c1663616-483e-11ec-bbcb-44a84212d119 | 天津市金兴达实业有限公司 | 天津市金兴达实业有限公司 | a3264073982211ecb3f890e2ba8d9d30 | 金属锁定接骨板系统-金属锁定接骨板 | 锁定加压接骨板（含万向） | 手部接骨板 | 纯钛 | 非灭菌 |  | 882bc4dd-c0dd-11ea-8d16-fa163e0a8baf | 国械注准20153131015 | 金属锁定接骨板系统 |  | 纯钛 | 金属锁定接骨板系统由金属锁定接骨板、金属锁定接骨螺钉、金属接骨螺钉和骨板填塞钉组成。其中，金属锁定接骨板的螺孔型式包含普通型、锥型、复合型、多角度型，金属锁定接骨螺钉和金属接骨螺钉的螺纹型式包含浅螺纹型、深螺纹型、对称螺纹型、不对称螺纹型，金属锁定接骨螺钉的头部型式包含直型和锥型，金属接骨螺钉的头部型式包含球型和锥型。金属锁定接骨板由符合GB/T 13810规定的TA3G纯钛材料或符合GB 23102规定的Ti6Al7Nb钛合金材料制成，螺钉由符合GB/T 13810规定的TC4钛合金材料或符合GB 23102规定的Ti6Al7Nb钛合金材料制成。产品表面可经着色阳极氧化和黑灰色阳极氧化处理。非灭菌包装。 | 适用于四肢骨折内固定。 | C0311070800202004755 | 03-骨科材料 | 11-接骨板 | 07-手部接骨板 | 080-固定板 | 02-纯钛 | 020-锁定加压/掌骨干部/非灭菌 | 招标范围内-中选 | 1144 | 985 | 159
c1662b3e-483e-11ec-bbcb-44a84212d119 | 江苏艾迪尔医疗科技股份有限公司 | 江苏艾迪尔医疗科技股份有限公司 | a3264dba982211ecb3f890e2ba8d9d30 | 锁定接骨板 | 锁定加压接骨板（含万向） | 胫骨接骨板 | 纯钛 | 非灭菌 |  | ac72c0b7-4d83-11ec-921a-0050568f9c84 | 国械注准20163132285 | 锁定接骨板 | 国械注准20163462285 | 纯钛 | 该产品由符合GB/T13810规定的TA3纯钛材料制成，纯钛产品表面无着色,非灭菌包装。 | 该产品适用于四肢、骨盆骨折内固定，起骨折端加压作用 | C0311110800201007435 | 03-骨科材料 | 11-接骨板 | 11-胫骨接骨板 | 080-固定板 | 02-纯钛 | 010-锁定加压/干部/非灭菌 | 招标范围内-中选 | 1097 | 977 | 120
4d6ac4b2-48fd-11ec-bbcb-44a84212d119 | 天津市威曼生物材料有限公司 | 天津市威曼生物材料有限公司 | a3265cdf982211ecb3f890e2ba8d9d30 | 金属锁定接骨板钉系统-接骨板 | 锁定加压接骨板（含万向） | 足部接骨板 | 纯钛 | 非灭菌 |  | bd72a8d9-b5da-11ea-9ac3-fa163e0a8baf | 国械注准20153131363 | 金属锁定接骨板钉系统 |  |  | 该产品包括锁定接骨板及锁定螺钉。锁定接骨板由符合GB 4234.1标准规定的00Cr18Ni14Mo3不锈钢或符合GB/T 13810标准规定的TA3G、TA4G纯钛材料制成，锁定螺钉由符合GB 4234.1标准规定的00Cr18Ni14Mo3不锈钢或符合GB/T 13810标准的TC4钛合金材料制成。纯钛和钛合金产品表面分为阳极氧化处理和非阳极氧化处理。灭菌和非灭菌包装。 | 适用于骨科手术时四肢骨折断端的连接与固定。 | C0311140800201007152 | 03-骨科材料 | 11-接骨板 | 14-足部接骨板 | 080-固定板 | 02-纯钛 | 010-锁定加压/中足/非灭菌 | 招标范围内-中选 | 618 | 418 | 200
21d7752c-91ea-11eb-8996-40f2e9990f5b | 常州华森医疗器械股份有限公司 | 常州华森医疗器械股份有限公司 | a326688c982211ecb3f890e2ba8d9d30 | 金属接骨板 | 普通接骨板 | 锁骨接骨板 | 纯钛 | 非灭菌 |  | b8000be4-6cce-11ea-948d-fa163e0a8baf | 国械注准20153130353 | 金属接骨板 |  | 纯钛 | 该产品结构为异型，属于解剖型接骨板。产品采用符合GB/T13810规定的纯钛材料及GB4234规定的不锈钢材料制造，表面无着色，灭菌和非灭菌两种包装。 | 与接骨螺钉配合使用。用于四肢骨折、锁骨骨折、骨盆及髋臼骨折的内固定。 | C0311030800200806410 | 03-骨科材料 | 11-接骨板 | 03-锁骨接骨板 | 080-固定板 | 02-纯钛 | 008-普通/中段上方/非灭菌 | 招标范围内-中选 | 814 | 671 | 143
4d6aa4fd-48fd-11ec-bbcb-44a84212d119 | 苏州苏南捷迈得医疗器械有限公司 | 苏州苏南捷迈得医疗器械有限公司 | a3266ccd982211ecb3f890e2ba8d9d30 | 金属解剖型接骨板 | 普通接骨板 | 桡骨接骨板 | 不锈钢 | 非灭菌 |  | 7d5e1b0a-d398-11e9-953f-fa163e0a8baf | 国械注准20193131969 | 金属解剖型接骨板 |  | 不锈钢 | 该产品采用符合GB4234标准规格的00Cr18Ni14Mo3不锈钢材料或符合BG/T13810标准的TA3纯钛材料制成，纯钛产品有经微弧阳极氧化处理和无着色，非灭菌包装 | 该产品适用于四肢骨干骺区域，供骨科手术时作骨折内固定用。 | C0311060800100601950 | 03-骨科材料 | 11-接骨板 | 06-桡骨接骨板 | 080-固定板 | 01-不锈钢 | 006-普通/远端/非灭菌 | 招标范围内-中选 | 528 | 527 | 1
4d68c873-48fd-11ec-bbcb-44a84212d119 | 苏州市康力骨科器械有限公司 | 苏州市康力骨科器械有限公司 | a3267021982211ecb3f890e2ba8d9d30 | 金属锁定接骨板系统-锁定接骨板 | 锁定加压接骨板（含万向） | 锁骨接骨板 | 纯钛 | 灭菌 |  | 77d2aca0-add8-11e9-8460-fa163e0a8baf | 国械注准20173460052 | 金属锁定接骨板系统 |  | 纯钛 | 该产品包括锁定接骨板和锁定接骨螺钉，接骨板采用符合GB 4234标准规定的00Cr18Ni14Mo3不锈钢或符合GB/T 13810标准规定的TA3纯钛材料制成，接骨螺钉采用符合GB 4234标准规定的00Cr18Ni14Mo3不锈钢或符合GB/T 13810标准规定的TC4钛合金材料制成。纯钛及钛合金产品表面可采用阳极氧化处理。无菌和非无菌两种交付状态，无菌状态交付的产品经γ射线辐照灭菌。 | 适用于骨科手术时作四肢干骺端、锁骨、跟骨、骨盆骨折内固定用。 | C0311030800203707276 | 03-骨科材料 | 11-接骨板 | 03-锁骨接骨板 | 080-固定板 | 02-纯钛 | 037-万向锁定加压/中段前方/灭菌 | 招标范围内-中选 | 1095 | 907 | 188
c166655a-483e-11ec-bbcb-44a84212d119 | 博益宁（厦门）医疗器械有限公司 | 博益宁（厦门）医疗器械有限公司 | a32672fb982211ecb3f890e2ba8d9d30 | 金属锁定接骨板系统-接骨板 | 锁定加压接骨板（含万向） | 尺骨接骨板 | 钛合金 | 非灭菌 |  | c6d31b70-a0ed-11ec-a4e1-90e2ba8d9d30 | 国械注准20173130768 | 金属锁定接骨板系统 | 国械注准20173460768 | 钛合金 | 该产品由金属锁定接骨板和金属锁定接骨螺钉组成，采用符合GB/T13810规定的TC4钛合金材料制成，产品表面可经阳极氧化处理或微弧阳极氧化处理，非灭菌和灭菌包装。 | 用于四肢长骨、短骨、扁骨、骨盆及不规则骨骨折内固定。 | C0311050800300802911 | 03-骨科材料 | 11-接骨板 | 05-尺骨接骨板 | 080-固定板 | 03-钛合金 | 008-锁定加压/近端/非灭菌 | 招标范围内-中选 | 736 | 536 | 200
4d68c873-48fd-11ec-bbcb-44a84212d119 | 苏州市康力骨科器械有限公司 | 苏州市康力骨科器械有限公司 | a3268004982211ecb3f890e2ba8d9d30 | 金属锁定接骨板系统-锁定接骨板 | 锁定加压接骨板（含万向） | 肱骨接骨板 | 纯钛 | 非灭菌 |  | 77d2aca0-add8-11e9-8460-fa163e0a8baf | 国械注准20173460052 | 金属锁定接骨板系统 |  | 纯钛 | 该产品包括锁定接骨板和锁定接骨螺钉，接骨板采用符合GB 4234标准规定的00Cr18Ni14Mo3不锈钢或符合GB/T 13810标准规定的TA3纯钛材料制成，接骨螺钉采用符合GB 4234标准规定的00Cr18Ni14Mo3不锈钢或符合GB/T 13810标准规定的TC4钛合金材料制成。纯钛及钛合金产品表面可采用阳极氧化处理。无菌和非无菌两种交付状态，无菌状态交付的产品经γ射线辐照灭菌。 | 适用于骨科手术时作四肢干骺端、锁骨、跟骨、骨盆骨折内固定用。 | C0311040800201807276 | 03-骨科材料 | 11-接骨板 | 04-肱骨接骨板 | 080-固定板 | 02-纯钛 | 018-万向锁定加压/远端/非灭菌 | 招标范围内-中选 | 1162 | 974 | 188
c16630b0-483e-11ec-bbcb-44a84212d119 | 江苏双羊医疗器械有限公司 | 江苏双羊医疗器械有限公司 | a3269e59982211ecb3f890e2ba8d9d30 | 金属锁定接骨板固定系统-胸骨接骨板 | 锁定加压接骨板（含万向） | 胸骨接骨板 | 纯钛 | 非灭菌 |  | 7d0e5a8b-9d9d-11eb-ac1c-fa163e311f19 | 国械注准20163130576 | 金属锁定接骨板固定系统 |  | 纯钛 | 金属锁定接骨板固定系统由锁定板和锁定钉组成。锁定板中有锁定环的称为万向。其中锁定板选用符合GB/T 13810中规定的纯钛材料制造，锁定钉和万向锁定板头部的万向环选用符合GB/T 13810中规定的TC4材料制造。金属锁定接骨板固定系统表面可以采用阳极氧化处理；产品以灭菌或非灭菌状态交付，以灭菌状态交付的产品经辐照灭菌，灭菌有效期为5年。 | 适用于锁骨、四肢及不规则骨骨折或骨缺损的重建和内固定。 | C0311010800200805214 | 03-骨科材料 | 11-接骨板 | 01-胸骨接骨板 | 080-固定板 | 02-纯钛 | 008-锁定加压/不含紧急释放钉/非灭菌 | 招标范围内-中选 | 1036 | 838 | 198
21d27aed-91ea-11eb-8996-40f2e9990f5b | 天津妙娅生物科技有限公司 | 天津妙娅生物科技有限公司 | a326a344982211ecb3f890e2ba8d9d30 | 锁定金属接骨板系统-接骨板 | 锁定加压接骨板（含万向） | 桡骨接骨板 | 纯钛 | 非灭菌 |  | bb5252f6-e958-11ec-9447-b4055d63f15c | 国械注准20173130457 | 锁定金属接骨板系统 | 国械注准20173460457 | 纯钛 | 该产品由锁定金属接骨板及配套金属接骨螺钉组成，金属接骨板带有螺纹孔，螺钉头部带有螺纹。金属接骨板材料采用符合GB4234标准规定的00Cr18Ni14Mo3不锈钢材料或符合GB/T13810标准规定的TA2、TA3纯钛、TC4钛合金材料制成；金属接骨螺钉材料采用符合GB4234标准规定00Cr18Ni14Mo3不锈钢材料或符合GB/T13810标准规定的TC4钛合金材料制成。表面无着色。灭菌或非灭菌包装。灭菌产品经辐照灭菌，灭菌有效期5年。 | 该产品适用于四肢骨折锁定内固定、矫形和关节融合。 | C0311060800201808503 | 03-骨科材料 | 11-接骨板 | 06-桡骨接骨板 | 080-固定板 | 02-纯钛 | 018-万向锁定加压/远端/非灭菌 | 招标范围内-中选 | 1059 | 859 | 200
4d68c873-48fd-11ec-bbcb-44a84212d119 | 苏州市康力骨科器械有限公司 | 苏州市康力骨科器械有限公司 | a326a927982211ecb3f890e2ba8d9d30 | 金属锁定接骨板系统-锁定接骨螺钉 | 锁定螺钉 |  | 钛合金 | 非灭菌 |  | 77d2aca0-add8-11e9-8460-fa163e0a8baf | 国械注准20173460052 | 金属锁定接骨板系统 |  | 钛合金 | 该产品包括锁定接骨板和锁定接骨螺钉，接骨板采用符合GB 4234标准规定的00Cr18Ni14Mo3不锈钢或符合GB/T 13810标准规定的TA3纯钛材料制成，接骨螺钉采用符合GB 4234标准规定的00Cr18Ni14Mo3不锈钢或符合GB/T 13810标准规定的TC4钛合金材料制成。纯钛及钛合金产品表面可采用阳极氧化处理。无菌和非无菌两种交付状态，无菌状态交付的产品经γ射线辐照灭菌。 | 适用于骨科手术时作四肢干骺端、锁骨、跟骨、骨盆骨折内固定用。 | C0312010790300407276 | 03-骨科材料 | 12-螺钉 | 01-万向锁定螺钉 | 079-螺钉 | 03-钛合金 | 004-非灭菌/直径≤2.7mm以下 | 招标范围内-中选 | 16 | 16
c1666a8d-483e-11ec-bbcb-44a84212d119 | 四川维思达医疗器械有限公司 | 四川维思达医疗器械有限公司 | a326d867982211ecb3f890e2ba8d9d30 | 直型金属接骨板 | 普通接骨板 | 肱骨接骨板 | 纯钛 | 非灭菌 |  | b716653b-816f-11eb-ace3-fa163e311f19 | 国械注准20203130792 | 直型金属接骨板 |  | 纯钛 | 该产品为直型金属接骨板，由符合GB/T 13810标准规定的TA3G纯钛材料制成，表面经微弧阳极氧化处理，非灭菌包装。 | 适用于四肢长骨骨干骨折内固定。 | C0311040800200411846 | 03-骨科材料 | 11-接骨板 | 04-肱骨接骨板 | 080-固定板 | 02-纯钛 | 004-普通/干部/非灭菌 | 招标范围内-中选 | 880 | 879 | 1
e87f2ad9-4c1f-11ec-bbcb-44a84212d119 | 重庆富沃思医疗器械有限公司 | 重庆富沃思医疗器械有限公司 | a327063d982211ecb3f890e2ba8d9d30 | 金属接骨螺钉 | 普通接骨螺钉 | 皮质骨螺钉 | 钛合金 | 非灭菌 | 单独和成套均可 | cb6e143d-9efb-11ea-9ac3-fa163e0a8baf | 国械注准20203130128 | 金属接骨螺钉 |  | 钛合金 | 该产品采用符合GB/T13810标准规定的TC4钛合金材料制成，产品表面经着色阳极氧化处理。非灭菌包装。 | 配合金属接骨板使用，适用于四肢骨折内固定。 | C0312030790300410074 | 03-骨科材料 | 12-螺钉 | 03-皮质骨螺钉 | 079-螺钉 | 03-钛合金 | 004-非灭菌/直径≤2.7mm以下 | 招标范围内-中选 | 26 | 26
4d67708b-48fd-11ec-bbcb-44a84212d119 | 常州集硕医疗器械有限公司 | 常州集硕医疗器械有限公司 | a32762b2982211ecb3f890e2ba8d9d30 | 金属锁定钉板系统-锁定接骨板 | 锁定加压接骨板（含万向） | 股骨接骨板 | 钛合金 | 非灭菌 |  | b6429397-b19e-11e9-8460-fa163e0a8baf | 国械注准20193130204 | 金属锁定钉板系统 |  |  | 该产品采用符合GB/T 13810标准规定的TC4钛合金材料制造，产品由锁定接骨板、锁定接骨螺钉和金属接骨螺钉组成；产品表面可经着色阳极氧化或灰黑色阳极氧化处理；产品分为灭菌和非灭菌包装；灭菌包装采用辐照灭菌，灭菌包装有效期为5年。 | 本产品适用于四肢、骨盆、锁骨和手足部骨折内固定。 | C0311170800300905412 | 03-骨科材料 | 11-接骨板 | 17-矫形板 | 080-固定板 | 03-钛合金 | 009-髋部/成人 | 招标范围内-中选 | 1139 | 971 | 168
4d6a9c6c-48fd-11ec-bbcb-44a84212d119 | 江苏百易得医疗科技有限公司 | 江苏百易得医疗科技有限公司 | a3277439982211ecb3f890e2ba8d9d30 | 锁定接骨板 | 锁定加压接骨板（含万向） | 股骨接骨板 | 纯钛 | 非灭菌 |  | d22d5d64-9d2e-11e9-b4ed-fa163e0a8baf | 国械注准20193131709 | 锁定接骨板 |  | 纯钛 | 该产品采用符合GB/T13810规定的TA3纯钛材料制造。产品表面无着色。包装分为灭菌包装和非灭菌包装两种。 | 适用于骨科手术时四肢、锁骨、盆骨骨折内固定。 | C0311090800201001797 | 03-骨科材料 | 11-接骨板 | 09-股骨接骨板 | 080-固定板 | 02-纯钛 | 010-锁定加压/干部/非灭菌 | 招标范围内-中选 | 575 | 476 | 99
cd6a0105-bbee-11ed-bda4-34735a9d8166 | 苏州瑞沛思医疗器械有限公司 | 苏州瑞沛思医疗器械有限公司 | a3280859982211ecb3f890e2ba8d9d30 | 手足锁定接骨板系统 | 锁定加压接骨板（含万向） | 足部接骨板 | 纯钛 | 非灭菌 |  | ce2c72eb-86fc-11eb-ace3-fa163e311f19 | 国械注准20193130706 | 手足锁定接骨板系统 |  |  | 手足锁定接骨板系统由锁定接骨板、普通接骨螺钉和锁定接骨螺钉组成。接骨板采用符合GB/T 13810标准规定的TA3G纯钛材料制成，接骨螺钉采用符合GB/T 13810标准规定的TC4钛合金材料制成。产品表面经阳极氧化处理，阳极氧化类型为彩色阳极氧化。非灭菌包装。 | 适用于手腕和足踝部骨折内固定。 | C0311170800201512951 | 03-骨科材料 | 11-接骨板 | 17-矫形板 | 080-固定板 | 02-纯钛 | 015-前中足/成人 | 招标范围内-中选 | 972 | 772 | 200
4d68c873-48fd-11ec-bbcb-44a84212d119 | 苏州市康力骨科器械有限公司 | 苏州市康力骨科器械有限公司 | a3280a38982211ecb3f890e2ba8d9d30 | 金属解剖型接骨板 | 普通接骨板 | 肱骨接骨板 | 钛合金 | 非灭菌 |  | 843202a9-896d-11ec-b3f8-90e2ba8d9d30 | 国械注准20173130192 | 金属解剖型接骨板 | 国械注准20173460192 | 纯钛 | 该产品由符合GB 4234.1标准中规定的00Cr18Ni14Mo3不锈钢材料或符合GB/T 13810中规定的TA2、TA3纯钛材料制成。纯钛产品表面可采用微弧阳极氧化处理。无菌和非无菌两种交付状态，无菌状态交付的产品经γ射线辐照灭菌。 | 该产品用于骨科手术时作四肢干骺端、锁骨、跟骨、肋骨、骨盆、髌骨骨折内固定用。 | C0311040800300207276 | 03-骨科材料 | 11-接骨板 | 04-肱骨接骨板 | 080-固定板 | 03-钛合金 | 002-普通/近端/非灭菌 | 招标范围内-中选 | 1005 | 817 | 188
21d7bc87-91ea-11eb-8996-40f2e9990f5b | 苏州欣荣博尔特医疗器械有限公司 | 苏州欣荣博尔特医疗器械有限公司 | a3281150982211ecb3f890e2ba8d9d30 | 金属解剖型接骨板 | 普通接骨板 | 手部接骨板 | 纯钛 | 非灭菌 |  | 9edda720-bb94-11ea-8d16-fa163e0a8baf | 国械注准20163130377 | 金属解剖型接骨板 |  | 纯钛 | 该产品材料由符合GB/T 13810规定的纯钛材料制成。表面分为微弧阳极氧化、着色阳极氧化和非阳极氧化。灭菌和非灭菌包装。 | 适用于四肢骨近、远端骨折内固定。 | C0311070800201405248 | 03-骨科材料 | 11-接骨板 | 07-手部接骨板 | 080-固定板 | 02-纯钛 | 014-普通/指骨基底部/非灭菌 | 招标范围内-中选 | 733 | 533 | 200
c1663616-483e-11ec-bbcb-44a84212d119 | 天津市金兴达实业有限公司 | 天津市金兴达实业有限公司 | a32813c8982211ecb3f890e2ba8d9d30 | 金属解剖型接骨板 | 普通接骨板 | 骨盆接骨板 | 纯钛 | 非灭菌 |  | 908f74d1-a2d2-11e9-b4ed-fa163e0a8baf | 国械注准20163460252 | 金属解剖型接骨板 |  | 纯钛 | 该产品为解剖型接骨板，采用符合GB 4234标准规定的00Cr18Ni14Mo3不锈钢或符合GB/T 13810标准规定的TC4钛合金、纯钛制造；纯钛及钛合金产品表面可经阳极氧化处理。非灭菌包装。 | 该产品适用于四肢干骺端骨折内固定。 | C0311080800200404755 | 03-骨科材料 | 11-接骨板 | 08-骨盆接骨板 | 080-固定板 | 02-纯钛 | 004-普通/弧形/非灭菌 | 招标范围内-中选 | 747 | 588 | 159
c165e63e-483e-11ec-bbcb-44a84212d119 | 沈阳东亚医疗研究所有限公司 | 沈阳东亚医疗研究所有限公司 | a3281bc9982211ecb3f890e2ba8d9d30 | 双锁定型轨道齿式拱型加压金属接骨板固定系统组件-接骨板 | 锁定加压接骨板（含万向） | 胫骨接骨板 | 纯钛 | 非灭菌 |  | c1e4d4ed-9960-11e9-b4ed-fa163e0a8baf | 国械注准20173134685 | 双锁定型轨道齿式拱型加压金属接骨板固定系统组件 | 国械注准20173464685 | 纯钛 | 该产品由金属接骨板和接骨螺钉组成，金属接骨板采用符合GB/T13810标准的TA3纯钛材料制成，接骨螺钉采用符合GB/T13810标准的TC4钛合金材料制成，产品表面无着色，非灭菌包装。 | 适用于四肢骨骨折内固定。 | C0311110800201006468 | 03-骨科材料 | 11-接骨板 | 11-胫骨接骨板 | 080-固定板 | 02-纯钛 | 010-锁定加压/干部/非灭菌 | 招标范围内-中选 | 592 | 492 | 100
21dad267-91ea-11eb-8996-40f2e9990f5b | 北京贝思达生物技术有限公司 | 北京贝思达生物技术有限公司 | a3282794982211ecb3f890e2ba8d9d30 | 锁定金属接骨板系统-金属接骨螺钉 | 中空（空心）螺钉（非锁定） |  | 钛合金 | 非灭菌 |  | dce54850-9cc0-11eb-ac1c-fa163e311f19 | 国械注准20153131355 | 锁定金属接骨板系统 |  | 钛合金 | 该产品由锁定金属接骨板及配套金属接骨螺钉组成，金属接骨板带有螺纹孔，螺钉头部带有螺纹。金属接骨板材料采用符合GB4234标准规定的00Cr18Ni14Mo3不锈钢材料或符合GB/T13810标准规定的TA2、TA3纯钛、TC4钛合金材料制成；金属接骨螺钉材料采用符合GB4234标准规定的00Cr18Ni14Mo3不锈钢材料或符合GB/T13810标准规定的TC4钛合金材料制成。表面无着色。灭菌或非灭菌包装。 | 主要适用于四肢骨折锁定内固定。 | C0312050790301700720 | 03-骨科材料 | 12-螺钉 | 05-空心钉 | 079-螺钉 | 03-钛合金 | 017-非埋头/锁定/非灭菌/4＜直径≤7mm | 招标范围内-中选 | 140 | 140
21d9fb24-91ea-11eb-8996-40f2e9990f5b | 江苏金鹿集团医疗器械有限公司 | 江苏金鹿集团医疗器械有限公司 | a3283092982211ecb3f890e2ba8d9d30 | 带锁髓内钉-锁钉 | 交锁钉 |  | 钛合金 | 非灭菌 |  | 843851df-6f26-11ea-948d-fa163e0a8baf | 国械注准20193131017 | 带锁髓内钉 |  | 钛合金 | 该产品由符合GB/T 13810标准的TC4钛合金材料制成，由髓内钉、锁钉、封帽、锁紧螺钉、刀片钉、拉力钉组成。产品表面无着色。非灭菌包装。 | 适用于股骨、胫骨骨折髓腔内固定。 | C0313110860300611093 | 03-骨科材料 | 13-髓内钉 | 11-髓内钉配件 | 086-髓内钉 | 03-钛合金 | 006-锁定螺钉/非灭菌 | 招标范围内-中选 | 15 | 15
21faafdb-91ea-11eb-8996-40f2e9990f5b | 大博医疗科技股份有限公司 | 大博医疗科技股份有限公司 | a32878a0982211ecb3f890e2ba8d9d30 | 足踝内固定系统-锁定板 | 锁定加压接骨板（含万向） | 足部接骨板 | 钛合金 | 非灭菌 |  | d2d6e8f1-5f4d-11ea-b64f-fa163e0a8baf | 国械注准20193130796 | 足踝内固定系统 |  | 钛合金 | 产品由锁定板、螺钉、带杆螺钉组成。锁定板、螺钉、带杆螺钉采用符合ISO 5832-3中规定的Ti6A14V钛合金制成。产品表面经阳极氧化处理，含灭菌和非灭菌两种包装。 | 适用于足踝部骨折内固定。 | C0311200800301700419 | 03-骨科材料 | 11-接骨板 | 20-关节融合板 | 080-固定板 | 03-钛合金 | 017-踝/锁定加压 | 招标范围内-中选 | 522 | 444 | 78
c5b95983-4cc7-11ec-bbcb-44a84212d119 | 天津京都贝思达生物技术有限公司 | 天津京都贝思达生物技术有限公司 | a32880a8982211ecb3f890e2ba8d9d30 | 金属髓内针-主针 | 髓内钉 | 锁骨髓内钉 | 钛合金 | 非灭菌 |  | 9703c286-a867-11e9-b4ed-fa163e0a8baf | 国械注准20193130058 | 金属髓内针 |  | 钛合金 | 髓内针由主针和封帽组成，由符合GB/T 13810标准规定的TC4钛合金材料制成，有灭菌和非灭菌包装，其中灭菌包装采用辐照灭菌，灭菌有效期5年。 | 该产品适用于四肢骨折内固定。 | C0313010860300404949 | 03-骨科材料 | 13-髓内钉 | 01-锁骨髓内钉 | 086-髓内钉 | 03-钛合金 | 004-弯形/非灭菌 | 招标范围内-中选 | 685 | 485 | 200
c15ee356-483e-11ec-bbcb-44a84212d119 | 无锡市闻泰百得医疗器械有限公司 | 无锡市闻泰百得医疗器械有限公司 | a3288433982211ecb3f890e2ba8d9d30 | 金属角度接骨板 | 普通接骨板 | 股骨接骨板 | 纯钛 | 非灭菌 |  | 88AA1538-75C9-4D0A-A34A-FDAE625FDF4E | 国械注准20173130578 | 金属角度接骨板 | 国械注准20173460578 | 纯钛 | 该产品采用符合GB4234.1标准规定的00Cr18Ni14Mo3不锈钢材料或符合ISO5832-2的3级纯钛材料制成，表面无着色，非灭菌包装。 | 该产品供股骨粗隆间骨折,股骨、胫骨两端骨折内固定用。 | C0311090800200205218 | 03-骨科材料 | 11-接骨板 | 09-股骨接骨板 | 080-固定板 | 02-纯钛 | 002-普通/近端/非灭菌 | 招标范围内-中选 | 1062 | 904 | 158
b2de9e7d-4b3e-11ec-bbcb-44a84212d119 | 江苏强圣医疗科技有限公司 | 江苏强圣医疗科技有限公司 | a32887d4982211ecb3f890e2ba8d9d30 | 空心接骨螺钉 | 中空（空心）螺钉（非锁定） |  | 钛合金 | 非灭菌 |  | dc9c934c990c45f287e33ca2ac8b9fc1 | 国械注准20183130261 | 空心接骨螺钉 | 国械注准20183460261 | 钛合金 | 该产品由符合GB/T13810标准要求的TC4钛合金材料制成，产品表面经着色阳级氧化和非阳级氧化处理，非灭菌包装。 | 适用于四肢骨折内固定 | C0312050790302407568 | 03-骨科材料 | 12-螺钉 | 05-空心钉 | 079-螺钉 | 03-钛合金 | 024-非埋头/非锁定/非灭菌/直径＞7mm以上 | 招标范围内-中选 | 159 | 159
4d68c873-48fd-11ec-bbcb-44a84212d119 | 苏州市康力骨科器械有限公司 | 苏州市康力骨科器械有限公司 | a3288a7f982211ecb3f890e2ba8d9d30 | 金属锁定接骨板系统-锁定接骨板 | 锁定加压接骨板（含万向） | 股骨接骨板 | 纯钛 | 非灭菌 |  | 77d2aca0-add8-11e9-8460-fa163e0a8baf | 国械注准20173460052 | 金属锁定接骨板系统 |  | 纯钛 | 该产品包括锁定接骨板和锁定接骨螺钉，接骨板采用符合GB 4234标准规定的00Cr18Ni14Mo3不锈钢或符合GB/T 13810标准规定的TA3纯钛材料制成，接骨螺钉采用符合GB 4234标准规定的00Cr18Ni14Mo3不锈钢或符合GB/T 13810标准规定的TC4钛合金材料制成。纯钛及钛合金产品表面可采用阳极氧化处理。无菌和非无菌两种交付状态，无菌状态交付的产品经γ射线辐照灭菌。 | 适用于骨科手术时作四肢干骺端、锁骨、跟骨、骨盆骨折内固定用。 | C0311090800201207276 | 03-骨科材料 | 11-接骨板 | 09-股骨接骨板 | 080-固定板 | 02-纯钛 | 012-锁定加压/远端/非灭菌 | 招标范围内-中选 | 1188 | 1000 | 188
4d68c873-48fd-11ec-bbcb-44a84212d119 | 苏州市康力骨科器械有限公司 | 苏州市康力骨科器械有限公司 | a328a760982211ecb3f890e2ba8d9d30 | 金属锁定接骨板系统-锁定接骨螺钉 | 中空（空心）螺钉（非锁定） |  | 钛合金 | 灭菌 |  | 77d2aca0-add8-11e9-8460-fa163e0a8baf | 国械注准20173460052 | 金属锁定接骨板系统 |  | 钛合金 | 该产品包括锁定接骨板和锁定接骨螺钉，接骨板采用符合GB 4234标准规定的00Cr18Ni14Mo3不锈钢或符合GB/T 13810标准规定的TA3纯钛材料制成，接骨螺钉采用符合GB 4234标准规定的00Cr18Ni14Mo3不锈钢或符合GB/T 13810标准规定的TC4钛合金材料制成。纯钛及钛合金产品表面可采用阳极氧化处理。无菌和非无菌两种交付状态，无菌状态交付的产品经γ射线辐照灭菌。 | 适用于骨科手术时作四肢干骺端、锁骨、跟骨、骨盆骨折内固定用。 | C0312050790301407276 | 03-骨科材料 | 12-螺钉 | 05-空心钉 | 079-螺钉 | 03-钛合金 | 014-非埋头/锁定/灭菌/4＜直径≤7mm | 招标范围内-中选 | 159 | 159
c15778d0-483e-11ec-bbcb-44a84212d119 | 常州健力邦德医疗器械有限公司 | 常州健力邦德医疗器械有限公司 | a328c0c7982211ecb3f890e2ba8d9d30 | 直型金属接骨板 | 普通接骨板 | 通用接骨板 | 纯钛 | 非灭菌 |  | 95F55DA30B6F4DD68BFF91883143B59E | 国械注准20163460379 | 直型金属接骨板 |  | 纯钛 | 该产品采用符合GB 4234的00Cr18Ni14Mo3不锈钢或符合GB/T 13810的纯钛材料制造，表面为本色状态或阳极氧化状态，非灭菌包装. | 适用于锁骨骨折、尺桡骨骨折、股骨干骨折、胫骨干骨折、肱骨干骨折、骨盆骨折、腓骨骨折内固定。 | C0311150800200800808 | 03-骨科材料 | 11-接骨板 | 15-通用接骨板 | 080-固定板 | 02-纯钛 | 008-普通/钩形/非灭菌 | 招标范围内-中选 | 866 | 816 | 50
da4c756e-4818-11ec-bbcb-44a84212d119 | 常州奥斯迈医疗器械有限公司 | 常州奥斯迈医疗器械有限公司 | a329087f982211ecb3f890e2ba8d9d30 | 锁定金属接骨板 | 锁定加压接骨板（含万向） | 肱骨接骨板 | 纯钛 | 灭菌 |  | b8b7d9a1-9d38-11e9-b4ed-fa163e0a8baf | 国械注准20163462198 | 锁定金属接骨板 |  | 纯钛 | 该产品为锁定型接骨板,采用符合GB4234标准的OOCr18Ni14Mo3不锈钢或GB/T13810标准的TA3纯钛材料制造。纯钛材料产品表面经阳极氧化处理，包括灭菌和非灭菌包装。 | 适用于四肢长骨骨干，四肢干骺端，骨盆及锁骨骨折内固定 | C0311040800201304223 | 03-骨科材料 | 11-接骨板 | 04-肱骨接骨板 | 080-固定板 | 02-纯钛 | 013-万向锁定加压/近端/灭菌 | 招标范围内-中选 | 899 | 702 | 197
e87f2ad9-4c1f-11ec-bbcb-44a84212d119 | 重庆富沃思医疗器械有限公司 | 重庆富沃思医疗器械有限公司 | a3290dd7982211ecb3f890e2ba8d9d30 | 金属锁定接骨板 | 锁定加压接骨板（含万向） | 足部接骨板 | 纯钛 | 非灭菌 |  | a28ad03b-9efc-11ea-9ac3-fa163e0a8baf | 国械注准20193131018 | 金属锁定接骨板 |  | 纯钛 | 该产品采用符合GB/T 13810标准规定的TA3G纯钛板材制成。该产品表面经着色阳极氧化处理。非灭菌包装。 | 适用于骨科手术时四肢、锁骨、盆骨骨折内固定。 | C0311140800200810074 | 03-骨科材料 | 11-接骨板 | 14-足部接骨板 | 080-固定板 | 02-纯钛 | 008-锁定加压/前足/非灭菌 | 招标范围内-中选 | 1106 | 957 | 149
3f91e1e7-9465-11eb-875f-6c92bf359663 | 创生医疗器械（中国）有限公司 | 创生医疗器械（中国）有限公司 | a3293139982211ecb3f890e2ba8d9d30 | 锁定金属接骨板 | 锁定加压接骨板（含万向） | 锁骨接骨板 | 纯钛 | 非灭菌 |  | c5ee0cf7-9c94-11e9-b4ed-fa163e0a8baf | 国械注准20163462195 | 锁定金属接骨板 |  | 纯钛 | 该产品采用符合GB4234标准规定的00Cr18Ni14Mo3不锈钢或符合GB/T13810标准规定的TA3纯钛材料制成，纯钛产品表面有经过阳极氧化处理和未着色两种。灭菌和非灭菌包装。 | 该产品主要适用于四肢干骺端骨折作内固定，及上、下肢骨干骨折加压或保护性内固定用。 | C0311030800202004963 | 03-骨科材料 | 11-接骨板 | 03-锁骨接骨板 | 080-固定板 | 02-纯钛 | 020-锁定加压/外侧上方/非灭菌 | 招标范围内-中选 | 810 | 615 | 195
c1662b3e-483e-11ec-bbcb-44a84212d119 | 江苏艾迪尔医疗科技股份有限公司 | 江苏艾迪尔医疗科技股份有限公司 | a3293231982211ecb3f890e2ba8d9d30 | 解剖型接骨板 | 普通接骨板 | 胫骨接骨板 | 不锈钢 | 非灭菌 |  | 75e0c0cd-4358-11ec-921a-0050568f9c84 | 国械注准20163132127 | 解剖型接骨板 | 国械注准20163462127 | 不锈钢 | 该产品采用符合GB 4234.1标准规定的00Cr18Ni14Mo3不锈钢或符合GB/T 13810标准规定的TA3纯钛材料制成，纯钛产品表面无着色。非灭菌包装。 | 该产品适用于股骨、胫骨、腓骨、肱骨、尺骨、桡骨、锁骨和跟骨骨折内固定。 | C0311110800100607435 | 03-骨科材料 | 11-接骨板 | 11-胫骨接骨板 | 080-固定板 | 01-不锈钢 | 006-普通/远端/非灭菌 | 招标范围内-中选 | 711 | 591 | 120
21d7752c-91ea-11eb-8996-40f2e9990f5b | 常州华森医疗器械股份有限公司 | 常州华森医疗器械股份有限公司 | a32942b9982211ecb3f890e2ba8d9d30 | 金属接骨板 | 普通接骨板 | 髌骨接骨板 | 纯钛 | 非灭菌 |  | b8000be4-6cce-11ea-948d-fa163e0a8baf | 国械注准20153130353 | 金属接骨板 |  | 纯钛 | 该产品结构为异型，属于解剖型接骨板。产品采用符合GB/T13810规定的纯钛材料及GB4234规定的不锈钢材料制造，表面无着色，灭菌和非灭菌两种包装。 | 与接骨螺钉配合使用。用于四肢骨折、锁骨骨折、骨盆及髋臼骨折的内固定。 | C0311100800200206410 | 03-骨科材料 | 11-接骨板 | 10-髌骨接骨板 | 080-固定板 | 02-纯钛 | 002-普通/非灭菌 | 招标范围内-中选 | 764 | 621 | 143
b2cb323d-4b3e-11ec-bbcb-44a84212d119 | 江苏安格尔医疗器械有限公司 | 江苏安格尔医疗器械有限公司 | a3297ac5982211ecb3f890e2ba8d9d30 | 金属解剖型接骨板 | 普通接骨板 | 骨盆接骨板 | 纯钛 | 非灭菌 |  | 78f6ae90-9fca-11e9-b4ed-fa163e0a8baf | 国械注准20163460347 | 金属解剖型接骨板 |  | 纯钛 | 该产品材料为符合GB 4234-2003标准中的00Cr18Ni14Mo3不锈钢或符合GB/T13810-2007标准中的TA3纯钛。纯钛材料产品表面无着色或经黑灰色阳极氧化处理。非灭菌包装。 | 适用于骨科手术时四肢骨干骺端、锁骨、骨盆及髌骨骨折内固定 | C0311080800200606140 | 03-骨科材料 | 11-接骨板 | 08-骨盆接骨板 | 080-固定板 | 02-纯钛 | 006-普通/解剖形/非灭菌 | 招标范围内-中选 | 735 | 587 | 148
da4c601c-4818-11ec-bbcb-44a84212d119 | 江苏国立医疗器械有限公司 | 江苏国立医疗器械有限公司 | a3297d2d982211ecb3f890e2ba8d9d30 | 金属锁定钉板系统-接骨板 | 锁定加压接骨板（含万向） | 跟骨接骨板 | 钛合金 | 灭菌 |  | AEEA73967DFB4557B1A3B81CA1483901 | 国械注准20153462077 | 金属锁定钉板系统 |  | 钛合金 | 该产品采用符合GB/T13810标准规定的TC4钛合金材料制造,产品有锁定接骨板、锁定接骨螺钉和或金属接骨螺钉组成,产品无着色,产品包装分为灭菌包装和非灭菌包装。 | 本产品适用于四肢、骨盆、锁骨和手足部骨折支持内固定。 | C0311130800300304587 | 03-骨科材料 | 11-接骨板 | 13-跟骨接骨板 | 080-固定板 | 03-钛合金 | 003-锁定加压/灭菌 | 招标范围内-中选 | 705 | 505 | 200
c5b95983-4cc7-11ec-bbcb-44a84212d119 | 天津京都贝思达生物技术有限公司 | 天津京都贝思达生物技术有限公司 | a329c41d982211ecb3f890e2ba8d9d30 | 金属髓内针 | 髓内钉 | 弹性髓内钉 | 钛合金 | 非灭菌 |  | 9703c286-a867-11e9-b4ed-fa163e0a8baf | 国械注准20193130058 | 金属髓内针 |  | 钛合金 | 髓内针由主针和封帽组成，由符合GB/T 13810标准规定的TC4钛合金材料制成，有灭菌和非灭菌包装，其中灭菌包装采用辐照灭菌，灭菌有效期5年。 | 该产品适用于四肢骨折内固定。 | C0313090860300604949 | 03-骨科材料 | 13-髓内钉 | 09-弹性髓内钉 | 086-髓内钉 | 03-钛合金 | 006-不带尾帽/直型/非灭菌 | 招标范围内-中选 | 685 | 485 | 200
c15778d0-483e-11ec-bbcb-44a84212d119 | 常州健力邦德医疗器械有限公司 | 常州健力邦德医疗器械有限公司 | a32a699a982211ecb3f890e2ba8d9d30 | 直型金属接骨板 | 普通接骨板 | 通用接骨板 | 纯钛 | 非灭菌 |  | e0d89738-7bd5-11eb-ad29-fa163e311f19 | 国械注准20163130379 | 直型金属接骨板 |  | 纯钛 | 该产品采用符合GB 4234.1的00Cr18Ni14M03不锈钢或符合GB/T 13810的纯钛材料制造，表面为本色状态或阳极氧化状态，非灭菌包装。 | 适用于锁骨骨折、尺桡骨骨折、股骨干骨折、胫骨干骨折、肱骨干骨折、骨盆骨折、腓骨骨折内固定。 | C0311150800200200808 | 03-骨科材料 | 11-接骨板 | 15-通用接骨板 | 080-固定板 | 02-纯钛 | 002-普通/直形/非灭菌 | 招标范围内-中选 | 866 | 816 | 50
21d27aed-91ea-11eb-8996-40f2e9990f5b | 天津妙娅生物科技有限公司 | 天津妙娅生物科技有限公司 | a32a7240982211ecb3f890e2ba8d9d30 | 带锁髓内钉 | 髓内钉 | 股骨髓内钉 | 钛合金 | 非灭菌 |  | 9ffc110a-7db0-11ec-b3f8-90e2ba8d9d30 | 国械注准20173130180 | 带锁髓内钉 | 国械注准20173460180 | 钛合金 | 该产品为带锁髓内钉，分垂直型和倾斜型两种类型，其中垂直型髓内钉由主钉、盖帽和锁钉组成，倾斜型髓内钉由主钉、盖帽、锁钉和拉力钉组成。由符合GB4234标准规定的00Cr18Ni14Mo3不锈钢材料或符合GB/T 13810标准规定的TC4钛合金材料制成，钛合金产品表面无着色，非灭菌包装。 | 该产品适用于股骨干骨折，胫骨干骨折，股骨颈骨折，股骨粗隆间骨折或合并股骨干骨折，股骨髁上骨折，股骨髁间骨折或合并股骨干骨折，肱骨干骨折内固定。 | C0313050860300808503 | 03-骨科材料 | 13-髓内钉 | 05-股骨髓内钉 | 086-髓内钉 | 03-钛合金 | 008-干部/逆行/非灭菌 | 招标范围内-中选 | 866 | 666 | 200
c5b95983-4cc7-11ec-bbcb-44a84212d119 | 天津京都贝思达生物技术有限公司 | 天津京都贝思达生物技术有限公司 | a32a7ae3982211ecb3f890e2ba8d9d30 | 金属髓内针 | 髓内钉 | 肱骨髓内钉 | 钛合金 | 非灭菌 |  | 9703c286-a867-11e9-b4ed-fa163e0a8baf | 国械注准20193130058 | 金属髓内针 |  | 钛合金 | 髓内针由主针和封帽组成，由符合GB/T 13810标准规定的TC4钛合金材料制成，有灭菌和非灭菌包装，其中灭菌包装采用辐照灭菌，灭菌有效期5年。 | 该产品适用于四肢骨折内固定。 | C0313020860300604949 | 03-骨科材料 | 13-髓内钉 | 02-肱骨髓内钉 | 086-髓内钉 | 03-钛合金 | 006-近端长型/直型/非灭菌 | 招标范围内-中选 | 1456 | 1256 | 200
4d6a9c6c-48fd-11ec-bbcb-44a84212d119 | 江苏百易得医疗科技有限公司 | 江苏百易得医疗科技有限公司 | a32a7d7c982211ecb3f890e2ba8d9d30 | 锁定接骨板 | 锁定加压接骨板（含万向） | 肱骨接骨板 | 纯钛 | 灭菌 |  | d22d5d64-9d2e-11e9-b4ed-fa163e0a8baf | 国械注准20193131709 | 锁定接骨板 |  | 纯钛 | 该产品采用符合GB/T13810规定的TA3纯钛材料制造。产品表面无着色。包装分为灭菌包装和非灭菌包装两种。 | 适用于骨科手术时四肢、锁骨、盆骨骨折内固定。 | C0311040800201101797 | 03-骨科材料 | 11-接骨板 | 04-肱骨接骨板 | 080-固定板 | 02-纯钛 | 011-锁定加压/远端/灭菌 | 招标范围内-中选 | 550 | 451 | 99
4d69831c-48fd-11ec-bbcb-44a84212d119 | 浙江广慈医疗器械有限公司 | 浙江广慈医疗器械有限公司 | a32a8adb982211ecb3f890e2ba8d9d30 | 直型金属接骨板 | 普通接骨板 | 手部接骨板 | 纯钛 | 非灭菌 |  | b5721a7b-1298-11ec-b658-0050568f9c84 | 国械注准20163132172 | 直型金属接骨板 | 国械注准20163462172 |  | 该产品采用符合GB/T13810标准规定的TA3、TA4纯钛材料制成。纯钛产品表面无着色。非灭菌包装。 | 该产品适用于四肢骨折的内固定。 | C0311070800201202615 | 03-骨科材料 | 11-接骨板 | 07-手部接骨板 | 080-固定板 | 02-纯钛 | 012-普通/指骨干部/非灭菌 | 招标范围内-中选 | 696 | 516 | 180
cd6a0105-bbee-11ed-bda4-34735a9d8166 | 苏州瑞沛思医疗器械有限公司 | 苏州瑞沛思医疗器械有限公司 | a32acae1982211ecb3f890e2ba8d9d30 | 手足锁定接骨板系统 | 锁定加压接骨板（含万向） | 足部接骨板 | 纯钛 | 非灭菌 |  | ce2c72eb-86fc-11eb-ace3-fa163e311f19 | 国械注准20193130706 | 手足锁定接骨板系统 |  |  | 手足锁定接骨板系统由锁定接骨板、普通接骨螺钉和锁定接骨螺钉组成。接骨板采用符合GB/T 13810标准规定的TA3G纯钛材料制成，接骨螺钉采用符合GB/T 13810标准规定的TC4钛合金材料制成。产品表面经阳极氧化处理，阳极氧化类型为彩色阳极氧化。非灭菌包装。 | 适用于手腕和足踝部骨折内固定。 | C0311140800200812951 | 03-骨科材料 | 11-接骨板 | 14-足部接骨板 | 080-固定板 | 02-纯钛 | 008-锁定加压/前足/非灭菌 | 招标范围内-中选 | 972 | 772 | 200
31835003-2c17-11ee-949b-34735a9d8166 | 广州幸好医疗器械有限公司 | 匈牙利索娜蒙托有限公司Sanatmetal Orthopaedic&Traumatologic Equipment Manufacturer Ltd | a32ae091982211ecb3f890e2ba8d9d30 | 金属髓内钉-GM髓内钉 | 髓内钉 | 股骨髓内钉 | 钛合金 | 非灭菌 |  | acffdaa7-441b-11eb-bb5e-fa163e311f19 | 国械注进20163131227 | 金属髓内钉 Intramedullary Nails |  | 钛合金 | 该产品由金属髓内钉、锁钉和尾钉组成，采用ISO5832-1的OOCr18Ni14Mo3不锈钢或符合ISO5832-3的Ti6Al4V钛合金材料制造。表面无着色。产品分为灭菌和非灭菌包装。灭菌产品采用辐射灭菌方式灭菌，灭菌有效期为5年。 | 该产品适用于股骨干骨折，胫骨干骨折，股骨颈骨折，股骨粗隆间骨折或合并股骨干骨折，股骨髁上骨折，股骨髁间骨折或合并股骨干骨折，尺骨干骨折，腓骨干骨折，肱骨干骨折内固定。 | C0313050860300201500 | 03-骨科材料 | 13-髓内钉 | 05-股骨髓内钉 | 086-髓内钉 | 03-钛合金 | 002-近端/顺行/非灭菌 | 招标范围内-中选 | 926 | 916 | 10
21da905b-91ea-11eb-8996-40f2e9990f5b | 天津正天医疗器械有限公司 | 天津正天医疗器械有限公司 | a32ae694982211ecb3f890e2ba8d9d30 | 锁定接骨板系统-锁定骨板 | 锁定加压接骨板（含万向） | 腓骨接骨板 | 纯钛 | 非灭菌 |  | cac8d063-cad4-11e9-953f-fa163e0a8baf | 国械注准20183130167 | 锁定接骨板系统 | 国械注准20183460167 | 纯钛 | 该产品由锁定骨板（直型、解剖型、角度型）、接骨螺钉（锁定螺钉、非锁定螺钉、锁定空心螺钉、非锁定空心螺钉）、拉力螺钉和骨板填塞钉组成。锁定骨板采用符合GB/T13810-2017规定的TA3G纯钛材料制成，表面经着色阳极氧化或微弧阳极氧化处理；接骨螺钉、拉力螺钉、骨板填塞钉和万向锁定骨板的卡环采用符合GB/T13810-2017规定的TC4钛合金材料制成，表面有经着色阳极氧化、微弧阳极氧化和未经阳极氧化处理三种状态。非灭菌包装。 | 作为锁定接骨板系统使用，适用于骨科手术时四肢骨折内固定。 | C0311120800201201884 | 03-骨科材料 | 11-接骨板 | 12-腓骨接骨板 | 080-固定板 | 02-纯钛 | 012-锁定加压/远端/非灭菌 | 招标范围内-中选 | 1075 | 946 | 129
21fa0e32-91ea-11eb-8996-40f2e9990f5b | 苏州爱得科技发展股份有限公司 | 苏州爱得科技发展股份有限公司 | a32b0c16982211ecb3f890e2ba8d9d30 | 金属锁定接骨板系统-锁定接骨板 | 锁定加压接骨板（含万向） | 骨盆接骨板 | 纯钛 | 非灭菌 |  | 851aced8-b72a-11e9-974a-fa163e0a8baf | 国械注准20193130135 | 金属锁定接骨板系统 |  | TA3材料 | 金属锁定接骨板系统由锁定接骨板、锁定螺钉组成。锁定接骨板由符合GB/T 13810-2007规定的TA3材料制成，锁定螺钉由符合GB/T13810-2007规定的TC4材料制成。产品表面无着色。灭菌和非灭菌两种包装。产品灭菌有效期为3年。 | 适用于骨科手术时作四肢骨折断端复位连接固定用。 | C0311080800201409648 | 03-骨科材料 | 11-接骨板 | 08-骨盆接骨板 | 080-固定板 | 02-纯钛 | 014-锁定加压/解剖形/非灭菌 | 招标范围内-中选 | 1190 | 1010 | 180
a6ce8184-b4c0-11eb-a177-00163e063b6a | 北京理贝尔生物工程研究所有限公司 | 北京理贝尔生物工程研究所有限公司 | a32b24b9982211ecb3f890e2ba8d9d30 | 锁定螺钉 | 锁定螺钉 |  | 钛合金 | 非灭菌 |  | 93443d34-878c-11eb-ace3-fa163e311f19 | 国械注准20163130439 | 锁定螺钉 |  | 钛合金 | 该产品材料为Ti6A14V钛合金。部分钛合金产品表面经阳极氧化处理。非灭菌包装。 | 适用于骨科手术时骨折内固定。 | C0312020790300601348 | 03-骨科材料 | 12-螺钉 | 02-普通锁定螺钉 | 079-螺钉 | 03-钛合金 | 006-非灭菌/直径＞4mm以上 | 招标范围内-中选 | 75 | 75
21faafdb-91ea-11eb-8996-40f2e9990f5b | 大博医疗科技股份有限公司 | 大博医疗科技股份有限公司 | a32b4db6982211ecb3f890e2ba8d9d30 | 金属锁定接骨板系统-接骨板 | 锁定加压接骨板（含万向） | 肱骨接骨板 | 纯钛 | 非灭菌 |  | 8d54478f-0582-11ec-b658-0050568f9c84 | 国械注准20163132504 | 金属锁定接骨板系统 | 国械注准20163462504 | 纯钛 | 产品包括接骨板及接骨螺钉。产品采用符合GB/T13810规定的TA3G纯钛和TC4钛合金制成。接骨板材料为TA3G纯钛或TC4钛合金；接骨螺钉材料为TC4钛合金。产品表面经着色阳极氧化处理。含灭菌和非灭菌两种包装。 | 钛合金材料接骨板和接骨螺钉联合使用，适用于四肢骨折内固定；纯钛材料接骨板与钛合金材料接骨螺钉联合使用，适用于四肢骨骨折内固定。 | C0311040800201200419 | 03-骨科材料 | 11-接骨板 | 04-肱骨接骨板 | 080-固定板 | 02-纯钛 | 012-锁定加压/远端/非灭菌 | 招标范围内-中选 | 530 | 452 | 78
da4c756e-4818-11ec-bbcb-44a84212d119 | 常州奥斯迈医疗器械有限公司 | 常州奥斯迈医疗器械有限公司 | a32b5e8f982211ecb3f890e2ba8d9d30 | 锁定金属接骨板 | 锁定加压接骨板（含万向） | 股骨接骨板 | 纯钛 | 非灭菌 |  | b8b7d9a1-9d38-11e9-b4ed-fa163e0a8baf | 国械注准20163462198 | 锁定金属接骨板 |  | 纯钛 | 该产品为锁定型接骨板,采用符合GB4234标准的OOCr18Ni14Mo3不锈钢或GB/T13810标准的TA3纯钛材料制造。纯钛材料产品表面经阳极氧化处理，包括灭菌和非灭菌包装。 | 适用于四肢长骨骨干，四肢干骺端，骨盆及锁骨骨折内固定 | C0311090800201004223 | 03-骨科材料 | 11-接骨板 | 09-股骨接骨板 | 080-固定板 | 02-纯钛 | 010-锁定加压/干部/非灭菌 | 招标范围内-中选 | 926 | 729 | 197
4d68d511-48fd-11ec-bbcb-44a84212d119 | 焦作市新港医疗设备有限公司 | 焦作市新港医疗设备有限公司 | a32b873c982211ecb3f890e2ba8d9d30 | 锁定型金属接骨板 | 锁定加压接骨板（含万向） | 胫骨接骨板 | 纯钛 | 非灭菌 |  | a39d899b-a66d-11ec-a4e1-90e2ba8d9d30 | 国械注准20163132363 | 锁定型金属接骨板 | 国械注准20163462363 |  | 该产品采用符合GB/T13810标准规定的TA3纯钛材料制成，产品表面无着色。非灭菌包装。 | 适用骨科手术时四肢、锁骨、骨盆骨折内固定。 | C0311110800200810499 | 03-骨科材料 | 11-接骨板 | 11-胫骨接骨板 | 080-固定板 | 02-纯钛 | 008-锁定加压/近端/非灭菌 | 招标范围内-中选 | 706 | 506 | 200
4d698aae-48fd-11ec-bbcb-44a84212d119 | 江苏嘉斯康医疗科技有限公司 | 江苏嘉斯康医疗科技有限公司 | a32b941e982211ecb3f890e2ba8d9d30 | 空心接骨螺钉 | 中空（空心）螺钉（非锁定） |  | 钛合金 | 灭菌 |  | b3028058-71b3-11ec-9829-0050568f40ec | 国械注准20173133018 | 空心接骨螺钉 | 国械注准20173463018 | 钛合金 | 该类产品采用符合GB/T 13810标准要求的TC4钛合金材料制成,均由半螺纹形式，表面无着色,非灭菌包装。 | 适用于四肢骨折内固定。 | C0312050790300809114 | 03-骨科材料 | 12-螺钉 | 05-空心钉 | 079-螺钉 | 03-钛合金 | 008-埋头/非锁定/灭菌/4＜直径≤7mm | 招标范围内-中选 | 159 | 159
4d67708b-48fd-11ec-bbcb-44a84212d119 | 常州集硕医疗器械有限公司 | 常州集硕医疗器械有限公司 | a32bfb01982211ecb3f890e2ba8d9d30 | 肋骨接骨板系统 | 锁定加压接骨板（含万向） | 肋骨接骨板 | 钛合金 | 灭菌 |  | de174e53dbb4450a9f06ed7948435876 | 国械注准20193130090 | 肋骨接骨板系统 |  | TC20 | 该产品由肋骨接骨板和螺钉组成；由符合GB/T13810规定的钛合金TC20材料制成；表面可经阳极氧化处理。非灭菌包装和灭菌包装，灭菌产品采用辐照灭菌，货架有效期为五年。 | 适用于肋骨骨折内固定。 | C0311020800300305412 | 03-骨科材料 | 11-接骨板 | 02-肋骨接骨板 | 080-固定板 | 03-钛合金 | 003-锁定加压/灭菌 | 招标范围内-中选 | 1348 | 1180 | 168
4d67767b-48fd-11ec-bbcb-44a84212d119 | 苏州吉美瑞医疗器械股份有限公司 | 苏州吉美瑞医疗器械股份有限公司 | a32c2621982211ecb3f890e2ba8d9d30 | 金属支持接骨板 | 普通接骨板 | 腓骨接骨板 | 不锈钢 | 非灭菌 |  | b5d0731c-a516-11e9-b4ed-fa163e0a8baf | 国械注准20153461151 | 金属支持接骨板 |  | 不锈钢 | 该产品为解剖型接骨板，由符合GB4234的00Cr18Ni14Mo3不锈钢或符合GB/T13810的TA2、TA3纯钛制造。部分产品表面微弧阳极氧化。灭菌或非灭菌包装。 | 适用于四肢干骺端骨折内固定。 | C0311120800100609837 | 03-骨科材料 | 11-接骨板 | 12-腓骨接骨板 | 080-固定板 | 01-不锈钢 | 006-普通/远端/非灭菌 | 招标范围内-中选 | 771 | 583 | 188
da4c601c-4818-11ec-bbcb-44a84212d119 | 江苏国立医疗器械有限公司 | 江苏国立医疗器械有限公司 | a32c4b53982211ecb3f890e2ba8d9d30 | 金属锁定钉板系统-接骨板 | 锁定加压接骨板（含万向） | 手部接骨板 | 钛合金 | 灭菌 |  | AEEA73967DFB4557B1A3B81CA1483901 | 国械注准20153462077 | 金属锁定钉板系统 |  | 钛合金 | 该产品采用符合GB/T13810标准规定的TC4钛合金材料制造,产品有锁定接骨板、锁定接骨螺钉和或金属接骨螺钉组成,产品无着色,产品包装分为灭菌包装和非灭菌包装。 | 本产品适用于四肢、骨盆、锁骨和手足部骨折支持内固定。 | C0311070800301904587 | 03-骨科材料 | 11-接骨板 | 07-手部接骨板 | 080-固定板 | 03-钛合金 | 019-锁定加压/掌骨干部/灭菌 | 招标范围内-中选 | 720 | 520 | 200
21d34bb6-91ea-11eb-8996-40f2e9990f5b | 苏州奥特斯医疗器械科技有限公司 | 苏州奥特斯医疗器械科技有限公司 | a32c8156982211ecb3f890e2ba8d9d30 | 解剖型金属接骨板 | 普通接骨板 | 桡骨接骨板 | 纯钛 | 非灭菌 |  | dd594e71-d9ce-11e9-953f-fa163e0a8baf | 国械注准20163460472 | 解剖型金属接骨板 |  | 纯钛 | 产品采用符合GB/T13810规定的TA3纯钛材料制成，产品表面无着色，非灭菌包装。 | 适用于四肢干骺端骨折内固定 | C0311060800200606950 | 03-骨科材料 | 11-接骨板 | 06-桡骨接骨板 | 080-固定板 | 02-纯钛 | 006-普通/远端/非灭菌 | 招标范围内-中选 | 925 | 725 | 200
4d68d511-48fd-11ec-bbcb-44a84212d119 | 焦作市新港医疗设备有限公司 | 焦作市新港医疗设备有限公司 | a32d0806982211ecb3f890e2ba8d9d30 | 金属接骨螺钉 | 普通接骨螺钉 | 松质骨螺钉 | 钛合金 | 非灭菌 | 单独和成套均可 | a84b6b1e-9bb4-11e9-b4ed-fa163e0a8baf | 国械注准20173130992 | 金属接骨螺钉 | 国械注准20173460992 |  | 该产品由符合GB/T 13810标准规定的TC4钛合金材料制成。表面无着色。非无菌包装。 | 与该企业同一系统锁定接骨板配合，适用四肢、骨盆及锁骨骨折内固定。 | C0312040790302410499 | 03-骨科材料 | 12-螺钉 | 04-松质骨螺钉 | 079-螺钉 | 03-钛合金 | 024-非锁定/非全螺纹/非灭菌/直径＞4mm以上 | 招标范围内-中选 | 39 | 39
21faafdb-91ea-11eb-8996-40f2e9990f5b | 大博医疗科技股份有限公司 | 大博医疗科技股份有限公司 | a32d1d99982211ecb3f890e2ba8d9d30 | 金属带锁髓内钉 | 髓内钉 | 股骨髓内钉 | 钛合金 | 非灭菌 |  | 913f182f-4fe6-11eb-bb5e-fa163e311f19 | 国械注准20153131195 | 金属带锁髓内钉 | 国械注准20153461195 | T | 该产品材料采用符合ISO5832-3标准规定的Ti6A14V钛合金或符合GB4234.1标准规定的00Cr18Ni14Mo3不锈钢材料制造。钛合金产品表面经着色阳极氧化或微弧阳极氧化处理。无菌和非无菌包装。 | 适用于四肢长骨骨折内固定。 | C0313050860300600419 | 03-骨科材料 | 13-髓内钉 | 05-股骨髓内钉 | 086-髓内钉 | 03-钛合金 | 006-干部/顺行/非灭菌 | 招标范围内-中选 | 392 | 314 | 78
21da6f09-91ea-11eb-8996-40f2e9990f5b | 北京中安泰华科技有限公司 | 北京中安泰华科技有限公司 | a32d25ce982211ecb3f890e2ba8d9d30 | 锁定型金属接骨板固定系统-锁定接骨板 | 锁定加压接骨板（含万向） | 通用接骨板 | 纯钛 | 非灭菌 |  | d03730a7-d5f4-11ea-a4d6-fa163e0a8baf | 国械注准20153130488 | 锁定型金属接骨板固定系统 |  | 纯钛 | 该产品由锁定接骨板和锁定接骨螺钉组成，锁定接骨板采用符合GB/T13810标准规定的纯钛TA3材料组成，锁定接骨螺钉采用符合GB/T13810标准规定的TC4钛合金材料制成，表面无着色，灭菌或非灭菌包装。 | 适用于四肢骨、骨盆骨折的内固定治疗。 | C0311150800201408725 | 03-骨科材料 | 11-接骨板 | 15-通用接骨板 | 080-固定板 | 02-纯钛 | 014-锁定加压/弧形/非灭菌 | 招标范围内-中选 | 1001 | 831 | 170
4d68c873-48fd-11ec-bbcb-44a84212d119 | 苏州市康力骨科器械有限公司 | 苏州市康力骨科器械有限公司 | a32d4774982211ecb3f890e2ba8d9d30 | 金属锁定接骨板系统-锁定接骨螺钉 | 锁定螺钉 |  | 钛合金 | 非灭菌 |  | 77d2aca0-add8-11e9-8460-fa163e0a8baf | 国械注准20173460052 | 金属锁定接骨板系统 |  | 钛合金 | 该产品包括锁定接骨板和锁定接骨螺钉，接骨板采用符合GB 4234标准规定的00Cr18Ni14Mo3不锈钢或符合GB/T 13810标准规定的TA3纯钛材料制成，接骨螺钉采用符合GB 4234标准规定的00Cr18Ni14Mo3不锈钢或符合GB/T 13810标准规定的TC4钛合金材料制成。纯钛及钛合金产品表面可采用阳极氧化处理。无菌和非无菌两种交付状态，无菌状态交付的产品经γ射线辐照灭菌。 | 适用于骨科手术时作四肢干骺端、锁骨、跟骨、骨盆骨折内固定用。 | C0312070790300407276 | 03-骨科材料 | 12-螺钉 | 07-其他螺钉 | 079-螺钉 | 03-钛合金 | 004-非灭菌/直径≤4mm以下 | 招标范围内-中选 | 16 | 16
21d7752c-91ea-11eb-8996-40f2e9990f5b | 常州华森医疗器械股份有限公司 | 常州华森医疗器械股份有限公司 | a32d49e1982211ecb3f890e2ba8d9d30 | 锁定接骨板系统-锁定接骨板 | 锁定加压接骨板（含万向） | 尺骨接骨板 | 纯钛 | 非灭菌 |  | 885f6015-9a40-11e9-b4ed-fa163e0a8baf | 国械注准20193131831 | 锁定接骨板系统 |  | 纯钛 | 该产品由锁定接骨板、锁定螺钉和加压螺钉组成。锁定接骨板由符合GB/T13810标准规定的TA3G纯钛材料制成，锁定螺钉和加压螺钉由符合GB/T13810标准规定的TC4钛合金材料制成。产品表面包括经着色阳极氧化处理、微弧阳极氧化处理或未经阳极氧化处理。灭菌和非无菌两种包装。灭菌包装产品采用γ射线辐照灭菌，灭菌有效期为五年。 | 该产品适用于四肢及锁骨骨折内固定。 | C0311050800200806410 | 03-骨科材料 | 11-接骨板 | 05-尺骨接骨板 | 080-固定板 | 02-纯钛 | 008-锁定加压/近端/非灭菌 | 招标范围内-中选 | 680 | 537 | 143
4d67767b-48fd-11ec-bbcb-44a84212d119 | 苏州吉美瑞医疗器械股份有限公司 | 苏州吉美瑞医疗器械股份有限公司 | a32d6752982211ecb3f890e2ba8d9d30 | 金属支持接骨板 | 普通接骨板 | 手部接骨板 | 纯钛 | 非灭菌 |  | 99c2e943-3df8-11eb-bb5e-fa163e311f19 | 国械注准20153131151 | 金属支持接骨板 |  | 纯钛 | 该产品为解剖型接骨板，由符合GB4234.1的00Cr18Ni14Mo3不锈钢或符合GB/T13810的TA2G、TA3G纯钛制造。部分产品表面微弧阳极氧化。灭菌或非灭菌包装。 | 适用于四肢干骺端骨折内固定。 | C0311070800200609837 | 03-骨科材料 | 11-接骨板 | 07-手部接骨板 | 080-固定板 | 02-纯钛 | 006-普通/掌骨干部/非灭菌 | 招标范围内-中选 | 882 | 694 | 188
c16630b0-483e-11ec-bbcb-44a84212d119 | 江苏双羊医疗器械有限公司 | 江苏双羊医疗器械有限公司 | a32d8893982211ecb3f890e2ba8d9d30 | 金属锁定接骨板固定系统-胸骨板 | 锁定加压接骨板（含万向） | 胸骨接骨板 | 纯钛 | 非灭菌 |  | bdc2dc7b-9d64-11e9-b4ed-fa163e0a8baf | 国械注准20163460576 | 金属锁定接骨板固定系统 |  | 纯钛 | 金属锁定接骨板固定系统由锁定板和锁定钉组成。锁定板中有锁定环的称为万向。其中锁定板选用符合GB/T13810中规定的纯钛材料制造，锁定钉和万向锁定板头部的万向环选用符合GB/T13810中规定的TC4材料制造。金属锁定接骨板固定系统表面可以采用阳极氧化处理；交付状态为非灭菌包装。 | 适用于锁骨、四肢及不规则骨骨折或骨缺损的重建和内固定。 | C0311010800200805214 | 03-骨科材料 | 11-接骨板 | 01-胸骨接骨板 | 080-固定板 | 02-纯钛 | 008-锁定加压/不含紧急释放钉/非灭菌 | 招标范围内-中选 | 1036 | 838 | 198
4d68c873-48fd-11ec-bbcb-44a84212d119 | 苏州市康力骨科器械有限公司 | 苏州市康力骨科器械有限公司 | a32d8d1b982211ecb3f890e2ba8d9d30 | 金属锁定接骨板系统-锁定接骨板 | 锁定加压接骨板（含万向） | 胫骨接骨板 | 纯钛 | 灭菌 |  | 77d2aca0-add8-11e9-8460-fa163e0a8baf | 国械注准20173460052 | 金属锁定接骨板系统 |  | 纯钛 | 该产品包括锁定接骨板和锁定接骨螺钉，接骨板采用符合GB 4234标准规定的00Cr18Ni14Mo3不锈钢或符合GB/T 13810标准规定的TA3纯钛材料制成，接骨螺钉采用符合GB 4234标准规定的00Cr18Ni14Mo3不锈钢或符合GB/T 13810标准规定的TC4钛合金材料制成。纯钛及钛合金产品表面可采用阳极氧化处理。无菌和非无菌两种交付状态，无菌状态交付的产品经γ射线辐照灭菌。 | 适用于骨科手术时作四肢干骺端、锁骨、跟骨、骨盆骨折内固定用。 | C0311110800201307276 | 03-骨科材料 | 11-接骨板 | 11-胫骨接骨板 | 080-固定板 | 02-纯钛 | 013-万向锁定加压/近端/灭菌 | 招标范围内-中选 | 1220 | 1032 | 188
4d69831c-48fd-11ec-bbcb-44a84212d119 | 浙江广慈医疗器械有限公司 | 浙江广慈医疗器械有限公司 | a32d981d982211ecb3f890e2ba8d9d30 | 金属锁定接骨板钉系统-锁定接骨板 | 锁定加压接骨板（含万向） | 胫骨接骨板 | 纯钛 | 非灭菌 |  | c8db07c5-ac28-11e9-8460-fa163e0a8baf | 国械注准20143462306 | 金属锁定接骨板钉系统 |  |  | 该产品由锁定接骨板、锁定螺钉、封孔螺丝组成。锁定接骨板包括直型接骨板和异型接骨板。锁定螺钉包括锥螺纹锁定螺钉、普通螺纹锁定螺钉和万向锁定螺钉，万向锁定螺钉由万向锁定螺钉和锁定帽组成。锁定螺钉杆部包括实心和空心两种型式。锁定接骨板由符合GB/T13810标准规定的TA3或TA4纯钛材料制成，锁定螺钉、封孔螺丝、锁定帽、压紧螺丝、镶套由符合GB/T13810标准规定的TC4钛合金材料制成。钛合金产品表面分阳极氧化处理和非阳极氧化处理两种。非灭菌包装。 | 该产品适用于四肢骨折的内固定。 | C0311110800201602615 | 03-骨科材料 | 11-接骨板 | 11-胫骨接骨板 | 080-固定板 | 02-纯钛 | 016-万向锁定加压/干部/非灭菌 | 招标范围内-中选 | 1240 | 1060 | 180
c1661fa0-483e-11ec-bbcb-44a84212d119 | 常州大章医疗器械有限公司 | 常州大章医疗器械有限公司 | a32d9dab982211ecb3f890e2ba8d9d30 | 空心螺钉 | 中空（空心）螺钉（非锁定） |  | 钛合金 | 非灭菌 |  | 9b959c7b840743d3a5c2f9e141d99a76 | 国械注准20193130019 | 空心螺钉 |  | 钛合金 | 该产品由空心螺钉和垫片组成，采用符合GB/T 13810-2007标准规定的TC4钛合金材料制成。产品表面经阳极氧化处理。灭菌和非灭菌包装。灭菌产品采用伽马射线辐照灭菌，灭菌有效期为5年。 | 适用于四肢骨折内固定。 | C0312050790302303025 | 03-骨科材料 | 12-螺钉 | 05-空心钉 | 079-螺钉 | 03-钛合金 | 023-非埋头/非锁定/非灭菌/4＜直径≤7mm | 招标范围内-中选 | 159 | 159
da4c756e-4818-11ec-bbcb-44a84212d119 | 常州奥斯迈医疗器械有限公司 | 常州奥斯迈医疗器械有限公司 | a32da369982211ecb3f890e2ba8d9d30 | 锁定金属接骨板 | 锁定加压接骨板（含万向） | 骨盆接骨板 | 纯钛 | 灭菌 |  | b8b7d9a1-9d38-11e9-b4ed-fa163e0a8baf | 国械注准20163462198 | 锁定金属接骨板 |  | 纯钛 | 该产品为锁定型接骨板,采用符合GB4234标准的OOCr18Ni14Mo3不锈钢或GB/T13810标准的TA3纯钛材料制造。纯钛材料产品表面经阳极氧化处理，包括灭菌和非灭菌包装。 | 适用于四肢长骨骨干，四肢干骺端，骨盆及锁骨骨折内固定 | C0311080800201104223 | 03-骨科材料 | 11-接骨板 | 08-骨盆接骨板 | 080-固定板 | 02-纯钛 | 011-锁定加压/弧形/灭菌 | 招标范围内-中选 | 966 | 769 | 197
21d7752c-91ea-11eb-8996-40f2e9990f5b | 常州华森医疗器械股份有限公司 | 常州华森医疗器械股份有限公司 | a32dbec0982211ecb3f890e2ba8d9d30 | 锁定接骨板系统-锁定接骨板 | 锁定加压接骨板（含万向） | 锁骨接骨板 | 纯钛 | 非灭菌 |  | 885f6015-9a40-11e9-b4ed-fa163e0a8baf | 国械注准20193131831 | 锁定接骨板系统 |  | 纯钛 | 该产品由锁定接骨板、锁定螺钉和加压螺钉组成。锁定接骨板由符合GB/T13810标准规定的TA3G纯钛材料制成，锁定螺钉和加压螺钉由符合GB/T13810标准规定的TC4钛合金材料制成。产品表面包括经着色阳极氧化处理、微弧阳极氧化处理或未经阳极氧化处理。灭菌和非无菌两种包装。灭菌包装产品采用γ射线辐照灭菌，灭菌有效期为五年。 | 该产品适用于四肢及锁骨骨折内固定。 | C0311030800203606410 | 03-骨科材料 | 11-接骨板 | 03-锁骨接骨板 | 080-固定板 | 02-纯钛 | 036-万向锁定加压/外侧上方/非灭菌 | 招标范围内-中选 | 570 | 427 | 143
c1662b3e-483e-11ec-bbcb-44a84212d119 | 江苏艾迪尔医疗科技股份有限公司 | 江苏艾迪尔医疗科技股份有限公司 | a32dc949982211ecb3f890e2ba8d9d30 | 解剖型金属锁定接骨板钉系统-接骨板 | 锁定加压接骨板（含万向） | 骨盆接骨板 | 不锈钢 | 非灭菌 |  | 80a81c2b-c5a4-11ea-a4d6-fa163e0a8baf | 国械注准20153131024 | 解剖型金属锁定接骨板钉系统 |  | 不锈钢 | 该系统中的锁定接骨螺钉采用符合GB/T13810标准规定的TC4钛合金材料制成，解剖型锁定接骨板采用符合GB/T13810规定的纯钛TA3材料或采用符合GB4234.1的00Cr18Ni14Mo3不锈钢制成。纯钛和钛合金产品分未经表面阳极氧化和经表面着色阳极氧化或经表面微弧阳极氧化。非灭菌包装。 | 该产品适用于四肢骨干骺端骨折内固定。 | C0311080800101207435 | 03-骨科材料 | 11-接骨板 | 08-骨盆接骨板 | 080-固定板 | 01-不锈钢 | 012-锁定加压/弧形/非灭菌 | 招标范围内-中选 | 908 | 788 | 120
c1661fa0-483e-11ec-bbcb-44a84212d119 | 常州大章医疗器械有限公司 | 常州大章医疗器械有限公司 | a32e0293982211ecb3f890e2ba8d9d30 | 锁定型金属接骨板系统-接骨板 | 锁定加压接骨板（含万向） | 股骨接骨板 | 纯钛 | 非灭菌 |  | cf749343-9967-11e9-b4ed-fa163e0a8baf | 国械注准20183130226 | 锁定型金属接骨板系统 | 国械注准20183460226 | 纯钛 | 该产品由锁定接骨板、锁定接骨螺钉和非锁定接骨螺钉组成。接骨板由符合GB/T13810标准要求的TA3纯钛材料制成,接骨螺钉由符合GB/T13810标准要求的TC4钛合金材料制成；产品表面经着色阳极氧化或微弧阳极氧化处理；辐照灭菌和非灭菌包装，无菌有效期5年。 | 该产品适用于四肢骨干骺端骨折内固定。 | C0311090800201003025 | 03-骨科材料 | 11-接骨板 | 09-股骨接骨板 | 080-固定板 | 02-纯钛 | 010-锁定加压/干部/非灭菌 | 招标范围内-中选 | 1166 | 966 | 200
21d34bb6-91ea-11eb-8996-40f2e9990f5b | 苏州奥特斯医疗器械科技有限公司 | 苏州奥特斯医疗器械科技有限公司 | a32e05e2982211ecb3f890e2ba8d9d30 | 解剖型金属接骨板 | 普通接骨板 | 肱骨接骨板 | 纯钛 | 非灭菌 |  | dd594e71-d9ce-11e9-953f-fa163e0a8baf | 国械注准20163460472 | 解剖型金属接骨板 |  | 纯钛 | 产品采用符合GB/T13810规定的TA3纯钛材料制成，产品表面无着色，非灭菌包装。 | 适用于四肢干骺端骨折内固定 | C0311040800200206950 | 03-骨科材料 | 11-接骨板 | 04-肱骨接骨板 | 080-固定板 | 02-纯钛 | 002-普通/近端/非灭菌 | 招标范围内-中选 | 1049 | 849 | 200
21d76454-91ea-11eb-8996-40f2e9990f5b | 山东威高骨科材料股份有限公司 | 山东威高骨科材料股份有限公司 | a32e0908982211ecb3f890e2ba8d9d30 | 足踝锁定接骨板系统-锁定板 | 锁定加压接骨板（含万向） | 足部接骨板 | 钛合金 | 非灭菌 |  | df7c9f57234b4efeb43294ccc40f9397 | 国械注准20183130547 | 足踝锁定接骨板系统 |  | 钛合金 | 该产品由符合GB 4234.1标准要求的00Cr18Ni14Mo3不锈钢材料或符合GB/T 13810标准要求的TA2或TA3纯钛材料或符合GB/T 13810的TC4钛合金材料制成。纯钛制锁定板产品中跟骨锁定板-1、跟骨锁定板-2、X型锁定板由TA2纯钛材料制成，其余纯钛制产品由TA3纯钛材料制成，锁定螺钉由不锈钢材料或钛合金材料制成。纯钛及钛合金产品表面可经着色阳极氧化处理。辐照灭菌包装或非灭菌包装，无菌有效期4年。 | 适用于足踝骨折内固定。 | C0311140800301409122 | 03-骨科材料 | 11-接骨板 | 14-足部接骨板 | 080-固定板 | 03-钛合金 | 014-万向锁定加压/前足/非灭菌 | 招标范围内-中选 | 261 | 242 | 19
da4b12aa-4818-11ec-bbcb-44a84212d119 | 北京市富乐科技开发有限公司 | 北京市富乐科技开发有限公司 | a32e0dca982211ecb3f890e2ba8d9d30 | 锁定接骨板 | 锁定加压接骨板（含万向） | 肱骨接骨板 | 纯钛 | 非灭菌 |  | e3ae3e00-b2a1-11e9-8460-fa163e0a8baf | 国械注准20153461391 | 锁定接骨板 |  | 纯钛 | 该产品的型式包括直型和解剖型，包含非限制接触和限制接触型式，由符合GB/T 13810标准要求的TA2或TA3或TA4纯钛材料制成，表面分阳极氧化着色或本色两种，非灭菌包装。 | 产品与同企业生产的接骨螺钉配合使用，适用于四肢骨折、骨不连、肿瘤、矫形、关节融合术时的内固定 | C0311040800201009274 | 03-骨科材料 | 11-接骨板 | 04-肱骨接骨板 | 080-固定板 | 02-纯钛 | 010-锁定加压/干部/非灭菌 | 招标范围内-中选 | 518 | 321 | 197
c165e63e-483e-11ec-bbcb-44a84212d119 | 沈阳东亚医疗研究所有限公司 | 沈阳东亚医疗研究所有限公司 | a32e91be982211ecb3f890e2ba8d9d30 | 双锁定型轨道齿式拱型加压金属接骨板固定系统组件-接骨板 | 锁定加压接骨板（含万向） | 锁骨接骨板 | 纯钛 | 非灭菌 |  | c1e4d4ed-9960-11e9-b4ed-fa163e0a8baf | 国械注准20173134685 | 双锁定型轨道齿式拱型加压金属接骨板固定系统组件 | 国械注准20173464685 | 纯钛 | 该产品由金属接骨板和接骨螺钉组成，金属接骨板采用符合GB/T13810标准的TA3纯钛材料制成，接骨螺钉采用符合GB/T13810标准的TC4钛合金材料制成，产品表面无着色，非灭菌包装。 | 适用于四肢骨骨折内固定。 | C0311030800202006468 | 03-骨科材料 | 11-接骨板 | 03-锁骨接骨板 | 080-固定板 | 02-纯钛 | 020-锁定加压/外侧上方/非灭菌 | 招标范围内-中选 | 491 | 391 | 100
da4c601c-4818-11ec-bbcb-44a84212d119 | 江苏国立医疗器械有限公司 | 江苏国立医疗器械有限公司 | a32eae89982211ecb3f890e2ba8d9d30 | 金属锁定钉板系统-接骨板 | 锁定加压接骨板（含万向） | 股骨接骨板 | 钛合金 | 灭菌 |  | AEEA73967DFB4557B1A3B81CA1483901 | 国械注准20153462077 | 金属锁定钉板系统 |  | 钛合金 | 该产品采用符合GB/T13810标准规定的TC4钛合金材料制造,产品有锁定接骨板、锁定接骨螺钉和或金属接骨螺钉组成,产品无着色,产品包装分为灭菌包装和非灭菌包装。 | 本产品适用于四肢、骨盆、锁骨和手足部骨折支持内固定。 | C0311090800300904587 | 03-骨科材料 | 11-接骨板 | 09-股骨接骨板 | 080-固定板 | 03-钛合金 | 009-锁定加压/干部/灭菌 | 招标范围内-中选 | 770 | 570 | 200
4d6a9c6c-48fd-11ec-bbcb-44a84212d119 | 江苏百易得医疗科技有限公司 | 江苏百易得医疗科技有限公司 | a32eb5be982211ecb3f890e2ba8d9d30 | 锁定接骨板 | 锁定加压接骨板（含万向） | 手部接骨板 | 纯钛 | 非灭菌 |  | d22d5d64-9d2e-11e9-b4ed-fa163e0a8baf | 国械注准20193131709 | 锁定接骨板 |  | 纯钛 | 该产品采用符合GB/T13810规定的TA3纯钛材料制造。产品表面无着色。包装分为灭菌包装和非灭菌包装两种。 | 适用于骨科手术时四肢、锁骨、盆骨骨折内固定。 | C0311070800202401797 | 03-骨科材料 | 11-接骨板 | 07-手部接骨板 | 080-固定板 | 02-纯钛 | 024-锁定加压/指骨头部/非灭菌 | 招标范围内-中选 | 529 | 430 | 99
4d6ac4b2-48fd-11ec-bbcb-44a84212d119 | 天津市威曼生物材料有限公司 | 天津市威曼生物材料有限公司 | a32ed188982211ecb3f890e2ba8d9d30 | 金属锁定接骨板钉系统-接骨板 | 锁定加压接骨板（含万向） | 通用接骨板 | 纯钛 | 灭菌 |  | bd72a8d9-b5da-11ea-9ac3-fa163e0a8baf | 国械注准20153131363 | 金属锁定接骨板钉系统 |  |  | 该产品包括锁定接骨板及锁定螺钉。锁定接骨板由符合GB 4234.1标准规定的00Cr18Ni14Mo3不锈钢或符合GB/T 13810标准规定的TA3G、TA4G纯钛材料制成，锁定螺钉由符合GB 4234.1标准规定的00Cr18Ni14Mo3不锈钢或符合GB/T 13810标准的TC4钛合金材料制成。纯钛和钛合金产品表面分为阳极氧化处理和非阳极氧化处理。灭菌和非灭菌包装。 | 适用于骨科手术时四肢骨折断端的连接与固定。 | C0311150800201907152 | 03-骨科材料 | 11-接骨板 | 15-通用接骨板 | 080-固定板 | 02-纯钛 | 019-锁定加压/异形/灭菌 | 招标范围内-中选 | 614 | 414 | 200
c5b95983-4cc7-11ec-bbcb-44a84212d119 | 天津京都贝思达生物技术有限公司 | 天津京都贝思达生物技术有限公司 | a32ede10982211ecb3f890e2ba8d9d30 | 金属髓内针 | 髓内钉 | 尺骨髓内钉 | 钛合金 | 非灭菌 |  | 9703c286-a867-11e9-b4ed-fa163e0a8baf | 国械注准20193130058 | 金属髓内针 |  | 钛合金 | 髓内针由主针和封帽组成，由符合GB/T 13810标准规定的TC4钛合金材料制成，有灭菌和非灭菌包装，其中灭菌包装采用辐照灭菌，灭菌有效期5年。 | 该产品适用于四肢骨折内固定。 | C0313030860300404949 | 03-骨科材料 | 13-髓内钉 | 03-尺骨髓内钉 | 086-髓内钉 | 03-钛合金 | 004-近端/弯形/非灭菌 | 招标范围内-中选 | 1499 | 1299 | 200
c16630b0-483e-11ec-bbcb-44a84212d119 | 江苏双羊医疗器械有限公司 | 江苏双羊医疗器械有限公司 | a32f18b9982211ecb3f890e2ba8d9d30 | 钛质空心接骨螺钉 | 中空（空心）螺钉（非锁定） |  | 钛合金 | 非灭菌 |  | e431d5da-8553-11eb-ace3-fa163e311f19 | 国械注准20163130578 | 钛质空心接骨螺钉 |  | 钛合金 | 该产品采用符合GB/T13810标准中规定的TC4钛合金材料制成。产品表面经过阳极氧化处理，产品以灭菌或非灭菌状态交付，以灭菌状态交付的产品经辐照灭菌，灭菌有效期为5年。 | 该产品适用于四肢干骺端骨折手术作骨折断端连接用。 | C0312050790302305214 | 03-骨科材料 | 12-螺钉 | 05-空心钉 | 079-螺钉 | 03-钛合金 | 023-非埋头/非锁定/非灭菌/4＜直径≤7mm | 招标范围内-中选 | 159 | 159
21d34bb6-91ea-11eb-8996-40f2e9990f5b | 苏州奥特斯医疗器械科技有限公司 | 苏州奥特斯医疗器械科技有限公司 | a32f1ab7982211ecb3f890e2ba8d9d30 | 解剖型金属接骨板 | 普通接骨板 | 肱骨接骨板 | 纯钛 | 非灭菌 |  | dd594e71-d9ce-11e9-953f-fa163e0a8baf | 国械注准20163460472 | 解剖型金属接骨板 |  | 纯钛 | 产品采用符合GB/T13810规定的TA3纯钛材料制成，产品表面无着色，非灭菌包装。 | 适用于四肢干骺端骨折内固定 | C0311040800200606950 | 03-骨科材料 | 11-接骨板 | 04-肱骨接骨板 | 080-固定板 | 02-纯钛 | 006-普通/远端/非灭菌 | 招标范围内-中选 | 1049 | 849 | 200
21fa0e32-91ea-11eb-8996-40f2e9990f5b | 苏州爱得科技发展股份有限公司 | 苏州爱得科技发展股份有限公司 | a32f1bce982211ecb3f890e2ba8d9d30 | 金属锁定接骨板系统-锁定接骨板 | 锁定加压接骨板（含万向） | 跟骨接骨板 | 纯钛 | 非灭菌 |  | 851aced8-b72a-11e9-974a-fa163e0a8baf | 国械注准20193130135 | 金属锁定接骨板系统 |  | TA3材料 | 金属锁定接骨板系统由锁定接骨板、锁定螺钉组成。锁定接骨板由符合GB/T 13810-2007规定的TA3材料制成，锁定螺钉由符合GB/T13810-2007规定的TC4材料制成。产品表面无着色。灭菌和非灭菌两种包装。产品灭菌有效期为3年。 | 适用于骨科手术时作四肢骨折断端复位连接固定用。 | C0311130800200409648 | 03-骨科材料 | 11-接骨板 | 13-跟骨接骨板 | 080-固定板 | 02-纯钛 | 004-锁定加压/非灭菌 | 招标范围内-中选 | 1086 | 906 | 180
21e20b20-91ea-11eb-8996-40f2e9990f5b | 上海浦卫医疗器械厂有限公司 | 上海浦卫医疗器械厂有限公司 | a32f49b6982211ecb3f890e2ba8d9d30 | 空心接骨螺钉 | 中空（空心）螺钉（非锁定） |  | 钛合金 | 非灭菌 |  | dccd2ef7d33f4d1ba92dad5d1f3aef6f | 国械注准20183131634 | 空心接骨螺钉 | 国械注准20183461634 | 钛合金 | 该产品由空心接骨螺钉（普通）、空心接骨螺钉（带垫圈）、空心接骨螺钉（带垫圈、弹簧）以及空心接骨螺钉（渐进式变螺距）组成。其中，螺钉和弹簧材料符合GB 4234.1中规定的00Cr18Ni14Mo3不锈钢或GB/T 13810中规定的TC4钛合金；垫圈材料符合GB 4234.1中规定的00Cr18Ni14Mo3不锈钢或GB/T 13810中中规定的TA2G、TA3G、TA4G纯钛、或符合GB/T 13810中规定的TC4钛合金。钛及钛合金产品表面有阳极氧化或无阳极氧化。所有产品有灭菌或非灭菌包装。产品为一次性使用，灭菌有效期为五年。 | 该产品是供骨科手术时作内固定用。 | C0312050790300409889 | 03-骨科材料 | 12-螺钉 | 05-空心钉 | 079-螺钉 | 03-钛合金 | 004-埋头/锁定/非灭菌/直径≤4mm以下 | 招标范围内-中选 | 159 | 159
21d27aed-91ea-11eb-8996-40f2e9990f5b | 天津妙娅生物科技有限公司 | 天津妙娅生物科技有限公司 | a32f7053982211ecb3f890e2ba8d9d30 | 锁定金属接骨板系统-接骨板 | 锁定加压接骨板（含万向） | 髌骨接骨板 | 纯钛 | 非灭菌 |  | bb5252f6-e958-11ec-9447-b4055d63f15c | 国械注准20173130457 | 锁定金属接骨板系统 | 国械注准20173460457 | 纯钛 | 该产品由锁定金属接骨板及配套金属接骨螺钉组成，金属接骨板带有螺纹孔，螺钉头部带有螺纹。金属接骨板材料采用符合GB4234标准规定的00Cr18Ni14Mo3不锈钢材料或符合GB/T13810标准规定的TA2、TA3纯钛、TC4钛合金材料制成；金属接骨螺钉材料采用符合GB4234标准规定00Cr18Ni14Mo3不锈钢材料或符合GB/T13810标准规定的TC4钛合金材料制成。表面无着色。灭菌或非灭菌包装。灭菌产品经辐照灭菌，灭菌有效期5年。 | 该产品适用于四肢骨折锁定内固定、矫形和关节融合。 | C0311100800200608503 | 03-骨科材料 | 11-接骨板 | 10-髌骨接骨板 | 080-固定板 | 02-纯钛 | 006-万向锁定加压/非灭菌 | 招标范围内-中选 | 996 | 796 | 200
da4ca238-4818-11ec-bbcb-44a84212d119 | 苏州微创脊柱创伤医疗科技有限公司 | 苏州微创脊柱创伤医疗科技有限公司 | a32f7c7e982211ecb3f890e2ba8d9d30 | 金属解剖型接骨板 | 普通接骨板 | 桡骨接骨板 | 纯钛 | 非灭菌 |  | 9000d3f2-7a5f-11eb-ad29-fa163e311f19 | 国械注准20153131203 | 金属解剖型接骨板 |  | 纯钛 | 该产品为金属解剖型接骨板。产品采用纯钛材料，纯钛产品表面经微弧阳极氧化处理。分为灭菌和非灭菌两种包装。 | 该产品用于四肢、骨盆骨折支持内固定。 | C0311060800200601515 | 03-骨科材料 | 11-接骨板 | 06-桡骨接骨板 | 080-固定板 | 02-纯钛 | 006-普通/远端/非灭菌 | 招标范围内-中选 | 749 | 582 | 167
da4c601c-4818-11ec-bbcb-44a84212d119 | 江苏国立医疗器械有限公司 | 江苏国立医疗器械有限公司 | a32f849c982211ecb3f890e2ba8d9d30 | 金属锁定钉板系统-接骨板 | 锁定加压接骨板（含万向） | 手部接骨板 | 钛合金 | 非灭菌 |  | AEEA73967DFB4557B1A3B81CA1483901 | 国械注准20153462077 | 金属锁定钉板系统 |  | 钛合金 | 该产品采用符合GB/T13810标准规定的TC4钛合金材料制造,产品有锁定接骨板、锁定接骨螺钉和或金属接骨螺钉组成,产品无着色,产品包装分为灭菌包装和非灭菌包装。 | 本产品适用于四肢、骨盆、锁骨和手足部骨折支持内固定。 | C0311070800302604587 | 03-骨科材料 | 11-接骨板 | 07-手部接骨板 | 080-固定板 | 03-钛合金 | 026-锁定加压/指骨干部/非灭菌 | 招标范围内-中选 | 720 | 520 | 200
21d9fb24-91ea-11eb-8996-40f2e9990f5b | 江苏金鹿集团医疗器械有限公司 | 江苏金鹿集团医疗器械有限公司 | a32fb5a9982211ecb3f890e2ba8d9d30 | 锁定型接骨螺钉 | 锁定螺钉 |  | 钛合金 | 非灭菌 |  | 8D5673F2-1823-4EAB-AECD-3B018255660B | 国械注准20163461500 | 锁定型接骨螺钉 |  | 钛合金 | 该产品由符合GB/T 13810标准规定的TC4钛合金材料制成。产品表面无着色。非灭菌包装。 | 与该企业同一系统接骨板配合，适用于四肢骨折内固定。 | C0312020790300511093 | 03-骨科材料 | 12-螺钉 | 02-普通锁定螺钉 | 079-螺钉 | 03-钛合金 | 005-非灭菌/2.7＜直径≤4mm | 招标范围内-中选 | 15 | 15
da4c6f67-4818-11ec-bbcb-44a84212d119 | 常州众一医疗器械有限公司 | 常州众一医疗器械有限公司 | a32fcdeb982211ecb3f890e2ba8d9d30 | 锁定接骨板 | 锁定加压接骨板（含万向） | 跟骨接骨板 | 纯钛 | 非灭菌 |  | 846e4d51-a0f4-11eb-ac1c-fa163e311f19 | 国械注准20213130230 | 锁定接骨板 |  | 纯钛 | 该产品由符合GB/T13810-2017标准要求的TA3G纯钛材料制成，表面经着色阳极氧化处理，非灭菌包装。 | 适用于骨科手术时四肢、锁骨、盆骨骨折内固定。 | C0311130800200413057 | 03-骨科材料 | 11-接骨板 | 13-跟骨接骨板 | 080-固定板 | 02-纯钛 | 004-锁定加压/非灭菌 | 招标范围内-中选 | 1223 | 1024 | 199
da4b12aa-4818-11ec-bbcb-44a84212d119 | 北京市富乐科技开发有限公司 | 北京市富乐科技开发有限公司 | a32fd41b982211ecb3f890e2ba8d9d30 | 锁定接骨板 | 锁定加压接骨板（含万向） | 锁骨接骨板 | 纯钛 | 非灭菌 |  | e3ae3e00-b2a1-11e9-8460-fa163e0a8baf | 国械注准20153461391 | 锁定接骨板 |  | 纯钛 | 该产品的型式包括直型和解剖型，包含非限制接触和限制接触型式，由符合GB/T 13810标准要求的TA2或TA3或TA4纯钛材料制成，表面分阳极氧化着色或本色两种，非灭菌包装。 | 产品与同企业生产的接骨螺钉配合使用，适用于四肢骨折、骨不连、肿瘤、矫形、关节融合术时的内固定 | C0311030800202609274 | 03-骨科材料 | 11-接骨板 | 03-锁骨接骨板 | 080-固定板 | 02-纯钛 | 026-锁定加压/内侧前方/非灭菌 | 招标范围内-中选 | 451 | 254 | 197
4d68c873-48fd-11ec-bbcb-44a84212d119 | 苏州市康力骨科器械有限公司 | 苏州市康力骨科器械有限公司 | a32ff7f6982211ecb3f890e2ba8d9d30 | 金属锁定接骨板系统-锁定接骨板 | 锁定加压接骨板（含万向） | 胫骨接骨板 | 纯钛 | 灭菌 |  | 77d2aca0-add8-11e9-8460-fa163e0a8baf | 国械注准20173460052 | 金属锁定接骨板系统 |  | 纯钛 | 该产品包括锁定接骨板和锁定接骨螺钉，接骨板采用符合GB 4234标准规定的00Cr18Ni14Mo3不锈钢或符合GB/T 13810标准规定的TA3纯钛材料制成，接骨螺钉采用符合GB 4234标准规定的00Cr18Ni14Mo3不锈钢或符合GB/T 13810标准规定的TC4钛合金材料制成。纯钛及钛合金产品表面可采用阳极氧化处理。无菌和非无菌两种交付状态，无菌状态交付的产品经γ射线辐照灭菌。 | 适用于骨科手术时作四肢干骺端、锁骨、跟骨、骨盆骨折内固定用。 | C0311110800200707276 | 03-骨科材料 | 11-接骨板 | 11-胫骨接骨板 | 080-固定板 | 02-纯钛 | 007-锁定加压/近端/灭菌 | 招标范围内-中选 | 1220 | 1032 | 188
21da905b-91ea-11eb-8996-40f2e9990f5b | 天津正天医疗器械有限公司 | 天津正天医疗器械有限公司 | a330048d982211ecb3f890e2ba8d9d30 | 锁定接骨板系统-锁定骨板 | 锁定加压接骨板（含万向） | 骨盆接骨板 | 纯钛 | 非灭菌 |  | cac8d063-cad4-11e9-953f-fa163e0a8baf | 国械注准20183130167 | 锁定接骨板系统 | 国械注准20183460167 | 纯钛 | 该产品由锁定骨板（直型、解剖型、角度型）、接骨螺钉（锁定螺钉、非锁定螺钉、锁定空心螺钉、非锁定空心螺钉）、拉力螺钉和骨板填塞钉组成。锁定骨板采用符合GB/T13810-2017规定的TA3G纯钛材料制成，表面经着色阳极氧化或微弧阳极氧化处理；接骨螺钉、拉力螺钉、骨板填塞钉和万向锁定骨板的卡环采用符合GB/T13810-2017规定的TC4钛合金材料制成，表面有经着色阳极氧化、微弧阳极氧化和未经阳极氧化处理三种状态。非灭菌包装。 | 作为锁定接骨板系统使用，适用于骨科手术时四肢骨折内固定。 | C0311080800201001884 | 03-骨科材料 | 11-接骨板 | 08-骨盆接骨板 | 080-固定板 | 02-纯钛 | 010-锁定加压/直形/非灭菌 | 招标范围内-中选 | 1202 | 1073 | 129
4d67708b-48fd-11ec-bbcb-44a84212d119 | 常州集硕医疗器械有限公司 | 常州集硕医疗器械有限公司 | a33030c5982211ecb3f890e2ba8d9d30 | 金属锁定钉板系统-锁定接骨板 | 锁定加压接骨板（含万向） | 肱骨接骨板 | 钛合金 | 非灭菌 |  | b6429397-b19e-11e9-8460-fa163e0a8baf | 国械注准20193130204 | 金属锁定钉板系统 |  |  | 该产品采用符合GB/T 13810标准规定的TC4钛合金材料制造，产品由锁定接骨板、锁定接骨螺钉和金属接骨螺钉组成；产品表面可经着色阳极氧化或灰黑色阳极氧化处理；产品分为灭菌和非灭菌包装；灭菌包装采用辐照灭菌，灭菌包装有效期为5年。 | 本产品适用于四肢、骨盆、锁骨和手足部骨折内固定。 | C0311040800301205412 | 03-骨科材料 | 11-接骨板 | 04-肱骨接骨板 | 080-固定板 | 03-钛合金 | 012-锁定加压/远端/非灭菌 | 招标范围内-中选 | 1112 | 944 | 168
c165ef2e-483e-11ec-bbcb-44a84212d119 | 苏州优贝特医疗器械有限公司 | 苏州优贝特医疗器械有限公司 | a3306779982211ecb3f890e2ba8d9d30 | 金属带锁髓内钉 | 髓内钉 | 胫骨髓内钉 | 钛合金 | 非灭菌 |  | caed70f8-088f-11ed-9447-b4055d63f15c | 国械注准20173134471 | 金属带锁髓内钉 | 国械注准20173464471 | 钛合金 | 该产品由髓内钉、锁钉、封帽组成，材料为00Cr18Ni14Mo3不锈钢和Ti6Al4V钛合金，钛合金产品表面可经微弧阳极氧化处理，非灭菌包装。 | 该产品适用于开放式或闭合式胫骨、股骨骨折、临近关节的胫骨、股骨骨折、胫骨股骨骨干骨折。 | C0313060860300404584 | 03-骨科材料 | 13-髓内钉 | 06-胫骨髓内钉 | 086-髓内钉 | 03-钛合金 | 004-骨干/弯形/非灭菌 | 招标范围内-中选 | 361 | 161 | 200
c16046cb-483e-11ec-bbcb-44a84212d119 | 浙江康飞思医疗科技有限公司 | 浙江康飞思医疗科技有限公司 | a330840c982211ecb3f890e2ba8d9d30 | 金属支持型接骨板 | 普通接骨板 | 锁骨接骨板 | 纯钛 | 非灭菌 |  | b52aef48-813c-11eb-931e-fa163e311f19 | 国械注准20203130924 | 金属支持型接骨板 |  | 纯钛 | 金属支持型接骨板结构为解剖型，选用符合GB/T13810规定的TA3G纯钛制造。产品表面有经过阳极氧化处理和不经过阳极氧化处理两种状态。阳极氧化类型有微弧阳极氧化和着色阳极氧化两种。非灭菌包装。 | 接骨板与本企业的接骨螺钉配合使用，适用于四肢干骺端、锁骨、肩胛骨及骨盆骨折内固定。 | C0311030800200211876 | 03-骨科材料 | 11-接骨板 | 03-锁骨接骨板 | 080-固定板 | 02-纯钛 | 002-普通/外侧前方/非灭菌 | 招标范围内-中选 | 936 | 739 | 197
c16630b0-483e-11ec-bbcb-44a84212d119 | 江苏双羊医疗器械有限公司 | 江苏双羊医疗器械有限公司 | a3308575982211ecb3f890e2ba8d9d30 | 金属锁定接骨板固定系统-锁定板 | 锁定加压接骨板（含万向） | 股骨接骨板 | 纯钛 | 非灭菌 |  | bdc2dc7b-9d64-11e9-b4ed-fa163e0a8baf | 国械注准20163460576 | 金属锁定接骨板固定系统 |  | 纯钛 | 金属锁定接骨板固定系统由锁定板和锁定钉组成。锁定板中有锁定环的称为万向。其中锁定板选用符合GB/T13810中规定的纯钛材料制造，锁定钉和万向锁定板头部的万向环选用符合GB/T13810中规定的TC4材料制造。金属锁定接骨板固定系统表面可以采用阳极氧化处理；交付状态为非灭菌包装。 | 适用于锁骨、四肢及不规则骨骨折或骨缺损的重建和内固定。 | C0311090800200805214 | 03-骨科材料 | 11-接骨板 | 09-股骨接骨板 | 080-固定板 | 02-纯钛 | 008-锁定加压/近端/非灭菌 | 招标范围内-中选 | 845 | 647 | 198
a6ce8184-b4c0-11eb-a177-00163e063b6a | 北京理贝尔生物工程研究所有限公司 | 北京理贝尔生物工程研究所有限公司 | a3308b62982211ecb3f890e2ba8d9d30 | 带锁髓内钉 | 拉力钉 |  | 钛合金 | 非灭菌 |  | e1293a82-1d85-11eb-bf70-fa163e0a8baf | 国械注准20153132390 | 带锁髓内钉 |  | 钛合金 | 该产品分自锁带锁髓内钉和绞锁髓内钉两种，自锁带锁髓内钉由内钉、外钉、螺钉组成；绞锁带锁髓内钉由髓内钉和螺钉组成，螺钉分横锁螺钉、拉力螺钉、髁螺钉、封帽螺钉和防旋螺钉。采用符合GB/T13810标准规定的Ti6Al4V钛合金材料制造，钛合金产品表面经阳极氧化。非灭菌包装。 | 该产品适用于股骨干骨折、胫骨干骨折、股骨颈骨折、股骨粗隆间骨折或合并股骨干骨折、股骨髁上骨折、股骨髁间骨折或合并股骨干骨折、肱骨干骨折内固定。 | C0313110860301001348 | 03-骨科材料 | 13-髓内钉 | 11-髓内钉配件 | 086-髓内钉 | 03-钛合金 | 010-拉力螺钉/非灭菌 | 招标范围内-中选 | 700 | 700
3f91e1e7-9465-11eb-875f-6c92bf359663 | 创生医疗器械（中国）有限公司 | 创生医疗器械（中国）有限公司 | a3309340982211ecb3f890e2ba8d9d30 | 锁定金属接骨板 | 锁定加压接骨板（含万向） | 桡骨接骨板 | 纯钛 | 非灭菌 |  | c5ee0cf7-9c94-11e9-b4ed-fa163e0a8baf | 国械注准20163462195 | 锁定金属接骨板 |  | 纯钛 | 该产品采用符合GB4234标准规定的00Cr18Ni14Mo3不锈钢或符合GB/T13810标准规定的TA3纯钛材料制成，纯钛产品表面有经过阳极氧化处理和未着色两种。灭菌和非灭菌包装。 | 该产品主要适用于四肢干骺端骨折作内固定，及上、下肢骨干骨折加压或保护性内固定用。 | C0311060800201004963 | 03-骨科材料 | 11-接骨板 | 06-桡骨接骨板 | 080-固定板 | 02-纯钛 | 010-锁定加压/干部/非灭菌 | 招标范围内-中选 | 872 | 677 | 195
da4b12aa-4818-11ec-bbcb-44a84212d119 | 北京市富乐科技开发有限公司 | 北京市富乐科技开发有限公司 | a330f642982211ecb3f890e2ba8d9d30 | 锁定接骨板 | 锁定加压接骨板（含万向） | 跟骨接骨板 | 纯钛 | 非灭菌 |  | e3ae3e00-b2a1-11e9-8460-fa163e0a8baf | 国械注准20153461391 | 锁定接骨板 |  | 纯钛 | 该产品的型式包括直型和解剖型，包含非限制接触和限制接触型式，由符合GB/T 13810标准要求的TA2或TA3或TA4纯钛材料制成，表面分阳极氧化着色或本色两种，非灭菌包装。 | 产品与同企业生产的接骨螺钉配合使用，适用于四肢骨折、骨不连、肿瘤、矫形、关节融合术时的内固定 | C0311130800200409274 | 03-骨科材料 | 11-接骨板 | 13-跟骨接骨板 | 080-固定板 | 02-纯钛 | 004-锁定加压/非灭菌 | 招标范围内-中选 | 480 | 283 | 197
4d68c873-48fd-11ec-bbcb-44a84212d119 | 苏州市康力骨科器械有限公司 | 苏州市康力骨科器械有限公司 | a33112c4982211ecb3f890e2ba8d9d30 | 金属锁定接骨板系统-锁定接骨板 | 锁定加压接骨板（含万向） | 桡骨接骨板 | 纯钛 | 非灭菌 |  | 77d2aca0-add8-11e9-8460-fa163e0a8baf | 国械注准20173460052 | 金属锁定接骨板系统 |  | 纯钛 | 该产品包括锁定接骨板和锁定接骨螺钉，接骨板采用符合GB 4234标准规定的00Cr18Ni14Mo3不锈钢或符合GB/T 13810标准规定的TA3纯钛材料制成，接骨螺钉采用符合GB 4234标准规定的00Cr18Ni14Mo3不锈钢或符合GB/T 13810标准规定的TC4钛合金材料制成。纯钛及钛合金产品表面可采用阳极氧化处理。无菌和非无菌两种交付状态，无菌状态交付的产品经γ射线辐照灭菌。 | 适用于骨科手术时作四肢干骺端、锁骨、跟骨、骨盆骨折内固定用。 | C0311060800200807276 | 03-骨科材料 | 11-接骨板 | 06-桡骨接骨板 | 080-固定板 | 02-纯钛 | 008-锁定加压/近端/非灭菌 | 招标范围内-中选 | 1158 | 970 | 188
21d76454-91ea-11eb-8996-40f2e9990f5b | 山东威高骨科材料股份有限公司 | 山东威高骨科材料股份有限公司 | a331287c982211ecb3f890e2ba8d9d30 | 金属锁定接骨板系统-锁定板 | 锁定加压接骨板（含万向） | 通用接骨板 | 纯钛 | 非灭菌 |  | 8934168a-6df1-11ec-a3ee-0050568f40ec | 国械注准20173130054 | 金属锁定接骨板系统 | 国械注准20173460054 | 纯钛 | 该产品采用符合GB/T13810的纯钛（TA3G或TA2G）或TC4钛合金材料或符合GB4234的00Cr18Ni14Mo3不锈钢材料制造。由直型锁定板、骨端锁定板和锁定螺钉组成。纯钛及钛合金产品表面可经阳极氧化或黑色阳极氧化处理。交付状态为灭菌或非灭菌。 | 该产品供骨科手术时股骨、胫骨、肱骨、尺骨、桡骨、腓骨的骨干、 近端和远端， 以及跟骨、 锁骨、髌骨和髋臼等处做骨科手 术时骨折断端连接固定用。 | C0311150800202009122 | 03-骨科材料 | 11-接骨板 | 15-通用接骨板 | 080-固定板 | 02-纯钛 | 020-锁定加压/异形/非灭菌 | 招标范围内-中选 | 258 | 239 | 19
21da66d1-91ea-11eb-8996-40f2e9990f5b | 捷迈（上海）医疗国际贸易有限公司 | 美国捷迈公司 Zimmer Inc. | a3313608982211ecb3f890e2ba8d9d30 | 金属锁定接骨板系统-螺钉 | 锁定螺钉 |  | 不锈钢 | 非灭菌 |  | B81558756DB84CA2BEB67AA2C80785B8 | 国械注进20153130031 | 金属锁定接骨板系统 ZIMMER PERIARTICULAR LOCKING PLATE SYSTEM | 国械注进20153460031 | 不锈钢 | 该产品由围关节周围锁定接骨板、螺钉及其螺栓部件组成,其中螺钉包括围关节皮质骨螺钉、圆锥型螺钉、中空圆锥型螺钉、锁定螺钉、锁定螺栓、钉头、通用锁定螺钉和中空锁定螺钉。3.5mm 围关节皮质骨螺钉由符合ISO5832-1标准要求的不锈钢材料制成,3.5mm锁定螺钉,2.7mm钉头和 2.7mm 通用锁定螺钉由符合ASTM F2229标准要求的23Mn-21Cr-1Mo不锈钢材料制成;其余钢板螺钉均由符合ASTM F1314标准要求的22Cr-13Ni-5Mn不锈钢材料制成。灭菌包装和非灭菌包装。 | 适用于在截骨术或骨折后骨关节周围暂时性内固定和稳定骨的作用,为临时性内固定装置。 | C0312020790100507551 | 03-骨科材料 | 12-螺钉 | 02-普通锁定螺钉 | 079-螺钉 | 01-不锈钢 | 005-非灭菌/2.7＜直径≤4mm | 招标范围内-中选 | 82 | 82
21d7bc87-91ea-11eb-8996-40f2e9990f5b | 苏州欣荣博尔特医疗器械有限公司 | 苏州欣荣博尔特医疗器械有限公司 | a33180a6982211ecb3f890e2ba8d9d30 | 金属直型锁定接骨板 | 锁定加压接骨板（含万向） | 锁骨接骨板 | 纯钛 | 非灭菌 |  | c4d1fca8-9d43-11e9-b4ed-fa163e0a8baf | 国械注准20153131358 | 金属直型锁定接骨板 |  | 纯钛 | 该产品材料由符合GB/T 13810规定的TA3纯钛材料制成。表面分为微弧阳极氧化、着色阳极氧化和无着色。灭菌和非灭菌包装。 | 用于四肢骨干骨折的内固定治疗。 | C0311030800202205248 | 03-骨科材料 | 11-接骨板 | 03-锁骨接骨板 | 080-固定板 | 02-纯钛 | 022-锁定加压/中段前方/非灭菌 | 招标范围内-中选 | 579 | 379 | 200
21da6f09-91ea-11eb-8996-40f2e9990f5b | 北京中安泰华科技有限公司 | 北京中安泰华科技有限公司 | a331a452982211ecb3f890e2ba8d9d30 | 锁定型金属接骨板固定系统-锁定接骨板 | 锁定加压接骨板（含万向） | 肱骨接骨板 | 纯钛 | 非灭菌 |  | d03730a7-d5f4-11ea-a4d6-fa163e0a8baf | 国械注准20153130488 | 锁定型金属接骨板固定系统 |  | 纯钛 | 该产品由锁定接骨板和锁定接骨螺钉组成，锁定接骨板采用符合GB/T13810标准规定的纯钛TA3材料组成，锁定接骨螺钉采用符合GB/T13810标准规定的TC4钛合金材料制成，表面无着色，灭菌或非灭菌包装。 | 适用于四肢骨、骨盆骨折的内固定治疗。 | C0311040800200808725 | 03-骨科材料 | 11-接骨板 | 04-肱骨接骨板 | 080-固定板 | 02-纯钛 | 008-锁定加压/近端/非灭菌 | 招标范围内-中选 | 1013 | 843 | 170
4d67767b-48fd-11ec-bbcb-44a84212d119 | 苏州吉美瑞医疗器械股份有限公司 | 苏州吉美瑞医疗器械股份有限公司 | a331a6d1982211ecb3f890e2ba8d9d30 | 髓内钉（带锁、自锁） | 交锁钉 |  | 不锈钢 | 非灭菌 |  | dd12d7c8-9387-11ec-b3f8-90e2ba8d9d30 | 国械注准20173130047 | 髓内钉（带锁、自锁） | 国械注准20173460047 | 不锈钢 | 见附页 | 髓内钉（带锁）范围：胫骨髓内钉适用于胫骨干骨折；股骨髓内钉用于股骨粗隆间骨折或合并股骨干骨折；股骨髁间骨折或合并股骨干骨折固定。髓内钉（自锁）适用于股骨干骨折、胫骨干骨折内固定。 | C0313110860100409837 | 03-骨科材料 | 13-髓内钉 | 11-髓内钉配件 | 086-髓内钉 | 01-不锈钢 | 004-交锁钉/非灭菌 | 招标范围内-中选 | 599 | 599
3f91e1e7-9465-11eb-875f-6c92bf359663 | 创生医疗器械（中国）有限公司 | 创生医疗器械（中国）有限公司 | a331ae86982211ecb3f890e2ba8d9d30 | 锁定金属接骨板 | 锁定加压接骨板（含万向） | 胫骨接骨板 | 纯钛 | 灭菌 |  | c5ee0cf7-9c94-11e9-b4ed-fa163e0a8baf | 国械注准20163462195 | 锁定金属接骨板 |  | 纯钛 | 该产品采用符合GB4234标准规定的00Cr18Ni14Mo3不锈钢或符合GB/T13810标准规定的TA3纯钛材料制成，纯钛产品表面有经过阳极氧化处理和未着色两种。灭菌和非灭菌包装。 | 该产品主要适用于四肢干骺端骨折作内固定，及上、下肢骨干骨折加压或保护性内固定用。 | C0311110800200704963 | 03-骨科材料 | 11-接骨板 | 11-胫骨接骨板 | 080-固定板 | 02-纯钛 | 007-锁定加压/近端/灭菌 | 招标范围内-中选 | 934 | 739 | 195
4d67767b-48fd-11ec-bbcb-44a84212d119 | 苏州吉美瑞医疗器械股份有限公司 | 苏州吉美瑞医疗器械股份有限公司 | a331bf85982211ecb3f890e2ba8d9d30 | 金属支持接骨板 | 普通接骨板 | 跟骨接骨板 | 纯钛 | 非灭菌 |  | b5d0731c-a516-11e9-b4ed-fa163e0a8baf | 国械注准20153461151 | 金属支持接骨板 |  | 纯钛 | 该产品为解剖型接骨板，由符合GB4234的00Cr18Ni14Mo3不锈钢或符合GB/T13810的TA2、TA3纯钛制造。部分产品表面微弧阳极氧化。灭菌或非灭菌包装。 | 适用于四肢干骺端骨折内固定。 | C0311130800200209837 | 03-骨科材料 | 11-接骨板 | 13-跟骨接骨板 | 080-固定板 | 02-纯钛 | 002-普通/非灭菌 | 招标范围内-中选 | 882 | 694 | 188
da4c756e-4818-11ec-bbcb-44a84212d119 | 常州奥斯迈医疗器械有限公司 | 常州奥斯迈医疗器械有限公司 | a331c89c982211ecb3f890e2ba8d9d30 | 锁定金属接骨板 | 锁定加压接骨板（含万向） | 通用接骨板 | 纯钛 | 非灭菌 |  | b8b7d9a1-9d38-11e9-b4ed-fa163e0a8baf | 国械注准20163462198 | 锁定金属接骨板 |  | 纯钛 | 该产品为锁定型接骨板,采用符合GB4234标准的OOCr18Ni14Mo3不锈钢或GB/T13810标准的TA3纯钛材料制造。纯钛材料产品表面经阳极氧化处理，包括灭菌和非灭菌包装。 | 适用于四肢长骨骨干，四肢干骺端，骨盆及锁骨骨折内固定 | C0311150800201404223 | 03-骨科材料 | 11-接骨板 | 15-通用接骨板 | 080-固定板 | 02-纯钛 | 014-锁定加压/弧形/非灭菌 | 招标范围内-中选 | 886 | 689 | 197
b2dd7816-4b3e-11ec-bbcb-44a84212d119 | 江苏艾为康医疗器械科技有限公司 | 江苏艾为康医疗器械科技有限公司 | a331e224982211ecb3f890e2ba8d9d30 | 解剖型金属接骨板 | 普通接骨板 | 胫骨接骨板 | 纯钛 | 非灭菌 |  | d2e46bc1-92c4-11ec-b3f8-90e2ba8d9d30 | 国械注准20173133164 | 解剖型金属接骨板 | 国械注准20173463164 | TA3 | 该产品采用GB/T 13810标准中规定的TA3材料经加工而成；结构为解剖型；通过常规的机械加工而成；产品表面未经阳极氧化处理；交付状态为非无菌。 | 适用于四肢干骺端骨折内固定。 | C0311110800200611092 | 03-骨科材料 | 11-接骨板 | 11-胫骨接骨板 | 080-固定板 | 02-纯钛 | 006-普通/远端/非灭菌 | 招标范围内-中选 | 793 | 598 | 195
3f91e1e7-9465-11eb-875f-6c92bf359663 | 创生医疗器械（中国）有限公司 | 创生医疗器械（中国）有限公司 | a331efa1982211ecb3f890e2ba8d9d30 | 胫骨带锁髓内钉-锁钉 | 交锁钉 |  | 钛合金 | 灭菌 |  | E1F319B8-0F24-45EB-97D1-47B4C10E5E81 | 国械注准20163462306 | 胫骨带锁髓内钉 |  | 钛合金 | 该产品分为TYJN型和TYJN-Ⅱ型，由髓腔钉、锁钉、封帽组成，由符合GB4234标准规定的00Cr18Ni14Mo3不锈钢材料或符合GB/T13810中规定的TC4钛合金材料制成。钛合金产品表面可经阳极氧化处理。辐照灭菌和非灭菌包装，灭菌包装无菌有效期5年。 | 该产品适用于胫骨干骨折髓腔内固定。 | C0313110860300304963 | 03-骨科材料 | 13-髓内钉 | 11-髓内钉配件 | 086-髓内钉 | 03-钛合金 | 003-交锁钉/灭菌 | 招标范围内-中选 | 50 | 50
b2de97c8-4b3e-11ec-bbcb-44a84212d119 | 爱湃斯（上海）商贸有限公司 | 爱派司生技股份有限公司 | a3321507982211ecb3f890e2ba8d9d30 | 金属锁定接骨板 | 锁定加压接骨板（含万向） | 手部接骨板 | 钛合金 | 非灭菌 |  | afe6baa0-c8a1-11e9-953f-fa163e0a8baf | 国械注许20193130072 | 金属锁定接骨板 |  |  | 产品由采用符合GB/T13810-2007规定的钛合金（牌号TC4）制成的直型金属接骨板和异型金属接骨板组成。非无菌包装。 | 本骨板关节面有必要保护时的创伤适应症：稳定或不稳定的关节面骨折；包含：直式加压骨折、跟骨外侧骨折。本系统还适用于创伤后病状中的重建适应症：1.当软组织状况已改善；要将外固定系统更换成内固定系统时。2.如果关节轮廓在病状上已经被修改过而有必要重修关节面。3.保持骨折关节面完整。 | C0311070800302211021 | 03-骨科材料 | 11-接骨板 | 07-手部接骨板 | 080-固定板 | 03-钛合金 | 022-锁定加压/掌骨基底部/非灭菌 | 招标范围内-中选 | 638 | 500 | 138
c5b95983-4cc7-11ec-bbcb-44a84212d119 | 天津京都贝思达生物技术有限公司 | 天津京都贝思达生物技术有限公司 | a33218c7982211ecb3f890e2ba8d9d30 | 金属髓内针 | 髓内钉 | 弹性髓内钉 | 钛合金 | 非灭菌 |  | 9703c286-a867-11e9-b4ed-fa163e0a8baf | 国械注准20193130058 | 金属髓内针 |  | 钛合金 | 髓内针由主针和封帽组成，由符合GB/T 13810标准规定的TC4钛合金材料制成，有灭菌和非灭菌包装，其中灭菌包装采用辐照灭菌，灭菌有效期5年。 | 该产品适用于四肢骨折内固定。 | C0313090860300204949 | 03-骨科材料 | 13-髓内钉 | 09-弹性髓内钉 | 086-髓内钉 | 03-钛合金 | 002-带尾帽/直型/非灭菌 | 招标范围内-中选 | 685 | 485 | 200
21faafdb-91ea-11eb-8996-40f2e9990f5b | 大博医疗科技股份有限公司 | 大博医疗科技股份有限公司 | a3324cd5982211ecb3f890e2ba8d9d30 | 金属带锁髓内钉 | 髓内钉 | 股骨髓内钉 | 钛合金 | 非灭菌 |  | 913f182f-4fe6-11eb-bb5e-fa163e311f19 | 国械注准20153131195 | 金属带锁髓内钉 | 国械注准20153461195 | T | 该产品材料采用符合ISO5832-3标准规定的Ti6A14V钛合金或符合GB4234.1标准规定的00Cr18Ni14Mo3不锈钢材料制造。钛合金产品表面经着色阳极氧化或微弧阳极氧化处理。无菌和非无菌包装。 | 适用于四肢长骨骨折内固定。 | C0313050860301200419 | 03-骨科材料 | 13-髓内钉 | 05-股骨髓内钉 | 086-髓内钉 | 03-钛合金 | 012-远端/逆行/非灭菌 | 招标范围内-中选 | 392 | 314 | 78
21d7752c-91ea-11eb-8996-40f2e9990f5b | 常州华森医疗器械股份有限公司 | 常州华森医疗器械股份有限公司 | a3325761982211ecb3f890e2ba8d9d30 | 金属接骨板 | 普通接骨板 | 肱骨接骨板 | 纯钛 | 非灭菌 |  | 9fdbcb15-9ba3-11e9-b4ed-fa163e0a8baf | 国械注准20153460354 | 金属接骨板 |  | 纯钛 | 该产品结构为直型，产品采用符合GB/T13810规定的纯钛材料及GB4234规定的不锈钢材料制造，表面无着色，灭菌和非灭菌两种包装。 | 与接骨螺钉配合使用。用于四肢骨折、锁骨骨折、骨盆骨折内固定。 | C0311040800200406410 | 03-骨科材料 | 11-接骨板 | 04-肱骨接骨板 | 080-固定板 | 02-纯钛 | 004-普通/干部/非灭菌 | 招标范围内-中选 | 858 | 715 | 143
c1661fa0-483e-11ec-bbcb-44a84212d119 | 常州大章医疗器械有限公司 | 常州大章医疗器械有限公司 | a3326fde982211ecb3f890e2ba8d9d30 | 锁定型金属接骨板系统-接骨板 | 锁定加压接骨板（含万向） | 肱骨接骨板 | 纯钛 | 非灭菌 |  | cf749343-9967-11e9-b4ed-fa163e0a8baf | 国械注准20183130226 | 锁定型金属接骨板系统 | 国械注准20183460226 | 纯钛 | 该产品由锁定接骨板、锁定接骨螺钉和非锁定接骨螺钉组成。接骨板由符合GB/T13810标准要求的TA3纯钛材料制成,接骨螺钉由符合GB/T13810标准要求的TC4钛合金材料制成；产品表面经着色阳极氧化或微弧阳极氧化处理；辐照灭菌和非灭菌包装，无菌有效期5年。 | 该产品适用于四肢骨干骺端骨折内固定。 | C0311040800201203025 | 03-骨科材料 | 11-接骨板 | 04-肱骨接骨板 | 080-固定板 | 02-纯钛 | 012-锁定加压/远端/非灭菌 | 招标范围内-中选 | 1139 | 939 | 200
4d557624-48fd-11ec-bbcb-44a84212d119 | 四川阿尔泰医疗器械有限公司 | 四川阿尔泰医疗器械有限公司 | a3327c2e982211ecb3f890e2ba8d9d30 | 金属解剖型接骨板 | 普通接骨板 | 股骨接骨板 | 纯钛 | 非灭菌 |  | aa82be82-d439-11e9-953f-fa163e0a8baf | 国械注准20173133260 | 金属解剖型接骨板 | 国械注准20173463260 | 纯钛 | 该产品采用符合GB/T 13810标准规定的TA3钛合金材料制造，孔槽型式为非锁定结构。产品表面无着色。非灭菌包装。 | 适用于四肢干骺端骨折内固定 | C0311090800200609262 | 03-骨科材料 | 11-接骨板 | 09-股骨接骨板 | 080-固定板 | 02-纯钛 | 006-普通/远端/非灭菌 | 招标范围内-中选 | 831 | 636 | 195
4d68c873-48fd-11ec-bbcb-44a84212d119 | 苏州市康力骨科器械有限公司 | 苏州市康力骨科器械有限公司 | a33284d4982211ecb3f890e2ba8d9d30 | 金属锁定接骨板系统-锁定接骨板 | 锁定加压接骨板（含万向） | 桡骨接骨板 | 纯钛 | 灭菌 |  | 77d2aca0-add8-11e9-8460-fa163e0a8baf | 国械注准20173460052 | 金属锁定接骨板系统 |  | 纯钛 | 该产品包括锁定接骨板和锁定接骨螺钉，接骨板采用符合GB 4234标准规定的00Cr18Ni14Mo3不锈钢或符合GB/T 13810标准规定的TA3纯钛材料制成，接骨螺钉采用符合GB 4234标准规定的00Cr18Ni14Mo3不锈钢或符合GB/T 13810标准规定的TC4钛合金材料制成。纯钛及钛合金产品表面可采用阳极氧化处理。无菌和非无菌两种交付状态，无菌状态交付的产品经γ射线辐照灭菌。 | 适用于骨科手术时作四肢干骺端、锁骨、跟骨、骨盆骨折内固定用。 | C0311060800201707276 | 03-骨科材料 | 11-接骨板 | 06-桡骨接骨板 | 080-固定板 | 02-纯钛 | 017-万向锁定加压/远端/灭菌 | 招标范围内-中选 | 1158 | 970 | 188
21d76454-91ea-11eb-8996-40f2e9990f5b | 山东威高骨科材料股份有限公司 | 山东威高骨科材料股份有限公司 | a332892a982211ecb3f890e2ba8d9d30 | 金属锁定接骨板系统-锁定板 | 锁定加压接骨板（含万向） | 肱骨接骨板 | 钛合金 | 非灭菌 |  | 8934168a-6df1-11ec-a3ee-0050568f40ec | 国械注准20173130054 | 金属锁定接骨板系统 | 国械注准20173460054 | 钛合金 | 该产品采用符合GB/T13810的纯钛（TA3G或TA2G）或TC4钛合金材料或符合GB4234的00Cr18Ni14Mo3不锈钢材料制造。由直型锁定板、骨端锁定板和锁定螺钉组成。纯钛及钛合金产品表面可经阳极氧化或黑色阳极氧化处理。交付状态为灭菌或非灭菌。 | 该产品供骨科手术时股骨、胫骨、肱骨、尺骨、桡骨、腓骨的骨干、 近端和远端， 以及跟骨、 锁骨、髌骨和髋臼等处做骨科手 术时骨折断端连接固定用。 | C0311040800301009122 | 03-骨科材料 | 11-接骨板 | 04-肱骨接骨板 | 080-固定板 | 03-钛合金 | 010-锁定加压/干部/非灭菌 | 招标范围内-中选 | 269 | 250 | 19
21e20b20-91ea-11eb-8996-40f2e9990f5b | 上海浦卫医疗器械厂有限公司 | 上海浦卫医疗器械厂有限公司 | a332961f982211ecb3f890e2ba8d9d30 | 空心接骨螺钉 | 中空（空心）螺钉（非锁定） |  | 钛合金 | 非灭菌 |  | dccd2ef7d33f4d1ba92dad5d1f3aef6f | 国械注准20183131634 | 空心接骨螺钉 | 国械注准20183461634 | 钛合金 | 该产品由空心接骨螺钉（普通）、空心接骨螺钉（带垫圈）、空心接骨螺钉（带垫圈、弹簧）以及空心接骨螺钉（渐进式变螺距）组成。其中，螺钉和弹簧材料符合GB 4234.1中规定的00Cr18Ni14Mo3不锈钢或GB/T 13810中规定的TC4钛合金；垫圈材料符合GB 4234.1中规定的00Cr18Ni14Mo3不锈钢或GB/T 13810中中规定的TA2G、TA3G、TA4G纯钛、或符合GB/T 13810中规定的TC4钛合金。钛及钛合金产品表面有阳极氧化或无阳极氧化。所有产品有灭菌或非灭菌包装。产品为一次性使用，灭菌有效期为五年。 | 该产品是供骨科手术时作内固定用。 | C0312050790300509889 | 03-骨科材料 | 12-螺钉 | 05-空心钉 | 079-螺钉 | 03-钛合金 | 005-埋头/锁定/非灭菌/4＜直径≤7mm | 招标范围内-中选 | 159 | 159
4d68d511-48fd-11ec-bbcb-44a84212d119 | 焦作市新港医疗设备有限公司 | 焦作市新港医疗设备有限公司 | a332ca4d982211ecb3f890e2ba8d9d30 | 金属接骨螺钉-空心螺钉 | 中空（空心）螺钉（非锁定） |  | 钛合金 | 非灭菌 |  | a84b6b1e-9bb4-11e9-b4ed-fa163e0a8baf | 国械注准20173130992 | 金属接骨螺钉 | 国械注准20173460992 |  | 该产品由符合GB/T 13810标准规定的TC4钛合金材料制成。表面无着色。非无菌包装。 | 与该企业同一系统锁定接骨板配合，适用四肢、骨盆及锁骨骨折内固定。 | C0312050790302210499 | 03-骨科材料 | 12-螺钉 | 05-空心钉 | 079-螺钉 | 03-钛合金 | 022-非埋头/非锁定/非灭菌/直径≤4mm以下 | 招标范围内-中选 | 159 | 159
e85696c3-4c1f-11ec-bbcb-44a84212d119 | 成都桦恩医疗器械有限责任公司 | 成都桦恩医疗器械有限责任公司 | a332d7fc982211ecb3f890e2ba8d9d30 | 金属接骨螺钉（非锁定） | 普通接骨螺钉 | 松质骨螺钉 | 钛合金 | 非灭菌 | 单独和成套均可 | 90ba16dc-dd17-11ea-bf70-fa163e0a8baf | 国械注准20203130427 | 金属接骨螺钉（非锁定） |  | 钛合金 | 产品采用符合GB/T13810标准的TC4牌号钛合金材料制造，产品表面无着色。交付状态为非无菌包装。 | 适用于四肢骨折内固定。 | C0312040790302321381 | 03-骨科材料 | 12-螺钉 | 04-松质骨螺钉 | 079-螺钉 | 03-钛合金 | 023-非锁定/非全螺纹/非灭菌/2.7＜直径≤4mm | 招标范围内-中选 | 39 | 39
21faafdb-91ea-11eb-8996-40f2e9990f5b | 大博医疗科技股份有限公司 | 大博医疗科技股份有限公司 | a333264e982211ecb3f890e2ba8d9d30 | 金属锁定接骨板系统-接骨板 | 锁定加压接骨板（含万向） | 股骨接骨板 | 钛合金 | 非灭菌 |  | 8d54478f-0582-11ec-b658-0050568f9c84 | 国械注准20163132504 | 金属锁定接骨板系统 | 国械注准20163462504 | 钛合金 | 产品包括接骨板及接骨螺钉。产品采用符合GB/T13810规定的TA3G纯钛和TC4钛合金制成。接骨板材料为TA3G纯钛或TC4钛合金；接骨螺钉材料为TC4钛合金。产品表面经着色阳极氧化处理。含灭菌和非灭菌两种包装。 | 钛合金材料接骨板和接骨螺钉联合使用，适用于四肢骨折内固定；纯钛材料接骨板与钛合金材料接骨螺钉联合使用，适用于四肢骨骨折内固定。 | C0311090800301800419 | 03-骨科材料 | 11-接骨板 | 09-股骨接骨板 | 080-固定板 | 03-钛合金 | 018-万向锁定加压/远端/非灭菌 | 招标范围内-中选 | 555 | 477 | 78
c165e63e-483e-11ec-bbcb-44a84212d119 | 沈阳东亚医疗研究所有限公司 | 沈阳东亚医疗研究所有限公司 | a3333bbb982211ecb3f890e2ba8d9d30 | 双锁定型轨道齿式拱型加压金属接骨板固定系统组件-接骨板 | 锁定加压接骨板（含万向） | 肱骨接骨板 | 纯钛 | 非灭菌 |  | c1e4d4ed-9960-11e9-b4ed-fa163e0a8baf | 国械注准20173134685 | 双锁定型轨道齿式拱型加压金属接骨板固定系统组件 | 国械注准20173464685 | 纯钛 | 该产品由金属接骨板和接骨螺钉组成，金属接骨板采用符合GB/T13810标准的TA3纯钛材料制成，接骨螺钉采用符合GB/T13810标准的TC4钛合金材料制成，产品表面无着色，非灭菌包装。 | 适用于四肢骨骨折内固定。 | C0311040800201206468 | 03-骨科材料 | 11-接骨板 | 04-肱骨接骨板 | 080-固定板 | 02-纯钛 | 012-锁定加压/远端/非灭菌 | 招标范围内-中选 | 545 | 445 | 100
4d6aa4fd-48fd-11ec-bbcb-44a84212d119 | 苏州苏南捷迈得医疗器械有限公司 | 苏州苏南捷迈得医疗器械有限公司 | a3334be4982211ecb3f890e2ba8d9d30 | 金属解剖型接骨板 | 普通接骨板 | 手部接骨板 | 不锈钢 | 非灭菌 |  | 7d5e1b0a-d398-11e9-953f-fa163e0a8baf | 国械注准20193131969 | 金属解剖型接骨板 |  | 不锈钢 | 该产品采用符合GB4234标准规格的00Cr18Ni14Mo3不锈钢材料或符合BG/T13810标准的TA3纯钛材料制成，纯钛产品有经微弧阳极氧化处理和无着色，非灭菌包装 | 该产品适用于四肢骨干骺区域，供骨科手术时作骨折内固定用。 | C0311070800101201950 | 03-骨科材料 | 11-接骨板 | 07-手部接骨板 | 080-固定板 | 01-不锈钢 | 012-普通/指骨干部/非灭菌 | 招标范围内-中选 | 528 | 527 | 1
4d6ac4b2-48fd-11ec-bbcb-44a84212d119 | 天津市威曼生物材料有限公司 | 天津市威曼生物材料有限公司 | a3337838982211ecb3f890e2ba8d9d30 | 金属锁定接骨板钉系统-接骨板 | 锁定加压接骨板（含万向） | 锁骨接骨板 | 纯钛 | 非灭菌 |  | bd72a8d9-b5da-11ea-9ac3-fa163e0a8baf | 国械注准20153131363 | 金属锁定接骨板钉系统 |  | 纯钛 | 该产品包括锁定接骨板及锁定螺钉。锁定接骨板由符合GB 4234.1标准规定的00Cr18Ni14Mo3不锈钢或符合GB/T 13810标准规定的TA3G、TA4G纯钛材料制成，锁定螺钉由符合GB 4234.1标准规定的00Cr18Ni14Mo3不锈钢或符合GB/T 13810标准的TC4钛合金材料制成。纯钛和钛合金产品表面分为阳极氧化处理和非阳极氧化处理。灭菌和非灭菌包装。 | 适用于骨科手术时四肢骨折断端的连接与固定。 | C0311030800202007152 | 03-骨科材料 | 11-接骨板 | 03-锁骨接骨板 | 080-固定板 | 02-纯钛 | 020-锁定加压/外侧上方/非灭菌 | 招标范围内-中选 | 560 | 360 | 200
21d7752c-91ea-11eb-8996-40f2e9990f5b | 常州华森医疗器械股份有限公司 | 常州华森医疗器械股份有限公司 | a3337dd5982211ecb3f890e2ba8d9d30 | 金属接骨板 | 普通接骨板 | 骨盆接骨板 | 纯钛 | 非灭菌 |  | d6115bf5-9ba2-11e9-b4ed-fa163e0a8baf | 国械注准20153460353 | 金属接骨板 |  | 纯钛 | 该产品结构为异型，属于解剖型接骨板。产品采用符合GB/T13810规定的纯钛材料及GB4234规定的不锈钢材料制造，表面无着色，灭菌和非灭菌两种包装。 | 与接骨螺钉配合使用。用于四肢骨折、锁骨骨折、骨盆及髋臼骨折的内固定。 | C0311080800200406410 | 03-骨科材料 | 11-接骨板 | 08-骨盆接骨板 | 080-固定板 | 02-纯钛 | 004-普通/弧形/非灭菌 | 招标范围内-中选 | 817 | 674 | 143
da4b12aa-4818-11ec-bbcb-44a84212d119 | 北京市富乐科技开发有限公司 | 北京市富乐科技开发有限公司 | a333a5f0982211ecb3f890e2ba8d9d30 | 钛质接骨螺钉 | 普通接骨螺钉 | 皮质骨螺钉 | 钛合金 | 非灭菌 | 单独和成套均可 | 79a18757-fc14-11ec-9447-b4055d63f15c | 国械注准20173134062 | 钛质接骨螺钉 | 国械注准20173464062 | 钛合金 | 该产品螺纹型式有深螺纹、浅螺纹，头部旋转型式有十字、内六方、梅花形。该产品采用符合GB/T13810的TC4钛合金材料制造，产品表面状态为本色状态或着色阳极氧化状态，一次性使用，非灭菌包装。 | 该产品适用于四肢、骨盆、锁骨部位的骨折内固定。 | C0312030790300609274 | 03-骨科材料 | 12-螺钉 | 03-皮质骨螺钉 | 079-螺钉 | 03-钛合金 | 006-非灭菌/直径＞4mm以上 | 招标范围内-中选 | 8 | 8
21d27aed-91ea-11eb-8996-40f2e9990f5b | 天津妙娅生物科技有限公司 | 天津妙娅生物科技有限公司 | a333b034982211ecb3f890e2ba8d9d30 | 锁定金属接骨板系统-金属接骨螺钉 | 中空（空心）螺钉（非锁定） |  | 钛合金 | 非灭菌 |  | bb5252f6-e958-11ec-9447-b4055d63f15c | 国械注准20173130457 | 锁定金属接骨板系统 | 国械注准20173460457 | 钛合金 | 该产品由锁定金属接骨板及配套金属接骨螺钉组成，金属接骨板带有螺纹孔，螺钉头部带有螺纹。金属接骨板材料采用符合GB4234标准规定的00Cr18Ni14Mo3不锈钢材料或符合GB/T13810标准规定的TA2、TA3纯钛、TC4钛合金材料制成；金属接骨螺钉材料采用符合GB4234标准规定00Cr18Ni14Mo3不锈钢材料或符合GB/T13810标准规定的TC4钛合金材料制成。表面无着色。灭菌或非灭菌包装。灭菌产品经辐照灭菌，灭菌有效期5年。 | 该产品适用于四肢骨折锁定内固定、矫形和关节融合。 | C0312050790301708503 | 03-骨科材料 | 12-螺钉 | 05-空心钉 | 079-螺钉 | 03-钛合金 | 017-非埋头/锁定/非灭菌/4＜直径≤7mm | 招标范围内-中选 | 145 | 145
21fa0e32-91ea-11eb-8996-40f2e9990f5b | 苏州爱得科技发展股份有限公司 | 苏州爱得科技发展股份有限公司 | a333b381982211ecb3f890e2ba8d9d30 | 金属锁定接骨板系统-锁定接骨板 | 锁定加压接骨板（含万向） | 通用接骨板 | 纯钛 | 非灭菌 |  | 851aced8-b72a-11e9-974a-fa163e0a8baf | 国械注准20193130135 | 金属锁定接骨板系统 |  | TA3材料 | 金属锁定接骨板系统由锁定接骨板、锁定螺钉组成。锁定接骨板由符合GB/T 13810-2007规定的TA3材料制成，锁定螺钉由符合GB/T13810-2007规定的TC4材料制成。产品表面无着色。灭菌和非灭菌两种包装。产品灭菌有效期为3年。 | 适用于骨科手术时作四肢骨折断端复位连接固定用。 | C0311150800201609648 | 03-骨科材料 | 11-接骨板 | 15-通用接骨板 | 080-固定板 | 02-纯钛 | 016-锁定加压/管形/非灭菌 | 招标范围内-中选 | 1111 | 931 | 180
b2dac2f2-4b3e-11ec-bbcb-44a84212d119 | 江苏荷普医疗科技股份有限公司 | 江苏荷普医疗科技股份有限公司 | a333d10a982211ecb3f890e2ba8d9d30 | 金属锁定接骨板 | 锁定加压接骨板（含万向） | 通用接骨板 | 纯钛 | 非灭菌 |  | e70cd78f-af42-11e9-8460-fa163e0a8baf | 国械注准20193131937 | 金属锁定接骨板 |  | 纯钛 | 该产品采用符合GB4234标准规定的00Cr18Ni14Mo3不锈钢或GB/T13810标准规定的TA3纯钛材料制成，纯钛表面允许阳极氧化处理，产品交付状态为无菌和非无菌两种形式。一次性使用。 | 适于四肢、骨盆和锁骨部位的骨折内固定。 | C0311150800201200113 | 03-骨科材料 | 11-接骨板 | 15-通用接骨板 | 080-固定板 | 02-纯钛 | 012-锁定加压/直形/非灭菌 | 招标范围内-中选 | 632 | 451 | 181
3f91e1e7-9465-11eb-875f-6c92bf359663 | 创生医疗器械（中国）有限公司 | 创生医疗器械（中国）有限公司 | a334746d982211ecb3f890e2ba8d9d30 | 锁定金属接骨板 | 锁定加压接骨板（含万向） | 通用接骨板 | 纯钛 | 非灭菌 |  | c5ee0cf7-9c94-11e9-b4ed-fa163e0a8baf | 国械注准20163462195 | 锁定金属接骨板 |  | 纯钛 | 该产品采用符合GB4234标准规定的00Cr18Ni14Mo3不锈钢或符合GB/T13810标准规定的TA3纯钛材料制成，纯钛产品表面有经过阳极氧化处理和未着色两种。灭菌和非灭菌包装。 | 该产品主要适用于四肢干骺端骨折作内固定，及上、下肢骨干骨折加压或保护性内固定用。 | C0311150800201204963 | 03-骨科材料 | 11-接骨板 | 15-通用接骨板 | 080-固定板 | 02-纯钛 | 012-锁定加压/直形/非灭菌 | 招标范围内-中选 | 863 | 668 | 195
da4c9753-4818-11ec-bbcb-44a84212d119 | 山东康盛医疗器械股份有限公司 | 山东康盛医疗器械股份有限公司 | a3347d43982211ecb3f890e2ba8d9d30 | 解剖型金属接骨板（非锁定） | 普通接骨板 | 锁骨接骨板 | 纯钛 | 非灭菌 |  | b3a3da18-70e9-11ea-948d-fa163e0a8baf | 国械注准20193130050 | 解剖型金属接骨板（非锁定） |  | 纯钛 | 该产品由符合GB/T13810中规定的纯钛（TA3）材料制成，表面无着色或可经着色阳极氧化处理，非灭菌包装。 | 适用于四肢干骺端骨折内固定。 | C0311030800200610667 | 03-骨科材料 | 11-接骨板 | 03-锁骨接骨板 | 080-固定板 | 02-纯钛 | 006-普通/中段前方/非灭菌 | 招标范围内-中选 | 783 | 587 | 196
c5b96083-4cc7-11ec-bbcb-44a84212d119 | 迪恩医疗科技有限公司 | 迪恩医疗科技有限公司 | a33480db982211ecb3f890e2ba8d9d30 | 金属解剖型接骨板-胫骨远端接骨板 | 普通接骨板 | 胫骨接骨板 | 纯钛 | 非灭菌 |  | 8a69c7d4-9947-11e9-b4ed-fa163e0a8baf | 国械注准20163460733 | 金属解剖型接骨板 |  |  | 产品选用符合GB4234标准的00Cr18Ni14Mo3不锈钢或符合GB/T13810标准规定的TA3纯钛材料制造，纯钛产品表面可经阳极氧化或微弧阳极氧化，非灭菌包装。 | 产品适用于四肢干骺端骨折内固定。不同型号具体使用范围见规格型号附页 | C0311110800200607890 | 03-骨科材料 | 11-接骨板 | 11-胫骨接骨板 | 080-固定板 | 02-纯钛 | 006-普通/远端/非灭菌 | 招标范围内-中选 | 791 | 597 | 194
4d67708b-48fd-11ec-bbcb-44a84212d119 | 常州集硕医疗器械有限公司 | 常州集硕医疗器械有限公司 | a334a68d982211ecb3f890e2ba8d9d30 | 金属锁定钉板系统-锁定接骨板 | 锁定加压接骨板（含万向） | 锁骨接骨板 | 钛合金 | 非灭菌 |  | b6429397-b19e-11e9-8460-fa163e0a8baf | 国械注准20193130204 | 金属锁定钉板系统 |  |  | 该产品采用符合GB/T 13810标准规定的TC4钛合金材料制造，产品由锁定接骨板、锁定接骨螺钉和金属接骨螺钉组成；产品表面可经着色阳极氧化或灰黑色阳极氧化处理；产品分为灭菌和非灭菌包装；灭菌包装采用辐照灭菌，灭菌包装有效期为5年。 | 本产品适用于四肢、骨盆、锁骨和手足部骨折内固定。 | C0311030800303205412 | 03-骨科材料 | 11-接骨板 | 03-锁骨接骨板 | 080-固定板 | 03-钛合金 | 032-锁定加压/外侧下方/非灭菌 | 招标范围内-中选 | 1047 | 879 | 168
4d6ac4b2-48fd-11ec-bbcb-44a84212d119 | 天津市威曼生物材料有限公司 | 天津市威曼生物材料有限公司 | a334bf3a982211ecb3f890e2ba8d9d30 | 金属锁定接骨板钉系统-接骨板 | 锁定加压接骨板（含万向） | 胫骨接骨板 | 纯钛 | 灭菌 |  | bd72a8d9-b5da-11ea-9ac3-fa163e0a8baf | 国械注准20153131363 | 金属锁定接骨板钉系统 |  |  | 该产品包括锁定接骨板及锁定螺钉。锁定接骨板由符合GB 4234.1标准规定的00Cr18Ni14Mo3不锈钢或符合GB/T 13810标准规定的TA3G、TA4G纯钛材料制成，锁定螺钉由符合GB 4234.1标准规定的00Cr18Ni14Mo3不锈钢或符合GB/T 13810标准的TC4钛合金材料制成。纯钛和钛合金产品表面分为阳极氧化处理和非阳极氧化处理。灭菌和非灭菌包装。 | 适用于骨科手术时四肢骨折断端的连接与固定。 | C0311110800201107152 | 03-骨科材料 | 11-接骨板 | 11-胫骨接骨板 | 080-固定板 | 02-纯钛 | 011-锁定加压/远端/灭菌 | 招标范围内-中选 | 686 | 486 | 200
21faafdb-91ea-11eb-8996-40f2e9990f5b | 大博医疗科技股份有限公司 | 大博医疗科技股份有限公司 | a334c3c6982211ecb3f890e2ba8d9d30 | 金属锁定接骨板系统-接骨螺钉 | 锁定螺钉 |  | 钛合金 | 灭菌 |  | 8d54478f-0582-11ec-b658-0050568f9c84 | 国械注准20163132504 | 金属锁定接骨板系统 | 国械注准20163462504 | 钛合金 | 产品包括接骨板及接骨螺钉。产品采用符合GB/T13810规定的TA3G纯钛和TC4钛合金制成。接骨板材料为TA3G纯钛或TC4钛合金；接骨螺钉材料为TC4钛合金。产品表面经着色阳极氧化处理。含灭菌和非灭菌两种包装。 | 钛合金材料接骨板和接骨螺钉联合使用，适用于四肢骨折内固定；纯钛材料接骨板与钛合金材料接骨螺钉联合使用，适用于四肢骨骨折内固定。 | C0312020790300100419 | 03-骨科材料 | 12-螺钉 | 02-普通锁定螺钉 | 079-螺钉 | 03-钛合金 | 001-灭菌/直径≤2.7mm以下 | 招标范围内-中选 | 82 | 82
31835003-2c17-11ee-949b-34735a9d8166 | 广州幸好医疗器械有限公司 | 匈牙利索娜蒙托有限公司Sanatmetal Orthopaedic&Traumatologic Equipment Manufacturer Ltd | a334cfeb982211ecb3f890e2ba8d9d30 | 金属髓内钉-肱骨髓内钉 | 髓内钉 | 肱骨髓内钉 | 钛合金 | 非灭菌 |  | acffdaa7-441b-11eb-bb5e-fa163e311f19 | 国械注进20163131227 | 金属髓内钉 Intramedullary Nails |  | 钛合金 | 该产品由金属髓内钉、锁钉和尾钉组成，采用ISO5832-1的OOCr18Ni14Mo3不锈钢或符合ISO5832-3的Ti6Al4V钛合金材料制造。表面无着色。产品分为灭菌和非灭菌包装。灭菌产品采用辐射灭菌方式灭菌，灭菌有效期为5年。 | 该产品适用于股骨干骨折，胫骨干骨折，股骨颈骨折，股骨粗隆间骨折或合并股骨干骨折，股骨髁上骨折，股骨髁间骨折或合并股骨干骨折，尺骨干骨折，腓骨干骨折，肱骨干骨折内固定。 | C0313020860300601500 | 03-骨科材料 | 13-髓内钉 | 02-肱骨髓内钉 | 086-髓内钉 | 03-钛合金 | 006-近端长型/直型/非灭菌 | 招标范围内-中选 | 1128 | 1118 | 10
c1663616-483e-11ec-bbcb-44a84212d119 | 天津市金兴达实业有限公司 | 天津市金兴达实业有限公司 | a334d208982211ecb3f890e2ba8d9d30 | 金属解剖型接骨板 | 普通接骨板 | 肱骨接骨板 | 纯钛 | 非灭菌 |  | 908f74d1-a2d2-11e9-b4ed-fa163e0a8baf | 国械注准20163460252 | 金属解剖型接骨板 |  | 纯钛 | 该产品为解剖型接骨板，采用符合GB 4234标准规定的00Cr18Ni14Mo3不锈钢或符合GB/T 13810标准规定的TC4钛合金、纯钛制造；纯钛及钛合金产品表面可经阳极氧化处理。非灭菌包装。 | 该产品适用于四肢干骺端骨折内固定。 | C0311040800200604755 | 03-骨科材料 | 11-接骨板 | 04-肱骨接骨板 | 080-固定板 | 02-纯钛 | 006-普通/远端/非灭菌 | 招标范围内-中选 | 788 | 629 | 159
da4ca238-4818-11ec-bbcb-44a84212d119 | 苏州微创脊柱创伤医疗科技有限公司 | 苏州微创脊柱创伤医疗科技有限公司 | a334e1d5982211ecb3f890e2ba8d9d30 | 金属锁定接骨板系统-锁定接骨板 | 锁定加压接骨板（含万向） | 锁骨接骨板 | 纯钛 | 非灭菌 |  | c4c77b8c-af07-11ec-a4e1-90e2ba8d9d30 | 国械注准20173130782 | 金属锁定接骨板系统 | 国械注准20173460782 | 纯钛 | 该产品由锁定接骨板和锁定螺钉组成，锁定接骨板采用符合GB/T13810的标准规定的TA3G纯钛材料制成，锁定接骨螺钉采用符合GB/T13810标准的TC4钛合金材料制成，表面经阳极氧化处理，灭菌或非灭菌包装。 | 适用于四肢长干骨骨折内固定。 | C0311030800202001515 | 03-骨科材料 | 11-接骨板 | 03-锁骨接骨板 | 080-固定板 | 02-纯钛 | 020-锁定加压/外侧上方/非灭菌 | 招标范围内-中选 | 870 | 703 | 167
cd6a0105-bbee-11ed-bda4-34735a9d8166 | 苏州瑞沛思医疗器械有限公司 | 苏州瑞沛思医疗器械有限公司 | a334e388982211ecb3f890e2ba8d9d30 | 手足锁定接骨板系统 | 锁定加压接骨板（含万向） | 足部接骨板 | 纯钛 | 非灭菌 |  | ce2c72eb-86fc-11eb-ace3-fa163e311f19 | 国械注准20193130706 | 手足锁定接骨板系统 |  |  | 手足锁定接骨板系统由锁定接骨板、普通接骨螺钉和锁定接骨螺钉组成。接骨板采用符合GB/T 13810标准规定的TA3G纯钛材料制成，接骨螺钉采用符合GB/T 13810标准规定的TC4钛合金材料制成。产品表面经阳极氧化处理，阳极氧化类型为彩色阳极氧化。非灭菌包装。 | 适用于手腕和足踝部骨折内固定。 | C0311170800201712951 | 03-骨科材料 | 11-接骨板 | 17-矫形板 | 080-固定板 | 02-纯钛 | 017-后足/成人 | 招标范围内-中选 | 972 | 772 | 200
c15e8a32-483e-11ec-bbcb-44a84212d119 | 常州市康辉医疗器械有限公司 | 常州市康辉医疗器械有限公司 | a335274e982211ecb3f890e2ba8d9d30 | 金属接骨螺钉 | 普通接骨螺钉 | 松质骨螺钉 | 钛合金 | 非灭菌 | 单独和成套均可 | b18ba3a5-dd95-11ec-9447-b4055d63f15c | 国械注准20173131009 | 金属接骨螺钉 | 国械注准20173461009 | 钛合金 | 该产品采用符合GB/T13810标准的TC4、TC4ELI钛合金材料制造，部分钛合金产品表面经阳极氧化处理，无菌和非无菌两种包装，无菌包装的产品经γ射线辐照灭菌。 | 适用于骨折手术内固定。 | C0312040790302300059 | 03-骨科材料 | 12-螺钉 | 04-松质骨螺钉 | 079-螺钉 | 03-钛合金 | 023-非锁定/非全螺纹/非灭菌/2.7＜直径≤4mm | 招标范围内-中选 | 39 | 39
da4b12aa-4818-11ec-bbcb-44a84212d119 | 北京市富乐科技开发有限公司 | 北京市富乐科技开发有限公司 | a3352bd7982211ecb3f890e2ba8d9d30 | 钛质接骨螺钉 | 普通接骨螺钉 | 皮质骨螺钉 | 钛合金 | 非灭菌 | 单独和成套均可 | 79a18757-fc14-11ec-9447-b4055d63f15c | 国械注准20173134062 | 钛质接骨螺钉 | 国械注准20173464062 | 钛合金 | 该产品螺纹型式有深螺纹、浅螺纹，头部旋转型式有十字、内六方、梅花形。该产品采用符合GB/T13810的TC4钛合金材料制造，产品表面状态为本色状态或着色阳极氧化状态，一次性使用，非灭菌包装。 | 该产品适用于四肢、骨盆、锁骨部位的骨折内固定。 | C0312030790300409274 | 03-骨科材料 | 12-螺钉 | 03-皮质骨螺钉 | 079-螺钉 | 03-钛合金 | 004-非灭菌/直径≤2.7mm以下 | 招标范围内-中选 | 8 | 8
da4ca238-4818-11ec-bbcb-44a84212d119 | 苏州微创脊柱创伤医疗科技有限公司 | 苏州微创脊柱创伤医疗科技有限公司 | a33549fc982211ecb3f890e2ba8d9d30 | 金属直型接骨板 | 普通接骨板 | 胫骨接骨板 | 纯钛 | 非灭菌 |  | a29f2c5b-dff7-11ec-9447-b4055d63f15c | 国械注准20173131281 | 金属直型接骨板 | 国械注准20173461281 | 纯钛 | 该产品由符合GB4234.1标准规定的00Cr18Ni14Mo3不锈钢材料或由符合ISO 5832-2标准规定的2级纯钛材料制成。纯钛产品表面处理分阳极氧化和非阳极氧化两种。非灭菌包装。 | 适用于四肢骨折内固定 | C0311110800200401515 | 03-骨科材料 | 11-接骨板 | 11-胫骨接骨板 | 080-固定板 | 02-纯钛 | 004-普通/干部/非灭菌 | 招标范围内-中选 | 834 | 667 | 167
21d7752c-91ea-11eb-8996-40f2e9990f5b | 常州华森医疗器械股份有限公司 | 常州华森医疗器械股份有限公司 | a3355a86982211ecb3f890e2ba8d9d30 | 锁定接骨板系统-锁定接骨板 | 锁定加压接骨板（含万向） | 骨盆接骨板 | 纯钛 | 非灭菌 |  | 885f6015-9a40-11e9-b4ed-fa163e0a8baf | 国械注准20193131831 | 锁定接骨板系统 |  | 纯钛 | 该产品由锁定接骨板、锁定螺钉和加压螺钉组成。锁定接骨板由符合GB/T13810标准规定的TA3G纯钛材料制成，锁定螺钉和加压螺钉由符合GB/T13810标准规定的TC4钛合金材料制成。产品表面包括经着色阳极氧化处理、微弧阳极氧化处理或未经阳极氧化处理。灭菌和非无菌两种包装。灭菌包装产品采用γ射线辐照灭菌，灭菌有效期为五年。 | 该产品适用于四肢及锁骨骨折内固定。 | C0311080800201206410 | 03-骨科材料 | 11-接骨板 | 08-骨盆接骨板 | 080-固定板 | 02-纯钛 | 012-锁定加压/弧形/非灭菌 | 招标范围内-中选 | 694 | 551 | 143
21d76454-91ea-11eb-8996-40f2e9990f5b | 山东威高骨科材料股份有限公司 | 山东威高骨科材料股份有限公司 | a3357582982211ecb3f890e2ba8d9d30 | 足踝锁定接骨板系统-锁定板 | 锁定加压接骨板（含万向） | 通用接骨板 | 钛合金 | 非灭菌 |  | df7c9f57234b4efeb43294ccc40f9397 | 国械注准20183130547 | 足踝锁定接骨板系统 |  | 钛合金非灭菌 | 该产品由符合GB 4234.1标准要求的00Cr18Ni14Mo3不锈钢材料或符合GB/T 13810标准要求的TA2或TA3纯钛材料或符合GB/T 13810的TC4钛合金材料制成。纯钛制锁定板产品中跟骨锁定板-1、跟骨锁定板-2、X型锁定板由TA2纯钛材料制成，其余纯钛制产品由TA3纯钛材料制成，锁定螺钉由不锈钢材料或钛合金材料制成。纯钛及钛合金产品表面可经着色阳极氧化处理。辐照灭菌包装或非灭菌包装，无菌有效期4年。 | 适用于足踝骨折内固定。 | C0311150800302009122 | 03-骨科材料 | 11-接骨板 | 15-通用接骨板 | 080-固定板 | 03-钛合金 | 020-锁定加压/异形/非灭菌 | 招标范围内-中选 | 258 | 239 | 19
21d7752c-91ea-11eb-8996-40f2e9990f5b | 常州华森医疗器械股份有限公司 | 常州华森医疗器械股份有限公司 | a3357a03982211ecb3f890e2ba8d9d30 | 锁定接骨板系统-锁定螺钉 | 锁定螺钉 |  | 钛合金 | 灭菌 |  | 885f6015-9a40-11e9-b4ed-fa163e0a8baf | 国械注准20193131831 | 锁定接骨板系统 |  | 钛合金 | 该产品由锁定接骨板、锁定螺钉和加压螺钉组成。锁定接骨板由符合GB/T13810标准规定的TA3G纯钛材料制成，锁定螺钉和加压螺钉由符合GB/T13810标准规定的TC4钛合金材料制成。产品表面包括经着色阳极氧化处理、微弧阳极氧化处理或未经阳极氧化处理。灭菌和非无菌两种包装。灭菌包装产品采用γ射线辐照灭菌，灭菌有效期为五年。 | 该产品适用于四肢及锁骨骨折内固定。 | C0312020790300306410 | 03-骨科材料 | 12-螺钉 | 02-普通锁定螺钉 | 079-螺钉 | 03-钛合金 | 003-灭菌/直径＞4mm以上 | 招标范围内-中选 | 10 | 10
21d34bb6-91ea-11eb-8996-40f2e9990f5b | 苏州奥特斯医疗器械科技有限公司 | 苏州奥特斯医疗器械科技有限公司 | a33584bf982211ecb3f890e2ba8d9d30 | 直型金属接骨板 | 普通接骨板 | 股骨接骨板 | 纯钛 | 非灭菌 |  | b1a0f5c8-d9d8-11e9-953f-fa163e0a8baf | 国械注准20153462085 | 直型金属接骨板 |  | 纯钛 | 产品采用符合GB/T13810规定的TA3纯钛材料制成，非灭菌包装。 | 适用于四肢长骨骨干骨折内固定 | C0311090800200406950 | 03-骨科材料 | 11-接骨板 | 09-股骨接骨板 | 080-固定板 | 02-纯钛 | 004-普通/干部/非灭菌 | 招标范围内-中选 | 1052 | 852 | 200
b2de9e7d-4b3e-11ec-bbcb-44a84212d119 | 江苏强圣医疗科技有限公司 | 江苏强圣医疗科技有限公司 | a335c25d982211ecb3f890e2ba8d9d30 | 直型金属接骨板 | 普通接骨板 | 通用接骨板 | 纯钛 | 非灭菌 |  | 8e0a00c4-c255-11e9-974a-fa163e0a8baf | 国械注准20183460263 | 直型金属接骨板 |  | 纯钛 | 该产品由符合GB/T13810标准要求的TA3纯钛材料制成，产品表面经着色阳极氧化和非阳极氧化处理，非灭菌包装。 | 适用于四肢长骨骨干骨折内固定 | C0311150800200207568 | 03-骨科材料 | 11-接骨板 | 15-通用接骨板 | 080-固定板 | 02-纯钛 | 002-普通/直形/非灭菌 | 招标范围内-中选 | 815 | 615 | 200
21da6f09-91ea-11eb-8996-40f2e9990f5b | 北京中安泰华科技有限公司 | 北京中安泰华科技有限公司 | a335e79e982211ecb3f890e2ba8d9d30 | 空心接骨螺钉(非锁定) | 中空（空心）螺钉（非锁定） |  | 钛合金 | 灭菌 |  | 7c37a816-24b2-11eb-bf70-fa163e0a8baf | 国械注准20153132350 | 空心接骨螺钉（非锁定） |  | 钛合金 | 该产品由空心螺钉和垫片组成，由符合GB/T13810标准规定的TC4钛合金材料制成。表面无着色。灭菌和非灭菌包装。 | 单独使用或与垫片配合，适用于四肢骨折内固定。 | C0312050790302008725 | 03-骨科材料 | 12-螺钉 | 05-空心钉 | 079-螺钉 | 03-钛合金 | 020-非埋头/非锁定/灭菌/4＜直径≤7mm | 招标范围内-中选 | 149 | 149
a6ce8184-b4c0-11eb-a177-00163e063b6a | 北京理贝尔生物工程研究所有限公司 | 北京理贝尔生物工程研究所有限公司 | a335fa79982211ecb3f890e2ba8d9d30 | 锁定接骨板 | 锁定加压接骨板（含万向） | 股骨接骨板 | 纯钛 | 非灭菌 |  | 85193a08-a131-11e9-b4ed-fa163e0a8baf | 国械注准20163460343 | 锁定接骨板 |  | 纯钛 | 该产品结构分为解剖型、直型、角度型。采用符合GB/T13810标准规定的TC4钛合金材料、纯钛（TA2、TA3和TA4）材料或符合GB4234标准规定的00Cr18Ni14Mo3不锈钢材料制成。部分钛合金和纯钛材料产品表面经阳极氧化处理。非灭菌包装。 | 该产品与同一系统螺钉配合，适用于四肢骨折内固定。 | C0311090800200801348 | 03-骨科材料 | 11-接骨板 | 09-股骨接骨板 | 080-固定板 | 02-纯钛 | 008-锁定加压/近端/非灭菌 | 招标范围内-中选 | 730 | 530 | 200
b2dac96c-4b3e-11ec-bbcb-44a84212d119 | 河北瑞鹤医疗器械有限公司 | 河北瑞鹤医疗器械有限公司 | a336039e982211ecb3f890e2ba8d9d30 | 金属锁定接骨板系统-接骨板 | 锁定加压接骨板（含万向） | 股骨接骨板 | 纯钛 | 非灭菌 |  | cd5d0d28-ba7e-11ea-8d16-fa163e0a8baf | 国械注准20203130127 | 金属锁定接骨板系统 |  | 纯钛 | 金属锁定接骨板系统由金属锁定接骨板、金属锁定接骨螺钉和金属非锁定接骨螺钉组成，其中金属锁定接骨板分为普通型和有限接触型。锁定接骨板由纯钛材料制成，牌号为TA3G，金属接骨螺钉由钛合金材料制成，牌号为TC4，纯钛和钛合金材料符合GB/T 13810标准规定。产品表面经着色阳极氧化处理，产品的交付状态为非灭菌状态。 | 该产品适用于四肢（包括上肢带骨：锁骨、肩胛骨；自由上肢骨：肱骨、桡骨、尺骨、腕骨、掌骨、指骨；下肢带骨：髋骨、坐骨、耻骨；自由下肢骨：股骨、髋骨、胫骨、腓骨、跗骨、跖骨、趾骨）骨折内固定。 | C0311090800200811655 | 03-骨科材料 | 11-接骨板 | 09-股骨接骨板 | 080-固定板 | 02-纯钛 | 008-锁定加压/近端/非灭菌 | 招标范围内-中选 | 573 | 475 | 98
4d68c873-48fd-11ec-bbcb-44a84212d119 | 苏州市康力骨科器械有限公司 | 苏州市康力骨科器械有限公司 | a3362747982211ecb3f890e2ba8d9d30 | 金属锁定接骨板系统-锁定接骨板 | 锁定加压接骨板（含万向） | 通用接骨板 | 纯钛 | 灭菌 |  | 77d2aca0-add8-11e9-8460-fa163e0a8baf | 国械注准20173460052 | 金属锁定接骨板系统 |  | 纯钛 | 该产品包括锁定接骨板和锁定接骨螺钉，接骨板采用符合GB 4234标准规定的00Cr18Ni14Mo3不锈钢或符合GB/T 13810标准规定的TA3纯钛材料制成，接骨螺钉采用符合GB 4234标准规定的00Cr18Ni14Mo3不锈钢或符合GB/T 13810标准规定的TC4钛合金材料制成。纯钛及钛合金产品表面可采用阳极氧化处理。无菌和非无菌两种交付状态，无菌状态交付的产品经γ射线辐照灭菌。 | 适用于骨科手术时作四肢干骺端、锁骨、跟骨、骨盆骨折内固定用。 | C0311150800201907276 | 03-骨科材料 | 11-接骨板 | 15-通用接骨板 | 080-固定板 | 02-纯钛 | 019-锁定加压/异形/灭菌 | 招标范围内-中选 | 1149 | 961 | 188
21d76454-91ea-11eb-8996-40f2e9990f5b | 山东威高骨科材料股份有限公司 | 山东威高骨科材料股份有限公司 | a3362f8d982211ecb3f890e2ba8d9d30 | 金属锁定接骨板系统-锁定板 | 锁定加压接骨板（含万向） | 腓骨接骨板 | 钛合金 | 非灭菌 |  | 8934168a-6df1-11ec-a3ee-0050568f40ec | 国械注准20173130054 | 金属锁定接骨板系统 | 国械注准20173460054 | 钛合金 | 该产品采用符合GB/T13810的纯钛（TA3G或TA2G）或TC4钛合金材料或符合GB4234的00Cr18Ni14Mo3不锈钢材料制造。由直型锁定板、骨端锁定板和锁定螺钉组成。纯钛及钛合金产品表面可经阳极氧化或黑色阳极氧化处理。交付状态为灭菌或非灭菌。 | 该产品供骨科手术时股骨、胫骨、肱骨、尺骨、桡骨、腓骨的骨干、 近端和远端， 以及跟骨、 锁骨、髌骨和髋臼等处做骨科手 术时骨折断端连接固定用。 | C0311120800301009122 | 03-骨科材料 | 11-接骨板 | 12-腓骨接骨板 | 080-固定板 | 03-钛合金 | 010-锁定加压/干部/非灭菌 | 招标范围内-中选 | 212 | 193 | 19
c1663616-483e-11ec-bbcb-44a84212d119 | 天津市金兴达实业有限公司 | 天津市金兴达实业有限公司 | a3363af5982211ecb3f890e2ba8d9d30 | 金属锁定接骨板系统-金属锁定接骨板 | 锁定加压接骨板（含万向） | 骨盆接骨板 | 纯钛 | 非灭菌 |  | 882bc4dd-c0dd-11ea-8d16-fa163e0a8baf | 国械注准20153131015 | 金属锁定接骨板系统 |  | 纯钛 | 金属锁定接骨板系统由金属锁定接骨板、金属锁定接骨螺钉、金属接骨螺钉和骨板填塞钉组成。其中，金属锁定接骨板的螺孔型式包含普通型、锥型、复合型、多角度型，金属锁定接骨螺钉和金属接骨螺钉的螺纹型式包含浅螺纹型、深螺纹型、对称螺纹型、不对称螺纹型，金属锁定接骨螺钉的头部型式包含直型和锥型，金属接骨螺钉的头部型式包含球型和锥型。金属锁定接骨板由符合GB/T 13810规定的TA3G纯钛材料或符合GB 23102规定的Ti6Al7Nb钛合金材料制成，螺钉由符合GB/T 13810规定的TC4钛合金材料或符合GB 23102规定的Ti6Al7Nb钛合金材料制成。产品表面可经着色阳极氧化和黑灰色阳极氧化处理。非灭菌包装。 | 适用于四肢骨折内固定。 | C0311080800201004755 | 03-骨科材料 | 11-接骨板 | 08-骨盆接骨板 | 080-固定板 | 02-纯钛 | 010-锁定加压/直形/非灭菌 | 招标范围内-中选 | 1232 | 1073 | 159
21d7752c-91ea-11eb-8996-40f2e9990f5b | 常州华森医疗器械股份有限公司 | 常州华森医疗器械股份有限公司 | a336a6c8982211ecb3f890e2ba8d9d30 | 金属接骨板 | 普通接骨板 | 锁骨接骨板 | 纯钛 | 非灭菌 |  | b8000be4-6cce-11ea-948d-fa163e0a8baf | 国械注准20153130353 | 金属接骨板 |  | 纯钛 | 该产品结构为异型，属于解剖型接骨板。产品采用符合GB/T13810规定的纯钛材料及GB4234规定的不锈钢材料制造，表面无着色，灭菌和非灭菌两种包装。 | 与接骨螺钉配合使用。用于四肢骨折、锁骨骨折、骨盆及髋臼骨折的内固定。 | C0311030800201006410 | 03-骨科材料 | 11-接骨板 | 03-锁骨接骨板 | 080-固定板 | 02-纯钛 | 010-普通/内侧前方/非灭菌 | 招标范围内-中选 | 814 | 671 | 143
4d6ac4b2-48fd-11ec-bbcb-44a84212d119 | 天津市威曼生物材料有限公司 | 天津市威曼生物材料有限公司 | a336a980982211ecb3f890e2ba8d9d30 | 金属锁定接骨板钉系统-接骨板 | 锁定加压接骨板（含万向） | 肱骨接骨板 | 纯钛 | 灭菌 |  | bd72a8d9-b5da-11ea-9ac3-fa163e0a8baf | 国械注准20153131363 | 金属锁定接骨板钉系统 |  |  | 该产品包括锁定接骨板及锁定螺钉。锁定接骨板由符合GB 4234.1标准规定的00Cr18Ni14Mo3不锈钢或符合GB/T 13810标准规定的TA3G、TA4G纯钛材料制成，锁定螺钉由符合GB 4234.1标准规定的00Cr18Ni14Mo3不锈钢或符合GB/T 13810标准的TC4钛合金材料制成。纯钛和钛合金产品表面分为阳极氧化处理和非阳极氧化处理。灭菌和非灭菌包装。 | 适用于骨科手术时四肢骨折断端的连接与固定。 | C0311040800200907152 | 03-骨科材料 | 11-接骨板 | 04-肱骨接骨板 | 080-固定板 | 02-纯钛 | 009-锁定加压/干部/灭菌 | 招标范围内-中选 | 627 | 427 | 200
c1662b3e-483e-11ec-bbcb-44a84212d119 | 江苏艾迪尔医疗科技股份有限公司 | 江苏艾迪尔医疗科技股份有限公司 | a336add6982211ecb3f890e2ba8d9d30 | 锁定接骨板 | 锁定加压接骨板（含万向） | 通用接骨板 | 纯钛 | 非灭菌 |  | ac72c0b7-4d83-11ec-921a-0050568f9c84 | 国械注准20163132285 | 锁定接骨板 | 国械注准20163462285 | 纯钛 | 该产品由符合GB/T13810规定的TA3纯钛材料制成，纯钛产品表面无着色,非灭菌包装。 | 该产品适用于四肢、骨盆骨折内固定，起骨折端加压作用 | C0311150800201207435 | 03-骨科材料 | 11-接骨板 | 15-通用接骨板 | 080-固定板 | 02-纯钛 | 012-锁定加压/直形/非灭菌 | 招标范围内-中选 | 1029 | 909 | 120
3f91e1e7-9465-11eb-875f-6c92bf359663 | 创生医疗器械（中国）有限公司 | 创生医疗器械（中国）有限公司 | a336c97c982211ecb3f890e2ba8d9d30 | 锁定金属接骨板 | 锁定加压接骨板（含万向） | 桡骨接骨板 | 纯钛 | 非灭菌 |  | c5ee0cf7-9c94-11e9-b4ed-fa163e0a8baf | 国械注准20163462195 | 锁定金属接骨板 |  | 纯钛 | 该产品采用符合GB4234标准规定的00Cr18Ni14Mo3不锈钢或符合GB/T13810标准规定的TA3纯钛材料制成，纯钛产品表面有经过阳极氧化处理和未着色两种。灭菌和非灭菌包装。 | 该产品主要适用于四肢干骺端骨折作内固定，及上、下肢骨干骨折加压或保护性内固定用。 | C0311060800201204963 | 03-骨科材料 | 11-接骨板 | 06-桡骨接骨板 | 080-固定板 | 02-纯钛 | 012-锁定加压/远端/非灭菌 | 招标范围内-中选 | 872 | 677 | 195
4d6a9c6c-48fd-11ec-bbcb-44a84212d119 | 江苏百易得医疗科技有限公司 | 江苏百易得医疗科技有限公司 | a336ddef982211ecb3f890e2ba8d9d30 | 锁定接骨板 | 锁定加压接骨板（含万向） | 胫骨接骨板 | 纯钛 | 灭菌 |  | d22d5d64-9d2e-11e9-b4ed-fa163e0a8baf | 国械注准20193131709 | 锁定接骨板 |  | 纯钛 | 该产品采用符合GB/T13810规定的TA3纯钛材料制造。产品表面无着色。包装分为灭菌包装和非灭菌包装两种。 | 适用于骨科手术时四肢、锁骨、盆骨骨折内固定。 | C0311110800201301797 | 03-骨科材料 | 11-接骨板 | 11-胫骨接骨板 | 080-固定板 | 02-纯钛 | 013-万向锁定加压/近端/灭菌 | 招标范围内-中选 | 605 | 506 | 99
4d6ac4b2-48fd-11ec-bbcb-44a84212d119 | 天津市威曼生物材料有限公司 | 天津市威曼生物材料有限公司 | a337185a982211ecb3f890e2ba8d9d30 | 金属锁定接骨板钉系统-接骨板 | 锁定加压接骨板（含万向） | 跟骨接骨板 | 纯钛 | 灭菌 |  | bd72a8d9-b5da-11ea-9ac3-fa163e0a8baf | 国械注准20153131363 | 金属锁定接骨板钉系统 |  |  | 该产品包括锁定接骨板及锁定螺钉。锁定接骨板由符合GB 4234.1标准规定的00Cr18Ni14Mo3不锈钢或符合GB/T 13810标准规定的TA3G、TA4G纯钛材料制成，锁定螺钉由符合GB 4234.1标准规定的00Cr18Ni14Mo3不锈钢或符合GB/T 13810标准的TC4钛合金材料制成。纯钛和钛合金产品表面分为阳极氧化处理和非阳极氧化处理。灭菌和非灭菌包装。 | 适用于骨科手术时四肢骨折断端的连接与固定。 | C0311130800200307152 | 03-骨科材料 | 11-接骨板 | 13-跟骨接骨板 | 080-固定板 | 02-纯钛 | 003-锁定加压/灭菌 | 招标范围内-中选 | 589 | 389 | 200
b2e0497c-4b3e-11ec-bbcb-44a84212d119 | 山东航维骨科医疗器械股份有限公司 | 山东航维骨科医疗器械股份有限公司 | a3373a6d982211ecb3f890e2ba8d9d30 | 金属带锁髓内钉 | 髓内钉 | 胫骨髓内钉 | 不锈钢 | 非灭菌 |  | B53CB13543144D69A69B165C9797BB22 | 国械注准20153462219 | 金属带锁髓内钉 |  | 不锈钢 | 该产品由主钉、堵帽和锁钉组成，材质采用符合GB 4234的00Cr18Ni15Mo3N不锈钢。非灭菌包装。 | 适用于骨科手术中股骨、胫骨、肱骨、尺桡骨骨折的髓内固定。 | C0313060860100400156 | 03-骨科材料 | 13-髓内钉 | 06-胫骨髓内钉 | 086-髓内钉 | 01-不锈钢 | 004-骨干/弯形/非灭菌 | 招标范围内-中选 | 746 | 558 | 188
b2dac2f2-4b3e-11ec-bbcb-44a84212d119 | 江苏荷普医疗科技股份有限公司 | 江苏荷普医疗科技股份有限公司 | a3375d0b982211ecb3f890e2ba8d9d30 | 金属锁定接骨板 | 锁定加压接骨板（含万向） | 胫骨接骨板 | 纯钛 | 非灭菌 |  | e70cd78f-af42-11e9-8460-fa163e0a8baf | 国械注准20193131937 | 金属锁定接骨板 |  | 纯钛 | 该产品采用符合GB4234标准规定的00Cr18Ni14Mo3不锈钢或GB/T13810标准规定的TA3纯钛材料制成，纯钛表面允许阳极氧化处理，产品交付状态为无菌和非无菌两种形式。一次性使用。 | 适于四肢、骨盆和锁骨部位的骨折内固定。 | C0311110800200800113 | 03-骨科材料 | 11-接骨板 | 11-胫骨接骨板 | 080-固定板 | 02-纯钛 | 008-锁定加压/近端/非灭菌 | 招标范围内-中选 | 703 | 522 | 181
4d67708b-48fd-11ec-bbcb-44a84212d119 | 常州集硕医疗器械有限公司 | 常州集硕医疗器械有限公司 | a3376784982211ecb3f890e2ba8d9d30 | 金属锁定钉板系统-锁定接骨板 | 锁定加压接骨板（含万向） | 股骨接骨板 | 钛合金 | 非灭菌 |  | b6429397-b19e-11e9-8460-fa163e0a8baf | 国械注准20193130204 | 金属锁定钉板系统 |  |  | 该产品采用符合GB/T 13810标准规定的TC4钛合金材料制造，产品由锁定接骨板、锁定接骨螺钉和金属接骨螺钉组成；产品表面可经着色阳极氧化或灰黑色阳极氧化处理；产品分为灭菌和非灭菌包装；灭菌包装采用辐照灭菌，灭菌包装有效期为5年。 | 本产品适用于四肢、骨盆、锁骨和手足部骨折内固定。 | C0311090800301005412 | 03-骨科材料 | 11-接骨板 | 09-股骨接骨板 | 080-固定板 | 03-钛合金 | 010-锁定加压/干部/非灭菌 | 招标范围内-中选 | 1139 | 971 | 168
b2dac96c-4b3e-11ec-bbcb-44a84212d119 | 河北瑞鹤医疗器械有限公司 | 河北瑞鹤医疗器械有限公司 | a33782bd982211ecb3f890e2ba8d9d30 | 金属锁定接骨板系统-金属锁定接骨螺钉 | 锁定螺钉 |  | 钛合金 | 非灭菌 |  | cd5d0d28-ba7e-11ea-8d16-fa163e0a8baf | 国械注准20203130127 | 金属锁定接骨板系统 |  | 钛合金 | 金属锁定接骨板系统由金属锁定接骨板、金属锁定接骨螺钉和金属非锁定接骨螺钉组成，其中金属锁定接骨板分为普通型和有限接触型。锁定接骨板由纯钛材料制成，牌号为TA3G，金属接骨螺钉由钛合金材料制成，牌号为TC4，纯钛和钛合金材料符合GB/T 13810标准规定。产品表面经着色阳极氧化处理，产品的交付状态为非灭菌状态。 | 该产品适用于四肢（包括上肢带骨：锁骨、肩胛骨；自由上肢骨：肱骨、桡骨、尺骨、腕骨、掌骨、指骨；下肢带骨：髋骨、坐骨、耻骨；自由下肢骨：股骨、髋骨、胫骨、腓骨、跗骨、跖骨、趾骨）骨折内固定。 | C0312020790300611655 | 03-骨科材料 | 12-螺钉 | 02-普通锁定螺钉 | 079-螺钉 | 03-钛合金 | 006-非灭菌/直径＞4mm以上 | 招标范围内-中选 | 82 | 82
c1663616-483e-11ec-bbcb-44a84212d119 | 天津市金兴达实业有限公司 | 天津市金兴达实业有限公司 | a337ab17982211ecb3f890e2ba8d9d30 | 金属锁定接骨板系统-金属接骨螺钉 | 普通接骨螺钉 | 皮质骨螺钉 | 钛合金 | 非灭菌 | 成套使用 | 882bc4dd-c0dd-11ea-8d16-fa163e0a8baf | 国械注准20153131015 | 金属锁定接骨板系统 |  | 钛合金 | 金属锁定接骨板系统由金属锁定接骨板、金属锁定接骨螺钉、金属接骨螺钉和骨板填塞钉组成。其中，金属锁定接骨板的螺孔型式包含普通型、锥型、复合型、多角度型，金属锁定接骨螺钉和金属接骨螺钉的螺纹型式包含浅螺纹型、深螺纹型、对称螺纹型、不对称螺纹型，金属锁定接骨螺钉的头部型式包含直型和锥型，金属接骨螺钉的头部型式包含球型和锥型。金属锁定接骨板由符合GB/T 13810规定的TA3G纯钛材料或符合GB 23102规定的Ti6Al7Nb钛合金材料制成，螺钉由符合GB/T 13810规定的TC4钛合金材料或符合GB 23102规定的Ti6Al7Nb钛合金材料制成。产品表面可经着色阳极氧化和黑灰色阳极氧化处理。非灭菌包装。 | 适用于四肢骨折内固定。 | C0312030790300404755 | 03-骨科材料 | 12-螺钉 | 03-皮质骨螺钉 | 079-螺钉 | 03-钛合金 | 004-非灭菌/直径≤2.7mm以下 | 招标范围内-中选 | 26 | 26
c165e63e-483e-11ec-bbcb-44a84212d119 | 沈阳东亚医疗研究所有限公司 | 沈阳东亚医疗研究所有限公司 | a337bada982211ecb3f890e2ba8d9d30 | 双锁定型轨道齿式拱型加压金属接骨板固定系统组件-接骨板 | 锁定加压接骨板（含万向） | 尺骨接骨板 | 纯钛 | 非灭菌 |  | c1e4d4ed-9960-11e9-b4ed-fa163e0a8baf | 国械注准20173134685 | 双锁定型轨道齿式拱型加压金属接骨板固定系统组件 | 国械注准20173464685 | 纯钛 | 该产品由金属接骨板和接骨螺钉组成，金属接骨板采用符合GB/T13810标准的TA3纯钛材料制成，接骨螺钉采用符合GB/T13810标准的TC4钛合金材料制成，产品表面无着色，非灭菌包装。 | 适用于四肢骨骨折内固定。 | C0311050800201006468 | 03-骨科材料 | 11-接骨板 | 05-尺骨接骨板 | 080-固定板 | 02-纯钛 | 010-锁定加压/干部/非灭菌 | 招标范围内-中选 | 586 | 486 | 100
b2dac2f2-4b3e-11ec-bbcb-44a84212d119 | 江苏荷普医疗科技股份有限公司 | 江苏荷普医疗科技股份有限公司 | a337d49b982211ecb3f890e2ba8d9d30 | 解剖型金属接骨板 | 普通接骨板 | 锁骨接骨板 | 纯钛 | 非灭菌 |  | a519918c-3377-11eb-abe2-fa163e311f19 | 国械注准20153130340 | 解剖型金属接骨板 |  | 纯钛 | 该产品采用符合GB4234.1标准规定的00Cr18Ni14Mo3不锈钢或GB/T13810标准规定的TA3G纯钛材料制成。纯钛产品表面可经阳极氧化着色。灭菌包装和非灭菌包装。 | 适于四肢骨干骺端、锁骨、骨盆部位的骨折内固定。 | C0311030800200600113 | 03-骨科材料 | 11-接骨板 | 03-锁骨接骨板 | 080-固定板 | 02-纯钛 | 006-普通/中段前方/非灭菌 | 招标范围内-中选 | 767 | 586 | 181
4d6a9c6c-48fd-11ec-bbcb-44a84212d119 | 江苏百易得医疗科技有限公司 | 江苏百易得医疗科技有限公司 | a337e89f982211ecb3f890e2ba8d9d30 | 锁定接骨板 | 锁定加压接骨板（含万向） | 尺骨接骨板 | 纯钛 | 非灭菌 |  | d22d5d64-9d2e-11e9-b4ed-fa163e0a8baf | 国械注准20193131709 | 锁定接骨板 |  | 纯钛 | 该产品采用符合GB/T13810规定的TA3纯钛材料制造。产品表面无着色。包装分为灭菌包装和非灭菌包装两种。 | 适用于骨科手术时四肢、锁骨、盆骨骨折内固定。 | C0311050800200801797 | 03-骨科材料 | 11-接骨板 | 05-尺骨接骨板 | 080-固定板 | 02-纯钛 | 008-锁定加压/近端/非灭菌 | 招标范围内-中选 | 599 | 500 | 99
c1662b3e-483e-11ec-bbcb-44a84212d119 | 江苏艾迪尔医疗科技股份有限公司 | 江苏艾迪尔医疗科技股份有限公司 | a3381c99982211ecb3f890e2ba8d9d30 | 解剖型金属锁定接骨板钉系统-接骨板 | 锁定加压接骨板（含万向） | 桡骨接骨板 | 纯钛 | 非灭菌 |  | 80a81c2b-c5a4-11ea-a4d6-fa163e0a8baf | 国械注准20153131024 | 解剖型金属锁定接骨板钉系统 |  | 纯钛 | 该系统中的锁定接骨螺钉采用符合GB/T13810标准规定的TC4钛合金材料制成，解剖型锁定接骨板采用符合GB/T13810规定的纯钛TA3材料或采用符合GB4234.1的00Cr18Ni14Mo3不锈钢制成。纯钛和钛合金产品分未经表面阳极氧化和经表面着色阳极氧化或经表面微弧阳极氧化。非灭菌包装。 | 该产品适用于四肢骨干骺端骨折内固定。 | C0311060800201207435 | 03-骨科材料 | 11-接骨板 | 06-桡骨接骨板 | 080-固定板 | 02-纯钛 | 012-锁定加压/远端/非灭菌 | 招标范围内-中选 | 1038 | 918 | 120
b2dac2f2-4b3e-11ec-bbcb-44a84212d119 | 江苏荷普医疗科技股份有限公司 | 江苏荷普医疗科技股份有限公司 | a33820fd982211ecb3f890e2ba8d9d30 | 金属锁定接骨板 | 锁定加压接骨板（含万向） | 手部接骨板 | 纯钛 | 非灭菌 |  | e70cd78f-af42-11e9-8460-fa163e0a8baf | 国械注准20193131937 | 金属锁定接骨板 |  | 纯钛 | 该产品采用符合GB4234标准规定的00Cr18Ni14Mo3不锈钢或GB/T13810标准规定的TA3纯钛材料制成，纯钛表面允许阳极氧化处理，产品交付状态为无菌和非无菌两种形式。一次性使用。 | 适于四肢、骨盆和锁骨部位的骨折内固定。 | C0311070800202600113 | 03-骨科材料 | 11-接骨板 | 07-手部接骨板 | 080-固定板 | 02-纯钛 | 026-锁定加压/指骨干部/非灭菌 | 招标范围内-中选 | 622 | 441 | 181
c16046cb-483e-11ec-bbcb-44a84212d119 | 浙江康飞思医疗科技有限公司 | 浙江康飞思医疗科技有限公司 | a3383775982211ecb3f890e2ba8d9d30 | 金属支持型接骨板 | 普通接骨板 | 通用接骨板 | 纯钛 | 非灭菌 |  | b52aef48-813c-11eb-931e-fa163e311f19 | 国械注准20203130924 | 金属支持型接骨板 |  | 纯钛 | 金属支持型接骨板结构为解剖型，选用符合GB/T13810规定的TA3G纯钛制造。产品表面有经过阳极氧化处理和不经过阳极氧化处理两种状态。阳极氧化类型有微弧阳极氧化和着色阳极氧化两种。非灭菌包装。 | 接骨板与本企业的接骨螺钉配合使用，适用于四肢干骺端、锁骨、肩胛骨及骨盆骨折内固定。 | C0311150800201011876 | 03-骨科材料 | 11-接骨板 | 15-通用接骨板 | 080-固定板 | 02-纯钛 | 010-普通/异形/非灭菌 | 招标范围内-中选 | 964 | 767 | 197
21d7752c-91ea-11eb-8996-40f2e9990f5b | 常州华森医疗器械股份有限公司 | 常州华森医疗器械股份有限公司 | a3383a41982211ecb3f890e2ba8d9d30 | 金属髓内钉系统 | 髓内钉 | 胫骨髓内钉 | 钛合金 | 非灭菌 |  | C17C986D00BE49E686707E05CF06FCD2 | 国械注准20163460110 | 金属髓内钉系统 |  | TC4钛合金 | 金属髓内钉系统主要由主钉、拉力螺钉、锁钉和封帽等部件组成，除主钉外其它均为选配件，临床根据病症不同，其数量会有所不同。金属髓内钉系统按使用部位和手术入路方法等不同分为胫骨髓内钉、股骨髓内钉、伽玛型髓内钉、重建髓内钉、通用逆行髓内钉、肱骨自锁髓内钉。其中，胫骨髓内钉、股骨髓内钉和通用逆行髓内钉由主钉、锁钉和封帽组成；伽玛型髓内钉和重建型髓内钉由主钉、锁钉、拉力螺钉和封帽组成；肱骨自锁髓内钉由主钉、锁钉、撑开棒和封帽组成。产品由符合GB4234规定的不锈钢材料和GB/T13810规定的TC4钛合金材料制造。钛合金产品有表面氧化处理和未经表面氧化处理两种，产品表面氧化处理分着色氧化和微弧氧化两种。产品非灭菌包装。 | 供胫骨、股骨和肱骨骨干或骨端骨折骨科内固定外科手术时作内固定使用。 | C0313060860300406410 | 03-骨科材料 | 13-髓内钉 | 06-胫骨髓内钉 | 086-髓内钉 | 03-钛合金 | 004-骨干/弯形/非灭菌 | 招标范围内-中选 | 1444 | 1301 | 143
4d67708b-48fd-11ec-bbcb-44a84212d119 | 常州集硕医疗器械有限公司 | 常州集硕医疗器械有限公司 | a3387bdf982211ecb3f890e2ba8d9d30 | 交锁髓内钉 | 髓内钉 | 股骨髓内钉 | 钛合金 | 灭菌 |  | e6ad0c5cdb7b404086d772843a938362 | 国械注准20183130252 | 交锁髓内钉 | 国械注准20183460252 |  | 该产品由髓内钉、 锁定部件（ 锁钉、拉力钉、加压钉） 和封帽组成。由符合GB/T13810标准规定的TC4钛合金材料制成。表面经微弧阳极氧化或着色阳极氧化处理。灭菌和非灭菌包装。灭菌包装产品经辐照灭菌， 有效期为5年。 | 适用于股骨、胫骨、肱骨四肢长管状骨骨折内固定。 | C0313050860300105412 | 03-骨科材料 | 13-髓内钉 | 05-股骨髓内钉 | 086-髓内钉 | 03-钛合金 | 001-近端/顺行/灭菌 | 招标范围内-中选 | 1594 | 1426 | 168
4d67767b-48fd-11ec-bbcb-44a84212d119 | 苏州吉美瑞医疗器械股份有限公司 | 苏州吉美瑞医疗器械股份有限公司 | a3387f21982211ecb3f890e2ba8d9d30 | 金属支持接骨板 | 普通接骨板 | 跟骨接骨板 | 不锈钢 | 非灭菌 |  | b5d0731c-a516-11e9-b4ed-fa163e0a8baf | 国械注准20153461151 | 金属支持接骨板 |  | 不锈钢 | 该产品为解剖型接骨板，由符合GB4234的00Cr18Ni14Mo3不锈钢或符合GB/T13810的TA2、TA3纯钛制造。部分产品表面微弧阳极氧化。灭菌或非灭菌包装。 | 适用于四肢干骺端骨折内固定。 | C0311130800100209837 | 03-骨科材料 | 11-接骨板 | 13-跟骨接骨板 | 080-固定板 | 01-不锈钢 | 002-普通/非灭菌 | 招标范围内-中选 | 743 | 555 | 188
21da905b-91ea-11eb-8996-40f2e9990f5b | 天津正天医疗器械有限公司 | 天津正天医疗器械有限公司 | a338a27c982211ecb3f890e2ba8d9d30 | 锁定接骨板系统-锁定骨板 | 锁定加压接骨板（含万向） | 肱骨接骨板 | 纯钛 | 非灭菌 |  | cac8d063-cad4-11e9-953f-fa163e0a8baf | 国械注准20183130167 | 锁定接骨板系统 | 国械注准20183460167 | 纯钛 | 该产品由锁定骨板（直型、解剖型、角度型）、接骨螺钉（锁定螺钉、非锁定螺钉、锁定空心螺钉、非锁定空心螺钉）、拉力螺钉和骨板填塞钉组成。锁定骨板采用符合GB/T13810-2017规定的TA3G纯钛材料制成，表面经着色阳极氧化或微弧阳极氧化处理；接骨螺钉、拉力螺钉、骨板填塞钉和万向锁定骨板的卡环采用符合GB/T13810-2017规定的TC4钛合金材料制成，表面有经着色阳极氧化、微弧阳极氧化和未经阳极氧化处理三种状态。非灭菌包装。 | 作为锁定接骨板系统使用，适用于骨科手术时四肢骨折内固定。 | C0311040800201201884 | 03-骨科材料 | 11-接骨板 | 04-肱骨接骨板 | 080-固定板 | 02-纯钛 | 012-锁定加压/远端/非灭菌 | 招标范围内-中选 | 1138 | 1009 | 129
c1663616-483e-11ec-bbcb-44a84212d119 | 天津市金兴达实业有限公司 | 天津市金兴达实业有限公司 | a338af7c982211ecb3f890e2ba8d9d30 | 金属锁定接骨板系统-金属锁定接骨板 | 锁定加压接骨板（含万向） | 肱骨接骨板 | 钛合金 | 非灭菌 |  | 882bc4dd-c0dd-11ea-8d16-fa163e0a8baf | 国械注准20153131015 | 金属锁定接骨板系统 |  | Ti6Al7Nb | 金属锁定接骨板系统由金属锁定接骨板、金属锁定接骨螺钉、金属接骨螺钉和骨板填塞钉组成。其中，金属锁定接骨板的螺孔型式包含普通型、锥型、复合型、多角度型，金属锁定接骨螺钉和金属接骨螺钉的螺纹型式包含浅螺纹型、深螺纹型、对称螺纹型、不对称螺纹型，金属锁定接骨螺钉的头部型式包含直型和锥型，金属接骨螺钉的头部型式包含球型和锥型。金属锁定接骨板由符合GB/T 13810规定的TA3G纯钛材料或符合GB 23102规定的Ti6Al7Nb钛合金材料制成，螺钉由符合GB/T 13810规定的TC4钛合金材料或符合GB 23102规定的Ti6Al7Nb钛合金材料制成。产品表面可经着色阳极氧化和黑灰色阳极氧化处理。非灭菌包装。 | 适用于四肢骨折内固定。 | C0311040800301204755 | 03-骨科材料 | 11-接骨板 | 04-肱骨接骨板 | 080-固定板 | 03-钛合金 | 012-锁定加压/远端/非灭菌 | 招标范围内-中选 | 1167 | 1008 | 159
b2de9e7d-4b3e-11ec-bbcb-44a84212d119 | 江苏强圣医疗科技有限公司 | 江苏强圣医疗科技有限公司 | a338b034982211ecb3f890e2ba8d9d30 | 直型金属接骨板 | 普通接骨板 | 肱骨接骨板 | 纯钛 | 非灭菌 |  | 8e0a00c4-c255-11e9-974a-fa163e0a8baf | 国械注准20183460263 | 直型金属接骨板 |  | 纯钛 | 该产品由符合GB/T13810标准要求的TA3纯钛材料制成，产品表面经着色阳极氧化和非阳极氧化处理，非灭菌包装。 | 适用于四肢长骨骨干骨折内固定 | C0311040800200407568 | 03-骨科材料 | 11-接骨板 | 04-肱骨接骨板 | 080-固定板 | 02-纯钛 | 004-普通/干部/非灭菌 | 招标范围内-中选 | 834 | 634 | 200
21faafdb-91ea-11eb-8996-40f2e9990f5b | 大博医疗科技股份有限公司 | 大博医疗科技股份有限公司 | a338b261982211ecb3f890e2ba8d9d30 | 金属锁定接骨板系统-接骨板 | 锁定加压接骨板（含万向） | 通用接骨板 | 钛合金 | 非灭菌 |  | 8d54478f-0582-11ec-b658-0050568f9c84 | 国械注准20163132504 | 金属锁定接骨板系统 | 国械注准20163462504 | 钛合金 | 产品包括接骨板及接骨螺钉。产品采用符合GB/T13810规定的TA3G纯钛和TC4钛合金制成。接骨板材料为TA3G纯钛或TC4钛合金；接骨螺钉材料为TC4钛合金。产品表面经着色阳极氧化处理。含灭菌和非灭菌两种包装。 | 钛合金材料接骨板和接骨螺钉联合使用，适用于四肢骨折内固定；纯钛材料接骨板与钛合金材料接骨螺钉联合使用，适用于四肢骨骨折内固定。 | C0311150800301400419 | 03-骨科材料 | 11-接骨板 | 15-通用接骨板 | 080-固定板 | 03-钛合金 | 014-锁定加压/弧形/非灭菌 | 招标范围内-中选 | 518 | 440 | 78
c16255f7-483e-11ec-bbcb-44a84212d119 | 常州亨杰医疗器械有限公司 | 常州亨杰医疗器械有限公司 | a338b4b9982211ecb3f890e2ba8d9d30 | 空心接骨螺钉 | 中空（空心）螺钉（非锁定） |  | 钛合金 | 非灭菌 |  | 86dc9420-73e5-11eb-8968-fa163e311f19 | 国械注准20203130615 | 空心接骨螺钉 |  | 钛合金 | 空心接骨螺钉采用符合GB/T13810规定的钛合金（TC4）材料制造。根据结构型式不同，可分为CSS01-03,HBS01-03,HCS01-03三种型号：其中CSS01-03型空心螺钉可带有选配件垫片，根据垫片结构型式的不同，垫片分为GS01-04四种。产品表面有经着色阳极氧化处理和未经着色阳极氧化处理两种。非灭菌包装。 | 产品适用于四肢骨骨折内固定 | C0312050790301007613 | 03-骨科材料 | 12-螺钉 | 05-空心钉 | 079-螺钉 | 03-钛合金 | 010-埋头/非锁定/非灭菌/直径≤4mm以下 | 招标范围内-中选 | 159 | 159
4d6a9c6c-48fd-11ec-bbcb-44a84212d119 | 江苏百易得医疗科技有限公司 | 江苏百易得医疗科技有限公司 | a338b65a982211ecb3f890e2ba8d9d30 | 锁定接骨板 | 锁定加压接骨板（含万向） | 肱骨接骨板 | 纯钛 | 非灭菌 |  | d22d5d64-9d2e-11e9-b4ed-fa163e0a8baf | 国械注准20193131709 | 锁定接骨板 |  | 纯钛 | 该产品采用符合GB/T13810规定的TA3纯钛材料制造。产品表面无着色。包装分为灭菌包装和非灭菌包装两种。 | 适用于骨科手术时四肢、锁骨、盆骨骨折内固定。 | C0311040800200801797 | 03-骨科材料 | 11-接骨板 | 04-肱骨接骨板 | 080-固定板 | 02-纯钛 | 008-锁定加压/近端/非灭菌 | 招标范围内-中选 | 550 | 451 | 99
c1663616-483e-11ec-bbcb-44a84212d119 | 天津市金兴达实业有限公司 | 天津市金兴达实业有限公司 | a338b998982211ecb3f890e2ba8d9d30 | 金属锁定接骨板系统-金属接骨螺钉 | 普通接骨螺钉 | 松质骨螺钉 | 钛合金 | 非灭菌 | 成套使用 | 882bc4dd-c0dd-11ea-8d16-fa163e0a8baf | 国械注准20153131015 | 金属锁定接骨板系统 |  | 钛合金 | 金属锁定接骨板系统由金属锁定接骨板、金属锁定接骨螺钉、金属接骨螺钉和骨板填塞钉组成。其中，金属锁定接骨板的螺孔型式包含普通型、锥型、复合型、多角度型，金属锁定接骨螺钉和金属接骨螺钉的螺纹型式包含浅螺纹型、深螺纹型、对称螺纹型、不对称螺纹型，金属锁定接骨螺钉的头部型式包含直型和锥型，金属接骨螺钉的头部型式包含球型和锥型。金属锁定接骨板由符合GB/T 13810规定的TA3G纯钛材料或符合GB 23102规定的Ti6Al7Nb钛合金材料制成，螺钉由符合GB/T 13810规定的TC4钛合金材料或符合GB 23102规定的Ti6Al7Nb钛合金材料制成。产品表面可经着色阳极氧化和黑灰色阳极氧化处理。非灭菌包装。 | 适用于四肢骨折内固定。 | C0312040790301804755 | 03-骨科材料 | 12-螺钉 | 04-松质骨螺钉 | 079-螺钉 | 03-钛合金 | 018-非锁定/全螺纹/非灭菌/直径＞4mm以上 | 招标范围内-中选 | 39 | 39
21d76454-91ea-11eb-8996-40f2e9990f5b | 山东威高骨科材料股份有限公司 | 山东威高骨科材料股份有限公司 | a338dc9b982211ecb3f890e2ba8d9d30 | 足踝锁定接骨板系统-锁定板 | 锁定加压接骨板（含万向） | 胫骨接骨板 | 钛合金 | 非灭菌 |  | df7c9f57234b4efeb43294ccc40f9397 | 国械注准20183130547 | 足踝锁定接骨板系统 |  | 钛合金 | 该产品由符合GB 4234.1标准要求的00Cr18Ni14Mo3不锈钢材料或符合GB/T 13810标准要求的TA2或TA3纯钛材料或符合GB/T 13810的TC4钛合金材料制成。纯钛制锁定板产品中跟骨锁定板-1、跟骨锁定板-2、X型锁定板由TA2纯钛材料制成，其余纯钛制产品由TA3纯钛材料制成，锁定螺钉由不锈钢材料或钛合金材料制成。纯钛及钛合金产品表面可经着色阳极氧化处理。辐照灭菌包装或非灭菌包装，无菌有效期4年。 | 适用于足踝骨折内固定。 | C0311110800301809122 | 03-骨科材料 | 11-接骨板 | 11-胫骨接骨板 | 080-固定板 | 03-钛合金 | 018-万向锁定加压/远端/非灭菌 | 招标范围内-中选 | 319 | 300 | 19
21d76454-91ea-11eb-8996-40f2e9990f5b | 山东威高骨科材料股份有限公司 | 山东威高骨科材料股份有限公司 | a3397af9982211ecb3f890e2ba8d9d30 | 金属锁定接骨板系统-骨端锁定板 | 锁定加压接骨板（含万向） | 锁骨接骨板 | 纯钛 | 非灭菌 |  | 8934168a-6df1-11ec-a3ee-0050568f40ec | 国械注准20173130054 | 金属锁定接骨板系统 | 国械注准20173460054 | 纯钛 | 该产品采用符合GB/T13810的纯钛（TA3G或TA2G）或TC4钛合金材料或符合GB4234的00Cr18Ni14Mo3不锈钢材料制造。由直型锁定板、骨端锁定板和锁定螺钉组成。纯钛及钛合金产品表面可经阳极氧化或黑色阳极氧化处理。交付状态为灭菌或非灭菌。 | 该产品供骨科手术时股骨、胫骨、肱骨、尺骨、桡骨、腓骨的骨干、 近端和远端， 以及跟骨、 锁骨、髌骨和髋臼等处做骨科手 术时骨折断端连接固定用。 | C0311030800202409122 | 03-骨科材料 | 11-接骨板 | 03-锁骨接骨板 | 080-固定板 | 02-纯钛 | 024-锁定加压/中段上方/非灭菌 | 招标范围内-中选 | 212 | 193 | 19
4d68d511-48fd-11ec-bbcb-44a84212d119 | 焦作市新港医疗设备有限公司 | 焦作市新港医疗设备有限公司 | a33980d9982211ecb3f890e2ba8d9d30 | 锁定型金属接骨板 | 锁定加压接骨板（含万向） | 手部接骨板 | 纯钛 | 非灭菌 |  | a39d899b-a66d-11ec-a4e1-90e2ba8d9d30 | 国械注准20163132363 | 锁定型金属接骨板 | 国械注准20163462363 |  | 该产品采用符合GB/T13810标准规定的TA3纯钛材料制成，产品表面无着色。非灭菌包装。 | 适用骨科手术时四肢、锁骨、骨盆骨折内固定。 | C0311070800202010499 | 03-骨科材料 | 11-接骨板 | 07-手部接骨板 | 080-固定板 | 02-纯钛 | 020-锁定加压/掌骨干部/非灭菌 | 招标范围内-中选 | 624 | 424 | 200
b2de9e7d-4b3e-11ec-bbcb-44a84212d119 | 江苏强圣医疗科技有限公司 | 江苏强圣医疗科技有限公司 | a3399283982211ecb3f890e2ba8d9d30 | 空心接骨螺钉 | 中空（空心）螺钉（非锁定） |  | 钛合金 | 非灭菌 |  | dc9c934c990c45f287e33ca2ac8b9fc1 | 国械注准20183130261 | 空心接骨螺钉 | 国械注准20183460261 | 钛合金 | 该产品由符合GB/T13810标准要求的TC4钛合金材料制成，产品表面经着色阳级氧化和非阳级氧化处理，非灭菌包装。 | 适用于四肢骨折内固定 | C0312050790302307568 | 03-骨科材料 | 12-螺钉 | 05-空心钉 | 079-螺钉 | 03-钛合金 | 023-非埋头/非锁定/非灭菌/4＜直径≤7mm | 招标范围内-中选 | 159 | 159
4d67767b-48fd-11ec-bbcb-44a84212d119 | 苏州吉美瑞医疗器械股份有限公司 | 苏州吉美瑞医疗器械股份有限公司 | a33a1078982211ecb3f890e2ba8d9d30 | 金属接骨螺钉 | 普通接骨螺钉 | 松质骨螺钉 | 钛合金 | 非灭菌 | 单独和成套均可 | a5c5180a-a795-11e9-b4ed-fa163e0a8baf | 国械注准20153461501 | 金属接骨螺钉 |  | 钛合金 | 该产品采用符合GB 4234标准规定的00Cr18Ni14Mo3不锈钢材料和符合GB/T 13810标准规定的TC4钛合金材料制造。部分钛合金产品表面经阳极氧化处理。灭菌和非灭菌包装。 | 不锈钢产品适用于四肢骨折内固定；钛合金产品适用于骨折内固定。 | C0312040790301809837 | 03-骨科材料 | 12-螺钉 | 04-松质骨螺钉 | 079-螺钉 | 03-钛合金 | 018-非锁定/全螺纹/非灭菌/直径＞4mm以上 | 招标范围内-中选 | 16 | 16
c1662b3e-483e-11ec-bbcb-44a84212d119 | 江苏艾迪尔医疗科技股份有限公司 | 江苏艾迪尔医疗科技股份有限公司 | a33a4d58982211ecb3f890e2ba8d9d30 | 金属接骨螺钉 | 普通接骨螺钉 | 皮质骨螺钉 | 钛合金 | 非灭菌 | 单独和成套均可 | 993784E8-2F79-4B7A-95A9-38DD2C23D62E | 国械注准20163462060 | 金属接骨螺钉 |  | 钛合金 | 该产品采用符合GB/T 13810标准规定的TC4钛合金材料制成，表面无着色。包装为非灭菌包装。 | 适用于骨折的内固定。 | C0312030790300407435 | 03-骨科材料 | 12-螺钉 | 03-皮质骨螺钉 | 079-螺钉 | 03-钛合金 | 004-非灭菌/直径≤2.7mm以下 | 招标范围内-中选 | 20 | 20
4d67767b-48fd-11ec-bbcb-44a84212d119 | 苏州吉美瑞医疗器械股份有限公司 | 苏州吉美瑞医疗器械股份有限公司 | a33a8de4982211ecb3f890e2ba8d9d30 | 金属支持接骨板 | 普通接骨板 | 胫骨接骨板 | 纯钛 | 非灭菌 |  | b5d0731c-a516-11e9-b4ed-fa163e0a8baf | 国械注准20153461151 | 金属支持接骨板 |  | 纯钛 | 该产品为解剖型接骨板，由符合GB4234的00Cr18Ni14Mo3不锈钢或符合GB/T13810的TA2、TA3纯钛制造。部分产品表面微弧阳极氧化。灭菌或非灭菌包装。 | 适用于四肢干骺端骨折内固定。 | C0311110800200209837 | 03-骨科材料 | 11-接骨板 | 11-胫骨接骨板 | 080-固定板 | 02-纯钛 | 002-普通/近端/非灭菌 | 招标范围内-中选 | 969 | 781 | 188
da4b12aa-4818-11ec-bbcb-44a84212d119 | 北京市富乐科技开发有限公司 | 北京市富乐科技开发有限公司 | a33a915d982211ecb3f890e2ba8d9d30 | 锁定接骨板 | 锁定加压接骨板（含万向） | 通用接骨板 | 纯钛 | 非灭菌 |  | e3ae3e00-b2a1-11e9-8460-fa163e0a8baf | 国械注准20153461391 | 锁定接骨板 |  | 纯钛 | 该产品的型式包括直型和解剖型，包含非限制接触和限制接触型式，由符合GB/T 13810标准要求的TA2或TA3或TA4纯钛材料制成，表面分阳极氧化着色或本色两种，非灭菌包装。 | 产品与同企业生产的接骨螺钉配合使用，适用于四肢骨折、骨不连、肿瘤、矫形、关节融合术时的内固定 | C0311150800201409274 | 03-骨科材料 | 11-接骨板 | 15-通用接骨板 | 080-固定板 | 02-纯钛 | 014-锁定加压/弧形/非灭菌 | 招标范围内-中选 | 505 | 308 | 197
da4ca238-4818-11ec-bbcb-44a84212d119 | 苏州微创脊柱创伤医疗科技有限公司 | 苏州微创脊柱创伤医疗科技有限公司 | a33ab6b6982211ecb3f890e2ba8d9d30 | 金属解剖型接骨板 | 普通接骨板 | 锁骨接骨板 | 纯钛 | 非灭菌 |  | 8c709df7-9c7a-11e9-b4ed-fa163e0a8baf | 国械注准20153461203 | 金属解剖型接骨板 |  | 纯钛 | 该产品为金属解剖型接骨板。产品采用00Cr18Ni14Mo3不锈钢或纯钛材料，纯钛产品表面无着色，分为灭菌和非灭菌两种包装。 | 该产品用于四肢、骨盆骨折支持内固定。 | C0311030800200801515 | 03-骨科材料 | 11-接骨板 | 03-锁骨接骨板 | 080-固定板 | 02-纯钛 | 008-普通/中段上方/非灭菌 | 招标范围内-中选 | 824 | 657 | 167
4d67767b-48fd-11ec-bbcb-44a84212d119 | 苏州吉美瑞医疗器械股份有限公司 | 苏州吉美瑞医疗器械股份有限公司 | a33abd8d982211ecb3f890e2ba8d9d30 | 金属支持接骨板 | 普通接骨板 | 胫骨接骨板 | 纯钛 | 非灭菌 |  | 99c2e943-3df8-11eb-bb5e-fa163e311f19 | 国械注准20153131151 | 金属支持接骨板 |  | 纯钛 | 该产品为解剖型接骨板，由符合GB4234.1的00Cr18Ni14Mo3不锈钢或符合GB/T13810的TA2G、TA3G纯钛制造。部分产品表面微弧阳极氧化。灭菌或非灭菌包装。 | 适用于四肢干骺端骨折内固定。 | C0311110800200609837 | 03-骨科材料 | 11-接骨板 | 11-胫骨接骨板 | 080-固定板 | 02-纯钛 | 006-普通/远端/非灭菌 | 招标范围内-中选 | 969 | 781 | 188
21fa0e32-91ea-11eb-8996-40f2e9990f5b | 苏州爱得科技发展股份有限公司 | 苏州爱得科技发展股份有限公司 | a33ad023982211ecb3f890e2ba8d9d30 | 金属锁定接骨板系统-锁定接骨板 | 锁定加压接骨板（含万向） | 手部接骨板 | 纯钛 | 非灭菌 |  | 851aced8-b72a-11e9-974a-fa163e0a8baf | 国械注准20193130135 | 金属锁定接骨板系统 |  | TA3材料 | 金属锁定接骨板系统由锁定接骨板、锁定螺钉组成。锁定接骨板由符合GB/T 13810-2007规定的TA3材料制成，锁定螺钉由符合GB/T13810-2007规定的TC4材料制成。产品表面无着色。灭菌和非灭菌两种包装。产品灭菌有效期为3年。 | 适用于骨科手术时作四肢骨折断端复位连接固定用。 | C0311200800202309648 | 03-骨科材料 | 11-接骨板 | 20-关节融合板 | 080-固定板 | 02-纯钛 | 023-掌指/锁定加压 | 招标范围内-中选 | 1101 | 921 | 180
f5c285c8-4a83-11ec-bbcb-44a84212d119 | 上海三友医疗器械股份有限公司 | 上海三友医疗器械股份有限公司 | a33ad609982211ecb3f890e2ba8d9d30 | 带锁髓内钉-肱骨带锁髓内钉 | 髓内钉 | 肱骨髓内钉 | 钛合金 | 非灭菌 |  | b5a61678-ce2a-11e9-953f-fa163e0a8baf | 国械注准20193130591 | 带锁髓内钉 |  |  | 改产品由符合GB/T 13810标准要求的TC4钛合金材料制成；由髓内钉、锁钉、抗旋螺钉、拉力螺钉和封帽构成。产品表面可经灰黑色阳极氧化处理，非灭菌包装。 | 该产品适用于肱骨、胫骨、股骨骨折时插入髓腔内固定。 | C0313020860300206388 | 03-骨科材料 | 13-髓内钉 | 02-肱骨髓内钉 | 086-髓内钉 | 03-钛合金 | 002-近端短型/直型/非灭菌 | 招标范围内-中选 | 43 | 42 | 1
4d6aa4fd-48fd-11ec-bbcb-44a84212d119 | 苏州苏南捷迈得医疗器械有限公司 | 苏州苏南捷迈得医疗器械有限公司 | a33ae1f9982211ecb3f890e2ba8d9d30 | 金属解剖型接骨板 | 普通接骨板 | 胫骨接骨板 | 不锈钢 | 非灭菌 |  | 7d5e1b0a-d398-11e9-953f-fa163e0a8baf | 国械注准20193131969 | 金属解剖型接骨板 |  | 不锈钢 | 该产品采用符合GB4234标准规格的00Cr18Ni14Mo3不锈钢材料或符合BG/T13810标准的TA3纯钛材料制成，纯钛产品有经微弧阳极氧化处理和无着色，非灭菌包装 | 该产品适用于四肢骨干骺区域，供骨科手术时作骨折内固定用。 | C0311110800100601950 | 03-骨科材料 | 11-接骨板 | 11-胫骨接骨板 | 080-固定板 | 01-不锈钢 | 006-普通/远端/非灭菌 | 招标范围内-中选 | 585 | 584 | 1
b2dd7816-4b3e-11ec-bbcb-44a84212d119 | 江苏艾为康医疗器械科技有限公司 | 江苏艾为康医疗器械科技有限公司 | a33af537982211ecb3f890e2ba8d9d30 | 解剖型金属接骨板 | 普通接骨板 | 胫骨接骨板 | 纯钛 | 非灭菌 |  | d2e46bc1-92c4-11ec-b3f8-90e2ba8d9d30 | 国械注准20173133164 | 解剖型金属接骨板 | 国械注准20173463164 | TA3 | 该产品采用GB/T 13810标准中规定的TA3材料经加工而成；结构为解剖型；通过常规的机械加工而成；产品表面未经阳极氧化处理；交付状态为非无菌。 | 适用于四肢干骺端骨折内固定。 | C0311110800200211092 | 03-骨科材料 | 11-接骨板 | 11-胫骨接骨板 | 080-固定板 | 02-纯钛 | 002-普通/近端/非灭菌 | 招标范围内-中选 | 793 | 598 | 195
c1663616-483e-11ec-bbcb-44a84212d119 | 天津市金兴达实业有限公司 | 天津市金兴达实业有限公司 | a33b0489982211ecb3f890e2ba8d9d30 | 金属解剖型接骨板 | 普通接骨板 | 跟骨接骨板 | 纯钛 | 非灭菌 |  | 908f74d1-a2d2-11e9-b4ed-fa163e0a8baf | 国械注准20163460252 | 金属解剖型接骨板 |  | 纯钛 | 该产品为解剖型接骨板，采用符合GB 4234标准规定的00Cr18Ni14Mo3不锈钢或符合GB/T 13810标准规定的TC4钛合金、纯钛制造；纯钛及钛合金产品表面可经阳极氧化处理。非灭菌包装。 | 该产品适用于四肢干骺端骨折内固定。 | C0311130800200204755 | 03-骨科材料 | 11-接骨板 | 13-跟骨接骨板 | 080-固定板 | 02-纯钛 | 002-普通/非灭菌 | 招标范围内-中选 | 669 | 510 | 159
c5ae2ca3-4cc7-11ec-bbcb-44a84212d119 | 常州市康宇医疗器械有限公司 | 常州市康宇医疗器械有限公司 | a33b1460982211ecb3f890e2ba8d9d30 | 锁定型接骨板 | 锁定加压接骨板（含万向） | 桡骨接骨板 | 纯钛 | 非灭菌 |  | 8ed4145d-bfd3-11e9-974a-fa163e0a8baf | 国械注准20153460204 | 锁定型接骨板 |  | 纯钛 | 该产品由符合GB/T13810标准要求的TA3钛合金材料制成。非无菌包装，产品表面有表面氧化处理和未经表面氧化处理两种，产品表面氧化处理分着色氧化和微弧氧化两种。 | 该产品适用于骨科手术时作四肢、锁骨、骨盆等骨折内固定。 | C0311060800201200056 | 03-骨科材料 | 11-接骨板 | 06-桡骨接骨板 | 080-固定板 | 02-纯钛 | 012-锁定加压/远端/非灭菌 | 招标范围内-中选 | 1038 | 848 | 190
3f91e1e7-9465-11eb-875f-6c92bf359663 | 创生医疗器械（中国）有限公司 | 创生医疗器械（中国）有限公司 | a33b2b42982211ecb3f890e2ba8d9d30 | 锁定金属接骨板 | 锁定加压接骨板（含万向） | 锁骨接骨板 | 纯钛 | 非灭菌 |  | c5ee0cf7-9c94-11e9-b4ed-fa163e0a8baf | 国械注准20163462195 | 锁定金属接骨板 |  | 纯钛 | 该产品采用符合GB4234标准规定的00Cr18Ni14Mo3不锈钢或符合GB/T13810标准规定的TA3纯钛材料制成，纯钛产品表面有经过阳极氧化处理和未着色两种。灭菌和非灭菌包装。 | 该产品主要适用于四肢干骺端骨折作内固定，及上、下肢骨干骨折加压或保护性内固定用。 | C0311030800202404963 | 03-骨科材料 | 11-接骨板 | 03-锁骨接骨板 | 080-固定板 | 02-纯钛 | 024-锁定加压/中段上方/非灭菌 | 招标范围内-中选 | 810 | 615 | 195
21d76454-91ea-11eb-8996-40f2e9990f5b | 山东威高骨科材料股份有限公司 | 山东威高骨科材料股份有限公司 | a33b3fd4982211ecb3f890e2ba8d9d30 | 足踝锁定接骨板系统-微型骨髁锁定板 | 锁定加压接骨板（含万向） | 手部接骨板 | 纯钛 | 非灭菌 |  | df7c9f57234b4efeb43294ccc40f9397 | 国械注准20183130547 | 足踝锁定接骨板系统 |  | 纯钛 | 该产品由符合GB 4234.1标准要求的00Cr18Ni14Mo3不锈钢材料或符合GB/T 13810标准要求的TA2或TA3纯钛材料或符合GB/T 13810的TC4钛合金材料制成。纯钛制锁定板产品中跟骨锁定板-1、跟骨锁定板-2、X型锁定板由TA2纯钛材料制成，其余纯钛制产品由TA3纯钛材料制成，锁定螺钉由不锈钢材料或钛合金材料制成。纯钛及钛合金产品表面可经着色阳极氧化处理。辐照灭菌包装或非灭菌包装，无菌有效期4年。 | 适用于足踝骨折内固定。 | C0311170800200809122 | 03-骨科材料 | 11-接骨板 | 17-矫形板 | 080-固定板 | 02-纯钛 | 008-掌指骨/小儿 | 招标范围内-中选 | 249 | 230 | 19
da4b12aa-4818-11ec-bbcb-44a84212d119 | 北京市富乐科技开发有限公司 | 北京市富乐科技开发有限公司 | a33b49fe982211ecb3f890e2ba8d9d30 | 锁定接骨板 | 锁定加压接骨板（含万向） | 胫骨接骨板 | 纯钛 | 非灭菌 |  | e3ae3e00-b2a1-11e9-8460-fa163e0a8baf | 国械注准20153461391 | 锁定接骨板 |  | 纯钛 | 该产品的型式包括直型和解剖型，包含非限制接触和限制接触型式，由符合GB/T 13810标准要求的TA2或TA3或TA4纯钛材料制成，表面分阳极氧化着色或本色两种，非灭菌包装。 | 产品与同企业生产的接骨螺钉配合使用，适用于四肢骨折、骨不连、肿瘤、矫形、关节融合术时的内固定 | C0311110800200809274 | 03-骨科材料 | 11-接骨板 | 11-胫骨接骨板 | 080-固定板 | 02-纯钛 | 008-锁定加压/近端/非灭菌 | 招标范围内-中选 | 577 | 380 | 197
4d6a9c6c-48fd-11ec-bbcb-44a84212d119 | 江苏百易得医疗科技有限公司 | 江苏百易得医疗科技有限公司 | a33b503f982211ecb3f890e2ba8d9d30 | 锁定接骨板 | 锁定加压接骨板（含万向） | 手部接骨板 | 纯钛 | 灭菌 |  | d22d5d64-9d2e-11e9-b4ed-fa163e0a8baf | 国械注准20193131709 | 锁定接骨板 |  | 纯钛 | 该产品采用符合GB/T13810规定的TA3纯钛材料制造。产品表面无着色。包装分为灭菌包装和非灭菌包装两种。 | 适用于骨科手术时四肢、锁骨、盆骨骨折内固定。 | C0311070800202101797 | 03-骨科材料 | 11-接骨板 | 07-手部接骨板 | 080-固定板 | 02-纯钛 | 021-锁定加压/掌骨基底部/灭菌 | 招标范围内-中选 | 529 | 430 | 99
21fa0e32-91ea-11eb-8996-40f2e9990f5b | 苏州爱得科技发展股份有限公司 | 苏州爱得科技发展股份有限公司 | a33b9cf4982211ecb3f890e2ba8d9d30 | 金属锁定接骨板系统-锁定接骨板 | 锁定加压接骨板（含万向） | 桡骨接骨板 | 纯钛 | 非灭菌 |  | 851aced8-b72a-11e9-974a-fa163e0a8baf | 国械注准20193130135 | 金属锁定接骨板系统 |  | TA3材料 | 金属锁定接骨板系统由锁定接骨板、锁定螺钉组成。锁定接骨板由符合GB/T 13810-2007规定的TA3材料制成，锁定螺钉由符合GB/T13810-2007规定的TC4材料制成。产品表面无着色。灭菌和非灭菌两种包装。产品灭菌有效期为3年。 | 适用于骨科手术时作四肢骨折断端复位连接固定用。 | C0311060800201209648 | 03-骨科材料 | 11-接骨板 | 06-桡骨接骨板 | 080-固定板 | 02-纯钛 | 012-锁定加压/远端/非灭菌 | 招标范围内-中选 | 1120 | 940 | 180
b2daceab-4b3e-11ec-bbcb-44a84212d119 | 常州市南翔医疗器械有限公司 | 常州市南翔医疗器械有限公司 | a33ba9d2982211ecb3f890e2ba8d9d30 | 金属锁定接骨板钉系统-接骨板 | 锁定加压接骨板（含万向） | 股骨接骨板 | 纯钛 | 非灭菌 |  | 8837b9aa-032d-11ed-9447-b4055d63f15c | 国械注准20173131397 | 金属锁定接骨板钉系统 | 国械注准20173461397 | 纯钛 | 该产品包括锁定接骨板和锁定接骨螺钉。锁定接骨板采用符合GB/T13810标准规定的TA3纯钛材料制造，锁定接骨螺钉采用符合GB/T13810标准规定的TC4钛合金材料制造。纯钛和钛合金产品表面分为未经表面阳极氧化处理或经表面黑灰色阳极氧化处理。非灭菌包装。 | 该产品适用于骨科手术时四肢及其四肢带骨骨折断端的连接与固定。 | C0311090800200807287 | 03-骨科材料 | 11-接骨板 | 09-股骨接骨板 | 080-固定板 | 02-纯钛 | 008-锁定加压/近端/非灭菌 | 招标范围内-中选 | 690 | 490 | 200
21d7752c-91ea-11eb-8996-40f2e9990f5b | 常州华森医疗器械股份有限公司 | 常州华森医疗器械股份有限公司 | a33c3668982211ecb3f890e2ba8d9d30 | 锁定接骨板系统-锁定接骨板 | 锁定加压接骨板（含万向） | 胫骨接骨板 | 纯钛 | 非灭菌 |  | 885f6015-9a40-11e9-b4ed-fa163e0a8baf | 国械注准20193131831 | 锁定接骨板系统 |  | 纯钛 | 该产品由锁定接骨板、锁定螺钉和加压螺钉组成。锁定接骨板由符合GB/T13810标准规定的TA3G纯钛材料制成，锁定螺钉和加压螺钉由符合GB/T13810标准规定的TC4钛合金材料制成。产品表面包括经着色阳极氧化处理、微弧阳极氧化处理或未经阳极氧化处理。灭菌和非无菌两种包装。灭菌包装产品采用γ射线辐照灭菌，灭菌有效期为五年。 | 该产品适用于四肢及锁骨骨折内固定。 | C0311110800201806410 | 03-骨科材料 | 11-接骨板 | 11-胫骨接骨板 | 080-固定板 | 02-纯钛 | 018-万向锁定加压/远端/非灭菌 | 招标范围内-中选 | 687 | 544 | 143
4d6ac4b2-48fd-11ec-bbcb-44a84212d119 | 天津市威曼生物材料有限公司 | 天津市威曼生物材料有限公司 | a33c4fab982211ecb3f890e2ba8d9d30 | 金属锁定接骨板钉系统-接骨板 | 锁定加压接骨板（含万向） | 胫骨接骨板 | 纯钛 | 非灭菌 |  | bd72a8d9-b5da-11ea-9ac3-fa163e0a8baf | 国械注准20153131363 | 金属锁定接骨板钉系统 |  |  | 该产品包括锁定接骨板及锁定螺钉。锁定接骨板由符合GB 4234.1标准规定的00Cr18Ni14Mo3不锈钢或符合GB/T 13810标准规定的TA3G、TA4G纯钛材料制成，锁定螺钉由符合GB 4234.1标准规定的00Cr18Ni14Mo3不锈钢或符合GB/T 13810标准的TC4钛合金材料制成。纯钛和钛合金产品表面分为阳极氧化处理和非阳极氧化处理。灭菌和非灭菌包装。 | 适用于骨科手术时四肢骨折断端的连接与固定。 | C0311110800201807152 | 03-骨科材料 | 11-接骨板 | 11-胫骨接骨板 | 080-固定板 | 02-纯钛 | 018-万向锁定加压/远端/非灭菌 | 招标范围内-中选 | 686 | 486 | 200
21d7752c-91ea-11eb-8996-40f2e9990f5b | 常州华森医疗器械股份有限公司 | 常州华森医疗器械股份有限公司 | a33c92f1982211ecb3f890e2ba8d9d30 | 锁定接骨板系统-锁定接骨板 | 锁定加压接骨板（含万向） | 胫骨接骨板 | 纯钛 | 灭菌 |  | 885f6015-9a40-11e9-b4ed-fa163e0a8baf | 国械注准20193131831 | 锁定接骨板系统 |  | 纯钛 | 该产品由锁定接骨板、锁定螺钉和加压螺钉组成。锁定接骨板由符合GB/T13810标准规定的TA3G纯钛材料制成，锁定螺钉和加压螺钉由符合GB/T13810标准规定的TC4钛合金材料制成。产品表面包括经着色阳极氧化处理、微弧阳极氧化处理或未经阳极氧化处理。灭菌和非无菌两种包装。灭菌包装产品采用γ射线辐照灭菌，灭菌有效期为五年。 | 该产品适用于四肢及锁骨骨折内固定。 | C0311110800201306410 | 03-骨科材料 | 11-接骨板 | 11-胫骨接骨板 | 080-固定板 | 02-纯钛 | 013-万向锁定加压/近端/灭菌 | 招标范围内-中选 | 687 | 544 | 143
21da6f09-91ea-11eb-8996-40f2e9990f5b | 北京中安泰华科技有限公司 | 北京中安泰华科技有限公司 | a33c9f23982211ecb3f890e2ba8d9d30 | 锁定型金属接骨板固定系统/锁定接骨板/尺/桡/腓骨锁定板(万向) | 锁定加压接骨板（含万向） | 尺骨接骨板 | 纯钛 | 灭菌 |  | d03730a7-d5f4-11ea-a4d6-fa163e0a8baf | 国械注准20153130488 | 锁定型金属接骨板固定系统 |  | 纯钛 | 该产品由锁定接骨板和锁定接骨螺钉组成，锁定接骨板采用符合GB/T13810标准规定的纯钛TA3材料组成，锁定接骨螺钉采用符合GB/T13810标准规定的TC4钛合金材料制成，表面无着色，灭菌或非灭菌包装。 | 适用于四肢骨、骨盆骨折的内固定治疗。 | C0311120800200908725 | 03-骨科材料 | 11-接骨板 | 12-腓骨接骨板 | 080-固定板 | 02-纯钛 | 009-锁定加压/干部/灭菌 | 招标范围内-中选 | 1063 | 893 | 170
da4c6f67-4818-11ec-bbcb-44a84212d119 | 常州众一医疗器械有限公司 | 常州众一医疗器械有限公司 | a33ca5db982211ecb3f890e2ba8d9d30 | 锁定接骨板 | 锁定加压接骨板（含万向） | 肱骨接骨板 | 纯钛 | 非灭菌 |  | 846e4d51-a0f4-11eb-ac1c-fa163e311f19 | 国械注准20213130230 | 锁定接骨板 |  | 纯钛 | 该产品由符合GB/T13810-2017标准要求的TA3G纯钛材料制成，表面经着色阳极氧化处理，非灭菌包装。 | 适用于骨科手术时四肢、锁骨、盆骨骨折内固定。 | C0311040800201213057 | 03-骨科材料 | 11-接骨板 | 04-肱骨接骨板 | 080-固定板 | 02-纯钛 | 012-锁定加压/远端/非灭菌 | 招标范围内-中选 | 1261 | 1062 | 199
c16046cb-483e-11ec-bbcb-44a84212d119 | 浙江康飞思医疗科技有限公司 | 浙江康飞思医疗科技有限公司 | a33cc8fb982211ecb3f890e2ba8d9d30 | 金属支持型接骨板 | 普通接骨板 | 胫骨接骨板 | 纯钛 | 非灭菌 |  | b52aef48-813c-11eb-931e-fa163e311f19 | 国械注准20203130924 | 金属支持型接骨板 |  | 纯钛 | 金属支持型接骨板结构为解剖型，选用符合GB/T13810规定的TA3G纯钛制造。产品表面有经过阳极氧化处理和不经过阳极氧化处理两种状态。阳极氧化类型有微弧阳极氧化和着色阳极氧化两种。非灭菌包装。 | 接骨板与本企业的接骨螺钉配合使用，适用于四肢干骺端、锁骨、肩胛骨及骨盆骨折内固定。 | C0311110800200211876 | 03-骨科材料 | 11-接骨板 | 11-胫骨接骨板 | 080-固定板 | 02-纯钛 | 002-普通/近端/非灭菌 | 招标范围内-中选 | 947 | 750 | 197
c1666a8d-483e-11ec-bbcb-44a84212d119 | 四川维思达医疗器械有限公司 | 四川维思达医疗器械有限公司 | a33cd2c4982211ecb3f890e2ba8d9d30 | 金属锁定接骨板-跟骨接骨板 | 锁定加压接骨板（含万向） | 跟骨接骨板 | 纯钛 | 非灭菌 |  | e1319cbc-7d60-11eb-931e-fa163e311f19 | 国械注准20203130716 | 金属锁定接骨板 |  | 纯钛 | 金属锁定接骨板采用符合GB/T 13810标准规定的TA3G纯钛材料制成。产品表面可经微弧阳极氧化处理，非灭菌包装。 | 与接骨螺钉配合使用，适用于骨科手术时四肢、锁骨、盆骨骨折内固定。 | C0311130800200411846 | 03-骨科材料 | 11-接骨板 | 13-跟骨接骨板 | 080-固定板 | 02-纯钛 | 004-锁定加压/非灭菌 | 招标范围内-中选 | 439 | 438 | 1
c16630b0-483e-11ec-bbcb-44a84212d119 | 江苏双羊医疗器械有限公司 | 江苏双羊医疗器械有限公司 | a33d032e982211ecb3f890e2ba8d9d30 | 金属锁定接骨板固定系统-锁定板 | 锁定加压接骨板（含万向） | 胫骨接骨板 | 纯钛 | 非灭菌 |  | bdc2dc7b-9d64-11e9-b4ed-fa163e0a8baf | 国械注准20163460576 | 金属锁定接骨板固定系统 |  | 纯钛 | 金属锁定接骨板固定系统由锁定板和锁定钉组成。锁定板中有锁定环的称为万向。其中锁定板选用符合GB/T13810中规定的纯钛材料制造，锁定钉和万向锁定板头部的万向环选用符合GB/T13810中规定的TC4材料制造。金属锁定接骨板固定系统表面可以采用阳极氧化处理；交付状态为非灭菌包装。 | 适用于锁骨、四肢及不规则骨骨折或骨缺损的重建和内固定。 | C0311110800200805214 | 03-骨科材料 | 11-接骨板 | 11-胫骨接骨板 | 080-固定板 | 02-纯钛 | 008-锁定加压/近端/非灭菌 | 招标范围内-中选 | 877 | 679 | 198
c1661fa0-483e-11ec-bbcb-44a84212d119 | 常州大章医疗器械有限公司 | 常州大章医疗器械有限公司 | a33d0b75982211ecb3f890e2ba8d9d30 | 空心螺钉 | 中空（空心）螺钉（非锁定） |  | 钛合金 | 非灭菌 |  | 9b959c7b840743d3a5c2f9e141d99a76 | 国械注准20193130019 | 空心螺钉 |  | 钛合金 | 该产品由空心螺钉和垫片组成，采用符合GB/T 13810-2007标准规定的TC4钛合金材料制成。产品表面经阳极氧化处理。灭菌和非灭菌包装。灭菌产品采用伽马射线辐照灭菌，灭菌有效期为5年。 | 适用于四肢骨折内固定。 | C0312050790301703025 | 03-骨科材料 | 12-螺钉 | 05-空心钉 | 079-螺钉 | 03-钛合金 | 017-非埋头/锁定/非灭菌/4＜直径≤7mm | 招标范围内-中选 | 159 | 159
c166655a-483e-11ec-bbcb-44a84212d119 | 博益宁（厦门）医疗器械有限公司 | 博益宁（厦门）医疗器械有限公司 | a33d0fc0982211ecb3f890e2ba8d9d30 | 金属锁定接骨板系统-接骨板 | 锁定加压接骨板（含万向） | 通用接骨板 | 钛合金 | 非灭菌 |  | c6d31b70-a0ed-11ec-a4e1-90e2ba8d9d30 | 国械注准20173130768 | 金属锁定接骨板系统 | 国械注准20173460768 | 钛合金 | 该产品由金属锁定接骨板和金属锁定接骨螺钉组成，采用符合GB/T13810规定的TC4钛合金材料制成，产品表面可经阳极氧化处理或微弧阳极氧化处理，非灭菌和灭菌包装。 | 用于四肢长骨、短骨、扁骨、骨盆及不规则骨骨折内固定。 | C0311150800301202911 | 03-骨科材料 | 11-接骨板 | 15-通用接骨板 | 080-固定板 | 03-钛合金 | 012-锁定加压/直形/非灭菌 | 招标范围内-中选 | 671 | 471 | 200
b2dac96c-4b3e-11ec-bbcb-44a84212d119 | 河北瑞鹤医疗器械有限公司 | 河北瑞鹤医疗器械有限公司 | a33d4d65982211ecb3f890e2ba8d9d30 | 金属锁定接骨板系统-锁定接骨板 | 锁定加压接骨板（含万向） | 胫骨接骨板 | 纯钛 | 非灭菌 |  | cd5d0d28-ba7e-11ea-8d16-fa163e0a8baf | 国械注准20203130127 | 金属锁定接骨板系统 |  | 纯钛 | 金属锁定接骨板系统由金属锁定接骨板、金属锁定接骨螺钉和金属非锁定接骨螺钉组成，其中金属锁定接骨板分为普通型和有限接触型。锁定接骨板由纯钛材料制成，牌号为TA3G，金属接骨螺钉由钛合金材料制成，牌号为TC4，纯钛和钛合金材料符合GB/T 13810标准规定。产品表面经着色阳极氧化处理，产品的交付状态为非灭菌状态。 | 该产品适用于四肢（包括上肢带骨：锁骨、肩胛骨；自由上肢骨：肱骨、桡骨、尺骨、腕骨、掌骨、指骨；下肢带骨：髋骨、坐骨、耻骨；自由下肢骨：股骨、髋骨、胫骨、腓骨、跗骨、跖骨、趾骨）骨折内固定。 | C0311110800201211655 | 03-骨科材料 | 11-接骨板 | 11-胫骨接骨板 | 080-固定板 | 02-纯钛 | 012-锁定加压/远端/非灭菌 | 招标范围内-中选 | 603 | 505 | 98
4d6ac4b2-48fd-11ec-bbcb-44a84212d119 | 天津市威曼生物材料有限公司 | 天津市威曼生物材料有限公司 | a33d72cf982211ecb3f890e2ba8d9d30 | 金属锁定接骨板钉系统-接骨板 | 锁定加压接骨板（含万向） | 桡骨接骨板 | 纯钛 | 非灭菌 |  | bd72a8d9-b5da-11ea-9ac3-fa163e0a8baf | 国械注准20153131363 | 金属锁定接骨板钉系统 |  |  | 该产品包括锁定接骨板及锁定螺钉。锁定接骨板由符合GB 4234.1标准规定的00Cr18Ni14Mo3不锈钢或符合GB/T 13810标准规定的TA3G、TA4G纯钛材料制成，锁定螺钉由符合GB 4234.1标准规定的00Cr18Ni14Mo3不锈钢或符合GB/T 13810标准的TC4钛合金材料制成。纯钛和钛合金产品表面分为阳极氧化处理和非阳极氧化处理。灭菌和非灭菌包装。 | 适用于骨科手术时四肢骨折断端的连接与固定。 | C0311060800201807152 | 03-骨科材料 | 11-接骨板 | 06-桡骨接骨板 | 080-固定板 | 02-纯钛 | 018-万向锁定加压/远端/非灭菌 | 招标范围内-中选 | 623 | 423 | 200
4d6a9c6c-48fd-11ec-bbcb-44a84212d119 | 江苏百易得医疗科技有限公司 | 江苏百易得医疗科技有限公司 | a33d765f982211ecb3f890e2ba8d9d30 | 锁定接骨板 | 锁定加压接骨板（含万向） | 股骨接骨板 | 纯钛 | 灭菌 |  | d22d5d64-9d2e-11e9-b4ed-fa163e0a8baf | 国械注准20193131709 | 锁定接骨板 |  | 纯钛 | 该产品采用符合GB/T13810规定的TA3纯钛材料制造。产品表面无着色。包装分为灭菌包装和非灭菌包装两种。 | 适用于骨科手术时四肢、锁骨、盆骨骨折内固定。 | C0311090800200701797 | 03-骨科材料 | 11-接骨板 | 09-股骨接骨板 | 080-固定板 | 02-纯钛 | 007-锁定加压/近端/灭菌 | 招标范围内-中选 | 575 | 476 | 99
21d76454-91ea-11eb-8996-40f2e9990f5b | 山东威高骨科材料股份有限公司 | 山东威高骨科材料股份有限公司 | a33dd546982211ecb3f890e2ba8d9d30 | 金属锁定接骨板系统-直型锁定板 | 锁定加压接骨板（含万向） | 髌骨接骨板 | 钛合金 | 非灭菌 |  | 8934168a-6df1-11ec-a3ee-0050568f40ec | 国械注准20173130054 | 金属锁定接骨板系统 | 国械注准20173460054 | 钛合金 | 该产品采用符合GB/T13810的纯钛（TA3G或TA2G）或TC4钛合金材料或符合GB4234的00Cr18Ni14Mo3不锈钢材料制造。由直型锁定板、骨端锁定板和锁定螺钉组成。纯钛及钛合金产品表面可经阳极氧化或黑色阳极氧化处理。交付状态为灭菌或非灭菌。 | 该产品供骨科手术时股骨、胫骨、肱骨、尺骨、桡骨、腓骨的骨干、 近端和远端， 以及跟骨、 锁骨、髌骨和髋臼等处做骨科手 术时骨折断端连接固定用。 | C0311100800300409122 | 03-骨科材料 | 11-接骨板 | 10-髌骨接骨板 | 080-固定板 | 03-钛合金 | 004-锁定加压/非灭菌 | 招标范围内-中选 | 212 | 193 | 19
4d6aa4fd-48fd-11ec-bbcb-44a84212d119 | 苏州苏南捷迈得医疗器械有限公司 | 苏州苏南捷迈得医疗器械有限公司 | a33debeb982211ecb3f890e2ba8d9d30 | 金属解剖型接骨板 | 普通接骨板 | 桡骨接骨板 | 纯钛 | 非灭菌 |  | 7d5e1b0a-d398-11e9-953f-fa163e0a8baf | 国械注准20193131969 | 金属解剖型接骨板 |  | 纯钛 | 该产品采用符合GB4234标准规格的00Cr18Ni14Mo3不锈钢材料或符合BG/T13810标准的TA3纯钛材料制成，纯钛产品有经微弧阳极氧化处理和无着色，非灭菌包装 | 该产品适用于四肢骨干骺区域，供骨科手术时作骨折内固定用。 | C0311060800200601950 | 03-骨科材料 | 11-接骨板 | 06-桡骨接骨板 | 080-固定板 | 02-纯钛 | 006-普通/远端/非灭菌 | 招标范围内-中选 | 660 | 659 | 1
c1663616-483e-11ec-bbcb-44a84212d119 | 天津市金兴达实业有限公司 | 天津市金兴达实业有限公司 | a33df182982211ecb3f890e2ba8d9d30 | 金属解剖型接骨板 | 普通接骨板 | 胫骨接骨板 | 纯钛 | 非灭菌 |  | 908f74d1-a2d2-11e9-b4ed-fa163e0a8baf | 国械注准20163460252 | 金属解剖型接骨板 |  | 纯钛 | 该产品为解剖型接骨板，采用符合GB 4234标准规定的00Cr18Ni14Mo3不锈钢或符合GB/T 13810标准规定的TC4钛合金、纯钛制造；纯钛及钛合金产品表面可经阳极氧化处理。非灭菌包装。 | 该产品适用于四肢干骺端骨折内固定。 | C0311110800200204755 | 03-骨科材料 | 11-接骨板 | 11-胫骨接骨板 | 080-固定板 | 02-纯钛 | 002-普通/近端/非灭菌 | 招标范围内-中选 | 753 | 594 | 159
da4c756e-4818-11ec-bbcb-44a84212d119 | 常州奥斯迈医疗器械有限公司 | 常州奥斯迈医疗器械有限公司 | a33e0454982211ecb3f890e2ba8d9d30 | 锁定金属接骨板 | 锁定加压接骨板（含万向） | 手部接骨板 | 纯钛 | 灭菌 |  | 8e334297-e2d3-11eb-b658-0050568f9c84 | 国械注准20163132198 | 锁定金属接骨板 |  | 纯钛 | 该产品为锁定型接骨板,采用符合GB4234.1标准的OOCr18Ni14Mo3不锈钢或GB/T 13810标准的TA3纯钛材料制造。纯钛材料产品表面经阳极氧化处理，包括灭菌和非灭菌包装。 | 适用于四肢长骨骨干，四肢干骺端，骨盆及锁骨骨折内固定 | C0311070800203504223 | 03-骨科材料 | 11-接骨板 | 07-手部接骨板 | 080-固定板 | 02-纯钛 | 035-万向锁定加压/掌骨基底部/灭菌 | 招标范围内-中选 | 876 | 679 | 197
21d7bc87-91ea-11eb-8996-40f2e9990f5b | 苏州欣荣博尔特医疗器械有限公司 | 苏州欣荣博尔特医疗器械有限公司 | a33e2047982211ecb3f890e2ba8d9d30 | 金属直型锁定接骨板 | 锁定加压接骨板（含万向） | 肱骨接骨板 | 纯钛 | 非灭菌 |  | c4d1fca8-9d43-11e9-b4ed-fa163e0a8baf | 国械注准20153131358 | 金属直型锁定接骨板 |  | 纯钛 | 该产品材料由符合GB/T 13810规定的TA3纯钛材料制成。表面分为微弧阳极氧化、着色阳极氧化和无着色。灭菌和非灭菌包装。 | 用于四肢骨干骨折的内固定治疗。 | C0311040800201005248 | 03-骨科材料 | 11-接骨板 | 04-肱骨接骨板 | 080-固定板 | 02-纯钛 | 010-锁定加压/干部/非灭菌 | 招标范围内-中选 | 646 | 446 | 200
c5b86c05-4cc7-11ec-bbcb-44a84212d119 | 河南德高实业股份有限公司 | 河南德高实业股份有限公司 | a33e64e7982211ecb3f890e2ba8d9d30 | 金属锁定板钉系统-锁定接骨螺钉 | 锁定螺钉 |  | 钛合金 | 非灭菌 |  | 8742f3b3-74e4-11eb-8968-fa163e311f19 | 国械注准20143132127 | 金属锁定板钉系统 |  | 钛合金 | 金属锁定板钉系统包括锁定接骨板和锁定接骨螺钉,接骨板材料采用符合GB/T 13810标准中的纯钛TA3G制造,锁定螺钉材料采用符合GB/T 13810标准中的TC4钛合金制造，产品表面无着色，非灭菌包装。 | 适用于四肢骨骨干及骨干骺端骨折、锁骨、跟骨和骨盆骨折。 | C0312020790300611034 | 03-骨科材料 | 12-螺钉 | 02-普通锁定螺钉 | 079-螺钉 | 03-钛合金 | 006-非灭菌/直径＞4mm以上 | 招标范围内-中选 | 50 | 50
4d69831c-48fd-11ec-bbcb-44a84212d119 | 浙江广慈医疗器械有限公司 | 浙江广慈医疗器械有限公司 | a33e8e2c982211ecb3f890e2ba8d9d30 | 金属锁定接骨板钉系统-锁定接骨板 | 锁定加压接骨板（含万向） | 骨盆接骨板 | 纯钛 | 非灭菌 |  | c8db07c5-ac28-11e9-8460-fa163e0a8baf | 国械注准20143462306 | 金属锁定接骨板钉系统 |  |  | 该产品由锁定接骨板、锁定螺钉、封孔螺丝组成。锁定接骨板包括直型接骨板和异型接骨板。锁定螺钉包括锥螺纹锁定螺钉、普通螺纹锁定螺钉和万向锁定螺钉，万向锁定螺钉由万向锁定螺钉和锁定帽组成。锁定螺钉杆部包括实心和空心两种型式。锁定接骨板由符合GB/T13810标准规定的TA3或TA4纯钛材料制成，锁定螺钉、封孔螺丝、锁定帽、压紧螺丝、镶套由符合GB/T13810标准规定的TC4钛合金材料制成。钛合金产品表面分阳极氧化处理和非阳极氧化处理两种。非灭菌包装。 | 该产品适用于四肢骨折的内固定。 | C0311080800201202615 | 03-骨科材料 | 11-接骨板 | 08-骨盆接骨板 | 080-固定板 | 02-纯钛 | 012-锁定加压/弧形/非灭菌 | 招标范围内-中选 | 1248 | 1068 | 180
22012a6c-91ea-11eb-8996-40f2e9990f5b | 史赛克（北京）医疗器械有限公司 | Stryker GmbH | a33e9ef4982211ecb3f890e2ba8d9d30 | 髓内钉系统-髓内钉 | 交锁钉 |  | 钛合金 | 灭菌 |  | 856c3d8c-d3e5-11eb-a006-0050568f9c84 | 国械注进20163132780 | 髓内钉系统T2 Nailing Systems |  | 钛合金 | 本产品为非有源外科金属植入物，采用符合ISO5832-3中规定的Ti6Al4V钛合金材料制造。由髓内钉、交锁螺钉、尾钉、垫片、加压螺钉和螺母组成。产品经阳极氧化处理。产品包含灭菌和非灭菌两种包装，灭菌包装的产品经γ射线灭菌。 | 适用于四肢及足踝的骨折断端的稳定，直到骨骼愈合为止。 | C0313110860300303633 | 03-骨科材料 | 13-髓内钉 | 11-髓内钉配件 | 086-髓内钉 | 03-钛合金 | 003-交锁钉/灭菌 | 招标范围内-中选 | 180 | 180
3f91e1e7-9465-11eb-875f-6c92bf359663 | 创生医疗器械（中国）有限公司 | 创生医疗器械（中国）有限公司 | a33ebd0b982211ecb3f890e2ba8d9d30 | 锁定金属接骨板-肱骨接骨板 | 锁定加压接骨板（含万向） | 肱骨接骨板 | 纯钛 | 灭菌 |  | c5ee0cf7-9c94-11e9-b4ed-fa163e0a8baf | 国械注准20163462195 | 锁定金属接骨板 |  | 纯钛 | 该产品采用符合GB4234标准规定的00Cr18Ni14Mo3不锈钢或符合GB/T13810标准规定的TA3纯钛材料制成，纯钛产品表面有经过阳极氧化处理和未着色两种。灭菌和非灭菌包装。 | 该产品主要适用于四肢干骺端骨折作内固定，及上、下肢骨干骨折加压或保护性内固定用。 | C0311040800201304963 | 03-骨科材料 | 11-接骨板 | 04-肱骨接骨板 | 080-固定板 | 02-纯钛 | 013-万向锁定加压/近端/灭菌 | 招标范围内-中选 | 876 | 681 | 195
c15e8a32-483e-11ec-bbcb-44a84212d119 | 常州市康辉医疗器械有限公司 | 常州市康辉医疗器械有限公司 | a33ef6e1982211ecb3f890e2ba8d9d30 | 交锁式髓内钉-锁钉 | 交锁钉 |  | 钛合金 | 非灭菌 |  | a986c2b1-1781-11ec-b658-0050568f9c84 | 国械注准20173130772 | 交锁式髓内钉 | 国械注准20173460772 | 钛合金 | 该产品由髓内钉、锁钉和盖帽组成，采用符合GB/T 13810标准规定的TC4或TC4ELI钛合金材料制成，部分钛合金产品表面经阳极氧化处理。灭菌或非灭菌包装。 | 适用于股骨干骨折,胫骨干骨折,股骨颈骨折,股骨粗隆间骨折或合并股骨干骨折,股骨髁上骨折,股骨髁间骨折或合并股骨干骨折,肱骨干骨折内固定,以及适用髓内钉的骨折部位内固定。 | C0313110860300400059 | 03-骨科材料 | 13-髓内钉 | 11-髓内钉配件 | 086-髓内钉 | 03-钛合金 | 004-交锁钉/非灭菌 | 招标范围内-中选 | 150 | 150
4d68c873-48fd-11ec-bbcb-44a84212d119 | 苏州市康力骨科器械有限公司 | 苏州市康力骨科器械有限公司 | a33f02ba982211ecb3f890e2ba8d9d30 | 金属锁定接骨板系统-锁定接骨板 | 锁定加压接骨板（含万向） | 尺骨接骨板 | 纯钛 | 非灭菌 |  | 77d2aca0-add8-11e9-8460-fa163e0a8baf | 国械注准20173460052 | 金属锁定接骨板系统 |  | 纯钛 | 该产品包括锁定接骨板和锁定接骨螺钉，接骨板采用符合GB 4234标准规定的00Cr18Ni14Mo3不锈钢或符合GB/T 13810标准规定的TA3纯钛材料制成，接骨螺钉采用符合GB 4234标准规定的00Cr18Ni14Mo3不锈钢或符合GB/T 13810标准规定的TC4钛合金材料制成。纯钛及钛合金产品表面可采用阳极氧化处理。无菌和非无菌两种交付状态，无菌状态交付的产品经γ射线辐照灭菌。 | 适用于骨科手术时作四肢干骺端、锁骨、跟骨、骨盆骨折内固定用。 | C0311050800200807276 | 03-骨科材料 | 11-接骨板 | 05-尺骨接骨板 | 080-固定板 | 02-纯钛 | 008-锁定加压/近端/非灭菌 | 招标范围内-中选 | 1213 | 1025 | 188
da4c756e-4818-11ec-bbcb-44a84212d119 | 常州奥斯迈医疗器械有限公司 | 常州奥斯迈医疗器械有限公司 | a33f07c5982211ecb3f890e2ba8d9d30 | 锁定金属接骨板 | 锁定加压接骨板（含万向） | 足部接骨板 | 纯钛 | 非灭菌 |  | 8e334297-e2d3-11eb-b658-0050568f9c84 | 国械注准20163132198 | 锁定金属接骨板 |  | 纯钛 | 该产品为锁定型接骨板,采用符合GB4234.1标准的OOCr18Ni14Mo3不锈钢或GB/T 13810标准的TA3纯钛材料制造。纯钛材料产品表面经阳极氧化处理，包括灭菌和非灭菌包装。 | 适用于四肢长骨骨干，四肢干骺端，骨盆及锁骨骨折内固定 | C0311140800201604223 | 03-骨科材料 | 11-接骨板 | 14-足部接骨板 | 080-固定板 | 02-纯钛 | 016-万向锁定加压/中足/非灭菌 | 招标范围内-中选 | 890 | 693 | 197
4d6acbd1-48fd-11ec-bbcb-44a84212d119 | 常州市武进金兴达医疗器械有限公司 | 常州市武进金兴达医疗器械有限公司 | a33f1ee9982211ecb3f890e2ba8d9d30 | 髓内钉系统-主钉 | 髓内钉 | 胫骨髓内钉 | 钛合金 | 非灭菌 |  | 8d8105b5-8c62-11eb-ace3-fa163e311f19 | 国械注准20143132072 | 髓内钉系统 |  | 钛合金 | 该产品由主钉、锁钉、拉力螺钉、封帽等按不同用途组合成 相应的系统结构。由符合GB 4234标准规定的 00Cr18Ni14Mo3不锈钢或符合GB/T 13810标准规定的TC4钛 合金材料制成。钛合金材料产品表面无着色。非灭菌包装。 | 股骨交锁髓内钉适用于股骨干骨折内固定；股骨倒打髓内钉适用 于股骨远端骨折内固定；伽玛钉适用于股骨颈骨折、股骨颈合并 股骨干骨折内固定；胫骨交锁髓内钉适用于胫骨干骨折内固定； PFNA髓内钉适用于股骨颈骨折内固定；交锁髓内钉-Ⅲ适用于股 骨颈骨折、股骨颈合并股骨干骨折、股骨干骨折内固定。 | C0313060860300408057 | 03-骨科材料 | 13-髓内钉 | 06-胫骨髓内钉 | 086-髓内钉 | 03-钛合金 | 004-骨干/弯形/非灭菌 | 招标范围内-中选 | 1291 | 1091 | 200
b2cb323d-4b3e-11ec-bbcb-44a84212d119 | 江苏安格尔医疗器械有限公司 | 江苏安格尔医疗器械有限公司 | a33f2ac3982211ecb3f890e2ba8d9d30 | 金属解剖型接骨板 | 普通接骨板 | 桡骨接骨板 | 不锈钢 | 非灭菌 |  | 78f6ae90-9fca-11e9-b4ed-fa163e0a8baf | 国械注准20163460347 | 金属解剖型接骨板 |  | 不锈钢 | 该产品材料为符合GB 4234-2003标准中的00Cr18Ni14Mo3不锈钢或符合GB/T13810-2007标准中的TA3纯钛。纯钛材料产品表面无着色或经黑灰色阳极氧化处理。非灭菌包装。 | 适用于骨科手术时四肢骨干骺端、锁骨、骨盆及髌骨骨折内固定 | C0311060800100606140 | 03-骨科材料 | 11-接骨板 | 06-桡骨接骨板 | 080-固定板 | 01-不锈钢 | 006-普通/远端/非灭菌 | 招标范围内-中选 | 556 | 408 | 148
4d6ac4b2-48fd-11ec-bbcb-44a84212d119 | 天津市威曼生物材料有限公司 | 天津市威曼生物材料有限公司 | a33f2e53982211ecb3f890e2ba8d9d30 | 金属锁定接骨板钉系统-接骨板 | 锁定加压接骨板（含万向） | 肱骨接骨板 | 纯钛 | 非灭菌 |  | bd72a8d9-b5da-11ea-9ac3-fa163e0a8baf | 国械注准20153131363 | 金属锁定接骨板钉系统 |  |  | 该产品包括锁定接骨板及锁定螺钉。锁定接骨板由符合GB 4234.1标准规定的00Cr18Ni14Mo3不锈钢或符合GB/T 13810标准规定的TA3G、TA4G纯钛材料制成，锁定螺钉由符合GB 4234.1标准规定的00Cr18Ni14Mo3不锈钢或符合GB/T 13810标准的TC4钛合金材料制成。纯钛和钛合金产品表面分为阳极氧化处理和非阳极氧化处理。灭菌和非灭菌包装。 | 适用于骨科手术时四肢骨折断端的连接与固定。 | C0311040800201807152 | 03-骨科材料 | 11-接骨板 | 04-肱骨接骨板 | 080-固定板 | 02-纯钛 | 018-万向锁定加压/远端/非灭菌 | 招标范围内-中选 | 627 | 427 | 200
da4ca238-4818-11ec-bbcb-44a84212d119 | 苏州微创脊柱创伤医疗科技有限公司 | 苏州微创脊柱创伤医疗科技有限公司 | a33f3220982211ecb3f890e2ba8d9d30 | 金属锁定接骨板系统-锁定接骨板 | 锁定加压接骨板（含万向） | 股骨接骨板 | 纯钛 | 非灭菌 |  | c4c77b8c-af07-11ec-a4e1-90e2ba8d9d30 | 国械注准20173130782 | 金属锁定接骨板系统 | 国械注准20173460782 | 纯钛 | 该产品由锁定接骨板和锁定螺钉组成，锁定接骨板采用符合GB/T13810的标准规定的TA3G纯钛材料制成，锁定接骨螺钉采用符合GB/T13810标准的TC4钛合金材料制成，表面经阳极氧化处理，灭菌或非灭菌包装。 | 适用于四肢长干骨骨折内固定。 | C0311090800201201515 | 03-骨科材料 | 11-接骨板 | 09-股骨接骨板 | 080-固定板 | 02-纯钛 | 012-锁定加压/远端/非灭菌 | 招标范围内-中选 | 962 | 795 | 167
21d76454-91ea-11eb-8996-40f2e9990f5b | 山东威高骨科材料股份有限公司 | 山东威高骨科材料股份有限公司 | a33f5773982211ecb3f890e2ba8d9d30 | 金属锁定接骨板系统-锁定板 | 锁定加压接骨板（含万向） | 手部接骨板 | 钛合金 | 非灭菌 |  | 8934168a-6df1-11ec-a3ee-0050568f40ec | 国械注准20173130054 | 金属锁定接骨板系统 | 国械注准20173460054 | 钛合金 | 该产品采用符合GB/T13810的纯钛（TA3G或TA2G）或TC4钛合金材料或符合GB4234的00Cr18Ni14Mo3不锈钢材料制造。由直型锁定板、骨端锁定板和锁定螺钉组成。纯钛及钛合金产品表面可经阳极氧化或黑色阳极氧化处理。交付状态为灭菌或非灭菌。 | 该产品供骨科手术时股骨、胫骨、肱骨、尺骨、桡骨、腓骨的骨干、 近端和远端， 以及跟骨、 锁骨、髌骨和髋臼等处做骨科手 术时骨折断端连接固定用。 | C0311070800302009122 | 03-骨科材料 | 11-接骨板 | 07-手部接骨板 | 080-固定板 | 03-钛合金 | 020-锁定加压/掌骨干部/非灭菌 | 招标范围内-中选 | 249 | 230 | 19
21d34bb6-91ea-11eb-8996-40f2e9990f5b | 苏州奥特斯医疗器械科技有限公司 | 苏州奥特斯医疗器械科技有限公司 | a33f5823982211ecb3f890e2ba8d9d30 | 直型金属接骨板 | 普通接骨板 | 股骨接骨板 | 纯钛 | 非灭菌 |  | 9a269a4f-8c67-11eb-ace3-fa163e311f19 | 国械注准20153132085 | 直型金属接骨板 |  | 纯钛 | 产品采用符合GB/T13810规定的TA3纯钛材料制成，产品表面无着色，非灭菌包装。 | 适用于四肢长骨骨干骨折内固定 | C0311090800200406950 | 03-骨科材料 | 11-接骨板 | 09-股骨接骨板 | 080-固定板 | 02-纯钛 | 004-普通/干部/非灭菌 | 招标范围内-中选 | 1052 | 852 | 200
b2cb323d-4b3e-11ec-bbcb-44a84212d119 | 江苏安格尔医疗器械有限公司 | 江苏安格尔医疗器械有限公司 | a33fd3bb982211ecb3f890e2ba8d9d30 | 金属解剖型接骨板 | 普通接骨板 | 尺骨接骨板 | 纯钛 | 非灭菌 |  | 78f6ae90-9fca-11e9-b4ed-fa163e0a8baf | 国械注准20163460347 | 金属解剖型接骨板 |  | 纯钛 | 该产品材料为符合GB 4234-2003标准中的00Cr18Ni14Mo3不锈钢或符合GB/T13810-2007标准中的TA3纯钛。纯钛材料产品表面无着色或经黑灰色阳极氧化处理。非灭菌包装。 | 适用于骨科手术时四肢骨干骺端、锁骨、骨盆及髌骨骨折内固定 | C0311050800200206140 | 03-骨科材料 | 11-接骨板 | 05-尺骨接骨板 | 080-固定板 | 02-纯钛 | 002-普通/近端/非灭菌 | 招标范围内-中选 | 779 | 631 | 148
21d7752c-91ea-11eb-8996-40f2e9990f5b | 常州华森医疗器械股份有限公司 | 常州华森医疗器械股份有限公司 | a33fe557982211ecb3f890e2ba8d9d30 | 锁定接骨板系统-锁定接骨板 | 锁定加压接骨板（含万向） | 胫骨接骨板 | 纯钛 | 灭菌 |  | 885f6015-9a40-11e9-b4ed-fa163e0a8baf | 国械注准20193131831 | 锁定接骨板系统 |  | 纯钛 | 该产品由锁定接骨板、锁定螺钉和加压螺钉组成。锁定接骨板由符合GB/T13810标准规定的TA3G纯钛材料制成，锁定螺钉和加压螺钉由符合GB/T13810标准规定的TC4钛合金材料制成。产品表面包括经着色阳极氧化处理、微弧阳极氧化处理或未经阳极氧化处理。灭菌和非无菌两种包装。灭菌包装产品采用γ射线辐照灭菌，灭菌有效期为五年。 | 该产品适用于四肢及锁骨骨折内固定。 | C0311110800200706410 | 03-骨科材料 | 11-接骨板 | 11-胫骨接骨板 | 080-固定板 | 02-纯钛 | 007-锁定加压/近端/灭菌 | 招标范围内-中选 | 687 | 544 | 143
21d7752c-91ea-11eb-8996-40f2e9990f5b | 常州华森医疗器械股份有限公司 | 常州华森医疗器械股份有限公司 | a33ff3dd982211ecb3f890e2ba8d9d30 | 锁定接骨板系统-锁定接骨板 | 锁定加压接骨板（含万向） | 通用接骨板 | 纯钛 | 灭菌 |  | 885f6015-9a40-11e9-b4ed-fa163e0a8baf | 国械注准20193131831 | 锁定接骨板系统 |  | 纯钛 | 该产品由锁定接骨板、锁定螺钉和加压螺钉组成。锁定接骨板由符合GB/T13810标准规定的TA3G纯钛材料制成，锁定螺钉和加压螺钉由符合GB/T13810标准规定的TC4钛合金材料制成。产品表面包括经着色阳极氧化处理、微弧阳极氧化处理或未经阳极氧化处理。灭菌和非无菌两种包装。灭菌包装产品采用γ射线辐照灭菌，灭菌有效期为五年。 | 该产品适用于四肢及锁骨骨折内固定。 | C0311150800201906410 | 03-骨科材料 | 11-接骨板 | 15-通用接骨板 | 080-固定板 | 02-纯钛 | 019-锁定加压/异形/灭菌 | 招标范围内-中选 | 620 | 477 | 143
21d7bc87-91ea-11eb-8996-40f2e9990f5b | 苏州欣荣博尔特医疗器械有限公司 | 苏州欣荣博尔特医疗器械有限公司 | a33ff889982211ecb3f890e2ba8d9d30 | 金属解剖型接骨板 | 普通接骨板 | 肋骨接骨板 | 纯钛 | 非灭菌 |  | 9edda720-bb94-11ea-8d16-fa163e0a8baf | 国械注准20163130377 | 金属解剖型接骨板 |  | 纯钛 | 该产品材料由符合GB/T 13810规定的纯钛材料制成。表面分为微弧阳极氧化、着色阳极氧化和非阳极氧化。灭菌和非灭菌包装。 | 适用于四肢骨近、远端骨折内固定。 | C0311020800200205248 | 03-骨科材料 | 11-接骨板 | 02-肋骨接骨板 | 080-固定板 | 02-纯钛 | 002-普通/非灭菌 | 招标范围内-中选 | 773 | 573 | 200
c1627dc4-483e-11ec-bbcb-44a84212d119 | 创辉医疗器械江苏有限公司 | 创辉医疗器械江苏有限公司 | a34003c5982211ecb3f890e2ba8d9d30 | 空心螺钉 | 中空（空心）螺钉（非锁定） |  | 钛合金 | 非灭菌 |  | d044dd95-6a01-11ed-9447-b4055d63f15c | 国械注准20173131549 | 空心螺钉 | 国械注准20173461549 | 钛合金 | 该产品由空心螺钉和垫片组成，由符合GB/T 13810标准规定的TC4ELI钛合金材料制成。表面为非阳极氧化处理或表面经灰黑阳极氧化处理。非灭菌包装。 | 适用于四肢干骺端骨折内固定使用。仅直径为6.5和7.3的螺钉可用于股骨颈骨折内固定。 | C0312050790302403564 | 03-骨科材料 | 12-螺钉 | 05-空心钉 | 079-螺钉 | 03-钛合金 | 024-非埋头/非锁定/非灭菌/直径＞7mm以上 | 招标范围内-中选 | 159 | 159
21fa0e32-91ea-11eb-8996-40f2e9990f5b | 苏州爱得科技发展股份有限公司 | 苏州爱得科技发展股份有限公司 | a34015d1982211ecb3f890e2ba8d9d30 | 金属锁定接骨板系统-锁定接骨板 | 锁定加压接骨板（含万向） | 锁骨接骨板 | 纯钛 | 非灭菌 |  | 851aced8-b72a-11e9-974a-fa163e0a8baf | 国械注准20193130135 | 金属锁定接骨板系统 |  | TA3材料 | 金属锁定接骨板系统由锁定接骨板、锁定螺钉组成。锁定接骨板由符合GB/T 13810-2007规定的TA3材料制成，锁定螺钉由符合GB/T13810-2007规定的TC4材料制成。产品表面无着色。灭菌和非灭菌两种包装。产品灭菌有效期为3年。 | 适用于骨科手术时作四肢骨折断端复位连接固定用。 | C0311030800202409648 | 03-骨科材料 | 11-接骨板 | 03-锁骨接骨板 | 080-固定板 | 02-纯钛 | 024-锁定加压/中段上方/非灭菌 | 招标范围内-中选 | 1058 | 878 | 180
4d6a9c6c-48fd-11ec-bbcb-44a84212d119 | 江苏百易得医疗科技有限公司 | 江苏百易得医疗科技有限公司 | a3404b84982211ecb3f890e2ba8d9d30 | 直型金属接骨板 | 普通接骨板 | 尺骨接骨板 | 纯钛 | 非灭菌 |  | ab0ae91b-5974-11ec-921a-0050568f9c84 | 国械注准20163131791 | 直型金属接骨板 | 国械注准20163461791 | 纯钛 | 该产品采用符合GB/T13810标准规定的TA3纯钛材料制成。孔的结构为非锁定。产品表面经着色阳极氧化处理或无着色。含灭菌包装和非灭菌包装。灭菌包装有效期为5年。 | 适用于四肢长骨骨干骨折内固定。 | C0311050800200401797 | 03-骨科材料 | 11-接骨板 | 05-尺骨接骨板 | 080-固定板 | 02-纯钛 | 004-普通/干部/非灭菌 | 招标范围内-中选 | 955 | 856 | 99
c5b95983-4cc7-11ec-bbcb-44a84212d119 | 天津京都贝思达生物技术有限公司 | 天津京都贝思达生物技术有限公司 | a34077a3982211ecb3f890e2ba8d9d30 | 金属髓内针 | 髓内钉 | 桡骨髓内钉 | 钛合金 | 非灭菌 |  | 9703c286-a867-11e9-b4ed-fa163e0a8baf | 国械注准20193130058 | 金属髓内针 |  | 钛合金 | 髓内针由主针和封帽组成，由符合GB/T 13810标准规定的TC4钛合金材料制成，有灭菌和非灭菌包装，其中灭菌包装采用辐照灭菌，灭菌有效期5年。 | 该产品适用于四肢骨折内固定。 | C0313040860300404949 | 03-骨科材料 | 13-髓内钉 | 04-桡骨髓内钉 | 086-髓内钉 | 03-钛合金 | 004-骨干/非灭菌 | 招标范围内-中选 | 1104 | 904 | 200
c5b95983-4cc7-11ec-bbcb-44a84212d119 | 天津京都贝思达生物技术有限公司 | 天津京都贝思达生物技术有限公司 | a340818c982211ecb3f890e2ba8d9d30 | 金属髓内针 | 髓内钉 | 股骨髓内钉 | 钛合金 | 非灭菌 |  | 9703c286-a867-11e9-b4ed-fa163e0a8baf | 国械注准20193130058 | 金属髓内针 |  | 钛合金 | 髓内针由主针和封帽组成，由符合GB/T 13810标准规定的TC4钛合金材料制成，有灭菌和非灭菌包装，其中灭菌包装采用辐照灭菌，灭菌有效期5年。 | 该产品适用于四肢骨折内固定。 | C0313050860300404949 | 03-骨科材料 | 13-髓内钉 | 05-股骨髓内钉 | 086-髓内钉 | 03-钛合金 | 004-近端/逆行/非灭菌 | 招标范围内-中选 | 1646 | 1446 | 200
b2cb323d-4b3e-11ec-bbcb-44a84212d119 | 江苏安格尔医疗器械有限公司 | 江苏安格尔医疗器械有限公司 | a3408676982211ecb3f890e2ba8d9d30 | 空心接骨螺钉（非锁定） | 中空（空心）螺钉（非锁定） |  | 钛合金 | 非灭菌 |  | 7fc5a47f-9582-11ea-8bcf-fa163e0a8baf | 国械注准20193130795 | 空心接骨螺钉（非锁定） |  | 钛合金 | 空心接骨螺钉（非锁定）包含螺钉和垫片，螺钉分为空心接骨螺钉、双头空心接骨螺钉和尾部可折断空心接骨螺钉。螺钉头部结构分一字槽、十字槽、梅花槽、内六角、四方槽五种型式，植入部位螺纹分全螺纹和部分螺纹两种型式，螺纹型式分非对称螺纹和对称螺纹两种型式，空心接骨螺钉（非锁定）产品选用符合GB/T13810标准要求的TC4材料制造，非无菌包装。产品表面分非阳极氧化和微弧阳极氧化两种处理方式。 | 该产品可单独使用，适用于四肢骨折内固定。产品不用于股骨颈固定。 | C0312050790301006140 | 03-骨科材料 | 12-螺钉 | 05-空心钉 | 079-螺钉 | 03-钛合金 | 010-埋头/非锁定/非灭菌/直径≤4mm以下 | 招标范围内-中选 | 159 | 159
4d557624-48fd-11ec-bbcb-44a84212d119 | 四川阿尔泰医疗器械有限公司 | 四川阿尔泰医疗器械有限公司 | a3409d02982211ecb3f890e2ba8d9d30 | 金属解剖型接骨板 | 普通接骨板 | 胫骨接骨板 | 纯钛 | 非灭菌 |  | aa82be82-d439-11e9-953f-fa163e0a8baf | 国械注准20173133260 | 金属解剖型接骨板 | 国械注准20173463260 | 纯钛 | 该产品采用符合GB/T 13810标准规定的TA3钛合金材料制造，孔槽型式为非锁定结构。产品表面无着色。非灭菌包装。 | 适用于四肢干骺端骨折内固定 | C0311110800200609262 | 03-骨科材料 | 11-接骨板 | 11-胫骨接骨板 | 080-固定板 | 02-纯钛 | 006-普通/远端/非灭菌 | 招标范围内-中选 | 793 | 598 | 195
21d7752c-91ea-11eb-8996-40f2e9990f5b | 常州华森医疗器械股份有限公司 | 常州华森医疗器械股份有限公司 | a3409fad982211ecb3f890e2ba8d9d30 | 锁定接骨板系统-锁定接骨板 | 锁定加压接骨板（含万向） | 足部接骨板 | 纯钛 | 非灭菌 |  | 885f6015-9a40-11e9-b4ed-fa163e0a8baf | 国械注准20193131831 | 锁定接骨板系统 |  | 纯钛 | 该产品由锁定接骨板、锁定螺钉和加压螺钉组成。锁定接骨板由符合GB/T13810标准规定的TA3G纯钛材料制成，锁定螺钉和加压螺钉由符合GB/T13810标准规定的TC4钛合金材料制成。产品表面包括经着色阳极氧化处理、微弧阳极氧化处理或未经阳极氧化处理。灭菌和非无菌两种包装。灭菌包装产品采用γ射线辐照灭菌，灭菌有效期为五年。 | 该产品适用于四肢及锁骨骨折内固定。 | C0311140800200806410 | 03-骨科材料 | 11-接骨板 | 14-足部接骨板 | 080-固定板 | 02-纯钛 | 008-锁定加压/前足/非灭菌 | 招标范围内-中选 | 1124 | 981 | 143
c5b96083-4cc7-11ec-bbcb-44a84212d119 | 迪恩医疗科技有限公司 | 迪恩医疗科技有限公司 | a340c474982211ecb3f890e2ba8d9d30 | 金属解剖型接骨板-手指骨基底部接骨板 | 普通接骨板 | 手部接骨板 | 纯钛 | 非灭菌 |  | 8a69c7d4-9947-11e9-b4ed-fa163e0a8baf | 国械注准20163460733 | 金属解剖型接骨板 |  |  | 产品选用符合GB4234标准的00Cr18Ni14Mo3不锈钢或符合GB/T13810标准规定的TA3纯钛材料制造，纯钛产品表面可经阳极氧化或微弧阳极氧化，非灭菌包装。 | 产品适用于四肢干骺端骨折内固定。不同型号具体使用范围见规格型号附页 | C0311070800201407890 | 03-骨科材料 | 11-接骨板 | 07-手部接骨板 | 080-固定板 | 02-纯钛 | 014-普通/指骨基底部/非灭菌 | 招标范围内-中选 | 704 | 510 | 194
b2de97c8-4b3e-11ec-bbcb-44a84212d119 | 爱湃斯（上海）商贸有限公司 | 爱派司生技股份有限公司 | a340ea66982211ecb3f890e2ba8d9d30 | 金属锁定接骨板系统-胫骨接骨板 | 锁定加压接骨板（含万向） | 胫骨接骨板 | 钛合金 | 非灭菌 |  | 7e48d712-98a5-11e9-8455-fa163e0a8baf | 国械注许20173130341 | 金属锁定接骨板系统APS Metal Plate & Screw System | 国械注许20173460341 |  | 该产品由解剖型金属接骨板、松质骨螺钉、硬质骨实心螺钉及锁定骨螺钉组成，采用符合GB/T 13810的TC4材料制成，表面无着色。非灭菌包装。 | 本系统关节面有必要保护时之创伤适应症：稳定或不稳定之关节面骨折，包含 :股骨远端外侧、胫骨近端外侧、胫骨近端内侧、 肱骨近端外侧、桡骨远端内侧、锁骨钩远端骨折、肱骨远端后侧、胫骨远端内侧、胫骨远端外侧、肱骨远端内侧、跟骨外侧骨折。创伤后病状中之重建适应症：1.当软组织状况已改善，要将外固定系统更换成内固定系统时。2.如果关节轮廓在病状上已经被修改过而有必要重修关节面。3.保持骨折关节面完整。 | C0311110800300811021 | 03-骨科材料 | 11-接骨板 | 11-胫骨接骨板 | 080-固定板 | 03-钛合金 | 008-锁定加压/近端/非灭菌 | 招标范围内-中选 | 716 | 578 | 138
21faafdb-91ea-11eb-8996-40f2e9990f5b | 大博医疗科技股份有限公司 | 大博医疗科技股份有限公司 | a340f01e982211ecb3f890e2ba8d9d30 | 金属带锁髓内钉 | 交锁钉 |  | 钛合金 | 非灭菌 |  | 913f182f-4fe6-11eb-bb5e-fa163e311f19 | 国械注准20153131195 | 金属带锁髓内钉 | 国械注准20153461195 | 钛合金 | 该产品材料采用符合ISO5832-3标准规定的Ti6A14V钛合金或符合GB4234.1标准规定的00Cr18Ni14Mo3不锈钢材料制造。钛合金产品表面经着色阳极氧化或微弧阳极氧化处理。无菌和非无菌包装。 | 适用于四肢长骨骨折内固定。 | C0313110860300400419 | 03-骨科材料 | 13-髓内钉 | 11-髓内钉配件 | 086-髓内钉 | 03-钛合金 | 004-交锁钉/非灭菌 | 招标范围内-中选 | 570 | 570
da4ca238-4818-11ec-bbcb-44a84212d119 | 苏州微创脊柱创伤医疗科技有限公司 | 苏州微创脊柱创伤医疗科技有限公司 | a3412a24982211ecb3f890e2ba8d9d30 | 金属直型接骨板 | 普通接骨板 | 腓骨接骨板 | 纯钛 | 非灭菌 |  | a29f2c5b-dff7-11ec-9447-b4055d63f15c | 国械注准20173131281 | 金属直型接骨板 | 国械注准20173461281 | 纯钛 | 该产品由符合GB4234.1标准规定的00Cr18Ni14Mo3不锈钢材料或由符合ISO 5832-2标准规定的2级纯钛材料制成。纯钛产品表面处理分阳极氧化和非阳极氧化两种。非灭菌包装。 | 适用于四肢骨折内固定 | C0311120800200401515 | 03-骨科材料 | 11-接骨板 | 12-腓骨接骨板 | 080-固定板 | 02-纯钛 | 004-普通/干部/非灭菌 | 招标范围内-中选 | 783 | 616 | 167
21d7bc87-91ea-11eb-8996-40f2e9990f5b | 苏州欣荣博尔特医疗器械有限公司 | 苏州欣荣博尔特医疗器械有限公司 | a3412c04982211ecb3f890e2ba8d9d30 | 加压滑动鹅头钉-鹅头钉 | 拉力钉 |  | 钛合金 | 非灭菌 |  | e5517a55-4bd5-11ea-b7cb-fa163e0a8baf | 国械注准20153130601 | 加压滑动鹅头钉 |  | 钛合金 | DHSⅠ型,DCS型由鹅头钉、接骨板、尾钉组成,DHSⅡ型由鹅头钉、接骨板、稳定板、尾钉组成。鹅头钉、尾钉材料为符合GB 4234的00Cr18Ni14Mo3的不锈钢或符合GB/T 13810的TC4钛合金；接骨板、稳定板材料为符合GB 4234的00Cr18Ni14Mo3的不锈钢或符合GB/T 13810的TA3纯钛。纯钛及钛合金的产品分为阳极氧化和非阳极氧化两种，产品包装分为灭菌或非灭菌状态。 | 该产品DHSⅠ型、DHSⅡ型加压滑动鹅头钉主要用于治疗股骨颈、股骨粗隆间骨折；DCS型加压滑动鹅头钉主要用于股骨髁间、股骨髁间骨折。 | C0305020790300205248 | 03-骨科材料 | 05-拉力钉 | 02-非空心拉力螺钉 | 079-螺钉 | 03-钛合金 | 002-非灭菌 | 招标范围内-中选 | 348 | 348
da4c756e-4818-11ec-bbcb-44a84212d119 | 常州奥斯迈医疗器械有限公司 | 常州奥斯迈医疗器械有限公司 | a3413203982211ecb3f890e2ba8d9d30 | 锁定金属接骨板 | 锁定加压接骨板（含万向） | 股骨接骨板 | 纯钛 | 非灭菌 |  | b8b7d9a1-9d38-11e9-b4ed-fa163e0a8baf | 国械注准20163462198 | 锁定金属接骨板 |  | 纯钛 | 该产品为锁定型接骨板,采用符合GB4234标准的OOCr18Ni14Mo3不锈钢或GB/T13810标准的TA3纯钛材料制造。纯钛材料产品表面经阳极氧化处理，包括灭菌和非灭菌包装。 | 适用于四肢长骨骨干，四肢干骺端，骨盆及锁骨骨折内固定 | C0311090800201804223 | 03-骨科材料 | 11-接骨板 | 09-股骨接骨板 | 080-固定板 | 02-纯钛 | 018-万向锁定加压/远端/非灭菌 | 招标范围内-中选 | 926 | 729 | 197
da4b12aa-4818-11ec-bbcb-44a84212d119 | 北京市富乐科技开发有限公司 | 北京市富乐科技开发有限公司 | a3414d4e982211ecb3f890e2ba8d9d30 | 锁定接骨板 | 锁定加压接骨板（含万向） | 手部接骨板 | 纯钛 | 非灭菌 |  | e3ae3e00-b2a1-11e9-8460-fa163e0a8baf | 国械注准20153461391 | 锁定接骨板 |  | 纯钛 | 该产品的型式包括直型和解剖型，包含非限制接触和限制接触型式，由符合GB/T 13810标准要求的TA2或TA3或TA4纯钛材料制成，表面分阳极氧化着色或本色两种，非灭菌包装。 | 产品与同企业生产的接骨螺钉配合使用，适用于四肢骨折、骨不连、肿瘤、矫形、关节融合术时的内固定 | C0311070800202209274 | 03-骨科材料 | 11-接骨板 | 07-手部接骨板 | 080-固定板 | 02-纯钛 | 022-锁定加压/掌骨基底部/非灭菌 | 招标范围内-中选 | 495 | 298 | 197
c5b96083-4cc7-11ec-bbcb-44a84212d119 | 迪恩医疗科技有限公司 | 迪恩医疗科技有限公司 | a341878f982211ecb3f890e2ba8d9d30 | 中空螺钉 | 中空（空心）螺钉（非锁定） |  | 钛合金 | 非灭菌 |  | b932fad8-b16f-11eb-a006-0050568f9c84 | 国械注准20163132059 | 中空螺钉 |  | 钛合金 | 该产品由垫片和螺钉组成，产品采用GB/T13810标准规定的TC4钛合金制造，产品表面经阳极氧化着色或黑灰色处理，非灭菌包装。 | 该产品适用于上、下肢关节部骨折固定。 | C0312050790302207890 | 03-骨科材料 | 12-螺钉 | 05-空心钉 | 079-螺钉 | 03-钛合金 | 022-非埋头/非锁定/非灭菌/直径≤4mm以下 | 招标范围内-中选 | 159 | 159
21d7bc87-91ea-11eb-8996-40f2e9990f5b | 苏州欣荣博尔特医疗器械有限公司 | 苏州欣荣博尔特医疗器械有限公司 | a341bc8f982211ecb3f890e2ba8d9d30 | 金属解剖型接骨板 | 普通接骨板 | 骨盆接骨板 | 纯钛 | 非灭菌 |  | 9edda720-bb94-11ea-8d16-fa163e0a8baf | 国械注准20163130377 | 金属解剖型接骨板 |  | 纯钛 | 该产品材料由符合GB/T 13810规定的纯钛材料制成。表面分为微弧阳极氧化、着色阳极氧化和非阳极氧化。灭菌和非灭菌包装。 | 适用于四肢骨近、远端骨折内固定。 | C0311080800200605248 | 03-骨科材料 | 11-接骨板 | 08-骨盆接骨板 | 080-固定板 | 02-纯钛 | 006-普通/解剖形/非灭菌 | 招标范围内-中选 | 814 | 614 | 200
21d7752c-91ea-11eb-8996-40f2e9990f5b | 常州华森医疗器械股份有限公司 | 常州华森医疗器械股份有限公司 | a341c2ba982211ecb3f890e2ba8d9d30 | 锁定接骨板系统-锁定接骨板 | 锁定加压接骨板（含万向） | 桡骨接骨板 | 纯钛 | 灭菌 |  | 885f6015-9a40-11e9-b4ed-fa163e0a8baf | 国械注准20193131831 | 锁定接骨板系统 |  | 纯钛 | 该产品由锁定接骨板、锁定螺钉和加压螺钉组成。锁定接骨板由符合GB/T13810标准规定的TA3G纯钛材料制成，锁定螺钉和加压螺钉由符合GB/T13810标准规定的TC4钛合金材料制成。产品表面包括经着色阳极氧化处理、微弧阳极氧化处理或未经阳极氧化处理。灭菌和非无菌两种包装。灭菌包装产品采用γ射线辐照灭菌，灭菌有效期为五年。 | 该产品适用于四肢及锁骨骨折内固定。 | C0311060800201106410 | 03-骨科材料 | 11-接骨板 | 06-桡骨接骨板 | 080-固定板 | 02-纯钛 | 011-锁定加压/远端/灭菌 | 招标范围内-中选 | 1128 | 985 | 143
21d7752c-91ea-11eb-8996-40f2e9990f5b | 常州华森医疗器械股份有限公司 | 常州华森医疗器械股份有限公司 | a341c672982211ecb3f890e2ba8d9d30 | 金属接骨板 | 普通接骨板 | 尺骨接骨板 | 纯钛 | 非灭菌 |  | 9fdbcb15-9ba3-11e9-b4ed-fa163e0a8baf | 国械注准20153460354 | 金属接骨板 |  | 纯钛 | 该产品结构为直型，产品采用符合GB/T13810规定的纯钛材料及GB4234规定的不锈钢材料制造，表面无着色，灭菌和非灭菌两种包装。 | 与接骨螺钉配合使用。用于四肢骨折、锁骨骨折、骨盆骨折内固定。 | C0311050800200406410 | 03-骨科材料 | 11-接骨板 | 05-尺骨接骨板 | 080-固定板 | 02-纯钛 | 004-普通/干部/非灭菌 | 招标范围内-中选 | 861 | 718 | 143
da4c756e-4818-11ec-bbcb-44a84212d119 | 常州奥斯迈医疗器械有限公司 | 常州奥斯迈医疗器械有限公司 | a341d03e982211ecb3f890e2ba8d9d30 | 锁定金属接骨板 | 锁定加压接骨板（含万向） | 桡骨接骨板 | 纯钛 | 灭菌 |  | 8e334297-e2d3-11eb-b658-0050568f9c84 | 国械注准20163132198 | 锁定金属接骨板 |  | 纯钛 | 该产品为锁定型接骨板,采用符合GB4234.1标准的OOCr18Ni14Mo3不锈钢或GB/T 13810标准的TA3纯钛材料制造。纯钛材料产品表面经阳极氧化处理，包括灭菌和非灭菌包装。 | 适用于四肢长骨骨干，四肢干骺端，骨盆及锁骨骨折内固定 | C0311060800201304223 | 03-骨科材料 | 11-接骨板 | 06-桡骨接骨板 | 080-固定板 | 02-纯钛 | 013-万向锁定加压/近端/灭菌 | 招标范围内-中选 | 895 | 698 | 197
21d7752c-91ea-11eb-8996-40f2e9990f5b | 常州华森医疗器械股份有限公司 | 常州华森医疗器械股份有限公司 | a341f823982211ecb3f890e2ba8d9d30 | 锁定接骨板系统-锁定接骨板 | 锁定加压接骨板（含万向） | 肱骨接骨板 | 纯钛 | 灭菌 |  | 885f6015-9a40-11e9-b4ed-fa163e0a8baf | 国械注准20193131831 | 锁定接骨板系统 |  | 纯钛 | 该产品由锁定接骨板、锁定螺钉和加压螺钉组成。锁定接骨板由符合GB/T13810标准规定的TA3G纯钛材料制成，锁定螺钉和加压螺钉由符合GB/T13810标准规定的TC4钛合金材料制成。产品表面包括经着色阳极氧化处理、微弧阳极氧化处理或未经阳极氧化处理。灭菌和非无菌两种包装。灭菌包装产品采用γ射线辐照灭菌，灭菌有效期为五年。 | 该产品适用于四肢及锁骨骨折内固定。 | C0311040800201706410 | 03-骨科材料 | 11-接骨板 | 04-肱骨接骨板 | 080-固定板 | 02-纯钛 | 017-万向锁定加压/远端/灭菌 | 招标范围内-中选 | 632 | 489 | 143
4d68d511-48fd-11ec-bbcb-44a84212d119 | 焦作市新港医疗设备有限公司 | 焦作市新港医疗设备有限公司 | a341fb09982211ecb3f890e2ba8d9d30 | 锁定型金属接骨板 | 锁定加压接骨板（含万向） | 股骨接骨板 | 纯钛 | 非灭菌 |  | a39d899b-a66d-11ec-a4e1-90e2ba8d9d30 | 国械注准20163132363 | 锁定型金属接骨板 | 国械注准20163462363 |  | 该产品采用符合GB/T13810标准规定的TA3纯钛材料制成，产品表面无着色。非灭菌包装。 | 适用骨科手术时四肢、锁骨、骨盆骨折内固定。 | C0311090800200810499 | 03-骨科材料 | 11-接骨板 | 09-股骨接骨板 | 080-固定板 | 02-纯钛 | 008-锁定加压/近端/非灭菌 | 招标范围内-中选 | 674 | 474 | 200
b2cb323d-4b3e-11ec-bbcb-44a84212d119 | 江苏安格尔医疗器械有限公司 | 江苏安格尔医疗器械有限公司 | a342815c982211ecb3f890e2ba8d9d30 | 交锁髓内钉 | 髓内钉 | 胫骨髓内钉 | 钛合金 | 非灭菌 |  | 8d8f6d2d-d93f-11eb-b658-0050568f9c84 | 国械注准20163131835 | 交锁髓内钉 |  | 钛合金 | 该产品分为胫骨交锁髓内钉（SDSXⅠ型）、股骨交锁髓内钉（SDDKⅡ型）、股骨髁上倒置交锁髓内钉（SDDKⅢ型）、股骨伽玛型交锁髓内钉（SDDKⅣ型）、肱骨交锁髓内钉（SDDKⅤ型）、股骨重建型交锁髓内钉（SDDKⅥ型）、胫骨重建型交锁髓内钉（SDDKⅦ型）、肱骨交锁髓内钉（SDDKⅧ型）、股骨PFNA伽玛型交锁髓内钉（SDDKⅨ型）。其中胫骨交锁髓内钉（SDSXⅠ）、股骨交锁髓内钉（SDDKⅡ）、股骨髁上倒置交锁髓内钉（SDDKⅢ）由髓内钉、锁钉1或锁钉2或锁钉3、封帽组成；股骨伽玛型交锁髓内钉（SDDKⅣ）由髓内钉、锁紧螺钉、锁钉1或锁钉2或锁钉3、近端锁钉—刀片钉或近端锁钉—拉力钉、封帽组成；肱骨交锁髓内钉（SDDKⅤ）由髓内钉、锁钉1或锁钉2或锁钉3、近端塞、远端塞、叉钉、叉钉定位螺母、叉钉打入螺钉组成；股骨重建型交锁髓内钉（SDDKⅥ）由髓内钉、近端锁钉—拉力钉或近端锁钉—刀片钉或近端锁钉—拉力螺钉或近端锁钉—空心拉力螺钉、锁钉1或锁钉2或锁钉3、封帽组成；胫骨重建型交锁髓内钉（SDDKⅦ）由髓内钉、锁钉1或锁钉2、锁钉3、封帽组成；肱骨交锁髓内钉（SDDKⅧ）由髓内钉、锁钉1或锁钉2或锁钉3、近端锁钉—防旋钉、封帽组成；股骨PFNA伽玛型交锁髓内钉（SDDKⅨ）由髓内钉、封帽、内顶丝、锁钉1或锁钉2或锁钉3、近端锁钉—拉力钉或近端锁钉—组合拉力螺钉1和近端锁钉—组合拉力螺钉2组成。该产品由符GB/T13810标准的TC4钛合金材料制成。产品表面经微弧阳极氧化处理。非灭菌和或灭菌包装。 | 适用于股骨、胫骨、肱骨骨折髓腔内固定 | C0313060860300606140 | 03-骨科材料 | 13-髓内钉 | 06-胫骨髓内钉 | 086-髓内钉 | 03-钛合金 | 006-干骺端/直型/非灭菌 | 招标范围内-中选 | 819 | 671 | 148
b2dac96c-4b3e-11ec-bbcb-44a84212d119 | 河北瑞鹤医疗器械有限公司 | 河北瑞鹤医疗器械有限公司 | a342b849982211ecb3f890e2ba8d9d30 | 空心接骨螺钉（非锁定） | 中空（空心）螺钉（非锁定） |  | 钛合金 | 非灭菌 |  | 8dec5a92-dd1b-11ea-bf70-fa163e0a8baf | 国械注准20193130662 | 空心接骨螺钉（非锁定） |  | 钛合金 | 该产品由空心接骨螺钉（非锁定）和垫片组成，采用符合GB/T 13810标准的TC20钛合金制成，产品表面经着色阳极氧化处理。空心接骨螺钉（非锁定）的结构型式有球头空心接骨螺钉、可埋头型空心接骨螺钉和螺距渐变型空心接骨螺钉。产品的交付状态为非灭菌状态。 | 空心接骨螺钉（非锁定）产品适用于四肢（包括上肢带骨：锁骨、肩胛骨；自由上肢骨：肱骨、桡骨、尺骨、腕骨、掌骨、指骨；下肢带骨：髋骨、坐骨、耻骨；自由下肢骨：股骨、髌骨、胫骨、腓骨、跗骨、跖骨、趾骨）骨折的内固定，限制适用于股骨胫骨折。 | C0312050790302311655 | 03-骨科材料 | 12-螺钉 | 05-空心钉 | 079-螺钉 | 03-钛合金 | 023-非埋头/非锁定/非灭菌/4＜直径≤7mm | 招标范围内-中选 | 159 | 159
da4c601c-4818-11ec-bbcb-44a84212d119 | 江苏国立医疗器械有限公司 | 江苏国立医疗器械有限公司 | a342c9f3982211ecb3f890e2ba8d9d30 | 金属锁定钉板系统-接骨板 | 锁定加压接骨板（含万向） | 肱骨接骨板 | 钛合金 | 非灭菌 |  | AEEA73967DFB4557B1A3B81CA1483901 | 国械注准20153462077 | 金属锁定钉板系统 |  | 钛合金 | 该产品采用符合GB/T13810标准规定的TC4钛合金材料制造,产品有锁定接骨板、锁定接骨螺钉和或金属接骨螺钉组成,产品无着色,产品包装分为灭菌包装和非灭菌包装。 | 本产品适用于四肢、骨盆、锁骨和手足部骨折支持内固定。 | C0311040800300804587 | 03-骨科材料 | 11-接骨板 | 04-肱骨接骨板 | 080-固定板 | 03-钛合金 | 008-锁定加压/近端/非灭菌 | 招标范围内-中选 | 743 | 543 | 200
21d76454-91ea-11eb-8996-40f2e9990f5b | 山东威高骨科材料股份有限公司 | 山东威高骨科材料股份有限公司 | a34329e1982211ecb3f890e2ba8d9d30 | 金属锁定接骨板系统-锁定板 | 锁定加压接骨板（含万向） | 股骨接骨板 | 纯钛 | 非灭菌 |  | 8934168a-6df1-11ec-a3ee-0050568f40ec | 国械注准20173130054 | 金属锁定接骨板系统 | 国械注准20173460054 | 纯钛 | 该产品采用符合GB/T13810的纯钛（TA3G或TA2G）或TC4钛合金材料或符合GB4234的00Cr18Ni14Mo3不锈钢材料制造。由直型锁定板、骨端锁定板和锁定螺钉组成。纯钛及钛合金产品表面可经阳极氧化或黑色阳极氧化处理。交付状态为灭菌或非灭菌。 | 该产品供骨科手术时股骨、胫骨、肱骨、尺骨、桡骨、腓骨的骨干、 近端和远端， 以及跟骨、 锁骨、髌骨和髋臼等处做骨科手 术时骨折断端连接固定用。 | C0311090800201009122 | 03-骨科材料 | 11-接骨板 | 09-股骨接骨板 | 080-固定板 | 02-纯钛 | 010-锁定加压/干部/非灭菌 | 招标范围内-中选 | 292 | 273 | 19
4d67767b-48fd-11ec-bbcb-44a84212d119 | 苏州吉美瑞医疗器械股份有限公司 | 苏州吉美瑞医疗器械股份有限公司 | a3433434982211ecb3f890e2ba8d9d30 | 金属支持接骨板 | 普通接骨板 | 锁骨接骨板 | 纯钛 | 非灭菌 |  | 99c2e943-3df8-11eb-bb5e-fa163e311f19 | 国械注准20153131151 | 金属支持接骨板 |  | 纯钛 | 该产品为解剖型接骨板，由符合GB4234.1的00Cr18Ni14Mo3不锈钢或符合GB/T13810的TA2G、TA3G纯钛制造。部分产品表面微弧阳极氧化。灭菌或非灭菌包装。 | 适用于四肢干骺端骨折内固定。 | C0311030800200609837 | 03-骨科材料 | 11-接骨板 | 03-锁骨接骨板 | 080-固定板 | 02-纯钛 | 006-普通/中段前方/非灭菌 | 招标范围内-中选 | 958 | 770 | 188
c1662b3e-483e-11ec-bbcb-44a84212d119 | 江苏艾迪尔医疗科技股份有限公司 | 江苏艾迪尔医疗科技股份有限公司 | a343607b982211ecb3f890e2ba8d9d30 | 解剖型金属锁定接骨板钉系统-接骨板 | 锁定加压接骨板（含万向） | 通用接骨板 | 不锈钢 | 非灭菌 |  | 80a81c2b-c5a4-11ea-a4d6-fa163e0a8baf | 国械注准20153131024 | 解剖型金属锁定接骨板钉系统 |  | 不锈钢 | 该系统中的锁定接骨螺钉采用符合GB/T13810标准规定的TC4钛合金材料制成，解剖型锁定接骨板采用符合GB/T13810规定的纯钛TA3材料或采用符合GB4234.1的00Cr18Ni14Mo3不锈钢制成。纯钛和钛合金产品分未经表面阳极氧化和经表面着色阳极氧化或经表面微弧阳极氧化。非灭菌包装。 | 该产品适用于四肢骨干骺端骨折内固定。 | C0311150800101207435 | 03-骨科材料 | 11-接骨板 | 15-通用接骨板 | 080-固定板 | 01-不锈钢 | 012-锁定加压/直形/非灭菌 | 招标范围内-中选 | 847 | 727 | 120
c1663616-483e-11ec-bbcb-44a84212d119 | 天津市金兴达实业有限公司 | 天津市金兴达实业有限公司 | a34363c3982211ecb3f890e2ba8d9d30 | 金属锁定接骨板系统-金属锁定接骨板 | 锁定加压接骨板（含万向） | 桡骨接骨板 | 钛合金 | 非灭菌 |  | 882bc4dd-c0dd-11ea-8d16-fa163e0a8baf | 国械注准20153131015 | 金属锁定接骨板系统 |  | Ti6Al7Nb | 金属锁定接骨板系统由金属锁定接骨板、金属锁定接骨螺钉、金属接骨螺钉和骨板填塞钉组成。其中，金属锁定接骨板的螺孔型式包含普通型、锥型、复合型、多角度型，金属锁定接骨螺钉和金属接骨螺钉的螺纹型式包含浅螺纹型、深螺纹型、对称螺纹型、不对称螺纹型，金属锁定接骨螺钉的头部型式包含直型和锥型，金属接骨螺钉的头部型式包含球型和锥型。金属锁定接骨板由符合GB/T 13810规定的TA3G纯钛材料或符合GB 23102规定的Ti6Al7Nb钛合金材料制成，螺钉由符合GB/T 13810规定的TC4钛合金材料或符合GB 23102规定的Ti6Al7Nb钛合金材料制成。产品表面可经着色阳极氧化和黑灰色阳极氧化处理。非灭菌包装。 | 适用于四肢骨折内固定。 | C0311060800301204755 | 03-骨科材料 | 11-接骨板 | 06-桡骨接骨板 | 080-固定板 | 03-钛合金 | 012-锁定加压/远端/非灭菌 | 招标范围内-中选 | 1163 | 1004 | 159
21d7bc87-91ea-11eb-8996-40f2e9990f5b | 苏州欣荣博尔特医疗器械有限公司 | 苏州欣荣博尔特医疗器械有限公司 | a34385b7982211ecb3f890e2ba8d9d30 | 金属解剖型接骨板 | 普通接骨板 | 胫骨接骨板 | 纯钛 | 非灭菌 |  | 9edda720-bb94-11ea-8d16-fa163e0a8baf | 国械注准20163130377 | 金属解剖型接骨板 |  | 纯钛 | 该产品材料由符合GB/T 13810规定的纯钛材料制成。表面分为微弧阳极氧化、着色阳极氧化和非阳极氧化。灭菌和非灭菌包装。 | 适用于四肢骨近、远端骨折内固定。 | C0311110800200605248 | 03-骨科材料 | 11-接骨板 | 11-胫骨接骨板 | 080-固定板 | 02-纯钛 | 006-普通/远端/非灭菌 | 招标范围内-中选 | 821 | 621 | 200
4d6acbd1-48fd-11ec-bbcb-44a84212d119 | 常州市武进金兴达医疗器械有限公司 | 常州市武进金兴达医疗器械有限公司 | a34391a7982211ecb3f890e2ba8d9d30 | 髓内钉系统-主钉 | 髓内钉 | 股骨髓内钉 | 不锈钢 | 非灭菌 |  | 8d8105b5-8c62-11eb-ace3-fa163e311f19 | 国械注准20143132072 | 髓内钉系统 |  | 不锈钢 | 该产品由主钉、锁钉、拉力螺钉、封帽等按不同用途组合成 相应的系统结构。由符合GB 4234标准规定的 00Cr18Ni14Mo3不锈钢或符合GB/T 13810标准规定的TC4钛 合金材料制成。钛合金材料产品表面无着色。非灭菌包装。 | 股骨交锁髓内钉适用于股骨干骨折内固定；股骨倒打髓内钉适用 于股骨远端骨折内固定；伽玛钉适用于股骨颈骨折、股骨颈合并 股骨干骨折内固定；胫骨交锁髓内钉适用于胫骨干骨折内固定； PFNA髓内钉适用于股骨颈骨折内固定；交锁髓内钉-Ⅲ适用于股 骨颈骨折、股骨颈合并股骨干骨折、股骨干骨折内固定。 | C0313050860100208057 | 03-骨科材料 | 13-髓内钉 | 05-股骨髓内钉 | 086-髓内钉 | 01-不锈钢 | 002-近端/顺行/非灭菌 | 招标范围内-中选 | 1056 | 856 | 200
4d69831c-48fd-11ec-bbcb-44a84212d119 | 浙江广慈医疗器械有限公司 | 浙江广慈医疗器械有限公司 | a3440511982211ecb3f890e2ba8d9d30 | 金属锁定接骨板钉系统-股骨接骨板万向锁定加压近端 | 锁定加压接骨板（含万向） | 股骨接骨板 | 纯钛 | 灭菌 |  | c8db07c5-ac28-11e9-8460-fa163e0a8baf | 国械注准20143462306 | 金属锁定接骨板钉系统 |  |  | 该产品由锁定接骨板、锁定螺钉、封孔螺丝组成。锁定接骨板包括直型接骨板和异型接骨板。锁定螺钉包括锥螺纹锁定螺钉、普通螺纹锁定螺钉和万向锁定螺钉，万向锁定螺钉由万向锁定螺钉和锁定帽组成。锁定螺钉杆部包括实心和空心两种型式。锁定接骨板由符合GB/T13810标准规定的TA3或TA4纯钛材料制成，锁定螺钉、封孔螺丝、锁定帽、压紧螺丝、镶套由符合GB/T13810标准规定的TC4钛合金材料制成。钛合金产品表面分阳极氧化处理和非阳极氧化处理两种。非灭菌包装。 | 该产品适用于四肢骨折的内固定。 | C0311090800201302615 | 03-骨科材料 | 11-接骨板 | 09-股骨接骨板 | 080-固定板 | 02-纯钛 | 013-万向锁定加压/近端/灭菌 | 招标范围内-中选 | 1208 | 1028 | 180
21d7bc87-91ea-11eb-8996-40f2e9990f5b | 苏州欣荣博尔特医疗器械有限公司 | 苏州欣荣博尔特医疗器械有限公司 | a344189a982211ecb3f890e2ba8d9d30 | 带锁髓内钉-髓内钉 | 髓内钉 | 胫骨髓内钉 | 钛合金 | 非灭菌 |  | d5a3fd27-4bd9-11ea-b7cb-fa163e0a8baf | 国械注准20163130117 | 带锁髓内钉 |  | 钛合金 | 该产品分为带锁髓内钉和自锁式髓内钉两种,带锁髓内钉由髓内钉、锁钉和盖帽组成;自锁式髓内钉由髓内主钉、自锁柱、支钉和盖帽组成。该产品选用GB4234规定的OOCr18Ni14Mo3不锈钢或GB/T13810规定的TC4材料制造。钛合金产品的表面分为微弧阳极氧化、着色阳极氧化和表面无着色。交付状态为灭菌或非灭菌状态提供。 | 该产品用于股骨、胫骨、肱骨、股骨粗隆间骨折髓腔内固定。 | C0313060860300805248 | 03-骨科材料 | 13-髓内钉 | 06-胫骨髓内钉 | 086-髓内钉 | 03-钛合金 | 008-干骺端/弯形/非灭菌 | 招标范围内-中选 | 804 | 604 | 200
c1663616-483e-11ec-bbcb-44a84212d119 | 天津市金兴达实业有限公司 | 天津市金兴达实业有限公司 | a344279c982211ecb3f890e2ba8d9d30 | 金属解剖型接骨板 | 普通接骨板 | 股骨接骨板 | 纯钛 | 非灭菌 |  | 908f74d1-a2d2-11e9-b4ed-fa163e0a8baf | 国械注准20163460252 | 金属解剖型接骨板 |  | 纯钛 | 该产品为解剖型接骨板，采用符合GB 4234标准规定的00Cr18Ni14Mo3不锈钢或符合GB/T 13810标准规定的TC4钛合金、纯钛制造；纯钛及钛合金产品表面可经阳极氧化处理。非灭菌包装。 | 该产品适用于四肢干骺端骨折内固定。 | C0311090800200604755 | 03-骨科材料 | 11-接骨板 | 09-股骨接骨板 | 080-固定板 | 02-纯钛 | 006-普通/远端/非灭菌 | 招标范围内-中选 | 791 | 632 | 159
4d69831c-48fd-11ec-bbcb-44a84212d119 | 浙江广慈医疗器械有限公司 | 浙江广慈医疗器械有限公司 | a3447f64982211ecb3f890e2ba8d9d30 | 金属锁定接骨板钉系统-骨盆接骨板万向锁定加压解剖形 | 锁定加压接骨板（含万向） | 骨盆接骨板 | 纯钛 | 灭菌 |  | c8db07c5-ac28-11e9-8460-fa163e0a8baf | 国械注准20143462306 | 金属锁定接骨板钉系统 |  |  | 该产品由锁定接骨板、锁定螺钉、封孔螺丝组成。锁定接骨板包括直型接骨板和异型接骨板。锁定螺钉包括锥螺纹锁定螺钉、普通螺纹锁定螺钉和万向锁定螺钉，万向锁定螺钉由万向锁定螺钉和锁定帽组成。锁定螺钉杆部包括实心和空心两种型式。锁定接骨板由符合GB/T13810标准规定的TA3或TA4纯钛材料制成，锁定螺钉、封孔螺丝、锁定帽、压紧螺丝、镶套由符合GB/T13810标准规定的TC4钛合金材料制成。钛合金产品表面分阳极氧化处理和非阳极氧化处理两种。非灭菌包装。 | 该产品适用于四肢骨折的内固定。 | C0311080800202102615 | 03-骨科材料 | 11-接骨板 | 08-骨盆接骨板 | 080-固定板 | 02-纯钛 | 021-万向锁定加压/解剖形/灭菌 | 招标范围内-中选 | 1248 | 1068 | 180
b2dac2f2-4b3e-11ec-bbcb-44a84212d119 | 江苏荷普医疗科技股份有限公司 | 江苏荷普医疗科技股份有限公司 | a344b1f7982211ecb3f890e2ba8d9d30 | 直型金属接骨板 | 普通接骨板 | 肱骨接骨板 | 纯钛 | 非灭菌 |  | dfbba1ac-9759-11eb-ac1c-fa163e311f19 | 国械注准20153130955 | 直型金属接骨板 |  | 纯钛 | 该产品由符合GB 4234.1标准规定的00Cr18Ni14Mo3不锈钢或 GB/T 13810标准规定的TA3G纯钛材料制成。纯钛产品表面经 黑灰色阳极氧化处理，灭菌包装或非灭菌包装。 | 该产品适用于四肢骨干、骨骺、锁骨、骨盆部位的骨折复位 及矫形固定治疗。 | C0311160800200700113 | 03-骨科材料 | 11-接骨板 | 16-小儿接骨板 | 080-固定板 | 02-纯钛 | 007-肱骨/普通 | 招标范围内-中选 | 813 | 632 | 181
21d7752c-91ea-11eb-8996-40f2e9990f5b | 常州华森医疗器械股份有限公司 | 常州华森医疗器械股份有限公司 | a344bbdf982211ecb3f890e2ba8d9d30 | 锁定接骨板系统-锁定接骨板 | 锁定加压接骨板（含万向） | 手部接骨板 | 纯钛 | 灭菌 |  | 885f6015-9a40-11e9-b4ed-fa163e0a8baf | 国械注准20193131831 | 锁定接骨板系统 |  | 纯钛 | 该产品由锁定接骨板、锁定螺钉和加压螺钉组成。锁定接骨板由符合GB/T13810标准规定的TA3G纯钛材料制成，锁定螺钉和加压螺钉由符合GB/T13810标准规定的TC4钛合金材料制成。产品表面包括经着色阳极氧化处理、微弧阳极氧化处理或未经阳极氧化处理。灭菌和非无菌两种包装。灭菌包装产品采用γ射线辐照灭菌，灭菌有效期为五年。 | 该产品适用于四肢及锁骨骨折内固定。 | C0311070800201906410 | 03-骨科材料 | 11-接骨板 | 07-手部接骨板 | 080-固定板 | 02-纯钛 | 019-锁定加压/掌骨干部/灭菌 | 招标范围内-中选 | 1111 | 968 | 143
c166655a-483e-11ec-bbcb-44a84212d119 | 博益宁（厦门）医疗器械有限公司 | 博益宁（厦门）医疗器械有限公司 | a344be38982211ecb3f890e2ba8d9d30 | 金属锁定接骨板系统-接骨板 | 锁定加压接骨板（含万向） | 股骨接骨板 | 钛合金 | 非灭菌 |  | c6d31b70-a0ed-11ec-a4e1-90e2ba8d9d30 | 国械注准20173130768 | 金属锁定接骨板系统 | 国械注准20173460768 | 钛合金 | 该产品由金属锁定接骨板和金属锁定接骨螺钉组成，采用符合GB/T13810规定的TC4钛合金材料制成，产品表面可经阳极氧化处理或微弧阳极氧化处理，非灭菌和灭菌包装。 | 用于四肢长骨、短骨、扁骨、骨盆及不规则骨骨折内固定。 | C0311090800301002911 | 03-骨科材料 | 11-接骨板 | 09-股骨接骨板 | 080-固定板 | 03-钛合金 | 010-锁定加压/干部/非灭菌 | 招标范围内-中选 | 711 | 511 | 200
21faafdb-91ea-11eb-8996-40f2e9990f5b | 大博医疗科技股份有限公司 | 大博医疗科技股份有限公司 | a345337c982211ecb3f890e2ba8d9d30 | 金属锁定接骨板系统-接骨板 | 锁定加压接骨板（含万向） | 手部接骨板 | 纯钛 | 非灭菌 |  | 8d54478f-0582-11ec-b658-0050568f9c84 | 国械注准20163132504 | 金属锁定接骨板系统 | 国械注准20163462504 | 纯钛 | 产品包括接骨板及接骨螺钉。产品采用符合GB/T13810规定的TA3G纯钛和TC4钛合金制成。接骨板材料为TA3G纯钛或TC4钛合金；接骨螺钉材料为TC4钛合金。产品表面经着色阳极氧化处理。含灭菌和非灭菌两种包装。 | 钛合金材料接骨板和接骨螺钉联合使用，适用于四肢骨折内固定；纯钛材料接骨板与钛合金材料接骨螺钉联合使用，适用于四肢骨骨折内固定。 | C0311070800201800419 | 03-骨科材料 | 11-接骨板 | 07-手部接骨板 | 080-固定板 | 02-纯钛 | 018-锁定加压/掌骨头部/非灭菌 | 招标范围内-中选 | 509 | 431 | 78
b2e06fbc-4b3e-11ec-bbcb-44a84212d119 | 厦门中科兴医疗器械有限公司 | 厦门中科兴医疗器械有限公司 | a34547f2982211ecb3f890e2ba8d9d30 | 金属接骨板（直型） | 普通接骨板 | 通用接骨板 | 纯钛 | 非灭菌 |  | 87689304-2a3c-11ec-8778-0050568f9c84 | 国械注准20163131665 | 金属接骨板（直型） | 国械注准20163461665 | 纯钛 | 该产品为非锁定型直型金属接骨板，由符合GB/T 13810标准要求的TA3纯钛材料制造，产品表面无着色，非灭菌包装。 | 该产品适用于四肢长骨骨干骨折内固定。 | C0311150800200202255 | 03-骨科材料 | 11-接骨板 | 15-通用接骨板 | 080-固定板 | 02-纯钛 | 002-普通/直形/非灭菌 | 招标范围内-中选 | 1047 | 847 | 200
da4b12aa-4818-11ec-bbcb-44a84212d119 | 北京市富乐科技开发有限公司 | 北京市富乐科技开发有限公司 | a34556b1982211ecb3f890e2ba8d9d30 | 金属角度型接骨板系统-DCS接骨板 | 普通接骨板 | 股骨接骨板 | 钛合金 | 非灭菌 |  | 8eee90c5-e2a6-11ea-bf70-fa163e0a8baf | 国械注准20163130581 | 金属角度型接骨板系统 |  | 钛合金 | 该产品为金属角度型接骨板系统，由DHS接骨板、DHS接骨板Ⅰ、DCS接骨板、DCS接骨板Ⅰ及空心加压螺钉组成。金属角度型接骨板系统采用符合GB/T 13810 标准规定的TC4钛合金制造，表面无着色。非灭菌包装。 | 适用于股骨近端、远端或合并股骨干骨折的骨折内固定，协助完成骨折的复位，以重建解剖关系，并提供即时的稳定性。 | C0311090800300609274 | 03-骨科材料 | 11-接骨板 | 09-股骨接骨板 | 080-固定板 | 03-钛合金 | 006-普通/远端/非灭菌 | 招标范围内-中选 | 1082 | 885 | 197
c1662b3e-483e-11ec-bbcb-44a84212d119 | 江苏艾迪尔医疗科技股份有限公司 | 江苏艾迪尔医疗科技股份有限公司 | a34585db982211ecb3f890e2ba8d9d30 | 解剖型金属锁定接骨板钉系统-接骨板 | 锁定加压接骨板（含万向） | 手部接骨板 | 纯钛 | 非灭菌 |  | 80a81c2b-c5a4-11ea-a4d6-fa163e0a8baf | 国械注准20153131024 | 解剖型金属锁定接骨板钉系统 |  | 纯钛 | 该系统中的锁定接骨螺钉采用符合GB/T13810标准规定的TC4钛合金材料制成，解剖型锁定接骨板采用符合GB/T13810规定的纯钛TA3材料或采用符合GB4234.1的00Cr18Ni14Mo3不锈钢制成。纯钛和钛合金产品分未经表面阳极氧化和经表面着色阳极氧化或经表面微弧阳极氧化。非灭菌包装。 | 该产品适用于四肢骨干骺端骨折内固定。 | C0311070800202407435 | 03-骨科材料 | 11-接骨板 | 07-手部接骨板 | 080-固定板 | 02-纯钛 | 024-锁定加压/指骨头部/非灭菌 | 招标范围内-中选 | 1020 | 900 | 120
c1627dc4-483e-11ec-bbcb-44a84212d119 | 创辉医疗器械江苏有限公司 | 创辉医疗器械江苏有限公司 | a345cfa8982211ecb3f890e2ba8d9d30 | 足踝锁定接骨板系统 | 锁定加压接骨板（含万向） | 足部接骨板 | 钛合金 | 非灭菌 |  | a9ebfec6-152a-11ec-b658-0050568f9c84 | 国械注准20203130407 | 足踝锁定接骨板系统 |  | 钛合金 | 足踝锁定接骨板系统由锁定板、锁定螺钉和金属接骨螺钉组成。足踝锁定接骨板系统采用符合GB/T 13810要求的TC20钛合金材料制造。产品表面分为：无着色和灰黑色阳极氧化处理两种。非灭菌包装。 | 产品适用于足踝骨折内固定。 | C0311140800301803564 | 03-骨科材料 | 11-接骨板 | 14-足部接骨板 | 080-固定板 | 03-钛合金 | 018-万向锁定加压/后足/非灭菌 | 招标范围内-中选 | 198 | 188 | 10
4d6a9c6c-48fd-11ec-bbcb-44a84212d119 | 江苏百易得医疗科技有限公司 | 江苏百易得医疗科技有限公司 | a345d5f7982211ecb3f890e2ba8d9d30 | 锁定接骨板 | 锁定加压接骨板（含万向） | 胫骨接骨板 | 纯钛 | 非灭菌 |  | d22d5d64-9d2e-11e9-b4ed-fa163e0a8baf | 国械注准20193131709 | 锁定接骨板 |  | 纯钛 | 该产品采用符合GB/T13810规定的TA3纯钛材料制造。产品表面无着色。包装分为灭菌包装和非灭菌包装两种。 | 适用于骨科手术时四肢、锁骨、盆骨骨折内固定。 | C0311110800201001797 | 03-骨科材料 | 11-接骨板 | 11-胫骨接骨板 | 080-固定板 | 02-纯钛 | 010-锁定加压/干部/非灭菌 | 招标范围内-中选 | 605 | 506 | 99
21da66d1-91ea-11eb-8996-40f2e9990f5b | 捷迈（上海）医疗国际贸易有限公司 | 邦美创伤公司 Biomet Trauma | a345db44982211ecb3f890e2ba8d9d30 | 螺钉系统-皮质骨螺钉 | 普通接骨螺钉 | 皮质骨螺钉 | 钛合金 | 非灭菌 | 成套使用 | 8D6E56DD2FEB43AFA75451E880EDCB36 | 国械注进20143135571 | 螺钉系统Screw System | 国械注进20143465571 | 钛合金 | 该产品由皮质骨螺钉、松质骨螺钉、加压螺钉和垫圈组成，采用符合ISO5832-3标准的Ti6Al4V合金制造，产品表面经阳极氧化处理，非灭菌包装。 | 该产品适用于四肢骨折的治疗和重建手术。 | C0312030790300507551 | 03-骨科材料 | 12-螺钉 | 03-皮质骨螺钉 | 079-螺钉 | 03-钛合金 | 005-非灭菌/2.7＜直径≤4mm | 招标范围内-中选 | 28 | 28
b2cb323d-4b3e-11ec-bbcb-44a84212d119 | 江苏安格尔医疗器械有限公司 | 江苏安格尔医疗器械有限公司 | a346657e982211ecb3f890e2ba8d9d30 | 金属解剖型接骨板 | 普通接骨板 | 手部接骨板 | 纯钛 | 非灭菌 |  | 78f6ae90-9fca-11e9-b4ed-fa163e0a8baf | 国械注准20163460347 | 金属解剖型接骨板 |  | 纯钛 | 该产品材料为符合GB 4234-2003标准中的00Cr18Ni14Mo3不锈钢或符合GB/T13810-2007标准中的TA3纯钛。纯钛材料产品表面无着色或经黑灰色阳极氧化处理。非灭菌包装。 | 适用于骨科手术时四肢骨干骺端、锁骨、骨盆及髌骨骨折内固定 | C0311070800201206140 | 03-骨科材料 | 11-接骨板 | 07-手部接骨板 | 080-固定板 | 02-纯钛 | 012-普通/指骨干部/非灭菌 | 招标范围内-中选 | 658 | 510 | 148
21fa0e32-91ea-11eb-8996-40f2e9990f5b | 苏州爱得科技发展股份有限公司 | 苏州爱得科技发展股份有限公司 | a3466879982211ecb3f890e2ba8d9d30 | 金属锁定接骨板系统-锁定接骨板 | 锁定加压接骨板（含万向） | 骨盆接骨板 | 纯钛 | 非灭菌 |  | 851aced8-b72a-11e9-974a-fa163e0a8baf | 国械注准20193130135 | 金属锁定接骨板系统 |  | TA3材料 | 金属锁定接骨板系统由锁定接骨板、锁定螺钉组成。锁定接骨板由符合GB/T 13810-2007规定的TA3材料制成，锁定螺钉由符合GB/T13810-2007规定的TC4材料制成。产品表面无着色。灭菌和非灭菌两种包装。产品灭菌有效期为3年。 | 适用于骨科手术时作四肢骨折断端复位连接固定用。 | C0311080800201609648 | 03-骨科材料 | 11-接骨板 | 08-骨盆接骨板 | 080-固定板 | 02-纯钛 | 016-锁定加压/耻骨形/非灭菌 | 招标范围内-中选 | 1190 | 1010 | 180
b2e06fbc-4b3e-11ec-bbcb-44a84212d119 | 厦门中科兴医疗器械有限公司 | 厦门中科兴医疗器械有限公司 | a346a655982211ecb3f890e2ba8d9d30 | 金属接骨板（直型） | 普通接骨板 | 肱骨接骨板 | 纯钛 | 非灭菌 |  | 87689304-2a3c-11ec-8778-0050568f9c84 | 国械注准20163131665 | 金属接骨板（直型） | 国械注准20163461665 | 纯钛 | 该产品为非锁定型直型金属接骨板，由符合GB/T 13810标准要求的TA3纯钛材料制造，产品表面无着色，非灭菌包装。 | 该产品适用于四肢长骨骨干骨折内固定。 | C0311040800200402255 | 03-骨科材料 | 11-接骨板 | 04-肱骨接骨板 | 080-固定板 | 02-纯钛 | 004-普通/干部/非灭菌 | 招标范围内-中选 | 1066 | 866 | 200
c165e63e-483e-11ec-bbcb-44a84212d119 | 沈阳东亚医疗研究所有限公司 | 沈阳东亚医疗研究所有限公司 | a346ad36982211ecb3f890e2ba8d9d30 | 双锁定型轨道齿式拱型加压金属接骨板固定系统组件-接骨螺钉 | 锁定螺钉 |  | 钛合金 | 非灭菌 |  | c1e4d4ed-9960-11e9-b4ed-fa163e0a8baf | 国械注准20173134685 | 双锁定型轨道齿式拱型加压金属接骨板固定系统组件 | 国械注准20173464685 | 钛合金 | 该产品由金属接骨板和接骨螺钉组成，金属接骨板采用符合GB/T13810标准的TA3纯钛材料制成，接骨螺钉采用符合GB/T13810标准的TC4钛合金材料制成，产品表面无着色，非灭菌包装。 | 适用于四肢骨骨折内固定。 | C0312020790300506468 | 03-骨科材料 | 12-螺钉 | 02-普通锁定螺钉 | 079-螺钉 | 03-钛合金 | 005-非灭菌/2.7＜直径≤4mm | 招标范围内-中选 | 63 | 63
b2cb323d-4b3e-11ec-bbcb-44a84212d119 | 江苏安格尔医疗器械有限公司 | 江苏安格尔医疗器械有限公司 | a346aefe982211ecb3f890e2ba8d9d30 | 金属解剖型接骨板 | 普通接骨板 | 跟骨接骨板 | 不锈钢 | 非灭菌 |  | 78f6ae90-9fca-11e9-b4ed-fa163e0a8baf | 国械注准20163460347 | 金属解剖型接骨板 |  | 不锈钢 | 该产品材料为符合GB 4234-2003标准中的00Cr18Ni14Mo3不锈钢或符合GB/T13810-2007标准中的TA3纯钛。纯钛材料产品表面无着色或经黑灰色阳极氧化处理。非灭菌包装。 | 适用于骨科手术时四肢骨干骺端、锁骨、骨盆及髌骨骨折内固定 | C0311130800100206140 | 03-骨科材料 | 11-接骨板 | 13-跟骨接骨板 | 080-固定板 | 01-不锈钢 | 002-普通/非灭菌 | 招标范围内-中选 | 556 | 408 | 148
21d76454-91ea-11eb-8996-40f2e9990f5b | 山东威高骨科材料股份有限公司 | 山东威高骨科材料股份有限公司 | a346db18982211ecb3f890e2ba8d9d30 | 金属锁定接骨板系统-锁定板 | 锁定加压接骨板（含万向） | 通用接骨板 | 钛合金 | 非灭菌 |  | 8934168a-6df1-11ec-a3ee-0050568f40ec | 国械注准20173130054 | 金属锁定接骨板系统 | 国械注准20173460054 | 钛合金 | 该产品采用符合GB/T13810的纯钛（TA3G或TA2G）或TC4钛合金材料或符合GB4234的00Cr18Ni14Mo3不锈钢材料制造。由直型锁定板、骨端锁定板和锁定螺钉组成。纯钛及钛合金产品表面可经阳极氧化或黑色阳极氧化处理。交付状态为灭菌或非灭菌。 | 该产品供骨科手术时股骨、胫骨、肱骨、尺骨、桡骨、腓骨的骨干、 近端和远端， 以及跟骨、 锁骨、髌骨和髋臼等处做骨科手 术时骨折断端连接固定用。 | C0311170800301109122 | 03-骨科材料 | 11-接骨板 | 17-矫形板 | 080-固定板 | 03-钛合金 | 011-膝部/成人 | 招标范围内-中选 | 258 | 239 | 19
c165e63e-483e-11ec-bbcb-44a84212d119 | 沈阳东亚医疗研究所有限公司 | 沈阳东亚医疗研究所有限公司 | a346dda0982211ecb3f890e2ba8d9d30 | 双锁定型轨道齿式拱型加压金属接骨板固定系统组件-金属接骨板 | 锁定加压接骨板（含万向） | 肱骨接骨板 | 纯钛 | 非灭菌 |  | c1e4d4ed-9960-11e9-b4ed-fa163e0a8baf | 国械注准20173134685 | 双锁定型轨道齿式拱型加压金属接骨板固定系统组件 | 国械注准20173464685 | 纯钛 | 该产品由金属接骨板和接骨螺钉组成，金属接骨板采用符合GB/T13810标准的TA3纯钛材料制成，接骨螺钉采用符合GB/T13810标准的TC4钛合金材料制成，产品表面无着色，非灭菌包装。 | 适用于四肢骨骨折内固定。 | C0311040800201006468 | 03-骨科材料 | 11-接骨板 | 04-肱骨接骨板 | 080-固定板 | 02-纯钛 | 010-锁定加压/干部/非灭菌 | 招标范围内-中选 | 545 | 445 | 100
da4a6ec1-4818-11ec-bbcb-44a84212d119 | 上海康定医疗器械有限公司 | 上海康定医疗器械有限公司 | a346fe4c982211ecb3f890e2ba8d9d30 | 解剖型金属接骨板 | 普通接骨板 | 通用接骨板 | 钛合金 | 非灭菌 |  | c45a3370-dda7-11e9-953f-fa163e0a8baf | 国械注准20173133263 | 解剖型金属接骨板 | 国械注准20173463263 | 钛合金 | 该产品孔型为非锁定孔； 产品由符合 GB 4234.1 材料标准的锻造不锈钢材料制成或 GB/T 13810 材料标准的 TC4 钛合金材料制成。钛合金材质产品表面分着色阳极氧化、微弧阳极氧化和未经阳极氧化处理。交付状态为无菌状态或非无菌状态。灭菌产品经Co60辐照灭菌， 灭菌有效期为5年。 | 适用于四肢干骺端骨折内固定。 | C0311190800300100494 | 03-骨科材料 | 11-接骨板 | 19-其他接骨板 | 080-固定板 | 03-钛合金 | 001-普通 | 招标范围内-中选 | 954 | 795 | 159
c166655a-483e-11ec-bbcb-44a84212d119 | 博益宁（厦门）医疗器械有限公司 | 博益宁（厦门）医疗器械有限公司 | a347256b982211ecb3f890e2ba8d9d30 | 金属锁定接骨板系统-接骨板 | 锁定加压接骨板（含万向） | 胫骨接骨板 | 钛合金 | 非灭菌 |  | c6d31b70-a0ed-11ec-a4e1-90e2ba8d9d30 | 国械注准20173130768 | 金属锁定接骨板系统 | 国械注准20173460768 | 钛合金 | 该产品由金属锁定接骨板和金属锁定接骨螺钉组成，采用符合GB/T13810规定的TC4钛合金材料制成，产品表面可经阳极氧化处理或微弧阳极氧化处理，非灭菌和灭菌包装。 | 用于四肢长骨、短骨、扁骨、骨盆及不规则骨骨折内固定。 | C0311110800301002911 | 03-骨科材料 | 11-接骨板 | 11-胫骨接骨板 | 080-固定板 | 03-钛合金 | 010-锁定加压/干部/非灭菌 | 招标范围内-中选 | 743 | 543 | 200
21faafdb-91ea-11eb-8996-40f2e9990f5b | 大博医疗科技股份有限公司 | 大博医疗科技股份有限公司 | a347bce9982211ecb3f890e2ba8d9d30 | 金属锁定接骨板系统-接骨板 | 锁定加压接骨板（含万向） | 手部接骨板 | 钛合金 | 非灭菌 |  | 8d54478f-0582-11ec-b658-0050568f9c84 | 国械注准20163132504 | 金属锁定接骨板系统 | 国械注准20163462504 | 钛合金 | 产品包括接骨板及接骨螺钉。产品采用符合GB/T13810规定的TA3G纯钛和TC4钛合金制成。接骨板材料为TA3G纯钛或TC4钛合金；接骨螺钉材料为TC4钛合金。产品表面经着色阳极氧化处理。含灭菌和非灭菌两种包装。 | 钛合金材料接骨板和接骨螺钉联合使用，适用于四肢骨折内固定；纯钛材料接骨板与钛合金材料接骨螺钉联合使用，适用于四肢骨骨折内固定。 | C0311070800302200419 | 03-骨科材料 | 11-接骨板 | 07-手部接骨板 | 080-固定板 | 03-钛合金 | 022-锁定加压/掌骨基底部/非灭菌 | 招标范围内-中选 | 509 | 431 | 78
21da6f09-91ea-11eb-8996-40f2e9990f5b | 北京中安泰华科技有限公司 | 北京中安泰华科技有限公司 | a347cbca982211ecb3f890e2ba8d9d30 | 锁定型金属接骨板固定系统-锁定接骨板 | 锁定加压接骨板（含万向） | 跟骨接骨板 | 纯钛 | 非灭菌 |  | d03730a7-d5f4-11ea-a4d6-fa163e0a8baf | 国械注准20153130488 | 锁定型金属接骨板固定系统 |  | 纯钛 | 该产品由锁定接骨板和锁定接骨螺钉组成，锁定接骨板采用符合GB/T13810标准规定的纯钛TA3材料组成，锁定接骨螺钉采用符合GB/T13810标准规定的TC4钛合金材料制成，表面无着色，灭菌或非灭菌包装。 | 适用于四肢骨、骨盆骨折的内固定治疗。 | C0311130800200408725 | 03-骨科材料 | 11-接骨板 | 13-跟骨接骨板 | 080-固定板 | 02-纯钛 | 004-锁定加压/非灭菌 | 招标范围内-中选 | 977 | 807 | 170
c1663616-483e-11ec-bbcb-44a84212d119 | 天津市金兴达实业有限公司 | 天津市金兴达实业有限公司 | a347ce7e982211ecb3f890e2ba8d9d30 | 带锁髓内钉系统-髓内针 | 髓内钉 | 胫骨髓内钉 | 钛合金 | 非灭菌 |  | e2df9aa4-9a8c-11ec-a4e1-90e2ba8d9d30 | 国械注准20173130580 | 带锁髓内钉系统 | 国械注准20173460580 | 钛合金 | 该产品采用符合GB4234.1标准规定的00Cr18Ni14Mo3不锈钢或符合GB/T13810标准规定的TC4钛合金材料制成。钛合金产品表面可经阳极氧化处理。非灭菌包装。 | 该产品适用于股骨、胫骨骨干或股骨颈骨折内固定。 | C0313060860300404755 | 03-骨科材料 | 13-髓内钉 | 06-胫骨髓内钉 | 086-髓内钉 | 03-钛合金 | 004-骨干/弯形/非灭菌 | 招标范围内-中选 | 219 | 60 | 159
21d27aed-91ea-11eb-8996-40f2e9990f5b | 天津妙娅生物科技有限公司 | 天津妙娅生物科技有限公司 | a3480fb9982211ecb3f890e2ba8d9d30 | 锁定金属接骨板系统-接骨板 | 锁定加压接骨板（含万向） | 尺骨接骨板 | 纯钛 | 非灭菌 |  | bb5252f6-e958-11ec-9447-b4055d63f15c | 国械注准20173130457 | 锁定金属接骨板系统 | 国械注准20173460457 | 纯钛 | 该产品由锁定金属接骨板及配套金属接骨螺钉组成，金属接骨板带有螺纹孔，螺钉头部带有螺纹。金属接骨板材料采用符合GB4234标准规定的00Cr18Ni14Mo3不锈钢材料或符合GB/T13810标准规定的TA2、TA3纯钛、TC4钛合金材料制成；金属接骨螺钉材料采用符合GB4234标准规定00Cr18Ni14Mo3不锈钢材料或符合GB/T13810标准规定的TC4钛合金材料制成。表面无着色。灭菌或非灭菌包装。灭菌产品经辐照灭菌，灭菌有效期5年。 | 该产品适用于四肢骨折锁定内固定、矫形和关节融合。 | C0311050800201408503 | 03-骨科材料 | 11-接骨板 | 05-尺骨接骨板 | 080-固定板 | 02-纯钛 | 014-万向锁定加压/近端/非灭菌 | 招标范围内-中选 | 1115 | 915 | 200
c1661fa0-483e-11ec-bbcb-44a84212d119 | 常州大章医疗器械有限公司 | 常州大章医疗器械有限公司 | a34822b5982211ecb3f890e2ba8d9d30 | 空心螺钉 | 中空（空心）螺钉（非锁定） |  | 钛合金 | 非灭菌 |  | 9b959c7b840743d3a5c2f9e141d99a76 | 国械注准20193130019 | 空心螺钉 |  | 钛合金 | 该产品由空心螺钉和垫片组成，采用符合GB/T 13810-2007标准规定的TC4钛合金材料制成。产品表面经阳极氧化处理。灭菌和非灭菌包装。灭菌产品采用伽马射线辐照灭菌，灭菌有效期为5年。 | 适用于四肢骨折内固定。 | C0312050790302403025 | 03-骨科材料 | 12-螺钉 | 05-空心钉 | 079-螺钉 | 03-钛合金 | 024-非埋头/非锁定/非灭菌/直径＞7mm以上 | 招标范围内-中选 | 159 | 159
21d27aed-91ea-11eb-8996-40f2e9990f5b | 天津妙娅生物科技有限公司 | 天津妙娅生物科技有限公司 | a3482a9f982211ecb3f890e2ba8d9d30 | 带锁髓内钉 | 髓内钉 | 肱骨髓内钉 | 钛合金 | 非灭菌 |  | 9ffc110a-7db0-11ec-b3f8-90e2ba8d9d30 | 国械注准20173130180 | 带锁髓内钉 | 国械注准20173460180 | 钛合金 | 该产品为带锁髓内钉，分垂直型和倾斜型两种类型，其中垂直型髓内钉由主钉、盖帽和锁钉组成，倾斜型髓内钉由主钉、盖帽、锁钉和拉力钉组成。由符合GB4234标准规定的00Cr18Ni14Mo3不锈钢材料或符合GB/T 13810标准规定的TC4钛合金材料制成，钛合金产品表面无着色，非灭菌包装。 | 该产品适用于股骨干骨折，胫骨干骨折，股骨颈骨折，股骨粗隆间骨折或合并股骨干骨折，股骨髁上骨折，股骨髁间骨折或合并股骨干骨折，肱骨干骨折内固定。 | C0313020860300608503 | 03-骨科材料 | 13-髓内钉 | 02-肱骨髓内钉 | 086-髓内钉 | 03-钛合金 | 006-近端长型/直型/非灭菌 | 招标范围内-中选 | 696 | 496 | 200
4d67767b-48fd-11ec-bbcb-44a84212d119 | 苏州吉美瑞医疗器械股份有限公司 | 苏州吉美瑞医疗器械股份有限公司 | a3484c9a982211ecb3f890e2ba8d9d30 | 金属支持接骨板 | 普通接骨板 | 胫骨接骨板 | 不锈钢 | 非灭菌 |  | b5d0731c-a516-11e9-b4ed-fa163e0a8baf | 国械注准20153461151 | 金属支持接骨板 |  | 不锈钢 | 该产品为解剖型接骨板，由符合GB4234的00Cr18Ni14Mo3不锈钢或符合GB/T13810的TA2、TA3纯钛制造。部分产品表面微弧阳极氧化。灭菌或非灭菌包装。 | 适用于四肢干骺端骨折内固定。 | C0311110800100609837 | 03-骨科材料 | 11-接骨板 | 11-胫骨接骨板 | 080-固定板 | 01-不锈钢 | 006-普通/远端/非灭菌 | 招标范围内-中选 | 813 | 625 | 188
21da6f09-91ea-11eb-8996-40f2e9990f5b | 北京中安泰华科技有限公司 | 北京中安泰华科技有限公司 | a3486a0b982211ecb3f890e2ba8d9d30 | 锁定型金属接骨板固定系统-锁定接骨板 | 锁定加压接骨板（含万向） | 肱骨接骨板 | 纯钛 | 灭菌 |  | d03730a7-d5f4-11ea-a4d6-fa163e0a8baf | 国械注准20153130488 | 锁定型金属接骨板固定系统 |  | 纯钛 | 该产品由锁定接骨板和锁定接骨螺钉组成，锁定接骨板采用符合GB/T13810标准规定的纯钛TA3材料组成，锁定接骨螺钉采用符合GB/T13810标准规定的TC4钛合金材料制成，表面无着色，灭菌或非灭菌包装。 | 适用于四肢骨、骨盆骨折的内固定治疗。 | C0311040800200708725 | 03-骨科材料 | 11-接骨板 | 04-肱骨接骨板 | 080-固定板 | 02-纯钛 | 007-锁定加压/近端/灭菌 | 招标范围内-中选 | 1013 | 843 | 170
c5b86c05-4cc7-11ec-bbcb-44a84212d119 | 河南德高实业股份有限公司 | 河南德高实业股份有限公司 | a34894b9982211ecb3f890e2ba8d9d30 | 金属锁定板钉系统-锁定接骨板 | 锁定加压接骨板（含万向） | 股骨接骨板 | 纯钛 | 非灭菌 |  | 8742f3b3-74e4-11eb-8968-fa163e311f19 | 国械注准20143132127 | 金属锁定板钉系统 |  | 纯钛 | 金属锁定板钉系统包括锁定接骨板和锁定接骨螺钉,接骨板材料采用符合GB/T 13810标准中的纯钛TA3G制造,锁定螺钉材料采用符合GB/T 13810标准中的TC4钛合金制造，产品表面无着色，非灭菌包装。 | 适用于四肢骨骨干及骨干骺端骨折、锁骨、跟骨和骨盆骨折。 | C0311090800201011034 | 03-骨科材料 | 11-接骨板 | 09-股骨接骨板 | 080-固定板 | 02-纯钛 | 010-锁定加压/干部/非灭菌 | 招标范围内-中选 | 768 | 568 | 200
21fa0e32-91ea-11eb-8996-40f2e9990f5b | 苏州爱得科技发展股份有限公司 | 苏州爱得科技发展股份有限公司 | a348982b982211ecb3f890e2ba8d9d30 | 金属锁定接骨板系统-锁定接骨板 | 锁定加压接骨板（含万向） | 腓骨接骨板 | 纯钛 | 非灭菌 |  | 851aced8-b72a-11e9-974a-fa163e0a8baf | 国械注准20193130135 | 金属锁定接骨板系统 |  | TA3材料 | 金属锁定接骨板系统由锁定接骨板、锁定螺钉组成。锁定接骨板由符合GB/T 13810-2007规定的TA3材料制成，锁定螺钉由符合GB/T13810-2007规定的TC4材料制成。产品表面无着色。灭菌和非灭菌两种包装。产品灭菌有效期为3年。 | 适用于骨科手术时作四肢骨折断端复位连接固定用。 | C0311120800201209648 | 03-骨科材料 | 11-接骨板 | 12-腓骨接骨板 | 080-固定板 | 02-纯钛 | 012-锁定加压/远端/非灭菌 | 招标范围内-中选 | 1058 | 878 | 180
21d7752c-91ea-11eb-8996-40f2e9990f5b | 常州华森医疗器械股份有限公司 | 常州华森医疗器械股份有限公司 | a3489eb4982211ecb3f890e2ba8d9d30 | 金属接骨板 | 普通接骨板 | 腓骨接骨板 | 纯钛 | 非灭菌 |  | b8000be4-6cce-11ea-948d-fa163e0a8baf | 国械注准20153130353 | 金属接骨板 |  | 纯钛 | 该产品结构为异型，属于解剖型接骨板。产品采用符合GB/T13810规定的纯钛材料及GB4234规定的不锈钢材料制造，表面无着色，灭菌和非灭菌两种包装。 | 与接骨螺钉配合使用。用于四肢骨折、锁骨骨折、骨盆及髋臼骨折的内固定。 | C0311120800200606410 | 03-骨科材料 | 11-接骨板 | 12-腓骨接骨板 | 080-固定板 | 02-纯钛 | 006-普通/远端/非灭菌 | 招标范围内-中选 | 774 | 631 | 143
c5b95983-4cc7-11ec-bbcb-44a84212d119 | 天津京都贝思达生物技术有限公司 | 天津京都贝思达生物技术有限公司 | a348a5e0982211ecb3f890e2ba8d9d30 | 金属髓内针 | 髓内钉 | 股骨髓内钉 | 钛合金 | 灭菌 |  | 9703c286-a867-11e9-b4ed-fa163e0a8baf | 国械注准20193130058 | 金属髓内针 |  | 钛合金 | 髓内针由主针和封帽组成，由符合GB/T 13810标准规定的TC4钛合金材料制成，有灭菌和非灭菌包装，其中灭菌包装采用辐照灭菌，灭菌有效期5年。 | 该产品适用于四肢骨折内固定。 | C0313050860300704949 | 03-骨科材料 | 13-髓内钉 | 05-股骨髓内钉 | 086-髓内钉 | 03-钛合金 | 007-干部/逆行/灭菌 | 招标范围内-中选 | 1646 | 1446 | 200
da4ca238-4818-11ec-bbcb-44a84212d119 | 苏州微创脊柱创伤医疗科技有限公司 | 苏州微创脊柱创伤医疗科技有限公司 | a348a7da982211ecb3f890e2ba8d9d30 | 金属解剖型接骨板 | 普通接骨板 | 股骨接骨板 | 纯钛 | 非灭菌 |  | 9000d3f2-7a5f-11eb-ad29-fa163e311f19 | 国械注准20153131203 | 金属解剖型接骨板 |  | 纯钛 | 该产品为金属解剖型接骨板。产品采用纯钛材料，纯钛产品表面经微弧阳极氧化处理。分为灭菌和非灭菌两种包装。 | 该产品用于四肢、骨盆骨折支持内固定。 | C0311090800200601515 | 03-骨科材料 | 11-接骨板 | 09-股骨接骨板 | 080-固定板 | 02-纯钛 | 006-普通/远端/非灭菌 | 招标范围内-中选 | 872 | 705 | 167
b2cb323d-4b3e-11ec-bbcb-44a84212d119 | 江苏安格尔医疗器械有限公司 | 江苏安格尔医疗器械有限公司 | a348f5f6982211ecb3f890e2ba8d9d30 | 交锁髓内钉 | 拉力钉 |  | 钛合金 | 非灭菌 |  | 8d8f6d2d-d93f-11eb-b658-0050568f9c84 | 国械注准20163131835 | 交锁髓内钉 |  | 钛合金 | 该产品分为胫骨交锁髓内钉（SDSXⅠ型）、股骨交锁髓内钉（SDDKⅡ型）、股骨髁上倒置交锁髓内钉（SDDKⅢ型）、股骨伽玛型交锁髓内钉（SDDKⅣ型）、肱骨交锁髓内钉（SDDKⅤ型）、股骨重建型交锁髓内钉（SDDKⅥ型）、胫骨重建型交锁髓内钉（SDDKⅦ型）、肱骨交锁髓内钉（SDDKⅧ型）、股骨PFNA伽玛型交锁髓内钉（SDDKⅨ型）。其中胫骨交锁髓内钉（SDSXⅠ）、股骨交锁髓内钉（SDDKⅡ）、股骨髁上倒置交锁髓内钉（SDDKⅢ）由髓内钉、锁钉1或锁钉2或锁钉3、封帽组成；股骨伽玛型交锁髓内钉（SDDKⅣ）由髓内钉、锁紧螺钉、锁钉1或锁钉2或锁钉3、近端锁钉—刀片钉或近端锁钉—拉力钉、封帽组成；肱骨交锁髓内钉（SDDKⅤ）由髓内钉、锁钉1或锁钉2或锁钉3、近端塞、远端塞、叉钉、叉钉定位螺母、叉钉打入螺钉组成；股骨重建型交锁髓内钉（SDDKⅥ）由髓内钉、近端锁钉—拉力钉或近端锁钉—刀片钉或近端锁钉—拉力螺钉或近端锁钉—空心拉力螺钉、锁钉1或锁钉2或锁钉3、封帽组成；胫骨重建型交锁髓内钉（SDDKⅦ）由髓内钉、锁钉1或锁钉2、锁钉3、封帽组成；肱骨交锁髓内钉（SDDKⅧ）由髓内钉、锁钉1或锁钉2或锁钉3、近端锁钉—防旋钉、封帽组成；股骨PFNA伽玛型交锁髓内钉（SDDKⅨ）由髓内钉、封帽、内顶丝、锁钉1或锁钉2或锁钉3、近端锁钉—拉力钉或近端锁钉—组合拉力螺钉1和近端锁钉—组合拉力螺钉2组成。该产品由符GB/T13810标准的TC4钛合金材料制成。产品表面经微弧阳极氧化处理。非灭菌和或灭菌包装。 | 适用于股骨、胫骨、肱骨骨折髓腔内固定 | C0313110860301006140 | 03-骨科材料 | 13-髓内钉 | 11-髓内钉配件 | 086-髓内钉 | 03-钛合金 | 010-拉力螺钉/非灭菌 | 招标范围内-中选 | 396 | 396
21d7752c-91ea-11eb-8996-40f2e9990f5b | 常州华森医疗器械股份有限公司 | 常州华森医疗器械股份有限公司 | a348f92e982211ecb3f890e2ba8d9d30 | 锁定接骨板系统-锁定接骨板 | 锁定加压接骨板（含万向） | 手部接骨板 | 纯钛 | 灭菌 |  | 885f6015-9a40-11e9-b4ed-fa163e0a8baf | 国械注准20193131831 | 锁定接骨板系统 |  | 纯钛 | 该产品由锁定接骨板、锁定螺钉和加压螺钉组成。锁定接骨板由符合GB/T13810标准规定的TA3G纯钛材料制成，锁定螺钉和加压螺钉由符合GB/T13810标准规定的TC4钛合金材料制成。产品表面包括经着色阳极氧化处理、微弧阳极氧化处理或未经阳极氧化处理。灭菌和非无菌两种包装。灭菌包装产品采用γ射线辐照灭菌，灭菌有效期为五年。 | 该产品适用于四肢及锁骨骨折内固定。 | C0311070800202306410 | 03-骨科材料 | 11-接骨板 | 07-手部接骨板 | 080-固定板 | 02-纯钛 | 023-锁定加压/指骨头部/灭菌 | 招标范围内-中选 | 1111 | 968 | 143
21d27aed-91ea-11eb-8996-40f2e9990f5b | 天津妙娅生物科技有限公司 | 天津妙娅生物科技有限公司 | a3491487982211ecb3f890e2ba8d9d30 | 直型金属接骨板系统-螺钉 | 普通接骨螺钉 | 皮质骨螺钉 | 钛合金 | 非灭菌 | 单独和成套均可 | c1da2f9c-b7e5-11e9-974a-fa163e0a8baf | 国械注准20173131362 | 直型金属接骨板系统 | 国械注准20173461362 | 钛合金 | 该产品由直型金属接骨板及配套金属接骨螺钉组成。金属接骨板材料采用符合GB 4234.1标准规定的00Cr18Ni14Mo3不锈钢材料或符合GB/T 13810标准规定的TA2、TA3纯钛材料制成；金属接骨螺钉材料采用符合GB4234.1标准规定的00Cr18Ni14Mo3不锈钢材料或符合GB/T 13810标准规定的TC4钛合金材料制成。表面无着色。灭菌或非灭菌包装。 | 主要适用于四肢骨干及骨盆骨折内固定。 | C0312030790300408503 | 03-骨科材料 | 12-螺钉 | 03-皮质骨螺钉 | 079-螺钉 | 03-钛合金 | 004-非灭菌/直径≤2.7mm以下 | 招标范围内-中选 | 20 | 20
b2cb323d-4b3e-11ec-bbcb-44a84212d119 | 江苏安格尔医疗器械有限公司 | 江苏安格尔医疗器械有限公司 | a349533d982211ecb3f890e2ba8d9d30 | 金属解剖型接骨板 | 普通接骨板 | 肱骨接骨板 | 纯钛 | 非灭菌 |  | 78f6ae90-9fca-11e9-b4ed-fa163e0a8baf | 国械注准20163460347 | 金属解剖型接骨板 |  | 纯钛 | 该产品材料为符合GB 4234-2003标准中的00Cr18Ni14Mo3不锈钢或符合GB/T13810-2007标准中的TA3纯钛。纯钛材料产品表面无着色或经黑灰色阳极氧化处理。非灭菌包装。 | 适用于骨科手术时四肢骨干骺端、锁骨、骨盆及髌骨骨折内固定 | C0311040800200606140 | 03-骨科材料 | 11-接骨板 | 04-肱骨接骨板 | 080-固定板 | 02-纯钛 | 006-普通/远端/非灭菌 | 招标范围内-中选 | 776 | 628 | 148
21faafdb-91ea-11eb-8996-40f2e9990f5b | 大博医疗科技股份有限公司 | 大博医疗科技股份有限公司 | a349574f982211ecb3f890e2ba8d9d30 | 金属锁定接骨板系统-接骨板 | 锁定加压接骨板（含万向） | 肩胛骨接骨板 | 纯钛 | 非灭菌 |  | 8d54478f-0582-11ec-b658-0050568f9c84 | 国械注准20163132504 | 金属锁定接骨板系统 | 国械注准20163462504 | 纯钛 | 产品包括接骨板及接骨螺钉。产品采用符合GB/T13810规定的TA3G纯钛和TC4钛合金制成。接骨板材料为TA3G纯钛或TC4钛合金；接骨螺钉材料为TC4钛合金。产品表面经着色阳极氧化处理。含灭菌和非灭菌两种包装。 | 钛合金材料接骨板和接骨螺钉联合使用，适用于四肢骨折内固定；纯钛材料接骨板与钛合金材料接骨螺钉联合使用，适用于四肢骨骨折内固定。 | C0311210800200400419 | 03-骨科材料 | 11-接骨板 | 21-肩胛骨接骨板 | 080-固定板 | 02-纯钛 | 004-锁定加压/非灭菌 | 招标范围内-中选 | 354 | 276 | 78
3f91e1e7-9465-11eb-875f-6c92bf359663 | 创生医疗器械（中国）有限公司 | 创生医疗器械（中国）有限公司 | a34978d7982211ecb3f890e2ba8d9d30 | 金属带锁髓内钉-封帽 | 尾帽 |  | 钛合金 | 非灭菌 |  | e5a1db6b-dec9-11eb-b658-0050568f9c84 | 国械注准20163132197 | 金属带锁髓内钉 |  | 钛合金 | 该产品由髓腔钉、锁钉、封帽组成，采用符合GB4234.1标准规定的00Cr18Ni14Mo3不锈钢或符合GB/T13810标准规定的TC4钛合金材料制成。钛合金产品有表面经过阳极氧化处理和表面无着色两种。灭菌或非无菌包装。 | 股骨逆行髓内钉、II型股骨逆行髓内钉适用于股骨髁上骨折、股骨髁间骨折、股骨远端骨折或合并股骨干骨折内固定；肱骨逆行髓内钉、II型肱骨髓内钉适用于肱骨干骨折内固定；通用逆行髓内钉适用于四肢长管骨骨折内固定 | C0313110860300204963 | 03-骨科材料 | 13-髓内钉 | 11-髓内钉配件 | 086-髓内钉 | 03-钛合金 | 002-尾帽/非灭菌 | 招标范围内-中选 | 1 | 1
4d68c873-48fd-11ec-bbcb-44a84212d119 | 苏州市康力骨科器械有限公司 | 苏州市康力骨科器械有限公司 | a3498017982211ecb3f890e2ba8d9d30 | 金属锁定接骨板系统-锁定接骨板 | 锁定加压接骨板（含万向） | 足部接骨板 | 纯钛 | 非灭菌 |  | 77d2aca0-add8-11e9-8460-fa163e0a8baf | 国械注准20173460052 | 金属锁定接骨板系统 |  | 纯钛 | 该产品包括锁定接骨板和锁定接骨螺钉，接骨板采用符合GB 4234标准规定的00Cr18Ni14Mo3不锈钢或符合GB/T 13810标准规定的TA3纯钛材料制成，接骨螺钉采用符合GB 4234标准规定的00Cr18Ni14Mo3不锈钢或符合GB/T 13810标准规定的TC4钛合金材料制成。纯钛及钛合金产品表面可采用阳极氧化处理。无菌和非无菌两种交付状态，无菌状态交付的产品经γ射线辐照灭菌。 | 适用于骨科手术时作四肢干骺端、锁骨、跟骨、骨盆骨折内固定用。 | C0311140800201807276 | 03-骨科材料 | 11-接骨板 | 14-足部接骨板 | 080-固定板 | 02-纯钛 | 018-万向锁定加压/后足/非灭菌 | 招标范围内-中选 | 1153 | 965 | 188
3f91e1e7-9465-11eb-875f-6c92bf359663 | 创生医疗器械（中国）有限公司 | 创生医疗器械（中国）有限公司 | a3499ce6982211ecb3f890e2ba8d9d30 | 锁定金属接骨板-足部接骨板 | 锁定加压接骨板（含万向） | 足部接骨板 | 纯钛 | 非灭菌 |  | c5ee0cf7-9c94-11e9-b4ed-fa163e0a8baf | 国械注准20163462195 | 锁定金属接骨板 |  | 纯钛 | 该产品采用符合GB4234标准规定的00Cr18Ni14Mo3不锈钢或符合GB/T13810标准规定的TA3纯钛材料制成，纯钛产品表面有经过阳极氧化处理和未着色两种。灭菌和非灭菌包装。 | 该产品主要适用于四肢干骺端骨折作内固定，及上、下肢骨干骨折加压或保护性内固定用。 | C0311140800201604963 | 03-骨科材料 | 11-接骨板 | 14-足部接骨板 | 080-固定板 | 02-纯钛 | 016-万向锁定加压/中足/非灭菌 | 招标范围内-中选 | 867 | 672 | 195
c1662b3e-483e-11ec-bbcb-44a84212d119 | 江苏艾迪尔医疗科技股份有限公司 | 江苏艾迪尔医疗科技股份有限公司 | a349a741982211ecb3f890e2ba8d9d30 | 解剖型金属锁定接骨板钉系统-接骨板 | 锁定加压接骨板（含万向） | 骨盆接骨板 | 纯钛 | 非灭菌 |  | 80a81c2b-c5a4-11ea-a4d6-fa163e0a8baf | 国械注准20153131024 | 解剖型金属锁定接骨板钉系统 |  | 纯钛 | 该系统中的锁定接骨螺钉采用符合GB/T13810标准规定的TC4钛合金材料制成，解剖型锁定接骨板采用符合GB/T13810规定的纯钛TA3材料或采用符合GB4234.1的00Cr18Ni14Mo3不锈钢制成。纯钛和钛合金产品分未经表面阳极氧化和经表面着色阳极氧化或经表面微弧阳极氧化。非灭菌包装。 | 该产品适用于四肢骨干骺端骨折内固定。 | C0311080800201807435 | 03-骨科材料 | 11-接骨板 | 08-骨盆接骨板 | 080-固定板 | 02-纯钛 | 018-万向锁定加压/直形/非灭菌 | 招标范围内-中选 | 1105 | 985 | 120
da4ca238-4818-11ec-bbcb-44a84212d119 | 苏州微创脊柱创伤医疗科技有限公司 | 苏州微创脊柱创伤医疗科技有限公司 | a349ddf6982211ecb3f890e2ba8d9d30 | 金属锁定接骨板系统-锁定接骨板 | 锁定加压接骨板（含万向） | 骨盆接骨板 | 纯钛 | 非灭菌 |  | c4c77b8c-af07-11ec-a4e1-90e2ba8d9d30 | 国械注准20173130782 | 金属锁定接骨板系统 | 国械注准20173460782 | 纯钛 | 该产品由锁定接骨板和锁定螺钉组成，锁定接骨板采用符合GB/T13810的标准规定的TA3G纯钛材料制成，锁定接骨螺钉采用符合GB/T13810标准的TC4钛合金材料制成，表面经阳极氧化处理，灭菌或非灭菌包装。 | 适用于四肢长干骨骨折内固定。 | C0311080800201201515 | 03-骨科材料 | 11-接骨板 | 08-骨盆接骨板 | 080-固定板 | 02-纯钛 | 012-锁定加压/弧形/非灭菌 | 招标范围内-中选 | 1001 | 834 | 167
c5b96083-4cc7-11ec-bbcb-44a84212d119 | 迪恩医疗科技有限公司 | 迪恩医疗科技有限公司 | a349e80f982211ecb3f890e2ba8d9d30 | 金属解剖型接骨板-跟骨接骨板 | 普通接骨板 | 跟骨接骨板 | 纯钛 | 非灭菌 |  | 8a69c7d4-9947-11e9-b4ed-fa163e0a8baf | 国械注准20163460733 | 金属解剖型接骨板 |  |  | 产品选用符合GB4234标准的00Cr18Ni14Mo3不锈钢或符合GB/T13810标准规定的TA3纯钛材料制造，纯钛产品表面可经阳极氧化或微弧阳极氧化，非灭菌包装。 | 产品适用于四肢干骺端骨折内固定。不同型号具体使用范围见规格型号附页 | C0311130800200207890 | 03-骨科材料 | 11-接骨板 | 13-跟骨接骨板 | 080-固定板 | 02-纯钛 | 002-普通/非灭菌 | 招标范围内-中选 | 704 | 510 | 194
b2de9e7d-4b3e-11ec-bbcb-44a84212d119 | 江苏强圣医疗科技有限公司 | 江苏强圣医疗科技有限公司 | a349f21a982211ecb3f890e2ba8d9d30 | 空心接骨螺钉 | 中空（空心）螺钉（非锁定） |  | 钛合金 | 非灭菌 |  | dc9c934c990c45f287e33ca2ac8b9fc1 | 国械注准20183130261 | 空心接骨螺钉 | 国械注准20183460261 | 钛合金 | 该产品由符合GB/T13810标准要求的TC4钛合金材料制成，产品表面经着色阳级氧化和非阳级氧化处理，非灭菌包装。 | 适用于四肢骨折内固定 | C0312050790300507568 | 03-骨科材料 | 12-螺钉 | 05-空心钉 | 079-螺钉 | 03-钛合金 | 005-埋头/锁定/非灭菌/4＜直径≤7mm | 招标范围内-中选 | 159 | 159
c1663616-483e-11ec-bbcb-44a84212d119 | 天津市金兴达实业有限公司 | 天津市金兴达实业有限公司 | a349fc90982211ecb3f890e2ba8d9d30 | 金属锁定接骨板系统-金属锁定接骨板 | 锁定加压接骨板（含万向） | 桡骨接骨板 | 纯钛 | 非灭菌 |  | 882bc4dd-c0dd-11ea-8d16-fa163e0a8baf | 国械注准20153131015 | 金属锁定接骨板系统 |  | 纯钛 | 金属锁定接骨板系统由金属锁定接骨板、金属锁定接骨螺钉、金属接骨螺钉和骨板填塞钉组成。其中，金属锁定接骨板的螺孔型式包含普通型、锥型、复合型、多角度型，金属锁定接骨螺钉和金属接骨螺钉的螺纹型式包含浅螺纹型、深螺纹型、对称螺纹型、不对称螺纹型，金属锁定接骨螺钉的头部型式包含直型和锥型，金属接骨螺钉的头部型式包含球型和锥型。金属锁定接骨板由符合GB/T 13810规定的TA3G纯钛材料或符合GB 23102规定的Ti6Al7Nb钛合金材料制成，螺钉由符合GB/T 13810规定的TC4钛合金材料或符合GB 23102规定的Ti6Al7Nb钛合金材料制成。产品表面可经着色阳极氧化和黑灰色阳极氧化处理。非灭菌包装。 | 适用于四肢骨折内固定。 | C0311060800201004755 | 03-骨科材料 | 11-接骨板 | 06-桡骨接骨板 | 080-固定板 | 02-纯钛 | 010-锁定加压/干部/非灭菌 | 招标范围内-中选 | 1163 | 1004 | 159
c5b96083-4cc7-11ec-bbcb-44a84212d119 | 迪恩医疗科技有限公司 | 迪恩医疗科技有限公司 | a34a1e19982211ecb3f890e2ba8d9d30 | 金属带锁髓内钉 | 髓内钉 | 股骨髓内钉 | 钛合金 | 非灭菌 |  | dacb257a-b16e-11eb-a006-0050568f9c84 | 国械注准20163131128 | 金属带锁髓内钉 |  | 钛合金 | 该产品由髓内钉、锁钉及封帽组成，采用符合GB4234.1标准规定的00Cr18Ni14Mo3不锈钢或符合GB/T13810标准规定的TC4钛合金组成，钛合金产品表面可经过微弧阳极氧化或着色阳极话处理，非灭菌包装。 | 该产品适用于股骨干骨折、胫骨干骨折、股骨颈骨折、股骨粗隆间骨折或合并股骨干骨折、股骨髁上骨折、股骨髁骨折或合并股骨干骨折、肱骨干骨折内固定。 | C0313050860301007890 | 03-骨科材料 | 13-髓内钉 | 05-股骨髓内钉 | 086-髓内钉 | 03-钛合金 | 010-远端/顺行/非灭菌 | 招标范围内-中选 | 1250 | 1056 | 194
c1666a8d-483e-11ec-bbcb-44a84212d119 | 四川维思达医疗器械有限公司 | 四川维思达医疗器械有限公司 | a34a2219982211ecb3f890e2ba8d9d30 | 直型金属接骨板 | 普通接骨板 | 胫骨接骨板 | 纯钛 | 非灭菌 |  | b716653b-816f-11eb-ace3-fa163e311f19 | 国械注准20203130792 | 直型金属接骨板 |  | 纯钛 | 该产品为直型金属接骨板，由符合GB/T 13810标准规定的TA3G纯钛材料制成，表面经微弧阳极氧化处理，非灭菌包装。 | 适用于四肢长骨骨干骨折内固定。 | C0311110800200411846 | 03-骨科材料 | 11-接骨板 | 11-胫骨接骨板 | 080-固定板 | 02-纯钛 | 004-普通/干部/非灭菌 | 招标范围内-中选 | 851 | 850 | 1
c1662b3e-483e-11ec-bbcb-44a84212d119 | 江苏艾迪尔医疗科技股份有限公司 | 江苏艾迪尔医疗科技股份有限公司 | a34a59dd982211ecb3f890e2ba8d9d30 | 解剖型金属锁定接骨板钉系统-接骨板 | 锁定加压接骨板（含万向） | 肱骨接骨板 | 纯钛 | 非灭菌 |  | 80a81c2b-c5a4-11ea-a4d6-fa163e0a8baf | 国械注准20153131024 | 解剖型金属锁定接骨板钉系统 |  | 纯钛 | 该系统中的锁定接骨螺钉采用符合GB/T13810标准规定的TC4钛合金材料制成，解剖型锁定接骨板采用符合GB/T13810规定的纯钛TA3材料或采用符合GB4234.1的00Cr18Ni14Mo3不锈钢制成。纯钛和钛合金产品分未经表面阳极氧化和经表面着色阳极氧化或经表面微弧阳极氧化。非灭菌包装。 | 该产品适用于四肢骨干骺端骨折内固定。 | C0311040800201207435 | 03-骨科材料 | 11-接骨板 | 04-肱骨接骨板 | 080-固定板 | 02-纯钛 | 012-锁定加压/远端/非灭菌 | 招标范围内-中选 | 1042 | 922 | 120
b2e06fbc-4b3e-11ec-bbcb-44a84212d119 | 厦门中科兴医疗器械有限公司 | 厦门中科兴医疗器械有限公司 | a34a5b3e982211ecb3f890e2ba8d9d30 | 金属接骨螺钉 | 普通接骨螺钉 | 松质骨螺钉 | 钛合金 | 非灭菌 | 单独和成套均可 | c0391bf6-4031-11ec-921a-0050568f9c84 | 国械注准20163131663 | 金属接骨螺钉 | 国械注准20163461663 | 钛合金 | 该产品为非锁定型金属接骨螺钉，由符合GB/T 13810标准要求的TC4钛合金材料制成，产品表面分为未经阳极氧化处理，或经黑灰色阳极氧化处理，非灭菌包装。 | 该产品可单独使用，适用于四肢骨折内固定。 | C0312040790301702255 | 03-骨科材料 | 12-螺钉 | 04-松质骨螺钉 | 079-螺钉 | 03-钛合金 | 017-非锁定/全螺纹/非灭菌/2.7＜直径≤4mm | 招标范围内-中选 | 10 | 10
4d69831c-48fd-11ec-bbcb-44a84212d119 | 浙江广慈医疗器械有限公司 | 浙江广慈医疗器械有限公司 | a34a6939982211ecb3f890e2ba8d9d30 | 金属锁定接骨板钉系统-接骨板 | 锁定加压接骨板（含万向） | 锁骨接骨板 | 纯钛 | 非灭菌 |  | c8db07c5-ac28-11e9-8460-fa163e0a8baf | 国械注准20143462306 | 金属锁定接骨板钉系统 |  |  | 该产品由锁定接骨板、锁定螺钉、封孔螺丝组成。锁定接骨板包括直型接骨板和异型接骨板。锁定螺钉包括锥螺纹锁定螺钉、普通螺纹锁定螺钉和万向锁定螺钉，万向锁定螺钉由万向锁定螺钉和锁定帽组成。锁定螺钉杆部包括实心和空心两种型式。锁定接骨板由符合GB/T13810标准规定的TA3或TA4纯钛材料制成，锁定螺钉、封孔螺丝、锁定帽、压紧螺丝、镶套由符合GB/T13810标准规定的TC4钛合金材料制成。钛合金产品表面分阳极氧化处理和非阳极氧化处理两种。非灭菌包装。 | 该产品适用于四肢骨折的内固定。 | C0311030800202202615 | 03-骨科材料 | 11-接骨板 | 03-锁骨接骨板 | 080-固定板 | 02-纯钛 | 022-锁定加压/中段前方/非灭菌 | 招标范围内-中选 | 1116 | 936 | 180
da4ca238-4818-11ec-bbcb-44a84212d119 | 苏州微创脊柱创伤医疗科技有限公司 | 苏州微创脊柱创伤医疗科技有限公司 | a34b7d1c982211ecb3f890e2ba8d9d30 | 金属解剖型接骨板 | 普通接骨板 | 肱骨接骨板 | 纯钛 | 非灭菌 |  | 9000d3f2-7a5f-11eb-ad29-fa163e311f19 | 国械注准20153131203 | 金属解剖型接骨板 |  | 纯钛 | 该产品为金属解剖型接骨板。产品采用纯钛材料，纯钛产品表面经微弧阳极氧化处理。分为灭菌和非灭菌两种包装。 | 该产品用于四肢、骨盆骨折支持内固定。 | C0311040800200201515 | 03-骨科材料 | 11-接骨板 | 04-肱骨接骨板 | 080-固定板 | 02-纯钛 | 002-普通/近端/非灭菌 | 招标范围内-中选 | 869 | 702 | 167
f5c285c8-4a83-11ec-bbcb-44a84212d119 | 上海三友医疗器械股份有限公司 | 上海三友医疗器械股份有限公司 | a34bd077982211ecb3f890e2ba8d9d30 | 空心螺钉 | 中空（空心）螺钉（非锁定） |  | 钛合金 | 非灭菌 |  | E10027F2-B2B0-483B-AFC3-D17D9B341B9F | 国械注准20163461859 | 空心螺钉 |  | 钛合金 | 该产品包括中空螺钉及垫片组成。由符合GB/T13810标准要求的钛合金材料(TC4)制成。产品表面无着色或经阳极氧化处理。非灭菌包装。 | 适用于四肢骨折内固定。 | C0312050790302306388 | 03-骨科材料 | 12-螺钉 | 05-空心钉 | 079-螺钉 | 03-钛合金 | 023-非埋头/非锁定/非灭菌/4＜直径≤7mm | 招标范围内-中选 | 159 | 159
4d68c873-48fd-11ec-bbcb-44a84212d119 | 苏州市康力骨科器械有限公司 | 苏州市康力骨科器械有限公司 | a34bd62a982211ecb3f890e2ba8d9d30 | 带锁髓内钉 | 拉力钉 |  | 钛合金 | 非灭菌 |  | 9278883d-0565-11ec-b658-0050568f9c84 | 国械注准20173130115 | 带锁髓内钉 |  | 钛合金 | 该产品包括髓内钉、锁钉、封帽。由符合GB 4234标准规定的00Cr18Ni14Mo3不锈钢材料或符合GB/T 13810标准规定的TC4钛合金材料制成。钛合金产品表面可采用阳极氧化处理。无菌和非无菌两种交付状态，无菌状态交付的产品经γ射线辐照灭菌，灭菌有效期5年。 | 该产品用于股骨干骨折、股骨颈骨折、股骨粗隆间骨折或合并股骨干骨折、股骨髁上骨折、股骨髁间骨折或合并股骨干骨折、胫骨干骨折、肱骨干骨折、尺桡骨骨折内固定。 | C0313110860301007276 | 03-骨科材料 | 13-髓内钉 | 11-髓内钉配件 | 086-髓内钉 | 03-钛合金 | 010-拉力螺钉/非灭菌 | 招标范围内-中选 | 50 | 50
c1666a8d-483e-11ec-bbcb-44a84212d119 | 四川维思达医疗器械有限公司 | 四川维思达医疗器械有限公司 | a34be125982211ecb3f890e2ba8d9d30 | 金属锁定接骨板 | 锁定加压接骨板（含万向） | 胫骨接骨板 | 纯钛 | 非灭菌 |  | e1319cbc-7d60-11eb-931e-fa163e311f19 | 国械注准20203130716 | 金属锁定接骨板 |  | 纯钛 | 金属锁定接骨板采用符合GB/T 13810标准规定的TA3G纯钛材料制成。产品表面可经微弧阳极氧化处理，非灭菌包装。 | 与接骨螺钉配合使用，适用于骨科手术时四肢、锁骨、盆骨骨折内固定。 | C0311110800201011846 | 03-骨科材料 | 11-接骨板 | 11-胫骨接骨板 | 080-固定板 | 02-纯钛 | 010-锁定加压/干部/非灭菌 | 招标范围内-中选 | 522 | 521 | 1
c1662b3e-483e-11ec-bbcb-44a84212d119 | 江苏艾迪尔医疗科技股份有限公司 | 江苏艾迪尔医疗科技股份有限公司 | a34bea82982211ecb3f890e2ba8d9d30 | 解剖型金属锁定接骨板钉系统-接骨板 | 锁定加压接骨板（含万向） | 肱骨接骨板 | 不锈钢 | 非灭菌 |  | 80a81c2b-c5a4-11ea-a4d6-fa163e0a8baf | 国械注准20153131024 | 解剖型金属锁定接骨板钉系统 |  | 不锈钢 | 该系统中的锁定接骨螺钉采用符合GB/T13810标准规定的TC4钛合金材料制成，解剖型锁定接骨板采用符合GB/T13810规定的纯钛TA3材料或采用符合GB4234.1的00Cr18Ni14Mo3不锈钢制成。纯钛和钛合金产品分未经表面阳极氧化和经表面着色阳极氧化或经表面微弧阳极氧化。非灭菌包装。 | 该产品适用于四肢骨干骺端骨折内固定。 | C0311040800101207435 | 03-骨科材料 | 11-接骨板 | 04-肱骨接骨板 | 080-固定板 | 01-不锈钢 | 012-锁定加压/远端/非灭菌 | 招标范围内-中选 | 858 | 738 | 120
21da6f09-91ea-11eb-8996-40f2e9990f5b | 北京中安泰华科技有限公司 | 北京中安泰华科技有限公司 | a34bf2b1982211ecb3f890e2ba8d9d30 | 锁定型金属接骨板固定系统-锁定螺钉 | 锁定螺钉 |  | 钛合金 | 灭菌 |  | d03730a7-d5f4-11ea-a4d6-fa163e0a8baf | 国械注准20153130488 | 锁定型金属接骨板固定系统 |  | 钛合金 | 该产品由锁定接骨板和锁定接骨螺钉组成，锁定接骨板采用符合GB/T13810标准规定的纯钛TA3材料组成，锁定接骨螺钉采用符合GB/T13810标准规定的TC4钛合金材料制成，表面无着色，灭菌或非灭菌包装。 | 适用于四肢骨、骨盆骨折的内固定治疗。 | C0312020790300308725 | 03-骨科材料 | 12-螺钉 | 02-普通锁定螺钉 | 079-螺钉 | 03-钛合金 | 003-灭菌/直径＞4mm以上 | 招标范围内-中选 | 30 | 30
21d76454-91ea-11eb-8996-40f2e9990f5b | 山东威高骨科材料股份有限公司 | 山东威高骨科材料股份有限公司 | a34c0ef2982211ecb3f890e2ba8d9d30 | 金属锁定接骨板系统-锁定板 | 锁定加压接骨板（含万向） | 桡骨接骨板 | 纯钛 | 非灭菌 |  | 8934168a-6df1-11ec-a3ee-0050568f40ec | 国械注准20173130054 | 金属锁定接骨板系统 | 国械注准20173460054 | 纯钛 | 该产品采用符合GB/T13810的纯钛（TA3G或TA2G）或TC4钛合金材料或符合GB4234的00Cr18Ni14Mo3不锈钢材料制造。由直型锁定板、骨端锁定板和锁定螺钉组成。纯钛及钛合金产品表面可经阳极氧化或黑色阳极氧化处理。交付状态为灭菌或非灭菌。 | 该产品供骨科手术时股骨、胫骨、肱骨、尺骨、桡骨、腓骨的骨干、 近端和远端， 以及跟骨、 锁骨、髌骨和髋臼等处做骨科手 术时骨折断端连接固定用。 | C0311060800200809122 | 03-骨科材料 | 11-接骨板 | 06-桡骨接骨板 | 080-固定板 | 02-纯钛 | 008-锁定加压/近端/非灭菌 | 招标范围内-中选 | 265 | 246 | 19
4d68c873-48fd-11ec-bbcb-44a84212d119 | 苏州市康力骨科器械有限公司 | 苏州市康力骨科器械有限公司 | a34c15d8982211ecb3f890e2ba8d9d30 | 金属锁定接骨板系统-锁定接骨板 | 锁定加压接骨板（含万向） | 跟骨接骨板 | 纯钛 | 灭菌 |  | 77d2aca0-add8-11e9-8460-fa163e0a8baf | 国械注准20173460052 | 金属锁定接骨板系统 |  | 纯钛 | 该产品包括锁定接骨板和锁定接骨螺钉，接骨板采用符合GB 4234标准规定的00Cr18Ni14Mo3不锈钢或符合GB/T 13810标准规定的TA3纯钛材料制成，接骨螺钉采用符合GB 4234标准规定的00Cr18Ni14Mo3不锈钢或符合GB/T 13810标准规定的TC4钛合金材料制成。纯钛及钛合金产品表面可采用阳极氧化处理。无菌和非无菌两种交付状态，无菌状态交付的产品经γ射线辐照灭菌。 | 适用于骨科手术时作四肢干骺端、锁骨、跟骨、骨盆骨折内固定用。 | C0311130800200307276 | 03-骨科材料 | 11-接骨板 | 13-跟骨接骨板 | 080-固定板 | 02-纯钛 | 003-锁定加压/灭菌 | 招标范围内-中选 | 1124 | 936 | 188
c165e63e-483e-11ec-bbcb-44a84212d119 | 沈阳东亚医疗研究所有限公司 | 沈阳东亚医疗研究所有限公司 | a34c16ef982211ecb3f890e2ba8d9d30 | 双锁定型轨道齿式拱型加压金属接骨板固定系统组件-接骨板 | 锁定加压接骨板（含万向） | 通用接骨板 | 纯钛 | 非灭菌 |  | c1e4d4ed-9960-11e9-b4ed-fa163e0a8baf | 国械注准20173134685 | 双锁定型轨道齿式拱型加压金属接骨板固定系统组件 | 国械注准20173464685 | 纯钛 | 该产品由金属接骨板和接骨螺钉组成，金属接骨板采用符合GB/T13810标准的TA3纯钛材料制成，接骨螺钉采用符合GB/T13810标准的TC4钛合金材料制成，产品表面无着色，非灭菌包装。 | 适用于四肢骨骨折内固定。 | C0311150800201206468 | 03-骨科材料 | 11-接骨板 | 15-通用接骨板 | 080-固定板 | 02-纯钛 | 012-锁定加压/直形/非灭菌 | 招标范围内-中选 | 534 | 434 | 100
21d7752c-91ea-11eb-8996-40f2e9990f5b | 常州华森医疗器械股份有限公司 | 常州华森医疗器械股份有限公司 | a34c1f08982211ecb3f890e2ba8d9d30 | 锁定接骨板系统-锁定接骨板 | 锁定加压接骨板（含万向） | 锁骨接骨板 | 纯钛 | 非灭菌 |  | 885f6015-9a40-11e9-b4ed-fa163e0a8baf | 国械注准20193131831 | 锁定接骨板系统 |  | 纯钛 | 该产品由锁定接骨板、锁定螺钉和加压螺钉组成。锁定接骨板由符合GB/T13810标准规定的TA3G纯钛材料制成，锁定螺钉和加压螺钉由符合GB/T13810标准规定的TC4钛合金材料制成。产品表面包括经着色阳极氧化处理、微弧阳极氧化处理或未经阳极氧化处理。灭菌和非无菌两种包装。灭菌包装产品采用γ射线辐照灭菌，灭菌有效期为五年。 | 该产品适用于四肢及锁骨骨折内固定。 | C0311030800202006410 | 03-骨科材料 | 11-接骨板 | 03-锁骨接骨板 | 080-固定板 | 02-纯钛 | 020-锁定加压/外侧上方/非灭菌 | 招标范围内-中选 | 570 | 427 | 143
da4ca238-4818-11ec-bbcb-44a84212d119 | 苏州微创脊柱创伤医疗科技有限公司 | 苏州微创脊柱创伤医疗科技有限公司 | a34c2d9a982211ecb3f890e2ba8d9d30 | 金属解剖型接骨板 | 普通接骨板 | 肱骨接骨板 | 纯钛 | 非灭菌 |  | 9000d3f2-7a5f-11eb-ad29-fa163e311f19 | 国械注准20153131203 | 金属解剖型接骨板 |  | 纯钛 | 该产品为金属解剖型接骨板。产品采用纯钛材料，纯钛产品表面经微弧阳极氧化处理。分为灭菌和非灭菌两种包装。 | 该产品用于四肢、骨盆骨折支持内固定。 | C0311040800200601515 | 03-骨科材料 | 11-接骨板 | 04-肱骨接骨板 | 080-固定板 | 02-纯钛 | 006-普通/远端/非灭菌 | 招标范围内-中选 | 869 | 702 | 167
c1662b3e-483e-11ec-bbcb-44a84212d119 | 江苏艾迪尔医疗科技股份有限公司 | 江苏艾迪尔医疗科技股份有限公司 | a34c8109982211ecb3f890e2ba8d9d30 | 解剖型金属锁定接骨板钉系统-接骨板 | 锁定加压接骨板（含万向） | 腓骨接骨板 | 纯钛 | 非灭菌 |  | 80a81c2b-c5a4-11ea-a4d6-fa163e0a8baf | 国械注准20153131024 | 解剖型金属锁定接骨板钉系统 |  | 纯钛 | 该系统中的锁定接骨螺钉采用符合GB/T13810标准规定的TC4钛合金材料制成，解剖型锁定接骨板采用符合GB/T13810规定的纯钛TA3材料或采用符合GB4234.1的00Cr18Ni14Mo3不锈钢制成。纯钛和钛合金产品分未经表面阳极氧化和经表面着色阳极氧化或经表面微弧阳极氧化。非灭菌包装。 | 该产品适用于四肢骨干骺端骨折内固定。 | C0311120800201207435 | 03-骨科材料 | 11-接骨板 | 12-腓骨接骨板 | 080-固定板 | 02-纯钛 | 012-锁定加压/远端/非灭菌 | 招标范围内-中选 | 979 | 859 | 120
4d6ac4b2-48fd-11ec-bbcb-44a84212d119 | 天津市威曼生物材料有限公司 | 天津市威曼生物材料有限公司 | a34c87cd982211ecb3f890e2ba8d9d30 | 金属锁定接骨板钉系统-接骨板 | 锁定加压接骨板（含万向） | 肱骨接骨板 | 纯钛 | 非灭菌 |  | bd72a8d9-b5da-11ea-9ac3-fa163e0a8baf | 国械注准20153131363 | 金属锁定接骨板钉系统 |  |  | 该产品包括锁定接骨板及锁定螺钉。锁定接骨板由符合GB 4234.1标准规定的00Cr18Ni14Mo3不锈钢或符合GB/T 13810标准规定的TA3G、TA4G纯钛材料制成，锁定螺钉由符合GB 4234.1标准规定的00Cr18Ni14Mo3不锈钢或符合GB/T 13810标准的TC4钛合金材料制成。纯钛和钛合金产品表面分为阳极氧化处理和非阳极氧化处理。灭菌和非灭菌包装。 | 适用于骨科手术时四肢骨折断端的连接与固定。 | C0311040800201407152 | 03-骨科材料 | 11-接骨板 | 04-肱骨接骨板 | 080-固定板 | 02-纯钛 | 014-万向锁定加压/近端/非灭菌 | 招标范围内-中选 | 627 | 427 | 200
c1661fa0-483e-11ec-bbcb-44a84212d119 | 常州大章医疗器械有限公司 | 常州大章医疗器械有限公司 | a34c979c982211ecb3f890e2ba8d9d30 | 锁定型金属接骨板系统-接骨板 | 锁定加压接骨板（含万向） | 锁骨接骨板 | 纯钛 | 非灭菌 |  | cf749343-9967-11e9-b4ed-fa163e0a8baf | 国械注准20183130226 | 锁定型金属接骨板系统 | 国械注准20183460226 | 纯钛 | 该产品由锁定接骨板、锁定接骨螺钉和非锁定接骨螺钉组成。接骨板由符合GB/T13810标准要求的TA3纯钛材料制成,接骨螺钉由符合GB/T13810标准要求的TC4钛合金材料制成；产品表面经着色阳极氧化或微弧阳极氧化处理；辐照灭菌和非灭菌包装，无菌有效期5年。 | 该产品适用于四肢骨干骺端骨折内固定。 | C0311030800204003025 | 03-骨科材料 | 11-接骨板 | 03-锁骨接骨板 | 080-固定板 | 02-纯钛 | 040-万向锁定加压/中段上方/非灭菌 | 招标范围内-中选 | 1072 | 872 | 200
c1662b3e-483e-11ec-bbcb-44a84212d119 | 江苏艾迪尔医疗科技股份有限公司 | 江苏艾迪尔医疗科技股份有限公司 | a34cbfa9982211ecb3f890e2ba8d9d30 | 解剖型金属锁定接骨板钉系统-接骨板 | 锁定加压接骨板（含万向） | 肱骨接骨板 | 纯钛 | 非灭菌 |  | 80a81c2b-c5a4-11ea-a4d6-fa163e0a8baf | 国械注准20153131024 | 解剖型金属锁定接骨板钉系统 |  | 纯钛 | 该系统中的锁定接骨螺钉采用符合GB/T13810标准规定的TC4钛合金材料制成，解剖型锁定接骨板采用符合GB/T13810规定的纯钛TA3材料或采用符合GB4234.1的00Cr18Ni14Mo3不锈钢制成。纯钛和钛合金产品分未经表面阳极氧化和经表面着色阳极氧化或经表面微弧阳极氧化。非灭菌包装。 | 该产品适用于四肢骨干骺端骨折内固定。 | C0311040800201807435 | 03-骨科材料 | 11-接骨板 | 04-肱骨接骨板 | 080-固定板 | 02-纯钛 | 018-万向锁定加压/远端/非灭菌 | 招标范围内-中选 | 1042 | 922 | 120
c15ee356-483e-11ec-bbcb-44a84212d119 | 无锡市闻泰百得医疗器械有限公司 | 无锡市闻泰百得医疗器械有限公司 | a34cc538982211ecb3f890e2ba8d9d30 | 锁定接骨板系统-锁定接骨螺钉 | 锁定螺钉 |  | 钛合金 | 非灭菌 |  | 7d6519f5-0340-11ed-9447-b4055d63f15c | 国械注准20173130799 | 锁定接骨板系统 | 国械注准20173460799 | 钛合金 | 该产品由锁定接骨板和锁定接骨螺钉组成；锁定接骨板由符合GB4234.1标准要求的00Cr18Ni14Mo3不锈钢材料或ISO 5832-2标准要求的Grade3纯钛材料制成，锁定接骨螺钉由符合GB4234.1标准要求的00Cr18Ni14Mo3不锈钢材料或ISO 5832-3标准要求的Ti6A14V钛合金材料制造；纯钛产品表面可经微弧或着色阳极氧化处理，钛合金产品表面经着色阳极氧化处理，非灭菌包装。 | 该产品适用于骨科手术时四肢、锁骨、骨盆骨折断端连接内固定用。 | C0312070790300405218 | 03-骨科材料 | 12-螺钉 | 07-其他螺钉 | 079-螺钉 | 03-钛合金 | 004-非灭菌/直径≤4mm以下 | 招标范围内-中选 | 25 | 25
c15ee356-483e-11ec-bbcb-44a84212d119 | 无锡市闻泰百得医疗器械有限公司 | 无锡市闻泰百得医疗器械有限公司 | a34cc538982211ecb3f890e2ba8d9d30_2 | 锁定接骨板系统-锁定接骨螺钉 | 填塞钉 |  | 钛合金 | 非灭菌 |  | 7d6519f5-0340-11ed-9447-b4055d63f15c | 国械注准20173130799 | 锁定接骨板系统 | 国械注准20173460799 | 钛合金 | 该产品由锁定接骨板和锁定接骨螺钉组成；锁定接骨板由符合GB4234.1标准要求的00Cr18Ni14Mo3不锈钢材料或ISO 5832-2标准要求的Grade3纯钛材料制成，锁定接骨螺钉由符合GB4234.1标准要求的00Cr18Ni14Mo3不锈钢材料或ISO 5832-3标准要求的Ti6A14V钛合金材料制造；纯钛产品表面可经微弧或着色阳极氧化处理，钛合金产品表面经着色阳极氧化处理，非灭菌包装。 | 该产品适用于骨科手术时四肢、锁骨、骨盆骨折断端连接内固定用。 | C0312070790300405218 | 03-骨科材料 | 12-螺钉 | 07-其他螺钉 | 079-螺钉 | 03-钛合金 | 004-非灭菌/直径≤4mm以下 | 招标范围内-中选 | 400 | 400
c5b96083-4cc7-11ec-bbcb-44a84212d119 | 迪恩医疗科技有限公司 | 迪恩医疗科技有限公司 | a34d2752982211ecb3f890e2ba8d9d30 | 金属带锁髓内钉 | 交锁钉 |  | 钛合金 | 非灭菌 |  | dacb257a-b16e-11eb-a006-0050568f9c84 | 国械注准20163131128 | 金属带锁髓内钉 |  | 钛合金 | 该产品由髓内钉、锁钉及封帽组成，采用符合GB4234.1标准规定的00Cr18Ni14Mo3不锈钢或符合GB/T13810标准规定的TC4钛合金组成，钛合金产品表面可经过微弧阳极氧化或着色阳极话处理，非灭菌包装。 | 该产品适用于股骨干骨折、胫骨干骨折、股骨颈骨折、股骨粗隆间骨折或合并股骨干骨折、股骨髁上骨折、股骨髁骨折或合并股骨干骨折、肱骨干骨折内固定。 | C0313110860300407890 | 03-骨科材料 | 13-髓内钉 | 11-髓内钉配件 | 086-髓内钉 | 03-钛合金 | 004-交锁钉/非灭菌 | 招标范围内-中选 | 30 | 30
21d7752c-91ea-11eb-8996-40f2e9990f5b | 常州华森医疗器械股份有限公司 | 常州华森医疗器械股份有限公司 | a34d2bfd982211ecb3f890e2ba8d9d30 | 金属接骨板 | 普通接骨板 | 桡骨接骨板 | 纯钛 | 非灭菌 |  | 9fdbcb15-9ba3-11e9-b4ed-fa163e0a8baf | 国械注准20153460354 | 金属接骨板 |  | 纯钛 | 该产品结构为直型，产品采用符合GB/T13810规定的纯钛材料及GB4234规定的不锈钢材料制造，表面无着色，灭菌和非灭菌两种包装。 | 与接骨螺钉配合使用。用于四肢骨折、锁骨骨折、骨盆骨折内固定。 | C0311060800200406410 | 03-骨科材料 | 11-接骨板 | 06-桡骨接骨板 | 080-固定板 | 02-纯钛 | 004-普通/干部/非灭菌 | 招标范围内-中选 | 741 | 598 | 143
c1663616-483e-11ec-bbcb-44a84212d119 | 天津市金兴达实业有限公司 | 天津市金兴达实业有限公司 | a34d368d982211ecb3f890e2ba8d9d30 | 金属解剖型接骨板 | 普通接骨板 | 手部接骨板 | 纯钛 | 非灭菌 |  | 908f74d1-a2d2-11e9-b4ed-fa163e0a8baf | 国械注准20163460252 | 金属解剖型接骨板 |  | 纯钛 | 该产品为解剖型接骨板，采用符合GB 4234标准规定的00Cr18Ni14Mo3不锈钢或符合GB/T 13810标准规定的TC4钛合金、纯钛制造；纯钛及钛合金产品表面可经阳极氧化处理。非灭菌包装。 | 该产品适用于四肢干骺端骨折内固定。 | C0311070800201004755 | 03-骨科材料 | 11-接骨板 | 07-手部接骨板 | 080-固定板 | 02-纯钛 | 010-普通/指骨头部/非灭菌 | 招标范围内-中选 | 669 | 510 | 159
21d7752c-91ea-11eb-8996-40f2e9990f5b | 常州华森医疗器械股份有限公司 | 常州华森医疗器械股份有限公司 | a34d3e0f982211ecb3f890e2ba8d9d30 | 锁定接骨板系统-锁定接骨板 | 锁定加压接骨板（含万向） | 胫骨接骨板 | 纯钛 | 非灭菌 |  | 885f6015-9a40-11e9-b4ed-fa163e0a8baf | 国械注准20193131831 | 锁定接骨板系统 |  | 纯钛 | 该产品由锁定接骨板、锁定螺钉和加压螺钉组成。锁定接骨板由符合GB/T13810标准规定的TA3G纯钛材料制成，锁定螺钉和加压螺钉由符合GB/T13810标准规定的TC4钛合金材料制成。产品表面包括经着色阳极氧化处理、微弧阳极氧化处理或未经阳极氧化处理。灭菌和非无菌两种包装。灭菌包装产品采用γ射线辐照灭菌，灭菌有效期为五年。 | 该产品适用于四肢及锁骨骨折内固定。 | C0311110800201406410 | 03-骨科材料 | 11-接骨板 | 11-胫骨接骨板 | 080-固定板 | 02-纯钛 | 014-万向锁定加压/近端/非灭菌 | 招标范围内-中选 | 687 | 544 | 143
4d6aa4fd-48fd-11ec-bbcb-44a84212d119 | 苏州苏南捷迈得医疗器械有限公司 | 苏州苏南捷迈得医疗器械有限公司 | a34d4c12982211ecb3f890e2ba8d9d30 | 金属解剖型接骨板 | 普通接骨板 | 肱骨接骨板 | 纯钛 | 非灭菌 |  | 7d5e1b0a-d398-11e9-953f-fa163e0a8baf | 国械注准20193131969 | 金属解剖型接骨板 |  | 纯钛 | 该产品采用符合GB4234标准规格的00Cr18Ni14Mo3不锈钢材料或符合BG/T13810标准的TA3纯钛材料制成，纯钛产品有经微弧阳极氧化处理和无着色，非灭菌包装 | 该产品适用于四肢骨干骺区域，供骨科手术时作骨折内固定用。 | C0311040800200601950 | 03-骨科材料 | 11-接骨板 | 04-肱骨接骨板 | 080-固定板 | 02-纯钛 | 006-普通/远端/非灭菌 | 招标范围内-中选 | 759 | 758 | 1
21d7752c-91ea-11eb-8996-40f2e9990f5b | 常州华森医疗器械股份有限公司 | 常州华森医疗器械股份有限公司 | a34d4fed982211ecb3f890e2ba8d9d30 | 锁定接骨板系统-锁定接骨板 | 锁定加压接骨板（含万向） | 跟骨接骨板 | 纯钛 | 灭菌 |  | 885f6015-9a40-11e9-b4ed-fa163e0a8baf | 国械注准20193131831 | 锁定接骨板系统 |  | 纯钛 | 该产品由锁定接骨板、锁定螺钉和加压螺钉组成。锁定接骨板由符合GB/T13810标准规定的TA3G纯钛材料制成，锁定螺钉和加压螺钉由符合GB/T13810标准规定的TC4钛合金材料制成。产品表面包括经着色阳极氧化处理、微弧阳极氧化处理或未经阳极氧化处理。灭菌和非无菌两种包装。灭菌包装产品采用γ射线辐照灭菌，灭菌有效期为五年。 | 该产品适用于四肢及锁骨骨折内固定。 | C0311130800200306410 | 03-骨科材料 | 11-接骨板 | 13-跟骨接骨板 | 080-固定板 | 02-纯钛 | 003-锁定加压/灭菌 | 招标范围内-中选 | 597 | 454 | 143
4d68c873-48fd-11ec-bbcb-44a84212d119 | 苏州市康力骨科器械有限公司 | 苏州市康力骨科器械有限公司 | a34da489982211ecb3f890e2ba8d9d30 | 金属锁定接骨板系统-锁定接骨板 | 锁定加压接骨板（含万向） | 手部接骨板 | 纯钛 | 非灭菌 |  | 77d2aca0-add8-11e9-8460-fa163e0a8baf | 国械注准20173460052 | 金属锁定接骨板系统 |  | 纯钛 | 该产品包括锁定接骨板和锁定接骨螺钉，接骨板采用符合GB 4234标准规定的00Cr18Ni14Mo3不锈钢或符合GB/T 13810标准规定的TA3纯钛材料制成，接骨螺钉采用符合GB 4234标准规定的00Cr18Ni14Mo3不锈钢或符合GB/T 13810标准规定的TC4钛合金材料制成。纯钛及钛合金产品表面可采用阳极氧化处理。无菌和非无菌两种交付状态，无菌状态交付的产品经γ射线辐照灭菌。 | 适用于骨科手术时作四肢干骺端、锁骨、跟骨、骨盆骨折内固定用。 | C0311070800202807276 | 03-骨科材料 | 11-接骨板 | 07-手部接骨板 | 080-固定板 | 02-纯钛 | 028-锁定加压/指骨基底部/非灭菌 | 招标范围内-中选 | 1139 | 951 | 188
b2e0497c-4b3e-11ec-bbcb-44a84212d119 | 山东航维骨科医疗器械股份有限公司 | 山东航维骨科医疗器械股份有限公司 | a34dbfff982211ecb3f890e2ba8d9d30 | 金属带锁髓内钉-主钉 | 髓内钉 | 肱骨髓内钉 | 钛合金 | 非灭菌 |  | 7fdd0888-8242-11eb-ace3-fa163e311f19 | 国械注准20153132220 | 金属带锁髓内钉 |  | 钛合金 | 该产品由主钉、堵帽和锁钉组成，材质采用符合GB/T 13810的Ti6A14V钛合金。灭菌和非灭菌两种包装。灭菌包装采用环氧乙烷灭菌，灭菌有效期为2年。 | 适用于骨科手术中股骨、胫骨、肱骨、尺桡骨骨折的髓内固定。 | C0313020860301200156 | 03-骨科材料 | 13-髓内钉 | 02-肱骨髓内钉 | 086-髓内钉 | 03-钛合金 | 012-肱骨干/弯形/非灭菌 | 招标范围内-中选 | 827 | 639 | 188
c16630b0-483e-11ec-bbcb-44a84212d119 | 江苏双羊医疗器械有限公司 | 江苏双羊医疗器械有限公司 | a34dcd36982211ecb3f890e2ba8d9d30 | 钛质接骨板（解剖型接骨板） | 普通接骨板 | 桡骨接骨板 | 纯钛 | 非灭菌 |  | 970aa075-9d66-11e9-b4ed-fa163e0a8baf | 国械注准20163460451 | 钛质接骨板（解剖型接骨板） |  | 纯钛 | 该产品由符合GB/T13810-2007要求的TA2、TA3或TA4材料制造，详见产品规格型号附页。结构为解剖形状，表面采用阳极氧化处理。产品为非无菌包装。钛质接骨板需与钛质接骨螺钉配合使用。 | 该产品适用于锁骨、盆骨、四肢干骺端及跟骨骨折内固定，帮助骨折愈合。 | C0311060800200605214 | 03-骨科材料 | 11-接骨板 | 06-桡骨接骨板 | 080-固定板 | 02-纯钛 | 006-普通/远端/非灭菌 | 招标范围内-中选 | 707 | 509 | 198
c1662b3e-483e-11ec-bbcb-44a84212d119 | 江苏艾迪尔医疗科技股份有限公司 | 江苏艾迪尔医疗科技股份有限公司 | a34de519982211ecb3f890e2ba8d9d30 | 解剖型金属锁定接骨板钉系统-接骨板 | 锁定加压接骨板（含万向） | 通用接骨板 | 纯钛 | 非灭菌 |  | 80a81c2b-c5a4-11ea-a4d6-fa163e0a8baf | 国械注准20153131024 | 解剖型金属锁定接骨板钉系统 |  | 纯钛 | 该系统中的锁定接骨螺钉采用符合GB/T13810标准规定的TC4钛合金材料制成，解剖型锁定接骨板采用符合GB/T13810规定的纯钛TA3材料或采用符合GB4234.1的00Cr18Ni14Mo3不锈钢制成。纯钛和钛合金产品分未经表面阳极氧化和经表面着色阳极氧化或经表面微弧阳极氧化。非灭菌包装。 | 该产品适用于四肢骨干骺端骨折内固定。 | C0311150800202207435 | 03-骨科材料 | 11-接骨板 | 15-通用接骨板 | 080-固定板 | 02-纯钛 | 022-万向锁定加压/直形/非灭菌 | 招标范围内-中选 | 1029 | 909 | 120
c16046cb-483e-11ec-bbcb-44a84212d119 | 浙江康飞思医疗科技有限公司 | 浙江康飞思医疗科技有限公司 | a34deb00982211ecb3f890e2ba8d9d30 | 金属锁定接骨板 | 锁定加压接骨板（含万向） | 股骨接骨板 | 纯钛 | 非灭菌 |  | 7dd5f274-793f-11ea-80a3-fa163e0a8baf | 国械注准20193131057 | 金属锁定接骨板 |  | 纯钛 | 锁定接骨板选用TA3G纯钛制造，卡环选用TC4钛合金制造，标记销选用TA3G纯钛制造，TA3G、TC4符合GB/T 13810的规定。产品表面有经过阳极氧化处理和不经过阳极氧化处理两种状态。经过阳极氧化的锁定接骨板为微弧阳极氧化，卡环为着色阳极氧化。非灭菌 | 金属锁定接骨板与本企业的锁定接骨螺钉配合使用。适用于成年创伤骨折患者，上下肢及其带骨骨折连接内固定。锁定DHS适用于股骨中上段骨干骨折连接内固定。 | C0311090800201211876 | 03-骨科材料 | 11-接骨板 | 09-股骨接骨板 | 080-固定板 | 02-纯钛 | 012-锁定加压/远端/非灭菌 | 招标范围内-中选 | 517 | 320 | 197
4d6a9c6c-48fd-11ec-bbcb-44a84212d119 | 江苏百易得医疗科技有限公司 | 江苏百易得医疗科技有限公司 | a34df15b982211ecb3f890e2ba8d9d30 | 锁定接骨板 | 锁定加压接骨板（含万向） | 胫骨接骨板 | 纯钛 | 灭菌 |  | d22d5d64-9d2e-11e9-b4ed-fa163e0a8baf | 国械注准20193131709 | 锁定接骨板 |  | 纯钛 | 该产品采用符合GB/T13810规定的TA3纯钛材料制造。产品表面无着色。包装分为灭菌包装和非灭菌包装两种。 | 适用于骨科手术时四肢、锁骨、盆骨骨折内固定。 | C0311110800200701797 | 03-骨科材料 | 11-接骨板 | 11-胫骨接骨板 | 080-固定板 | 02-纯钛 | 007-锁定加压/近端/灭菌 | 招标范围内-中选 | 605 | 506 | 99
21d76454-91ea-11eb-8996-40f2e9990f5b | 山东威高骨科材料股份有限公司 | 山东威高骨科材料股份有限公司 | a34df232982211ecb3f890e2ba8d9d30 | 金属锁定接骨板系统-骨端锁定板 | 锁定加压接骨板（含万向） | 骨盆接骨板 | 纯钛 | 非灭菌 |  | 8934168a-6df1-11ec-a3ee-0050568f40ec | 国械注准20173130054 | 金属锁定接骨板系统 | 国械注准20173460054 | 纯钛 | 该产品采用符合GB/T13810的纯钛（TA3G或TA2G）或TC4钛合金材料或符合GB4234的00Cr18Ni14Mo3不锈钢材料制造。由直型锁定板、骨端锁定板和锁定螺钉组成。纯钛及钛合金产品表面可经阳极氧化或黑色阳极氧化处理。交付状态为灭菌或非灭菌。 | 该产品供骨科手术时股骨、胫骨、肱骨、尺骨、桡骨、腓骨的骨干、 近端和远端， 以及跟骨、 锁骨、髌骨和髋臼等处做骨科手 术时骨折断端连接固定用。 | C0311080800201409122 | 03-骨科材料 | 11-接骨板 | 08-骨盆接骨板 | 080-固定板 | 02-纯钛 | 014-锁定加压/解剖形/非灭菌 | 招标范围内-中选 | 326 | 307 | 19
21d7752c-91ea-11eb-8996-40f2e9990f5b | 常州华森医疗器械股份有限公司 | 常州华森医疗器械股份有限公司 | a34e0dac982211ecb3f890e2ba8d9d30 | 锁定接骨板系统-锁定接骨板 | 锁定加压接骨板（含万向） | 骨盆接骨板 | 纯钛 | 灭菌 |  | 885f6015-9a40-11e9-b4ed-fa163e0a8baf | 国械注准20193131831 | 锁定接骨板系统 |  | 纯钛 | 该产品由锁定接骨板、锁定螺钉和加压螺钉组成。锁定接骨板由符合GB/T13810标准规定的TA3G纯钛材料制成，锁定螺钉和加压螺钉由符合GB/T13810标准规定的TC4钛合金材料制成。产品表面包括经着色阳极氧化处理、微弧阳极氧化处理或未经阳极氧化处理。灭菌和非无菌两种包装。灭菌包装产品采用γ射线辐照灭菌，灭菌有效期为五年。 | 该产品适用于四肢及锁骨骨折内固定。 | C0311080800200906410 | 03-骨科材料 | 11-接骨板 | 08-骨盆接骨板 | 080-固定板 | 02-纯钛 | 009-锁定加压/直形/灭菌 | 招标范围内-中选 | 694 | 551 | 143
b2e0497c-4b3e-11ec-bbcb-44a84212d119 | 山东航维骨科医疗器械股份有限公司 | 山东航维骨科医疗器械股份有限公司 | a34e1671982211ecb3f890e2ba8d9d30 | 金属带锁髓内钉-主钉 | 髓内钉 | 股骨髓内钉 | 钛合金 | 非灭菌 |  | 7fdd0888-8242-11eb-ace3-fa163e311f19 | 国械注准20153132220 | 金属带锁髓内钉 |  | 钛合金 | 该产品由主钉、堵帽和锁钉组成，材质采用符合GB/T 13810的Ti6A14V钛合金。灭菌和非灭菌两种包装。灭菌包装采用环氧乙烷灭菌，灭菌有效期为2年。 | 适用于骨科手术中股骨、胫骨、肱骨、尺桡骨骨折的髓内固定。 | C0313050860300200156 | 03-骨科材料 | 13-髓内钉 | 05-股骨髓内钉 | 086-髓内钉 | 03-钛合金 | 002-近端/顺行/非灭菌 | 招标范围内-中选 | 738 | 550 | 188
21d7752c-91ea-11eb-8996-40f2e9990f5b | 常州华森医疗器械股份有限公司 | 常州华森医疗器械股份有限公司 | a34e2a6c982211ecb3f890e2ba8d9d30 | 锁定接骨板系统-锁定接骨板 | 锁定加压接骨板（含万向） | 腓骨接骨板 | 纯钛 | 非灭菌 |  | 885f6015-9a40-11e9-b4ed-fa163e0a8baf | 国械注准20193131831 | 锁定接骨板系统 |  | 纯钛 | 该产品由锁定接骨板、锁定螺钉和加压螺钉组成。锁定接骨板由符合GB/T13810标准规定的TA3G纯钛材料制成，锁定螺钉和加压螺钉由符合GB/T13810标准规定的TC4钛合金材料制成。产品表面包括经着色阳极氧化处理、微弧阳极氧化处理或未经阳极氧化处理。灭菌和非无菌两种包装。灭菌包装产品采用γ射线辐照灭菌，灭菌有效期为五年。 | 该产品适用于四肢及锁骨骨折内固定。 | C0311120800201206410 | 03-骨科材料 | 11-接骨板 | 12-腓骨接骨板 | 080-固定板 | 02-纯钛 | 012-锁定加压/远端/非灭菌 | 招标范围内-中选 | 570 | 427 | 143
21faafdb-91ea-11eb-8996-40f2e9990f5b | 大博医疗科技股份有限公司 | 大博医疗科技股份有限公司 | a34e4130982211ecb3f890e2ba8d9d30 | 金属锁定接骨板系统-接骨板 | 锁定加压接骨板（含万向） | 尺骨接骨板 | 钛合金 | 灭菌 |  | 8d54478f-0582-11ec-b658-0050568f9c84 | 国械注准20163132504 | 金属锁定接骨板系统 | 国械注准20163462504 | 钛合金 | 产品包括接骨板及接骨螺钉。产品采用符合GB/T13810规定的TA3G纯钛和TC4钛合金制成。接骨板材料为TA3G纯钛或TC4钛合金；接骨螺钉材料为TC4钛合金。产品表面经着色阳极氧化处理。含灭菌和非灭菌两种包装。 | 钛合金材料接骨板和接骨螺钉联合使用，适用于四肢骨折内固定；纯钛材料接骨板与钛合金材料接骨螺钉联合使用，适用于四肢骨骨折内固定。 | C0311050800300700419 | 03-骨科材料 | 11-接骨板 | 05-尺骨接骨板 | 080-固定板 | 03-钛合金 | 007-锁定加压/近端/灭菌 | 招标范围内-中选 | 578 | 500 | 78
4d6aa4fd-48fd-11ec-bbcb-44a84212d119 | 苏州苏南捷迈得医疗器械有限公司 | 苏州苏南捷迈得医疗器械有限公司 | a34e590c982211ecb3f890e2ba8d9d30 | 骨接合植入物 交锁髓内钉-近端塞 | 尾帽 |  | 不锈钢 | 非灭菌 |  | BDE5105B619746119F5E2F3E8DC2EC9E | 国械注准20163462365 | 骨接合植入物 交锁髓内钉 |  | 不锈钢 | 该产品是由髓内钉主钉、锁钉、拉力螺钉、全牙锁钉、髁上钉远端锁钉、防旋锁钉和近端塞组成，由符合GB4234标准要求的00Cr18Ni14Mo3不锈钢或GB/T 13810中的TC4钛合金，表面无着色，非灭菌包装。 | 适用于股骨干骨折,胫骨干骨折,股骨颈骨折,股骨粗隆间骨折或合并股骨干骨折,股骨髁上骨折,股骨髁间骨折或合并股骨干骨折,肱骨干骨折内固定。 | C0313110860100201950 | 03-骨科材料 | 13-髓内钉 | 11-髓内钉配件 | 086-髓内钉 | 01-不锈钢 | 002-尾帽/非灭菌 | 招标范围内-中选 | 15 | 15
21d7bc87-91ea-11eb-8996-40f2e9990f5b | 苏州欣荣博尔特医疗器械有限公司 | 苏州欣荣博尔特医疗器械有限公司 | a34e639f982211ecb3f890e2ba8d9d30 | 金属直型锁定接骨板 | 锁定加压接骨板（含万向） | 股骨接骨板 | 纯钛 | 非灭菌 |  | c4d1fca8-9d43-11e9-b4ed-fa163e0a8baf | 国械注准20153131358 | 金属直型锁定接骨板 |  | 纯钛 | 该产品材料由符合GB/T 13810规定的TA3纯钛材料制成。表面分为微弧阳极氧化、着色阳极氧化和无着色。灭菌和非灭菌包装。 | 用于四肢骨干骨折的内固定治疗。 | C0311090800201005248 | 03-骨科材料 | 11-接骨板 | 09-股骨接骨板 | 080-固定板 | 02-纯钛 | 010-锁定加压/干部/非灭菌 | 招标范围内-中选 | 673 | 473 | 200
c1663616-483e-11ec-bbcb-44a84212d119 | 天津市金兴达实业有限公司 | 天津市金兴达实业有限公司 | a34e645f982211ecb3f890e2ba8d9d30 | 金属锁定接骨板系统-金属锁定接骨板 | 锁定加压接骨板（含万向） | 肱骨接骨板 | 纯钛 | 非灭菌 |  | 882bc4dd-c0dd-11ea-8d16-fa163e0a8baf | 国械注准20153131015 | 金属锁定接骨板系统 |  | 纯钛 | 金属锁定接骨板系统由金属锁定接骨板、金属锁定接骨螺钉、金属接骨螺钉和骨板填塞钉组成。其中，金属锁定接骨板的螺孔型式包含普通型、锥型、复合型、多角度型，金属锁定接骨螺钉和金属接骨螺钉的螺纹型式包含浅螺纹型、深螺纹型、对称螺纹型、不对称螺纹型，金属锁定接骨螺钉的头部型式包含直型和锥型，金属接骨螺钉的头部型式包含球型和锥型。金属锁定接骨板由符合GB/T 13810规定的TA3G纯钛材料或符合GB 23102规定的Ti6Al7Nb钛合金材料制成，螺钉由符合GB/T 13810规定的TC4钛合金材料或符合GB 23102规定的Ti6Al7Nb钛合金材料制成。产品表面可经着色阳极氧化和黑灰色阳极氧化处理。非灭菌包装。 | 适用于四肢骨折内固定。 | C0311040800201004755 | 03-骨科材料 | 11-接骨板 | 04-肱骨接骨板 | 080-固定板 | 02-纯钛 | 010-锁定加压/干部/非灭菌 | 招标范围内-中选 | 1167 | 1008 | 159
21d7752c-91ea-11eb-8996-40f2e9990f5b | 常州华森医疗器械股份有限公司 | 常州华森医疗器械股份有限公司 | a34e673e982211ecb3f890e2ba8d9d30 | 金属接骨空心螺钉 | 中空（空心）螺钉（非锁定） |  | 钛合金 | 非灭菌 |  | 8d96f307-cfe5-11ea-a4d6-fa163e0a8baf | 国械注准20153131161 | 金属接骨空心螺钉 |  | TC4钛合金 | 产品分为Ⅰ、Ⅱ、Ⅲ、Ⅳ、Ⅴ、Ⅵ、Ⅶ和Ⅷ型。Ⅰ型空心螺钉由垫圈及空心螺钉组成，其中，垫圈为选配件；Ⅱ型空心钉由加压螺钉和拉力螺钉组成。产品材料选用GB4234.1规定的00Cr18Ni14Mo3不锈钢材料和GB/T13810规定的TC4钛合金材料制造。钛合金产品表面氧化处理。非无菌包装。 | Ⅱ型空心螺钉需与接骨板配合使用。该产品适用于肱骨髁部骨折、胫骨平台、股骨髁部骨折、股骨颈骨折及粗隆间骨折等简单粉碎性骨折。 | C0312050790302206410 | 03-骨科材料 | 12-螺钉 | 05-空心钉 | 079-螺钉 | 03-钛合金 | 022-非埋头/非锁定/非灭菌/直径≤4mm以下 | 招标范围内-中选 | 159 | 159
4d68c873-48fd-11ec-bbcb-44a84212d119 | 苏州市康力骨科器械有限公司 | 苏州市康力骨科器械有限公司 | a34e7de6982211ecb3f890e2ba8d9d30 | 金属解剖型接骨板-胸肋骨环抱 | 普通接骨板 | 肋骨接骨板 | 纯钛 | 灭菌 |  | 843202a9-896d-11ec-b3f8-90e2ba8d9d30 | 国械注准20173130192 | 金属解剖型接骨板 | 国械注准20173460192 | 纯钛 | 该产品由符合GB 4234.1标准中规定的00Cr18Ni14Mo3不锈钢材料或符合GB/T 13810中规定的TA2、TA3纯钛材料制成。纯钛产品表面可采用微弧阳极氧化处理。无菌和非无菌两种交付状态，无菌状态交付的产品经γ射线辐照灭菌。 | 该产品用于骨科手术时作四肢干骺端、锁骨、跟骨、肋骨、骨盆、髌骨骨折内固定用。 | C0316070950000007276 | 03-骨科材料 | 16-其他固定材料 | 07-胸肋骨环抱器 | 095-环抱器 | 00-不区分 | 000-常规 | 招标范围内-中选 | 922 | 734 | 188
4d67708b-48fd-11ec-bbcb-44a84212d119 | 常州集硕医疗器械有限公司 | 常州集硕医疗器械有限公司 | a34e863c982211ecb3f890e2ba8d9d30 | 金属锁定钉板系统-锁定接骨板 | 锁定加压接骨板（含万向） | 跟骨接骨板 | 钛合金 | 非灭菌 |  | b6429397-b19e-11e9-8460-fa163e0a8baf | 国械注准20193130204 | 金属锁定钉板系统 |  |  | 该产品采用符合GB/T 13810标准规定的TC4钛合金材料制造，产品由锁定接骨板、锁定接骨螺钉和金属接骨螺钉组成；产品表面可经着色阳极氧化或灰黑色阳极氧化处理；产品分为灭菌和非灭菌包装；灭菌包装采用辐照灭菌，灭菌包装有效期为5年。 | 本产品适用于四肢、骨盆、锁骨和手足部骨折内固定。 | C0311130800300405412 | 03-骨科材料 | 11-接骨板 | 13-跟骨接骨板 | 080-固定板 | 03-钛合金 | 004-锁定加压/非灭菌 | 招标范围内-中选 | 1075 | 907 | 168
c166655a-483e-11ec-bbcb-44a84212d119 | 博益宁（厦门）医疗器械有限公司 | 博益宁（厦门）医疗器械有限公司 | a34e88be982211ecb3f890e2ba8d9d30 | 金属锁定接骨板系统-金属锁定接骨螺钉 | 锁定螺钉 |  | 钛合金 | 非灭菌 |  | c6d31b70-a0ed-11ec-a4e1-90e2ba8d9d30 | 国械注准20173130768 | 金属锁定接骨板系统 | 国械注准20173460768 | 钛合金 | 该产品由金属锁定接骨板和金属锁定接骨螺钉组成，采用符合GB/T13810规定的TC4钛合金材料制成，产品表面可经阳极氧化处理或微弧阳极氧化处理，非灭菌和灭菌包装。 | 用于四肢长骨、短骨、扁骨、骨盆及不规则骨骨折内固定。 | C0312020790300602911 | 03-骨科材料 | 12-螺钉 | 02-普通锁定螺钉 | 079-螺钉 | 03-钛合金 | 006-非灭菌/直径＞4mm以上 | 招标范围内-中选 | 15 | 15
c1661fa0-483e-11ec-bbcb-44a84212d119 | 常州大章医疗器械有限公司 | 常州大章医疗器械有限公司 | a34e9cba982211ecb3f890e2ba8d9d30 | 锁定型金属接骨板系统-接骨板 | 锁定加压接骨板（含万向） | 肱骨接骨板 | 纯钛 | 非灭菌 |  | cf749343-9967-11e9-b4ed-fa163e0a8baf | 国械注准20183130226 | 锁定型金属接骨板系统 | 国械注准20183460226 | 纯钛 | 该产品由锁定接骨板、锁定接骨螺钉和非锁定接骨螺钉组成。接骨板由符合GB/T13810标准要求的TA3纯钛材料制成,接骨螺钉由符合GB/T13810标准要求的TC4钛合金材料制成；产品表面经着色阳极氧化或微弧阳极氧化处理；辐照灭菌和非灭菌包装，无菌有效期5年。 | 该产品适用于四肢骨干骺端骨折内固定。 | C0311040800201003025 | 03-骨科材料 | 11-接骨板 | 04-肱骨接骨板 | 080-固定板 | 02-纯钛 | 010-锁定加压/干部/非灭菌 | 招标范围内-中选 | 1139 | 939 | 200
c165e63e-483e-11ec-bbcb-44a84212d119 | 沈阳东亚医疗研究所有限公司 | 沈阳东亚医疗研究所有限公司 | a34ea8eb982211ecb3f890e2ba8d9d30 | 双锁定型轨道齿式拱型加压金属接骨板固定系统组件-接骨板 | 锁定加压接骨板（含万向） | 胫骨接骨板 | 纯钛 | 非灭菌 |  | c1e4d4ed-9960-11e9-b4ed-fa163e0a8baf | 国械注准20173134685 | 双锁定型轨道齿式拱型加压金属接骨板固定系统组件 | 国械注准20173464685 | 纯钛 | 该产品由金属接骨板和接骨螺钉组成，金属接骨板采用符合GB/T13810标准的TA3纯钛材料制成，接骨螺钉采用符合GB/T13810标准的TC4钛合金材料制成，产品表面无着色，非灭菌包装。 | 适用于四肢骨骨折内固定。 | C0311110800201206468 | 03-骨科材料 | 11-接骨板 | 11-胫骨接骨板 | 080-固定板 | 02-纯钛 | 012-锁定加压/远端/非灭菌 | 招标范围内-中选 | 592 | 492 | 100
c5b96083-4cc7-11ec-bbcb-44a84212d119 | 迪恩医疗科技有限公司 | 迪恩医疗科技有限公司 | a34f5ccd982211ecb3f890e2ba8d9d30 | 金属解剖型接骨板-手指骨头部接骨板 | 普通接骨板 | 手部接骨板 | 纯钛 | 非灭菌 |  | 8a69c7d4-9947-11e9-b4ed-fa163e0a8baf | 国械注准20163460733 | 金属解剖型接骨板 |  |  | 产品选用符合GB4234标准的00Cr18Ni14Mo3不锈钢或符合GB/T13810标准规定的TA3纯钛材料制造，纯钛产品表面可经阳极氧化或微弧阳极氧化，非灭菌包装。 | 产品适用于四肢干骺端骨折内固定。不同型号具体使用范围见规格型号附页 | C0311070800201007890 | 03-骨科材料 | 11-接骨板 | 07-手部接骨板 | 080-固定板 | 02-纯钛 | 010-普通/指骨头部/非灭菌 | 招标范围内-中选 | 704 | 510 | 194
c16046cb-483e-11ec-bbcb-44a84212d119 | 浙江康飞思医疗科技有限公司 | 浙江康飞思医疗科技有限公司 | a34f9ac0982211ecb3f890e2ba8d9d30 | 金属锁定接骨板 | 锁定加压接骨板（含万向） | 肱骨接骨板 | 纯钛 | 非灭菌 |  | 7dd5f274-793f-11ea-80a3-fa163e0a8baf | 国械注准20193131057 | 金属锁定接骨板 |  | 纯钛 | 锁定接骨板选用TA3G纯钛制造，卡环选用TC4钛合金制造，标记销选用TA3G纯钛制造，TA3G、TC4符合GB/T 13810的规定。产品表面有经过阳极氧化处理和不经过阳极氧化处理两种状态。经过阳极氧化的锁定接骨板为微弧阳极氧化，卡环为着色阳极氧化。非灭菌 | 金属锁定接骨板与本企业的锁定接骨螺钉配合使用。适用于成年创伤骨折患者，上下肢及其带骨骨折连接内固定。锁定DHS适用于股骨中上段骨干骨折连接内固定。 | C0311040800200811876 | 03-骨科材料 | 11-接骨板 | 04-肱骨接骨板 | 080-固定板 | 02-纯钛 | 008-锁定加压/近端/非灭菌 | 招标范围内-中选 | 490 | 293 | 197
c1662b3e-483e-11ec-bbcb-44a84212d119 | 江苏艾迪尔医疗科技股份有限公司 | 江苏艾迪尔医疗科技股份有限公司 | a34fae5c982211ecb3f890e2ba8d9d30 | 解剖型金属锁定接骨板钉系统-接骨板 | 锁定加压接骨板（含万向） | 足部接骨板 | 纯钛 | 非灭菌 |  | 80a81c2b-c5a4-11ea-a4d6-fa163e0a8baf | 国械注准20153131024 | 解剖型金属锁定接骨板钉系统 |  | 纯钛 | 该系统中的锁定接骨螺钉采用符合GB/T13810标准规定的TC4钛合金材料制成，解剖型锁定接骨板采用符合GB/T13810规定的纯钛TA3材料或采用符合GB4234.1的00Cr18Ni14Mo3不锈钢制成。纯钛和钛合金产品分未经表面阳极氧化和经表面着色阳极氧化或经表面微弧阳极氧化。非灭菌包装。 | 该产品适用于四肢骨干骺端骨折内固定。 | C0311140800200807435 | 03-骨科材料 | 11-接骨板 | 14-足部接骨板 | 080-固定板 | 02-纯钛 | 008-锁定加压/前足/非灭菌 | 招标范围内-中选 | 1033 | 913 | 120
21faafdb-91ea-11eb-8996-40f2e9990f5b | 大博医疗科技股份有限公司 | 大博医疗科技股份有限公司 | a34fd3b0982211ecb3f890e2ba8d9d30 | 足踝内固定系统-锁定板 | 锁定加压接骨板（含万向） | 腓骨接骨板 | 钛合金 | 非灭菌 |  | d2d6e8f1-5f4d-11ea-b64f-fa163e0a8baf | 国械注准20193130796 | 足踝内固定系统 |  | 钛合金 | 产品由锁定板、螺钉、带杆螺钉组成。锁定板、螺钉、带杆螺钉采用符合ISO 5832-3中规定的Ti6A14V钛合金制成。产品表面经阳极氧化处理，含灭菌和非灭菌两种包装。 | 适用于足踝部骨折内固定。 | C0311120800301200419 | 03-骨科材料 | 11-接骨板 | 12-腓骨接骨板 | 080-固定板 | 03-钛合金 | 012-锁定加压/远端/非灭菌 | 招标范围内-中选 | 469 | 391 | 78
c1662b3e-483e-11ec-bbcb-44a84212d119 | 江苏艾迪尔医疗科技股份有限公司 | 江苏艾迪尔医疗科技股份有限公司 | a34fe4f3982211ecb3f890e2ba8d9d30 | 解剖型金属锁定接骨板钉系统-接骨板 | 锁定加压接骨板（含万向） | 肱骨接骨板 | 纯钛 | 非灭菌 |  | 80a81c2b-c5a4-11ea-a4d6-fa163e0a8baf | 国械注准20153131024 | 解剖型金属锁定接骨板钉系统 |  | 纯钛 | 该系统中的锁定接骨螺钉采用符合GB/T13810标准规定的TC4钛合金材料制成，解剖型锁定接骨板采用符合GB/T13810规定的纯钛TA3材料或采用符合GB4234.1的00Cr18Ni14Mo3不锈钢制成。纯钛和钛合金产品分未经表面阳极氧化和经表面着色阳极氧化或经表面微弧阳极氧化。非灭菌包装。 | 该产品适用于四肢骨干骺端骨折内固定。 | C0311040800200807435 | 03-骨科材料 | 11-接骨板 | 04-肱骨接骨板 | 080-固定板 | 02-纯钛 | 008-锁定加压/近端/非灭菌 | 招标范围内-中选 | 1042 | 922 | 120
c5b96083-4cc7-11ec-bbcb-44a84212d119 | 迪恩医疗科技有限公司 | 迪恩医疗科技有限公司 | a3501d1b982211ecb3f890e2ba8d9d30 | 金属解剖型接骨板-胫骨近端接骨板 | 普通接骨板 | 胫骨接骨板 | 纯钛 | 非灭菌 |  | 8a69c7d4-9947-11e9-b4ed-fa163e0a8baf | 国械注准20163460733 | 金属解剖型接骨板 |  |  | 产品选用符合GB4234标准的00Cr18Ni14Mo3不锈钢或符合GB/T13810标准规定的TA3纯钛材料制造，纯钛产品表面可经阳极氧化或微弧阳极氧化，非灭菌包装。 | 产品适用于四肢干骺端骨折内固定。不同型号具体使用范围见规格型号附页 | C0311110800200207890 | 03-骨科材料 | 11-接骨板 | 11-胫骨接骨板 | 080-固定板 | 02-纯钛 | 002-普通/近端/非灭菌 | 招标范围内-中选 | 791 | 597 | 194
da4b12aa-4818-11ec-bbcb-44a84212d119 | 北京市富乐科技开发有限公司 | 北京市富乐科技开发有限公司 | a3506d37982211ecb3f890e2ba8d9d30 | 锁定接骨板 | 锁定加压接骨板（含万向） | 腓骨接骨板 | 纯钛 | 非灭菌 |  | e3ae3e00-b2a1-11e9-8460-fa163e0a8baf | 国械注准20153461391 | 锁定接骨板 |  | 纯钛 | 该产品的型式包括直型和解剖型，包含非限制接触和限制接触型式，由符合GB/T 13810标准要求的TA2或TA3或TA4纯钛材料制成，表面分阳极氧化着色或本色两种，非灭菌包装。 | 产品与同企业生产的接骨螺钉配合使用，适用于四肢骨折、骨不连、肿瘤、矫形、关节融合术时的内固定 | C0311120800201209274 | 03-骨科材料 | 11-接骨板 | 12-腓骨接骨板 | 080-固定板 | 02-纯钛 | 012-锁定加压/远端/非灭菌 | 招标范围内-中选 | 451 | 254 | 197
21da905b-91ea-11eb-8996-40f2e9990f5b | 天津正天医疗器械有限公司 | 天津正天医疗器械有限公司 | a3507065982211ecb3f890e2ba8d9d30 | 金属解剖型接骨板 | 锁定加压接骨板（含万向） | 肱骨接骨板 | 纯钛 | 非灭菌 |  | b16ea724-fd98-11ec-9447-b4055d63f15c | 国械注准20173134301 | 金属解剖型接骨板 | 国械注准20173464301 | 纯钛 | 该产品材料为TA3纯钛材料、TC4钛合金材料或GB 4234中规定的00Cr18Ni14Mo3不锈钢材料。纯钛、钛合金材料的产品表面分为着色和非着色两种形式，包装分为灭菌和非灭菌包装。 | 该产品用于骨科手术时做骨折断端连接用。 | C0311040800200801884 | 03-骨科材料 | 11-接骨板 | 04-肱骨接骨板 | 080-固定板 | 02-纯钛 | 008-锁定加压/近端/非灭菌 | 招标范围内-中选 | 1138 | 1009 | 129
4d69831c-48fd-11ec-bbcb-44a84212d119 | 浙江广慈医疗器械有限公司 | 浙江广慈医疗器械有限公司 | a3507886982211ecb3f890e2ba8d9d30 | 直型金属接骨板 | 普通接骨板 | 通用接骨板 | 纯钛 | 非灭菌 |  | b5721a7b-1298-11ec-b658-0050568f9c84 | 国械注准20163132172 | 直型金属接骨板 | 国械注准20163462172 |  | 该产品采用符合GB/T13810标准规定的TA3、TA4纯钛材料制成。纯钛产品表面无着色。非灭菌包装。 | 该产品适用于四肢骨折的内固定。 | C0311150800200202615 | 03-骨科材料 | 11-接骨板 | 15-通用接骨板 | 080-固定板 | 02-纯钛 | 002-普通/直形/非灭菌 | 招标范围内-中选 | 799 | 619 | 180
c1661fa0-483e-11ec-bbcb-44a84212d119 | 常州大章医疗器械有限公司 | 常州大章医疗器械有限公司 | a350df31982211ecb3f890e2ba8d9d30 | 锁定型金属接骨板系统-接骨板 | 锁定加压接骨板（含万向） | 胫骨接骨板 | 纯钛 | 非灭菌 |  | cf749343-9967-11e9-b4ed-fa163e0a8baf | 国械注准20183130226 | 锁定型金属接骨板系统 | 国械注准20183460226 | 纯钛 | 该产品由锁定接骨板、锁定接骨螺钉和非锁定接骨螺钉组成。接骨板由符合GB/T13810标准要求的TA3纯钛材料制成,接骨螺钉由符合GB/T13810标准要求的TC4钛合金材料制成；产品表面经着色阳极氧化或微弧阳极氧化处理；辐照灭菌和非灭菌包装，无菌有效期5年。 | 该产品适用于四肢骨干骺端骨折内固定。 | C0311110800201003025 | 03-骨科材料 | 11-接骨板 | 11-胫骨接骨板 | 080-固定板 | 02-纯钛 | 010-锁定加压/干部/非灭菌 | 招标范围内-中选 | 1198 | 998 | 200
c1662b3e-483e-11ec-bbcb-44a84212d119 | 江苏艾迪尔医疗科技股份有限公司 | 江苏艾迪尔医疗科技股份有限公司 | a350e731982211ecb3f890e2ba8d9d30 | 解剖型金属锁定接骨板钉系统-接骨板 | 锁定加压接骨板（含万向） | 锁骨接骨板 | 不锈钢 | 非灭菌 |  | 80a81c2b-c5a4-11ea-a4d6-fa163e0a8baf | 国械注准20153131024 | 解剖型金属锁定接骨板钉系统 |  | 不锈钢 | 该系统中的锁定接骨螺钉采用符合GB/T13810标准规定的TC4钛合金材料制成，解剖型锁定接骨板采用符合GB/T13810规定的纯钛TA3材料或采用符合GB4234.1的00Cr18Ni14Mo3不锈钢制成。纯钛和钛合金产品分未经表面阳极氧化和经表面着色阳极氧化或经表面微弧阳极氧化。非灭菌包装。 | 该产品适用于四肢骨干骺端骨折内固定。 | C0311030800102807435 | 03-骨科材料 | 11-接骨板 | 03-锁骨接骨板 | 080-固定板 | 01-不锈钢 | 028-锁定加压/内侧上方/非灭菌 | 招标范围内-中选 | 807 | 687 | 120
21d7bc87-91ea-11eb-8996-40f2e9990f5b | 苏州欣荣博尔特医疗器械有限公司 | 苏州欣荣博尔特医疗器械有限公司 | a3513279982211ecb3f890e2ba8d9d30 | 金属直型锁定接骨板 | 锁定加压接骨板（含万向） | 锁骨接骨板 | 纯钛 | 非灭菌 |  | c4d1fca8-9d43-11e9-b4ed-fa163e0a8baf | 国械注准20153131358 | 金属直型锁定接骨板 |  | 纯钛 | 该产品材料由符合GB/T 13810规定的TA3纯钛材料制成。表面分为微弧阳极氧化、着色阳极氧化和无着色。灭菌和非灭菌包装。 | 用于四肢骨干骨折的内固定治疗。 | C0311030800202405248 | 03-骨科材料 | 11-接骨板 | 03-锁骨接骨板 | 080-固定板 | 02-纯钛 | 024-锁定加压/中段上方/非灭菌 | 招标范围内-中选 | 579 | 379 | 200
4d6ac4b2-48fd-11ec-bbcb-44a84212d119 | 天津市威曼生物材料有限公司 | 天津市威曼生物材料有限公司 | a3518d5d982211ecb3f890e2ba8d9d30 | 金属锁定接骨板钉系统-接骨板 | 锁定加压接骨板（含万向） | 胫骨接骨板 | 纯钛 | 非灭菌 |  | bd72a8d9-b5da-11ea-9ac3-fa163e0a8baf | 国械注准20153131363 | 金属锁定接骨板钉系统 |  |  | 该产品包括锁定接骨板及锁定螺钉。锁定接骨板由符合GB 4234.1标准规定的00Cr18Ni14Mo3不锈钢或符合GB/T 13810标准规定的TA3G、TA4G纯钛材料制成，锁定螺钉由符合GB 4234.1标准规定的00Cr18Ni14Mo3不锈钢或符合GB/T 13810标准的TC4钛合金材料制成。纯钛和钛合金产品表面分为阳极氧化处理和非阳极氧化处理。灭菌和非灭菌包装。 | 适用于骨科手术时四肢骨折断端的连接与固定。 | C0311110800200807152 | 03-骨科材料 | 11-接骨板 | 11-胫骨接骨板 | 080-固定板 | 02-纯钛 | 008-锁定加压/近端/非灭菌 | 招标范围内-中选 | 686 | 486 | 200
b2dac2f2-4b3e-11ec-bbcb-44a84212d119 | 江苏荷普医疗科技股份有限公司 | 江苏荷普医疗科技股份有限公司 | a3519bd2982211ecb3f890e2ba8d9d30 | 金属锁定接骨板 | 锁定加压接骨板（含万向） | 肱骨接骨板 | 纯钛 | 非灭菌 |  | e70cd78f-af42-11e9-8460-fa163e0a8baf | 国械注准20193131937 | 金属锁定接骨板 |  | 纯钛 | 该产品采用符合GB4234标准规定的00Cr18Ni14Mo3不锈钢或GB/T13810标准规定的TA3纯钛材料制成，纯钛表面允许阳极氧化处理，产品交付状态为无菌和非无菌两种形式。一次性使用。 | 适于四肢、骨盆和锁骨部位的骨折内固定。 | C0311160800200800113 | 03-骨科材料 | 11-接骨板 | 16-小儿接骨板 | 080-固定板 | 02-纯钛 | 008-肱骨/锁定加压 | 招标范围内-中选 | 645 | 464 | 181
21d76454-91ea-11eb-8996-40f2e9990f5b | 山东威高骨科材料股份有限公司 | 山东威高骨科材料股份有限公司 | a3519f64982211ecb3f890e2ba8d9d30 | 金属锁定接骨板系统-锁定板 | 锁定加压接骨板（含万向） | 股骨接骨板 | 钛合金 | 非灭菌 |  | 8934168a-6df1-11ec-a3ee-0050568f40ec | 国械注准20173130054 | 金属锁定接骨板系统 | 国械注准20173460054 | 钛合金 | 该产品采用符合GB/T13810的纯钛（TA3G或TA2G）或TC4钛合金材料或符合GB4234的00Cr18Ni14Mo3不锈钢材料制造。由直型锁定板、骨端锁定板和锁定螺钉组成。纯钛及钛合金产品表面可经阳极氧化或黑色阳极氧化处理。交付状态为灭菌或非灭菌。 | 该产品供骨科手术时股骨、胫骨、肱骨、尺骨、桡骨、腓骨的骨干、 近端和远端， 以及跟骨、 锁骨、髌骨和髋臼等处做骨科手 术时骨折断端连接固定用。 | C0311160800300209122 | 03-骨科材料 | 11-接骨板 | 16-小儿接骨板 | 080-固定板 | 03-钛合金 | 002-股骨/锁定加压 | 招标范围内-中选 | 292 | 273 | 19
21d7bc87-91ea-11eb-8996-40f2e9990f5b | 苏州欣荣博尔特医疗器械有限公司 | 苏州欣荣博尔特医疗器械有限公司 | a351a15b982211ecb3f890e2ba8d9d30 | 带锁髓内钉-锁钉 | 交锁钉 |  | 钛合金 | 非灭菌 |  | d5a3fd27-4bd9-11ea-b7cb-fa163e0a8baf | 国械注准20163130117 | 带锁髓内钉 |  | 钛合金 | 该产品分为带锁髓内钉和自锁式髓内钉两种,带锁髓内钉由髓内钉、锁钉和盖帽组成;自锁式髓内钉由髓内主钉、自锁柱、支钉和盖帽组成。该产品选用GB4234规定的OOCr18Ni14Mo3不锈钢或GB/T13810规定的TC4材料制造。钛合金产品的表面分为微弧阳极氧化、着色阳极氧化和表面无着色。交付状态为灭菌或非灭菌状态提供。 | 该产品用于股骨、胫骨、肱骨、股骨粗隆间骨折髓腔内固定。 | C0313110860300405248 | 03-骨科材料 | 13-髓内钉 | 11-髓内钉配件 | 086-髓内钉 | 03-钛合金 | 004-交锁钉/非灭菌 | 招标范围内-中选 | 376 | 376
21d7752c-91ea-11eb-8996-40f2e9990f5b | 常州华森医疗器械股份有限公司 | 常州华森医疗器械股份有限公司 | a351bf0d982211ecb3f890e2ba8d9d30 | 金属接骨螺钉 | 普通接骨螺钉 | 皮质骨螺钉 | 钛合金 | 非灭菌 | 单独和成套均可 | 978a14d2-9a41-11e9-b4ed-fa163e0a8baf | 国械注准20193131806 | 金属接骨螺钉 |  | 钛合金 | 产品选用符合GB/T13810标准规定的TC4钛合金材料或符合GB4234.1标准规定的00Cr18Ni14Mo3不锈钢材料制造。钛合金材质的产品表面经阳极氧化处理或未经阳极氧化处理； 产品表面经阳极氧化处理包括着色阳极氧化和微弧阳极氧化两种。灭菌和非灭菌两种包装。以灭菌状态交付的接骨螺钉采用Co-60γ射线辐照灭菌， 应无菌， 灭菌有效期为三年 | 与接骨板配合，适用于四肢及锁骨骨折内固定。 | C0312030790300606410 | 03-骨科材料 | 12-螺钉 | 03-皮质骨螺钉 | 079-螺钉 | 03-钛合金 | 006-非灭菌/直径＞4mm以上 | 招标范围内-中选 | 26 | 26
b2dac96c-4b3e-11ec-bbcb-44a84212d119 | 河北瑞鹤医疗器械有限公司 | 河北瑞鹤医疗器械有限公司 | a351ebfd982211ecb3f890e2ba8d9d30 | 金属带锁髓内钉 | 髓内钉 | 股骨髓内钉 | 钛合金 | 非灭菌 |  | 7d832867-ba7d-11ea-8d16-fa163e0a8baf | 国械注准20193130875 | 金属带锁髓内钉 |  | 钛合金 | 金属带锁髓内钉由髓内钉、锁钉（拉力螺钉、髋螺钉）和封帽组成。金属带锁髓内钉产品选用符合GB/T 13810标准的TC4钛合金材料制成。金属带锁髓内钉产品包含股骨带锁髓内钉、胫骨带锁髓内钉、肱骨带锁髓内钉和微型带锁髓内钉，金属带锁髓内钉有空心和实心两种结构。金属带锁髓内钉产品表面经着色阳极氧化处理，产品的交付状态为非灭菌状态。 | 适用于股骨、胫骨、肱骨、尺桡骨骨折内固定，其中微型带锁髓内钉适用于尺桡骨骨折。 | C0313050860300211655 | 03-骨科材料 | 13-髓内钉 | 05-股骨髓内钉 | 086-髓内钉 | 03-钛合金 | 002-近端/顺行/非灭菌 | 招标范围内-中选 | 1298 | 1200 | 98
21d76454-91ea-11eb-8996-40f2e9990f5b | 山东威高骨科材料股份有限公司 | 山东威高骨科材料股份有限公司 | a351f0f3982211ecb3f890e2ba8d9d30 | 金属锁定接骨板系统-锁定板 | 锁定加压接骨板（含万向） | 桡骨接骨板 | 钛合金 | 非灭菌 |  | 8934168a-6df1-11ec-a3ee-0050568f40ec | 国械注准20173130054 | 金属锁定接骨板系统 | 国械注准20173460054 | 钛合金 | 该产品采用符合GB/T13810的纯钛（TA3G或TA2G）或TC4钛合金材料或符合GB4234的00Cr18Ni14Mo3不锈钢材料制造。由直型锁定板、骨端锁定板和锁定螺钉组成。纯钛及钛合金产品表面可经阳极氧化或黑色阳极氧化处理。交付状态为灭菌或非灭菌。 | 该产品供骨科手术时股骨、胫骨、肱骨、尺骨、桡骨、腓骨的骨干、 近端和远端， 以及跟骨、 锁骨、髌骨和髋臼等处做骨科手 术时骨折断端连接固定用。 | C0311060800301209122 | 03-骨科材料 | 11-接骨板 | 06-桡骨接骨板 | 080-固定板 | 03-钛合金 | 012-锁定加压/远端/非灭菌 | 招标范围内-中选 | 265 | 246 | 19
c1663616-483e-11ec-bbcb-44a84212d119 | 天津市金兴达实业有限公司 | 天津市金兴达实业有限公司 | a351fe91982211ecb3f890e2ba8d9d30 | 金属锁定接骨板系统-金属锁定接骨板 | 锁定加压接骨板（含万向） | 尺骨接骨板 | 钛合金 | 非灭菌 |  | 882bc4dd-c0dd-11ea-8d16-fa163e0a8baf | 国械注准20153131015 | 金属锁定接骨板系统 |  | Ti6Al7Nb | 金属锁定接骨板系统由金属锁定接骨板、金属锁定接骨螺钉、金属接骨螺钉和骨板填塞钉组成。其中，金属锁定接骨板的螺孔型式包含普通型、锥型、复合型、多角度型，金属锁定接骨螺钉和金属接骨螺钉的螺纹型式包含浅螺纹型、深螺纹型、对称螺纹型、不对称螺纹型，金属锁定接骨螺钉的头部型式包含直型和锥型，金属接骨螺钉的头部型式包含球型和锥型。金属锁定接骨板由符合GB/T 13810规定的TA3G纯钛材料或符合GB 23102规定的Ti6Al7Nb钛合金材料制成，螺钉由符合GB/T 13810规定的TC4钛合金材料或符合GB 23102规定的Ti6Al7Nb钛合金材料制成。产品表面可经着色阳极氧化和黑灰色阳极氧化处理。非灭菌包装。 | 适用于四肢骨折内固定。 | C0311050800300804755 | 03-骨科材料 | 11-接骨板 | 05-尺骨接骨板 | 080-固定板 | 03-钛合金 | 008-锁定加压/近端/非灭菌 | 招标范围内-中选 | 1217 | 1058 | 159
c1666a8d-483e-11ec-bbcb-44a84212d119 | 四川维思达医疗器械有限公司 | 四川维思达医疗器械有限公司 | a3520724982211ecb3f890e2ba8d9d30 | 金属锁定接骨板 | 锁定加压接骨板（含万向） | 肱骨接骨板 | 纯钛 | 非灭菌 |  | e1319cbc-7d60-11eb-931e-fa163e311f19 | 国械注准20203130716 | 金属锁定接骨板 |  | 纯钛 | 金属锁定接骨板采用符合GB/T 13810标准规定的TA3G纯钛材料制成。产品表面可经微弧阳极氧化处理，非灭菌包装。 | 与接骨螺钉配合使用，适用于骨科手术时四肢、锁骨、盆骨骨折内固定。 | C0311040800200811846 | 03-骨科材料 | 11-接骨板 | 04-肱骨接骨板 | 080-固定板 | 02-纯钛 | 008-锁定加压/近端/非灭菌 | 招标范围内-中选 | 472 | 471 | 1
c1662b3e-483e-11ec-bbcb-44a84212d119 | 江苏艾迪尔医疗科技股份有限公司 | 江苏艾迪尔医疗科技股份有限公司 | a3521025982211ecb3f890e2ba8d9d30 | 解剖型接骨板 | 普通接骨板 | 胫骨接骨板 | 纯钛 | 非灭菌 |  | 75e0c0cd-4358-11ec-921a-0050568f9c84 | 国械注准20163132127 | 解剖型接骨板 | 国械注准20163462127 | 纯钛 | 该产品采用符合GB 4234.1标准规定的00Cr18Ni14Mo3不锈钢或符合GB/T 13810标准规定的TA3纯钛材料制成，纯钛产品表面无着色。非灭菌包装。 | 该产品适用于股骨、胫骨、腓骨、肱骨、尺骨、桡骨、锁骨和跟骨骨折内固定。 | C0311110800200607435 | 03-骨科材料 | 11-接骨板 | 11-胫骨接骨板 | 080-固定板 | 02-纯钛 | 006-普通/远端/非灭菌 | 招标范围内-中选 | 859 | 739 | 120
c1661fa0-483e-11ec-bbcb-44a84212d119 | 常州大章医疗器械有限公司 | 常州大章医疗器械有限公司 | a352140b982211ecb3f890e2ba8d9d30 | 锁定型金属接骨板系统-接骨板 | 锁定加压接骨板（含万向） | 桡骨接骨板 | 纯钛 | 非灭菌 |  | cf749343-9967-11e9-b4ed-fa163e0a8baf | 国械注准20183130226 | 锁定型金属接骨板系统 | 国械注准20183460226 | 纯钛 | 该产品由锁定接骨板、锁定接骨螺钉和非锁定接骨螺钉组成。接骨板由符合GB/T13810标准要求的TA3纯钛材料制成,接骨螺钉由符合GB/T13810标准要求的TC4钛合金材料制成；产品表面经着色阳极氧化或微弧阳极氧化处理；辐照灭菌和非灭菌包装，无菌有效期5年。 | 该产品适用于四肢骨干骺端骨折内固定。 | C0311060800201803025 | 03-骨科材料 | 11-接骨板 | 06-桡骨接骨板 | 080-固定板 | 02-纯钛 | 018-万向锁定加压/远端/非灭菌 | 招标范围内-中选 | 1135 | 935 | 200
21fa0e32-91ea-11eb-8996-40f2e9990f5b | 苏州爱得科技发展股份有限公司 | 苏州爱得科技发展股份有限公司 | a3524316982211ecb3f890e2ba8d9d30 | 金属锁定接骨板系统-锁定接骨板 | 锁定加压接骨板（含万向） | 胫骨接骨板 | 纯钛 | 非灭菌 |  | 851aced8-b72a-11e9-974a-fa163e0a8baf | 国械注准20193130135 | 金属锁定接骨板系统 |  | TA3材料 | 金属锁定接骨板系统由锁定接骨板、锁定螺钉组成。锁定接骨板由符合GB/T 13810-2007规定的TA3材料制成，锁定螺钉由符合GB/T13810-2007规定的TC4材料制成。产品表面无着色。灭菌和非灭菌两种包装。产品灭菌有效期为3年。 | 适用于骨科手术时作四肢骨折断端复位连接固定用。 | C0311110800201209648 | 03-骨科材料 | 11-接骨板 | 11-胫骨接骨板 | 080-固定板 | 02-纯钛 | 012-锁定加压/远端/非灭菌 | 招标范围内-中选 | 1182 | 1002 | 180
4d68c873-48fd-11ec-bbcb-44a84212d119 | 苏州市康力骨科器械有限公司 | 苏州市康力骨科器械有限公司 | a3527629982211ecb3f890e2ba8d9d30 | 金属锁定接骨板系统-锁定接骨螺钉 | 锁定螺钉 |  | 钛合金 | 非灭菌 |  | 77d2aca0-add8-11e9-8460-fa163e0a8baf | 国械注准20173460052 | 金属锁定接骨板系统 |  | 钛合金 | 该产品包括锁定接骨板和锁定接骨螺钉，接骨板采用符合GB 4234标准规定的00Cr18Ni14Mo3不锈钢或符合GB/T 13810标准规定的TA3纯钛材料制成，接骨螺钉采用符合GB 4234标准规定的00Cr18Ni14Mo3不锈钢或符合GB/T 13810标准规定的TC4钛合金材料制成。纯钛及钛合金产品表面可采用阳极氧化处理。无菌和非无菌两种交付状态，无菌状态交付的产品经γ射线辐照灭菌。 | 适用于骨科手术时作四肢干骺端、锁骨、跟骨、骨盆骨折内固定用。 | C0312070790300507276 | 03-骨科材料 | 12-螺钉 | 07-其他螺钉 | 079-螺钉 | 03-钛合金 | 005-非灭菌/4＜直径≤7mm | 招标范围内-中选 | 16 | 16
21d7752c-91ea-11eb-8996-40f2e9990f5b | 常州华森医疗器械股份有限公司 | 常州华森医疗器械股份有限公司 | a352870c982211ecb3f890e2ba8d9d30 | 锁定接骨板系统-锁定接骨板 | 锁定加压接骨板（含万向） | 手部接骨板 | 纯钛 | 灭菌 |  | 885f6015-9a40-11e9-b4ed-fa163e0a8baf | 国械注准20193131831 | 锁定接骨板系统 |  | 纯钛 | 该产品由锁定接骨板、锁定螺钉和加压螺钉组成。锁定接骨板由符合GB/T13810标准规定的TA3G纯钛材料制成，锁定螺钉和加压螺钉由符合GB/T13810标准规定的TC4钛合金材料制成。产品表面包括经着色阳极氧化处理、微弧阳极氧化处理或未经阳极氧化处理。灭菌和非无菌两种包装。灭菌包装产品采用γ射线辐照灭菌，灭菌有效期为五年。 | 该产品适用于四肢及锁骨骨折内固定。 | C0311070800201706410 | 03-骨科材料 | 11-接骨板 | 07-手部接骨板 | 080-固定板 | 02-纯钛 | 017-锁定加压/掌骨头部/灭菌 | 招标范围内-中选 | 1111 | 968 | 143
4d68d511-48fd-11ec-bbcb-44a84212d119 | 焦作市新港医疗设备有限公司 | 焦作市新港医疗设备有限公司 | a3529c1e982211ecb3f890e2ba8d9d30 | 金属接骨螺钉 | 普通接骨螺钉 | 皮质骨螺钉 | 钛合金 | 非灭菌 | 单独和成套均可 | a84b6b1e-9bb4-11e9-b4ed-fa163e0a8baf | 国械注准20173130992 | 金属接骨螺钉 | 国械注准20173460992 |  | 该产品由符合GB/T 13810标准规定的TC4钛合金材料制成。表面无着色。非无菌包装。 | 与该企业同一系统锁定接骨板配合，适用四肢、骨盆及锁骨骨折内固定。 | C0312030790300510499 | 03-骨科材料 | 12-螺钉 | 03-皮质骨螺钉 | 079-螺钉 | 03-钛合金 | 005-非灭菌/2.7＜直径≤4mm | 招标范围内-中选 | 26 | 26
c16630b0-483e-11ec-bbcb-44a84212d119 | 江苏双羊医疗器械有限公司 | 江苏双羊医疗器械有限公司 | a352ae0b982211ecb3f890e2ba8d9d30 | 钛质接骨板（解剖型接骨板）-肱骨远端接骨板 | 普通接骨板 | 肱骨接骨板 | 纯钛 | 非灭菌 |  | 970aa075-9d66-11e9-b4ed-fa163e0a8baf | 国械注准20163460451 | 钛质接骨板（解剖型接骨板） |  | 纯钛 | 该产品由符合GB/T13810-2007要求的TA2、TA3或TA4材料制造，详见产品规格型号附页。结构为解剖形状，表面采用阳极氧化处理。产品为非无菌包装。钛质接骨板需与钛质接骨螺钉配合使用。 | 该产品适用于锁骨、盆骨、四肢干骺端及跟骨骨折内固定，帮助骨折愈合。 | C0311040800200605214 | 03-骨科材料 | 11-接骨板 | 04-肱骨接骨板 | 080-固定板 | 02-纯钛 | 006-普通/远端/非灭菌 | 招标范围内-中选 | 831 | 633 | 198
21d7bc87-91ea-11eb-8996-40f2e9990f5b | 苏州欣荣博尔特医疗器械有限公司 | 苏州欣荣博尔特医疗器械有限公司 | a352b560982211ecb3f890e2ba8d9d30 | 带锁髓内钉 | 拉力钉 |  | 钛合金 | 非灭菌 |  | d5a3fd27-4bd9-11ea-b7cb-fa163e0a8baf | 国械注准20163130117 | 带锁髓内钉 |  | 钛合金 | 该产品分为带锁髓内钉和自锁式髓内钉两种,带锁髓内钉由髓内钉、锁钉和盖帽组成;自锁式髓内钉由髓内主钉、自锁柱、支钉和盖帽组成。该产品选用GB4234规定的OOCr18Ni14Mo3不锈钢或GB/T13810规定的TC4材料制造。钛合金产品的表面分为微弧阳极氧化、着色阳极氧化和表面无着色。交付状态为灭菌或非灭菌状态提供。 | 该产品用于股骨、胫骨、肱骨、股骨粗隆间骨折髓腔内固定。 | C0313110860301005248 | 03-骨科材料 | 13-髓内钉 | 11-髓内钉配件 | 086-髓内钉 | 03-钛合金 | 010-拉力螺钉/非灭菌 | 招标范围内-中选 | 348 | 348
4d68d511-48fd-11ec-bbcb-44a84212d119 | 焦作市新港医疗设备有限公司 | 焦作市新港医疗设备有限公司 | a352b720982211ecb3f890e2ba8d9d30 | 锁定型金属接骨板 | 锁定加压接骨板（含万向） | 肱骨接骨板 | 纯钛 | 非灭菌 |  | a39d899b-a66d-11ec-a4e1-90e2ba8d9d30 | 国械注准20163132363 | 锁定型金属接骨板 | 国械注准20163462363 |  | 该产品采用符合GB/T13810标准规定的TA3纯钛材料制成，产品表面无着色。非灭菌包装。 | 适用骨科手术时四肢、锁骨、骨盆骨折内固定。 | C0311040800201210499 | 03-骨科材料 | 11-接骨板 | 04-肱骨接骨板 | 080-固定板 | 02-纯钛 | 012-锁定加压/远端/非灭菌 | 招标范围内-中选 | 647 | 447 | 200
da4c9753-4818-11ec-bbcb-44a84212d119 | 山东康盛医疗器械股份有限公司 | 山东康盛医疗器械股份有限公司 | a352e4f9982211ecb3f890e2ba8d9d30 | 解剖型金属接骨板（非锁定） | 普通接骨板 | 桡骨接骨板 | 纯钛 | 非灭菌 |  | b3a3da18-70e9-11ea-948d-fa163e0a8baf | 国械注准20193130050 | 解剖型金属接骨板（非锁定） |  | 纯钛 | 该产品由符合GB/T13810中规定的纯钛（TA3）材料制成，表面无着色或可经着色阳极氧化处理，非灭菌包装。 | 适用于四肢干骺端骨折内固定。 | C0311060800200610667 | 03-骨科材料 | 11-接骨板 | 06-桡骨接骨板 | 080-固定板 | 02-纯钛 | 006-普通/远端/非灭菌 | 招标范围内-中选 | 706 | 510 | 196
21da905b-91ea-11eb-8996-40f2e9990f5b | 天津正天医疗器械有限公司 | 天津正天医疗器械有限公司 | a352e725982211ecb3f890e2ba8d9d30 | 锁定接骨板系统-锁定骨板 | 锁定加压接骨板（含万向） | 手部接骨板 | 纯钛 | 非灭菌 |  | cac8d063-cad4-11e9-953f-fa163e0a8baf | 国械注准20183130167 | 锁定接骨板系统 | 国械注准20183460167 | 纯钛 | 该产品由锁定骨板（直型、解剖型、角度型）、接骨螺钉（锁定螺钉、非锁定螺钉、锁定空心螺钉、非锁定空心螺钉）、拉力螺钉和骨板填塞钉组成。锁定骨板采用符合GB/T13810-2017规定的TA3G纯钛材料制成，表面经着色阳极氧化或微弧阳极氧化处理；接骨螺钉、拉力螺钉、骨板填塞钉和万向锁定骨板的卡环采用符合GB/T13810-2017规定的TC4钛合金材料制成，表面有经着色阳极氧化、微弧阳极氧化和未经阳极氧化处理三种状态。非灭菌包装。 | 作为锁定接骨板系统使用，适用于骨科手术时四肢骨折内固定。 | C0311070800202601884 | 03-骨科材料 | 11-接骨板 | 07-手部接骨板 | 080-固定板 | 02-纯钛 | 026-锁定加压/指骨干部/非灭菌 | 招标范围内-中选 | 1116 | 987 | 129
21faafdb-91ea-11eb-8996-40f2e9990f5b | 大博医疗科技股份有限公司 | 大博医疗科技股份有限公司 | a353272f982211ecb3f890e2ba8d9d30 | 金属锁定接骨板系统-接骨板 | 锁定加压接骨板（含万向） | 桡骨接骨板 | 纯钛 | 非灭菌 |  | 8d54478f-0582-11ec-b658-0050568f9c84 | 国械注准20163132504 | 金属锁定接骨板系统 | 国械注准20163462504 | 纯钛 | 产品包括接骨板及接骨螺钉。产品采用符合GB/T13810规定的TA3G纯钛和TC4钛合金制成。接骨板材料为TA3G纯钛或TC4钛合金；接骨螺钉材料为TC4钛合金。产品表面经着色阳极氧化处理。含灭菌和非灭菌两种包装。 | 钛合金材料接骨板和接骨螺钉联合使用，适用于四肢骨折内固定；纯钛材料接骨板与钛合金材料接骨螺钉联合使用，适用于四肢骨骨折内固定。 | C0311060800200800419 | 03-骨科材料 | 11-接骨板 | 06-桡骨接骨板 | 080-固定板 | 02-纯钛 | 008-锁定加压/近端/非灭菌 | 招标范围内-中选 | 527 | 449 | 78
4d68c873-48fd-11ec-bbcb-44a84212d119 | 苏州市康力骨科器械有限公司 | 苏州市康力骨科器械有限公司 | a3534a9a982211ecb3f890e2ba8d9d30 | 金属锁定接骨板系统-锁定接骨板 | 锁定加压接骨板（含万向） | 股骨接骨板 | 纯钛 | 灭菌 |  | 77d2aca0-add8-11e9-8460-fa163e0a8baf | 国械注准20173460052 | 金属锁定接骨板系统 |  | 纯钛 | 该产品包括锁定接骨板和锁定接骨螺钉，接骨板采用符合GB 4234标准规定的00Cr18Ni14Mo3不锈钢或符合GB/T 13810标准规定的TA3纯钛材料制成，接骨螺钉采用符合GB 4234标准规定的00Cr18Ni14Mo3不锈钢或符合GB/T 13810标准规定的TC4钛合金材料制成。纯钛及钛合金产品表面可采用阳极氧化处理。无菌和非无菌两种交付状态，无菌状态交付的产品经γ射线辐照灭菌。 | 适用于骨科手术时作四肢干骺端、锁骨、跟骨、骨盆骨折内固定用。 | C0311090800201707276 | 03-骨科材料 | 11-接骨板 | 09-股骨接骨板 | 080-固定板 | 02-纯钛 | 017-万向锁定加压/远端/灭菌 | 招标范围内-中选 | 1188 | 1000 | 188
4d67767b-48fd-11ec-bbcb-44a84212d119 | 苏州吉美瑞医疗器械股份有限公司 | 苏州吉美瑞医疗器械股份有限公司 | a3534d2f982211ecb3f890e2ba8d9d30 | 金属支持接骨板 | 普通接骨板 | 手部接骨板 | 纯钛 | 非灭菌 |  | b5d0731c-a516-11e9-b4ed-fa163e0a8baf | 国械注准20153461151 | 金属支持接骨板 |  | 纯钛 | 该产品为解剖型接骨板，由符合GB4234的00Cr18Ni14Mo3不锈钢或符合GB/T13810的TA2、TA3纯钛制造。部分产品表面微弧阳极氧化。灭菌或非灭菌包装。 | 适用于四肢干骺端骨折内固定。 | C0311070800200609837 | 03-骨科材料 | 11-接骨板 | 07-手部接骨板 | 080-固定板 | 02-纯钛 | 006-普通/掌骨干部/非灭菌 | 招标范围内-中选 | 882 | 694 | 188
3f91e1e7-9465-11eb-875f-6c92bf359663 | 创生医疗器械（中国）有限公司 | 创生医疗器械（中国）有限公司 | a3536c8d982211ecb3f890e2ba8d9d30 | 锁定金属接骨板 | 锁定加压接骨板（含万向） | 股骨接骨板 | 纯钛 | 非灭菌 |  | c5ee0cf7-9c94-11e9-b4ed-fa163e0a8baf | 国械注准20163462195 | 锁定金属接骨板 |  | 纯钛 | 该产品采用符合GB4234标准规定的00Cr18Ni14Mo3不锈钢或符合GB/T13810标准规定的TA3纯钛材料制成，纯钛产品表面有经过阳极氧化处理和未着色两种。灭菌和非灭菌包装。 | 该产品主要适用于四肢干骺端骨折作内固定，及上、下肢骨干骨折加压或保护性内固定用。 | C0311090800200804963 | 03-骨科材料 | 11-接骨板 | 09-股骨接骨板 | 080-固定板 | 02-纯钛 | 008-锁定加压/近端/非灭菌 | 招标范围内-中选 | 903 | 708 | 195
b2dd7816-4b3e-11ec-bbcb-44a84212d119 | 江苏艾为康医疗器械科技有限公司 | 江苏艾为康医疗器械科技有限公司 | a3536e57982211ecb3f890e2ba8d9d30 | 解剖型金属接骨板 | 普通接骨板 | 股骨接骨板 | 纯钛 | 非灭菌 |  | d2e46bc1-92c4-11ec-b3f8-90e2ba8d9d30 | 国械注准20173133164 | 解剖型金属接骨板 | 国械注准20173463164 | TA3 | 该产品采用GB/T 13810标准中规定的TA3材料经加工而成；结构为解剖型；通过常规的机械加工而成；产品表面未经阳极氧化处理；交付状态为非无菌。 | 适用于四肢干骺端骨折内固定。 | C0311090800200411092 | 03-骨科材料 | 11-接骨板 | 09-股骨接骨板 | 080-固定板 | 02-纯钛 | 004-普通/干部/非灭菌 | 招标范围内-中选 | 831 | 636 | 195
21da905b-91ea-11eb-8996-40f2e9990f5b | 天津正天医疗器械有限公司 | 天津正天医疗器械有限公司 | a3538e14982211ecb3f890e2ba8d9d30 | 锁定接骨板系统-锁定骨板 | 锁定加压接骨板（含万向） | 跟骨接骨板 | 纯钛 | 非灭菌 |  | cac8d063-cad4-11e9-953f-fa163e0a8baf | 国械注准20183130167 | 锁定接骨板系统 | 国械注准20183460167 | 纯钛 | 该产品由锁定骨板（直型、解剖型、角度型）、接骨螺钉（锁定螺钉、非锁定螺钉、锁定空心螺钉、非锁定空心螺钉）、拉力螺钉和骨板填塞钉组成。锁定骨板采用符合GB/T13810-2017规定的TA3G纯钛材料制成，表面经着色阳极氧化或微弧阳极氧化处理；接骨螺钉、拉力螺钉、骨板填塞钉和万向锁定骨板的卡环采用符合GB/T13810-2017规定的TC4钛合金材料制成，表面有经着色阳极氧化、微弧阳极氧化和未经阳极氧化处理三种状态。非灭菌包装。 | 作为锁定接骨板系统使用，适用于骨科手术时四肢骨折内固定。 | C0311130800200401884 | 03-骨科材料 | 11-接骨板 | 13-跟骨接骨板 | 080-固定板 | 02-纯钛 | 004-锁定加压/非灭菌 | 招标范围内-中选 | 1102 | 973 | 129
e87f2ad9-4c1f-11ec-bbcb-44a84212d119 | 重庆富沃思医疗器械有限公司 | 重庆富沃思医疗器械有限公司 | a353a7c7982211ecb3f890e2ba8d9d30 | 金属锁定接骨板 | 锁定加压接骨板（含万向） | 胫骨接骨板 | 纯钛 | 非灭菌 |  | a28ad03b-9efc-11ea-9ac3-fa163e0a8baf | 国械注准20193131018 | 金属锁定接骨板 |  | 纯钛 | 该产品采用符合GB/T 13810标准规定的TA3G纯钛板材制成。该产品表面经着色阳极氧化处理。非灭菌包装。 | 适用于骨科手术时四肢、锁骨、盆骨骨折内固定。 | C0311110800201210074 | 03-骨科材料 | 11-接骨板 | 11-胫骨接骨板 | 080-固定板 | 02-纯钛 | 012-锁定加压/远端/非灭菌 | 招标范围内-中选 | 1171 | 1022 | 149
c1662b3e-483e-11ec-bbcb-44a84212d119 | 江苏艾迪尔医疗科技股份有限公司 | 江苏艾迪尔医疗科技股份有限公司 | a353ca32982211ecb3f890e2ba8d9d30 | 解剖型金属锁定接骨板钉系统-接骨板 | 锁定加压接骨板（含万向） | 桡骨接骨板 | 纯钛 | 非灭菌 |  | 80a81c2b-c5a4-11ea-a4d6-fa163e0a8baf | 国械注准20153131024 | 解剖型金属锁定接骨板钉系统 |  | 纯钛 | 该系统中的锁定接骨螺钉采用符合GB/T13810标准规定的TC4钛合金材料制成，解剖型锁定接骨板采用符合GB/T13810规定的纯钛TA3材料或采用符合GB4234.1的00Cr18Ni14Mo3不锈钢制成。纯钛和钛合金产品分未经表面阳极氧化和经表面着色阳极氧化或经表面微弧阳极氧化。非灭菌包装。 | 该产品适用于四肢骨干骺端骨折内固定。 | C0311060800201407435 | 03-骨科材料 | 11-接骨板 | 06-桡骨接骨板 | 080-固定板 | 02-纯钛 | 014-万向锁定加压/近端/非灭菌 | 招标范围内-中选 | 1038 | 918 | 120
21d1c3a7-91ea-11eb-8996-40f2e9990f5b | 北京蒙太因医疗器械有限公司 | 北京蒙太因医疗器械有限公司 | a3544657982211ecb3f890e2ba8d9d30 | 锁定金属接骨板系统-金属接骨螺钉 | 普通接骨螺钉 | 皮质骨螺钉 | 钛合金 | 非灭菌 | 单独使用 | e1e9bfe9-b8d1-11e9-974a-fa163e0a8baf | 国械注准20193130266 | 锁定型金属接骨板系统 |  |  | 该系统产品由锁定型金属接骨板、金属接骨螺钉和垫圈组成，金属接骨板材料为符合ISO 5832-3:2016的Ti6Al4V合金，金属接骨螺钉和垫圈材料为符合ISO 5832-3:2016的Ti6Al4V合金或符合ISO 5832-12:2007的钴铬钼合金。钛合金产品表面经阳极氧化处理，阳极氧化处理包括黑灰色阳极氧化和着色阳极氧化，产品非灭菌包装。金属接骨板预装有快速导向器，快速导向器材质为符合ISO 5832-3:2016的Ti6Al14V合金，仅供定位导向使用，在金属接骨板正式植入前取出，不植入人体。 | 适用于四肢骨折的治疗和重建手术。 | C0312030790300402305 | 03-骨科材料 | 12-螺钉 | 03-皮质骨螺钉 | 079-螺钉 | 03-钛合金 | 004-非灭菌/直径≤2.7mm以下 | 招标范围内-中选 | 26 | 26
21d7752c-91ea-11eb-8996-40f2e9990f5b | 常州华森医疗器械股份有限公司 | 常州华森医疗器械股份有限公司 | a3544fc8982211ecb3f890e2ba8d9d30 | 金属髓内钉系统 | 髓内钉 | 肱骨髓内钉 | 钛合金 | 非灭菌 |  | C17C986D00BE49E686707E05CF06FCD2 | 国械注准20163460110 | 金属髓内钉系统 |  | TC4钛合金 | 金属髓内钉系统主要由主钉、拉力螺钉、锁钉和封帽等部件组成，除主钉外其它均为选配件，临床根据病症不同，其数量会有所不同。金属髓内钉系统按使用部位和手术入路方法等不同分为胫骨髓内钉、股骨髓内钉、伽玛型髓内钉、重建髓内钉、通用逆行髓内钉、肱骨自锁髓内钉。其中，胫骨髓内钉、股骨髓内钉和通用逆行髓内钉由主钉、锁钉和封帽组成；伽玛型髓内钉和重建型髓内钉由主钉、锁钉、拉力螺钉和封帽组成；肱骨自锁髓内钉由主钉、锁钉、撑开棒和封帽组成。产品由符合GB4234规定的不锈钢材料和GB/T13810规定的TC4钛合金材料制造。钛合金产品有表面氧化处理和未经表面氧化处理两种，产品表面氧化处理分着色氧化和微弧氧化两种。产品非灭菌包装。 | 供胫骨、股骨和肱骨骨干或骨端骨折骨科内固定外科手术时作内固定使用。 | C0313020860300806410 | 03-骨科材料 | 13-髓内钉 | 02-肱骨髓内钉 | 086-髓内钉 | 03-钛合金 | 008-近端长型/弯形/非灭菌 | 招标范围内-中选 | 1386 | 1243 | 143
21faafdb-91ea-11eb-8996-40f2e9990f5b | 大博医疗科技股份有限公司 | 大博医疗科技股份有限公司 | a35453e3982211ecb3f890e2ba8d9d30 | 金属锁定接骨板系统-接骨板 | 锁定加压接骨板（含万向） | 通用接骨板 | 钛合金 | 非灭菌 |  | 8d54478f-0582-11ec-b658-0050568f9c84 | 国械注准20163132504 | 金属锁定接骨板系统 | 国械注准20163462504 | 钛合金 | 产品包括接骨板及接骨螺钉。产品采用符合GB/T13810规定的TA3G纯钛和TC4钛合金制成。接骨板材料为TA3G纯钛或TC4钛合金；接骨螺钉材料为TC4钛合金。产品表面经着色阳极氧化处理。含灭菌和非灭菌两种包装。 | 钛合金材料接骨板和接骨螺钉联合使用，适用于四肢骨折内固定；纯钛材料接骨板与钛合金材料接骨螺钉联合使用，适用于四肢骨骨折内固定。 | C0311150800301600419 | 03-骨科材料 | 11-接骨板 | 15-通用接骨板 | 080-固定板 | 03-钛合金 | 016-锁定加压/管形/非灭菌 | 招标范围内-中选 | 518 | 440 | 78
21da905b-91ea-11eb-8996-40f2e9990f5b | 天津正天医疗器械有限公司 | 天津正天医疗器械有限公司 | a3547049982211ecb3f890e2ba8d9d30 | 金属解剖型接骨板 | 锁定加压接骨板（含万向） | 桡骨接骨板 | 纯钛 | 非灭菌 |  | b16ea724-fd98-11ec-9447-b4055d63f15c | 国械注准20173134301 | 金属解剖型接骨板 | 国械注准20173464301 | 纯钛 | 该产品材料为TA3纯钛材料、TC4钛合金材料或GB 4234中规定的00Cr18Ni14Mo3不锈钢材料。纯钛、钛合金材料的产品表面分为着色和非着色两种形式，包装分为灭菌和非灭菌包装。 | 该产品用于骨科手术时做骨折断端连接用。 | C0311060800201201884 | 03-骨科材料 | 11-接骨板 | 06-桡骨接骨板 | 080-固定板 | 02-纯钛 | 012-锁定加压/远端/非灭菌 | 招标范围内-中选 | 1134 | 1005 | 129
c1666a8d-483e-11ec-bbcb-44a84212d119 | 四川维思达医疗器械有限公司 | 四川维思达医疗器械有限公司 | a354e698982211ecb3f890e2ba8d9d30 | 金属锁定接骨板-肱骨远端锁定板 | 锁定加压接骨板（含万向） | 肱骨接骨板 | 纯钛 | 非灭菌 |  | e1319cbc-7d60-11eb-931e-fa163e311f19 | 国械注准20203130716 | 金属锁定接骨板 |  | 纯钛 | 金属锁定接骨板采用符合GB/T 13810标准规定的TA3G纯钛材料制成。产品表面可经微弧阳极氧化处理，非灭菌包装。 | 与接骨螺钉配合使用，适用于骨科手术时四肢、锁骨、盆骨骨折内固定。 | C0311040800201211846 | 03-骨科材料 | 11-接骨板 | 04-肱骨接骨板 | 080-固定板 | 02-纯钛 | 012-锁定加压/远端/非灭菌 | 招标范围内-中选 | 472 | 471 | 1
21d7752c-91ea-11eb-8996-40f2e9990f5b | 常州华森医疗器械股份有限公司 | 常州华森医疗器械股份有限公司 | a35506f3982211ecb3f890e2ba8d9d30 | 金属髓内钉系统 | 髓内钉 | 肱骨髓内钉 | 钛合金 | 非灭菌 |  | C17C986D00BE49E686707E05CF06FCD2 | 国械注准20163460110 | 金属髓内钉系统 |  | TC4钛合金 | 金属髓内钉系统主要由主钉、拉力螺钉、锁钉和封帽等部件组成，除主钉外其它均为选配件，临床根据病症不同，其数量会有所不同。金属髓内钉系统按使用部位和手术入路方法等不同分为胫骨髓内钉、股骨髓内钉、伽玛型髓内钉、重建髓内钉、通用逆行髓内钉、肱骨自锁髓内钉。其中，胫骨髓内钉、股骨髓内钉和通用逆行髓内钉由主钉、锁钉和封帽组成；伽玛型髓内钉和重建型髓内钉由主钉、锁钉、拉力螺钉和封帽组成；肱骨自锁髓内钉由主钉、锁钉、撑开棒和封帽组成。产品由符合GB4234规定的不锈钢材料和GB/T13810规定的TC4钛合金材料制造。钛合金产品有表面氧化处理和未经表面氧化处理两种，产品表面氧化处理分着色氧化和微弧氧化两种。产品非灭菌包装。 | 供胫骨、股骨和肱骨骨干或骨端骨折骨科内固定外科手术时作内固定使用。 | C0313020860301206410 | 03-骨科材料 | 13-髓内钉 | 02-肱骨髓内钉 | 086-髓内钉 | 03-钛合金 | 012-肱骨干/弯形/非灭菌 | 招标范围内-中选 | 1386 | 1243 | 143
4d67708b-48fd-11ec-bbcb-44a84212d119 | 常州集硕医疗器械有限公司 | 常州集硕医疗器械有限公司 | a3551013982211ecb3f890e2ba8d9d30 | 金属锁定钉板系统-锁定接骨板 | 锁定加压接骨板（含万向） | 手部接骨板 | 钛合金 | 非灭菌 |  | b6429397-b19e-11e9-8460-fa163e0a8baf | 国械注准20193130204 | 金属锁定钉板系统 |  |  | 该产品采用符合GB/T 13810标准规定的TC4钛合金材料制造，产品由锁定接骨板、锁定接骨螺钉和金属接骨螺钉组成；产品表面可经着色阳极氧化或灰黑色阳极氧化处理；产品分为灭菌和非灭菌包装；灭菌包装采用辐照灭菌，灭菌包装有效期为5年。 | 本产品适用于四肢、骨盆、锁骨和手足部骨折内固定。 | C0311070800302005412 | 03-骨科材料 | 11-接骨板 | 07-手部接骨板 | 080-固定板 | 03-钛合金 | 020-锁定加压/掌骨干部/非灭菌 | 招标范围内-中选 | 1090 | 922 | 168
4d68d511-48fd-11ec-bbcb-44a84212d119 | 焦作市新港医疗设备有限公司 | 焦作市新港医疗设备有限公司 | a3552022982211ecb3f890e2ba8d9d30 | 锁定型金属接骨板 | 锁定加压接骨板（含万向） | 通用接骨板 | 纯钛 | 非灭菌 |  | a39d899b-a66d-11ec-a4e1-90e2ba8d9d30 | 国械注准20163132363 | 锁定型金属接骨板 | 国械注准20163462363 |  | 该产品采用符合GB/T13810标准规定的TA3纯钛材料制成，产品表面无着色。非灭菌包装。 | 适用骨科手术时四肢、锁骨、骨盆骨折内固定。 | C0311150800201210499 | 03-骨科材料 | 11-接骨板 | 15-通用接骨板 | 080-固定板 | 02-纯钛 | 012-锁定加压/直形/非灭菌 | 招标范围内-中选 | 634 | 434 | 200
da4c6f67-4818-11ec-bbcb-44a84212d119 | 常州众一医疗器械有限公司 | 常州众一医疗器械有限公司 | a3556b16982211ecb3f890e2ba8d9d30 | 锁定接骨板 | 锁定加压接骨板（含万向） | 胫骨接骨板 | 纯钛 | 非灭菌 |  | 846e4d51-a0f4-11eb-ac1c-fa163e311f19 | 国械注准20213130230 | 锁定接骨板 |  | 纯钛 | 该产品由符合GB/T13810-2017标准要求的TA3G纯钛材料制成，表面经着色阳极氧化处理，非灭菌包装。 | 适用于骨科手术时四肢、锁骨、盆骨骨折内固定。 | C0311110800200813057 | 03-骨科材料 | 11-接骨板 | 11-胫骨接骨板 | 080-固定板 | 02-纯钛 | 008-锁定加压/近端/非灭菌 | 招标范围内-中选 | 1320 | 1121 | 199
c1663616-483e-11ec-bbcb-44a84212d119 | 天津市金兴达实业有限公司 | 天津市金兴达实业有限公司 | a355a8fe982211ecb3f890e2ba8d9d30 | 金属锁定接骨板系统-金属锁定接骨板 | 锁定加压接骨板（含万向） | 手部接骨板 | 钛合金 | 非灭菌 |  | 882bc4dd-c0dd-11ea-8d16-fa163e0a8baf | 国械注准20153131015 | 金属锁定接骨板系统 |  | Ti6Al7Nb | 金属锁定接骨板系统由金属锁定接骨板、金属锁定接骨螺钉、金属接骨螺钉和骨板填塞钉组成。其中，金属锁定接骨板的螺孔型式包含普通型、锥型、复合型、多角度型，金属锁定接骨螺钉和金属接骨螺钉的螺纹型式包含浅螺纹型、深螺纹型、对称螺纹型、不对称螺纹型，金属锁定接骨螺钉的头部型式包含直型和锥型，金属接骨螺钉的头部型式包含球型和锥型。金属锁定接骨板由符合GB/T 13810规定的TA3G纯钛材料或符合GB 23102规定的Ti6Al7Nb钛合金材料制成，螺钉由符合GB/T 13810规定的TC4钛合金材料或符合GB 23102规定的Ti6Al7Nb钛合金材料制成。产品表面可经着色阳极氧化和黑灰色阳极氧化处理。非灭菌包装。 | 适用于四肢骨折内固定。 | C0311070800302404755 | 03-骨科材料 | 11-接骨板 | 07-手部接骨板 | 080-固定板 | 03-钛合金 | 024-锁定加压/指骨头部/非灭菌 | 招标范围内-中选 | 1144 | 985 | 159
4d6ac4b2-48fd-11ec-bbcb-44a84212d119 | 天津市威曼生物材料有限公司 | 天津市威曼生物材料有限公司 | a3568e82982211ecb3f890e2ba8d9d30 | 金属锁定接骨板钉系统-接骨板 | 锁定加压接骨板（含万向） | 腓骨接骨板 | 纯钛 | 非灭菌 |  | bd72a8d9-b5da-11ea-9ac3-fa163e0a8baf | 国械注准20153131363 | 金属锁定接骨板钉系统 |  |  | 该产品包括锁定接骨板及锁定螺钉。锁定接骨板由符合GB 4234.1标准规定的00Cr18Ni14Mo3不锈钢或符合GB/T 13810标准规定的TA3G、TA4G纯钛材料制成，锁定螺钉由符合GB 4234.1标准规定的00Cr18Ni14Mo3不锈钢或符合GB/T 13810标准的TC4钛合金材料制成。纯钛和钛合金产品表面分为阳极氧化处理和非阳极氧化处理。灭菌和非灭菌包装。 | 适用于骨科手术时四肢骨折断端的连接与固定。 | C0311120800201807152 | 03-骨科材料 | 11-接骨板 | 12-腓骨接骨板 | 080-固定板 | 02-纯钛 | 018-万向锁定加压/远端/非灭菌 | 招标范围内-中选 | 560 | 360 | 200
b2dac2f2-4b3e-11ec-bbcb-44a84212d119 | 江苏荷普医疗科技股份有限公司 | 江苏荷普医疗科技股份有限公司 | a3572a07982211ecb3f890e2ba8d9d30 | 空心接骨螺钉 | 中空（空心）螺钉（非锁定） |  | 钛合金 | 非灭菌 |  | 76f292a5-e53c-11ec-9447-b4055d63f15c | 国械注准20173130589 | 空心接骨螺钉 | 国械注准20173460589 | 钛合金 | 该产品由符合GB4234标准要求的OOCr18Ni14Mo3不锈钢和符合GB/T13810标准要求的TC4钛合金材料制成，钛合金产品表面可经着色阳极氧化处理，产品分辐照灭菌包装和非灭菌包装，无菌有效期5年。 | 该产品供骨科手术时作四肢骨折内固定用。 | C0312050790302300113 | 03-骨科材料 | 12-螺钉 | 05-空心钉 | 079-螺钉 | 03-钛合金 | 023-非埋头/非锁定/非灭菌/4＜直径≤7mm | 招标范围内-中选 | 159 | 159
da4ca238-4818-11ec-bbcb-44a84212d119 | 苏州微创脊柱创伤医疗科技有限公司 | 苏州微创脊柱创伤医疗科技有限公司 | a3573749982211ecb3f890e2ba8d9d30 | 金属解剖型接骨板 | 普通接骨板 | 胫骨接骨板 | 纯钛 | 非灭菌 |  | 8c709df7-9c7a-11e9-b4ed-fa163e0a8baf | 国械注准20153461203 | 金属解剖型接骨板 |  | 纯钛 | 该产品为金属解剖型接骨板。产品采用00Cr18Ni14Mo3不锈钢或纯钛材料，纯钛产品表面无着色，分为灭菌和非灭菌两种包装。 | 该产品用于四肢、骨盆骨折支持内固定。 | C0311110800200201515 | 03-骨科材料 | 11-接骨板 | 11-胫骨接骨板 | 080-固定板 | 02-纯钛 | 002-普通/近端/非灭菌 | 招标范围内-中选 | 834 | 667 | 167
4d6aa4fd-48fd-11ec-bbcb-44a84212d119 | 苏州苏南捷迈得医疗器械有限公司 | 苏州苏南捷迈得医疗器械有限公司 | a3573caf982211ecb3f890e2ba8d9d30 | 骨接合植入物 交锁髓内钉-主钉 | 髓内钉 | 肱骨髓内钉 | 钛合金 | 非灭菌 |  | BDE5105B619746119F5E2F3E8DC2EC9E | 国械注准20163462365 | 骨接合植入物 交锁髓内钉 |  | 钛合金 | 该产品是由髓内钉主钉、锁钉、拉力螺钉、全牙锁钉、髁上钉远端锁钉、防旋锁钉和近端塞组成，由符合GB4234标准要求的00Cr18Ni14Mo3不锈钢或GB/T 13810中的TC4钛合金，表面无着色，非灭菌包装。 | 适用于股骨干骨折,胫骨干骨折,股骨颈骨折,股骨粗隆间骨折或合并股骨干骨折,股骨髁上骨折,股骨髁间骨折或合并股骨干骨折,肱骨干骨折内固定。 | C0313020860300601950 | 03-骨科材料 | 13-髓内钉 | 02-肱骨髓内钉 | 086-髓内钉 | 03-钛合金 | 006-近端长型/直型/非灭菌 | 招标范围内-中选 | 113 | 112 | 1
b2de97c8-4b3e-11ec-bbcb-44a84212d119 | 爱湃斯（上海）商贸有限公司 | 爱派司生技股份有限公司 | a3577f6e982211ecb3f890e2ba8d9d30 | 金属锁定接骨板 | 锁定加压接骨板（含万向） | 足部接骨板 | 钛合金 | 非灭菌 |  | afe6baa0-c8a1-11e9-953f-fa163e0a8baf | 国械注许20193130072 | 金属锁定接骨板 |  |  | 产品由采用符合GB/T13810-2007规定的钛合金（牌号TC4）制成的直型金属接骨板和异型金属接骨板组成。非无菌包装。 | 本骨板关节面有必要保护时的创伤适应症：稳定或不稳定的关节面骨折；包含：直式加压骨折、跟骨外侧骨折。本系统还适用于创伤后病状中的重建适应症：1.当软组织状况已改善；要将外固定系统更换成内固定系统时。2.如果关节轮廓在病状上已经被修改过而有必要重修关节面。3.保持骨折关节面完整。 | C0311140800300811021 | 03-骨科材料 | 11-接骨板 | 14-足部接骨板 | 080-固定板 | 03-钛合金 | 008-锁定加压/前足/非灭菌 | 招标范围内-中选 | 651 | 513 | 138
b2de9e7d-4b3e-11ec-bbcb-44a84212d119 | 江苏强圣医疗科技有限公司 | 江苏强圣医疗科技有限公司 | a357846e982211ecb3f890e2ba8d9d30 | 金属接骨螺钉 | 普通接骨螺钉 | 皮质骨螺钉 | 钛合金 | 非灭菌 | 单独和成套均可 | e0fe0fd5-c255-11e9-974a-fa163e0a8baf | 国械注准20183130264 | 金属接骨螺钉 | 国械注准20183460264 | 钛合金 | 该产品由符合GB/T13810标准要求的TC4钛合金材料制成，产品表面经着色阳极氧化和非阳极氧化处理，非灭菌包装。 | 适用于四肢骨折内固定 | C0312030790300507568 | 03-骨科材料 | 12-螺钉 | 03-皮质骨螺钉 | 079-螺钉 | 03-钛合金 | 005-非灭菌/2.7＜直径≤4mm | 招标范围内-中选 | 26 | 26
21d7752c-91ea-11eb-8996-40f2e9990f5b | 常州华森医疗器械股份有限公司 | 常州华森医疗器械股份有限公司 | a3578a0c982211ecb3f890e2ba8d9d30 | 锁定接骨板系统-锁定螺钉 | 锁定螺钉 |  | 钛合金 | 非灭菌 |  | 885f6015-9a40-11e9-b4ed-fa163e0a8baf | 国械注准20193131831 | 锁定接骨板系统 |  | 钛合金 | 该产品由锁定接骨板、锁定螺钉和加压螺钉组成。锁定接骨板由符合GB/T13810标准规定的TA3G纯钛材料制成，锁定螺钉和加压螺钉由符合GB/T13810标准规定的TC4钛合金材料制成。产品表面包括经着色阳极氧化处理、微弧阳极氧化处理或未经阳极氧化处理。灭菌和非无菌两种包装。灭菌包装产品采用γ射线辐照灭菌，灭菌有效期为五年。 | 该产品适用于四肢及锁骨骨折内固定。 | C0312020790300606410 | 03-骨科材料 | 12-螺钉 | 02-普通锁定螺钉 | 079-螺钉 | 03-钛合金 | 006-非灭菌/直径＞4mm以上 | 招标范围内-中选 | 10 | 10
c5b95983-4cc7-11ec-bbcb-44a84212d119 | 天津京都贝思达生物技术有限公司 | 天津京都贝思达生物技术有限公司 | a3579403982211ecb3f890e2ba8d9d30 | 金属髓内针 | 髓内钉 | 胫骨髓内钉 | 钛合金 | 非灭菌 |  | 9703c286-a867-11e9-b4ed-fa163e0a8baf | 国械注准20193130058 | 金属髓内针 |  | 钛合金 | 髓内针由主针和封帽组成，由符合GB/T 13810标准规定的TC4钛合金材料制成，有灭菌和非灭菌包装，其中灭菌包装采用辐照灭菌，灭菌有效期5年。 | 该产品适用于四肢骨折内固定。 | C0313060860300404949 | 03-骨科材料 | 13-髓内钉 | 06-胫骨髓内钉 | 086-髓内钉 | 03-钛合金 | 004-骨干/弯形/非灭菌 | 招标范围内-中选 | 1517 | 1317 | 200
b2cb323d-4b3e-11ec-bbcb-44a84212d119 | 江苏安格尔医疗器械有限公司 | 江苏安格尔医疗器械有限公司 | a357e25d982211ecb3f890e2ba8d9d30 | 金属解剖型接骨板 | 普通接骨板 | 肱骨接骨板 | 纯钛 | 非灭菌 |  | 78f6ae90-9fca-11e9-b4ed-fa163e0a8baf | 国械注准20163460347 | 金属解剖型接骨板 |  | 纯钛 | 该产品材料为符合GB 4234-2003标准中的00Cr18Ni14Mo3不锈钢或符合GB/T13810-2007标准中的TA3纯钛。纯钛材料产品表面无着色或经黑灰色阳极氧化处理。非灭菌包装。 | 适用于骨科手术时四肢骨干骺端、锁骨、骨盆及髌骨骨折内固定 | C0311040800200206140 | 03-骨科材料 | 11-接骨板 | 04-肱骨接骨板 | 080-固定板 | 02-纯钛 | 002-普通/近端/非灭菌 | 招标范围内-中选 | 776 | 628 | 148
4d68c873-48fd-11ec-bbcb-44a84212d119 | 苏州市康力骨科器械有限公司 | 苏州市康力骨科器械有限公司 | a3583c8d982211ecb3f890e2ba8d9d30 | 金属锁定接骨板系统-锁定接骨板 | 锁定加压接骨板（含万向） | 跟骨接骨板 | 纯钛 | 非灭菌 |  | 77d2aca0-add8-11e9-8460-fa163e0a8baf | 国械注准20173460052 | 金属锁定接骨板系统 |  | 纯钛 | 该产品包括锁定接骨板和锁定接骨螺钉，接骨板采用符合GB 4234标准规定的00Cr18Ni14Mo3不锈钢或符合GB/T 13810标准规定的TA3纯钛材料制成，接骨螺钉采用符合GB 4234标准规定的00Cr18Ni14Mo3不锈钢或符合GB/T 13810标准规定的TC4钛合金材料制成。纯钛及钛合金产品表面可采用阳极氧化处理。无菌和非无菌两种交付状态，无菌状态交付的产品经γ射线辐照灭菌。 | 适用于骨科手术时作四肢干骺端、锁骨、跟骨、骨盆骨折内固定用。 | C0311130800200607276 | 03-骨科材料 | 11-接骨板 | 13-跟骨接骨板 | 080-固定板 | 02-纯钛 | 006-万向锁定加压/非灭菌 | 招标范围内-中选 | 1124 | 936 | 188
c5b96083-4cc7-11ec-bbcb-44a84212d119 | 迪恩医疗科技有限公司 | 迪恩医疗科技有限公司 | a3588462982211ecb3f890e2ba8d9d30 | 中空螺钉 | 中空（空心）螺钉（非锁定） |  | 钛合金 | 非灭菌 |  | 7FEF7365-A669-460D-A075-DE8A0AE9C06D | 国械注准20163462059 | 中空螺钉 |  | 钛合金 | 该产品由垫片和螺钉组成，产品采用GB/T13810标准规定的TC4钛合金制造，产品表面经阳极氧化着色或黑灰色处理，非灭菌包装。 | 该产品适用于上、下肢近关节部骨折固定。 | C0312050790302207890 | 03-骨科材料 | 12-螺钉 | 05-空心钉 | 079-螺钉 | 03-钛合金 | 022-非埋头/非锁定/非灭菌/直径≤4mm以下 | 招标范围内-中选 | 159 | 159
21d7752c-91ea-11eb-8996-40f2e9990f5b | 常州华森医疗器械股份有限公司 | 常州华森医疗器械股份有限公司 | a358a225982211ecb3f890e2ba8d9d30 | 锁定接骨板系统-锁定螺钉 | 锁定螺钉 |  | 钛合金 | 灭菌 |  | 885f6015-9a40-11e9-b4ed-fa163e0a8baf | 国械注准20193131831 | 锁定接骨板系统 |  | 钛合金 | 该产品由锁定接骨板、锁定螺钉和加压螺钉组成。锁定接骨板由符合GB/T13810标准规定的TA3G纯钛材料制成，锁定螺钉和加压螺钉由符合GB/T13810标准规定的TC4钛合金材料制成。产品表面包括经着色阳极氧化处理、微弧阳极氧化处理或未经阳极氧化处理。灭菌和非无菌两种包装。灭菌包装产品采用γ射线辐照灭菌，灭菌有效期为五年。 | 该产品适用于四肢及锁骨骨折内固定。 | C0312010790300106410 | 03-骨科材料 | 12-螺钉 | 01-万向锁定螺钉 | 079-螺钉 | 03-钛合金 | 001-灭菌/直径≤2.7mm以下 | 招标范围内-中选 | 10 | 10
4d557624-48fd-11ec-bbcb-44a84212d119 | 四川阿尔泰医疗器械有限公司 | 四川阿尔泰医疗器械有限公司 | a358c183982211ecb3f890e2ba8d9d30 | 金属解剖型接骨板 | 普通接骨板 | 锁骨接骨板 | 纯钛 | 非灭菌 |  | aa82be82-d439-11e9-953f-fa163e0a8baf | 国械注准20173133260 | 金属解剖型接骨板 | 国械注准20173463260 | 纯钛 | 该产品采用符合GB/T 13810标准规定的TA3钛合金材料制造，孔槽型式为非锁定结构。产品表面无着色。非灭菌包装。 | 适用于四肢干骺端骨折内固定 | C0311030800200609262 | 03-骨科材料 | 11-接骨板 | 03-锁骨接骨板 | 080-固定板 | 02-纯钛 | 006-普通/中段前方/非灭菌 | 招标范围内-中选 | 782 | 587 | 195
21d7752c-91ea-11eb-8996-40f2e9990f5b | 常州华森医疗器械股份有限公司 | 常州华森医疗器械股份有限公司 | a358c615982211ecb3f890e2ba8d9d30 | 锁定接骨板系统-锁定接骨板 | 锁定加压接骨板（含万向） | 肱骨接骨板 | 纯钛 | 非灭菌 |  | 885f6015-9a40-11e9-b4ed-fa163e0a8baf | 国械注准20193131831 | 锁定接骨板系统 |  | 纯钛 | 该产品由锁定接骨板、锁定螺钉和加压螺钉组成。锁定接骨板由符合GB/T13810标准规定的TA3G纯钛材料制成，锁定螺钉和加压螺钉由符合GB/T13810标准规定的TC4钛合金材料制成。产品表面包括经着色阳极氧化处理、微弧阳极氧化处理或未经阳极氧化处理。灭菌和非无菌两种包装。灭菌包装产品采用γ射线辐照灭菌，灭菌有效期为五年。 | 该产品适用于四肢及锁骨骨折内固定。 | C0311040800201806410 | 03-骨科材料 | 11-接骨板 | 04-肱骨接骨板 | 080-固定板 | 02-纯钛 | 018-万向锁定加压/远端/非灭菌 | 招标范围内-中选 | 632 | 489 | 143
da4ca238-4818-11ec-bbcb-44a84212d119 | 苏州微创脊柱创伤医疗科技有限公司 | 苏州微创脊柱创伤医疗科技有限公司 | a358dd12982211ecb3f890e2ba8d9d30 | 金属解剖型接骨板 | 普通接骨板 | 手部接骨板 | 纯钛 | 非灭菌 |  | 8c709df7-9c7a-11e9-b4ed-fa163e0a8baf | 国械注准20153461203 | 金属解剖型接骨板 |  | 纯钛 | 该产品为金属解剖型接骨板。产品采用00Cr18Ni14Mo3不锈钢或纯钛材料，纯钛产品表面无着色，分为灭菌和非灭菌两种包装。 | 该产品用于四肢、骨盆骨折支持内固定。 | C0311070800200401515 | 03-骨科材料 | 11-接骨板 | 07-手部接骨板 | 080-固定板 | 02-纯钛 | 004-普通/掌骨头部/非灭菌 | 招标范围内-中选 | 749 | 582 | 167
cd6a0105-bbee-11ed-bda4-34735a9d8166 | 苏州瑞沛思医疗器械有限公司 | 苏州瑞沛思医疗器械有限公司 | a3590d0d982211ecb3f890e2ba8d9d30 | 手足锁定接骨板系统 | 锁定加压接骨板（含万向） | 足部接骨板 | 纯钛 | 非灭菌 |  | ce2c72eb-86fc-11eb-ace3-fa163e311f19 | 国械注准20193130706 | 手足锁定接骨板系统 |  |  | 手足锁定接骨板系统由锁定接骨板、普通接骨螺钉和锁定接骨螺钉组成。接骨板采用符合GB/T 13810标准规定的TA3G纯钛材料制成，接骨螺钉采用符合GB/T 13810标准规定的TC4钛合金材料制成。产品表面经阳极氧化处理，阳极氧化类型为彩色阳极氧化。非灭菌包装。 | 适用于手腕和足踝部骨折内固定。 | C0311140800201212951 | 03-骨科材料 | 11-接骨板 | 14-足部接骨板 | 080-固定板 | 02-纯钛 | 012-锁定加压/后足/非灭菌 | 招标范围内-中选 | 972 | 772 | 200
21d7752c-91ea-11eb-8996-40f2e9990f5b | 常州华森医疗器械股份有限公司 | 常州华森医疗器械股份有限公司 | a3591096982211ecb3f890e2ba8d9d30 | 锁定接骨板系统-锁定接骨板 | 锁定加压接骨板（含万向） | 手部接骨板 | 纯钛 | 非灭菌 |  | 885f6015-9a40-11e9-b4ed-fa163e0a8baf | 国械注准20193131831 | 锁定接骨板系统 |  | 纯钛 | 该产品由锁定接骨板、锁定螺钉和加压螺钉组成。锁定接骨板由符合GB/T13810标准规定的TA3G纯钛材料制成，锁定螺钉和加压螺钉由符合GB/T13810标准规定的TC4钛合金材料制成。产品表面包括经着色阳极氧化处理、微弧阳极氧化处理或未经阳极氧化处理。灭菌和非无菌两种包装。灭菌包装产品采用γ射线辐照灭菌，灭菌有效期为五年。 | 该产品适用于四肢及锁骨骨折内固定。 | C0311070800202606410 | 03-骨科材料 | 11-接骨板 | 07-手部接骨板 | 080-固定板 | 02-纯钛 | 026-锁定加压/指骨干部/非灭菌 | 招标范围内-中选 | 1111 | 968 | 143
c5b96083-4cc7-11ec-bbcb-44a84212d119 | 迪恩医疗科技有限公司 | 迪恩医疗科技有限公司 | a3592872982211ecb3f890e2ba8d9d30 | 金属解剖型接骨板-肱骨近端接骨板 | 普通接骨板 | 肱骨接骨板 | 纯钛 | 非灭菌 |  | 8a69c7d4-9947-11e9-b4ed-fa163e0a8baf | 国械注准20163460733 | 金属解剖型接骨板 |  |  | 产品选用符合GB4234标准的00Cr18Ni14Mo3不锈钢或符合GB/T13810标准规定的TA3纯钛材料制造，纯钛产品表面可经阳极氧化或微弧阳极氧化，非灭菌包装。 | 产品适用于四肢干骺端骨折内固定。不同型号具体使用范围见规格型号附页 | C0311040800200207890 | 03-骨科材料 | 11-接骨板 | 04-肱骨接骨板 | 080-固定板 | 02-纯钛 | 002-普通/近端/非灭菌 | 招标范围内-中选 | 827 | 633 | 194
21e262e1-91ea-11eb-8996-40f2e9990f5b | 武汉迈瑞科技有限公司 | 武汉迈瑞科技有限公司 | a3595326982211ecb3f890e2ba8d9d30 | 金属接骨螺钉 | 普通接骨螺钉 | 松质骨螺钉 | 钛合金 | 非灭菌 | 单独和成套均可 | 9ccc290f-9d5f-11e9-b4ed-fa163e0a8baf | 国械注准20143132287 | 金属接骨螺钉 | 国械注准20143462287 | TC4钛合金 | 该产品采用符合GB4234规定的OOCr18Ni14Mo3不锈钢或符合GB/T13810规定的TC4钛合金制造。钛合金材料产品表面有经过彩色阳极氧化处理、微弧阳极氧化处理和未经过阳极氧化处理三种状态。灭菌和非灭菌包装。灭菌包装产品经辐照灭菌，有效期为5年 | 适用于四肢骨折内固定。 | C0312040790302408921 | 03-骨科材料 | 12-螺钉 | 04-松质骨螺钉 | 079-螺钉 | 03-钛合金 | 024-非锁定/非全螺纹/非灭菌/直径＞4mm以上 | 招标范围内-中选 | 26 | 26
c5b95983-4cc7-11ec-bbcb-44a84212d119 | 天津京都贝思达生物技术有限公司 | 天津京都贝思达生物技术有限公司 | a359987b982211ecb3f890e2ba8d9d30 | 金属髓内针 | 髓内钉 | 尺骨髓内钉 | 钛合金 | 非灭菌 |  | 9703c286-a867-11e9-b4ed-fa163e0a8baf | 国械注准20193130058 | 金属髓内针 |  | 钛合金 | 髓内针由主针和封帽组成，由符合GB/T 13810标准规定的TC4钛合金材料制成，有灭菌和非灭菌包装，其中灭菌包装采用辐照灭菌，灭菌有效期5年。 | 该产品适用于四肢骨折内固定。 | C0313030860300204949 | 03-骨科材料 | 13-髓内钉 | 03-尺骨髓内钉 | 086-髓内钉 | 03-钛合金 | 002-近端/直型/非灭菌 | 招标范围内-中选 | 1499 | 1299 | 200
21faafdb-91ea-11eb-8996-40f2e9990f5b | 大博医疗科技股份有限公司 | 大博医疗科技股份有限公司 | a359a8d4982211ecb3f890e2ba8d9d30 | 金属锁定接骨板系统-接骨板 | 锁定加压接骨板（含万向） | 通用接骨板 | 钛合金 | 非灭菌 |  | 8d54478f-0582-11ec-b658-0050568f9c84 | 国械注准20163132504 | 金属锁定接骨板系统 | 国械注准20163462504 | 钛合金 | 产品包括接骨板及接骨螺钉。产品采用符合GB/T13810规定的TA3G纯钛和TC4钛合金制成。接骨板材料为TA3G纯钛或TC4钛合金；接骨螺钉材料为TC4钛合金。产品表面经着色阳极氧化处理。含灭菌和非灭菌两种包装。 | 钛合金材料接骨板和接骨螺钉联合使用，适用于四肢骨折内固定；纯钛材料接骨板与钛合金材料接骨螺钉联合使用，适用于四肢骨骨折内固定。 | C0311170800301100419 | 03-骨科材料 | 11-接骨板 | 17-矫形板 | 080-固定板 | 03-钛合金 | 011-膝部/成人 | 招标范围内-中选 | 518 | 440 | 78
4d6ac4b2-48fd-11ec-bbcb-44a84212d119 | 天津市威曼生物材料有限公司 | 天津市威曼生物材料有限公司 | a359bb9a982211ecb3f890e2ba8d9d30 | 金属锁定接骨板钉系统-接骨板 | 锁定加压接骨板（含万向） | 通用接骨板 | 纯钛 | 非灭菌 |  | bd72a8d9-b5da-11ea-9ac3-fa163e0a8baf | 国械注准20153131363 | 金属锁定接骨板钉系统 |  |  | 该产品包括锁定接骨板及锁定螺钉。锁定接骨板由符合GB 4234.1标准规定的00Cr18Ni14Mo3不锈钢或符合GB/T 13810标准规定的TA3G、TA4G纯钛材料制成，锁定螺钉由符合GB 4234.1标准规定的00Cr18Ni14Mo3不锈钢或符合GB/T 13810标准的TC4钛合金材料制成。纯钛和钛合金产品表面分为阳极氧化处理和非阳极氧化处理。灭菌和非灭菌包装。 | 适用于骨科手术时四肢骨折断端的连接与固定。 | C0311150800202007152 | 03-骨科材料 | 11-接骨板 | 15-通用接骨板 | 080-固定板 | 02-纯钛 | 020-锁定加压/异形/非灭菌 | 招标范围内-中选 | 614 | 414 | 200
3f91e1e7-9465-11eb-875f-6c92bf359663 | 创生医疗器械（中国）有限公司 | 创生医疗器械（中国）有限公司 | a359bd0e982211ecb3f890e2ba8d9d30 | 锁定金属接骨板 | 锁定加压接骨板（含万向） | 桡骨接骨板 | 纯钛 | 非灭菌 |  | c5ee0cf7-9c94-11e9-b4ed-fa163e0a8baf | 国械注准20163462195 | 锁定金属接骨板 |  | 纯钛 | 该产品采用符合GB4234标准规定的00Cr18Ni14Mo3不锈钢或符合GB/T13810标准规定的TA3纯钛材料制成，纯钛产品表面有经过阳极氧化处理和未着色两种。灭菌和非灭菌包装。 | 该产品主要适用于四肢干骺端骨折作内固定，及上、下肢骨干骨折加压或保护性内固定用。 | C0311060800201804963 | 03-骨科材料 | 11-接骨板 | 06-桡骨接骨板 | 080-固定板 | 02-纯钛 | 018-万向锁定加压/远端/非灭菌 | 招标范围内-中选 | 872 | 677 | 195
4d6ac4b2-48fd-11ec-bbcb-44a84212d119 | 天津市威曼生物材料有限公司 | 天津市威曼生物材料有限公司 | a359e408982211ecb3f890e2ba8d9d30 | 金属锁定接骨板钉系统-接骨板 | 锁定加压接骨板（含万向） | 跟骨接骨板 | 纯钛 | 非灭菌 |  | bd72a8d9-b5da-11ea-9ac3-fa163e0a8baf | 国械注准20153131363 | 金属锁定接骨板钉系统 |  |  | 该产品包括锁定接骨板及锁定螺钉。锁定接骨板由符合GB 4234.1标准规定的00Cr18Ni14Mo3不锈钢或符合GB/T 13810标准规定的TA3G、TA4G纯钛材料制成，锁定螺钉由符合GB 4234.1标准规定的00Cr18Ni14Mo3不锈钢或符合GB/T 13810标准的TC4钛合金材料制成。纯钛和钛合金产品表面分为阳极氧化处理和非阳极氧化处理。灭菌和非灭菌包装。 | 适用于骨科手术时四肢骨折断端的连接与固定。 | C0311130800200407152 | 03-骨科材料 | 11-接骨板 | 13-跟骨接骨板 | 080-固定板 | 02-纯钛 | 004-锁定加压/非灭菌 | 招标范围内-中选 | 589 | 389 | 200
21da6f09-91ea-11eb-8996-40f2e9990f5b | 北京中安泰华科技有限公司 | 北京中安泰华科技有限公司 | a35a4fe9982211ecb3f890e2ba8d9d30 | 空心接骨螺钉（非锁定） | 中空（空心）螺钉（非锁定） |  | 钛合金 | 非灭菌 |  | 7c37a816-24b2-11eb-bf70-fa163e0a8baf | 国械注准20153132350 | 空心接骨螺钉（非锁定） |  | 钛合金 | 该产品由空心螺钉和垫片组成，由符合GB/T13810标准规定的TC4钛合金材料制成。表面无着色。灭菌和非灭菌包装。 | 单独使用或与垫片配合，适用于四肢骨折内固定。 | C0312050790301008725 | 03-骨科材料 | 12-螺钉 | 05-空心钉 | 079-螺钉 | 03-钛合金 | 010-埋头/非锁定/非灭菌/直径≤4mm以下 | 招标范围内-中选 | 149 | 149
4d68d511-48fd-11ec-bbcb-44a84212d119 | 焦作市新港医疗设备有限公司 | 焦作市新港医疗设备有限公司 | a35a800c982211ecb3f890e2ba8d9d30 | 锁定型金属接骨板 | 锁定加压接骨板（含万向） | 胫骨接骨板 | 纯钛 | 非灭菌 |  | a39d899b-a66d-11ec-a4e1-90e2ba8d9d30 | 国械注准20163132363 | 锁定型金属接骨板 | 国械注准20163462363 |  | 该产品采用符合GB/T13810标准规定的TA3纯钛材料制成，产品表面无着色。非灭菌包装。 | 适用骨科手术时四肢、锁骨、骨盆骨折内固定。 | C0311110800201210499 | 03-骨科材料 | 11-接骨板 | 11-胫骨接骨板 | 080-固定板 | 02-纯钛 | 012-锁定加压/远端/非灭菌 | 招标范围内-中选 | 706 | 506 | 200
21d76454-91ea-11eb-8996-40f2e9990f5b | 山东威高骨科材料股份有限公司 | 山东威高骨科材料股份有限公司 | a35a9bd3982211ecb3f890e2ba8d9d30 | 微形锁定板－3(纯钛) | 锁定加压接骨板（含万向） | 足部接骨板 | 纯钛 | 非灭菌 |  | 8934168a-6df1-11ec-a3ee-0050568f40ec | 国械注准20173130054 | 金属锁定接骨板系统 | 国械注准20173460054 | 纯钛 | 该产品采用符合GB/T13810的纯钛（TA3G或TA2G）或TC4钛合金材料或符合GB4234的00Cr18Ni14Mo3不锈钢材料制造。由直型锁定板、骨端锁定板和锁定螺钉组成。纯钛及钛合金产品表面可经阳极氧化或黑色阳极氧化处理。交付状态为灭菌或非灭菌。 | 该产品供骨科手术时股骨、胫骨、肱骨、尺骨、桡骨、腓骨的骨干、 近端和远端， 以及跟骨、 锁骨、髌骨和髋臼等处做骨科手 术时骨折断端连接固定用。 | C0311140800201409122 | 03-骨科材料 | 11-接骨板 | 14-足部接骨板 | 080-固定板 | 02-纯钛 | 014-万向锁定加压/前足/非灭菌 | 招标范围内-中选 | 261 | 242 | 19
c166655a-483e-11ec-bbcb-44a84212d119 | 博益宁（厦门）医疗器械有限公司 | 博益宁（厦门）医疗器械有限公司 | a35aa473982211ecb3f890e2ba8d9d30 | 金属锁定接骨板系统-接骨板 | 锁定加压接骨板（含万向） | 股骨接骨板 | 钛合金 | 非灭菌 |  | c6d31b70-a0ed-11ec-a4e1-90e2ba8d9d30 | 国械注准20173130768 | 金属锁定接骨板系统 | 国械注准20173460768 | 钛合金 | 该产品由金属锁定接骨板和金属锁定接骨螺钉组成，采用符合GB/T13810规定的TC4钛合金材料制成，产品表面可经阳极氧化处理或微弧阳极氧化处理，非灭菌和灭菌包装。 | 用于四肢长骨、短骨、扁骨、骨盆及不规则骨骨折内固定。 | C0311160800300202911 | 03-骨科材料 | 11-接骨板 | 16-小儿接骨板 | 080-固定板 | 03-钛合金 | 002-股骨/锁定加压 | 招标范围内-中选 | 711 | 511 | 200
c165e63e-483e-11ec-bbcb-44a84212d119 | 沈阳东亚医疗研究所有限公司 | 沈阳东亚医疗研究所有限公司 | a35ad111982211ecb3f890e2ba8d9d30 | 双锁定型轨道齿式拱型加压金属接骨板固定系统组件-接骨板 | 锁定加压接骨板（含万向） | 手部接骨板 | 纯钛 | 非灭菌 |  | c1e4d4ed-9960-11e9-b4ed-fa163e0a8baf | 国械注准20173134685 | 双锁定型轨道齿式拱型加压金属接骨板固定系统组件 | 国械注准20173464685 | 纯钛 | 该产品由金属接骨板和接骨螺钉组成，金属接骨板采用符合GB/T13810标准的TA3纯钛材料制成，接骨螺钉采用符合GB/T13810标准的TC4钛合金材料制成，产品表面无着色，非灭菌包装。 | 适用于四肢骨骨折内固定。 | C0311070800202406468 | 03-骨科材料 | 11-接骨板 | 07-手部接骨板 | 080-固定板 | 02-纯钛 | 024-锁定加压/指骨头部/非灭菌 | 招标范围内-中选 | 526 | 426 | 100
21d1c3a7-91ea-11eb-8996-40f2e9990f5b | 北京蒙太因医疗器械有限公司 | 北京蒙太因医疗器械有限公司 | a35ae362982211ecb3f890e2ba8d9d30 | 锁定金属接骨板系统-金属接骨螺钉 | 锁定螺钉 |  | 钴铬钼合金 | 非灭菌 |  | e1e9bfe9-b8d1-11e9-974a-fa163e0a8baf | 国械注准20193130266 | 锁定型金属接骨板系统 |  |  | 该系统产品由锁定型金属接骨板、金属接骨螺钉和垫圈组成，金属接骨板材料为符合ISO 5832-3:2016的Ti6Al4V合金，金属接骨螺钉和垫圈材料为符合ISO 5832-3:2016的Ti6Al4V合金或符合ISO 5832-12:2007的钴铬钼合金。钛合金产品表面经阳极氧化处理，阳极氧化处理包括黑灰色阳极氧化和着色阳极氧化，产品非灭菌包装。金属接骨板预装有快速导向器，快速导向器材质为符合ISO 5832-3:2016的Ti6Al14V合金，仅供定位导向使用，在金属接骨板正式植入前取出，不植入人体。 | 适用于四肢骨折的治疗和重建手术。 | C0312010790400402305 | 03-骨科材料 | 12-螺钉 | 01-万向锁定螺钉 | 079-螺钉 | 04-其他合金 | 004-非灭菌/直径≤2.7mm以下 | 招标范围内-中选 | 82 | 82
21e2c382-91ea-11eb-8996-40f2e9990f5b | 江苏百纳医疗科技有限公司 | 江苏百纳医疗科技有限公司 | a35ae556982211ecb3f890e2ba8d9d30 | 解剖型接骨板及配套螺钉-股骨近端 | 普通接骨板 | 股骨接骨板 | 纯钛 | 非灭菌 |  | 7c8c9627-4eb7-11ed-9447-b4055d63f15c | 国械注准20173133232 | 解剖型接骨板及配套螺钉 | 国械注准20173463232 | 纯钛 | 解剖型接骨板采用符合GB/T 13810标准规定的TA3G纯钛材料制造，配套螺钉采用符合GB/T 13810标准规定的TC4钛合金材料制造。表面无着色，非灭菌包装。 | 适用于四肢干骺端、锁骨、跟骨骨折内固定。 | C0311090800200211452 | 03-骨科材料 | 11-接骨板 | 09-股骨接骨板 | 080-固定板 | 02-纯钛 | 002-普通/近端/非灭菌 | 招标范围内-中选 | 835 | 785 | 50
21faafdb-91ea-11eb-8996-40f2e9990f5b | 大博医疗科技股份有限公司 | 大博医疗科技股份有限公司 | a35b34f4982211ecb3f890e2ba8d9d30 | 金属锁定接骨板系统-接骨螺钉 | 锁定螺钉 |  | 钛合金 | 灭菌 |  | 8d54478f-0582-11ec-b658-0050568f9c84 | 国械注准20163132504 | 金属锁定接骨板系统 | 国械注准20163462504 | C03120207903002 | 产品包括接骨板及接骨螺钉。产品采用符合GB/T13810规定的TA3G纯钛和TC4钛合金制成。接骨板材料为TA3G纯钛或TC4钛合金；接骨螺钉材料为TC4钛合金。产品表面经着色阳极氧化处理。含灭菌和非灭菌两种包装。 | 钛合金材料接骨板和接骨螺钉联合使用，适用于四肢骨折内固定；纯钛材料接骨板与钛合金材料接骨螺钉联合使用，适用于四肢骨骨折内固定。 | C0312020790300200419 | 03-骨科材料 | 12-螺钉 | 02-普通锁定螺钉 | 079-螺钉 | 03-钛合金 | 002-灭菌/2.7＜直径≤4mm | 招标范围内-中选 | 82 | 82
21d76454-91ea-11eb-8996-40f2e9990f5b | 山东威高骨科材料股份有限公司 | 山东威高骨科材料股份有限公司 | a35b7526982211ecb3f890e2ba8d9d30 | 金属锁定接骨板系统-锁定板 | 锁定加压接骨板（含万向） | 通用接骨板 | 钛合金 | 非灭菌 |  | 8934168a-6df1-11ec-a3ee-0050568f40ec | 国械注准20173130054 | 金属锁定接骨板系统 | 国械注准20173460054 | 钛合金 | 该产品采用符合GB/T13810的纯钛（TA3G或TA2G）或TC4钛合金材料或符合GB4234的00Cr18Ni14Mo3不锈钢材料制造。由直型锁定板、骨端锁定板和锁定螺钉组成。纯钛及钛合金产品表面可经阳极氧化或黑色阳极氧化处理。交付状态为灭菌或非灭菌。 | 该产品供骨科手术时股骨、胫骨、肱骨、尺骨、桡骨、腓骨的骨干、 近端和远端， 以及跟骨、 锁骨、髌骨和髋臼等处做骨科手 术时骨折断端连接固定用。 | C0311150800302009122 | 03-骨科材料 | 11-接骨板 | 15-通用接骨板 | 080-固定板 | 03-钛合金 | 020-锁定加压/异形/非灭菌 | 招标范围内-中选 | 258 | 239 | 19
21fa0e32-91ea-11eb-8996-40f2e9990f5b | 苏州爱得科技发展股份有限公司 | 苏州爱得科技发展股份有限公司 | a35ba7dc982211ecb3f890e2ba8d9d30 | 金属锁定接骨板系统-锁定接骨板 | 锁定加压接骨板（含万向） | 股骨接骨板 | 纯钛 | 非灭菌 |  | 851aced8-b72a-11e9-974a-fa163e0a8baf | 国械注准20193130135 | 金属锁定接骨板系统 |  | TA3材料 | 金属锁定接骨板系统由锁定接骨板、锁定螺钉组成。锁定接骨板由符合GB/T 13810-2007规定的TA3材料制成，锁定螺钉由符合GB/T13810-2007规定的TC4材料制成。产品表面无着色。灭菌和非灭菌两种包装。产品灭菌有效期为3年。 | 适用于骨科手术时作四肢骨折断端复位连接固定用。 | C0311090800201009648 | 03-骨科材料 | 11-接骨板 | 09-股骨接骨板 | 080-固定板 | 02-纯钛 | 010-锁定加压/干部/非灭菌 | 招标范围内-中选 | 1150 | 970 | 180
4d6a9c6c-48fd-11ec-bbcb-44a84212d119 | 江苏百易得医疗科技有限公司 | 江苏百易得医疗科技有限公司 | a35bbadc982211ecb3f890e2ba8d9d30 | 锁定接骨板 | 锁定加压接骨板（含万向） | 尺骨接骨板 | 纯钛 | 灭菌 |  | d22d5d64-9d2e-11e9-b4ed-fa163e0a8baf | 国械注准20193131709 | 锁定接骨板 |  | 纯钛 | 该产品采用符合GB/T13810规定的TA3纯钛材料制造。产品表面无着色。包装分为灭菌包装和非灭菌包装两种。 | 适用于骨科手术时四肢、锁骨、盆骨骨折内固定。 | C0311050800200701797 | 03-骨科材料 | 11-接骨板 | 05-尺骨接骨板 | 080-固定板 | 02-纯钛 | 007-锁定加压/近端/灭菌 | 招标范围内-中选 | 599 | 500 | 99
da4c756e-4818-11ec-bbcb-44a84212d119 | 常州奥斯迈医疗器械有限公司 | 常州奥斯迈医疗器械有限公司 | a35bbb89982211ecb3f890e2ba8d9d30 | 锁定金属接骨板 | 锁定加压接骨板（含万向） | 骨盆接骨板 | 纯钛 | 灭菌 |  | b8b7d9a1-9d38-11e9-b4ed-fa163e0a8baf | 国械注准20163462198 | 锁定金属接骨板 |  | 纯钛 | 该产品为锁定型接骨板,采用符合GB4234标准的OOCr18Ni14Mo3不锈钢或GB/T13810标准的TA3纯钛材料制造。纯钛材料产品表面经阳极氧化处理，包括灭菌和非灭菌包装。 | 适用于四肢长骨骨干，四肢干骺端，骨盆及锁骨骨折内固定 | C0311080800201904223 | 03-骨科材料 | 11-接骨板 | 08-骨盆接骨板 | 080-固定板 | 02-纯钛 | 019-万向锁定加压/弧形/灭菌 | 招标范围内-中选 | 966 | 769 | 197
da4ca238-4818-11ec-bbcb-44a84212d119 | 苏州微创脊柱创伤医疗科技有限公司 | 苏州微创脊柱创伤医疗科技有限公司 | a35bbef0982211ecb3f890e2ba8d9d30 | 金属锁定接骨板系统-锁定接骨板 | 锁定加压接骨板（含万向） | 股骨接骨板 | 纯钛 | 非灭菌 |  | c4c77b8c-af07-11ec-a4e1-90e2ba8d9d30 | 国械注准20173130782 | 金属锁定接骨板系统 | 国械注准20173460782 | 纯钛 | 该产品由锁定接骨板和锁定螺钉组成，锁定接骨板采用符合GB/T13810的标准规定的TA3G纯钛材料制成，锁定接骨螺钉采用符合GB/T13810标准的TC4钛合金材料制成，表面经阳极氧化处理，灭菌或非灭菌包装。 | 适用于四肢长干骨骨折内固定。 | C0311090800200801515 | 03-骨科材料 | 11-接骨板 | 09-股骨接骨板 | 080-固定板 | 02-纯钛 | 008-锁定加压/近端/非灭菌 | 招标范围内-中选 | 962 | 795 | 167
4d6a9c6c-48fd-11ec-bbcb-44a84212d119 | 江苏百易得医疗科技有限公司 | 江苏百易得医疗科技有限公司 | a35be0f8982211ecb3f890e2ba8d9d30 | 锁定接骨板 | 锁定加压接骨板（含万向） | 肱骨接骨板 | 纯钛 | 灭菌 |  | d22d5d64-9d2e-11e9-b4ed-fa163e0a8baf | 国械注准20193131709 | 锁定接骨板 |  | 纯钛 | 该产品采用符合GB/T13810规定的TA3纯钛材料制造。产品表面无着色。包装分为灭菌包装和非灭菌包装两种。 | 适用于骨科手术时四肢、锁骨、盆骨骨折内固定。 | C0311040800200701797 | 03-骨科材料 | 11-接骨板 | 04-肱骨接骨板 | 080-固定板 | 02-纯钛 | 007-锁定加压/近端/灭菌 | 招标范围内-中选 | 550 | 451 | 99
da4c756e-4818-11ec-bbcb-44a84212d119 | 常州奥斯迈医疗器械有限公司 | 常州奥斯迈医疗器械有限公司 | a35be284982211ecb3f890e2ba8d9d30 | 锁定金属接骨板 | 锁定加压接骨板（含万向） | 尺骨接骨板 | 纯钛 | 非灭菌 |  | 8e334297-e2d3-11eb-b658-0050568f9c84 | 国械注准20163132198 | 锁定金属接骨板 |  | 纯钛 | 该产品为锁定型接骨板,采用符合GB4234.1标准的OOCr18Ni14Mo3不锈钢或GB/T 13810标准的TA3纯钛材料制造。纯钛材料产品表面经阳极氧化处理，包括灭菌和非灭菌包装。 | 适用于四肢长骨骨干，四肢干骺端，骨盆及锁骨骨折内固定 | C0311050800200804223 | 03-骨科材料 | 11-接骨板 | 05-尺骨接骨板 | 080-固定板 | 02-纯钛 | 008-锁定加压/近端/非灭菌 | 招标范围内-中选 | 951 | 754 | 197
c16046cb-483e-11ec-bbcb-44a84212d119 | 浙江康飞思医疗科技有限公司 | 浙江康飞思医疗科技有限公司 | a35c0e7e982211ecb3f890e2ba8d9d30 | 金属支持型接骨板 | 普通接骨板 | 锁骨接骨板 | 纯钛 | 非灭菌 |  | b52aef48-813c-11eb-931e-fa163e311f19 | 国械注准20203130924 | 金属支持型接骨板 |  | 纯钛 | 金属支持型接骨板结构为解剖型，选用符合GB/T13810规定的TA3G纯钛制造。产品表面有经过阳极氧化处理和不经过阳极氧化处理两种状态。阳极氧化类型有微弧阳极氧化和着色阳极氧化两种。非灭菌包装。 | 接骨板与本企业的接骨螺钉配合使用，适用于四肢干骺端、锁骨、肩胛骨及骨盆骨折内固定。 | C0311030800200611876 | 03-骨科材料 | 11-接骨板 | 03-锁骨接骨板 | 080-固定板 | 02-纯钛 | 006-普通/中段前方/非灭菌 | 招标范围内-中选 | 936 | 739 | 197
c5b95983-4cc7-11ec-bbcb-44a84212d119 | 天津京都贝思达生物技术有限公司 | 天津京都贝思达生物技术有限公司 | a35c2979982211ecb3f890e2ba8d9d30 | 金属髓内针 | 髓内钉 | 足踝髓内钉 | 钛合金 | 灭菌 |  | 9703c286-a867-11e9-b4ed-fa163e0a8baf | 国械注准20193130058 | 金属髓内针 |  | 钛合金 | 髓内针由主针和封帽组成，由符合GB/T 13810标准规定的TC4钛合金材料制成，有灭菌和非灭菌包装，其中灭菌包装采用辐照灭菌，灭菌有效期5年。 | 该产品适用于四肢骨折内固定。 | C0313080860300104949 | 03-骨科材料 | 13-髓内钉 | 08-足踝髓内钉 | 086-髓内钉 | 03-钛合金 | 001-直型/灭菌 | 招标范围内-中选 | 2284 | 2084 | 200
b2dac2f2-4b3e-11ec-bbcb-44a84212d119 | 江苏荷普医疗科技股份有限公司 | 江苏荷普医疗科技股份有限公司 | a35c3dbb982211ecb3f890e2ba8d9d30 | 解剖型金属接骨板 | 普通接骨板 | 肱骨接骨板 | 纯钛 | 非灭菌 |  | a519918c-3377-11eb-abe2-fa163e311f19 | 国械注准20153130340 | 解剖型金属接骨板 |  | 纯钛 | 该产品采用符合GB4234.1标准规定的00Cr18Ni14Mo3不锈钢或GB/T13810标准规定的TA3G纯钛材料制成。纯钛产品表面可经阳极氧化着色。灭菌包装和非灭菌包装。 | 适于四肢骨干骺端、锁骨、骨盆部位的骨折内固定。 | C0311040800200600113 | 03-骨科材料 | 11-接骨板 | 04-肱骨接骨板 | 080-固定板 | 02-纯钛 | 006-普通/远端/非灭菌 | 招标范围内-中选 | 813 | 632 | 181
b2dac2f2-4b3e-11ec-bbcb-44a84212d119 | 江苏荷普医疗科技股份有限公司 | 江苏荷普医疗科技股份有限公司 | a35c67b0982211ecb3f890e2ba8d9d30 | 金属锁定接骨板 | 锁定加压接骨板（含万向） | 胫骨接骨板 | 纯钛 | 非灭菌 |  | e70cd78f-af42-11e9-8460-fa163e0a8baf | 国械注准20193131937 | 金属锁定接骨板 |  | 纯钛 | 该产品采用符合GB4234标准规定的00Cr18Ni14Mo3不锈钢或GB/T13810标准规定的TA3纯钛材料制成，纯钛表面允许阳极氧化处理，产品交付状态为无菌和非无菌两种形式。一次性使用。 | 适于四肢、骨盆和锁骨部位的骨折内固定。 | C0311110800201200113 | 03-骨科材料 | 11-接骨板 | 11-胫骨接骨板 | 080-固定板 | 02-纯钛 | 012-锁定加压/远端/非灭菌 | 招标范围内-中选 | 703 | 522 | 181
b2dac96c-4b3e-11ec-bbcb-44a84212d119 | 河北瑞鹤医疗器械有限公司 | 河北瑞鹤医疗器械有限公司 | a35cbbba982211ecb3f890e2ba8d9d30 | 手腕锁定接骨板系统-金属锁定接骨螺钉 | 普通接骨螺钉 | 皮质骨螺钉 | 钛合金 | 非灭菌 | 单独和成套均可 | df4e6cd9-ba7d-11ea-8d16-fa163e0a8baf | 国械注准20193130922 | 手腕锁定接骨板系统 |  | 钛合金 | 手腕锁定接骨板系统产品选用钛合金材料制造，材料牌号为TC4，符合GB/T 13810材料标准。手腕锁定接骨板系统产品包括金属锁定接骨板、金属锁定接骨螺钉和金属非锁定接骨螺钉。手腕锁定接骨板系统产品表面经着色阳极氧化处理，产品的交付状态为非灭菌状态。 | 适用于手腕部骨折内固定。 | C0312030790300411655 | 03-骨科材料 | 12-螺钉 | 03-皮质骨螺钉 | 079-螺钉 | 03-钛合金 | 004-非灭菌/直径≤2.7mm以下 | 招标范围内-中选 | 26 | 26
4d6aa4fd-48fd-11ec-bbcb-44a84212d119 | 苏州苏南捷迈得医疗器械有限公司 | 苏州苏南捷迈得医疗器械有限公司 | a35ce6e9982211ecb3f890e2ba8d9d30 | 金属解剖型接骨板 | 普通接骨板 | 手部接骨板 | 纯钛 | 非灭菌 |  | 7d5e1b0a-d398-11e9-953f-fa163e0a8baf | 国械注准20193131969 | 金属解剖型接骨板 |  | 纯钛 | 该产品采用符合GB4234标准规格的00Cr18Ni14Mo3不锈钢材料或符合BG/T13810标准的TA3纯钛材料制成，纯钛产品有经微弧阳极氧化处理和无着色，非灭菌包装 | 该产品适用于四肢骨干骺区域，供骨科手术时作骨折内固定用。 | C0311070800201201950 | 03-骨科材料 | 11-接骨板 | 07-手部接骨板 | 080-固定板 | 02-纯钛 | 012-普通/指骨干部/非灭菌 | 招标范围内-中选 | 660 | 659 | 1
21e20b20-91ea-11eb-8996-40f2e9990f5b | 上海浦卫医疗器械厂有限公司 | 上海浦卫医疗器械厂有限公司 | a35d275f-2fbf-11eb-ac2d-fa163e0a8baf | 金属解剖型接骨板 | 普通接骨板 | 手部接骨板 | 纯钛 | 非灭菌 |  | 843a794a-1e81-11ec-ba7c-0050568f9c84 | 国械注准20163132052 | 金属解剖型接骨板 | 国械注准20163462052 | 纯钛 | 该产品采用符合GB4234标准规定的00Cr18Ni14Mo3不锈钢、符合ISO5832-2标准规定的纯钛或符合ISO5832-3标准规定的Ti6Al4V钛合金材料制成，纯钛及钛合金产品表面经过阳极氧化处理或表面无着色。灭菌包装或非灭菌包装。 | 该产品适用于四肢管状骨、四肢关节周围骨、四肢干骺端、跟骨、骶骨、肋骨、锁骨、胸骨、跗骨、肩胛骨、骨盆的骨折、脱位、矫形的内固定。 | C0311070800201009889 | 03-骨科材料 | 11-接骨板 | 07-手部接骨板 | 080-固定板 | 02-纯钛 | 010-普通/指骨头部/非灭菌 | 招标范围内-中选 | 797 | 597 | 200
e87f2ad9-4c1f-11ec-bbcb-44a84212d119 | 重庆富沃思医疗器械有限公司 | 重庆富沃思医疗器械有限公司 | a35d49b4982211ecb3f890e2ba8d9d30 | 金属锁定接骨板 | 锁定加压接骨板（含万向） | 手部接骨板 | 纯钛 | 非灭菌 |  | a28ad03b-9efc-11ea-9ac3-fa163e0a8baf | 国械注准20193131018 | 金属锁定接骨板 |  | 纯钛 | 该产品采用符合GB/T 13810标准规定的TA3G纯钛板材制成。该产品表面经着色阳极氧化处理。非灭菌包装。 | 适用于骨科手术时四肢、锁骨、盆骨骨折内固定。 | C0311070800202010074 | 03-骨科材料 | 11-接骨板 | 07-手部接骨板 | 080-固定板 | 02-纯钛 | 020-锁定加压/掌骨干部/非灭菌 | 招标范围内-中选 | 1092 | 943 | 149
3f91e1e7-9465-11eb-875f-6c92bf359663 | 创生医疗器械（中国）有限公司 | 创生医疗器械（中国）有限公司 | a35d62b0982211ecb3f890e2ba8d9d30 | 伽玛(γ)型带锁髓内钉-封帽 | 尾帽 |  | 钛合金 | 非灭菌 |  | 9295ECC8-64F1-495D-A1A9-F1D352387474 | 国械注准20163462196 | 伽玛（γ）型带锁髓内钉 |  | 钛合金 | 该产品按型号分为γ-Ⅰ型、标准γ-Ⅱ型、加长γ-Ⅱ型、标准γ-Ⅲ型、加长γ-Ⅲ型、标准γ-Ⅳ型、加长γ-Ⅳ型；γ-Ⅰ型由封帽、紧固螺钉、拉力螺钉、髓腔钉、远端锁钉组成；标准γ-Ⅱ型、加长γ-Ⅱ型由封帽、拉力螺钉、髓腔钉、Φ4锁钉组成；标准γ-Ⅲ型、加长γ-Ⅲ型由封帽、封帽锁钉、拉力螺钉、髓腔钉、HA5远端锁钉组成；标准γ-Ⅳ型、加长γ-Ⅳ型由封帽、拉力螺钉压帽、拉力螺钉、近端锁钉、髓腔钉、锁钉组成；该产品由符合GB4234标准要求的00Cr18Ni14Mo3不锈钢材料或符合GB/T 13810标准要求的TC4钛合金材料制成。钛合金产品表面有经过阳极氧化处理和不经过阳极氧化处理两种。包装为灭菌和非灭菌两种交付状态。 | 该产品适用于股骨粗隆周围骨折内固定,特别是粗隆下骨折、股骨颈或合并股骨干骨折内固定。 | C0313110860300204963 | 03-骨科材料 | 13-髓内钉 | 11-髓内钉配件 | 086-髓内钉 | 03-钛合金 | 002-尾帽/非灭菌 | 招标范围内-中选 | 1 | 1
c165e63e-483e-11ec-bbcb-44a84212d119 | 沈阳东亚医疗研究所有限公司 | 沈阳东亚医疗研究所有限公司 | a35d6fb9982211ecb3f890e2ba8d9d30 | 双锁定型轨道齿式拱型加压金属接骨板固定系统组件-接骨板 | 锁定加压接骨板（含万向） | 通用接骨板 | 纯钛 | 非灭菌 |  | c1e4d4ed-9960-11e9-b4ed-fa163e0a8baf | 国械注准20173134685 | 双锁定型轨道齿式拱型加压金属接骨板固定系统组件 | 国械注准20173464685 | 纯钛 | 该产品由金属接骨板和接骨螺钉组成，金属接骨板采用符合GB/T13810标准的TA3纯钛材料制成，接骨螺钉采用符合GB/T13810标准的TC4钛合金材料制成，产品表面无着色，非灭菌包装。 | 适用于四肢骨骨折内固定。 | C0311150800201406468 | 03-骨科材料 | 11-接骨板 | 15-通用接骨板 | 080-固定板 | 02-纯钛 | 014-锁定加压/弧形/非灭菌 | 招标范围内-中选 | 534 | 434 | 100
21faafdb-91ea-11eb-8996-40f2e9990f5b | 大博医疗科技股份有限公司 | 大博医疗科技股份有限公司 | a35d8783982211ecb3f890e2ba8d9d30 | 金属带锁髓内钉-主钉 | 髓内钉 | 股骨髓内钉 | 钛合金 | 非灭菌 |  | 83bbb6e1-5212-11eb-bb5e-fa163e311f19 | 国械注准20153131553 | 金属带锁髓内钉 | 国械注准20153461553 | T | 该产品由主钉和锁钉构成，采用符合GB/T 13810规定的TC4钛合金材料制造。表面经着色阳极氧化或微弧阳极氧化处理。非灭菌和灭菌包装。 | 该产品适用于股骨近端骨折。 | C0313050860300200419 | 03-骨科材料 | 13-髓内钉 | 05-股骨髓内钉 | 086-髓内钉 | 03-钛合金 | 002-近端/顺行/非灭菌 | 招标范围内-中选 | 392 | 314 | 78
4d557624-48fd-11ec-bbcb-44a84212d119 | 四川阿尔泰医疗器械有限公司 | 四川阿尔泰医疗器械有限公司 | a35dc7b9982211ecb3f890e2ba8d9d30 | 金属解剖型接骨板 | 普通接骨板 | 尺骨接骨板 | 纯钛 | 非灭菌 |  | aa82be82-d439-11e9-953f-fa163e0a8baf | 国械注准20173133260 | 金属解剖型接骨板 | 国械注准20173463260 | 纯钛 | 该产品采用符合GB/T 13810标准规定的TA3钛合金材料制造，孔槽型式为非锁定结构。产品表面无着色。非灭菌包装。 | 适用于四肢干骺端骨折内固定 | C0311050800200209262 | 03-骨科材料 | 11-接骨板 | 05-尺骨接骨板 | 080-固定板 | 02-纯钛 | 002-普通/近端/非灭菌 | 招标范围内-中选 | 831 | 636 | 195
c166655a-483e-11ec-bbcb-44a84212d119 | 博益宁（厦门）医疗器械有限公司 | 博益宁（厦门）医疗器械有限公司 | a35dd180982211ecb3f890e2ba8d9d30 | 金属锁定接骨板系统-接骨板 | 锁定加压接骨板（含万向） | 手部接骨板 | 钛合金 | 非灭菌 |  | c6d31b70-a0ed-11ec-a4e1-90e2ba8d9d30 | 国械注准20173130768 | 金属锁定接骨板系统 | 国械注准20173460768 | 钛合金 | 该产品由金属锁定接骨板和金属锁定接骨螺钉组成，采用符合GB/T13810规定的TC4钛合金材料制成，产品表面可经阳极氧化处理或微弧阳极氧化处理，非灭菌和灭菌包装。 | 用于四肢长骨、短骨、扁骨、骨盆及不规则骨骨折内固定。 | C0311070800302402911 | 03-骨科材料 | 11-接骨板 | 07-手部接骨板 | 080-固定板 | 03-钛合金 | 024-锁定加压/指骨头部/非灭菌 | 招标范围内-中选 | 661 | 461 | 200
c1663616-483e-11ec-bbcb-44a84212d119 | 天津市金兴达实业有限公司 | 天津市金兴达实业有限公司 | a35e6018982211ecb3f890e2ba8d9d30 | 金属锁定接骨板系统-金属锁定接骨板 | 锁定加压接骨板（含万向） | 胫骨接骨板 | 钛合金 | 非灭菌 |  | 882bc4dd-c0dd-11ea-8d16-fa163e0a8baf | 国械注准20153131015 | 金属锁定接骨板系统 |  | Ti6Al7Nb | 金属锁定接骨板系统由金属锁定接骨板、金属锁定接骨螺钉、金属接骨螺钉和骨板填塞钉组成。其中，金属锁定接骨板的螺孔型式包含普通型、锥型、复合型、多角度型，金属锁定接骨螺钉和金属接骨螺钉的螺纹型式包含浅螺纹型、深螺纹型、对称螺纹型、不对称螺纹型，金属锁定接骨螺钉的头部型式包含直型和锥型，金属接骨螺钉的头部型式包含球型和锥型。金属锁定接骨板由符合GB/T 13810规定的TA3G纯钛材料或符合GB 23102规定的Ti6Al7Nb钛合金材料制成，螺钉由符合GB/T 13810规定的TC4钛合金材料或符合GB 23102规定的Ti6Al7Nb钛合金材料制成。产品表面可经着色阳极氧化和黑灰色阳极氧化处理。非灭菌包装。 | 适用于四肢骨折内固定。 | C0311110800301204755 | 03-骨科材料 | 11-接骨板 | 11-胫骨接骨板 | 080-固定板 | 03-钛合金 | 012-锁定加压/远端/非灭菌 | 招标范围内-中选 | 1224 | 1065 | 159
21d76454-91ea-11eb-8996-40f2e9990f5b | 山东威高骨科材料股份有限公司 | 山东威高骨科材料股份有限公司 | a35e643d982211ecb3f890e2ba8d9d30 | 金属锁定接骨板系统-骨端锁定板 | 锁定加压接骨板（含万向） | 肱骨接骨板 | 纯钛 | 灭菌 |  | 8934168a-6df1-11ec-a3ee-0050568f40ec | 国械注准20173130054 | 金属锁定接骨板系统 | 国械注准20173460054 | 纯钛 | 该产品采用符合GB/T13810的纯钛（TA3G或TA2G）或TC4钛合金材料或符合GB4234的00Cr18Ni14Mo3不锈钢材料制造。由直型锁定板、骨端锁定板和锁定螺钉组成。纯钛及钛合金产品表面可经阳极氧化或黑色阳极氧化处理。交付状态为灭菌或非灭菌。 | 该产品供骨科手术时股骨、胫骨、肱骨、尺骨、桡骨、腓骨的骨干、 近端和远端， 以及跟骨、 锁骨、髌骨和髋臼等处做骨科手 术时骨折断端连接固定用。 | C0311040800200909122 | 03-骨科材料 | 11-接骨板 | 04-肱骨接骨板 | 080-固定板 | 02-纯钛 | 009-锁定加压/干部/灭菌 | 招标范围内-中选 | 269 | 250 | 19
22012a6c-91ea-11eb-8996-40f2e9990f5b | 史赛克（北京）医疗器械有限公司 | Stryker GmbH | a35e66c1982211ecb3f890e2ba8d9d30 | 髓内钉系统-锁钉 | 交锁钉 |  | 钛合金 | 灭菌 |  | 856c3d8c-d3e5-11eb-a006-0050568f9c84 | 国械注进20163132780 | 髓内钉系统T2 Nailing Systems |  | 钛合金 | 本产品为非有源外科金属植入物，采用符合ISO5832-3中规定的Ti6Al4V钛合金材料制造。由髓内钉、交锁螺钉、尾钉、垫片、加压螺钉和螺母组成。产品经阳极氧化处理。产品包含灭菌和非灭菌两种包装，灭菌包装的产品经γ射线灭菌。 | 适用于四肢及足踝的骨折断端的稳定，直到骨骼愈合为止。 | C0313110860300503633 | 03-骨科材料 | 13-髓内钉 | 11-髓内钉配件 | 086-髓内钉 | 03-钛合金 | 005-锁定螺钉/灭菌 | 招标范围内-中选 | 180 | 180
4d6a9c6c-48fd-11ec-bbcb-44a84212d119 | 江苏百易得医疗科技有限公司 | 江苏百易得医疗科技有限公司 | a35e949d982211ecb3f890e2ba8d9d30 | 锁定接骨板 | 锁定加压接骨板（含万向） | 股骨接骨板 | 纯钛 | 非灭菌 |  | d22d5d64-9d2e-11e9-b4ed-fa163e0a8baf | 国械注准20193131709 | 锁定接骨板 |  | 纯钛 | 该产品采用符合GB/T13810规定的TA3纯钛材料制造。产品表面无着色。包装分为灭菌包装和非灭菌包装两种。 | 适用于骨科手术时四肢、锁骨、盆骨骨折内固定。 | C0311090800201201797 | 03-骨科材料 | 11-接骨板 | 09-股骨接骨板 | 080-固定板 | 02-纯钛 | 012-锁定加压/远端/非灭菌 | 招标范围内-中选 | 575 | 476 | 99
21da905b-91ea-11eb-8996-40f2e9990f5b | 天津正天医疗器械有限公司 | 天津正天医疗器械有限公司 | a35eac5b982211ecb3f890e2ba8d9d30 | 锁定接骨板系统-锁定骨板 | 锁定加压接骨板（含万向） | 足部接骨板 | 纯钛 | 非灭菌 |  | cac8d063-cad4-11e9-953f-fa163e0a8baf | 国械注准20183130167 | 锁定接骨板系统 | 国械注准20183460167 | 纯钛 | 该产品由锁定骨板（直型、解剖型、角度型）、接骨螺钉（锁定螺钉、非锁定螺钉、锁定空心螺钉、非锁定空心螺钉）、拉力螺钉和骨板填塞钉组成。锁定骨板采用符合GB/T13810-2017规定的TA3G纯钛材料制成，表面经着色阳极氧化或微弧阳极氧化处理；接骨螺钉、拉力螺钉、骨板填塞钉和万向锁定骨板的卡环采用符合GB/T13810-2017规定的TC4钛合金材料制成，表面有经着色阳极氧化、微弧阳极氧化和未经阳极氧化处理三种状态。非灭菌包装。 | 作为锁定接骨板系统使用，适用于骨科手术时四肢骨折内固定。 | C0311140800201201884 | 03-骨科材料 | 11-接骨板 | 14-足部接骨板 | 080-固定板 | 02-纯钛 | 012-锁定加压/后足/非灭菌 | 招标范围内-中选 | 1130 | 1001 | 129
21fa0e32-91ea-11eb-8996-40f2e9990f5b | 苏州爱得科技发展股份有限公司 | 苏州爱得科技发展股份有限公司 | a35eaecb982211ecb3f890e2ba8d9d30 | 金属锁定接骨板系统-锁定接骨板 | 锁定加压接骨板（含万向） | 手部接骨板 | 纯钛 | 非灭菌 |  | 851aced8-b72a-11e9-974a-fa163e0a8baf | 国械注准20193130135 | 金属锁定接骨板系统 |  | TA3材料 | 金属锁定接骨板系统由锁定接骨板、锁定螺钉组成。锁定接骨板由符合GB/T 13810-2007规定的TA3材料制成，锁定螺钉由符合GB/T13810-2007规定的TC4材料制成。产品表面无着色。灭菌和非灭菌两种包装。产品灭菌有效期为3年。 | 适用于骨科手术时作四肢骨折断端复位连接固定用。 | C0311070800202809648 | 03-骨科材料 | 11-接骨板 | 07-手部接骨板 | 080-固定板 | 02-纯钛 | 028-锁定加压/指骨基底部/非灭菌 | 招标范围内-中选 | 1101 | 921 | 180
21d1c3a7-91ea-11eb-8996-40f2e9990f5b | 北京蒙太因医疗器械有限公司 | 北京蒙太因医疗器械有限公司 | a35eb5f1982211ecb3f890e2ba8d9d30 | 锁定金属接骨板系统-锁定型金属接骨板 | 锁定加压接骨板（含万向） | 肱骨接骨板 | 钛合金 | 非灭菌 |  | e1e9bfe9-b8d1-11e9-974a-fa163e0a8baf | 国械注准20193130266 | 锁定型金属接骨板系统 |  | 钛合金 | 该系统产品由锁定型金属接骨板、金属接骨螺钉和垫圈组成，金属接骨板材料为符合ISO 5832-3:2016的Ti6Al4V合金，金属接骨螺钉和垫圈材料为符合ISO 5832-3:2016的Ti6Al4V合金或符合ISO 5832-12:2007的钴铬钼合金。钛合金产品表面经阳极氧化处理，阳极氧化处理包括黑灰色阳极氧化和着色阳极氧化，产品非灭菌包装。金属接骨板预装有快速导向器，快速导向器材质为符合ISO 5832-3:2016的Ti6Al14V合金，仅供定位导向使用，在金属接骨板正式植入前取出，不植入人体。 | 适用于四肢骨折的治疗和重建手术。 | C0311040800301802305 | 03-骨科材料 | 11-接骨板 | 04-肱骨接骨板 | 080-固定板 | 03-钛合金 | 018-万向锁定加压/远端/非灭菌 | 招标范围内-中选 | 455 | 454 | 1
4d557624-48fd-11ec-bbcb-44a84212d119 | 四川阿尔泰医疗器械有限公司 | 四川阿尔泰医疗器械有限公司 | a35ebb0d982211ecb3f890e2ba8d9d30 | 金属解剖型接骨板 | 普通接骨板 | 跟骨接骨板 | 纯钛 | 非灭菌 |  | aa82be82-d439-11e9-953f-fa163e0a8baf | 国械注准20173133260 | 金属解剖型接骨板 | 国械注准20173463260 | 纯钛 | 该产品采用符合GB/T 13810标准规定的TA3钛合金材料制造，孔槽型式为非锁定结构。产品表面无着色。非灭菌包装。 | 适用于四肢干骺端骨折内固定 | C0311130800200209262 | 03-骨科材料 | 11-接骨板 | 13-跟骨接骨板 | 080-固定板 | 02-纯钛 | 002-普通/非灭菌 | 招标范围内-中选 | 705 | 510 | 195
c5ae2ca3-4cc7-11ec-bbcb-44a84212d119 | 常州市康宇医疗器械有限公司 | 常州市康宇医疗器械有限公司 | a35ed44e982211ecb3f890e2ba8d9d30 | 锁定型接骨板 | 锁定加压接骨板（含万向） | 骨盆接骨板 | 纯钛 | 非灭菌 |  | e0bfa34e-6298-11ea-86a9-fa163e0a8baf | 国械注准20153130204 | 锁定型接骨板 |  | TA3G纯钛 | 该产品由符合GB/T13810标准要求的TA3G纯钛材料制成。非灭菌包装，产品表面有表面氧化处理和未经表面氧化处理两种，产品表面氧化处理分着色氧化和微弧氧化两种。 | 该产品适用于骨科手术时作四肢、锁骨、骨盆等骨折内固定 | C0311080800201200056 | 03-骨科材料 | 11-接骨板 | 08-骨盆接骨板 | 080-固定板 | 02-纯钛 | 012-锁定加压/弧形/非灭菌 | 招标范围内-中选 | 1108 | 918 | 190
c5b95983-4cc7-11ec-bbcb-44a84212d119 | 天津京都贝思达生物技术有限公司 | 天津京都贝思达生物技术有限公司 | a35edd97982211ecb3f890e2ba8d9d30 | 金属髓内针 | 髓内钉 | 股骨髓内钉 | 钛合金 | 灭菌 |  | 9703c286-a867-11e9-b4ed-fa163e0a8baf | 国械注准20193130058 | 金属髓内针 |  | 钛合金 | 髓内针由主针和封帽组成，由符合GB/T 13810标准规定的TC4钛合金材料制成，有灭菌和非灭菌包装，其中灭菌包装采用辐照灭菌，灭菌有效期5年。 | 该产品适用于四肢骨折内固定。 | C0313050860300104949 | 03-骨科材料 | 13-髓内钉 | 05-股骨髓内钉 | 086-髓内钉 | 03-钛合金 | 001-近端/顺行/灭菌 | 招标范围内-中选 | 1646 | 1446 | 200
4d68d511-48fd-11ec-bbcb-44a84212d119 | 焦作市新港医疗设备有限公司 | 焦作市新港医疗设备有限公司 | a35f0415982211ecb3f890e2ba8d9d30 | 金属接骨螺钉 | 中空（空心）螺钉（非锁定） |  | 钛合金 | 非灭菌 |  | a84b6b1e-9bb4-11e9-b4ed-fa163e0a8baf | 国械注准20173130992 | 金属接骨螺钉 | 国械注准20173460992 |  | 该产品由符合GB/T 13810标准规定的TC4钛合金材料制成。表面无着色。非无菌包装。 | 与该企业同一系统锁定接骨板配合，适用四肢、骨盆及锁骨骨折内固定。 | C0312050790302310499 | 03-骨科材料 | 12-螺钉 | 05-空心钉 | 079-螺钉 | 03-钛合金 | 023-非埋头/非锁定/非灭菌/4＜直径≤7mm | 招标范围内-中选 | 159 | 159
21d7752c-91ea-11eb-8996-40f2e9990f5b | 常州华森医疗器械股份有限公司 | 常州华森医疗器械股份有限公司 | a35f1b22982211ecb3f890e2ba8d9d30 | 锁定接骨板系统-锁定接骨板 | 锁定加压接骨板（含万向） | 肱骨接骨板 | 纯钛 | 灭菌 |  | 885f6015-9a40-11e9-b4ed-fa163e0a8baf | 国械注准20193131831 | 锁定接骨板系统 |  | 纯钛 | 该产品由锁定接骨板、锁定螺钉和加压螺钉组成。锁定接骨板由符合GB/T13810标准规定的TA3G纯钛材料制成，锁定螺钉和加压螺钉由符合GB/T13810标准规定的TC4钛合金材料制成。产品表面包括经着色阳极氧化处理、微弧阳极氧化处理或未经阳极氧化处理。灭菌和非无菌两种包装。灭菌包装产品采用γ射线辐照灭菌，灭菌有效期为五年。 | 该产品适用于四肢及锁骨骨折内固定。 | C0311040800200706410 | 03-骨科材料 | 11-接骨板 | 04-肱骨接骨板 | 080-固定板 | 02-纯钛 | 007-锁定加压/近端/灭菌 | 招标范围内-中选 | 632 | 489 | 143
c1663616-483e-11ec-bbcb-44a84212d119 | 天津市金兴达实业有限公司 | 天津市金兴达实业有限公司 | a35f58e3982211ecb3f890e2ba8d9d30 | 金属解剖型接骨板 | 普通接骨板 | 手部接骨板 | 纯钛 | 非灭菌 |  | 908f74d1-a2d2-11e9-b4ed-fa163e0a8baf | 国械注准20163460252 | 金属解剖型接骨板 |  | 纯钛 | 该产品为解剖型接骨板，采用符合GB 4234标准规定的00Cr18Ni14Mo3不锈钢或符合GB/T 13810标准规定的TC4钛合金、纯钛制造；纯钛及钛合金产品表面可经阳极氧化处理。非灭菌包装。 | 该产品适用于四肢干骺端骨折内固定。 | C0311070800201204755 | 03-骨科材料 | 11-接骨板 | 07-手部接骨板 | 080-固定板 | 02-纯钛 | 012-普通/指骨干部/非灭菌 | 招标范围内-中选 | 669 | 510 | 159
c1663616-483e-11ec-bbcb-44a84212d119 | 天津市金兴达实业有限公司 | 天津市金兴达实业有限公司 | a35f73e5982211ecb3f890e2ba8d9d30 | 带锁髓内钉系统-髓内针 | 髓内钉 | 股骨髓内钉 | 钛合金 | 非灭菌 |  | e2df9aa4-9a8c-11ec-a4e1-90e2ba8d9d30 | 国械注准20173130580 | 带锁髓内钉系统 | 国械注准20173460580 | 钛合金 | 该产品采用符合GB4234.1标准规定的00Cr18Ni14Mo3不锈钢或符合GB/T13810标准规定的TC4钛合金材料制成。钛合金产品表面可经阳极氧化处理。非灭菌包装。 | 该产品适用于股骨、胫骨骨干或股骨颈骨折内固定。 | C0313050860301204755 | 03-骨科材料 | 13-髓内钉 | 05-股骨髓内钉 | 086-髓内钉 | 03-钛合金 | 012-远端/逆行/非灭菌 | 招标范围内-中选 | 290 | 131 | 159
da4a6ec1-4818-11ec-bbcb-44a84212d119 | 上海康定医疗器械有限公司 | 上海康定医疗器械有限公司 | a35fcd69982211ecb3f890e2ba8d9d30 | 解剖型金属接骨板 | 普通接骨板 | 胫骨接骨板 | 钛合金 | 非灭菌 |  | c45a3370-dda7-11e9-953f-fa163e0a8baf | 国械注准20173133263 | 解剖型金属接骨板 | 国械注准20173463263 | 钛合金 | 该产品孔型为非锁定孔； 产品由符合 GB 4234.1 材料标准的锻造不锈钢材料制成或 GB/T 13810 材料标准的 TC4 钛合金材料制成。钛合金材质产品表面分着色阳极氧化、微弧阳极氧化和未经阳极氧化处理。交付状态为无菌状态或非无菌状态。灭菌产品经Co60辐照灭菌， 灭菌有效期为5年。 | 适用于四肢干骺端骨折内固定。 | C0311110800300600494 | 03-骨科材料 | 11-接骨板 | 11-胫骨接骨板 | 080-固定板 | 03-钛合金 | 006-普通/远端/非灭菌 | 招标范围内-中选 | 937 | 778 | 159
21d7752c-91ea-11eb-8996-40f2e9990f5b | 常州华森医疗器械股份有限公司 | 常州华森医疗器械股份有限公司 | a3601446982211ecb3f890e2ba8d9d30 | 锁定接骨板系统-锁定接骨板 | 锁定加压接骨板（含万向） | 足部接骨板 | 纯钛 | 灭菌 |  | 885f6015-9a40-11e9-b4ed-fa163e0a8baf | 国械注准20193131831 | 锁定接骨板系统 |  | 纯钛 | 该产品由锁定接骨板、锁定螺钉和加压螺钉组成。锁定接骨板由符合GB/T13810标准规定的TA3G纯钛材料制成，锁定螺钉和加压螺钉由符合GB/T13810标准规定的TC4钛合金材料制成。产品表面包括经着色阳极氧化处理、微弧阳极氧化处理或未经阳极氧化处理。灭菌和非无菌两种包装。灭菌包装产品采用γ射线辐照灭菌，灭菌有效期为五年。 | 该产品适用于四肢及锁骨骨折内固定。 | C0311140800200906410 | 03-骨科材料 | 11-接骨板 | 14-足部接骨板 | 080-固定板 | 02-纯钛 | 009-锁定加压/中足/灭菌 | 招标范围内-中选 | 1124 | 981 | 143
21d1c3a7-91ea-11eb-8996-40f2e9990f5b | 北京蒙太因医疗器械有限公司 | 北京蒙太因医疗器械有限公司 | a36018f5982211ecb3f890e2ba8d9d30 | 锁定金属接骨板系统-锁定型金属接骨板 | 锁定加压接骨板（含万向） | 胫骨接骨板 | 钛合金 | 非灭菌 |  | e1e9bfe9-b8d1-11e9-974a-fa163e0a8baf | 国械注准20193130266 | 锁定型金属接骨板系统 |  | 钛合金 | 该系统产品由锁定型金属接骨板、金属接骨螺钉和垫圈组成，金属接骨板材料为符合ISO 5832-3:2016的Ti6Al4V合金，金属接骨螺钉和垫圈材料为符合ISO 5832-3:2016的Ti6Al4V合金或符合ISO 5832-12:2007的钴铬钼合金。钛合金产品表面经阳极氧化处理，阳极氧化处理包括黑灰色阳极氧化和着色阳极氧化，产品非灭菌包装。金属接骨板预装有快速导向器，快速导向器材质为符合ISO 5832-3:2016的Ti6Al14V合金，仅供定位导向使用，在金属接骨板正式植入前取出，不植入人体。 | 适用于四肢骨折的治疗和重建手术。 | C0311110800301802305 | 03-骨科材料 | 11-接骨板 | 11-胫骨接骨板 | 080-固定板 | 03-钛合金 | 018-万向锁定加压/远端/非灭菌 | 招标范围内-中选 | 505 | 504 | 1
c16630b0-483e-11ec-bbcb-44a84212d119 | 江苏双羊医疗器械有限公司 | 江苏双羊医疗器械有限公司 | a36057cb982211ecb3f890e2ba8d9d30 | 金属锁定接骨板固定系统-螺钉 | 中空（空心）螺钉（非锁定） |  | 钛合金 | 非灭菌 |  | bdc2dc7b-9d64-11e9-b4ed-fa163e0a8baf | 国械注准20163460576 | 金属锁定接骨板固定系统 |  | 钛合金 | 金属锁定接骨板固定系统由锁定板和锁定钉组成。锁定板中有锁定环的称为万向。其中锁定板选用符合GB/T13810中规定的纯钛材料制造，锁定钉和万向锁定板头部的万向环选用符合GB/T13810中规定的TC4材料制造。金属锁定接骨板固定系统表面可以采用阳极氧化处理；交付状态为非灭菌包装。 | 适用于锁骨、四肢及不规则骨骨折或骨缺损的重建和内固定。 | C0312050790300505214 | 03-骨科材料 | 12-螺钉 | 05-空心钉 | 079-螺钉 | 03-钛合金 | 005-埋头/锁定/非灭菌/4＜直径≤7mm | 招标范围内-中选 | 159 | 159
21d9fb24-91ea-11eb-8996-40f2e9990f5b | 江苏金鹿集团医疗器械有限公司 | 江苏金鹿集团医疗器械有限公司 | a36069ea982211ecb3f890e2ba8d9d30 | 带锁髓内钉-股骨髁上倒置带锁髓内钉 | 髓内钉 | 股骨髓内钉 | 钛合金 | 非灭菌 |  | 843851df-6f26-11ea-948d-fa163e0a8baf | 国械注准20193131017 | 带锁髓内钉 |  | 钛合金 | 该产品由符合GB/T 13810标准的TC4钛合金材料制成，由髓内钉、锁钉、封帽、锁紧螺钉、刀片钉、拉力钉组成。产品表面无着色。非灭菌包装。 | 适用于股骨、胫骨骨折髓腔内固定。 | C0313050860300811093 | 03-骨科材料 | 13-髓内钉 | 05-股骨髓内钉 | 086-髓内钉 | 03-钛合金 | 008-干部/逆行/非灭菌 | 招标范围内-中选 | 350 | 150 | 200
b2e07532-4b3e-11ec-bbcb-44a84212d119 | 浙江科惠医疗器械股份有限公司 | 浙江科惠医疗器械股份有限公司 | a360c925982211ecb3f890e2ba8d9d30 | 足踝锁定接骨板系统-接骨螺钉 | 锁定螺钉 |  | 钛合金 | 非灭菌 |  | d9cea9cb-1695-11ec-b658-0050568f9c84 | 国械注准20213130692 | 足踝锁定接骨板系统 |  | 钛合金 | 足踝锁定接骨板系统由接骨螺钉和足踝锁定接骨板组成。接骨螺钉分金属非锁定接骨螺钉、金属万向锁定接骨螺钉。足踝锁定接骨板系统应选用符合GB/T13810规定的TC4钛合金制造，表面有经过阳极氧化和不经过阳极氧化处理两种，阳极氧化类型为着色阳极氧化。足踝锁定接骨板系统分无菌和非无菌两种交付状态，无菌产品经辐照灭菌，灭菌有效期为5年。 | 足踝锁定接骨板系统适用于足踝骨折内固定 | C0312010790300606083 | 03-骨科材料 | 12-螺钉 | 01-万向锁定螺钉 | 079-螺钉 | 03-钛合金 | 006-非灭菌/直径＞4mm以上 | 招标范围内-中选 | 20 | 20
4d68c873-48fd-11ec-bbcb-44a84212d119 | 苏州市康力骨科器械有限公司 | 苏州市康力骨科器械有限公司 | a360f58a982211ecb3f890e2ba8d9d30 | 金属锁定接骨板系统-锁定接骨板 | 锁定加压接骨板（含万向） | 股骨接骨板 | 纯钛 | 非灭菌 |  | 77d2aca0-add8-11e9-8460-fa163e0a8baf | 国械注准20173460052 | 金属锁定接骨板系统 |  | 纯钛 | 该产品包括锁定接骨板和锁定接骨螺钉，接骨板采用符合GB 4234标准规定的00Cr18Ni14Mo3不锈钢或符合GB/T 13810标准规定的TA3纯钛材料制成，接骨螺钉采用符合GB 4234标准规定的00Cr18Ni14Mo3不锈钢或符合GB/T 13810标准规定的TC4钛合金材料制成。纯钛及钛合金产品表面可采用阳极氧化处理。无菌和非无菌两种交付状态，无菌状态交付的产品经γ射线辐照灭菌。 | 适用于骨科手术时作四肢干骺端、锁骨、跟骨、骨盆骨折内固定用。 | C0311090800200807276 | 03-骨科材料 | 11-接骨板 | 09-股骨接骨板 | 080-固定板 | 02-纯钛 | 008-锁定加压/近端/非灭菌 | 招标范围内-中选 | 1188 | 1000 | 188
21faafdb-91ea-11eb-8996-40f2e9990f5b | 大博医疗科技股份有限公司 | 大博医疗科技股份有限公司 | a3612557982211ecb3f890e2ba8d9d30 | 金属锁定接骨板系统-接骨板 | 锁定加压接骨板（含万向） | 桡骨接骨板 | 钛合金 | 灭菌 |  | 8d54478f-0582-11ec-b658-0050568f9c84 | 国械注准20163132504 | 金属锁定接骨板系统 | 国械注准20163462504 | 钛合金 | 产品包括接骨板及接骨螺钉。产品采用符合GB/T13810规定的TA3G纯钛和TC4钛合金制成。接骨板材料为TA3G纯钛或TC4钛合金；接骨螺钉材料为TC4钛合金。产品表面经着色阳极氧化处理。含灭菌和非灭菌两种包装。 | 钛合金材料接骨板和接骨螺钉联合使用，适用于四肢骨折内固定；纯钛材料接骨板与钛合金材料接骨螺钉联合使用，适用于四肢骨骨折内固定。 | C0311060800301100419 | 03-骨科材料 | 11-接骨板 | 06-桡骨接骨板 | 080-固定板 | 03-钛合金 | 011-锁定加压/远端/灭菌 | 招标范围内-中选 | 527 | 449 | 78
a6ce8184-b4c0-11eb-a177-00163e063b6a | 北京理贝尔生物工程研究所有限公司 | 北京理贝尔生物工程研究所有限公司 | a361333d982211ecb3f890e2ba8d9d30 | 锁定接骨板 | 锁定加压接骨板（含万向） | 股骨接骨板 | 纯钛 | 非灭菌 |  | 85193a08-a131-11e9-b4ed-fa163e0a8baf | 国械注准20163460343 | 锁定接骨板 |  |  | 该产品结构分为解剖型、直型、角度型。采用符合GB/T13810标准规定的TC4钛合金材料、纯钛（TA2、TA3和TA4）材料或符合GB4234标准规定的00Cr18Ni14Mo3不锈钢材料制成。部分钛合金和纯钛材料产品表面经阳极氧化处理。非灭菌包装。 | 该产品与同一系统螺钉配合，适用于四肢骨折内固定。 | C0311090800201201348 | 03-骨科材料 | 11-接骨板 | 09-股骨接骨板 | 080-固定板 | 02-纯钛 | 012-锁定加压/远端/非灭菌 | 招标范围内-中选 | 730 | 530 | 200
cd6a0105-bbee-11ed-bda4-34735a9d8166 | 苏州瑞沛思医疗器械有限公司 | 苏州瑞沛思医疗器械有限公司 | a36136d9982211ecb3f890e2ba8d9d30 | 手足锁定接骨板系统 | 锁定加压接骨板（含万向） | 足部接骨板 | 纯钛 | 非灭菌 |  | ce2c72eb-86fc-11eb-ace3-fa163e311f19 | 国械注准20193130706 | 手足锁定接骨板系统 |  |  | 手足锁定接骨板系统由锁定接骨板、普通接骨螺钉和锁定接骨螺钉组成。接骨板采用符合GB/T 13810标准规定的TA3G纯钛材料制成，接骨螺钉采用符合GB/T 13810标准规定的TC4钛合金材料制成。产品表面经阳极氧化处理，阳极氧化类型为彩色阳极氧化。非灭菌包装。 | 适用于手腕和足踝部骨折内固定。 | C0311140800201012951 | 03-骨科材料 | 11-接骨板 | 14-足部接骨板 | 080-固定板 | 02-纯钛 | 010-锁定加压/中足/非灭菌 | 招标范围内-中选 | 972 | 772 | 200
c1666a8d-483e-11ec-bbcb-44a84212d119 | 四川维思达医疗器械有限公司 | 四川维思达医疗器械有限公司 | a3616bc8982211ecb3f890e2ba8d9d30 | 金属锁定接骨板 | 锁定加压接骨板（含万向） | 通用接骨板 | 纯钛 | 非灭菌 |  | e1319cbc-7d60-11eb-931e-fa163e311f19 | 国械注准20203130716 | 金属锁定接骨板 |  | 纯钛 | 金属锁定接骨板采用符合GB/T 13810标准规定的TA3G纯钛材料制成。产品表面可经微弧阳极氧化处理，非灭菌包装。 | 与接骨螺钉配合使用，适用于骨科手术时四肢、锁骨、盆骨骨折内固定。 | C0311150800202011846 | 03-骨科材料 | 11-接骨板 | 15-通用接骨板 | 080-固定板 | 02-纯钛 | 020-锁定加压/异形/非灭菌 | 招标范围内-中选 | 461 | 460 | 1
4d68c873-48fd-11ec-bbcb-44a84212d119 | 苏州市康力骨科器械有限公司 | 苏州市康力骨科器械有限公司 | a3619890982211ecb3f890e2ba8d9d30 | 金属角度型接骨板 | 普通接骨板 | 股骨接骨板 | 钛合金 | 非灭菌 |  | acd17f3d-264e-11ec-8778-0050568f9c84 | 国械注准20173130203 | 金属角度型接骨板 | 国械注准20173460203 | 纯钛 | 该产品由符合GB4234标准要求的00Cr18Ni14Mo3不锈钢材料或符合GB/T13810标准要求的TA3纯钛材料制成。纯钛产品表面分别为经阳极氧化处理及未经阳极氧化处理两种。灭菌和非灭菌包装，灭菌产品经γ射线辐照灭菌，无菌有效期5年。 | 该产品用于骨科手术时作股骨颈、粗隆部位、髁间部位骨折内固定用。 | C0311090800300207276 | 03-骨科材料 | 11-接骨板 | 09-股骨接骨板 | 080-固定板 | 03-钛合金 | 002-普通/近端/非灭菌 | 招标范围内-中选 | 1008 | 820 | 188
21fa0e32-91ea-11eb-8996-40f2e9990f5b | 苏州爱得科技发展股份有限公司 | 苏州爱得科技发展股份有限公司 | a361ab2d982211ecb3f890e2ba8d9d30 | 金属锁定接骨板系统-锁定接骨板 | 锁定加压接骨板（含万向） | 手部接骨板 | 纯钛 | 非灭菌 |  | 851aced8-b72a-11e9-974a-fa163e0a8baf | 国械注准20193130135 | 金属锁定接骨板系统 |  | TA3材料 | 金属锁定接骨板系统由锁定接骨板、锁定螺钉组成。锁定接骨板由符合GB/T 13810-2007规定的TA3材料制成，锁定螺钉由符合GB/T13810-2007规定的TC4材料制成。产品表面无着色。灭菌和非灭菌两种包装。产品灭菌有效期为3年。 | 适用于骨科手术时作四肢骨折断端复位连接固定用。 | C0311070800202009648 | 03-骨科材料 | 11-接骨板 | 07-手部接骨板 | 080-固定板 | 02-纯钛 | 020-锁定加压/掌骨干部/非灭菌 | 招标范围内-中选 | 1101 | 921 | 180
b2dac2f2-4b3e-11ec-bbcb-44a84212d119 | 江苏荷普医疗科技股份有限公司 | 江苏荷普医疗科技股份有限公司 | a361c600982211ecb3f890e2ba8d9d30 | 解剖型金属接骨板 | 普通接骨板 | 胫骨接骨板 | 纯钛 | 非灭菌 |  | a519918c-3377-11eb-abe2-fa163e311f19 | 国械注准20153130340 | 解剖型金属接骨板 |  | 纯钛 | 该产品采用符合GB4234.1标准规定的00Cr18Ni14Mo3不锈钢或GB/T13810标准规定的TA3G纯钛材料制成。纯钛产品表面可经阳极氧化着色。灭菌包装和非灭菌包装。 | 适于四肢骨干骺端、锁骨、骨盆部位的骨折内固定。 | C0311110800200600113 | 03-骨科材料 | 11-接骨板 | 11-胫骨接骨板 | 080-固定板 | 02-纯钛 | 006-普通/远端/非灭菌 | 招标范围内-中选 | 777 | 596 | 181
21faafdb-91ea-11eb-8996-40f2e9990f5b | 大博医疗科技股份有限公司 | 大博医疗科技股份有限公司 | a361c6ba982211ecb3f890e2ba8d9d30 | 金属带锁髓内钉 | 髓内钉 | 股骨髓内钉 | 钛合金 | 非灭菌 |  | 7d3c44ac-c8d1-11eb-a006-0050568f9c84 | 国械注准20163132433 | 金属带锁髓内钉 | 国械注准20163462433 | T | 该产品采用符合ISO 5832-3规定的Ti6A14V钛合金材料制造。表面经着色阳极氧化或微弧阳极氧化处理。产品含非灭菌包装和灭菌包装。 | 该产品适用于股骨、胫骨骨干部骨折内固定。 | C0313050860300600419 | 03-骨科材料 | 13-髓内钉 | 05-股骨髓内钉 | 086-髓内钉 | 03-钛合金 | 006-干部/顺行/非灭菌 | 招标范围内-中选 | 392 | 314 | 78
4d68c873-48fd-11ec-bbcb-44a84212d119 | 苏州市康力骨科器械有限公司 | 苏州市康力骨科器械有限公司 | a361ca79982211ecb3f890e2ba8d9d30 | 金属锁定接骨板系统-锁定接骨板 | 锁定加压接骨板（含万向） | 桡骨接骨板 | 纯钛 | 非灭菌 |  | 77d2aca0-add8-11e9-8460-fa163e0a8baf | 国械注准20173460052 | 金属锁定接骨板系统 |  | 纯钛 | 该产品包括锁定接骨板和锁定接骨螺钉，接骨板采用符合GB 4234标准规定的00Cr18Ni14Mo3不锈钢或符合GB/T 13810标准规定的TA3纯钛材料制成，接骨螺钉采用符合GB 4234标准规定的00Cr18Ni14Mo3不锈钢或符合GB/T 13810标准规定的TC4钛合金材料制成。纯钛及钛合金产品表面可采用阳极氧化处理。无菌和非无菌两种交付状态，无菌状态交付的产品经γ射线辐照灭菌。 | 适用于骨科手术时作四肢干骺端、锁骨、跟骨、骨盆骨折内固定用。 | C0311060800201807276 | 03-骨科材料 | 11-接骨板 | 06-桡骨接骨板 | 080-固定板 | 02-纯钛 | 018-万向锁定加压/远端/非灭菌 | 招标范围内-中选 | 1158 | 970 | 188
4d68c873-48fd-11ec-bbcb-44a84212d119 | 苏州市康力骨科器械有限公司 | 苏州市康力骨科器械有限公司 | a361e64e982211ecb3f890e2ba8d9d30 | 金属锁定接骨板系统-锁定接骨板 | 锁定加压接骨板（含万向） | 肱骨接骨板 | 纯钛 | 非灭菌 |  | 77d2aca0-add8-11e9-8460-fa163e0a8baf | 国械注准20173460052 | 金属锁定接骨板系统 |  | 纯钛 | 该产品包括锁定接骨板和锁定接骨螺钉，接骨板采用符合GB 4234标准规定的00Cr18Ni14Mo3不锈钢或符合GB/T 13810标准规定的TA3纯钛材料制成，接骨螺钉采用符合GB 4234标准规定的00Cr18Ni14Mo3不锈钢或符合GB/T 13810标准规定的TC4钛合金材料制成。纯钛及钛合金产品表面可采用阳极氧化处理。无菌和非无菌两种交付状态，无菌状态交付的产品经γ射线辐照灭菌。 | 适用于骨科手术时作四肢干骺端、锁骨、跟骨、骨盆骨折内固定用。 | C0311040800200807276 | 03-骨科材料 | 11-接骨板 | 04-肱骨接骨板 | 080-固定板 | 02-纯钛 | 008-锁定加压/近端/非灭菌 | 招标范围内-中选 | 1162 | 974 | 188
4d68c873-48fd-11ec-bbcb-44a84212d119 | 苏州市康力骨科器械有限公司 | 苏州市康力骨科器械有限公司 | a361e9bf982211ecb3f890e2ba8d9d30 | 金属锁定接骨板系统-锁定接骨螺钉 | 锁定螺钉 |  | 钛合金 | 非灭菌 |  | 77d2aca0-add8-11e9-8460-fa163e0a8baf | 国械注准20173460052 | 金属锁定接骨板系统 |  | 钛合金 | 该产品包括锁定接骨板和锁定接骨螺钉，接骨板采用符合GB 4234标准规定的00Cr18Ni14Mo3不锈钢或符合GB/T 13810标准规定的TA3纯钛材料制成，接骨螺钉采用符合GB 4234标准规定的00Cr18Ni14Mo3不锈钢或符合GB/T 13810标准规定的TC4钛合金材料制成。纯钛及钛合金产品表面可采用阳极氧化处理。无菌和非无菌两种交付状态，无菌状态交付的产品经γ射线辐照灭菌。 | 适用于骨科手术时作四肢干骺端、锁骨、跟骨、骨盆骨折内固定用。 | C0312010790300507276 | 03-骨科材料 | 12-螺钉 | 01-万向锁定螺钉 | 079-螺钉 | 03-钛合金 | 005-非灭菌/2.7＜直径≤4mm | 招标范围内-中选 | 16 | 16
da4a6ec1-4818-11ec-bbcb-44a84212d119 | 上海康定医疗器械有限公司 | 上海康定医疗器械有限公司 | a361f81f982211ecb3f890e2ba8d9d30 | 解剖型金属接骨板 | 普通接骨板 | 足部接骨板 | 钛合金 | 非灭菌 |  | c45a3370-dda7-11e9-953f-fa163e0a8baf | 国械注准20173133263 | 解剖型金属接骨板 | 国械注准20173463263 | 钛合金 | 该产品孔型为非锁定孔； 产品由符合 GB 4234.1 材料标准的锻造不锈钢材料制成或 GB/T 13810 材料标准的 TC4 钛合金材料制成。钛合金材质产品表面分着色阳极氧化、微弧阳极氧化和未经阳极氧化处理。交付状态为无菌状态或非无菌状态。灭菌产品经Co60辐照灭菌， 灭菌有效期为5年。 | 适用于四肢干骺端骨折内固定。 | C0311140800300400494 | 03-骨科材料 | 11-接骨板 | 14-足部接骨板 | 080-固定板 | 03-钛合金 | 004-普通/中足/非灭菌 | 招标范围内-中选 | 853 | 694 | 159
4d68c873-48fd-11ec-bbcb-44a84212d119 | 苏州市康力骨科器械有限公司 | 苏州市康力骨科器械有限公司 | a3620cd5982211ecb3f890e2ba8d9d30 | 金属锁定接骨板系统-锁定接骨板 | 锁定加压接骨板（含万向） | 尺骨接骨板 | 纯钛 | 灭菌 |  | 77d2aca0-add8-11e9-8460-fa163e0a8baf | 国械注准20173460052 | 金属锁定接骨板系统 |  | 纯钛 | 该产品包括锁定接骨板和锁定接骨螺钉，接骨板采用符合GB 4234标准规定的00Cr18Ni14Mo3不锈钢或符合GB/T 13810标准规定的TA3纯钛材料制成，接骨螺钉采用符合GB 4234标准规定的00Cr18Ni14Mo3不锈钢或符合GB/T 13810标准规定的TC4钛合金材料制成。纯钛及钛合金产品表面可采用阳极氧化处理。无菌和非无菌两种交付状态，无菌状态交付的产品经γ射线辐照灭菌。 | 适用于骨科手术时作四肢干骺端、锁骨、跟骨、骨盆骨折内固定用。 | C0311050800201307276 | 03-骨科材料 | 11-接骨板 | 05-尺骨接骨板 | 080-固定板 | 02-纯钛 | 013-万向锁定加压/近端/灭菌 | 招标范围内-中选 | 1213 | 1025 | 188
c166655a-483e-11ec-bbcb-44a84212d119 | 博益宁（厦门）医疗器械有限公司 | 博益宁（厦门）医疗器械有限公司 | a3622800982211ecb3f890e2ba8d9d30 | 金属锁定接骨板系统-接骨板 | 锁定加压接骨板（含万向） | 髌骨接骨板 | 钛合金 | 非灭菌 |  | c6d31b70-a0ed-11ec-a4e1-90e2ba8d9d30 | 国械注准20173130768 | 金属锁定接骨板系统 | 国械注准20173460768 | 钛合金 | 该产品由金属锁定接骨板和金属锁定接骨螺钉组成，采用符合GB/T13810规定的TC4钛合金材料制成，产品表面可经阳极氧化处理或微弧阳极氧化处理，非灭菌和灭菌包装。 | 用于四肢长骨、短骨、扁骨、骨盆及不规则骨骨折内固定。 | C0311100800300402911 | 03-骨科材料 | 11-接骨板 | 10-髌骨接骨板 | 080-固定板 | 03-钛合金 | 004-锁定加压/非灭菌 | 招标范围内-中选 | 617 | 417 | 200
21d34bb6-91ea-11eb-8996-40f2e9990f5b | 苏州奥特斯医疗器械科技有限公司 | 苏州奥特斯医疗器械科技有限公司 | a3622cc0982211ecb3f890e2ba8d9d30 | 直型金属接骨板 | 普通接骨板 | 通用接骨板 | 纯钛 | 非灭菌 |  | 9a269a4f-8c67-11eb-ace3-fa163e311f19 | 国械注准20153132085 | 直型金属接骨板 |  | 纯钛 | 产品采用符合GB/T13810规定的TA3纯钛材料制成，产品表面无着色，非灭菌包装。 | 适用于四肢长骨骨干骨折内固定 | C0311150800200206950 | 03-骨科材料 | 11-接骨板 | 15-通用接骨板 | 080-固定板 | 02-纯钛 | 002-普通/直形/非灭菌 | 招标范围内-中选 | 1030 | 830 | 200
4d69831c-48fd-11ec-bbcb-44a84212d119 | 浙江广慈医疗器械有限公司 | 浙江广慈医疗器械有限公司 | a3622f5e982211ecb3f890e2ba8d9d30 | 金属锁定接骨板钉系统-锁定接骨板 | 锁定加压接骨板（含万向） | 锁骨接骨板 | 纯钛 | 非灭菌 |  | c8db07c5-ac28-11e9-8460-fa163e0a8baf | 国械注准20143462306 | 金属锁定接骨板钉系统 |  |  | 该产品由锁定接骨板、锁定螺钉、封孔螺丝组成。锁定接骨板包括直型接骨板和异型接骨板。锁定螺钉包括锥螺纹锁定螺钉、普通螺纹锁定螺钉和万向锁定螺钉，万向锁定螺钉由万向锁定螺钉和锁定帽组成。锁定螺钉杆部包括实心和空心两种型式。锁定接骨板由符合GB/T13810标准规定的TA3或TA4纯钛材料制成，锁定螺钉、封孔螺丝、锁定帽、压紧螺丝、镶套由符合GB/T13810标准规定的TC4钛合金材料制成。钛合金产品表面分阳极氧化处理和非阳极氧化处理两种。非灭菌包装。 | 该产品适用于四肢骨折的内固定。 | C0311030800202802615 | 03-骨科材料 | 11-接骨板 | 03-锁骨接骨板 | 080-固定板 | 02-纯钛 | 028-锁定加压/内侧上方/非灭菌 | 招标范围内-中选 | 1116 | 936 | 180
4d68c873-48fd-11ec-bbcb-44a84212d119 | 苏州市康力骨科器械有限公司 | 苏州市康力骨科器械有限公司 | a3624344982211ecb3f890e2ba8d9d30 | 金属锁定接骨板系统-锁定接骨板 | 锁定加压接骨板（含万向） | 肱骨接骨板 | 纯钛 | 灭菌 |  | 77d2aca0-add8-11e9-8460-fa163e0a8baf | 国械注准20173460052 | 金属锁定接骨板系统 |  | 纯钛 | 该产品包括锁定接骨板和锁定接骨螺钉，接骨板采用符合GB 4234标准规定的00Cr18Ni14Mo3不锈钢或符合GB/T 13810标准规定的TA3纯钛材料制成，接骨螺钉采用符合GB 4234标准规定的00Cr18Ni14Mo3不锈钢或符合GB/T 13810标准规定的TC4钛合金材料制成。纯钛及钛合金产品表面可采用阳极氧化处理。无菌和非无菌两种交付状态，无菌状态交付的产品经γ射线辐照灭菌。 | 适用于骨科手术时作四肢干骺端、锁骨、跟骨、骨盆骨折内固定用。 | C0311040800201707276 | 03-骨科材料 | 11-接骨板 | 04-肱骨接骨板 | 080-固定板 | 02-纯钛 | 017-万向锁定加压/远端/灭菌 | 招标范围内-中选 | 1162 | 974 | 188
c1662b3e-483e-11ec-bbcb-44a84212d119 | 江苏艾迪尔医疗科技股份有限公司 | 江苏艾迪尔医疗科技股份有限公司 | a362461a982211ecb3f890e2ba8d9d30 | 解剖型金属锁定接骨板钉系统-接骨板 | 锁定加压接骨板（含万向） | 骨盆接骨板 | 纯钛 | 非灭菌 |  | 80a81c2b-c5a4-11ea-a4d6-fa163e0a8baf | 国械注准20153131024 | 解剖型金属锁定接骨板钉系统 |  | 纯钛 | 该系统中的锁定接骨螺钉采用符合GB/T13810标准规定的TC4钛合金材料制成，解剖型锁定接骨板采用符合GB/T13810规定的纯钛TA3材料或采用符合GB4234.1的00Cr18Ni14Mo3不锈钢制成。纯钛和钛合金产品分未经表面阳极氧化和经表面着色阳极氧化或经表面微弧阳极氧化。非灭菌包装。 | 该产品适用于四肢骨干骺端骨折内固定。 | C0311080800201007435 | 03-骨科材料 | 11-接骨板 | 08-骨盆接骨板 | 080-固定板 | 02-纯钛 | 010-锁定加压/直形/非灭菌 | 招标范围内-中选 | 1105 | 985 | 120
b2dac2f2-4b3e-11ec-bbcb-44a84212d119 | 江苏荷普医疗科技股份有限公司 | 江苏荷普医疗科技股份有限公司 | a362541a982211ecb3f890e2ba8d9d30 | 直型金属接骨板 | 普通接骨板 | 通用接骨板 | 纯钛 | 非灭菌 |  | dfbba1ac-9759-11eb-ac1c-fa163e311f19 | 国械注准20153130955 | 直型金属接骨板 |  | 纯钛 | 该产品由符合GB 4234.1标准规定的00Cr18Ni14Mo3不锈钢或 GB/T 13810标准规定的TA3G纯钛材料制成。纯钛产品表面经 黑灰色阳极氧化处理，灭菌包装或非灭菌包装。 | 该产品适用于四肢骨干、骨骺、锁骨、骨盆部位的骨折复位 及矫形固定治疗。 | C0311150800200200113 | 03-骨科材料 | 11-接骨板 | 15-通用接骨板 | 080-固定板 | 02-纯钛 | 002-普通/直形/非灭菌 | 招标范围内-中选 | 794 | 613 | 181
c16046cb-483e-11ec-bbcb-44a84212d119 | 浙江康飞思医疗科技有限公司 | 浙江康飞思医疗科技有限公司 | a3648655982211ecb3f890e2ba8d9d30 | 金属支持型接骨板 | 普通接骨板 | 胫骨接骨板 | 纯钛 | 非灭菌 |  | b52aef48-813c-11eb-931e-fa163e311f19 | 国械注准20203130924 | 金属支持型接骨板 |  | 纯钛 | 金属支持型接骨板结构为解剖型，选用符合GB/T13810规定的TA3G纯钛制造。产品表面有经过阳极氧化处理和不经过阳极氧化处理两种状态。阳极氧化类型有微弧阳极氧化和着色阳极氧化两种。非灭菌包装。 | 接骨板与本企业的接骨螺钉配合使用，适用于四肢干骺端、锁骨、肩胛骨及骨盆骨折内固定。 | C0311110800200611876 | 03-骨科材料 | 11-接骨板 | 11-胫骨接骨板 | 080-固定板 | 02-纯钛 | 006-普通/远端/非灭菌 | 招标范围内-中选 | 947 | 750 | 197
c5ae2ca3-4cc7-11ec-bbcb-44a84212d119 | 常州市康宇医疗器械有限公司 | 常州市康宇医疗器械有限公司 | a364bbd4982211ecb3f890e2ba8d9d30 | 锁定型接骨板 | 锁定加压接骨板（含万向） | 跟骨接骨板 | 纯钛 | 非灭菌 |  | 8ed4145d-bfd3-11e9-974a-fa163e0a8baf | 国械注准20153460204 | 锁定型接骨板 |  | 纯钛 | 该产品由符合GB/T13810标准要求的TA3钛合金材料制成。非无菌包装，产品表面有表面氧化处理和未经表面氧化处理两种，产品表面氧化处理分着色氧化和微弧氧化两种。 | 该产品适用于骨科手术时作四肢、锁骨、骨盆等骨折内固定。 | C0311130800200400056 | 03-骨科材料 | 11-接骨板 | 13-跟骨接骨板 | 080-固定板 | 02-纯钛 | 004-锁定加压/非灭菌 | 招标范围内-中选 | 1005 | 815 | 190
da4b12aa-4818-11ec-bbcb-44a84212d119 | 北京市富乐科技开发有限公司 | 北京市富乐科技开发有限公司 | a364c2c4982211ecb3f890e2ba8d9d30 | 锁定接骨板 | 锁定加压接骨板（含万向） | 手部接骨板 | 纯钛 | 非灭菌 |  | e3ae3e00-b2a1-11e9-8460-fa163e0a8baf | 国械注准20153461391 | 锁定接骨板 |  | 纯钛 | 该产品的型式包括直型和解剖型，包含非限制接触和限制接触型式，由符合GB/T 13810标准要求的TA2或TA3或TA4纯钛材料制成，表面分阳极氧化着色或本色两种，非灭菌包装。 | 产品与同企业生产的接骨螺钉配合使用，适用于四肢骨折、骨不连、肿瘤、矫形、关节融合术时的内固定 | C0311070800202609274 | 03-骨科材料 | 11-接骨板 | 07-手部接骨板 | 080-固定板 | 02-纯钛 | 026-锁定加压/指骨干部/非灭菌 | 招标范围内-中选 | 495 | 298 | 197
4d68c873-48fd-11ec-bbcb-44a84212d119 | 苏州市康力骨科器械有限公司 | 苏州市康力骨科器械有限公司 | a364ea2d982211ecb3f890e2ba8d9d30 | 金属锁定接骨板系统-锁定接骨板 | 锁定加压接骨板（含万向） | 通用接骨板 | 纯钛 | 灭菌 |  | 77d2aca0-add8-11e9-8460-fa163e0a8baf | 国械注准20173460052 | 金属锁定接骨板系统 |  | 纯钛 | 该产品包括锁定接骨板和锁定接骨螺钉，接骨板采用符合GB 4234标准规定的00Cr18Ni14Mo3不锈钢或符合GB/T 13810标准规定的TA3纯钛材料制成，接骨螺钉采用符合GB 4234标准规定的00Cr18Ni14Mo3不锈钢或符合GB/T 13810标准规定的TC4钛合金材料制成。纯钛及钛合金产品表面可采用阳极氧化处理。无菌和非无菌两种交付状态，无菌状态交付的产品经γ射线辐照灭菌。 | 适用于骨科手术时作四肢干骺端、锁骨、跟骨、骨盆骨折内固定用。 | C0311150800202907276 | 03-骨科材料 | 11-接骨板 | 15-通用接骨板 | 080-固定板 | 02-纯钛 | 029-万向锁定加压/异形/灭菌 | 招标范围内-中选 | 1149 | 961 | 188
4d6ac4b2-48fd-11ec-bbcb-44a84212d119 | 天津市威曼生物材料有限公司 | 天津市威曼生物材料有限公司 | a36510e4982211ecb3f890e2ba8d9d30 | 金属锁定接骨板钉系统-接骨板 | 锁定加压接骨板（含万向） | 尺骨接骨板 | 纯钛 | 非灭菌 |  | bd72a8d9-b5da-11ea-9ac3-fa163e0a8baf | 国械注准20153131363 | 金属锁定接骨板钉系统 |  |  | 该产品包括锁定接骨板及锁定螺钉。锁定接骨板由符合GB 4234.1标准规定的00Cr18Ni14Mo3不锈钢或符合GB/T 13810标准规定的TA3G、TA4G纯钛材料制成，锁定螺钉由符合GB 4234.1标准规定的00Cr18Ni14Mo3不锈钢或符合GB/T 13810标准的TC4钛合金材料制成。纯钛和钛合金产品表面分为阳极氧化处理和非阳极氧化处理。灭菌和非灭菌包装。 | 适用于骨科手术时四肢骨折断端的连接与固定。 | C0311050800200807152 | 03-骨科材料 | 11-接骨板 | 05-尺骨接骨板 | 080-固定板 | 02-纯钛 | 008-锁定加压/近端/非灭菌 | 招标范围内-中选 | 679 | 479 | 200
3f91e1e7-9465-11eb-875f-6c92bf359663 | 创生医疗器械（中国）有限公司 | 创生医疗器械（中国）有限公司 | a36545de982211ecb3f890e2ba8d9d30 | 锁定金属接骨板 | 锁定加压接骨板（含万向） | 跟骨接骨板 | 纯钛 | 非灭菌 |  | c5ee0cf7-9c94-11e9-b4ed-fa163e0a8baf | 国械注准20163462195 | 锁定金属接骨板 |  | 纯钛 | 该产品采用符合GB4234标准规定的00Cr18Ni14Mo3不锈钢或符合GB/T13810标准规定的TA3纯钛材料制成，纯钛产品表面有经过阳极氧化处理和未着色两种。灭菌和非灭菌包装。 | 该产品主要适用于四肢干骺端骨折作内固定，及上、下肢骨干骨折加压或保护性内固定用。 | C0311130800200404963 | 03-骨科材料 | 11-接骨板 | 13-跟骨接骨板 | 080-固定板 | 02-纯钛 | 004-锁定加压/非灭菌 | 招标范围内-中选 | 839 | 644 | 195
c5b95983-4cc7-11ec-bbcb-44a84212d119 | 天津京都贝思达生物技术有限公司 | 天津京都贝思达生物技术有限公司 | a3659cb8982211ecb3f890e2ba8d9d30 | 金属髓内针 | 髓内钉 | 胫骨髓内钉 | 钛合金 | 非灭菌 |  | 9703c286-a867-11e9-b4ed-fa163e0a8baf | 国械注准20193130058 | 金属髓内针 |  | 钛合金 | 髓内针由主针和封帽组成，由符合GB/T 13810标准规定的TC4钛合金材料制成，有灭菌和非灭菌包装，其中灭菌包装采用辐照灭菌，灭菌有效期5年。 | 该产品适用于四肢骨折内固定。 | C0313060860300204949 | 03-骨科材料 | 13-髓内钉 | 06-胫骨髓内钉 | 086-髓内钉 | 03-钛合金 | 002-骨干/直型/非灭菌 | 招标范围内-中选 | 1517 | 1317 | 200
4d6a9c6c-48fd-11ec-bbcb-44a84212d119 | 江苏百易得医疗科技有限公司 | 江苏百易得医疗科技有限公司 | a3659d9a982211ecb3f890e2ba8d9d30 | 锁定接骨板 | 锁定加压接骨板（含万向） | 手部接骨板 | 纯钛 | 非灭菌 |  | d22d5d64-9d2e-11e9-b4ed-fa163e0a8baf | 国械注准20193131709 | 锁定接骨板 |  | 纯钛 | 该产品采用符合GB/T13810规定的TA3纯钛材料制造。产品表面无着色。包装分为灭菌包装和非灭菌包装两种。 | 适用于骨科手术时四肢、锁骨、盆骨骨折内固定。 | C0311070800202801797 | 03-骨科材料 | 11-接骨板 | 07-手部接骨板 | 080-固定板 | 02-纯钛 | 028-锁定加压/指骨基底部/非灭菌 | 招标范围内-中选 | 529 | 430 | 99
21faafdb-91ea-11eb-8996-40f2e9990f5b | 大博医疗科技股份有限公司 | 大博医疗科技股份有限公司 | a365cae4982211ecb3f890e2ba8d9d30 | 金属锁定接骨板系统-接骨板 | 锁定加压接骨板（含万向） | 尺骨接骨板 | 纯钛 | 非灭菌 |  | 8d54478f-0582-11ec-b658-0050568f9c84 | 国械注准20163132504 | 金属锁定接骨板系统 | 国械注准20163462504 | 纯钛 | 产品包括接骨板及接骨螺钉。产品采用符合GB/T13810规定的TA3G纯钛和TC4钛合金制成。接骨板材料为TA3G纯钛或TC4钛合金；接骨螺钉材料为TC4钛合金。产品表面经着色阳极氧化处理。含灭菌和非灭菌两种包装。 | 钛合金材料接骨板和接骨螺钉联合使用，适用于四肢骨折内固定；纯钛材料接骨板与钛合金材料接骨螺钉联合使用，适用于四肢骨骨折内固定。 | C0311050800200800419 | 03-骨科材料 | 11-接骨板 | 05-尺骨接骨板 | 080-固定板 | 02-纯钛 | 008-锁定加压/近端/非灭菌 | 招标范围内-中选 | 578 | 500 | 78
c1663616-483e-11ec-bbcb-44a84212d119 | 天津市金兴达实业有限公司 | 天津市金兴达实业有限公司 | a3684ced-fc3b-11ec-9447-b4055d63f15c | 非锁定金属接骨螺钉 | 普通接骨螺钉 | 松质骨螺钉 | 钛合金 | 非灭菌 | 单独使用 | 7b9eedc0-78c7-11ec-9829-0050568f40ec | 国械注准20213130891 | 非锁定金属接骨螺钉 |  | 钛合金 | 非锁定金属接骨螺钉由皮质骨螺钉、半螺纹松质骨螺钉和全螺纹松质骨螺钉组成。由符合GB/T13810标准规定的TC4钛合金材料制成。产品表面经着色阳极氧化处理。产品以无菌或非无菌两种方式交付，无菌产品采用辐照灭菌，灭菌有效期为5年。 | 该产品用于配合接骨板或单独使用，适用于四肢骨折内固定，产品不得用于股骨颈骨折内固定。 | C0312040790301704755 | 03-骨科材料 | 12-螺钉 | 04-松质骨螺钉 | 079-螺钉 | 03-钛合金 | 017-非锁定/全螺纹/非灭菌/2.7＜直径≤4mm | 招标范围内-中选 | 39 | 39
da4ca238-4818-11ec-bbcb-44a84212d119 | 苏州微创脊柱创伤医疗科技有限公司 | 苏州微创脊柱创伤医疗科技有限公司 | a3684f8b982211ecb3f890e2ba8d9d30 | 金属直型接骨板 | 普通接骨板 | 桡骨接骨板 | 纯钛 | 非灭菌 |  | a29f2c5b-dff7-11ec-9447-b4055d63f15c | 国械注准20173131281 | 金属直型接骨板 | 国械注准20173461281 | 纯钛 | 该产品由符合GB4234.1标准规定的00Cr18Ni14Mo3不锈钢材料或由符合ISO 5832-2标准规定的2级纯钛材料制成。纯钛产品表面处理分阳极氧化和非阳极氧化两种。非灭菌包装。 | 适用于四肢骨折内固定 | C0311060800200401515 | 03-骨科材料 | 11-接骨板 | 06-桡骨接骨板 | 080-固定板 | 02-纯钛 | 004-普通/干部/非灭菌 | 招标范围内-中选 | 749 | 582 | 167
21faafdb-91ea-11eb-8996-40f2e9990f5b | 大博医疗科技股份有限公司 | 大博医疗科技股份有限公司 | a3685ebb982211ecb3f890e2ba8d9d30 | 金属锁定接骨板系统-接骨板 | 锁定加压接骨板（含万向） | 胫骨接骨板 | 纯钛 | 灭菌 |  | 8d54478f-0582-11ec-b658-0050568f9c84 | 国械注准20163132504 | 金属锁定接骨板系统 | 国械注准20163462504 | 纯钛 | 产品包括接骨板及接骨螺钉。产品采用符合GB/T13810规定的TA3G纯钛和TC4钛合金制成。接骨板材料为TA3G纯钛或TC4钛合金；接骨螺钉材料为TC4钛合金。产品表面经着色阳极氧化处理。含灭菌和非灭菌两种包装。 | 钛合金材料接骨板和接骨螺钉联合使用，适用于四肢骨折内固定；纯钛材料接骨板与钛合金材料接骨螺钉联合使用，适用于四肢骨骨折内固定。 | C0311110800200700419 | 03-骨科材料 | 11-接骨板 | 11-胫骨接骨板 | 080-固定板 | 02-纯钛 | 007-锁定加压/近端/灭菌 | 招标范围内-中选 | 584 | 506 | 78
21d9fb24-91ea-11eb-8996-40f2e9990f5b | 江苏金鹿集团医疗器械有限公司 | 江苏金鹿集团医疗器械有限公司 | a3687812982211ecb3f890e2ba8d9d30 | 带锁髓内钉-拉力钉 | 拉力钉 |  | 钛合金 | 非灭菌 |  | 843851df-6f26-11ea-948d-fa163e0a8baf | 国械注准20193131017 | 带锁髓内钉 |  | 钛合金 | 该产品由符合GB/T 13810标准的TC4钛合金材料制成，由髓内钉、锁钉、封帽、锁紧螺钉、刀片钉、拉力钉组成。产品表面无着色。非灭菌包装。 | 适用于股骨、胫骨骨折髓腔内固定。 | C0313110860301011093 | 03-骨科材料 | 13-髓内钉 | 11-髓内钉配件 | 086-髓内钉 | 03-钛合金 | 010-拉力螺钉/非灭菌 | 招标范围内-中选 | 1310 | 1310
da4ca238-4818-11ec-bbcb-44a84212d119 | 苏州微创脊柱创伤医疗科技有限公司 | 苏州微创脊柱创伤医疗科技有限公司 | a3687de3982211ecb3f890e2ba8d9d30 | 金属解剖型接骨板 | 普通接骨板 | 尺骨接骨板 | 纯钛 | 非灭菌 |  | 9000d3f2-7a5f-11eb-ad29-fa163e311f19 | 国械注准20153131203 | 金属解剖型接骨板 |  | 纯钛 | 该产品为金属解剖型接骨板。产品采用纯钛材料，纯钛产品表面经微弧阳极氧化处理。分为灭菌和非灭菌两种包装。 | 该产品用于四肢、骨盆骨折支持内固定。 | C0311050800200201515 | 03-骨科材料 | 11-接骨板 | 05-尺骨接骨板 | 080-固定板 | 02-纯钛 | 002-普通/近端/非灭菌 | 招标范围内-中选 | 872 | 705 | 167
21fa0e32-91ea-11eb-8996-40f2e9990f5b | 苏州爱得科技发展股份有限公司 | 苏州爱得科技发展股份有限公司 | a3693358982211ecb3f890e2ba8d9d30 | 金属锁定接骨板系统-锁定接骨板 | 锁定加压接骨板（含万向） | 尺骨接骨板 | 纯钛 | 非灭菌 |  | 851aced8-b72a-11e9-974a-fa163e0a8baf | 国械注准20193130135 | 金属锁定接骨板系统 |  | TA3材料 | 金属锁定接骨板系统由锁定接骨板、锁定螺钉组成。锁定接骨板由符合GB/T 13810-2007规定的TA3材料制成，锁定螺钉由符合GB/T13810-2007规定的TC4材料制成。产品表面无着色。灭菌和非灭菌两种包装。产品灭菌有效期为3年。 | 适用于骨科手术时作四肢骨折断端复位连接固定用。 | C0311050800200809648 | 03-骨科材料 | 11-接骨板 | 05-尺骨接骨板 | 080-固定板 | 02-纯钛 | 008-锁定加压/近端/非灭菌 | 招标范围内-中选 | 1175 | 995 | 180
4d6ac4b2-48fd-11ec-bbcb-44a84212d119 | 天津市威曼生物材料有限公司 | 天津市威曼生物材料有限公司 | a3693acd982211ecb3f890e2ba8d9d30 | 金属锁定接骨板钉系统-接骨板 | 锁定加压接骨板（含万向） | 胫骨接骨板 | 纯钛 | 非灭菌 |  | bd72a8d9-b5da-11ea-9ac3-fa163e0a8baf | 国械注准20153131363 | 金属锁定接骨板钉系统 |  |  | 该产品包括锁定接骨板及锁定螺钉。锁定接骨板由符合GB 4234.1标准规定的00Cr18Ni14Mo3不锈钢或符合GB/T 13810标准规定的TA3G、TA4G纯钛材料制成，锁定螺钉由符合GB 4234.1标准规定的00Cr18Ni14Mo3不锈钢或符合GB/T 13810标准的TC4钛合金材料制成。纯钛和钛合金产品表面分为阳极氧化处理和非阳极氧化处理。灭菌和非灭菌包装。 | 适用于骨科手术时四肢骨折断端的连接与固定。 | C0311110800201207152 | 03-骨科材料 | 11-接骨板 | 11-胫骨接骨板 | 080-固定板 | 02-纯钛 | 012-锁定加压/远端/非灭菌 | 招标范围内-中选 | 686 | 486 | 200
21d76454-91ea-11eb-8996-40f2e9990f5b | 山东威高骨科材料股份有限公司 | 山东威高骨科材料股份有限公司 | a3694c1b982211ecb3f890e2ba8d9d30 | 金属锁定接骨板系统-骨端锁定板 | 锁定加压接骨板（含万向） | 骨盆接骨板 | 钛合金 | 非灭菌 |  | 8934168a-6df1-11ec-a3ee-0050568f40ec | 国械注准20173130054 | 金属锁定接骨板系统 | 国械注准20173460054 | 钛合金 | 该产品采用符合GB/T13810的纯钛（TA3G或TA2G）或TC4钛合金材料或符合GB4234的00Cr18Ni14Mo3不锈钢材料制造。由直型锁定板、骨端锁定板和锁定螺钉组成。纯钛及钛合金产品表面可经阳极氧化或黑色阳极氧化处理。交付状态为灭菌或非灭菌。 | 该产品供骨科手术时股骨、胫骨、肱骨、尺骨、桡骨、腓骨的骨干、 近端和远端， 以及跟骨、 锁骨、髌骨和髋臼等处做骨科手 术时骨折断端连接固定用。 | C0311080800301409122 | 03-骨科材料 | 11-接骨板 | 08-骨盆接骨板 | 080-固定板 | 03-钛合金 | 014-锁定加压/解剖形/非灭菌 | 招标范围内-中选 | 326 | 307 | 19
c5b96083-4cc7-11ec-bbcb-44a84212d119 | 迪恩医疗科技有限公司 | 迪恩医疗科技有限公司 | a3695f8d982211ecb3f890e2ba8d9d30 | 中空螺钉 | 中空（空心）螺钉（非锁定） |  | 钛合金 | 非灭菌 |  | b932fad8-b16f-11eb-a006-0050568f9c84 | 国械注准20163132059 | 中空螺钉 |  | 钛合金 | 该产品由垫片和螺钉组成，产品采用GB/T13810标准规定的TC4钛合金制造，产品表面经阳极氧化着色或黑灰色处理，非灭菌包装。 | 该产品适用于上、下肢关节部骨折固定。 | C0312050790302307890 | 03-骨科材料 | 12-螺钉 | 05-空心钉 | 079-螺钉 | 03-钛合金 | 023-非埋头/非锁定/非灭菌/4＜直径≤7mm | 招标范围内-中选 | 159 | 159
21d76454-91ea-11eb-8996-40f2e9990f5b | 山东威高骨科材料股份有限公司 | 山东威高骨科材料股份有限公司 | a369647d982211ecb3f890e2ba8d9d30 | 足踝锁定接骨板系统-跟骨锁定板 | 锁定加压接骨板（含万向） | 通用接骨板 | 纯钛 | 非灭菌 |  | df7c9f57234b4efeb43294ccc40f9397 | 国械注准20183130547 | 足踝锁定接骨板系统 |  | 纯钛非灭菌 | 该产品由符合GB 4234.1标准要求的00Cr18Ni14Mo3不锈钢材料或符合GB/T 13810标准要求的TA2或TA3纯钛材料或符合GB/T 13810的TC4钛合金材料制成。纯钛制锁定板产品中跟骨锁定板-1、跟骨锁定板-2、X型锁定板由TA2纯钛材料制成，其余纯钛制产品由TA3纯钛材料制成，锁定螺钉由不锈钢材料或钛合金材料制成。纯钛及钛合金产品表面可经着色阳极氧化处理。辐照灭菌包装或非灭菌包装，无菌有效期4年。 | 适用于足踝骨折内固定。 | C0311150800202009122 | 03-骨科材料 | 11-接骨板 | 15-通用接骨板 | 080-固定板 | 02-纯钛 | 020-锁定加压/异形/非灭菌 | 招标范围内-中选 | 258 | 239 | 19
b2e06fbc-4b3e-11ec-bbcb-44a84212d119 | 厦门中科兴医疗器械有限公司 | 厦门中科兴医疗器械有限公司 | a3696926982211ecb3f890e2ba8d9d30 | 金属接骨板（直型） | 普通接骨板 | 通用接骨板 | 纯钛 | 非灭菌 |  | 87689304-2a3c-11ec-8778-0050568f9c84 | 国械注准20163131665 | 金属接骨板（直型） | 国械注准20163461665 | 纯钛 | 该产品为非锁定型直型金属接骨板，由符合GB/T 13810标准要求的TA3纯钛材料制造，产品表面无着色，非灭菌包装。 | 该产品适用于四肢长骨骨干骨折内固定。 | C0311150800200602255 | 03-骨科材料 | 11-接骨板 | 15-通用接骨板 | 080-固定板 | 02-纯钛 | 006-普通/管形/非灭菌 | 招标范围内-中选 | 1047 | 847 | 200
c16630b0-483e-11ec-bbcb-44a84212d119 | 江苏双羊医疗器械有限公司 | 江苏双羊医疗器械有限公司 | a3696c87982211ecb3f890e2ba8d9d30 | 金属锁定接骨板固定系统-锁定板 | 锁定加压接骨板（含万向） | 肱骨接骨板 | 纯钛 | 非灭菌 |  | bdc2dc7b-9d64-11e9-b4ed-fa163e0a8baf | 国械注准20163460576 | 金属锁定接骨板固定系统 |  | 纯钛 | 金属锁定接骨板固定系统由锁定板和锁定钉组成。锁定板中有锁定环的称为万向。其中锁定板选用符合GB/T13810中规定的纯钛材料制造，锁定钉和万向锁定板头部的万向环选用符合GB/T13810中规定的TC4材料制造。金属锁定接骨板固定系统表面可以采用阳极氧化处理；交付状态为非灭菌包装。 | 适用于锁骨、四肢及不规则骨骨折或骨缺损的重建和内固定。 | C0311040800201205214 | 03-骨科材料 | 11-接骨板 | 04-肱骨接骨板 | 080-固定板 | 02-纯钛 | 012-锁定加压/远端/非灭菌 | 招标范围内-中选 | 818 | 620 | 198
21faafdb-91ea-11eb-8996-40f2e9990f5b | 大博医疗科技股份有限公司 | 大博医疗科技股份有限公司 | a36a384a982211ecb3f890e2ba8d9d30 | 金属锁定接骨板系统-接骨板 | 锁定加压接骨板（含万向） | 胫骨接骨板 | 钛合金 | 灭菌 |  | 8d54478f-0582-11ec-b658-0050568f9c84 | 国械注准20163132504 | 金属锁定接骨板系统 | 国械注准20163462504 | 钛合金 | 产品包括接骨板及接骨螺钉。产品采用符合GB/T13810规定的TA3G纯钛和TC4钛合金制成。接骨板材料为TA3G纯钛或TC4钛合金；接骨螺钉材料为TC4钛合金。产品表面经着色阳极氧化处理。含灭菌和非灭菌两种包装。 | 钛合金材料接骨板和接骨螺钉联合使用，适用于四肢骨折内固定；纯钛材料接骨板与钛合金材料接骨螺钉联合使用，适用于四肢骨骨折内固定。 | C0311110800300700419 | 03-骨科材料 | 11-接骨板 | 11-胫骨接骨板 | 080-固定板 | 03-钛合金 | 007-锁定加压/近端/灭菌 | 招标范围内-中选 | 584 | 506 | 78
21faafdb-91ea-11eb-8996-40f2e9990f5b | 大博医疗科技股份有限公司 | 大博医疗科技股份有限公司 | a36a48b0982211ecb3f890e2ba8d9d30 | 金属锁定接骨板系统-接骨板 | 锁定加压接骨板（含万向） | 股骨接骨板 | 钛合金 | 灭菌 |  | 8d54478f-0582-11ec-b658-0050568f9c84 | 国械注准20163132504 | 金属锁定接骨板系统 | 国械注准20163462504 | 钛合金 | 产品包括接骨板及接骨螺钉。产品采用符合GB/T13810规定的TA3G纯钛和TC4钛合金制成。接骨板材料为TA3G纯钛或TC4钛合金；接骨螺钉材料为TC4钛合金。产品表面经着色阳极氧化处理。含灭菌和非灭菌两种包装。 | 钛合金材料接骨板和接骨螺钉联合使用，适用于四肢骨折内固定；纯钛材料接骨板与钛合金材料接骨螺钉联合使用，适用于四肢骨骨折内固定。 | C0311090800301700419 | 03-骨科材料 | 11-接骨板 | 09-股骨接骨板 | 080-固定板 | 03-钛合金 | 017-万向锁定加压/远端/灭菌 | 招标范围内-中选 | 555 | 477 | 78
c5ae2ca3-4cc7-11ec-bbcb-44a84212d119 | 常州市康宇医疗器械有限公司 | 常州市康宇医疗器械有限公司 | a36a6a3c982211ecb3f890e2ba8d9d30 | 锁定型接骨板 | 锁定加压接骨板（含万向） | 桡骨接骨板 | 纯钛 | 非灭菌 |  | 8ed4145d-bfd3-11e9-974a-fa163e0a8baf | 国械注准20153460204 | 锁定型接骨板 |  | 纯钛 | 该产品由符合GB/T13810标准要求的TA3钛合金材料制成。非无菌包装，产品表面有表面氧化处理和未经表面氧化处理两种，产品表面氧化处理分着色氧化和微弧氧化两种。 | 该产品适用于骨科手术时作四肢、锁骨、骨盆等骨折内固定。 | C0311060800201800056 | 03-骨科材料 | 11-接骨板 | 06-桡骨接骨板 | 080-固定板 | 02-纯钛 | 018-万向锁定加压/远端/非灭菌 | 招标范围内-中选 | 1038 | 848 | 190
c166655a-483e-11ec-bbcb-44a84212d119 | 博益宁（厦门）医疗器械有限公司 | 博益宁（厦门）医疗器械有限公司 | a36a7df9982211ecb3f890e2ba8d9d30 | 金属锁定接骨板系统-接骨板 | 锁定加压接骨板（含万向） | 通用接骨板 | 钛合金 | 非灭菌 |  | c6d31b70-a0ed-11ec-a4e1-90e2ba8d9d30 | 国械注准20173130768 | 金属锁定接骨板系统 | 国械注准20173460768 | 钛合金 | 该产品由金属锁定接骨板和金属锁定接骨螺钉组成，采用符合GB/T13810规定的TC4钛合金材料制成，产品表面可经阳极氧化处理或微弧阳极氧化处理，非灭菌和灭菌包装。 | 用于四肢长骨、短骨、扁骨、骨盆及不规则骨骨折内固定。 | C0311150800301802911 | 03-骨科材料 | 11-接骨板 | 15-通用接骨板 | 080-固定板 | 03-钛合金 | 018-锁定加压/钩形/非灭菌 | 招标范围内-中选 | 671 | 471 | 200
b2dac2f2-4b3e-11ec-bbcb-44a84212d119 | 江苏荷普医疗科技股份有限公司 | 江苏荷普医疗科技股份有限公司 | a36a859a982211ecb3f890e2ba8d9d30 | 金属锁定接骨板 | 锁定加压接骨板（含万向） | 肱骨接骨板 | 纯钛 | 非灭菌 |  | e70cd78f-af42-11e9-8460-fa163e0a8baf | 国械注准20193131937 | 金属锁定接骨板 |  | 纯钛 | 该产品采用符合GB4234标准规定的00Cr18Ni14Mo3不锈钢或GB/T13810标准规定的TA3纯钛材料制成，纯钛表面允许阳极氧化处理，产品交付状态为无菌和非无菌两种形式。一次性使用。 | 适于四肢、骨盆和锁骨部位的骨折内固定。 | C0311040800201200113 | 03-骨科材料 | 11-接骨板 | 04-肱骨接骨板 | 080-固定板 | 02-纯钛 | 012-锁定加压/远端/非灭菌 | 招标范围内-中选 | 645 | 464 | 181
b2de9e7d-4b3e-11ec-bbcb-44a84212d119 | 江苏强圣医疗科技有限公司 | 江苏强圣医疗科技有限公司 | a36ac679982211ecb3f890e2ba8d9d30 | 直型金属接骨板 | 普通接骨板 | 股骨接骨板 | 纯钛 | 非灭菌 |  | 8e0a00c4-c255-11e9-974a-fa163e0a8baf | 国械注准20183460263 | 直型金属接骨板 |  | 纯钛 | 该产品由符合GB/T13810标准要求的TA3纯钛材料制成，产品表面经着色阳极氧化和非阳极氧化处理，非灭菌包装。 | 适用于四肢长骨骨干骨折内固定 | C0311090800200407568 | 03-骨科材料 | 11-接骨板 | 09-股骨接骨板 | 080-固定板 | 02-纯钛 | 004-普通/干部/非灭菌 | 招标范围内-中选 | 837 | 637 | 200
4d6ac4b2-48fd-11ec-bbcb-44a84212d119 | 天津市威曼生物材料有限公司 | 天津市威曼生物材料有限公司 | a36ace68-b76d-11ea-9ac3-fa163e0a8baf | 金属锁定接骨板钉系统-锁定螺钉 | 锁定螺钉 |  | 钛合金 | 非灭菌 |  | bd72a8d9-b5da-11ea-9ac3-fa163e0a8baf | 国械注准20153131363 | 金属锁定接骨板钉系统 |  | 钛合金 | 该产品包括锁定接骨板及锁定螺钉。锁定接骨板由符合GB 4234.1标准规定的00Cr18Ni14Mo3不锈钢或符合GB/T 13810标准规定的TA3G、TA4G纯钛材料制成，锁定螺钉由符合GB 4234.1标准规定的00Cr18Ni14Mo3不锈钢或符合GB/T 13810标准的TC4钛合金材料制成。纯钛和钛合金产品表面分为阳极氧化处理和非阳极氧化处理。灭菌和非灭菌包装。 | 适用于骨科手术时四肢骨折断端的连接与固定。 | C0312010790300607152 | 03-骨科材料 | 12-螺钉 | 01-万向锁定螺钉 | 079-螺钉 | 03-钛合金 | 006-非灭菌/直径＞4mm以上 | 招标范围内-中选 | 82 | 82
4d6a9c6c-48fd-11ec-bbcb-44a84212d119 | 江苏百易得医疗科技有限公司 | 江苏百易得医疗科技有限公司 | a36aeee7982211ecb3f890e2ba8d9d30 | 锁定接骨板 | 锁定加压接骨板（含万向） | 肱骨接骨板 | 纯钛 | 非灭菌 |  | d22d5d64-9d2e-11e9-b4ed-fa163e0a8baf | 国械注准20193131709 | 锁定接骨板 |  | 纯钛 | 该产品采用符合GB/T13810规定的TA3纯钛材料制造。产品表面无着色。包装分为灭菌包装和非灭菌包装两种。 | 适用于骨科手术时四肢、锁骨、盆骨骨折内固定。 | C0311040800201201797 | 03-骨科材料 | 11-接骨板 | 04-肱骨接骨板 | 080-固定板 | 02-纯钛 | 012-锁定加压/远端/非灭菌 | 招标范围内-中选 | 550 | 451 | 99
21faafdb-91ea-11eb-8996-40f2e9990f5b | 大博医疗科技股份有限公司 | 大博医疗科技股份有限公司 | a36af932982211ecb3f890e2ba8d9d30 | 金属锁定接骨板系统-接骨板 | 锁定加压接骨板（含万向） | 胫骨接骨板 | 钛合金 | 非灭菌 |  | 8d54478f-0582-11ec-b658-0050568f9c84 | 国械注准20163132504 | 金属锁定接骨板系统 | 国械注准20163462504 | 钛合金 | 产品包括接骨板及接骨螺钉。产品采用符合GB/T13810规定的TA3G纯钛和TC4钛合金制成。接骨板材料为TA3G纯钛或TC4钛合金；接骨螺钉材料为TC4钛合金。产品表面经着色阳极氧化处理。含灭菌和非灭菌两种包装。 | 钛合金材料接骨板和接骨螺钉联合使用，适用于四肢骨折内固定；纯钛材料接骨板与钛合金材料接骨螺钉联合使用，适用于四肢骨骨折内固定。 | C0311110800301400419 | 03-骨科材料 | 11-接骨板 | 11-胫骨接骨板 | 080-固定板 | 03-钛合金 | 014-万向锁定加压/近端/非灭菌 | 招标范围内-中选 | 584 | 506 | 78
da4c9753-4818-11ec-bbcb-44a84212d119 | 山东康盛医疗器械股份有限公司 | 山东康盛医疗器械股份有限公司 | a36b0a24982211ecb3f890e2ba8d9d30 | 解剖型金属接骨板（非锁定）-接骨板 | 普通接骨板 | 胫骨接骨板 | 纯钛 | 非灭菌 |  | b3a3da18-70e9-11ea-948d-fa163e0a8baf | 国械注准20193130050 | 解剖型金属接骨板（非锁定） |  |  | 该产品由符合GB/T13810中规定的纯钛（TA3）材料制成，表面无着色或可经着色阳极氧化处理，非灭菌包装。 | 适用于四肢干骺端骨折内固定。 | C0311110800200210667 | 03-骨科材料 | 11-接骨板 | 11-胫骨接骨板 | 080-固定板 | 02-纯钛 | 002-普通/近端/非灭菌 | 招标范围内-中选 | 794 | 598 | 196
21d7752c-91ea-11eb-8996-40f2e9990f5b | 常州华森医疗器械股份有限公司 | 常州华森医疗器械股份有限公司 | a36b2d9e982211ecb3f890e2ba8d9d30 | 锁定接骨板系统-锁定接骨板 | 锁定加压接骨板（含万向） | 手部接骨板 | 纯钛 | 灭菌 |  | 885f6015-9a40-11e9-b4ed-fa163e0a8baf | 国械注准20193131831 | 锁定接骨板系统 |  | 纯钛 | 该产品由锁定接骨板、锁定螺钉和加压螺钉组成。锁定接骨板由符合GB/T13810标准规定的TA3G纯钛材料制成，锁定螺钉和加压螺钉由符合GB/T13810标准规定的TC4钛合金材料制成。产品表面包括经着色阳极氧化处理、微弧阳极氧化处理或未经阳极氧化处理。灭菌和非无菌两种包装。灭菌包装产品采用γ射线辐照灭菌，灭菌有效期为五年。 | 该产品适用于四肢及锁骨骨折内固定。 | C0311070800202506410 | 03-骨科材料 | 11-接骨板 | 07-手部接骨板 | 080-固定板 | 02-纯钛 | 025-锁定加压/指骨干部/灭菌 | 招标范围内-中选 | 1111 | 968 | 143
c5b95983-4cc7-11ec-bbcb-44a84212d119 | 天津京都贝思达生物技术有限公司 | 天津京都贝思达生物技术有限公司 | a36b2f74982211ecb3f890e2ba8d9d30 | 金属髓内针 | 髓内钉 | 股骨髓内钉 | 钛合金 | 灭菌 |  | 9703c286-a867-11e9-b4ed-fa163e0a8baf | 国械注准20193130058 | 金属髓内针 |  | 钛合金 | 髓内针由主针和封帽组成，由符合GB/T 13810标准规定的TC4钛合金材料制成，有灭菌和非灭菌包装，其中灭菌包装采用辐照灭菌，灭菌有效期5年。 | 该产品适用于四肢骨折内固定。 | C0313050860301104949 | 03-骨科材料 | 13-髓内钉 | 05-股骨髓内钉 | 086-髓内钉 | 03-钛合金 | 011-远端/逆行/灭菌 | 招标范围内-中选 | 1646 | 1446 | 200
21d34bb6-91ea-11eb-8996-40f2e9990f5b | 苏州奥特斯医疗器械科技有限公司 | 苏州奥特斯医疗器械科技有限公司 | a36b320c982211ecb3f890e2ba8d9d30 | 解剖型金属接骨板 | 普通接骨板 | 股骨接骨板 | 纯钛 | 非灭菌 |  | dd594e71-d9ce-11e9-953f-fa163e0a8baf | 国械注准20163460472 | 解剖型金属接骨板 |  | 纯钛 | 产品采用符合GB/T13810规定的TA3纯钛材料制成，产品表面无着色，非灭菌包装。 | 适用于四肢干骺端骨折内固定 | C0311090800200206950 | 03-骨科材料 | 11-接骨板 | 09-股骨接骨板 | 080-固定板 | 02-纯钛 | 002-普通/近端/非灭菌 | 招标范围内-中选 | 1052 | 852 | 200
4d68c873-48fd-11ec-bbcb-44a84212d119 | 苏州市康力骨科器械有限公司 | 苏州市康力骨科器械有限公司 | a36ba65b982211ecb3f890e2ba8d9d30 | 带锁髓内钉-封帽 | 尾帽 |  | 钛合金 | 非灭菌 |  | 9278883d-0565-11ec-b658-0050568f9c84 | 国械注准20173130115 | 带锁髓内钉 |  | 钛合金 | 该产品包括髓内钉、锁钉、封帽。由符合GB 4234标准规定的00Cr18Ni14Mo3不锈钢材料或符合GB/T 13810标准规定的TC4钛合金材料制成。钛合金产品表面可采用阳极氧化处理。无菌和非无菌两种交付状态，无菌状态交付的产品经γ射线辐照灭菌，灭菌有效期5年。 | 该产品用于股骨干骨折、股骨颈骨折、股骨粗隆间骨折或合并股骨干骨折、股骨髁上骨折、股骨髁间骨折或合并股骨干骨折、胫骨干骨折、肱骨干骨折、尺桡骨骨折内固定。 | C0313110860300207276 | 03-骨科材料 | 13-髓内钉 | 11-髓内钉配件 | 086-髓内钉 | 03-钛合金 | 002-尾帽/非灭菌 | 招标范围内-中选 | 10 | 10
21d7752c-91ea-11eb-8996-40f2e9990f5b | 常州华森医疗器械股份有限公司 | 常州华森医疗器械股份有限公司 | a36bc7b5982211ecb3f890e2ba8d9d30 | 锁定接骨板系统-锁定接骨板 | 锁定加压接骨板（含万向） | 股骨接骨板 | 纯钛 | 灭菌 |  | 885f6015-9a40-11e9-b4ed-fa163e0a8baf | 国械注准20193131831 | 锁定接骨板系统 |  | 纯钛 | 该产品由锁定接骨板、锁定螺钉和加压螺钉组成。锁定接骨板由符合GB/T13810标准规定的TA3G纯钛材料制成，锁定螺钉和加压螺钉由符合GB/T13810标准规定的TC4钛合金材料制成。产品表面包括经着色阳极氧化处理、微弧阳极氧化处理或未经阳极氧化处理。灭菌和非无菌两种包装。灭菌包装产品采用γ射线辐照灭菌，灭菌有效期为五年。 | 该产品适用于四肢及锁骨骨折内固定。 | C0311090800201106410 | 03-骨科材料 | 11-接骨板 | 09-股骨接骨板 | 080-固定板 | 02-纯钛 | 011-锁定加压/远端/灭菌 | 招标范围内-中选 | 657 | 514 | 143
4d67708b-48fd-11ec-bbcb-44a84212d119 | 常州集硕医疗器械有限公司 | 常州集硕医疗器械有限公司 | a36be1cb982211ecb3f890e2ba8d9d30 | 金属锁定钉板系统-锁定接骨板 | 锁定加压接骨板（含万向） | 肱骨接骨板 | 钛合金 | 非灭菌 |  | b6429397-b19e-11e9-8460-fa163e0a8baf | 国械注准20193130204 | 金属锁定钉板系统 |  |  | 该产品采用符合GB/T 13810标准规定的TC4钛合金材料制造，产品由锁定接骨板、锁定接骨螺钉和金属接骨螺钉组成；产品表面可经着色阳极氧化或灰黑色阳极氧化处理；产品分为灭菌和非灭菌包装；灭菌包装采用辐照灭菌，灭菌包装有效期为5年。 | 本产品适用于四肢、骨盆、锁骨和手足部骨折内固定。 | C0311040800300805412 | 03-骨科材料 | 11-接骨板 | 04-肱骨接骨板 | 080-固定板 | 03-钛合金 | 008-锁定加压/近端/非灭菌 | 招标范围内-中选 | 1112 | 944 | 168
4d68c873-48fd-11ec-bbcb-44a84212d119 | 苏州市康力骨科器械有限公司 | 苏州市康力骨科器械有限公司 | a36bf552982211ecb3f890e2ba8d9d30 | 金属锁定接骨板系统-锁定接骨板 | 锁定加压接骨板（含万向） | 腓骨接骨板 | 纯钛 | 灭菌 |  | 77d2aca0-add8-11e9-8460-fa163e0a8baf | 国械注准20173460052 | 金属锁定接骨板系统 |  | 纯钛 | 该产品包括锁定接骨板和锁定接骨螺钉，接骨板采用符合GB 4234标准规定的00Cr18Ni14Mo3不锈钢或符合GB/T 13810标准规定的TA3纯钛材料制成，接骨螺钉采用符合GB 4234标准规定的00Cr18Ni14Mo3不锈钢或符合GB/T 13810标准规定的TC4钛合金材料制成。纯钛及钛合金产品表面可采用阳极氧化处理。无菌和非无菌两种交付状态，无菌状态交付的产品经γ射线辐照灭菌。 | 适用于骨科手术时作四肢干骺端、锁骨、跟骨、骨盆骨折内固定用。 | C0311120800201107276 | 03-骨科材料 | 11-接骨板 | 12-腓骨接骨板 | 080-固定板 | 02-纯钛 | 011-锁定加压/远端/灭菌 | 招标范围内-中选 | 1095 | 907 | 188
4d67767b-48fd-11ec-bbcb-44a84212d119 | 苏州吉美瑞医疗器械股份有限公司 | 苏州吉美瑞医疗器械股份有限公司 | a36c2d72982211ecb3f890e2ba8d9d30 | 金属支持接骨板 | 普通接骨板 | 股骨接骨板 | 不锈钢 | 非灭菌 |  | b5d0731c-a516-11e9-b4ed-fa163e0a8baf | 国械注准20153461151 | 金属支持接骨板 |  | 不锈钢 | 该产品为解剖型接骨板，由符合GB4234的00Cr18Ni14Mo3不锈钢或符合GB/T13810的TA2、TA3纯钛制造。部分产品表面微弧阳极氧化。灭菌或非灭菌包装。 | 适用于四肢干骺端骨折内固定。 | C0311090800100609837 | 03-骨科材料 | 11-接骨板 | 09-股骨接骨板 | 080-固定板 | 01-不锈钢 | 006-普通/远端/非灭菌 | 招标范围内-中选 | 844 | 656 | 188
c5ae2ca3-4cc7-11ec-bbcb-44a84212d119 | 常州市康宇医疗器械有限公司 | 常州市康宇医疗器械有限公司 | a36cf042982211ecb3f890e2ba8d9d30 | 锁定型接骨板 | 锁定加压接骨板（含万向） | 胫骨接骨板 | 纯钛 | 非灭菌 |  | 8ed4145d-bfd3-11e9-974a-fa163e0a8baf | 国械注准20153460204 | 锁定型接骨板 |  | 纯钛 | 该产品由符合GB/T13810标准要求的TA3钛合金材料制成。非无菌包装，产品表面有表面氧化处理和未经表面氧化处理两种，产品表面氧化处理分着色氧化和微弧氧化两种。 | 该产品适用于骨科手术时作四肢、锁骨、骨盆等骨折内固定。 | C0311110800201000056 | 03-骨科材料 | 11-接骨板 | 11-胫骨接骨板 | 080-固定板 | 02-纯钛 | 010-锁定加压/干部/非灭菌 | 招标范围内-中选 | 1100 | 910 | 190
c1662b3e-483e-11ec-bbcb-44a84212d119 | 江苏艾迪尔医疗科技股份有限公司 | 江苏艾迪尔医疗科技股份有限公司 | a36d1b56982211ecb3f890e2ba8d9d30 | 解剖型金属锁定接骨板钉系统-接骨板 | 锁定加压接骨板（含万向） | 骨盆接骨板 | 不锈钢 | 非灭菌 |  | 80a81c2b-c5a4-11ea-a4d6-fa163e0a8baf | 国械注准20153131024 | 解剖型金属锁定接骨板钉系统 |  | 不锈钢 | 该系统中的锁定接骨螺钉采用符合GB/T13810标准规定的TC4钛合金材料制成，解剖型锁定接骨板采用符合GB/T13810规定的纯钛TA3材料或采用符合GB4234.1的00Cr18Ni14Mo3不锈钢制成。纯钛和钛合金产品分未经表面阳极氧化和经表面着色阳极氧化或经表面微弧阳极氧化。非灭菌包装。 | 该产品适用于四肢骨干骺端骨折内固定。 | C0311080800101007435 | 03-骨科材料 | 11-接骨板 | 08-骨盆接骨板 | 080-固定板 | 01-不锈钢 | 010-锁定加压/直形/非灭菌 | 招标范围内-中选 | 908 | 788 | 120
21faafdb-91ea-11eb-8996-40f2e9990f5b | 大博医疗科技股份有限公司 | 大博医疗科技股份有限公司 | a36d2322982211ecb3f890e2ba8d9d30 | 金属锁定接骨板系统-接骨板 | 锁定加压接骨板（含万向） | 股骨接骨板 | 钛合金 | 非灭菌 |  | 8d54478f-0582-11ec-b658-0050568f9c84 | 国械注准20163132504 | 金属锁定接骨板系统 | 国械注准20163462504 | 钛合金 | 产品包括接骨板及接骨螺钉。产品采用符合GB/T13810规定的TA3G纯钛和TC4钛合金制成。接骨板材料为TA3G纯钛或TC4钛合金；接骨螺钉材料为TC4钛合金。产品表面经着色阳极氧化处理。含灭菌和非灭菌两种包装。 | 钛合金材料接骨板和接骨螺钉联合使用，适用于四肢骨折内固定；纯钛材料接骨板与钛合金材料接骨螺钉联合使用，适用于四肢骨骨折内固定。 | C0311090800300800419 | 03-骨科材料 | 11-接骨板 | 09-股骨接骨板 | 080-固定板 | 03-钛合金 | 008-锁定加压/近端/非灭菌 | 招标范围内-中选 | 555 | 477 | 78
b2dac96c-4b3e-11ec-bbcb-44a84212d119 | 河北瑞鹤医疗器械有限公司 | 河北瑞鹤医疗器械有限公司 | a36d773e982211ecb3f890e2ba8d9d30 | 金属锁定接骨板系统-接骨板 | 锁定加压接骨板（含万向） | 肱骨接骨板 | 纯钛 | 非灭菌 |  | cd5d0d28-ba7e-11ea-8d16-fa163e0a8baf | 国械注准20203130127 | 金属锁定接骨板系统 |  | 纯钛 | 金属锁定接骨板系统由金属锁定接骨板、金属锁定接骨螺钉和金属非锁定接骨螺钉组成，其中金属锁定接骨板分为普通型和有限接触型。锁定接骨板由纯钛材料制成，牌号为TA3G，金属接骨螺钉由钛合金材料制成，牌号为TC4，纯钛和钛合金材料符合GB/T 13810标准规定。产品表面经着色阳极氧化处理，产品的交付状态为非灭菌状态。 | 该产品适用于四肢（包括上肢带骨：锁骨、肩胛骨；自由上肢骨：肱骨、桡骨、尺骨、腕骨、掌骨、指骨；下肢带骨：髋骨、坐骨、耻骨；自由下肢骨：股骨、髋骨、胫骨、腓骨、跗骨、跖骨、趾骨）骨折内固定。 | C0311040800200811655 | 03-骨科材料 | 11-接骨板 | 04-肱骨接骨板 | 080-固定板 | 02-纯钛 | 008-锁定加压/近端/非灭菌 | 招标范围内-中选 | 548 | 450 | 98
da4b12aa-4818-11ec-bbcb-44a84212d119 | 北京市富乐科技开发有限公司 | 北京市富乐科技开发有限公司 | a36dad3f982211ecb3f890e2ba8d9d30 | 锁定接骨板 | 锁定加压接骨板（含万向） | 肱骨接骨板 | 纯钛 | 非灭菌 |  | e3ae3e00-b2a1-11e9-8460-fa163e0a8baf | 国械注准20153461391 | 锁定接骨板 |  | 纯钛 | 该产品的型式包括直型和解剖型，包含非限制接触和限制接触型式，由符合GB/T 13810标准要求的TA2或TA3或TA4纯钛材料制成，表面分阳极氧化着色或本色两种，非灭菌包装。 | 产品与同企业生产的接骨螺钉配合使用，适用于四肢骨折、骨不连、肿瘤、矫形、关节融合术时的内固定 | C0311040800200809274 | 03-骨科材料 | 11-接骨板 | 04-肱骨接骨板 | 080-固定板 | 02-纯钛 | 008-锁定加压/近端/非灭菌 | 招标范围内-中选 | 518 | 321 | 197
c165e63e-483e-11ec-bbcb-44a84212d119 | 沈阳东亚医疗研究所有限公司 | 沈阳东亚医疗研究所有限公司 | a36db475982211ecb3f890e2ba8d9d30 | 双锁定型轨道齿式拱型加压金属接骨板固定系统组件-接骨板 | 锁定加压接骨板（含万向） | 桡骨接骨板 | 纯钛 | 非灭菌 |  | c1e4d4ed-9960-11e9-b4ed-fa163e0a8baf | 国械注准20173134685 | 双锁定型轨道齿式拱型加压金属接骨板固定系统组件 | 国械注准20173464685 | 纯钛 | 该产品由金属接骨板和接骨螺钉组成，金属接骨板采用符合GB/T13810标准的TA3纯钛材料制成，接骨螺钉采用符合GB/T13810标准的TC4钛合金材料制成，产品表面无着色，非灭菌包装。 | 适用于四肢骨骨折内固定。 | C0311060800201006468 | 03-骨科材料 | 11-接骨板 | 06-桡骨接骨板 | 080-固定板 | 02-纯钛 | 010-锁定加压/干部/非灭菌 | 招标范围内-中选 | 541 | 441 | 100
c165e63e-483e-11ec-bbcb-44a84212d119 | 沈阳东亚医疗研究所有限公司 | 沈阳东亚医疗研究所有限公司 | a36dc18d982211ecb3f890e2ba8d9d30 | 双锁定型轨道齿式拱型加压金属接骨板固定系统组件-接骨板 | 锁定加压接骨板（含万向） | 肱骨接骨板 | 纯钛 | 非灭菌 |  | c1e4d4ed-9960-11e9-b4ed-fa163e0a8baf | 国械注准20173134685 | 双锁定型轨道齿式拱型加压金属接骨板固定系统组件 | 国械注准20173464685 | 纯钛 | 该产品由金属接骨板和接骨螺钉组成，金属接骨板采用符合GB/T13810标准的TA3纯钛材料制成，接骨螺钉采用符合GB/T13810标准的TC4钛合金材料制成，产品表面无着色，非灭菌包装。 | 适用于四肢骨骨折内固定。 | C0311040800200806468 | 03-骨科材料 | 11-接骨板 | 04-肱骨接骨板 | 080-固定板 | 02-纯钛 | 008-锁定加压/近端/非灭菌 | 招标范围内-中选 | 545 | 445 | 100
21fa0e32-91ea-11eb-8996-40f2e9990f5b | 苏州爱得科技发展股份有限公司 | 苏州爱得科技发展股份有限公司 | a36dd12f982211ecb3f890e2ba8d9d30 | 金属锁定接骨板系统-锁定接骨板 | 锁定加压接骨板（含万向） | 足部接骨板 | 纯钛 | 非灭菌 |  | 851aced8-b72a-11e9-974a-fa163e0a8baf | 国械注准20193130135 | 金属锁定接骨板系统 |  | TA3材料 | 金属锁定接骨板系统由锁定接骨板、锁定螺钉组成。锁定接骨板由符合GB/T 13810-2007规定的TA3材料制成，锁定螺钉由符合GB/T13810-2007规定的TC4材料制成。产品表面无着色。灭菌和非灭菌两种包装。产品灭菌有效期为3年。 | 适用于骨科手术时作四肢骨折断端复位连接固定用。 | C0311140800200809648 | 03-骨科材料 | 11-接骨板 | 14-足部接骨板 | 080-固定板 | 02-纯钛 | 008-锁定加压/前足/非灭菌 | 招标范围内-中选 | 1115 | 935 | 180
b2dac2f2-4b3e-11ec-bbcb-44a84212d119 | 江苏荷普医疗科技股份有限公司 | 江苏荷普医疗科技股份有限公司 | a36df194982211ecb3f890e2ba8d9d30 | 解剖型金属接骨板 | 普通接骨板 | 骨盆接骨板 | 纯钛 | 非灭菌 |  | a519918c-3377-11eb-abe2-fa163e311f19 | 国械注准20153130340 | 解剖型金属接骨板 |  | 纯钛 | 该产品采用符合GB4234.1标准规定的00Cr18Ni14Mo3不锈钢或GB/T13810标准规定的TA3G纯钛材料制成。纯钛产品表面可经阳极氧化着色。灭菌包装和非灭菌包装。 | 适于四肢骨干骺端、锁骨、骨盆部位的骨折内固定。 | C0311080800200600113 | 03-骨科材料 | 11-接骨板 | 08-骨盆接骨板 | 080-固定板 | 02-纯钛 | 006-普通/解剖形/非灭菌 | 招标范围内-中选 | 770 | 589 | 181
21faafdb-91ea-11eb-8996-40f2e9990f5b | 大博医疗科技股份有限公司 | 大博医疗科技股份有限公司 | a36e0f77982211ecb3f890e2ba8d9d30 | 金属锁定接骨板系统-接骨板 | 锁定加压接骨板（含万向） | 尺骨接骨板 | 钛合金 | 非灭菌 |  | 8d54478f-0582-11ec-b658-0050568f9c84 | 国械注准20163132504 | 金属锁定接骨板系统 | 国械注准20163462504 | 钛合金 | 产品包括接骨板及接骨螺钉。产品采用符合GB/T13810规定的TA3G纯钛和TC4钛合金制成。接骨板材料为TA3G纯钛或TC4钛合金；接骨螺钉材料为TC4钛合金。产品表面经着色阳极氧化处理。含灭菌和非灭菌两种包装。 | 钛合金材料接骨板和接骨螺钉联合使用，适用于四肢骨折内固定；纯钛材料接骨板与钛合金材料接骨螺钉联合使用，适用于四肢骨骨折内固定。 | C0311050800301000419 | 03-骨科材料 | 11-接骨板 | 05-尺骨接骨板 | 080-固定板 | 03-钛合金 | 010-锁定加压/干部/非灭菌 | 招标范围内-中选 | 578 | 500 | 78
da4b12aa-4818-11ec-bbcb-44a84212d119 | 北京市富乐科技开发有限公司 | 北京市富乐科技开发有限公司 | a36e1ae6982211ecb3f890e2ba8d9d30 | 锁定接骨板 | 锁定加压接骨板（含万向） | 手部接骨板 | 纯钛 | 非灭菌 |  | e3ae3e00-b2a1-11e9-8460-fa163e0a8baf | 国械注准20153461391 | 锁定接骨板 |  | 纯钛 | 该产品的型式包括直型和解剖型，包含非限制接触和限制接触型式，由符合GB/T 13810标准要求的TA2或TA3或TA4纯钛材料制成，表面分阳极氧化着色或本色两种，非灭菌包装。 | 产品与同企业生产的接骨螺钉配合使用，适用于四肢骨折、骨不连、肿瘤、矫形、关节融合术时的内固定 | C0311070800202809274 | 03-骨科材料 | 11-接骨板 | 07-手部接骨板 | 080-固定板 | 02-纯钛 | 028-锁定加压/指骨基底部/非灭菌 | 招标范围内-中选 | 495 | 298 | 197
b2e0497c-4b3e-11ec-bbcb-44a84212d119 | 山东航维骨科医疗器械股份有限公司 | 山东航维骨科医疗器械股份有限公司 | a36e372e982211ecb3f890e2ba8d9d30 | 金属带锁髓内钉 | 髓内钉 | 桡骨髓内钉 | 不锈钢 | 非灭菌 |  | B53CB13543144D69A69B165C9797BB22 | 国械注准20153462219 | 金属带锁髓内钉 |  | 不锈钢 | 该产品由主钉、堵帽和锁钉组成，材质采用符合GB 4234的00Cr18Ni15Mo3N不锈钢。非灭菌包装。 | 适用于骨科手术中股骨、胫骨、肱骨、尺桡骨骨折的髓内固定。 | C0313040860100400156 | 03-骨科材料 | 13-髓内钉 | 04-桡骨髓内钉 | 086-髓内钉 | 01-不锈钢 | 004-骨干/非灭菌 | 招标范围内-中选 | 838 | 650 | 188
c5b95983-4cc7-11ec-bbcb-44a84212d119 | 天津京都贝思达生物技术有限公司 | 天津京都贝思达生物技术有限公司 | a36e3d40982211ecb3f890e2ba8d9d30 | 金属髓内针 | 髓内钉 | 股骨髓内钉 | 钛合金 | 非灭菌 |  | 9703c286-a867-11e9-b4ed-fa163e0a8baf | 国械注准20193130058 | 金属髓内针 |  | 钛合金 | 髓内针由主针和封帽组成，由符合GB/T 13810标准规定的TC4钛合金材料制成，有灭菌和非灭菌包装，其中灭菌包装采用辐照灭菌，灭菌有效期5年。 | 该产品适用于四肢骨折内固定。 | C0313050860300804949 | 03-骨科材料 | 13-髓内钉 | 05-股骨髓内钉 | 086-髓内钉 | 03-钛合金 | 008-干部/逆行/非灭菌 | 招标范围内-中选 | 1646 | 1446 | 200
cd6a0105-bbee-11ed-bda4-34735a9d8166 | 苏州瑞沛思医疗器械有限公司 | 苏州瑞沛思医疗器械有限公司 | a36e6836982211ecb3f890e2ba8d9d30 | 金属接骨板钉系统-锁定螺钉 | 锁定螺钉 |  | 钛合金 | 非灭菌 |  | 9b4976df-86fe-11eb-ace3-fa163e311f19 | 国械注准20203130964 | 金属接骨板钉系统 |  |  | 金属接骨板钉系统由锁定接骨板、普通接骨螺钉和锁定接骨螺钉组成。接骨板采用符合GB/T 13810标准规定的TA3G纯钛材料制成，接骨螺钉采用符合GB/T 13810标准规定的TC4钛合金材料制成。纯钛、钛合金材料产品表面经着色阳极氧化处理。交付状态为非灭菌包装。 | 适用于锁骨、肱骨、尺骨、桡骨、骨盆、股骨、胫骨、腓骨、跟骨的骨折内固定。 | C0312020790300612951 | 03-骨科材料 | 12-螺钉 | 02-普通锁定螺钉 | 079-螺钉 | 03-钛合金 | 006-非灭菌/直径＞4mm以上 | 招标范围内-中选 | 40 | 40
21d7752c-91ea-11eb-8996-40f2e9990f5b | 常州华森医疗器械股份有限公司 | 常州华森医疗器械股份有限公司 | a36e83e3982211ecb3f890e2ba8d9d30 | 金属髓内钉系统 | 髓内钉 | 弹性髓内钉 | 钛合金 | 非灭菌 |  | C17C986D00BE49E686707E05CF06FCD2 | 国械注准20163460110 | 金属髓内钉系统 |  | TC4钛合金 | 金属髓内钉系统主要由主钉、拉力螺钉、锁钉和封帽等部件组成，除主钉外其它均为选配件，临床根据病症不同，其数量会有所不同。金属髓内钉系统按使用部位和手术入路方法等不同分为胫骨髓内钉、股骨髓内钉、伽玛型髓内钉、重建髓内钉、通用逆行髓内钉、肱骨自锁髓内钉。其中，胫骨髓内钉、股骨髓内钉和通用逆行髓内钉由主钉、锁钉和封帽组成；伽玛型髓内钉和重建型髓内钉由主钉、锁钉、拉力螺钉和封帽组成；肱骨自锁髓内钉由主钉、锁钉、撑开棒和封帽组成。产品由符合GB4234规定的不锈钢材料和GB/T13810规定的TC4钛合金材料制造。钛合金产品有表面氧化处理和未经表面氧化处理两种，产品表面氧化处理分着色氧化和微弧氧化两种。产品非灭菌包装。 | 供胫骨、股骨和肱骨骨干或骨端骨折骨科内固定外科手术时作内固定使用。 | C0313090860300406410 | 03-骨科材料 | 13-髓内钉 | 09-弹性髓内钉 | 086-髓内钉 | 03-钛合金 | 004-带尾帽/弯形/非灭菌 | 招标范围内-中选 | 681 | 538 | 143
21da905b-91ea-11eb-8996-40f2e9990f5b | 天津正天医疗器械有限公司 | 天津正天医疗器械有限公司 | a36ea5a6982211ecb3f890e2ba8d9d30 | 锁定接骨板系统-锁定骨板 | 锁定加压接骨板（含万向） | 桡骨接骨板 | 纯钛 | 非灭菌 |  | cac8d063-cad4-11e9-953f-fa163e0a8baf | 国械注准20183130167 | 锁定接骨板系统 | 国械注准20183460167 | 纯钛 | 该产品由锁定骨板（直型、解剖型、角度型）、接骨螺钉（锁定螺钉、非锁定螺钉、锁定空心螺钉、非锁定空心螺钉）、拉力螺钉和骨板填塞钉组成。锁定骨板采用符合GB/T13810-2017规定的TA3G纯钛材料制成，表面经着色阳极氧化或微弧阳极氧化处理；接骨螺钉、拉力螺钉、骨板填塞钉和万向锁定骨板的卡环采用符合GB/T13810-2017规定的TC4钛合金材料制成，表面有经着色阳极氧化、微弧阳极氧化和未经阳极氧化处理三种状态。非灭菌包装。 | 作为锁定接骨板系统使用，适用于骨科手术时四肢骨折内固定。 | C0311060800200801884 | 03-骨科材料 | 11-接骨板 | 06-桡骨接骨板 | 080-固定板 | 02-纯钛 | 008-锁定加压/近端/非灭菌 | 招标范围内-中选 | 1134 | 1005 | 129
4d68c873-48fd-11ec-bbcb-44a84212d119 | 苏州市康力骨科器械有限公司 | 苏州市康力骨科器械有限公司 | a36ed7fa982211ecb3f890e2ba8d9d30 | 金属锁定接骨板系统-锁定接骨板 | 锁定加压接骨板（含万向） | 通用接骨板 | 纯钛 | 非灭菌 |  | 77d2aca0-add8-11e9-8460-fa163e0a8baf | 国械注准20173460052 | 金属锁定接骨板系统 |  | 纯钛 | 该产品包括锁定接骨板和锁定接骨螺钉，接骨板采用符合GB 4234标准规定的00Cr18Ni14Mo3不锈钢或符合GB/T 13810标准规定的TA3纯钛材料制成，接骨螺钉采用符合GB 4234标准规定的00Cr18Ni14Mo3不锈钢或符合GB/T 13810标准规定的TC4钛合金材料制成。纯钛及钛合金产品表面可采用阳极氧化处理。无菌和非无菌两种交付状态，无菌状态交付的产品经γ射线辐照灭菌。 | 适用于骨科手术时作四肢干骺端、锁骨、跟骨、骨盆骨折内固定用。 | C0311150800201607276 | 03-骨科材料 | 11-接骨板 | 15-通用接骨板 | 080-固定板 | 02-纯钛 | 016-锁定加压/管形/非灭菌 | 招标范围内-中选 | 1149 | 961 | 188
c1662b3e-483e-11ec-bbcb-44a84212d119 | 江苏艾迪尔医疗科技股份有限公司 | 江苏艾迪尔医疗科技股份有限公司 | a36edd91982211ecb3f890e2ba8d9d30 | 解剖型金属锁定接骨板钉系统-接骨板 | 锁定加压接骨板（含万向） | 尺骨接骨板 | 不锈钢 | 非灭菌 |  | 80a81c2b-c5a4-11ea-a4d6-fa163e0a8baf | 国械注准20153131024 | 解剖型金属锁定接骨板钉系统 |  | 不锈钢 | 该系统中的锁定接骨螺钉采用符合GB/T13810标准规定的TC4钛合金材料制成，解剖型锁定接骨板采用符合GB/T13810规定的纯钛TA3材料或采用符合GB4234.1的00Cr18Ni14Mo3不锈钢制成。纯钛和钛合金产品分未经表面阳极氧化和经表面着色阳极氧化或经表面微弧阳极氧化。非灭菌包装。 | 该产品适用于四肢骨干骺端骨折内固定。 | C0311050800100807435 | 03-骨科材料 | 11-接骨板 | 05-尺骨接骨板 | 080-固定板 | 01-不锈钢 | 008-锁定加压/近端/非灭菌 | 招标范围内-中选 | 896 | 776 | 120
4d68c873-48fd-11ec-bbcb-44a84212d119 | 苏州市康力骨科器械有限公司 | 苏州市康力骨科器械有限公司 | a36f061a982211ecb3f890e2ba8d9d30 | 金属解剖型接骨板 | 普通接骨板 | 桡骨接骨板 | 纯钛 | 非灭菌 |  | 843202a9-896d-11ec-b3f8-90e2ba8d9d30 | 国械注准20173130192 | 金属解剖型接骨板 | 国械注准20173460192 | 纯钛 | 该产品由符合GB 4234.1标准中规定的00Cr18Ni14Mo3不锈钢材料或符合GB/T 13810中规定的TA2、TA3纯钛材料制成。纯钛产品表面可采用微弧阳极氧化处理。无菌和非无菌两种交付状态，无菌状态交付的产品经γ射线辐照灭菌。 | 该产品用于骨科手术时作四肢干骺端、锁骨、跟骨、肋骨、骨盆、髌骨骨折内固定用。 | C0311060800200607276 | 03-骨科材料 | 11-接骨板 | 06-桡骨接骨板 | 080-固定板 | 02-纯钛 | 006-普通/远端/非灭菌 | 招标范围内-中选 | 882 | 694 | 188
da4a6ec1-4818-11ec-bbcb-44a84212d119 | 上海康定医疗器械有限公司 | 上海康定医疗器械有限公司 | a36f1939982211ecb3f890e2ba8d9d30 | 解剖型金属接骨板-足 | 普通接骨板 | 足部接骨板 | 钛合金 | 非灭菌 |  | c45a3370-dda7-11e9-953f-fa163e0a8baf | 国械注准20173133263 | 解剖型金属接骨板 | 国械注准20173463263 | 钛合金 | 该产品孔型为非锁定孔； 产品由符合 GB 4234.1 材料标准的锻造不锈钢材料制成或 GB/T 13810 材料标准的 TC4 钛合金材料制成。钛合金材质产品表面分着色阳极氧化、微弧阳极氧化和未经阳极氧化处理。交付状态为无菌状态或非无菌状态。灭菌产品经Co60辐照灭菌， 灭菌有效期为5年。 | 适用于四肢干骺端骨折内固定。 | C0311140800300200494 | 03-骨科材料 | 11-接骨板 | 14-足部接骨板 | 080-固定板 | 03-钛合金 | 002-普通/前足/非灭菌 | 招标范围内-中选 | 853 | 694 | 159
21d7bc87-91ea-11eb-8996-40f2e9990f5b | 苏州欣荣博尔特医疗器械有限公司 | 苏州欣荣博尔特医疗器械有限公司 | a36f2258982211ecb3f890e2ba8d9d30 | 金属解剖型接骨板 | 普通接骨板 | 髌骨接骨板 | 纯钛 | 非灭菌 |  | 9edda720-bb94-11ea-8d16-fa163e0a8baf | 国械注准20163130377 | 金属解剖型接骨板 |  | 纯钛 | 该产品材料由符合GB/T 13810规定的纯钛材料制成。表面分为微弧阳极氧化、着色阳极氧化和非阳极氧化。灭菌和非灭菌包装。 | 适用于四肢骨近、远端骨折内固定。 | C0311100800200205248 | 03-骨科材料 | 11-接骨板 | 10-髌骨接骨板 | 080-固定板 | 02-纯钛 | 002-普通/非灭菌 | 招标范围内-中选 | 757 | 557 | 200
c16046cb-483e-11ec-bbcb-44a84212d119 | 浙江康飞思医疗科技有限公司 | 浙江康飞思医疗科技有限公司 | a36f25d2982211ecb3f890e2ba8d9d30 | 金属锁定接骨板 | 锁定加压接骨板（含万向） | 锁骨接骨板 | 纯钛 | 非灭菌 |  | 7dd5f274-793f-11ea-80a3-fa163e0a8baf | 国械注准20193131057 | 金属锁定接骨板 |  | 纯钛 | 锁定接骨板选用TA3G纯钛制造，卡环选用TC4钛合金制造，标记销选用TA3G纯钛制造，TA3G、TC4符合GB/T 13810的规定。产品表面有经过阳极氧化处理和不经过阳极氧化处理两种状态。经过阳极氧化的锁定接骨板为微弧阳极氧化，卡环为着色阳极氧化。非灭菌 | 金属锁定接骨板与本企业的锁定接骨螺钉配合使用。适用于成年创伤骨折患者，上下肢及其带骨骨折连接内固定。锁定DHS适用于股骨中上段骨干骨折连接内固定。 | C0311030800202211876 | 03-骨科材料 | 11-接骨板 | 03-锁骨接骨板 | 080-固定板 | 02-纯钛 | 022-锁定加压/中段前方/非灭菌 | 招标范围内-中选 | 423 | 226 | 197
3f91e1e7-9465-11eb-875f-6c92bf359663 | 创生医疗器械（中国）有限公司 | 创生医疗器械（中国）有限公司 | a36f404c982211ecb3f890e2ba8d9d30 | 锁定金属接骨板 | 锁定加压接骨板（含万向） | 股骨接骨板 | 纯钛 | 非灭菌 |  | c5ee0cf7-9c94-11e9-b4ed-fa163e0a8baf | 国械注准20163462195 | 锁定金属接骨板 |  | 纯钛 | 该产品采用符合GB4234标准规定的00Cr18Ni14Mo3不锈钢或符合GB/T13810标准规定的TA3纯钛材料制成，纯钛产品表面有经过阳极氧化处理和未着色两种。灭菌和非灭菌包装。 | 该产品主要适用于四肢干骺端骨折作内固定，及上、下肢骨干骨折加压或保护性内固定用。 | C0311090800201804963 | 03-骨科材料 | 11-接骨板 | 09-股骨接骨板 | 080-固定板 | 02-纯钛 | 018-万向锁定加压/远端/非灭菌 | 招标范围内-中选 | 903 | 708 | 195
4d698aae-48fd-11ec-bbcb-44a84212d119 | 江苏嘉斯康医疗科技有限公司 | 江苏嘉斯康医疗科技有限公司 | a36f7b8c982211ecb3f890e2ba8d9d30 | 金属肋骨接骨板 | 锁定加压接骨板（含万向） | 肋骨接骨板 | 纯钛 | 非灭菌 |  | C49AC4C51F5B43AD944034CE24F70E5C | 国械注准20153461196 | 金属肋骨接骨板 |  | 纯钛 | 该产品由符合GB/T13810标准规定的TA3纯钛材料制成，非灭菌包装。 | 该产品适用于肋骨骨折内固定。 | C0311020800200409114 | 03-骨科材料 | 11-接骨板 | 02-肋骨接骨板 | 080-固定板 | 02-纯钛 | 004-锁定加压/非灭菌 | 招标范围内-中选 | 1104 | 904 | 200
21d76454-91ea-11eb-8996-40f2e9990f5b | 山东威高骨科材料股份有限公司 | 山东威高骨科材料股份有限公司 | a36fa34d982211ecb3f890e2ba8d9d30 | 金属锁定接骨板系统-骨端锁定板 | 锁定加压接骨板（含万向） | 肱骨接骨板 | 纯钛 | 非灭菌 |  | 8934168a-6df1-11ec-a3ee-0050568f40ec | 国械注准20173130054 | 金属锁定接骨板系统 | 国械注准20173460054 | 纯钛 | 该产品采用符合GB/T13810的纯钛（TA3G或TA2G）或TC4钛合金材料或符合GB4234的00Cr18Ni14Mo3不锈钢材料制造。由直型锁定板、骨端锁定板和锁定螺钉组成。纯钛及钛合金产品表面可经阳极氧化或黑色阳极氧化处理。交付状态为灭菌或非灭菌。 | 该产品供骨科手术时股骨、胫骨、肱骨、尺骨、桡骨、腓骨的骨干、 近端和远端， 以及跟骨、 锁骨、髌骨和髋臼等处做骨科手 术时骨折断端连接固定用。 | C0311040800201009122 | 03-骨科材料 | 11-接骨板 | 04-肱骨接骨板 | 080-固定板 | 02-纯钛 | 010-锁定加压/干部/非灭菌 | 招标范围内-中选 | 269 | 250 | 19
4d557624-48fd-11ec-bbcb-44a84212d119 | 四川阿尔泰医疗器械有限公司 | 四川阿尔泰医疗器械有限公司 | a36fb712982211ecb3f890e2ba8d9d30 | 金属解剖型接骨板 | 普通接骨板 | 桡骨接骨板 | 纯钛 | 非灭菌 |  | aa82be82-d439-11e9-953f-fa163e0a8baf | 国械注准20173133260 | 金属解剖型接骨板 | 国械注准20173463260 | 纯钛 | 该产品采用符合GB/T 13810标准规定的TA3钛合金材料制造，孔槽型式为非锁定结构。产品表面无着色。非灭菌包装。 | 适用于四肢干骺端骨折内固定 | C0311060800200609262 | 03-骨科材料 | 11-接骨板 | 06-桡骨接骨板 | 080-固定板 | 02-纯钛 | 006-普通/远端/非灭菌 | 招标范围内-中选 | 705 | 510 | 195
21faafdb-91ea-11eb-8996-40f2e9990f5b | 大博医疗科技股份有限公司 | 大博医疗科技股份有限公司 | a36fd364982211ecb3f890e2ba8d9d30 | 空心接骨螺钉（非锁定） | 中空（空心）螺钉（非锁定） |  | 钛合金 | 非灭菌 |  | 809447d53af84d7ea909e78c4c01c2b6 | 国械注准20183130272 | 空心接骨螺钉（非锁定） | 国械注准20183460272 |  | 该产品采用符合ISO 5832-3规定的Ti6A14V钛合金材料制造。钛合金产品表面经着色阳极氧化处理和微弧氧化处理。产品含非灭菌包装和灭菌包装。灭菌有效期为5年。 | 可单独使用，适用于四肢骨折内固定。产品限制用于股骨颈部位。 | C0312050790301000419 | 03-骨科材料 | 12-螺钉 | 05-空心钉 | 079-螺钉 | 03-钛合金 | 010-埋头/非锁定/非灭菌/直径≤4mm以下 | 招标范围内-中选 | 159 | 159
4d67767b-48fd-11ec-bbcb-44a84212d119 | 苏州吉美瑞医疗器械股份有限公司 | 苏州吉美瑞医疗器械股份有限公司 | a36fd52c982211ecb3f890e2ba8d9d30 | 金属支持接骨板 | 普通接骨板 | 腓骨接骨板 | 纯钛 | 非灭菌 |  | b5d0731c-a516-11e9-b4ed-fa163e0a8baf | 国械注准20153461151 | 金属支持接骨板 |  | 纯钛 | 该产品为解剖型接骨板，由符合GB4234的00Cr18Ni14Mo3不锈钢或符合GB/T13810的TA2、TA3纯钛制造。部分产品表面微弧阳极氧化。灭菌或非灭菌包装。 | 适用于四肢干骺端骨折内固定。 | C0311120800200609837 | 03-骨科材料 | 11-接骨板 | 12-腓骨接骨板 | 080-固定板 | 02-纯钛 | 006-普通/远端/非灭菌 | 招标范围内-中选 | 917 | 729 | 188
c1663616-483e-11ec-bbcb-44a84212d119 | 天津市金兴达实业有限公司 | 天津市金兴达实业有限公司 | a370214f982211ecb3f890e2ba8d9d30 | 金属解剖型接骨板 | 普通接骨板 | 胫骨接骨板 | 纯钛 | 非灭菌 |  | 908f74d1-a2d2-11e9-b4ed-fa163e0a8baf | 国械注准20163460252 | 金属解剖型接骨板 |  | 纯钛 | 该产品为解剖型接骨板，采用符合GB 4234标准规定的00Cr18Ni14Mo3不锈钢或符合GB/T 13810标准规定的TC4钛合金、纯钛制造；纯钛及钛合金产品表面可经阳极氧化处理。非灭菌包装。 | 该产品适用于四肢干骺端骨折内固定。 | C0311110800200604755 | 03-骨科材料 | 11-接骨板 | 11-胫骨接骨板 | 080-固定板 | 02-纯钛 | 006-普通/远端/非灭菌 | 招标范围内-中选 | 753 | 594 | 159
3f91e1e7-9465-11eb-875f-6c92bf359663 | 创生医疗器械（中国）有限公司 | 创生医疗器械（中国）有限公司 | a37049af982211ecb3f890e2ba8d9d30 | 锁定金属接骨板 | 锁定加压接骨板（含万向） | 胫骨接骨板 | 纯钛 | 非灭菌 |  | c5ee0cf7-9c94-11e9-b4ed-fa163e0a8baf | 国械注准20163462195 | 锁定金属接骨板 |  | 纯钛 | 该产品采用符合GB4234标准规定的00Cr18Ni14Mo3不锈钢或符合GB/T13810标准规定的TA3纯钛材料制成，纯钛产品表面有经过阳极氧化处理和未着色两种。灭菌和非灭菌包装。 | 该产品主要适用于四肢干骺端骨折作内固定，及上、下肢骨干骨折加压或保护性内固定用。 | C0311110800201204963 | 03-骨科材料 | 11-接骨板 | 11-胫骨接骨板 | 080-固定板 | 02-纯钛 | 012-锁定加压/远端/非灭菌 | 招标范围内-中选 | 934 | 739 | 195
4d6a9c6c-48fd-11ec-bbcb-44a84212d119 | 江苏百易得医疗科技有限公司 | 江苏百易得医疗科技有限公司 | a3704ec6982211ecb3f890e2ba8d9d30 | 锁定接骨板 | 锁定加压接骨板（含万向） | 股骨接骨板 | 纯钛 | 灭菌 |  | d22d5d64-9d2e-11e9-b4ed-fa163e0a8baf | 国械注准20193131709 | 锁定接骨板 |  | 纯钛 | 该产品采用符合GB/T13810规定的TA3纯钛材料制造。产品表面无着色。包装分为灭菌包装和非灭菌包装两种。 | 适用于骨科手术时四肢、锁骨、盆骨骨折内固定。 | C0311090800200901797 | 03-骨科材料 | 11-接骨板 | 09-股骨接骨板 | 080-固定板 | 02-纯钛 | 009-锁定加压/干部/灭菌 | 招标范围内-中选 | 575 | 476 | 99
4d67767b-48fd-11ec-bbcb-44a84212d119 | 苏州吉美瑞医疗器械股份有限公司 | 苏州吉美瑞医疗器械股份有限公司 | a3706827982211ecb3f890e2ba8d9d30 | 髓内钉(带锁、自锁) | 拉力钉 |  | 钛合金 | 非灭菌 |  | dd12d7c8-9387-11ec-b3f8-90e2ba8d9d30 | 国械注准20173130047 | 髓内钉（带锁、自锁） | 国械注准20173460047 | 钛合金 | 见附页 | 髓内钉（带锁）范围：胫骨髓内钉适用于胫骨干骨折；股骨髓内钉用于股骨粗隆间骨折或合并股骨干骨折；股骨髁间骨折或合并股骨干骨折固定。髓内钉（自锁）适用于股骨干骨折、胫骨干骨折内固定。 | C0313110860300809837 | 03-骨科材料 | 13-髓内钉 | 11-髓内钉配件 | 086-髓内钉 | 03-钛合金 | 008-螺旋刀片/非灭菌 | 招标范围内-中选 | 50 | 50
21d7752c-91ea-11eb-8996-40f2e9990f5b | 常州华森医疗器械股份有限公司 | 常州华森医疗器械股份有限公司 | a3706ad0982211ecb3f890e2ba8d9d30 | 锁定接骨板系统-螺钉 | 锁定螺钉 |  | 钛合金 | 灭菌 |  | 885f6015-9a40-11e9-b4ed-fa163e0a8baf | 国械注准20193131831 | 锁定接骨板系统 |  | 钛合金 | 该产品由锁定接骨板、锁定螺钉和加压螺钉组成。锁定接骨板由符合GB/T13810标准规定的TA3G纯钛材料制成，锁定螺钉和加压螺钉由符合GB/T13810标准规定的TC4钛合金材料制成。产品表面包括经着色阳极氧化处理、微弧阳极氧化处理或未经阳极氧化处理。灭菌和非无菌两种包装。灭菌包装产品采用γ射线辐照灭菌，灭菌有效期为五年。 | 该产品适用于四肢及锁骨骨折内固定。 | C0312020790300206410 | 03-骨科材料 | 12-螺钉 | 02-普通锁定螺钉 | 079-螺钉 | 03-钛合金 | 002-灭菌/2.7＜直径≤4mm | 招标范围内-中选 | 10 | 10
b2dac2f2-4b3e-11ec-bbcb-44a84212d119 | 江苏荷普医疗科技股份有限公司 | 江苏荷普医疗科技股份有限公司 | a3708a3d982211ecb3f890e2ba8d9d30 | 金属锁定接骨板 | 锁定加压接骨板（含万向） | 足部接骨板 | 纯钛 | 非灭菌 |  | e70cd78f-af42-11e9-8460-fa163e0a8baf | 国械注准20193131937 | 金属锁定接骨板 |  | 纯钛 | 该产品采用符合GB4234标准规定的00Cr18Ni14Mo3不锈钢或GB/T13810标准规定的TA3纯钛材料制成，纯钛表面允许阳极氧化处理，产品交付状态为无菌和非无菌两种形式。一次性使用。 | 适于四肢、骨盆和锁骨部位的骨折内固定。 | C0311140800201200113 | 03-骨科材料 | 11-接骨板 | 14-足部接骨板 | 080-固定板 | 02-纯钛 | 012-锁定加压/后足/非灭菌 | 招标范围内-中选 | 636 | 455 | 181
c1661fa0-483e-11ec-bbcb-44a84212d119 | 常州大章医疗器械有限公司 | 常州大章医疗器械有限公司 | a3708ed5982211ecb3f890e2ba8d9d30 | 锁定型金属接骨板系统-接骨板 | 锁定加压接骨板（含万向） | 跟骨接骨板 | 纯钛 | 非灭菌 |  | cf749343-9967-11e9-b4ed-fa163e0a8baf | 国械注准20183130226 | 锁定型金属接骨板系统 | 国械注准20183460226 | 纯钛 | 该产品由锁定接骨板、锁定接骨螺钉和非锁定接骨螺钉组成。接骨板由符合GB/T13810标准要求的TA3纯钛材料制成,接骨螺钉由符合GB/T13810标准要求的TC4钛合金材料制成；产品表面经着色阳极氧化或微弧阳极氧化处理；辐照灭菌和非灭菌包装，无菌有效期5年。 | 该产品适用于四肢骨干骺端骨折内固定。 | C0311130800200403025 | 03-骨科材料 | 11-接骨板 | 13-跟骨接骨板 | 080-固定板 | 02-纯钛 | 004-锁定加压/非灭菌 | 招标范围内-中选 | 1101 | 901 | 200
c16046cb-483e-11ec-bbcb-44a84212d119 | 浙江康飞思医疗科技有限公司 | 浙江康飞思医疗科技有限公司 | a370d4c1982211ecb3f890e2ba8d9d30 | 金属锁定接骨板 | 锁定加压接骨板（含万向） | 桡骨接骨板 | 纯钛 | 非灭菌 |  | 7dd5f274-793f-11ea-80a3-fa163e0a8baf | 国械注准20193131057 | 金属锁定接骨板 |  | 纯钛 | 锁定接骨板选用TA3G纯钛制造，卡环选用TC4钛合金制造，标记销选用TA3G纯钛制造，TA3G、TC4符合GB/T 13810的规定。产品表面有经过阳极氧化处理和不经过阳极氧化处理两种状态。经过阳极氧化的锁定接骨板为微弧阳极氧化，卡环为着色阳极氧化。非灭菌 | 金属锁定接骨板与本企业的锁定接骨螺钉配合使用。适用于成年创伤骨折患者，上下肢及其带骨骨折连接内固定。锁定DHS适用于股骨中上段骨干骨折连接内固定。 | C0311060800201811876 | 03-骨科材料 | 11-接骨板 | 06-桡骨接骨板 | 080-固定板 | 02-纯钛 | 018-万向锁定加压/远端/非灭菌 | 招标范围内-中选 | 486 | 289 | 197
21faafdb-91ea-11eb-8996-40f2e9990f5b | 大博医疗科技股份有限公司 | 大博医疗科技股份有限公司 | a370f103982211ecb3f890e2ba8d9d30 | 金属锁定接骨板系统-接骨板 | 锁定加压接骨板（含万向） | 股骨接骨板 | 钛合金 | 灭菌 |  | 8d54478f-0582-11ec-b658-0050568f9c84 | 国械注准20163132504 | 金属锁定接骨板系统 | 国械注准20163462504 | 钛合金 | 产品包括接骨板及接骨螺钉。产品采用符合GB/T13810规定的TA3G纯钛和TC4钛合金制成。接骨板材料为TA3G纯钛或TC4钛合金；接骨螺钉材料为TC4钛合金。产品表面经着色阳极氧化处理。含灭菌和非灭菌两种包装。 | 钛合金材料接骨板和接骨螺钉联合使用，适用于四肢骨折内固定；纯钛材料接骨板与钛合金材料接骨螺钉联合使用，适用于四肢骨骨折内固定。 | C0311090800301100419 | 03-骨科材料 | 11-接骨板 | 09-股骨接骨板 | 080-固定板 | 03-钛合金 | 011-锁定加压/远端/灭菌 | 招标范围内-中选 | 555 | 477 | 78
21fa0e32-91ea-11eb-8996-40f2e9990f5b | 苏州爱得科技发展股份有限公司 | 苏州爱得科技发展股份有限公司 | a370f5b5982211ecb3f890e2ba8d9d30 | 金属锁定接骨板系统-锁定接骨板 | 锁定加压接骨板（含万向） | 肱骨接骨板 | 纯钛 | 非灭菌 |  | 851aced8-b72a-11e9-974a-fa163e0a8baf | 国械注准20193130135 | 金属锁定接骨板系统 |  | TA3材料 | 金属锁定接骨板系统由锁定接骨板、锁定螺钉组成。锁定接骨板由符合GB/T 13810-2007规定的TA3材料制成，锁定螺钉由符合GB/T13810-2007规定的TC4材料制成。产品表面无着色。灭菌和非灭菌两种包装。产品灭菌有效期为3年。 | 适用于骨科手术时作四肢骨折断端复位连接固定用。 | C0311040800201209648 | 03-骨科材料 | 11-接骨板 | 04-肱骨接骨板 | 080-固定板 | 02-纯钛 | 012-锁定加压/远端/非灭菌 | 招标范围内-中选 | 1124 | 944 | 180
da4ca238-4818-11ec-bbcb-44a84212d119 | 苏州微创脊柱创伤医疗科技有限公司 | 苏州微创脊柱创伤医疗科技有限公司 | a37121af982211ecb3f890e2ba8d9d30 | 金属锁定接骨板系统-锁定接骨板 | 锁定加压接骨板（含万向） | 足部接骨板 | 纯钛 | 非灭菌 |  | c4c77b8c-af07-11ec-a4e1-90e2ba8d9d30 | 国械注准20173130782 | 金属锁定接骨板系统 | 国械注准20173460782 | 纯钛 | 该产品由锁定接骨板和锁定螺钉组成，锁定接骨板采用符合GB/T13810的标准规定的TA3G纯钛材料制成，锁定接骨螺钉采用符合GB/T13810标准的TC4钛合金材料制成，表面经阳极氧化处理，灭菌或非灭菌包装。 | 适用于四肢长干骨骨折内固定。 | C0311140800201001515 | 03-骨科材料 | 11-接骨板 | 14-足部接骨板 | 080-固定板 | 02-纯钛 | 010-锁定加压/中足/非灭菌 | 招标范围内-中选 | 927 | 760 | 167
c5b95983-4cc7-11ec-bbcb-44a84212d119 | 天津京都贝思达生物技术有限公司 | 天津京都贝思达生物技术有限公司 | a371262e982211ecb3f890e2ba8d9d30 | 金属髓内针 | 髓内钉 | 桡骨髓内钉 | 钛合金 | 灭菌 |  | 9703c286-a867-11e9-b4ed-fa163e0a8baf | 国械注准20193130058 | 金属髓内针 |  | 钛合金 | 髓内针由主针和封帽组成，由符合GB/T 13810标准规定的TC4钛合金材料制成，有灭菌和非灭菌包装，其中灭菌包装采用辐照灭菌，灭菌有效期5年。 | 该产品适用于四肢骨折内固定。 | C0313040860300104949 | 03-骨科材料 | 13-髓内钉 | 04-桡骨髓内钉 | 086-髓内钉 | 03-钛合金 | 001-近端/灭菌 | 招标范围内-中选 | 1104 | 904 | 200
21fa0e32-91ea-11eb-8996-40f2e9990f5b | 苏州爱得科技发展股份有限公司 | 苏州爱得科技发展股份有限公司 | a3712ca9982211ecb3f890e2ba8d9d30 | 金属锁定接骨板系统-锁定接骨板 | 锁定加压接骨板（含万向） | 足部接骨板 | 纯钛 | 非灭菌 |  | 851aced8-b72a-11e9-974a-fa163e0a8baf | 国械注准20193130135 | 金属锁定接骨板系统 |  | TA3材料 | 金属锁定接骨板系统由锁定接骨板、锁定螺钉组成。锁定接骨板由符合GB/T 13810-2007规定的TA3材料制成，锁定螺钉由符合GB/T13810-2007规定的TC4材料制成。产品表面无着色。灭菌和非灭菌两种包装。产品灭菌有效期为3年。 | 适用于骨科手术时作四肢骨折断端复位连接固定用。 | C0311140800201009648 | 03-骨科材料 | 11-接骨板 | 14-足部接骨板 | 080-固定板 | 02-纯钛 | 010-锁定加压/中足/非灭菌 | 招标范围内-中选 | 1115 | 935 | 180
4d68c873-48fd-11ec-bbcb-44a84212d119 | 苏州市康力骨科器械有限公司 | 苏州市康力骨科器械有限公司 | a37163bd982211ecb3f890e2ba8d9d30 | 金属解剖型接骨板 | 普通接骨板 | 尺骨接骨板 | 纯钛 | 非灭菌 |  | 843202a9-896d-11ec-b3f8-90e2ba8d9d30 | 国械注准20173130192 | 金属解剖型接骨板 | 国械注准20173460192 | 纯钛 | 该产品由符合GB 4234.1标准中规定的00Cr18Ni14Mo3不锈钢材料或符合GB/T 13810中规定的TA2、TA3纯钛材料制成。纯钛产品表面可采用微弧阳极氧化处理。无菌和非无菌两种交付状态，无菌状态交付的产品经γ射线辐照灭菌。 | 该产品用于骨科手术时作四肢干骺端、锁骨、跟骨、肋骨、骨盆、髌骨骨折内固定用。 | C0311050800200207276 | 03-骨科材料 | 11-接骨板 | 05-尺骨接骨板 | 080-固定板 | 02-纯钛 | 002-普通/近端/非灭菌 | 招标范围内-中选 | 1008 | 820 | 188
4d557624-48fd-11ec-bbcb-44a84212d119 | 四川阿尔泰医疗器械有限公司 | 四川阿尔泰医疗器械有限公司 | a3716c3e982211ecb3f890e2ba8d9d30 | 金属解剖型接骨板 | 普通接骨板 | 骨盆接骨板 | 纯钛 | 非灭菌 |  | aa82be82-d439-11e9-953f-fa163e0a8baf | 国械注准20173133260 | 金属解剖型接骨板 | 国械注准20173463260 | 纯钛 | 该产品采用符合GB/T 13810标准规定的TA3钛合金材料制造，孔槽型式为非锁定结构。产品表面无着色。非灭菌包装。 | 适用于四肢干骺端骨折内固定 | C0311080800200409262 | 03-骨科材料 | 11-接骨板 | 08-骨盆接骨板 | 080-固定板 | 02-纯钛 | 004-普通/弧形/非灭菌 | 招标范围内-中选 | 786 | 591 | 195
c1661fa0-483e-11ec-bbcb-44a84212d119 | 常州大章医疗器械有限公司 | 常州大章医疗器械有限公司 | a3716f23982211ecb3f890e2ba8d9d30 | 锁定型金属接骨板系统-接骨板 | 锁定加压接骨板（含万向） | 足部接骨板 | 纯钛 | 非灭菌 |  | cf749343-9967-11e9-b4ed-fa163e0a8baf | 国械注准20183130226 | 锁定型金属接骨板系统 | 国械注准20183460226 | 纯钛 | 该产品由锁定接骨板、锁定接骨螺钉和非锁定接骨螺钉组成。接骨板由符合GB/T13810标准要求的TA3纯钛材料制成,接骨螺钉由符合GB/T13810标准要求的TC4钛合金材料制成；产品表面经着色阳极氧化或微弧阳极氧化处理；辐照灭菌和非灭菌包装，无菌有效期5年。 | 该产品适用于四肢骨干骺端骨折内固定。 | C0311140800201203025 | 03-骨科材料 | 11-接骨板 | 14-足部接骨板 | 080-固定板 | 02-纯钛 | 012-锁定加压/后足/非灭菌 | 招标范围内-中选 | 1130 | 930 | 200
4d67767b-48fd-11ec-bbcb-44a84212d119 | 苏州吉美瑞医疗器械股份有限公司 | 苏州吉美瑞医疗器械股份有限公司 | a37179fa982211ecb3f890e2ba8d9d30 | 金属支持接骨板 | 普通接骨板 | 肱骨接骨板 | 纯钛 | 非灭菌 |  | b5d0731c-a516-11e9-b4ed-fa163e0a8baf | 国械注准20153461151 | 金属支持接骨板 |  | 纯钛 | 该产品为解剖型接骨板，由符合GB4234的00Cr18Ni14Mo3不锈钢或符合GB/T13810的TA2、TA3纯钛制造。部分产品表面微弧阳极氧化。灭菌或非灭菌包装。 | 适用于四肢干骺端骨折内固定。 | C0311040800200609837 | 03-骨科材料 | 11-接骨板 | 04-肱骨接骨板 | 080-固定板 | 02-纯钛 | 006-普通/远端/非灭菌 | 招标范围内-中选 | 1005 | 817 | 188
c1661fa0-483e-11ec-bbcb-44a84212d119 | 常州大章医疗器械有限公司 | 常州大章医疗器械有限公司 | a3717c7b982211ecb3f890e2ba8d9d30 | 锁定型金属接骨板系统-接骨板 | 锁定加压接骨板（含万向） | 手部接骨板 | 纯钛 | 非灭菌 |  | cf749343-9967-11e9-b4ed-fa163e0a8baf | 国械注准20183130226 | 锁定型金属接骨板系统 | 国械注准20183460226 | 纯钛 | 该产品由锁定接骨板、锁定接骨螺钉和非锁定接骨螺钉组成。接骨板由符合GB/T13810标准要求的TA3纯钛材料制成,接骨螺钉由符合GB/T13810标准要求的TC4钛合金材料制成；产品表面经着色阳极氧化或微弧阳极氧化处理；辐照灭菌和非灭菌包装，无菌有效期5年。 | 该产品适用于四肢骨干骺端骨折内固定。 | C0311070800202003025 | 03-骨科材料 | 11-接骨板 | 07-手部接骨板 | 080-固定板 | 02-纯钛 | 020-锁定加压/掌骨干部/非灭菌 | 招标范围内-中选 | 1116 | 916 | 200
4d67767b-48fd-11ec-bbcb-44a84212d119 | 苏州吉美瑞医疗器械股份有限公司 | 苏州吉美瑞医疗器械股份有限公司 | a371e9ee982211ecb3f890e2ba8d9d30 | 金属支持接骨板 | 普通接骨板 | 胫骨接骨板 | 纯钛 | 非灭菌 |  | b5d0731c-a516-11e9-b4ed-fa163e0a8baf | 国械注准20153461151 | 金属支持接骨板 |  | 纯钛 | 该产品为解剖型接骨板，由符合GB4234的00Cr18Ni14Mo3不锈钢或符合GB/T13810的TA2、TA3纯钛制造。部分产品表面微弧阳极氧化。灭菌或非灭菌包装。 | 适用于四肢干骺端骨折内固定。 | C0311110800200609837 | 03-骨科材料 | 11-接骨板 | 11-胫骨接骨板 | 080-固定板 | 02-纯钛 | 006-普通/远端/非灭菌 | 招标范围内-中选 | 969 | 781 | 188
21fa0e32-91ea-11eb-8996-40f2e9990f5b | 苏州爱得科技发展股份有限公司 | 苏州爱得科技发展股份有限公司 | a37202cc982211ecb3f890e2ba8d9d30 | 金属锁定接骨板系统-锁定接骨板 | 锁定加压接骨板（含万向） | 手部接骨板 | 纯钛 | 非灭菌 |  | 851aced8-b72a-11e9-974a-fa163e0a8baf | 国械注准20193130135 | 金属锁定接骨板系统 |  | TA3材料 | 金属锁定接骨板系统由锁定接骨板、锁定螺钉组成。锁定接骨板由符合GB/T 13810-2007规定的TA3材料制成，锁定螺钉由符合GB/T13810-2007规定的TC4材料制成。产品表面无着色。灭菌和非灭菌两种包装。产品灭菌有效期为3年。 | 适用于骨科手术时作四肢骨折断端复位连接固定用。 | C0311070800202609648 | 03-骨科材料 | 11-接骨板 | 07-手部接骨板 | 080-固定板 | 02-纯钛 | 026-锁定加压/指骨干部/非灭菌 | 招标范围内-中选 | 1101 | 921 | 180
c16046cb-483e-11ec-bbcb-44a84212d119 | 浙江康飞思医疗科技有限公司 | 浙江康飞思医疗科技有限公司 | a37204f0982211ecb3f890e2ba8d9d30 | 金属锁定接骨板 | 锁定加压接骨板（含万向） | 腓骨接骨板 | 纯钛 | 非灭菌 |  | 7dd5f274-793f-11ea-80a3-fa163e0a8baf | 国械注准20193131057 | 金属锁定接骨板 |  | 纯钛 | 锁定接骨板选用TA3G纯钛制造，卡环选用TC4钛合金制造，标记销选用TA3G纯钛制造，TA3G、TC4符合GB/T 13810的规定。产品表面有经过阳极氧化处理和不经过阳极氧化处理两种状态。经过阳极氧化的锁定接骨板为微弧阳极氧化，卡环为着色阳极氧化。非灭菌 | 金属锁定接骨板与本企业的锁定接骨螺钉配合使用。适用于成年创伤骨折患者，上下肢及其带骨骨折连接内固定。锁定DHS适用于股骨中上段骨干骨折连接内固定。 | C0311120800201211876 | 03-骨科材料 | 11-接骨板 | 12-腓骨接骨板 | 080-固定板 | 02-纯钛 | 012-锁定加压/远端/非灭菌 | 招标范围内-中选 | 423 | 226 | 197
cd6a0105-bbee-11ed-bda4-34735a9d8166 | 苏州瑞沛思医疗器械有限公司 | 苏州瑞沛思医疗器械有限公司 | a3722ff5982211ecb3f890e2ba8d9d30 | 金属接骨板钉系统-锁定接骨板 | 锁定加压接骨板（含万向） | 跟骨接骨板 | 纯钛 | 非灭菌 |  | 9b4976df-86fe-11eb-ace3-fa163e311f19 | 国械注准20203130964 | 金属接骨板钉系统 |  |  | 金属接骨板钉系统由锁定接骨板、普通接骨螺钉和锁定接骨螺钉组成。接骨板采用符合GB/T 13810标准规定的TA3G纯钛材料制成，接骨螺钉采用符合GB/T 13810标准规定的TC4钛合金材料制成。纯钛、钛合金材料产品表面经着色阳极氧化处理。交付状态为非灭菌包装。 | 适用于锁骨、肱骨、尺骨、桡骨、骨盆、股骨、胫骨、腓骨、跟骨的骨折内固定。 | C0311130800200412951 | 03-骨科材料 | 11-接骨板 | 13-跟骨接骨板 | 080-固定板 |  | 004-锁定加压/非灭菌 | 招标范围内-中选 | 943 | 743 | 200
c5b96083-4cc7-11ec-bbcb-44a84212d119 | 迪恩医疗科技有限公司 | 迪恩医疗科技有限公司 | a3728e52982211ecb3f890e2ba8d9d30 | 金属带锁髓内钉 | 髓内钉 | 胫骨髓内钉 | 钛合金 | 非灭菌 |  | dacb257a-b16e-11eb-a006-0050568f9c84 | 国械注准20163131128 | 金属带锁髓内钉 |  | 钛合金 | 该产品由髓内钉、锁钉及封帽组成，采用符合GB4234.1标准规定的00Cr18Ni14Mo3不锈钢或符合GB/T13810标准规定的TC4钛合金组成，钛合金产品表面可经过微弧阳极氧化或着色阳极话处理，非灭菌包装。 | 该产品适用于股骨干骨折、胫骨干骨折、股骨颈骨折、股骨粗隆间骨折或合并股骨干骨折、股骨髁上骨折、股骨髁骨折或合并股骨干骨折、肱骨干骨折内固定。 | C0313060860300407890 | 03-骨科材料 | 13-髓内钉 | 06-胫骨髓内钉 | 086-髓内钉 | 03-钛合金 | 004-骨干/弯形/非灭菌 | 招标范围内-中选 | 1471 | 1277 | 194
da4ca238-4818-11ec-bbcb-44a84212d119 | 苏州微创脊柱创伤医疗科技有限公司 | 苏州微创脊柱创伤医疗科技有限公司 | a372d82e982211ecb3f890e2ba8d9d30 | 金属锁定接骨板系统-锁定接骨板 | 锁定加压接骨板（含万向） | 肱骨接骨板 | 纯钛 | 非灭菌 |  | c4c77b8c-af07-11ec-a4e1-90e2ba8d9d30 | 国械注准20173130782 | 金属锁定接骨板系统 | 国械注准20173460782 | 纯钛 | 该产品由锁定接骨板和锁定螺钉组成，锁定接骨板采用符合GB/T13810的标准规定的TA3G纯钛材料制成，锁定接骨螺钉采用符合GB/T13810标准的TC4钛合金材料制成，表面经阳极氧化处理，灭菌或非灭菌包装。 | 适用于四肢长干骨骨折内固定。 | C0311040800201201515 | 03-骨科材料 | 11-接骨板 | 04-肱骨接骨板 | 080-固定板 | 02-纯钛 | 012-锁定加压/远端/非灭菌 | 招标范围内-中选 | 935 | 768 | 167
4d68c873-48fd-11ec-bbcb-44a84212d119 | 苏州市康力骨科器械有限公司 | 苏州市康力骨科器械有限公司 | a3737af7982211ecb3f890e2ba8d9d30 | 金属锁定接骨板系统-锁定接骨板 | 锁定加压接骨板（含万向） | 股骨接骨板 | 纯钛 | 非灭菌 |  | 77d2aca0-add8-11e9-8460-fa163e0a8baf | 国械注准20173460052 | 金属锁定接骨板系统 |  | 纯钛 | 该产品包括锁定接骨板和锁定接骨螺钉，接骨板采用符合GB 4234标准规定的00Cr18Ni14Mo3不锈钢或符合GB/T 13810标准规定的TA3纯钛材料制成，接骨螺钉采用符合GB 4234标准规定的00Cr18Ni14Mo3不锈钢或符合GB/T 13810标准规定的TC4钛合金材料制成。纯钛及钛合金产品表面可采用阳极氧化处理。无菌和非无菌两种交付状态，无菌状态交付的产品经γ射线辐照灭菌。 | 适用于骨科手术时作四肢干骺端、锁骨、跟骨、骨盆骨折内固定用。 | C0311090800201007276 | 03-骨科材料 | 11-接骨板 | 09-股骨接骨板 | 080-固定板 | 02-纯钛 | 010-锁定加压/干部/非灭菌 | 招标范围内-中选 | 1188 | 1000 | 188
c5b95983-4cc7-11ec-bbcb-44a84212d119 | 天津京都贝思达生物技术有限公司 | 天津京都贝思达生物技术有限公司 | a373d239982211ecb3f890e2ba8d9d30 | 金属髓内针 | 髓内钉 | 桡骨髓内钉 | 钛合金 | 灭菌 |  | 9703c286-a867-11e9-b4ed-fa163e0a8baf | 国械注准20193130058 | 金属髓内针 |  | 钛合金 | 髓内针由主针和封帽组成，由符合GB/T 13810标准规定的TC4钛合金材料制成，有灭菌和非灭菌包装，其中灭菌包装采用辐照灭菌，灭菌有效期5年。 | 该产品适用于四肢骨折内固定。 | C0313040860300504949 | 03-骨科材料 | 13-髓内钉 | 04-桡骨髓内钉 | 086-髓内钉 | 03-钛合金 | 005-远端/灭菌 | 招标范围内-中选 | 1104 | 904 | 200
b2e06fbc-4b3e-11ec-bbcb-44a84212d119 | 厦门中科兴医疗器械有限公司 | 厦门中科兴医疗器械有限公司 | a3741299982211ecb3f890e2ba8d9d30 | 金属接骨螺钉 | 普通接骨螺钉 | 松质骨螺钉 | 钛合金 | 非灭菌 | 单独和成套均可 | c0391bf6-4031-11ec-921a-0050568f9c84 | 国械注准20163131663 | 金属接骨螺钉 | 国械注准20163461663 | 钛合金 | 该产品为非锁定型金属接骨螺钉，由符合GB/T 13810标准要求的TC4钛合金材料制成，产品表面分为未经阳极氧化处理，或经黑灰色阳极氧化处理，非灭菌包装。 | 该产品可单独使用，适用于四肢骨折内固定。 | C0312040790302402255 | 03-骨科材料 | 12-螺钉 | 04-松质骨螺钉 | 079-螺钉 | 03-钛合金 | 024-非锁定/非全螺纹/非灭菌/直径＞4mm以上 | 招标范围内-中选 | 10 | 10
b2e0497c-4b3e-11ec-bbcb-44a84212d119 | 山东航维骨科医疗器械股份有限公司 | 山东航维骨科医疗器械股份有限公司 | a3742c55982211ecb3f890e2ba8d9d30 | 金属带锁髓内钉-主钉 | 髓内钉 | 股骨髓内钉 | 钛合金 | 灭菌 |  | 7fdd0888-8242-11eb-ace3-fa163e311f19 | 国械注准20153132220 | 金属带锁髓内钉 |  | 钛合金 | 该产品由主钉、堵帽和锁钉组成，材质采用符合GB/T 13810的Ti6A14V钛合金。灭菌和非灭菌两种包装。灭菌包装采用环氧乙烷灭菌，灭菌有效期为2年。 | 适用于骨科手术中股骨、胫骨、肱骨、尺桡骨骨折的髓内固定。 | C0313050860300700156 | 03-骨科材料 | 13-髓内钉 | 05-股骨髓内钉 | 086-髓内钉 | 03-钛合金 | 007-干部/逆行/灭菌 | 招标范围内-中选 | 738 | 550 | 188
c5b96083-4cc7-11ec-bbcb-44a84212d119 | 迪恩医疗科技有限公司 | 迪恩医疗科技有限公司 | a3743496982211ecb3f890e2ba8d9d30 | 中空螺钉 | 中空（空心）螺钉（非锁定） |  | 钛合金 | 非灭菌 |  | b932fad8-b16f-11eb-a006-0050568f9c84 | 国械注准20163132059 | 中空螺钉 |  | 钛合金 | 该产品由垫片和螺钉组成，产品采用GB/T13810标准规定的TC4钛合金制造，产品表面经阳极氧化着色或黑灰色处理，非灭菌包装。 | 该产品适用于上、下肢关节部骨折固定。 | C0312050790300507890 | 03-骨科材料 | 12-螺钉 | 05-空心钉 | 079-螺钉 | 03-钛合金 | 005-埋头/锁定/非灭菌/4＜直径≤7mm | 招标范围内-中选 | 159 | 159
21faafdb-91ea-11eb-8996-40f2e9990f5b | 大博医疗科技股份有限公司 | 大博医疗科技股份有限公司 | a3744550982211ecb3f890e2ba8d9d30 | 金属锁定接骨板系统-接骨螺钉 | 锁定螺钉 |  | 钛合金 | 非灭菌 |  | 8d54478f-0582-11ec-b658-0050568f9c84 | 国械注准20163132504 | 金属锁定接骨板系统 | 国械注准20163462504 | 钛合金 | 产品包括接骨板及接骨螺钉。产品采用符合GB/T13810规定的TA3G纯钛和TC4钛合金制成。接骨板材料为TA3G纯钛或TC4钛合金；接骨螺钉材料为TC4钛合金。产品表面经着色阳极氧化处理。含灭菌和非灭菌两种包装。 | 钛合金材料接骨板和接骨螺钉联合使用，适用于四肢骨折内固定；纯钛材料接骨板与钛合金材料接骨螺钉联合使用，适用于四肢骨骨折内固定。 | C0312020790300500419 | 03-骨科材料 | 12-螺钉 | 02-普通锁定螺钉 | 079-螺钉 | 03-钛合金 | 005-非灭菌/2.7＜直径≤4mm | 招标范围内-中选 | 82 | 82
c16630b0-483e-11ec-bbcb-44a84212d119 | 江苏双羊医疗器械有限公司 | 江苏双羊医疗器械有限公司 | a3744f80982211ecb3f890e2ba8d9d30 | 金属锁定接骨板固定系统-锁定板 | 锁定加压接骨板（含万向） | 桡骨接骨板 | 纯钛 | 非灭菌 |  | 7d0e5a8b-9d9d-11eb-ac1c-fa163e311f19 | 国械注准20163130576 | 金属锁定接骨板固定系统 |  | 纯钛 | 金属锁定接骨板固定系统由锁定板和锁定钉组成。锁定板中有锁定环的称为万向。其中锁定板选用符合GB/T 13810中规定的纯钛材料制造，锁定钉和万向锁定板头部的万向环选用符合GB/T 13810中规定的TC4材料制造。金属锁定接骨板固定系统表面可以采用阳极氧化处理；产品以灭菌或非灭菌状态交付，以灭菌状态交付的产品经辐照灭菌，灭菌有效期为5年。 | 适用于锁骨、四肢及不规则骨骨折或骨缺损的重建和内固定。 | C0311060800201205214 | 03-骨科材料 | 11-接骨板 | 06-桡骨接骨板 | 080-固定板 | 02-纯钛 | 012-锁定加压/远端/非灭菌 | 招标范围内-中选 | 814 | 616 | 198
c1661fa0-483e-11ec-bbcb-44a84212d119 | 常州大章医疗器械有限公司 | 常州大章医疗器械有限公司 | a37452d0982211ecb3f890e2ba8d9d30 | 锁定型金属接骨板系统-接骨板 | 锁定加压接骨板（含万向） | 锁骨接骨板 | 纯钛 | 非灭菌 |  | cf749343-9967-11e9-b4ed-fa163e0a8baf | 国械注准20183130226 | 锁定型金属接骨板系统 | 国械注准20183460226 | 纯钛 | 该产品由锁定接骨板、锁定接骨螺钉和非锁定接骨螺钉组成。接骨板由符合GB/T13810标准要求的TA3纯钛材料制成,接骨螺钉由符合GB/T13810标准要求的TC4钛合金材料制成；产品表面经着色阳极氧化或微弧阳极氧化处理；辐照灭菌和非灭菌包装，无菌有效期5年。 | 该产品适用于四肢骨干骺端骨折内固定。 | C0311030800202403025 | 03-骨科材料 | 11-接骨板 | 03-锁骨接骨板 | 080-固定板 | 02-纯钛 | 024-锁定加压/中段上方/非灭菌 | 招标范围内-中选 | 1072 | 872 | 200
4d6ac4b2-48fd-11ec-bbcb-44a84212d119 | 天津市威曼生物材料有限公司 | 天津市威曼生物材料有限公司 | a374603b982211ecb3f890e2ba8d9d30 | 金属锁定接骨板钉系统-接骨板 | 锁定加压接骨板（含万向） | 锁骨接骨板 | 纯钛 | 非灭菌 |  | bd72a8d9-b5da-11ea-9ac3-fa163e0a8baf | 国械注准20153131363 | 金属锁定接骨板钉系统 |  | 纯钛 | 该产品包括锁定接骨板及锁定螺钉。锁定接骨板由符合GB 4234.1标准规定的00Cr18Ni14Mo3不锈钢或符合GB/T 13810标准规定的TA3G、TA4G纯钛材料制成，锁定螺钉由符合GB 4234.1标准规定的00Cr18Ni14Mo3不锈钢或符合GB/T 13810标准的TC4钛合金材料制成。纯钛和钛合金产品表面分为阳极氧化处理和非阳极氧化处理。灭菌和非灭菌包装。 | 适用于骨科手术时四肢骨折断端的连接与固定。 | C0311030800202407152 | 03-骨科材料 | 11-接骨板 | 03-锁骨接骨板 | 080-固定板 | 02-纯钛 | 024-锁定加压/中段上方/非灭菌 | 招标范围内-中选 | 560 | 360 | 200
21fa0e32-91ea-11eb-8996-40f2e9990f5b | 苏州爱得科技发展股份有限公司 | 苏州爱得科技发展股份有限公司 | a374d2e6982211ecb3f890e2ba8d9d30 | 金属锁定接骨板系统-锁定接骨板 | 锁定加压接骨板（含万向） | 手部接骨板 | 纯钛 | 非灭菌 |  | 851aced8-b72a-11e9-974a-fa163e0a8baf | 国械注准20193130135 | 金属锁定接骨板系统 |  | TA3材料 | 金属锁定接骨板系统由锁定接骨板、锁定螺钉组成。锁定接骨板由符合GB/T 13810-2007规定的TA3材料制成，锁定螺钉由符合GB/T13810-2007规定的TC4材料制成。产品表面无着色。灭菌和非灭菌两种包装。产品灭菌有效期为3年。 | 适用于骨科手术时作四肢骨折断端复位连接固定用。 | C0311070800202409648 | 03-骨科材料 | 11-接骨板 | 07-手部接骨板 | 080-固定板 | 02-纯钛 | 024-锁定加压/指骨头部/非灭菌 | 招标范围内-中选 | 1101 | 921 | 180
21d7752c-91ea-11eb-8996-40f2e9990f5b | 常州华森医疗器械股份有限公司 | 常州华森医疗器械股份有限公司 | a374da3e982211ecb3f890e2ba8d9d30 | 金属接骨板 | 普通接骨板 | 髌骨接骨板 | 纯钛 | 非灭菌 |  | d6115bf5-9ba2-11e9-b4ed-fa163e0a8baf | 国械注准20153460353 | 金属接骨板 |  | 纯钛 | 该产品结构为异型，属于解剖型接骨板。产品采用符合GB/T13810规定的纯钛材料及GB4234规定的不锈钢材料制造，表面无着色，灭菌和非灭菌两种包装。 | 与接骨螺钉配合使用。用于四肢骨折、锁骨骨折、骨盆及髋臼骨折的内固定。 | C0311100800200206410 | 03-骨科材料 | 11-接骨板 | 10-髌骨接骨板 | 080-固定板 | 02-纯钛 | 002-普通/非灭菌 | 招标范围内-中选 | 764 | 621 | 143
21d7752c-91ea-11eb-8996-40f2e9990f5b | 常州华森医疗器械股份有限公司 | 常州华森医疗器械股份有限公司 | a3750061982211ecb3f890e2ba8d9d30 | 金属接骨板 | 普通接骨板 | 骨盆接骨板 | 纯钛 | 非灭菌 |  | 9fdbcb15-9ba3-11e9-b4ed-fa163e0a8baf | 国械注准20153460354 | 金属接骨板 |  | 纯钛 | 该产品结构为直型，产品采用符合GB/T13810规定的纯钛材料及GB4234规定的不锈钢材料制造，表面无着色，灭菌和非灭菌两种包装。 | 与接骨螺钉配合使用。用于四肢骨折、锁骨骨折、骨盆骨折内固定。 | C0311080800200206410 | 03-骨科材料 | 11-接骨板 | 08-骨盆接骨板 | 080-固定板 | 02-纯钛 | 002-普通/直形/非灭菌 | 招标范围内-中选 | 817 | 674 | 143
b2dac96c-4b3e-11ec-bbcb-44a84212d119 | 河北瑞鹤医疗器械有限公司 | 河北瑞鹤医疗器械有限公司 | a3750bf3982211ecb3f890e2ba8d9d30 | 金属锁定接骨板系统-接骨板 | 锁定加压接骨板（含万向） | 锁骨接骨板 | 纯钛 | 非灭菌 |  | cd5d0d28-ba7e-11ea-8d16-fa163e0a8baf | 国械注准20203130127 | 金属锁定接骨板系统 |  | 纯钛 | 金属锁定接骨板系统由金属锁定接骨板、金属锁定接骨螺钉和金属非锁定接骨螺钉组成，其中金属锁定接骨板分为普通型和有限接触型。锁定接骨板由纯钛材料制成，牌号为TA3G，金属接骨螺钉由钛合金材料制成，牌号为TC4，纯钛和钛合金材料符合GB/T 13810标准规定。产品表面经着色阳极氧化处理，产品的交付状态为非灭菌状态。 | 该产品适用于四肢（包括上肢带骨：锁骨、肩胛骨；自由上肢骨：肱骨、桡骨、尺骨、腕骨、掌骨、指骨；下肢带骨：髋骨、坐骨、耻骨；自由下肢骨：股骨、髋骨、胫骨、腓骨、跗骨、跖骨、趾骨）骨折内固定。 | C0311030800202011655 | 03-骨科材料 | 11-接骨板 | 03-锁骨接骨板 | 080-固定板 | 02-纯钛 | 020-锁定加压/外侧上方/非灭菌 | 招标范围内-中选 | 486 | 388 | 98
4d6a9c6c-48fd-11ec-bbcb-44a84212d119 | 江苏百易得医疗科技有限公司 | 江苏百易得医疗科技有限公司 | a3750e7d982211ecb3f890e2ba8d9d30 | 锁定接骨板 | 锁定加压接骨板（含万向） | 手部接骨板 | 纯钛 | 灭菌 |  | d22d5d64-9d2e-11e9-b4ed-fa163e0a8baf | 国械注准20193131709 | 锁定接骨板 |  | 纯钛 | 该产品采用符合GB/T13810规定的TA3纯钛材料制造。产品表面无着色。包装分为灭菌包装和非灭菌包装两种。 | 适用于骨科手术时四肢、锁骨、盆骨骨折内固定。 | C0311070800202301797 | 03-骨科材料 | 11-接骨板 | 07-手部接骨板 | 080-固定板 | 02-纯钛 | 023-锁定加压/指骨头部/灭菌 | 招标范围内-中选 | 529 | 430 | 99
21d7752c-91ea-11eb-8996-40f2e9990f5b | 常州华森医疗器械股份有限公司 | 常州华森医疗器械股份有限公司 | a37529e2982211ecb3f890e2ba8d9d30 | 锁定接骨板系统-锁定接骨板 | 锁定加压接骨板（含万向） | 腓骨接骨板 | 纯钛 | 灭菌 |  | 885f6015-9a40-11e9-b4ed-fa163e0a8baf | 国械注准20193131831 | 锁定接骨板系统 |  | 纯钛 | 该产品由锁定接骨板、锁定螺钉和加压螺钉组成。锁定接骨板由符合GB/T13810标准规定的TA3G纯钛材料制成，锁定螺钉和加压螺钉由符合GB/T13810标准规定的TC4钛合金材料制成。产品表面包括经着色阳极氧化处理、微弧阳极氧化处理或未经阳极氧化处理。灭菌和非无菌两种包装。灭菌包装产品采用γ射线辐照灭菌，灭菌有效期为五年。 | 该产品适用于四肢及锁骨骨折内固定。 | C0311120800201106410 | 03-骨科材料 | 11-接骨板 | 12-腓骨接骨板 | 080-固定板 | 02-纯钛 | 011-锁定加压/远端/灭菌 | 招标范围内-中选 | 570 | 427 | 143
c1661fa0-483e-11ec-bbcb-44a84212d119 | 常州大章医疗器械有限公司 | 常州大章医疗器械有限公司 | a37534e3982211ecb3f890e2ba8d9d30 | 锁定型金属接骨板系统-接骨板 | 锁定加压接骨板（含万向） | 胫骨接骨板 | 纯钛 | 非灭菌 |  | cf749343-9967-11e9-b4ed-fa163e0a8baf | 国械注准20183130226 | 锁定型金属接骨板系统 | 国械注准20183460226 | 纯钛 | 该产品由锁定接骨板、锁定接骨螺钉和非锁定接骨螺钉组成。接骨板由符合GB/T13810标准要求的TA3纯钛材料制成,接骨螺钉由符合GB/T13810标准要求的TC4钛合金材料制成；产品表面经着色阳极氧化或微弧阳极氧化处理；辐照灭菌和非灭菌包装，无菌有效期5年。 | 该产品适用于四肢骨干骺端骨折内固定。 | C0311110800201203025 | 03-骨科材料 | 11-接骨板 | 11-胫骨接骨板 | 080-固定板 | 02-纯钛 | 012-锁定加压/远端/非灭菌 | 招标范围内-中选 | 1198 | 998 | 200
c16046cb-483e-11ec-bbcb-44a84212d119 | 浙江康飞思医疗科技有限公司 | 浙江康飞思医疗科技有限公司 | a3753b7f982211ecb3f890e2ba8d9d30 | 金属锁定接骨板 | 锁定加压接骨板（含万向） | 肱骨接骨板 | 纯钛 | 非灭菌 |  | 7dd5f274-793f-11ea-80a3-fa163e0a8baf | 国械注准20193131057 | 金属锁定接骨板 |  | 纯钛 | 锁定接骨板选用TA3G纯钛制造，卡环选用TC4钛合金制造，标记销选用TA3G纯钛制造，TA3G、TC4符合GB/T 13810的规定。产品表面有经过阳极氧化处理和不经过阳极氧化处理两种状态。经过阳极氧化的锁定接骨板为微弧阳极氧化，卡环为着色阳极氧化。非灭菌 | 金属锁定接骨板与本企业的锁定接骨螺钉配合使用。适用于成年创伤骨折患者，上下肢及其带骨骨折连接内固定。锁定DHS适用于股骨中上段骨干骨折连接内固定。 | C0311040800201211876 | 03-骨科材料 | 11-接骨板 | 04-肱骨接骨板 | 080-固定板 | 02-纯钛 | 012-锁定加压/远端/非灭菌 | 招标范围内-中选 | 490 | 293 | 197
4d6ac4b2-48fd-11ec-bbcb-44a84212d119 | 天津市威曼生物材料有限公司 | 天津市威曼生物材料有限公司 | a3756ece982211ecb3f890e2ba8d9d30 | 金属锁定接骨板钉系统-接骨板 | 锁定加压接骨板（含万向） | 肱骨接骨板 | 纯钛 | 非灭菌 |  | bd72a8d9-b5da-11ea-9ac3-fa163e0a8baf | 国械注准20153131363 | 金属锁定接骨板钉系统 |  |  | 该产品包括锁定接骨板及锁定螺钉。锁定接骨板由符合GB 4234.1标准规定的00Cr18Ni14Mo3不锈钢或符合GB/T 13810标准规定的TA3G、TA4G纯钛材料制成，锁定螺钉由符合GB 4234.1标准规定的00Cr18Ni14Mo3不锈钢或符合GB/T 13810标准的TC4钛合金材料制成。纯钛和钛合金产品表面分为阳极氧化处理和非阳极氧化处理。灭菌和非灭菌包装。 | 适用于骨科手术时四肢骨折断端的连接与固定。 | C0311040800201007152 | 03-骨科材料 | 11-接骨板 | 04-肱骨接骨板 | 080-固定板 | 02-纯钛 | 010-锁定加压/干部/非灭菌 | 招标范围内-中选 | 627 | 427 | 200
21da6f09-91ea-11eb-8996-40f2e9990f5b | 北京中安泰华科技有限公司 | 北京中安泰华科技有限公司 | a3757ad9982211ecb3f890e2ba8d9d30 | 空心接骨螺钉（非锁定） | 中空（空心）螺钉（非锁定） |  | 钛合金 | 非灭菌 |  | 7c37a816-24b2-11eb-bf70-fa163e0a8baf | 国械注准20153132350 | 空心接骨螺钉（非锁定） |  | 钛合金 | 该产品由空心螺钉和垫片组成，由符合GB/T13810标准规定的TC4钛合金材料制成。表面无着色。灭菌和非灭菌包装。 | 单独使用或与垫片配合，适用于四肢骨折内固定。 | C0312050790302208725 | 03-骨科材料 | 12-螺钉 | 05-空心钉 | 079-螺钉 | 03-钛合金 | 022-非埋头/非锁定/非灭菌/直径≤4mm以下 | 招标范围内-中选 | 149 | 149
da4ca238-4818-11ec-bbcb-44a84212d119 | 苏州微创脊柱创伤医疗科技有限公司 | 苏州微创脊柱创伤医疗科技有限公司 | a37591bc982211ecb3f890e2ba8d9d30 | 金属解剖型接骨板 | 普通接骨板 | 手部接骨板 | 纯钛 | 非灭菌 |  | 9000d3f2-7a5f-11eb-ad29-fa163e311f19 | 国械注准20153131203 | 金属解剖型接骨板 |  | 纯钛 | 该产品为金属解剖型接骨板。产品采用纯钛材料，纯钛产品表面经微弧阳极氧化处理。分为灭菌和非灭菌两种包装。 | 该产品用于四肢、骨盆骨折支持内固定。 | C0311070800200401515 | 03-骨科材料 | 11-接骨板 | 07-手部接骨板 | 080-固定板 | 02-纯钛 | 004-普通/掌骨头部/非灭菌 | 招标范围内-中选 | 749 | 582 | 167
da4b12aa-4818-11ec-bbcb-44a84212d119 | 北京市富乐科技开发有限公司 | 北京市富乐科技开发有限公司 | a3759d29982211ecb3f890e2ba8d9d30 | 钛质接骨螺钉 | 普通接骨螺钉 | 松质骨螺钉 | 钛合金 | 非灭菌 | 单独和成套均可 | 79a18757-fc14-11ec-9447-b4055d63f15c | 国械注准20173134062 | 钛质接骨螺钉 | 国械注准20173464062 | 钛合金 | 该产品螺纹型式有深螺纹、浅螺纹，头部旋转型式有十字、内六方、梅花形。该产品采用符合GB/T13810的TC4钛合金材料制造，产品表面状态为本色状态或着色阳极氧化状态，一次性使用，非灭菌包装。 | 该产品适用于四肢、骨盆、锁骨部位的骨折内固定。 | C0312040790301709274 | 03-骨科材料 | 12-螺钉 | 04-松质骨螺钉 | 079-螺钉 | 03-钛合金 | 017-非锁定/全螺纹/非灭菌/2.7＜直径≤4mm | 招标范围内-中选 | 8 | 8
da4c9753-4818-11ec-bbcb-44a84212d119 | 山东康盛医疗器械股份有限公司 | 山东康盛医疗器械股份有限公司 | a375e271982211ecb3f890e2ba8d9d30 | 解剖型金属接骨板（非锁定） | 普通接骨板 | 胫骨接骨板 | 纯钛 | 非灭菌 |  | b3a3da18-70e9-11ea-948d-fa163e0a8baf | 国械注准20193130050 | 解剖型金属接骨板（非锁定） |  | 纯钛 | 该产品由符合GB/T13810中规定的纯钛（TA3）材料制成，表面无着色或可经着色阳极氧化处理，非灭菌包装。 | 适用于四肢干骺端骨折内固定。 | C0311110800200610667 | 03-骨科材料 | 11-接骨板 | 11-胫骨接骨板 | 080-固定板 | 02-纯钛 | 006-普通/远端/非灭菌 | 招标范围内-中选 | 794 | 598 | 196
4d6a9c6c-48fd-11ec-bbcb-44a84212d119 | 江苏百易得医疗科技有限公司 | 江苏百易得医疗科技有限公司 | a375e785982211ecb3f890e2ba8d9d30 | 锁定接骨板 | 锁定加压接骨板（含万向） | 桡骨接骨板 | 纯钛 | 非灭菌 |  | d22d5d64-9d2e-11e9-b4ed-fa163e0a8baf | 国械注准20193131709 | 锁定接骨板 |  | 纯钛 | 该产品采用符合GB/T13810规定的TA3纯钛材料制造。产品表面无着色。包装分为灭菌包装和非灭菌包装两种。 | 适用于骨科手术时四肢、锁骨、盆骨骨折内固定。 | C0311060800201201797 | 03-骨科材料 | 11-接骨板 | 06-桡骨接骨板 | 080-固定板 | 02-纯钛 | 012-锁定加压/远端/非灭菌 | 招标范围内-中选 | 547 | 448 | 99
4d68c873-48fd-11ec-bbcb-44a84212d119 | 苏州市康力骨科器械有限公司 | 苏州市康力骨科器械有限公司 | a3762115982211ecb3f890e2ba8d9d30 | 金属锁定接骨板系统-锁定接骨板 | 锁定加压接骨板（含万向） | 腓骨接骨板 | 纯钛 | 非灭菌 |  | 77d2aca0-add8-11e9-8460-fa163e0a8baf | 国械注准20173460052 | 金属锁定接骨板系统 |  | 纯钛 | 该产品包括锁定接骨板和锁定接骨螺钉，接骨板采用符合GB 4234标准规定的00Cr18Ni14Mo3不锈钢或符合GB/T 13810标准规定的TA3纯钛材料制成，接骨螺钉采用符合GB 4234标准规定的00Cr18Ni14Mo3不锈钢或符合GB/T 13810标准规定的TC4钛合金材料制成。纯钛及钛合金产品表面可采用阳极氧化处理。无菌和非无菌两种交付状态，无菌状态交付的产品经γ射线辐照灭菌。 | 适用于骨科手术时作四肢干骺端、锁骨、跟骨、骨盆骨折内固定用。 | C0311120800201807276 | 03-骨科材料 | 11-接骨板 | 12-腓骨接骨板 | 080-固定板 | 02-纯钛 | 018-万向锁定加压/远端/非灭菌 | 招标范围内-中选 | 1095 | 907 | 188
4d6aa4fd-48fd-11ec-bbcb-44a84212d119 | 苏州苏南捷迈得医疗器械有限公司 | 苏州苏南捷迈得医疗器械有限公司 | a376238c982211ecb3f890e2ba8d9d30 | 骨接合植入物 交锁髓内钉 | 髓内钉 | 肱骨髓内钉 | 不锈钢 | 非灭菌 |  | BDE5105B619746119F5E2F3E8DC2EC9E | 国械注准20163462365 | 骨接合植入物 交锁髓内钉 |  | 不锈钢 | 该产品是由髓内钉主钉、锁钉、拉力螺钉、全牙锁钉、髁上钉远端锁钉、防旋锁钉和近端塞组成，由符合GB4234标准要求的00Cr18Ni14Mo3不锈钢或GB/T 13810中的TC4钛合金，表面无着色，非灭菌包装。 | 适用于股骨干骨折,胫骨干骨折,股骨颈骨折,股骨粗隆间骨折或合并股骨干骨折,股骨髁上骨折,股骨髁间骨折或合并股骨干骨折,肱骨干骨折内固定。 | C0313020860100601950 | 03-骨科材料 | 13-髓内钉 | 02-肱骨髓内钉 | 086-髓内钉 | 01-不锈钢 | 006-近端长型/直型/非灭菌 | 招标范围内-中选 | 91 | 90 | 1
c16046cb-483e-11ec-bbcb-44a84212d119 | 浙江康飞思医疗科技有限公司 | 浙江康飞思医疗科技有限公司 | a376257e982211ecb3f890e2ba8d9d30 | 金属锁定接骨板 | 锁定加压接骨板（含万向） | 锁骨接骨板 | 纯钛 | 非灭菌 |  | 7dd5f274-793f-11ea-80a3-fa163e0a8baf | 国械注准20193131057 | 金属锁定接骨板 |  | 纯钛 | 锁定接骨板选用TA3G纯钛制造，卡环选用TC4钛合金制造，标记销选用TA3G纯钛制造，TA3G、TC4符合GB/T 13810的规定。产品表面有经过阳极氧化处理和不经过阳极氧化处理两种状态。经过阳极氧化的锁定接骨板为微弧阳极氧化，卡环为着色阳极氧化。非灭菌 | 金属锁定接骨板与本企业的锁定接骨螺钉配合使用。适用于成年创伤骨折患者，上下肢及其带骨骨折连接内固定。锁定DHS适用于股骨中上段骨干骨折连接内固定。 | C0311030800202011876 | 03-骨科材料 | 11-接骨板 | 03-锁骨接骨板 | 080-固定板 | 02-纯钛 | 020-锁定加压/外侧上方/非灭菌 | 招标范围内-中选 | 423 | 226 | 197
21faafdb-91ea-11eb-8996-40f2e9990f5b | 大博医疗科技股份有限公司 | 大博医疗科技股份有限公司 | a376458a982211ecb3f890e2ba8d9d30 | 金属带锁髓内钉-螺旋刀片 | 拉力钉 |  | 钛合金 | 非灭菌 |  | 83bbb6e1-5212-11eb-bb5e-fa163e311f19 | 国械注准20153131553 | 金属带锁髓内钉 | 国械注准20153461553 | T | 该产品由主钉和锁钉构成，采用符合GB/T 13810规定的TC4钛合金材料制造。表面经着色阳极氧化或微弧阳极氧化处理。非灭菌和灭菌包装。 | 该产品适用于股骨近端骨折。 | C0313110860300800419 | 03-骨科材料 | 13-髓内钉 | 11-髓内钉配件 | 086-髓内钉 | 03-钛合金 | 008-螺旋刀片/非灭菌 | 招标范围内-中选 | 30 | 30
4d68c873-48fd-11ec-bbcb-44a84212d119 | 苏州市康力骨科器械有限公司 | 苏州市康力骨科器械有限公司 | a3764fee982211ecb3f890e2ba8d9d30 | 金属锁定接骨板系统-锁定接骨板 | 锁定加压接骨板（含万向） | 桡骨接骨板 | 纯钛 | 灭菌 |  | 77d2aca0-add8-11e9-8460-fa163e0a8baf | 国械注准20173460052 | 金属锁定接骨板系统 |  | 纯钛 | 该产品包括锁定接骨板和锁定接骨螺钉，接骨板采用符合GB 4234标准规定的00Cr18Ni14Mo3不锈钢或符合GB/T 13810标准规定的TA3纯钛材料制成，接骨螺钉采用符合GB 4234标准规定的00Cr18Ni14Mo3不锈钢或符合GB/T 13810标准规定的TC4钛合金材料制成。纯钛及钛合金产品表面可采用阳极氧化处理。无菌和非无菌两种交付状态，无菌状态交付的产品经γ射线辐照灭菌。 | 适用于骨科手术时作四肢干骺端、锁骨、跟骨、骨盆骨折内固定用。 | C0311060800201107276 | 03-骨科材料 | 11-接骨板 | 06-桡骨接骨板 | 080-固定板 | 02-纯钛 | 011-锁定加压/远端/灭菌 | 招标范围内-中选 | 1158 | 970 | 188
21fa0e32-91ea-11eb-8996-40f2e9990f5b | 苏州爱得科技发展股份有限公司 | 苏州爱得科技发展股份有限公司 | a376b48b982211ecb3f890e2ba8d9d30 | 金属锁定接骨板系统-锁定接骨板 | 锁定加压接骨板（含万向） | 手部接骨板 | 纯钛 | 非灭菌 |  | 851aced8-b72a-11e9-974a-fa163e0a8baf | 国械注准20193130135 | 金属锁定接骨板系统 |  | TA3材料 | 金属锁定接骨板系统由锁定接骨板、锁定螺钉组成。锁定接骨板由符合GB/T 13810-2007规定的TA3材料制成，锁定螺钉由符合GB/T13810-2007规定的TC4材料制成。产品表面无着色。灭菌和非灭菌两种包装。产品灭菌有效期为3年。 | 适用于骨科手术时作四肢骨折断端复位连接固定用。 | C0311070800201809648 | 03-骨科材料 | 11-接骨板 | 07-手部接骨板 | 080-固定板 | 02-纯钛 | 018-锁定加压/掌骨头部/非灭菌 | 招标范围内-中选 | 1101 | 921 | 180
4d68d511-48fd-11ec-bbcb-44a84212d119 | 焦作市新港医疗设备有限公司 | 焦作市新港医疗设备有限公司 | a376c566982211ecb3f890e2ba8d9d30 | 锁定型金属接骨板 | 锁定加压接骨板（含万向） | 锁骨接骨板 | 纯钛 | 非灭菌 |  | a39d899b-a66d-11ec-a4e1-90e2ba8d9d30 | 国械注准20163132363 | 锁定型金属接骨板 | 国械注准20163462363 | 钛 | 该产品采用符合GB/T13810标准规定的TA3纯钛材料制成，产品表面无着色。非灭菌包装。 | 适用骨科手术时四肢、锁骨、骨盆骨折内固定。 | C0311030800202410499 | 03-骨科材料 | 11-接骨板 | 03-锁骨接骨板 | 080-固定板 | 02-纯钛 | 024-锁定加压/中段上方/非灭菌 | 招标范围内-中选 | 580 | 380 | 200
c5b96083-4cc7-11ec-bbcb-44a84212d119 | 迪恩医疗科技有限公司 | 迪恩医疗科技有限公司 | a376dd16982211ecb3f890e2ba8d9d30 | 金属解剖型接骨板-手掌骨干部接骨板 | 普通接骨板 | 手部接骨板 | 纯钛 | 非灭菌 |  | 8a69c7d4-9947-11e9-b4ed-fa163e0a8baf | 国械注准20163460733 | 金属解剖型接骨板 |  |  | 产品选用符合GB4234标准的00Cr18Ni14Mo3不锈钢或符合GB/T13810标准规定的TA3纯钛材料制造，纯钛产品表面可经阳极氧化或微弧阳极氧化，非灭菌包装。 | 产品适用于四肢干骺端骨折内固定。不同型号具体使用范围见规格型号附页 | C0311070800200607890 | 03-骨科材料 | 11-接骨板 | 07-手部接骨板 | 080-固定板 | 02-纯钛 | 006-普通/掌骨干部/非灭菌 | 招标范围内-中选 | 704 | 510 | 194
4d6aa4fd-48fd-11ec-bbcb-44a84212d119 | 苏州苏南捷迈得医疗器械有限公司 | 苏州苏南捷迈得医疗器械有限公司 | a3771df6982211ecb3f890e2ba8d9d30 | 金属解剖型接骨板 | 普通接骨板 | 股骨接骨板 | 纯钛 | 非灭菌 |  | 7d5e1b0a-d398-11e9-953f-fa163e0a8baf | 国械注准20193131969 | 金属解剖型接骨板 |  | 纯钛 | 该产品采用符合GB4234标准规格的00Cr18Ni14Mo3不锈钢材料或符合BG/T13810标准的TA3纯钛材料制成，纯钛产品有经微弧阳极氧化处理和无着色，非灭菌包装 | 该产品适用于四肢骨干骺区域，供骨科手术时作骨折内固定用。 | C0311090800200601950 | 03-骨科材料 | 11-接骨板 | 09-股骨接骨板 | 080-固定板 | 02-纯钛 | 006-普通/远端/非灭菌 | 招标范围内-中选 | 762 | 761 | 1
21faafdb-91ea-11eb-8996-40f2e9990f5b | 大博医疗科技股份有限公司 | 大博医疗科技股份有限公司 | a3774466982211ecb3f890e2ba8d9d30 | 金属锁定接骨板系统-接骨板 | 锁定加压接骨板（含万向） | 尺骨接骨板 | 钛合金 | 非灭菌 |  | 8d54478f-0582-11ec-b658-0050568f9c84 | 国械注准20163132504 | 金属锁定接骨板系统 | 国械注准20163462504 | 钛合金 | 产品包括接骨板及接骨螺钉。产品采用符合GB/T13810规定的TA3G纯钛和TC4钛合金制成。接骨板材料为TA3G纯钛或TC4钛合金；接骨螺钉材料为TC4钛合金。产品表面经着色阳极氧化处理。含灭菌和非灭菌两种包装。 | 钛合金材料接骨板和接骨螺钉联合使用，适用于四肢骨折内固定；纯钛材料接骨板与钛合金材料接骨螺钉联合使用，适用于四肢骨骨折内固定。 | C0311050800301200419 | 03-骨科材料 | 11-接骨板 | 05-尺骨接骨板 | 080-固定板 | 03-钛合金 | 012-锁定加压/远端/非灭菌 | 招标范围内-中选 | 578 | 500 | 78
c1662b3e-483e-11ec-bbcb-44a84212d119 | 江苏艾迪尔医疗科技股份有限公司 | 江苏艾迪尔医疗科技股份有限公司 | a3776392982211ecb3f890e2ba8d9d30 | 解剖型金属锁定接骨板钉系统-接骨板 | 锁定加压接骨板（含万向） | 肱骨接骨板 | 纯钛 | 非灭菌 |  | 80a81c2b-c5a4-11ea-a4d6-fa163e0a8baf | 国械注准20153131024 | 解剖型金属锁定接骨板钉系统 |  | 纯钛 | 该系统中的锁定接骨螺钉采用符合GB/T13810标准规定的TC4钛合金材料制成，解剖型锁定接骨板采用符合GB/T13810规定的纯钛TA3材料或采用符合GB4234.1的00Cr18Ni14Mo3不锈钢制成。纯钛和钛合金产品分未经表面阳极氧化和经表面着色阳极氧化或经表面微弧阳极氧化。非灭菌包装。 | 该产品适用于四肢骨干骺端骨折内固定。 | C0311040800201407435 | 03-骨科材料 | 11-接骨板 | 04-肱骨接骨板 | 080-固定板 | 02-纯钛 | 014-万向锁定加压/近端/非灭菌 | 招标范围内-中选 | 1042 | 922 | 120
c1662b3e-483e-11ec-bbcb-44a84212d119 | 江苏艾迪尔医疗科技股份有限公司 | 江苏艾迪尔医疗科技股份有限公司 | a3778a59982211ecb3f890e2ba8d9d30 | 解剖型金属锁定接骨板钉系统-接骨板 | 锁定加压接骨板（含万向） | 胫骨接骨板 | 不锈钢 | 非灭菌 |  | 80a81c2b-c5a4-11ea-a4d6-fa163e0a8baf | 国械注准20153131024 | 解剖型金属锁定接骨板钉系统 |  | 不锈钢 | 该系统中的锁定接骨螺钉采用符合GB/T13810标准规定的TC4钛合金材料制成，解剖型锁定接骨板采用符合GB/T13810规定的纯钛TA3材料或采用符合GB4234.1的00Cr18Ni14Mo3不锈钢制成。纯钛和钛合金产品分未经表面阳极氧化和经表面着色阳极氧化或经表面微弧阳极氧化。非灭菌包装。 | 该产品适用于四肢骨干骺端骨折内固定。 | C0311110800100807435 | 03-骨科材料 | 11-接骨板 | 11-胫骨接骨板 | 080-固定板 | 01-不锈钢 | 008-锁定加压/近端/非灭菌 | 招标范围内-中选 | 902 | 782 | 120
c16046cb-483e-11ec-bbcb-44a84212d119 | 浙江康飞思医疗科技有限公司 | 浙江康飞思医疗科技有限公司 | a377b75e982211ecb3f890e2ba8d9d30 | 金属锁定接骨板 | 锁定加压接骨板（含万向） | 尺骨接骨板 | 纯钛 | 非灭菌 |  | 7dd5f274-793f-11ea-80a3-fa163e0a8baf | 国械注准20193131057 | 金属锁定接骨板 |  | 纯钛 | 锁定接骨板选用TA3G纯钛制造，卡环选用TC4钛合金制造，标记销选用TA3G纯钛制造，TA3G、TC4符合GB/T 13810的规定。产品表面有经过阳极氧化处理和不经过阳极氧化处理两种状态。经过阳极氧化的锁定接骨板为微弧阳极氧化，卡环为着色阳极氧化。非灭菌 | 金属锁定接骨板与本企业的锁定接骨螺钉配合使用。适用于成年创伤骨折患者，上下肢及其带骨骨折连接内固定。锁定DHS适用于股骨中上段骨干骨折连接内固定。 | C0311050800200811876 | 03-骨科材料 | 11-接骨板 | 05-尺骨接骨板 | 080-固定板 | 02-纯钛 | 008-锁定加压/近端/非灭菌 | 招标范围内-中选 | 542 | 345 | 197
c1666a8d-483e-11ec-bbcb-44a84212d119 | 四川维思达医疗器械有限公司 | 四川维思达医疗器械有限公司 | a378038a982211ecb3f890e2ba8d9d30 | 金属锁定接骨板-胫骨近端锁定板 | 锁定加压接骨板（含万向） | 胫骨接骨板 | 纯钛 | 非灭菌 |  | e1319cbc-7d60-11eb-931e-fa163e311f19 | 国械注准20203130716 | 金属锁定接骨板 |  | 纯钛 | 金属锁定接骨板采用符合GB/T 13810标准规定的TA3G纯钛材料制成。产品表面可经微弧阳极氧化处理，非灭菌包装。 | 与接骨螺钉配合使用，适用于骨科手术时四肢、锁骨、盆骨骨折内固定。 | C0311110800200811846 | 03-骨科材料 | 11-接骨板 | 11-胫骨接骨板 | 080-固定板 | 02-纯钛 | 008-锁定加压/近端/非灭菌 | 招标范围内-中选 | 522 | 521 | 1
21faafdb-91ea-11eb-8996-40f2e9990f5b | 大博医疗科技股份有限公司 | 大博医疗科技股份有限公司 | a3781220982211ecb3f890e2ba8d9d30 | 足踝内固定系统-锁定板 | 锁定加压接骨板（含万向） | 足部接骨板 | 钛合金 | 非灭菌 |  | d2d6e8f1-5f4d-11ea-b64f-fa163e0a8baf | 国械注准20193130796 | 足踝内固定系统 |  | 钛合金 | 产品由锁定板、螺钉、带杆螺钉组成。锁定板、螺钉、带杆螺钉采用符合ISO 5832-3中规定的Ti6A14V钛合金制成。产品表面经阳极氧化处理，含灭菌和非灭菌两种包装。 | 适用于足踝部骨折内固定。 | C0311140800300800419 | 03-骨科材料 | 11-接骨板 | 14-足部接骨板 | 080-固定板 | 03-钛合金 | 008-锁定加压/前足/非灭菌 | 招标范围内-中选 | 522 | 444 | 78
b2dac2f2-4b3e-11ec-bbcb-44a84212d119 | 江苏荷普医疗科技股份有限公司 | 江苏荷普医疗科技股份有限公司 | a3786ae2982211ecb3f890e2ba8d9d30 | 金属锁定接骨板 | 锁定加压接骨板（含万向） | 桡骨接骨板 | 纯钛 | 非灭菌 |  | e70cd78f-af42-11e9-8460-fa163e0a8baf | 国械注准20193131937 | 金属锁定接骨板 |  | 纯钛 | 该产品采用符合GB4234标准规定的00Cr18Ni14Mo3不锈钢或GB/T13810标准规定的TA3纯钛材料制成，纯钛表面允许阳极氧化处理，产品交付状态为无菌和非无菌两种形式。一次性使用。 | 适于四肢、骨盆和锁骨部位的骨折内固定。 | C0311060800201200113 | 03-骨科材料 | 11-接骨板 | 06-桡骨接骨板 | 080-固定板 | 02-纯钛 | 012-锁定加压/远端/非灭菌 | 招标范围内-中选 | 641 | 460 | 181
4d68c873-48fd-11ec-bbcb-44a84212d119 | 苏州市康力骨科器械有限公司 | 苏州市康力骨科器械有限公司 | a3789dce982211ecb3f890e2ba8d9d30 | 金属锁定接骨板系统-锁定接骨板 | 锁定加压接骨板（含万向） | 锁骨接骨板 | 纯钛 | 灭菌 |  | 77d2aca0-add8-11e9-8460-fa163e0a8baf | 国械注准20173460052 | 金属锁定接骨板系统 |  | 纯钛 | 该产品包括锁定接骨板和锁定接骨螺钉，接骨板采用符合GB 4234标准规定的00Cr18Ni14Mo3不锈钢或符合GB/T 13810标准规定的TA3纯钛材料制成，接骨螺钉采用符合GB 4234标准规定的00Cr18Ni14Mo3不锈钢或符合GB/T 13810标准规定的TC4钛合金材料制成。纯钛及钛合金产品表面可采用阳极氧化处理。无菌和非无菌两种交付状态，无菌状态交付的产品经γ射线辐照灭菌。 | 适用于骨科手术时作四肢干骺端、锁骨、跟骨、骨盆骨折内固定用。 | C0311030800201907276 | 03-骨科材料 | 11-接骨板 | 03-锁骨接骨板 | 080-固定板 | 02-纯钛 | 019-锁定加压/外侧上方/灭菌 | 招标范围内-中选 | 1095 | 907 | 188
c166655a-483e-11ec-bbcb-44a84212d119 | 博益宁（厦门）医疗器械有限公司 | 博益宁（厦门）医疗器械有限公司 | a3795f1f982211ecb3f890e2ba8d9d30 | 金属带锁髓内钉-拉力螺钉 | 拉力钉 |  | 钛合金 | 非灭菌 |  | 7dc620c9-7f66-11ec-b3f8-90e2ba8d9d30 | 国械注准20173133218 | 金属带锁髓内钉 | 国械注准20173463218 |  | 该产品材料采用符合GB/T13810规定的TC4钛合金材料制造。钛合金产品表面经着色阳极氧化处理。非灭菌包装。 | 适用于四肢长骨骨折内固定。 | C0313110860301002911 | 03-骨科材料 | 13-髓内钉 | 11-髓内钉配件 | 086-髓内钉 | 03-钛合金 | 010-拉力螺钉/非灭菌 | 招标范围内-中选 | 30 | 30
21da905b-91ea-11eb-8996-40f2e9990f5b | 天津正天医疗器械有限公司 | 天津正天医疗器械有限公司 | a37a01f2982211ecb3f890e2ba8d9d30 | 金属解剖型接骨板 | 锁定加压接骨板（含万向） | 锁骨接骨板 | 纯钛 | 非灭菌 |  | b16ea724-fd98-11ec-9447-b4055d63f15c | 国械注准20173134301 | 金属解剖型接骨板 | 国械注准20173464301 | 纯钛 | 该产品材料为TA3纯钛材料、TC4钛合金材料或GB 4234中规定的00Cr18Ni14Mo3不锈钢材料。纯钛、钛合金材料的产品表面分为着色和非着色两种形式，包装分为灭菌和非灭菌包装。 | 该产品用于骨科手术时做骨折断端连接用。 | C0311030800202001884 | 03-骨科材料 | 11-接骨板 | 03-锁骨接骨板 | 080-固定板 | 02-纯钛 | 020-锁定加压/外侧上方/非灭菌 | 招标范围内-中选 | 1075 | 946 | 129
c15ee356-483e-11ec-bbcb-44a84212d119 | 无锡市闻泰百得医疗器械有限公司 | 无锡市闻泰百得医疗器械有限公司 | a37badc5982211ecb3f890e2ba8d9d30 | 锁定接骨板系统-锁定接骨螺钉 | 锁定螺钉 |  | 钛合金 | 非灭菌 |  | 7d6519f5-0340-11ed-9447-b4055d63f15c | 国械注准20173130799 | 锁定接骨板系统 | 国械注准20173460799 | 钛合金 | 该产品由锁定接骨板和锁定接骨螺钉组成；锁定接骨板由符合GB4234.1标准要求的00Cr18Ni14Mo3不锈钢材料或ISO 5832-2标准要求的Grade3纯钛材料制成，锁定接骨螺钉由符合GB4234.1标准要求的00Cr18Ni14Mo3不锈钢材料或ISO 5832-3标准要求的Ti6A14V钛合金材料制造；纯钛产品表面可经微弧或着色阳极氧化处理，钛合金产品表面经着色阳极氧化处理，非灭菌包装。 | 该产品适用于骨科手术时四肢、锁骨、骨盆骨折断端连接内固定用。 | C0312020790300605218 | 03-骨科材料 | 12-螺钉 | 02-普通锁定螺钉 | 079-螺钉 | 03-钛合金 | 006-非灭菌/直径＞4mm以上 | 招标范围内-中选 | 25 | 25
21faafdb-91ea-11eb-8996-40f2e9990f5b | 大博医疗科技股份有限公司 | 大博医疗科技股份有限公司 | a37d348b982211ecb3f890e2ba8d9d30 | 空心接骨螺钉(非锁定) | 中空（空心）螺钉（非锁定） |  | 钛合金 | 灭菌 |  | 809447d53af84d7ea909e78c4c01c2b6 | 国械注准20183130272 | 空心接骨螺钉（非锁定） | 国械注准20183460272 | 钛合金 | 该产品采用符合ISO 5832-3规定的Ti6A14V钛合金材料制造。钛合金产品表面经着色阳极氧化处理和微弧氧化处理。产品含非灭菌包装和灭菌包装。灭菌有效期为5年。 | 可单独使用，适用于四肢骨折内固定。产品限制用于股骨颈部位。 | C0312050790300800419 | 03-骨科材料 | 12-螺钉 | 05-空心钉 | 079-螺钉 | 03-钛合金 | 008-埋头/非锁定/灭菌/4＜直径≤7mm | 招标范围内-中选 | 159 | 159
21faafdb-91ea-11eb-8996-40f2e9990f5b | 大博医疗科技股份有限公司 | 大博医疗科技股份有限公司 | a37e27a3982211ecb3f890e2ba8d9d30 | 金属锁定接骨板系统-接骨螺钉 | 锁定螺钉 |  | 钛合金 | 灭菌 |  | 8d54478f-0582-11ec-b658-0050568f9c84 | 国械注准20163132504 | 金属锁定接骨板系统 | 国械注准20163462504 | 钛合金 | 产品包括接骨板及接骨螺钉。产品采用符合GB/T13810规定的TA3G纯钛和TC4钛合金制成。接骨板材料为TA3G纯钛或TC4钛合金；接骨螺钉材料为TC4钛合金。产品表面经着色阳极氧化处理。含灭菌和非灭菌两种包装。 | 钛合金材料接骨板和接骨螺钉联合使用，适用于四肢骨折内固定；纯钛材料接骨板与钛合金材料接骨螺钉联合使用，适用于四肢骨骨折内固定。 | C0312020790300300419 | 03-骨科材料 | 12-螺钉 | 02-普通锁定螺钉 | 079-螺钉 | 03-钛合金 | 003-灭菌/直径＞4mm以上 | 招标范围内-中选 | 82 | 82
da4ca238-4818-11ec-bbcb-44a84212d119 | 苏州微创脊柱创伤医疗科技有限公司 | 苏州微创脊柱创伤医疗科技有限公司 | a37e3ebc982211ecb3f890e2ba8d9d30 | 金属解剖型接骨板 | 普通接骨板 | 肱骨接骨板 | 纯钛 | 非灭菌 |  | 8c709df7-9c7a-11e9-b4ed-fa163e0a8baf | 国械注准20153461203 | 金属解剖型接骨板 |  | 纯钛 | 该产品为金属解剖型接骨板。产品采用00Cr18Ni14Mo3不锈钢或纯钛材料，纯钛产品表面无着色，分为灭菌和非灭菌两种包装。 | 该产品用于四肢、骨盆骨折支持内固定。 | C0311040800200201515 | 03-骨科材料 | 11-接骨板 | 04-肱骨接骨板 | 080-固定板 | 02-纯钛 | 002-普通/近端/非灭菌 | 招标范围内-中选 | 869 | 702 | 167
7b18b3d0-72aa-11ec-b8ef-34735a9d8166 | 天津市康尔医疗器械有限公司 | 天津市康尔医疗器械有限公司 | a37f65e1982211ecb3f890e2ba8d9d30 | 空心螺钉系统-空心螺钉 | 中空（空心）螺钉（非锁定） |  | 钛合金 | 灭菌 |  | a5cb7264150746f985bd1efa79248f4d | 国械注准20183130139 | 空心螺钉系统 | 国械注准20183460139 | 钛合金 | 该产品由空心螺钉和垫圈组成，由符合GB/T 13810标准要求的TC4钛合金材料制成。表面可经阳极氧化处理。辐照灭菌和非灭菌包装，无菌有效期3年。 | 该产品单独使用或与垫圈配合使用，适用于四肢骨折内固定。 | C0312050790300207479 | 03-骨科材料 | 12-螺钉 | 05-空心钉 | 079-螺钉 | 03-钛合金 | 002-埋头/锁定/灭菌/4＜直径≤7mm | 招标范围内-中选 | 159 | 159
7b18b3d0-72aa-11ec-b8ef-34735a9d8166 | 天津市康尔医疗器械有限公司 | 天津市康尔医疗器械有限公司 | a37f697b982211ecb3f890e2ba8d9d30 | 空心螺钉系统-空心螺钉 | 中空（空心）螺钉（非锁定） |  | 钛合金 | 非灭菌 |  | a5cb7264150746f985bd1efa79248f4d | 国械注准20183130139 | 空心螺钉系统 | 国械注准20183460139 | 钛合金 | 该产品由空心螺钉和垫圈组成，由符合GB/T 13810标准要求的TC4钛合金材料制成。表面可经阳极氧化处理。辐照灭菌和非灭菌包装，无菌有效期3年。 | 该产品单独使用或与垫圈配合使用，适用于四肢骨折内固定。 | C0312050790300407479 | 03-骨科材料 | 12-螺钉 | 05-空心钉 | 079-螺钉 | 03-钛合金 | 004-埋头/锁定/非灭菌/直径≤4mm以下 | 招标范围内-中选 | 159 | 159
7b18b3d0-72aa-11ec-b8ef-34735a9d8166 | 天津市康尔医疗器械有限公司 | 天津市康尔医疗器械有限公司 | a37f6ada982211ecb3f890e2ba8d9d30 | 空心螺钉系统-空心螺钉 | 中空（空心）螺钉（非锁定） |  | 钛合金 | 非灭菌 |  | a5cb7264150746f985bd1efa79248f4d | 国械注准20183130139 | 空心螺钉系统 | 国械注准20183460139 | 钛合金 | 该产品由空心螺钉和垫圈组成，由符合GB/T 13810标准要求的TC4钛合金材料制成。表面可经阳极氧化处理。辐照灭菌和非灭菌包装，无菌有效期3年。 | 该产品单独使用或与垫圈配合使用，适用于四肢骨折内固定。 | C0312050790300507479 | 03-骨科材料 | 12-螺钉 | 05-空心钉 | 079-螺钉 | 03-钛合金 | 005-埋头/锁定/非灭菌/4＜直径≤7mm | 招标范围内-中选 | 159 | 159
7b18b3d0-72aa-11ec-b8ef-34735a9d8166 | 天津市康尔医疗器械有限公司 | 天津市康尔医疗器械有限公司 | a37f6cf7982211ecb3f890e2ba8d9d30 | 空心螺钉系统-空心螺钉 | 中空（空心）螺钉（非锁定） |  | 钛合金 | 灭菌 |  | a5cb7264150746f985bd1efa79248f4d | 国械注准20183130139 | 空心螺钉系统 | 国械注准20183460139 | 钛合金 | 该产品由空心螺钉和垫圈组成，由符合GB/T 13810标准要求的TC4钛合金材料制成。表面可经阳极氧化处理。辐照灭菌和非灭菌包装，无菌有效期3年。 | 该产品单独使用或与垫圈配合使用，适用于四肢骨折内固定。 | C0312050790302007479 | 03-骨科材料 | 12-螺钉 | 05-空心钉 | 079-螺钉 | 03-钛合金 | 020-非埋头/非锁定/灭菌/4＜直径≤7mm | 招标范围内-中选 | 159 | 159
7b18b3d0-72aa-11ec-b8ef-34735a9d8166 | 天津市康尔医疗器械有限公司 | 天津市康尔医疗器械有限公司 | a37f6e3a982211ecb3f890e2ba8d9d30 | 空心螺钉系统-空心螺钉 | 中空（空心）螺钉（非锁定） |  | 钛合金 | 非灭菌 |  | a5cb7264150746f985bd1efa79248f4d | 国械注准20183130139 | 空心螺钉系统 | 国械注准20183460139 | 钛合金 | 该产品由空心螺钉和垫圈组成，由符合GB/T 13810标准要求的TC4钛合金材料制成。表面可经阳极氧化处理。辐照灭菌和非灭菌包装，无菌有效期3年。 | 该产品单独使用或与垫圈配合使用，适用于四肢骨折内固定。 | C0312050790302207479 | 03-骨科材料 | 12-螺钉 | 05-空心钉 | 079-螺钉 | 03-钛合金 | 022-非埋头/非锁定/非灭菌/直径≤4mm以下 | 招标范围内-中选 | 159 | 159
7b18b3d0-72aa-11ec-b8ef-34735a9d8166 | 天津市康尔医疗器械有限公司 | 天津市康尔医疗器械有限公司 | a37f7109982211ecb3f890e2ba8d9d30 | 空心螺钉系统-空心螺钉 | 中空（空心）螺钉（非锁定） |  | 钛合金 | 非灭菌 |  | a5cb7264150746f985bd1efa79248f4d | 国械注准20183130139 | 空心螺钉系统 | 国械注准20183460139 | 钛合金 | 该产品由空心螺钉和垫圈组成，由符合GB/T 13810标准要求的TC4钛合金材料制成。表面可经阳极氧化处理。辐照灭菌和非灭菌包装，无菌有效期3年。 | 该产品单独使用或与垫圈配合使用，适用于四肢骨折内固定。 | C0312050790302307479 | 03-骨科材料 | 12-螺钉 | 05-空心钉 | 079-螺钉 | 03-钛合金 | 023-非埋头/非锁定/非灭菌/4＜直径≤7mm | 招标范围内-中选 | 159 | 159
da4a6ec1-4818-11ec-bbcb-44a84212d119 | 上海康定医疗器械有限公司 | 上海康定医疗器械有限公司 | a37fe9a9982211ecb3f890e2ba8d9d30 | 金属空心螺钉 | 中空（空心）螺钉（非锁定） |  | 钛合金 | 非灭菌 |  | ae20f93fec6f422894b3727512003ac9 | 国械注准20183461017 | 金属空心螺钉 |  | 钛合金 | 该产品由符合GB/T 13810标准规定的TC4钛合金材料或符合GB 4234标准规定的00Cr18Ni14Mo3不锈钢材料制成。钛合金材料产品表面处理分微弧阳极氧化处理、着色阳极氧化处理、未经阳极氧化处理。非灭菌包装和灭菌包装。灭菌包装产品经辐照灭菌，有效期为5年。 | 适用于四肢骨折内固定。 | C0312050790302300494 | 03-骨科材料 | 12-螺钉 | 05-空心钉 | 079-螺钉 | 03-钛合金 | 023-非埋头/非锁定/非灭菌/4＜直径≤7mm | 招标范围内-中选 | 159 | 159
da4a6ec1-4818-11ec-bbcb-44a84212d119 | 上海康定医疗器械有限公司 | 上海康定医疗器械有限公司 | a37fef1d982211ecb3f890e2ba8d9d30 | 金属空心螺钉 | 中空（空心）螺钉（非锁定） |  | 钛合金 | 非灭菌 |  | ae20f93fec6f422894b3727512003ac9 | 国械注准20183461017 | 金属空心螺钉 |  | 钛合金 | 该产品由符合GB/T 13810标准规定的TC4钛合金材料或符合GB 4234标准规定的00Cr18Ni14Mo3不锈钢材料制成。钛合金材料产品表面处理分微弧阳极氧化处理、着色阳极氧化处理、未经阳极氧化处理。非灭菌包装和灭菌包装。灭菌包装产品经辐照灭菌，有效期为5年。 | 适用于四肢骨折内固定。 | C0312050790302400494 | 03-骨科材料 | 12-螺钉 | 05-空心钉 | 079-螺钉 | 03-钛合金 | 024-非埋头/非锁定/非灭菌/直径＞7mm以上 | 招标范围内-中选 | 159 | 159
4d67708b-48fd-11ec-bbcb-44a84212d119 | 常州集硕医疗器械有限公司 | 常州集硕医疗器械有限公司 | a380bb58982211ecb3f890e2ba8d9d30 | 金属锁定钉板系统-锁定接骨板 | 锁定加压接骨板（含万向） | 胫骨接骨板 | 钛合金 | 非灭菌 |  | b6429397-b19e-11e9-8460-fa163e0a8baf | 国械注准20193130204 | 金属锁定钉板系统 |  |  | 该产品采用符合GB/T 13810标准规定的TC4钛合金材料制造，产品由锁定接骨板、锁定接骨螺钉和金属接骨螺钉组成；产品表面可经着色阳极氧化或灰黑色阳极氧化处理；产品分为灭菌和非灭菌包装；灭菌包装采用辐照灭菌，灭菌包装有效期为5年。 | 本产品适用于四肢、骨盆、锁骨和手足部骨折内固定。 | C0311110800300805412 | 03-骨科材料 | 11-接骨板 | 11-胫骨接骨板 | 080-固定板 | 03-钛合金 | 008-锁定加压/近端/非灭菌 | 招标范围内-中选 | 1170 | 1002 | 168
4d67708b-48fd-11ec-bbcb-44a84212d119 | 常州集硕医疗器械有限公司 | 常州集硕医疗器械有限公司 | a380c05d982211ecb3f890e2ba8d9d30 | 金属锁定钉板系统-锁定接骨板 | 锁定加压接骨板（含万向） | 骨盆接骨板 | 钛合金 | 非灭菌 |  | b6429397-b19e-11e9-8460-fa163e0a8baf | 国械注准20193130204 | 金属锁定钉板系统 |  |  | 该产品采用符合GB/T 13810标准规定的TC4钛合金材料制造，产品由锁定接骨板、锁定接骨螺钉和金属接骨螺钉组成；产品表面可经着色阳极氧化或灰黑色阳极氧化处理；产品分为灭菌和非灭菌包装；灭菌包装采用辐照灭菌，灭菌包装有效期为5年。 | 本产品适用于四肢、骨盆、锁骨和手足部骨折内固定。 | C0311080800301205412 | 03-骨科材料 | 11-接骨板 | 08-骨盆接骨板 | 080-固定板 | 03-钛合金 | 012-锁定加压/弧形/非灭菌 | 招标范围内-中选 | 1178 | 1010 | 168
4d67708b-48fd-11ec-bbcb-44a84212d119 | 常州集硕医疗器械有限公司 | 常州集硕医疗器械有限公司 | a380c3c3982211ecb3f890e2ba8d9d30 | 金属锁定钉板系统-锁定接骨板 | 锁定加压接骨板（含万向） | 骨盆接骨板 | 钛合金 | 非灭菌 |  | b6429397-b19e-11e9-8460-fa163e0a8baf | 国械注准20193130204 | 金属锁定钉板系统 |  |  | 该产品采用符合GB/T 13810标准规定的TC4钛合金材料制造，产品由锁定接骨板、锁定接骨螺钉和金属接骨螺钉组成；产品表面可经着色阳极氧化或灰黑色阳极氧化处理；产品分为灭菌和非灭菌包装；灭菌包装采用辐照灭菌，灭菌包装有效期为5年。 | 本产品适用于四肢、骨盆、锁骨和手足部骨折内固定。 | C0311080800301005412 | 03-骨科材料 | 11-接骨板 | 08-骨盆接骨板 | 080-固定板 | 03-钛合金 | 010-锁定加压/直形/非灭菌 | 招标范围内-中选 | 1178 | 1010 | 168
4d67708b-48fd-11ec-bbcb-44a84212d119 | 常州集硕医疗器械有限公司 | 常州集硕医疗器械有限公司 | a380c724982211ecb3f890e2ba8d9d30 | 金属锁定钉板系统-锁定接骨螺钉 | 锁定螺钉 |  | 钛合金 | 非灭菌 |  | b6429397-b19e-11e9-8460-fa163e0a8baf | 国械注准20193130204 | 金属锁定钉板系统 |  |  | 该产品采用符合GB/T 13810标准规定的TC4钛合金材料制造，产品由锁定接骨板、锁定接骨螺钉和金属接骨螺钉组成；产品表面可经着色阳极氧化或灰黑色阳极氧化处理；产品分为灭菌和非灭菌包装；灭菌包装采用辐照灭菌，灭菌包装有效期为5年。 | 本产品适用于四肢、骨盆、锁骨和手足部骨折内固定。 | C0312020790300405412 | 03-骨科材料 | 12-螺钉 | 02-普通锁定螺钉 | 079-螺钉 | 03-钛合金 | 004-非灭菌/直径≤2.7mm以下 | 招标范围内-中选 | 20 | 20
4d67708b-48fd-11ec-bbcb-44a84212d119 | 常州集硕医疗器械有限公司 | 常州集硕医疗器械有限公司 | a380c87d982211ecb3f890e2ba8d9d30 | 金属锁定钉板系统－锁定接骨螺钉 | 锁定螺钉 |  | 钛合金 | 非灭菌 |  | b6429397-b19e-11e9-8460-fa163e0a8baf | 国械注准20193130204 | 金属锁定钉板系统 |  |  | 该产品采用符合GB/T 13810标准规定的TC4钛合金材料制造，产品由锁定接骨板、锁定接骨螺钉和金属接骨螺钉组成；产品表面可经着色阳极氧化或灰黑色阳极氧化处理；产品分为灭菌和非灭菌包装；灭菌包装采用辐照灭菌，灭菌包装有效期为5年。 | 本产品适用于四肢、骨盆、锁骨和手足部骨折内固定。 | C0312020790300505412 | 03-骨科材料 | 12-螺钉 | 02-普通锁定螺钉 | 079-螺钉 | 03-钛合金 | 005-非灭菌/2.7＜直径≤4mm | 招标范围内-中选 | 20 | 20
4d67708b-48fd-11ec-bbcb-44a84212d119 | 常州集硕医疗器械有限公司 | 常州集硕医疗器械有限公司 | a380c927982211ecb3f890e2ba8d9d30 | 金属锁定钉板系统－锁定接骨螺钉 | 锁定螺钉 |  | 钛合金 | 非灭菌 |  | b6429397-b19e-11e9-8460-fa163e0a8baf | 国械注准20193130204 | 金属锁定钉板系统 |  |  | 该产品采用符合GB/T 13810标准规定的TC4钛合金材料制造，产品由锁定接骨板、锁定接骨螺钉和金属接骨螺钉组成；产品表面可经着色阳极氧化或灰黑色阳极氧化处理；产品分为灭菌和非灭菌包装；灭菌包装采用辐照灭菌，灭菌包装有效期为5年。 | 本产品适用于四肢、骨盆、锁骨和手足部骨折内固定。 | C0312020790300605412 | 03-骨科材料 | 12-螺钉 | 02-普通锁定螺钉 | 079-螺钉 | 03-钛合金 | 006-非灭菌/直径＞4mm以上 | 招标范围内-中选 | 20 | 20
4d67708b-48fd-11ec-bbcb-44a84212d119 | 常州集硕医疗器械有限公司 | 常州集硕医疗器械有限公司 | a380cc51982211ecb3f890e2ba8d9d30 | 金属锁定钉板系统-锁定接骨螺钉 | 中空（空心）螺钉（非锁定） |  | 钛合金 | 灭菌 |  | b6429397-b19e-11e9-8460-fa163e0a8baf | 国械注准20193130204 | 金属锁定钉板系统 |  |  | 该产品采用符合GB/T 13810标准规定的TC4钛合金材料制造，产品由锁定接骨板、锁定接骨螺钉和金属接骨螺钉组成；产品表面可经着色阳极氧化或灰黑色阳极氧化处理；产品分为灭菌和非灭菌包装；灭菌包装采用辐照灭菌，灭菌包装有效期为5年。 | 本产品适用于四肢、骨盆、锁骨和手足部骨折内固定。 | C0312050790301405412 | 03-骨科材料 | 12-螺钉 | 05-空心钉 | 079-螺钉 | 03-钛合金 | 014-非埋头/锁定/灭菌/4＜直径≤7mm | 招标范围内-中选 | 159 | 159
4d67708b-48fd-11ec-bbcb-44a84212d119 | 常州集硕医疗器械有限公司 | 常州集硕医疗器械有限公司 | a380cf2e982211ecb3f890e2ba8d9d30 | 金属锁定钉板系统-锁定接骨螺钉 | 中空（空心）螺钉（非锁定） |  | 钛合金 | 非灭菌 |  | b6429397-b19e-11e9-8460-fa163e0a8baf | 国械注准20193130204 | 金属锁定钉板系统 |  |  | 该产品采用符合GB/T 13810标准规定的TC4钛合金材料制造，产品由锁定接骨板、锁定接骨螺钉和金属接骨螺钉组成；产品表面可经着色阳极氧化或灰黑色阳极氧化处理；产品分为灭菌和非灭菌包装；灭菌包装采用辐照灭菌，灭菌包装有效期为5年。 | 本产品适用于四肢、骨盆、锁骨和手足部骨折内固定。 | C0312050790301605412 | 03-骨科材料 | 12-螺钉 | 05-空心钉 | 079-螺钉 | 03-钛合金 | 016-非埋头/锁定/非灭菌/直径≤4mm以下 | 招标范围内-中选 | 159 | 159
4d67708b-48fd-11ec-bbcb-44a84212d119 | 常州集硕医疗器械有限公司 | 常州集硕医疗器械有限公司 | a380cfd2982211ecb3f890e2ba8d9d30 | 金属锁定钉板系统-锁定接骨螺钉 | 中空（空心）螺钉（非锁定） |  | 钛合金 | 非灭菌 |  | b6429397-b19e-11e9-8460-fa163e0a8baf | 国械注准20193130204 | 金属锁定钉板系统 |  |  | 该产品采用符合GB/T 13810标准规定的TC4钛合金材料制造，产品由锁定接骨板、锁定接骨螺钉和金属接骨螺钉组成；产品表面可经着色阳极氧化或灰黑色阳极氧化处理；产品分为灭菌和非灭菌包装；灭菌包装采用辐照灭菌，灭菌包装有效期为5年。 | 本产品适用于四肢、骨盆、锁骨和手足部骨折内固定。 | C0312050790301705412 | 03-骨科材料 | 12-螺钉 | 05-空心钉 | 079-螺钉 | 03-钛合金 | 017-非埋头/锁定/非灭菌/4＜直径≤7mm | 招标范围内-中选 | 159 | 159
c166655a-483e-11ec-bbcb-44a84212d119 | 博益宁（厦门）医疗器械有限公司 | 博益宁（厦门）医疗器械有限公司 | a380d40b982211ecb3f890e2ba8d9d30 | 金属锁定接骨板系统-接骨板 | 锁定加压接骨板（含万向） | 股骨接骨板 | 钛合金 | 非灭菌 |  | c6d31b70-a0ed-11ec-a4e1-90e2ba8d9d30 | 国械注准20173130768 | 金属锁定接骨板系统 | 国械注准20173460768 | 钛合金 | 该产品由金属锁定接骨板和金属锁定接骨螺钉组成，采用符合GB/T13810规定的TC4钛合金材料制成，产品表面可经阳极氧化处理或微弧阳极氧化处理，非灭菌和灭菌包装。 | 用于四肢长骨、短骨、扁骨、骨盆及不规则骨骨折内固定。 | C0311090800301402911 | 03-骨科材料 | 11-接骨板 | 09-股骨接骨板 | 080-固定板 | 03-钛合金 | 014-万向锁定加压/近端/非灭菌 | 招标范围内-中选 | 711 | 511 | 200
c166655a-483e-11ec-bbcb-44a84212d119 | 博益宁（厦门）医疗器械有限公司 | 博益宁（厦门）医疗器械有限公司 | a380d62e982211ecb3f890e2ba8d9d30 | 金属锁定接骨板系统-金属锁定接骨螺钉 | 锁定螺钉 |  | 钛合金 | 非灭菌 |  | c6d31b70-a0ed-11ec-a4e1-90e2ba8d9d30 | 国械注准20173130768 | 金属锁定接骨板系统 | 国械注准20173460768 | 钛合金 | 该产品由金属锁定接骨板和金属锁定接骨螺钉组成，采用符合GB/T13810规定的TC4钛合金材料制成，产品表面可经阳极氧化处理或微弧阳极氧化处理，非灭菌和灭菌包装。 | 用于四肢长骨、短骨、扁骨、骨盆及不规则骨骨折内固定。 | C0312020790300502911 | 03-骨科材料 | 12-螺钉 | 02-普通锁定螺钉 | 079-螺钉 | 03-钛合金 | 005-非灭菌/2.7＜直径≤4mm | 招标范围内-中选 | 15 | 15
c166655a-483e-11ec-bbcb-44a84212d119 | 博益宁（厦门）医疗器械有限公司 | 博益宁（厦门）医疗器械有限公司 | a380d6e3982211ecb3f890e2ba8d9d30 | 金属锁定接骨板系统-接骨板 | 锁定加压接骨板（含万向） | 肱骨接骨板 | 钛合金 | 非灭菌 |  | c6d31b70-a0ed-11ec-a4e1-90e2ba8d9d30 | 国械注准20173130768 | 金属锁定接骨板系统 | 国械注准20173460768 | 钛合金 | 该产品由金属锁定接骨板和金属锁定接骨螺钉组成，采用符合GB/T13810规定的TC4钛合金材料制成，产品表面可经阳极氧化处理或微弧阳极氧化处理，非灭菌和灭菌包装。 | 用于四肢长骨、短骨、扁骨、骨盆及不规则骨骨折内固定。 | C0311040800301002911 | 03-骨科材料 | 11-接骨板 | 04-肱骨接骨板 | 080-固定板 | 03-钛合金 | 010-锁定加压/干部/非灭菌 | 招标范围内-中选 | 684 | 484 | 200
c16630b0-483e-11ec-bbcb-44a84212d119 | 江苏双羊医疗器械有限公司 | 江苏双羊医疗器械有限公司 | a3810f19982211ecb3f890e2ba8d9d30 | 钛制胸骨固定系统-锁定螺钉 | 锁定螺钉 |  | 钛合金 | 非灭菌 |  | bdc2dc7b-9d64-11e9-b4ed-fa163e0a8baf | 国械注准20163460576 | 金属锁定接骨板固定系统 |  | 钛合金 | 金属锁定接骨板固定系统由锁定板和锁定钉组成。锁定板中有锁定环的称为万向。其中锁定板选用符合GB/T13810中规定的纯钛材料制造，锁定钉和万向锁定板头部的万向环选用符合GB/T13810中规定的TC4材料制造。金属锁定接骨板固定系统表面可以采用阳极氧化处理；交付状态为非灭菌包装。 | 适用于锁骨、四肢及不规则骨骨折或骨缺损的重建和内固定。 | C0312060790300005214 | 03-骨科材料 | 12-螺钉 | 06-胸肋骨螺钉 | 079-螺钉 | 03-钛合金 | 000-常规 | 招标范围内-中选 | 60 | 60
c16630b0-483e-11ec-bbcb-44a84212d119 | 江苏双羊医疗器械有限公司 | 江苏双羊医疗器械有限公司 | a381110d982211ecb3f890e2ba8d9d30 | 金属锁定接骨板固定系统-锁定板 | 锁定加压接骨板（含万向） | 桡骨接骨板 | 纯钛 | 非灭菌 |  | bdc2dc7b-9d64-11e9-b4ed-fa163e0a8baf | 国械注准20163460576 | 金属锁定接骨板固定系统 |  | 纯钛 | 金属锁定接骨板固定系统由锁定板和锁定钉组成。锁定板中有锁定环的称为万向。其中锁定板选用符合GB/T13810中规定的纯钛材料制造，锁定钉和万向锁定板头部的万向环选用符合GB/T13810中规定的TC4材料制造。金属锁定接骨板固定系统表面可以采用阳极氧化处理；交付状态为非灭菌包装。 | 适用于锁骨、四肢及不规则骨骨折或骨缺损的重建和内固定。 | C0311060800200805214 | 03-骨科材料 | 11-接骨板 | 06-桡骨接骨板 | 080-固定板 | 02-纯钛 | 008-锁定加压/近端/非灭菌 | 招标范围内-中选 | 814 | 616 | 198
c1663616-483e-11ec-bbcb-44a84212d119 | 天津市金兴达实业有限公司 | 天津市金兴达实业有限公司 | a3811303982211ecb3f890e2ba8d9d30 | 带锁髓内钉系统-髓内钉 | 髓内钉 | 股骨髓内钉 | 钛合金 | 非灭菌 |  | e2df9aa4-9a8c-11ec-a4e1-90e2ba8d9d30 | 国械注准20173130580 | 带锁髓内钉系统 | 国械注准20173460580 | 钛合金 | 该产品采用符合GB4234.1标准规定的00Cr18Ni14Mo3不锈钢或符合GB/T13810标准规定的TC4钛合金材料制成。钛合金产品表面可经阳极氧化处理。非灭菌包装。 | 该产品适用于股骨、胫骨骨干或股骨颈骨折内固定。 | C0313050860300604755 | 03-骨科材料 | 13-髓内钉 | 05-股骨髓内钉 | 086-髓内钉 | 03-钛合金 | 006-干部/顺行/非灭菌 | 招标范围内-中选 | 290 | 131 | 159
21d7bc87-91ea-11eb-8996-40f2e9990f5b | 苏州欣荣博尔特医疗器械有限公司 | 苏州欣荣博尔特医疗器械有限公司 | a3813b90982211ecb3f890e2ba8d9d30 | 金属直型锁定接骨板 | 锁定加压接骨板（含万向） | 手部接骨板 | 纯钛 | 非灭菌 |  | c4d1fca8-9d43-11e9-b4ed-fa163e0a8baf | 国械注准20153131358 | 金属直型锁定接骨板 |  | 纯钛 | 该产品材料由符合GB/T 13810规定的TA3纯钛材料制成。表面分为微弧阳极氧化、着色阳极氧化和无着色。灭菌和非灭菌包装。 | 用于四肢骨干骨折的内固定治疗。 | C0311070800202005248 | 03-骨科材料 | 11-接骨板 | 07-手部接骨板 | 080-固定板 | 02-纯钛 | 020-锁定加压/掌骨干部/非灭菌 | 招标范围内-中选 | 623 | 423 | 200
21d7bc87-91ea-11eb-8996-40f2e9990f5b | 苏州欣荣博尔特医疗器械有限公司 | 苏州欣荣博尔特医疗器械有限公司 | a3813c54982211ecb3f890e2ba8d9d30 | 金属直型锁定接骨板 | 锁定加压接骨板（含万向） | 手部接骨板 | 纯钛 | 非灭菌 |  | c4d1fca8-9d43-11e9-b4ed-fa163e0a8baf | 国械注准20153131358 | 金属直型锁定接骨板 |  | 纯钛 | 该产品材料由符合GB/T 13810规定的TA3纯钛材料制成。表面分为微弧阳极氧化、着色阳极氧化和无着色。灭菌和非灭菌包装。 | 用于四肢骨干骨折的内固定治疗。 | C0311070800202605248 | 03-骨科材料 | 11-接骨板 | 07-手部接骨板 | 080-固定板 | 02-纯钛 | 026-锁定加压/指骨干部/非灭菌 | 招标范围内-中选 | 623 | 423 | 200
b2daceab-4b3e-11ec-bbcb-44a84212d119 | 常州市南翔医疗器械有限公司 | 常州市南翔医疗器械有限公司 | a3814dd9982211ecb3f890e2ba8d9d30 | 支持型金属接骨板 | 锁定加压接骨板（含万向） | 肱骨接骨板 | 纯钛 | 非灭菌 |  | C5DE3A718589453F88F036737ABB8719 | 国械注准20153461905 | 支持型金属接骨板 |  | 纯钛 | 该产品由符合GB 4234标准规定的00Cr18Ni14Mo3不锈钢或符合GB/T 13810标准规定的TA2纯钛材料制成。表面无着色。非无菌包装。附件：产品技术要求 | 该产品适用于肱骨近端、内髁、指(趾)骨、掌骨、胫骨平台及平台下、胫骨远端、股骨近端粗隆间及粗隆、股骨髁间及髁上、骨盆、鹰嘴、鹰嘴窝、桡骨远端、跟骨、锁骨、腓骨远近端、肩胛骨、肋骨骨折的内固定治疗。 | C0311040800201207287 | 03-骨科材料 | 11-接骨板 | 04-肱骨接骨板 | 080-固定板 | 02-纯钛 | 012-锁定加压/远端/非灭菌 | 招标范围内-中选 | 663 | 463 | 200
21d1746c-91ea-11eb-8996-40f2e9990f5b | 北京科仪邦恩医疗器械科技有限公司 | 北京科仪邦恩医疗器械科技有限公司 | a381549e982211ecb3f890e2ba8d9d30 | 空心接骨螺钉（非锁定） | 中空（空心）螺钉（非锁定） |  | 钛合金 | 非灭菌 |  | c6745937256f4f6482145aaf2ccabbf1 | 国械注准20173131551 | 空心接骨螺钉（非锁定） | 国械注准20173461551 | 钛合金 | 空心接骨螺钉（非锁定）选用GB/T13810规定的钛合金TC4材料制造；垫片选用GB/T13810规定的TA2纯钛材料制造。空心接骨螺钉和垫片产品表面经阳极氧化处理，其中型号为BZ01-BZ04、KP01为黑灰色阳极氧化，型号为BZ05、WT01-WT09均为彩色阳极氧化。灭菌包装或非灭菌包装，灭菌方式为伽马射线辐照灭菌，灭菌包装有效期5年。 | 可单独使用，适用于四肢骨折内固定。 | C0312050790301110845 | 03-骨科材料 | 12-螺钉 | 05-空心钉 | 079-螺钉 | 03-钛合金 | 011-埋头/非锁定/非灭菌/4＜直径≤7mm | 招标范围内-中选 | 159 | 159
21d1746c-91ea-11eb-8996-40f2e9990f5b | 北京科仪邦恩医疗器械科技有限公司 | 北京科仪邦恩医疗器械科技有限公司 | a3815684982211ecb3f890e2ba8d9d30 | 空心接骨螺钉（非锁定） | 中空（空心）螺钉（非锁定） |  | 钛合金 | 非灭菌 |  | c6745937256f4f6482145aaf2ccabbf1 | 国械注准20173131551 | 空心接骨螺钉（非锁定） | 国械注准20173461551 | 钛合金 | 空心接骨螺钉（非锁定）选用GB/T13810规定的钛合金TC4材料制造；垫片选用GB/T13810规定的TA2纯钛材料制造。空心接骨螺钉和垫片产品表面经阳极氧化处理，其中型号为BZ01-BZ04、KP01为黑灰色阳极氧化，型号为BZ05、WT01-WT09均为彩色阳极氧化。灭菌包装或非灭菌包装，灭菌方式为伽马射线辐照灭菌，灭菌包装有效期5年。 | 可单独使用，适用于四肢骨折内固定。 | C0312050790302310845 | 03-骨科材料 | 12-螺钉 | 05-空心钉 | 079-螺钉 | 03-钛合金 | 023-非埋头/非锁定/非灭菌/4＜直径≤7mm | 招标范围内-中选 | 159 | 159
4d67708b-48fd-11ec-bbcb-44a84212d119 | 常州集硕医疗器械有限公司 | 常州集硕医疗器械有限公司 | a381fc4f982211ecb3f890e2ba8d9d30 | 肋骨接骨板系统 | 锁定加压接骨板（含万向） | 肋骨接骨板 | 钛合金 | 非灭菌 |  | de174e53dbb4450a9f06ed7948435876 | 国械注准20193130090 | 肋骨接骨板系统 |  | TC20 | 该产品由肋骨接骨板和螺钉组成；由符合GB/T13810规定的钛合金TC20材料制成；表面可经阳极氧化处理。非灭菌包装和灭菌包装，灭菌产品采用辐照灭菌，货架有效期为五年。 | 适用于肋骨骨折内固定。 | C0311020800300405412 | 03-骨科材料 | 11-接骨板 | 02-肋骨接骨板 | 080-固定板 | 03-钛合金 | 004-锁定加压/非灭菌 | 招标范围内-中选 | 1348 | 1180 | 168
da4b12aa-4818-11ec-bbcb-44a84212d119 | 北京市富乐科技开发有限公司 | 北京市富乐科技开发有限公司 | a3821207982211ecb3f890e2ba8d9d30 | 锁定接骨板 | 锁定加压接骨板（含万向） | 手部接骨板 | 纯钛 | 非灭菌 |  | e3ae3e00-b2a1-11e9-8460-fa163e0a8baf | 国械注准20153461391 | 锁定接骨板 |  | 纯钛 | 该产品的型式包括直型和解剖型，包含非限制接触和限制接触型式，由符合GB/T 13810标准要求的TA2或TA3或TA4纯钛材料制成，表面分阳极氧化着色或本色两种，非灭菌包装。 | 产品与同企业生产的接骨螺钉配合使用，适用于四肢骨折、骨不连、肿瘤、矫形、关节融合术时的内固定 | C0311070800202409274 | 03-骨科材料 | 11-接骨板 | 07-手部接骨板 | 080-固定板 | 02-纯钛 | 024-锁定加压/指骨头部/非灭菌 | 招标范围内-中选 | 495 | 298 | 197
da4b12aa-4818-11ec-bbcb-44a84212d119 | 北京市富乐科技开发有限公司 | 北京市富乐科技开发有限公司 | a38213d2982211ecb3f890e2ba8d9d30 | 锁定接骨板 | 锁定加压接骨板（含万向） | 桡骨接骨板 | 纯钛 | 非灭菌 |  | e3ae3e00-b2a1-11e9-8460-fa163e0a8baf | 国械注准20153461391 | 锁定接骨板 |  | 纯钛 | 该产品的型式包括直型和解剖型，包含非限制接触和限制接触型式，由符合GB/T 13810标准要求的TA2或TA3或TA4纯钛材料制成，表面分阳极氧化着色或本色两种，非灭菌包装。 | 产品与同企业生产的接骨螺钉配合使用，适用于四肢骨折、骨不连、肿瘤、矫形、关节融合术时的内固定 | C0311060800201809274 | 03-骨科材料 | 11-接骨板 | 06-桡骨接骨板 | 080-固定板 | 02-纯钛 | 018-万向锁定加压/远端/非灭菌 | 招标范围内-中选 | 514 | 317 | 197
4d67708b-48fd-11ec-bbcb-44a84212d119 | 常州集硕医疗器械有限公司 | 常州集硕医疗器械有限公司 | a382397b982211ecb3f890e2ba8d9d30 | 交锁髓内钉 | 交锁钉 |  | 钛合金 | 非灭菌 |  | e6ad0c5cdb7b404086d772843a938362 | 国械注准20183130252 | 交锁髓内钉 | 国械注准20183460252 |  | 该产品由髓内钉、 锁定部件（ 锁钉、拉力钉、加压钉） 和封帽组成。由符合GB/T13810标准规定的TC4钛合金材料制成。表面经微弧阳极氧化或着色阳极氧化处理。灭菌和非灭菌包装。灭菌包装产品经辐照灭菌， 有效期为5年。 | 适用于股骨、胫骨、肱骨四肢长管状骨骨折内固定。 | C0313110860300405412 | 03-骨科材料 | 13-髓内钉 | 11-髓内钉配件 | 086-髓内钉 | 03-钛合金 | 004-交锁钉/非灭菌 | 招标范围内-中选 | 15 | 15
4d67708b-48fd-11ec-bbcb-44a84212d119 | 常州集硕医疗器械有限公司 | 常州集硕医疗器械有限公司 | a3823e85982211ecb3f890e2ba8d9d30 | 交锁髓内钉 | 拉力钉 |  | 钛合金 | 非灭菌 |  | e6ad0c5cdb7b404086d772843a938362 | 国械注准20183130252 | 交锁髓内钉 | 国械注准20183460252 |  | 该产品由髓内钉、 锁定部件（ 锁钉、拉力钉、加压钉） 和封帽组成。由符合GB/T13810标准规定的TC4钛合金材料制成。表面经微弧阳极氧化或着色阳极氧化处理。灭菌和非灭菌包装。灭菌包装产品经辐照灭菌， 有效期为5年。 | 适用于股骨、胫骨、肱骨四肢长管状骨骨折内固定。 | C0313110860301005412 | 03-骨科材料 | 13-髓内钉 | 11-髓内钉配件 | 086-髓内钉 | 03-钛合金 | 010-拉力螺钉/非灭菌 | 招标范围内-中选 | 30 | 30
4d67708b-48fd-11ec-bbcb-44a84212d119 | 常州集硕医疗器械有限公司 | 常州集硕医疗器械有限公司 | a382453e982211ecb3f890e2ba8d9d30 | 交锁髓内钉-封帽 | 尾帽 |  | 钛合金 | 非灭菌 |  | e6ad0c5cdb7b404086d772843a938362 | 国械注准20183130252 | 交锁髓内钉 | 国械注准20183460252 |  | 该产品由髓内钉、 锁定部件（ 锁钉、拉力钉、加压钉） 和封帽组成。由符合GB/T13810标准规定的TC4钛合金材料制成。表面经微弧阳极氧化或着色阳极氧化处理。灭菌和非灭菌包装。灭菌包装产品经辐照灭菌， 有效期为5年。 | 适用于股骨、胫骨、肱骨四肢长管状骨骨折内固定。 | C0313110860300205412 | 03-骨科材料 | 13-髓内钉 | 11-髓内钉配件 | 086-髓内钉 | 03-钛合金 | 002-尾帽/非灭菌 | 招标范围内-中选 | 10 | 10
4d67708b-48fd-11ec-bbcb-44a84212d119 | 常州集硕医疗器械有限公司 | 常州集硕医疗器械有限公司 | a3824772982211ecb3f890e2ba8d9d30 | 交锁髓内钉 | 髓内钉 | 股骨髓内钉 | 钛合金 | 非灭菌 |  | e6ad0c5cdb7b404086d772843a938362 | 国械注准20183130252 | 交锁髓内钉 | 国械注准20183460252 |  | 该产品由髓内钉、 锁定部件（ 锁钉、拉力钉、加压钉） 和封帽组成。由符合GB/T13810标准规定的TC4钛合金材料制成。表面经微弧阳极氧化或着色阳极氧化处理。灭菌和非灭菌包装。灭菌包装产品经辐照灭菌， 有效期为5年。 | 适用于股骨、胫骨、肱骨四肢长管状骨骨折内固定。 | C0313050860300205412 | 03-骨科材料 | 13-髓内钉 | 05-股骨髓内钉 | 086-髓内钉 | 03-钛合金 | 002-近端/顺行/非灭菌 | 招标范围内-中选 | 1594 | 1426 | 168
b2dac2f2-4b3e-11ec-bbcb-44a84212d119 | 江苏荷普医疗科技股份有限公司 | 江苏荷普医疗科技股份有限公司 | a384ca3c982211ecb3f890e2ba8d9d30 | 解剖型金属接骨板 | 普通接骨板 | 跟骨接骨板 | 纯钛 | 非灭菌 |  | a519918c-3377-11eb-abe2-fa163e311f19 | 国械注准20153130340 | 解剖型金属接骨板 |  | 纯钛 | 该产品采用符合GB4234.1标准规定的00Cr18Ni14Mo3不锈钢或GB/T13810标准规定的TA3G纯钛材料制成。纯钛产品表面可经阳极氧化着色。灭菌包装和非灭菌包装。 | 适于四肢骨干骺端、锁骨、骨盆部位的骨折内固定。 | C0311130800200200113 | 03-骨科材料 | 11-接骨板 | 13-跟骨接骨板 | 080-固定板 | 02-纯钛 | 002-普通/非灭菌 | 招标范围内-中选 | 691 | 510 | 181
c1662b3e-483e-11ec-bbcb-44a84212d119 | 江苏艾迪尔医疗科技股份有限公司 | 江苏艾迪尔医疗科技股份有限公司 | a3857101982211ecb3f890e2ba8d9d30 | 解剖型金属锁定接骨板钉系统-接骨板 | 锁定加压接骨板（含万向） | 胫骨接骨板 | 纯钛 | 非灭菌 |  | 80a81c2b-c5a4-11ea-a4d6-fa163e0a8baf | 国械注准20153131024 | 解剖型金属锁定接骨板钉系统 |  | 纯钛 | 该系统中的锁定接骨螺钉采用符合GB/T13810标准规定的TC4钛合金材料制成，解剖型锁定接骨板采用符合GB/T13810规定的纯钛TA3材料或采用符合GB4234.1的00Cr18Ni14Mo3不锈钢制成。纯钛和钛合金产品分未经表面阳极氧化和经表面着色阳极氧化或经表面微弧阳极氧化。非灭菌包装。 | 该产品适用于四肢骨干骺端骨折内固定。 | C0311110800201207435 | 03-骨科材料 | 11-接骨板 | 11-胫骨接骨板 | 080-固定板 | 02-纯钛 | 012-锁定加压/远端/非灭菌 | 招标范围内-中选 | 1097 | 977 | 120
4d6a9c6c-48fd-11ec-bbcb-44a84212d119 | 江苏百易得医疗科技有限公司 | 江苏百易得医疗科技有限公司 | a3858c21982211ecb3f890e2ba8d9d30 | 锁定接骨板 | 锁定加压接骨板（含万向） | 跟骨接骨板 | 纯钛 | 非灭菌 |  | d22d5d64-9d2e-11e9-b4ed-fa163e0a8baf | 国械注准20193131709 | 锁定接骨板 |  | 纯钛 | 该产品采用符合GB/T13810规定的TA3纯钛材料制造。产品表面无着色。包装分为灭菌包装和非灭菌包装两种。 | 适用于骨科手术时四肢、锁骨、盆骨骨折内固定。 | C0311130800200401797 | 03-骨科材料 | 11-接骨板 | 13-跟骨接骨板 | 080-固定板 | 02-纯钛 | 004-锁定加压/非灭菌 | 招标范围内-中选 | 515 | 416 | 99
4d67767b-48fd-11ec-bbcb-44a84212d119 | 苏州吉美瑞医疗器械股份有限公司 | 苏州吉美瑞医疗器械股份有限公司 | a385a3fc982211ecb3f890e2ba8d9d30 | 金属支持接骨板 | 普通接骨板 | 桡骨接骨板 | 纯钛 | 非灭菌 |  | b5d0731c-a516-11e9-b4ed-fa163e0a8baf | 国械注准20153461151 | 金属支持接骨板 |  | 纯钛 | 该产品为解剖型接骨板，由符合GB4234的00Cr18Ni14Mo3不锈钢或符合GB/T13810的TA2、TA3纯钛制造。部分产品表面微弧阳极氧化。灭菌或非灭菌包装。 | 适用于四肢干骺端骨折内固定。 | C0311060800200609837 | 03-骨科材料 | 11-接骨板 | 06-桡骨接骨板 | 080-固定板 | 02-纯钛 | 006-普通/远端/非灭菌 | 招标范围内-中选 | 882 | 694 | 188
c165e63e-483e-11ec-bbcb-44a84212d119 | 沈阳东亚医疗研究所有限公司 | 沈阳东亚医疗研究所有限公司 | a385be68982211ecb3f890e2ba8d9d30 | 双锁定型轨道齿式拱型加压金属接骨板固定系统组件-接骨板 | 锁定加压接骨板（含万向） | 通用接骨板 | 纯钛 | 非灭菌 |  | c1e4d4ed-9960-11e9-b4ed-fa163e0a8baf | 国械注准20173134685 | 双锁定型轨道齿式拱型加压金属接骨板固定系统组件 | 国械注准20173464685 | 纯钛 | 该产品由金属接骨板和接骨螺钉组成，金属接骨板采用符合GB/T13810标准的TA3纯钛材料制成，接骨螺钉采用符合GB/T13810标准的TC4钛合金材料制成，产品表面无着色，非灭菌包装。 | 适用于四肢骨骨折内固定。 | C0311150800202006468 | 03-骨科材料 | 11-接骨板 | 15-通用接骨板 | 080-固定板 | 02-纯钛 | 020-锁定加压/异形/非灭菌 | 招标范围内-中选 | 534 | 434 | 100
21d76454-91ea-11eb-8996-40f2e9990f5b | 山东威高骨科材料股份有限公司 | 山东威高骨科材料股份有限公司 | a385bf41982211ecb3f890e2ba8d9d30 | 足踝锁定接骨板系统-锁定板 | 锁定加压接骨板（含万向） | 足部接骨板 | 纯钛 | 非灭菌 |  | df7c9f57234b4efeb43294ccc40f9397 | 国械注准20183130547 | 足踝锁定接骨板系统 |  | 纯钛 | 该产品由符合GB 4234.1标准要求的00Cr18Ni14Mo3不锈钢材料或符合GB/T 13810标准要求的TA2或TA3纯钛材料或符合GB/T 13810的TC4钛合金材料制成。纯钛制锁定板产品中跟骨锁定板-1、跟骨锁定板-2、X型锁定板由TA2纯钛材料制成，其余纯钛制产品由TA3纯钛材料制成，锁定螺钉由不锈钢材料或钛合金材料制成。纯钛及钛合金产品表面可经着色阳极氧化处理。辐照灭菌包装或非灭菌包装，无菌有效期4年。 | 适用于足踝骨折内固定。 | C0311160800202109122 | 03-骨科材料 | 11-接骨板 | 16-小儿接骨板 | 080-固定板 | 02-纯钛 | 021-足部/万向锁定加压 | 招标范围内-中选 | 261 | 242 | 19
c1666a8d-483e-11ec-bbcb-44a84212d119 | 四川维思达医疗器械有限公司 | 四川维思达医疗器械有限公司 | a385c29c982211ecb3f890e2ba8d9d30 | 金属锁定接骨板 | 锁定加压接骨板（含万向） | 足部接骨板 | 纯钛 | 非灭菌 |  | e1319cbc-7d60-11eb-931e-fa163e311f19 | 国械注准20203130716 | 金属锁定接骨板 |  | 纯钛 | 金属锁定接骨板采用符合GB/T 13810标准规定的TA3G纯钛材料制成。产品表面可经微弧阳极氧化处理，非灭菌包装。 | 与接骨螺钉配合使用，适用于骨科手术时四肢、锁骨、盆骨骨折内固定。 | C0311140800201011846 | 03-骨科材料 | 11-接骨板 | 14-足部接骨板 | 080-固定板 | 02-纯钛 | 010-锁定加压/中足/非灭菌 | 招标范围内-中选 | 464 | 463 | 1
21faafdb-91ea-11eb-8996-40f2e9990f5b | 大博医疗科技股份有限公司 | 大博医疗科技股份有限公司 | a385ec06982211ecb3f890e2ba8d9d30 | 金属锁定接骨板系统-接骨板 | 锁定加压接骨板（含万向） | 股骨接骨板 | 钛合金 | 非灭菌 |  | 8d54478f-0582-11ec-b658-0050568f9c84 | 国械注准20163132504 | 金属锁定接骨板系统 | 国械注准20163462504 | 钛合金 | 产品包括接骨板及接骨螺钉。产品采用符合GB/T13810规定的TA3G纯钛和TC4钛合金制成。接骨板材料为TA3G纯钛或TC4钛合金；接骨螺钉材料为TC4钛合金。产品表面经着色阳极氧化处理。含灭菌和非灭菌两种包装。 | 钛合金材料接骨板和接骨螺钉联合使用，适用于四肢骨折内固定；纯钛材料接骨板与钛合金材料接骨螺钉联合使用，适用于四肢骨骨折内固定。 | C0311090800301000419 | 03-骨科材料 | 11-接骨板 | 09-股骨接骨板 | 080-固定板 | 03-钛合金 | 010-锁定加压/干部/非灭菌 | 招标范围内-中选 | 555 | 477 | 78
c165e63e-483e-11ec-bbcb-44a84212d119 | 沈阳东亚医疗研究所有限公司 | 沈阳东亚医疗研究所有限公司 | a3861119982211ecb3f890e2ba8d9d30 | 双锁定型轨道齿式拱型加压金属接骨板固定系统组件-接骨板 | 锁定加压接骨板（含万向） | 通用接骨板 | 纯钛 | 非灭菌 |  | c1e4d4ed-9960-11e9-b4ed-fa163e0a8baf | 国械注准20173134685 | 双锁定型轨道齿式拱型加压金属接骨板固定系统组件 | 国械注准20173464685 | 纯钛 | 该产品由金属接骨板和接骨螺钉组成，金属接骨板采用符合GB/T13810标准的TA3纯钛材料制成，接骨螺钉采用符合GB/T13810标准的TC4钛合金材料制成，产品表面无着色，非灭菌包装。 | 适用于四肢骨骨折内固定。 | C0311190800200306468 | 03-骨科材料 | 11-接骨板 | 19-其他接骨板 | 080-固定板 | 02-纯钛 | 003-万向锁定加压 | 招标范围内-中选 | 534 | 434 | 100
4d6a9c6c-48fd-11ec-bbcb-44a84212d119 | 江苏百易得医疗科技有限公司 | 江苏百易得医疗科技有限公司 | a38660a8982211ecb3f890e2ba8d9d30 | 锁定接骨板 | 锁定加压接骨板（含万向） | 手部接骨板 | 纯钛 | 非灭菌 |  | d22d5d64-9d2e-11e9-b4ed-fa163e0a8baf | 国械注准20193131709 | 锁定接骨板 |  | 纯钛 | 该产品采用符合GB/T13810规定的TA3纯钛材料制造。产品表面无着色。包装分为灭菌包装和非灭菌包装两种。 | 适用于骨科手术时四肢、锁骨、盆骨骨折内固定。 | C0311070800202201797 | 03-骨科材料 | 11-接骨板 | 07-手部接骨板 | 080-固定板 | 02-纯钛 | 022-锁定加压/掌骨基底部/非灭菌 | 招标范围内-中选 | 529 | 430 | 99
b2dac2f2-4b3e-11ec-bbcb-44a84212d119 | 江苏荷普医疗科技股份有限公司 | 江苏荷普医疗科技股份有限公司 | a386a226982211ecb3f890e2ba8d9d30 | 金属锁定接骨板 | 锁定加压接骨板（含万向） | 手部接骨板 | 纯钛 | 非灭菌 |  | e70cd78f-af42-11e9-8460-fa163e0a8baf | 国械注准20193131937 | 金属锁定接骨板 |  | 纯钛 | 该产品采用符合GB4234标准规定的00Cr18Ni14Mo3不锈钢或GB/T13810标准规定的TA3纯钛材料制成，纯钛表面允许阳极氧化处理，产品交付状态为无菌和非无菌两种形式。一次性使用。 | 适于四肢、骨盆和锁骨部位的骨折内固定。 | C0311070800202000113 | 03-骨科材料 | 11-接骨板 | 07-手部接骨板 | 080-固定板 | 02-纯钛 | 020-锁定加压/掌骨干部/非灭菌 | 招标范围内-中选 | 622 | 441 | 181
c1662b3e-483e-11ec-bbcb-44a84212d119 | 江苏艾迪尔医疗科技股份有限公司 | 江苏艾迪尔医疗科技股份有限公司 | a386cc67982211ecb3f890e2ba8d9d30 | 解剖型金属锁定接骨板钉系统-接骨板 | 锁定加压接骨板（含万向） | 股骨接骨板 | 不锈钢 | 非灭菌 |  | 80a81c2b-c5a4-11ea-a4d6-fa163e0a8baf | 国械注准20153131024 | 解剖型金属锁定接骨板钉系统 |  | 不锈钢 | 该系统中的锁定接骨螺钉采用符合GB/T13810标准规定的TC4钛合金材料制成，解剖型锁定接骨板采用符合GB/T13810规定的纯钛TA3材料或采用符合GB4234.1的00Cr18Ni14Mo3不锈钢制成。纯钛和钛合金产品分未经表面阳极氧化和经表面着色阳极氧化或经表面微弧阳极氧化。非灭菌包装。 | 该产品适用于四肢骨干骺端骨折内固定。 | C0311090800100807435 | 03-骨科材料 | 11-接骨板 | 09-股骨接骨板 | 080-固定板 | 01-不锈钢 | 008-锁定加压/近端/非灭菌 | 招标范围内-中选 | 878 | 758 | 120
c1666a8d-483e-11ec-bbcb-44a84212d119 | 四川维思达医疗器械有限公司 | 四川维思达医疗器械有限公司 | a386dbef982211ecb3f890e2ba8d9d30 | 金属锁定接骨板 | 锁定加压接骨板（含万向） | 股骨接骨板 | 纯钛 | 非灭菌 |  | e1319cbc-7d60-11eb-931e-fa163e311f19 | 国械注准20203130716 | 金属锁定接骨板 |  | 纯钛 | 金属锁定接骨板采用符合GB/T 13810标准规定的TA3G纯钛材料制成。产品表面可经微弧阳极氧化处理，非灭菌包装。 | 与接骨螺钉配合使用，适用于骨科手术时四肢、锁骨、盆骨骨折内固定。 | C0311090800201211846 | 03-骨科材料 | 11-接骨板 | 09-股骨接骨板 | 080-固定板 | 02-纯钛 | 012-锁定加压/远端/非灭菌 | 招标范围内-中选 | 495 | 494 | 1
c1663616-483e-11ec-bbcb-44a84212d119 | 天津市金兴达实业有限公司 | 天津市金兴达实业有限公司 | a386df07982211ecb3f890e2ba8d9d30 | 金属锁定接骨板系统-金属锁定接骨板 | 锁定加压接骨板（含万向） | 胫骨接骨板 | 钛合金 | 非灭菌 |  | 882bc4dd-c0dd-11ea-8d16-fa163e0a8baf | 国械注准20153131015 | 金属锁定接骨板系统 |  | Ti6Al7Nb | 金属锁定接骨板系统由金属锁定接骨板、金属锁定接骨螺钉、金属接骨螺钉和骨板填塞钉组成。其中，金属锁定接骨板的螺孔型式包含普通型、锥型、复合型、多角度型，金属锁定接骨螺钉和金属接骨螺钉的螺纹型式包含浅螺纹型、深螺纹型、对称螺纹型、不对称螺纹型，金属锁定接骨螺钉的头部型式包含直型和锥型，金属接骨螺钉的头部型式包含球型和锥型。金属锁定接骨板由符合GB/T 13810规定的TA3G纯钛材料或符合GB 23102规定的Ti6Al7Nb钛合金材料制成，螺钉由符合GB/T 13810规定的TC4钛合金材料或符合GB 23102规定的Ti6Al7Nb钛合金材料制成。产品表面可经着色阳极氧化和黑灰色阳极氧化处理。非灭菌包装。 | 适用于四肢骨折内固定。 | C0311110800301004755 | 03-骨科材料 | 11-接骨板 | 11-胫骨接骨板 | 080-固定板 | 03-钛合金 | 010-锁定加压/干部/非灭菌 | 招标范围内-中选 | 1224 | 1065 | 159
da4ca238-4818-11ec-bbcb-44a84212d119 | 苏州微创脊柱创伤医疗科技有限公司 | 苏州微创脊柱创伤医疗科技有限公司 | a386ee78982211ecb3f890e2ba8d9d30 | 金属锁定接骨板系统-锁定接骨板 | 锁定加压接骨板（含万向） | 肱骨接骨板 | 纯钛 | 非灭菌 |  | c4c77b8c-af07-11ec-a4e1-90e2ba8d9d30 | 国械注准20173130782 | 金属锁定接骨板系统 | 国械注准20173460782 | 纯钛 | 该产品由锁定接骨板和锁定螺钉组成，锁定接骨板采用符合GB/T13810的标准规定的TA3G纯钛材料制成，锁定接骨螺钉采用符合GB/T13810标准的TC4钛合金材料制成，表面经阳极氧化处理，灭菌或非灭菌包装。 | 适用于四肢长干骨骨折内固定。 | C0311040800200801515 | 03-骨科材料 | 11-接骨板 | 04-肱骨接骨板 | 080-固定板 | 02-纯钛 | 008-锁定加压/近端/非灭菌 | 招标范围内-中选 | 935 | 768 | 167
21faafdb-91ea-11eb-8996-40f2e9990f5b | 大博医疗科技股份有限公司 | 大博医疗科技股份有限公司 | a386f068982211ecb3f890e2ba8d9d30 | 金属带锁髓内钉 | 髓内钉 | 股骨髓内钉 | 钛合金 | 非灭菌 |  | 7d3c44ac-c8d1-11eb-a006-0050568f9c84 | 国械注准20163132433 | 金属带锁髓内钉 | 国械注准20163462433 | T | 该产品采用符合ISO 5832-3规定的Ti6A14V钛合金材料制造。表面经着色阳极氧化或微弧阳极氧化处理。产品含非灭菌包装和灭菌包装。 | 该产品适用于股骨、胫骨骨干部骨折内固定。 | C0313050860301200419 | 03-骨科材料 | 13-髓内钉 | 05-股骨髓内钉 | 086-髓内钉 | 03-钛合金 | 012-远端/逆行/非灭菌 | 招标范围内-中选 | 392 | 314 | 78
c16046cb-483e-11ec-bbcb-44a84212d119 | 浙江康飞思医疗科技有限公司 | 浙江康飞思医疗科技有限公司 | a386f92f982211ecb3f890e2ba8d9d30 | 金属锁定接骨板 | 锁定加压接骨板（含万向） | 股骨接骨板 | 纯钛 | 非灭菌 |  | 7dd5f274-793f-11ea-80a3-fa163e0a8baf | 国械注准20193131057 | 金属锁定接骨板 |  | 纯钛 | 锁定接骨板选用TA3G纯钛制造，卡环选用TC4钛合金制造，标记销选用TA3G纯钛制造，TA3G、TC4符合GB/T 13810的规定。产品表面有经过阳极氧化处理和不经过阳极氧化处理两种状态。经过阳极氧化的锁定接骨板为微弧阳极氧化，卡环为着色阳极氧化。非灭菌 | 金属锁定接骨板与本企业的锁定接骨螺钉配合使用。适用于成年创伤骨折患者，上下肢及其带骨骨折连接内固定。锁定DHS适用于股骨中上段骨干骨折连接内固定。 | C0311090800201811876 | 03-骨科材料 | 11-接骨板 | 09-股骨接骨板 | 080-固定板 | 02-纯钛 | 018-万向锁定加压/远端/非灭菌 | 招标范围内-中选 | 517 | 320 | 197
21d7bc87-91ea-11eb-8996-40f2e9990f5b | 苏州欣荣博尔特医疗器械有限公司 | 苏州欣荣博尔特医疗器械有限公司 | a386fc02982211ecb3f890e2ba8d9d30 | 金属解剖型接骨板 | 普通接骨板 | 骨盆接骨板 | 纯钛 | 非灭菌 |  | 9edda720-bb94-11ea-8d16-fa163e0a8baf | 国械注准20163130377 | 金属解剖型接骨板 |  | 纯钛 | 该产品材料由符合GB/T 13810规定的纯钛材料制成。表面分为微弧阳极氧化、着色阳极氧化和非阳极氧化。灭菌和非灭菌包装。 | 适用于四肢骨近、远端骨折内固定。 | C0311080800200405248 | 03-骨科材料 | 11-接骨板 | 08-骨盆接骨板 | 080-固定板 | 02-纯钛 | 004-普通/弧形/非灭菌 | 招标范围内-中选 | 814 | 614 | 200
21da905b-91ea-11eb-8996-40f2e9990f5b | 天津正天医疗器械有限公司 | 天津正天医疗器械有限公司 | a386ffb2982211ecb3f890e2ba8d9d30 | 金属解剖型接骨板 | 锁定加压接骨板（含万向） | 胫骨接骨板 | 纯钛 | 非灭菌 |  | b16ea724-fd98-11ec-9447-b4055d63f15c | 国械注准20173134301 | 金属解剖型接骨板 | 国械注准20173464301 | 纯钛 | 该产品材料为TA3纯钛材料、TC4钛合金材料或GB 4234中规定的00Cr18Ni14Mo3不锈钢材料。纯钛、钛合金材料的产品表面分为着色和非着色两种形式，包装分为灭菌和非灭菌包装。 | 该产品用于骨科手术时做骨折断端连接用。 | C0311110800201201884 | 03-骨科材料 | 11-接骨板 | 11-胫骨接骨板 | 080-固定板 | 02-纯钛 | 012-锁定加压/远端/非灭菌 | 招标范围内-中选 | 1194 | 1065 | 129
21faafdb-91ea-11eb-8996-40f2e9990f5b | 大博医疗科技股份有限公司 | 大博医疗科技股份有限公司 | a387220e982211ecb3f890e2ba8d9d30 | 金属微型接骨板 | 普通接骨板 | 手部接骨板 | 纯钛 | 非灭菌 |  | 7b398ad0-fe32-11eb-b658-0050568f9c84 | 国械注准20173130112 | 金属微型接骨板 | 国械注准20173460112 | A | 该产品采用符合GB/T13810标准规定的TA3纯钛材料制成，表面经阳极氧化处理，非灭菌和灭菌包装。 | 适用于手、足骨骨折内固定。 | C0311070800201400419 | 03-骨科材料 | 11-接骨板 | 07-手部接骨板 | 080-固定板 | 02-纯钛 | 014-普通/指骨基底部/非灭菌 | 招标范围内-中选 | 820 | 742 | 78
da4c756e-4818-11ec-bbcb-44a84212d119 | 常州奥斯迈医疗器械有限公司 | 常州奥斯迈医疗器械有限公司 | a3874d06982211ecb3f890e2ba8d9d30 | 锁定金属螺钉 | 锁定螺钉 |  | 钛合金 | 灭菌 |  | 9a749489-1465-11ec-b658-0050568f9c84 | 国械注准20173130526 | 锁定金属螺钉 | 国械注准20173460526 | 钛合金 | 该产品由接骨螺钉和填塞钉组成，由符合GB4234.1标准规定的00Cr18Ni14Mo3不锈钢材料或符合GB/T13810标准规定的TC4钛合金材料制成。部分钛合金产品表面经阳极氧化处理。灭菌和非灭菌包装。 | 适用于骨科手术时骨折内固定。 | C0312020790300204223 | 03-骨科材料 | 12-螺钉 | 02-普通锁定螺钉 | 079-螺钉 | 03-钛合金 | 002-灭菌/2.7＜直径≤4mm | 招标范围内-中选 | 50 | 50
da4ca238-4818-11ec-bbcb-44a84212d119 | 苏州微创脊柱创伤医疗科技有限公司 | 苏州微创脊柱创伤医疗科技有限公司 | a3874f78982211ecb3f890e2ba8d9d30 | 金属锁定接骨板系统-锁定接骨板 | 锁定加压接骨板（含万向） | 跟骨接骨板 | 纯钛 | 非灭菌 |  | c4c77b8c-af07-11ec-a4e1-90e2ba8d9d30 | 国械注准20173130782 | 金属锁定接骨板系统 | 国械注准20173460782 | 纯钛 | 该产品由锁定接骨板和锁定螺钉组成，锁定接骨板采用符合GB/T13810的标准规定的TA3G纯钛材料制成，锁定接骨螺钉采用符合GB/T13810标准的TC4钛合金材料制成，表面经阳极氧化处理，灭菌或非灭菌包装。 | 适用于四肢长干骨骨折内固定。 | C0311130800200401515 | 03-骨科材料 | 11-接骨板 | 13-跟骨接骨板 | 080-固定板 | 02-纯钛 | 004-锁定加压/非灭菌 | 招标范围内-中选 | 898 | 731 | 167
da4ca238-4818-11ec-bbcb-44a84212d119 | 苏州微创脊柱创伤医疗科技有限公司 | 苏州微创脊柱创伤医疗科技有限公司 | a38757d2982211ecb3f890e2ba8d9d30 | 金属锁定接骨板系统-锁定接骨板 | 锁定加压接骨板（含万向） | 手部接骨板 | 纯钛 | 非灭菌 |  | c4c77b8c-af07-11ec-a4e1-90e2ba8d9d30 | 国械注准20173130782 | 金属锁定接骨板系统 | 国械注准20173460782 | 纯钛 | 该产品由锁定接骨板和锁定螺钉组成，锁定接骨板采用符合GB/T13810的标准规定的TA3G纯钛材料制成，锁定接骨螺钉采用符合GB/T13810标准的TC4钛合金材料制成，表面经阳极氧化处理，灭菌或非灭菌包装。 | 适用于四肢长干骨骨折内固定。 | C0311070800202401515 | 03-骨科材料 | 11-接骨板 | 07-手部接骨板 | 080-固定板 | 02-纯钛 | 024-锁定加压/指骨头部/非灭菌 | 招标范围内-中选 | 913 | 746 | 167
c1627dc4-483e-11ec-bbcb-44a84212d119 | 创辉医疗器械江苏有限公司 | 创辉医疗器械江苏有限公司 | a38764c5982211ecb3f890e2ba8d9d30 | 带锁髓内钉-髓内钉配件 | 拉力钉 |  | 钛合金 | 非灭菌 |  | 7be1e926-2d4e-11eb-ac2d-fa163e0a8baf | 国械注准20203130878 | 带锁髓内钉 |  | 钛合金 | 带锁髓内钉根据产品的结构分为:股骨带锁髓内钉、胫骨带锁髓内钉、股骨髁上带锁髓内钉、股骨近端带锁髓内钉、肱骨带锁髓内钉、尺骨带锁髓内钉、桡骨带锁髓内钉。带锁髓内钉采用GB/T 13810标准规定的TC4ELI牌号钛合金,产品表面微弧阳极氧化处理。非灭菌包装 | 适用于股骨、胫骨、肱骨、尺骨、桡骨骨折内固定。 | C0313110860300803564 | 03-骨科材料 | 13-髓内钉 | 11-髓内钉配件 | 086-髓内钉 | 03-钛合金 | 008-螺旋刀片/非灭菌 | 招标范围内-中选 | 20 | 20
4d6aa4fd-48fd-11ec-bbcb-44a84212d119 | 苏州苏南捷迈得医疗器械有限公司 | 苏州苏南捷迈得医疗器械有限公司 | a3876cd5982211ecb3f890e2ba8d9d30 | 金属解剖型接骨板 | 普通接骨板 | 胫骨接骨板 | 纯钛 | 非灭菌 |  | 7d5e1b0a-d398-11e9-953f-fa163e0a8baf | 国械注准20193131969 | 金属解剖型接骨板 |  | 纯钛 | 该产品采用符合GB4234标准规格的00Cr18Ni14Mo3不锈钢材料或符合BG/T13810标准的TA3纯钛材料制成，纯钛产品有经微弧阳极氧化处理和无着色，非灭菌包装 | 该产品适用于四肢骨干骺区域，供骨科手术时作骨折内固定用。 | C0311110800200601950 | 03-骨科材料 | 11-接骨板 | 11-胫骨接骨板 | 080-固定板 | 02-纯钛 | 006-普通/远端/非灭菌 | 招标范围内-中选 | 731 | 730 | 1
c1662b3e-483e-11ec-bbcb-44a84212d119 | 江苏艾迪尔医疗科技股份有限公司 | 江苏艾迪尔医疗科技股份有限公司 | a3877d8c982211ecb3f890e2ba8d9d30 | 解剖型金属锁定接骨板钉系统-接骨板 | 锁定加压接骨板（含万向） | 股骨接骨板 | 纯钛 | 非灭菌 |  | 80a81c2b-c5a4-11ea-a4d6-fa163e0a8baf | 国械注准20153131024 | 解剖型金属锁定接骨板钉系统 |  | 纯钛 | 该系统中的锁定接骨螺钉采用符合GB/T13810标准规定的TC4钛合金材料制成，解剖型锁定接骨板采用符合GB/T13810规定的纯钛TA3材料或采用符合GB4234.1的00Cr18Ni14Mo3不锈钢制成。纯钛和钛合金产品分未经表面阳极氧化和经表面着色阳极氧化或经表面微弧阳极氧化。非灭菌包装。 | 该产品适用于四肢骨干骺端骨折内固定。 | C0311090800201807435 | 03-骨科材料 | 11-接骨板 | 09-股骨接骨板 | 080-固定板 | 02-纯钛 | 018-万向锁定加压/远端/非灭菌 | 招标范围内-中选 | 1067 | 947 | 120
da4c6f67-4818-11ec-bbcb-44a84212d119 | 常州众一医疗器械有限公司 | 常州众一医疗器械有限公司 | a3877e4f982211ecb3f890e2ba8d9d30 | 锁定接骨板 | 锁定加压接骨板（含万向） | 尺骨接骨板 | 纯钛 | 非灭菌 |  | 846e4d51-a0f4-11eb-ac1c-fa163e311f19 | 国械注准20213130230 | 锁定接骨板 |  | 纯钛 | 该产品由符合GB/T13810-2017标准要求的TA3G纯钛材料制成，表面经着色阳极氧化处理，非灭菌包装。 | 适用于骨科手术时四肢、锁骨、盆骨骨折内固定。 | C0311050800201013057 | 03-骨科材料 | 11-接骨板 | 05-尺骨接骨板 | 080-固定板 | 02-纯钛 | 010-锁定加压/干部/非灭菌 | 招标范围内-中选 | 1313 | 1114 | 199
c1663616-483e-11ec-bbcb-44a84212d119 | 天津市金兴达实业有限公司 | 天津市金兴达实业有限公司 | a3878037982211ecb3f890e2ba8d9d30 | 金属锁定接骨板系统-金属锁定接骨板 | 锁定加压接骨板（含万向） | 手部接骨板 | 钛合金 | 非灭菌 |  | 882bc4dd-c0dd-11ea-8d16-fa163e0a8baf | 国械注准20153131015 | 金属锁定接骨板系统 |  | Ti6Al7Nb | 金属锁定接骨板系统由金属锁定接骨板、金属锁定接骨螺钉、金属接骨螺钉和骨板填塞钉组成。其中，金属锁定接骨板的螺孔型式包含普通型、锥型、复合型、多角度型，金属锁定接骨螺钉和金属接骨螺钉的螺纹型式包含浅螺纹型、深螺纹型、对称螺纹型、不对称螺纹型，金属锁定接骨螺钉的头部型式包含直型和锥型，金属接骨螺钉的头部型式包含球型和锥型。金属锁定接骨板由符合GB/T 13810规定的TA3G纯钛材料或符合GB 23102规定的Ti6Al7Nb钛合金材料制成，螺钉由符合GB/T 13810规定的TC4钛合金材料或符合GB 23102规定的Ti6Al7Nb钛合金材料制成。产品表面可经着色阳极氧化和黑灰色阳极氧化处理。非灭菌包装。 | 适用于四肢骨折内固定。 | C0311070800301804755 | 03-骨科材料 | 11-接骨板 | 07-手部接骨板 | 080-固定板 | 03-钛合金 | 018-锁定加压/掌骨头部/非灭菌 | 招标范围内-中选 | 1144 | 985 | 159
4d6ac4b2-48fd-11ec-bbcb-44a84212d119 | 天津市威曼生物材料有限公司 | 天津市威曼生物材料有限公司 | a3878cf2982211ecb3f890e2ba8d9d30 | 金属锁定接骨板钉系统-接骨板 | 锁定加压接骨板（含万向） | 肱骨接骨板 | 纯钛 | 灭菌 |  | bd72a8d9-b5da-11ea-9ac3-fa163e0a8baf | 国械注准20153131363 | 金属锁定接骨板钉系统 |  |  | 该产品包括锁定接骨板及锁定螺钉。锁定接骨板由符合GB 4234.1标准规定的00Cr18Ni14Mo3不锈钢或符合GB/T 13810标准规定的TA3G、TA4G纯钛材料制成，锁定螺钉由符合GB 4234.1标准规定的00Cr18Ni14Mo3不锈钢或符合GB/T 13810标准的TC4钛合金材料制成。纯钛和钛合金产品表面分为阳极氧化处理和非阳极氧化处理。灭菌和非灭菌包装。 | 适用于骨科手术时四肢骨折断端的连接与固定。 | C0311040800200707152 | 03-骨科材料 | 11-接骨板 | 04-肱骨接骨板 | 080-固定板 | 02-纯钛 | 007-锁定加压/近端/灭菌 | 招标范围内-中选 | 627 | 427 | 200
c1662b3e-483e-11ec-bbcb-44a84212d119 | 江苏艾迪尔医疗科技股份有限公司 | 江苏艾迪尔医疗科技股份有限公司 | a3879ba4982211ecb3f890e2ba8d9d30 | 解剖型金属锁定接骨板钉系统-接骨板 | 锁定加压接骨板（含万向） | 跟骨接骨板 | 不锈钢 | 非灭菌 |  | 80a81c2b-c5a4-11ea-a4d6-fa163e0a8baf | 国械注准20153131024 | 解剖型金属锁定接骨板钉系统 |  | 不锈钢 | 该系统中的锁定接骨螺钉采用符合GB/T13810标准规定的TC4钛合金材料制成，解剖型锁定接骨板采用符合GB/T13810规定的纯钛TA3材料或采用符合GB4234.1的00Cr18Ni14Mo3不锈钢制成。纯钛和钛合金产品分未经表面阳极氧化和经表面着色阳极氧化或经表面微弧阳极氧化。非灭菌包装。 | 该产品适用于四肢骨干骺端骨折内固定。 | C0311130800100407435 | 03-骨科材料 | 11-接骨板 | 13-跟骨接骨板 | 080-固定板 | 01-不锈钢 | 004-锁定加压/非灭菌 | 招标范围内-中选 | 829 | 709 | 120
c1662b3e-483e-11ec-bbcb-44a84212d119 | 江苏艾迪尔医疗科技股份有限公司 | 江苏艾迪尔医疗科技股份有限公司 | a387aafd982211ecb3f890e2ba8d9d30 | 解剖型金属锁定接骨板钉系统-接骨板 | 锁定加压接骨板（含万向） | 骨盆接骨板 | 纯钛 | 非灭菌 |  | 80a81c2b-c5a4-11ea-a4d6-fa163e0a8baf | 国械注准20153131024 | 解剖型金属锁定接骨板钉系统 |  | 纯钛 | 该系统中的锁定接骨螺钉采用符合GB/T13810标准规定的TC4钛合金材料制成，解剖型锁定接骨板采用符合GB/T13810规定的纯钛TA3材料或采用符合GB4234.1的00Cr18Ni14Mo3不锈钢制成。纯钛和钛合金产品分未经表面阳极氧化和经表面着色阳极氧化或经表面微弧阳极氧化。非灭菌包装。 | 该产品适用于四肢骨干骺端骨折内固定。 | C0311080800201207435 | 03-骨科材料 | 11-接骨板 | 08-骨盆接骨板 | 080-固定板 | 02-纯钛 | 012-锁定加压/弧形/非灭菌 | 招标范围内-中选 | 1105 | 985 | 120
b2cb323d-4b3e-11ec-bbcb-44a84212d119 | 江苏安格尔医疗器械有限公司 | 江苏安格尔医疗器械有限公司 | a387accb982211ecb3f890e2ba8d9d30 | 金属解剖型接骨板 | 普通接骨板 | 肱骨接骨板 | 不锈钢 | 非灭菌 |  | 78f6ae90-9fca-11e9-b4ed-fa163e0a8baf | 国械注准20163460347 | 金属解剖型接骨板 |  | 不锈钢 | 该产品材料为符合GB 4234-2003标准中的00Cr18Ni14Mo3不锈钢或符合GB/T13810-2007标准中的TA3纯钛。纯钛材料产品表面无着色或经黑灰色阳极氧化处理。非灭菌包装。 | 适用于骨科手术时四肢骨干骺端、锁骨、骨盆及髌骨骨折内固定 | C0311040800100206140 | 03-骨科材料 | 11-接骨板 | 04-肱骨接骨板 | 080-固定板 | 01-不锈钢 | 002-普通/近端/非灭菌 | 招标范围内-中选 | 650 | 502 | 148
c5b96083-4cc7-11ec-bbcb-44a84212d119 | 迪恩医疗科技有限公司 | 迪恩医疗科技有限公司 | a387b139982211ecb3f890e2ba8d9d30 | 金属带锁髓内钉 | 髓内钉 | 股骨髓内钉 | 钛合金 | 非灭菌 |  | dacb257a-b16e-11eb-a006-0050568f9c84 | 国械注准20163131128 | 金属带锁髓内钉 |  | 钛合金 | 该产品由髓内钉、锁钉及封帽组成，采用符合GB4234.1标准规定的00Cr18Ni14Mo3不锈钢或符合GB/T13810标准规定的TC4钛合金组成，钛合金产品表面可经过微弧阳极氧化或着色阳极话处理，非灭菌包装。 | 该产品适用于股骨干骨折、胫骨干骨折、股骨颈骨折、股骨粗隆间骨折或合并股骨干骨折、股骨髁上骨折、股骨髁骨折或合并股骨干骨折、肱骨干骨折内固定。 | C0313050860300607890 | 03-骨科材料 | 13-髓内钉 | 05-股骨髓内钉 | 086-髓内钉 | 03-钛合金 | 006-干部/顺行/非灭菌 | 招标范围内-中选 | 1250 | 1056 | 194
f5c285c8-4a83-11ec-bbcb-44a84212d119 | 上海三友医疗器械股份有限公司 | 上海三友医疗器械股份有限公司 | a387b7bc982211ecb3f890e2ba8d9d30 | 空心螺钉-空心螺钉 | 中空（空心）螺钉（非锁定） |  | 钛合金 | 非灭菌 |  | 8a5bd315-d816-11eb-b658-0050568f9c84 | 国械注准20163131859 | 空心螺钉 |  |  | 该产品包括中空螺钉及垫片组成。由符合GB/T13810标准要求的钛合金材质（TC4)制成。产品表面无着色或经阳极氧化处理。非灭菌包装 | 适用于四肢骨折内固定 | C0312050790302206388 | 03-骨科材料 | 12-螺钉 | 05-空心钉 | 079-螺钉 | 03-钛合金 | 022-非埋头/非锁定/非灭菌/直径≤4mm以下 | 招标范围内-中选 | 159 | 159
e87f2ad9-4c1f-11ec-bbcb-44a84212d119 | 重庆富沃思医疗器械有限公司 | 重庆富沃思医疗器械有限公司 | a387bcb4982211ecb3f890e2ba8d9d30 | 金属锁定接骨板 | 锁定加压接骨板（含万向） | 跟骨接骨板 | 纯钛 | 非灭菌 |  | a28ad03b-9efc-11ea-9ac3-fa163e0a8baf | 国械注准20193131018 | 金属锁定接骨板 |  | 纯钛 | 该产品采用符合GB/T 13810标准规定的TA3G纯钛板材制成。该产品表面经着色阳极氧化处理。非灭菌包装。 | 适用于骨科手术时四肢、锁骨、盆骨骨折内固定。 | C0311130800200410074 | 03-骨科材料 | 11-接骨板 | 13-跟骨接骨板 | 080-固定板 | 02-纯钛 | 004-锁定加压/非灭菌 | 招标范围内-中选 | 1078 | 929 | 149
cd6a0105-bbee-11ed-bda4-34735a9d8166 | 苏州瑞沛思医疗器械有限公司 | 苏州瑞沛思医疗器械有限公司 | a387ef64982211ecb3f890e2ba8d9d30 | 手足锁定接骨板系统 | 锁定加压接骨板（含万向） | 手部接骨板 | 纯钛 | 非灭菌 |  | ce2c72eb-86fc-11eb-ace3-fa163e311f19 | 国械注准20193130706 | 手足锁定接骨板系统 |  |  | 手足锁定接骨板系统由锁定接骨板、普通接骨螺钉和锁定接骨螺钉组成。接骨板采用符合GB/T 13810标准规定的TA3G纯钛材料制成，接骨螺钉采用符合GB/T 13810标准规定的TC4钛合金材料制成。产品表面经阳极氧化处理，阳极氧化类型为彩色阳极氧化。非灭菌包装。 | 适用于手腕和足踝部骨折内固定。 | C0311070800202812951 | 03-骨科材料 | 11-接骨板 | 07-手部接骨板 | 080-固定板 | 02-纯钛 | 028-锁定加压/指骨基底部/非灭菌 | 招标范围内-中选 | 958 | 758 | 200
4d6ac4b2-48fd-11ec-bbcb-44a84212d119 | 天津市威曼生物材料有限公司 | 天津市威曼生物材料有限公司 | a387fb53982211ecb3f890e2ba8d9d30 | 金属锁定接骨板钉系统-接骨板 | 锁定加压接骨板（含万向） | 通用接骨板 | 纯钛 | 非灭菌 |  | bd72a8d9-b5da-11ea-9ac3-fa163e0a8baf | 国械注准20153131363 | 金属锁定接骨板钉系统 |  |  | 该产品包括锁定接骨板及锁定螺钉。锁定接骨板由符合GB 4234.1标准规定的00Cr18Ni14Mo3不锈钢或符合GB/T 13810标准规定的TA3G、TA4G纯钛材料制成，锁定螺钉由符合GB 4234.1标准规定的00Cr18Ni14Mo3不锈钢或符合GB/T 13810标准的TC4钛合金材料制成。纯钛和钛合金产品表面分为阳极氧化处理和非阳极氧化处理。灭菌和非灭菌包装。 | 适用于骨科手术时四肢骨折断端的连接与固定。 | C0311150800201207152 | 03-骨科材料 | 11-接骨板 | 15-通用接骨板 | 080-固定板 | 02-纯钛 | 012-锁定加压/直形/非灭菌 | 招标范围内-中选 | 614 | 414 | 200
4d6aa4fd-48fd-11ec-bbcb-44a84212d119 | 苏州苏南捷迈得医疗器械有限公司 | 苏州苏南捷迈得医疗器械有限公司 | a3880f7e982211ecb3f890e2ba8d9d30 | 金属解剖型接骨板 | 普通接骨板 | 胫骨接骨板 | 纯钛 | 非灭菌 |  | 7d5e1b0a-d398-11e9-953f-fa163e0a8baf | 国械注准20193131969 | 金属解剖型接骨板 |  | 纯钛 | 该产品采用符合GB4234标准规格的00Cr18Ni14Mo3不锈钢材料或符合BG/T13810标准的TA3纯钛材料制成，纯钛产品有经微弧阳极氧化处理和无着色，非灭菌包装 | 该产品适用于四肢骨干骺区域，供骨科手术时作骨折内固定用。 | C0311110800200201950 | 03-骨科材料 | 11-接骨板 | 11-胫骨接骨板 | 080-固定板 | 02-纯钛 | 002-普通/近端/非灭菌 | 招标范围内-中选 | 731 | 730 | 1
21faafdb-91ea-11eb-8996-40f2e9990f5b | 大博医疗科技股份有限公司 | 大博医疗科技股份有限公司 | a3881e34982211ecb3f890e2ba8d9d30 | 金属锁定接骨板系统-接骨螺钉 | 中空（空心）螺钉（非锁定） |  | 钛合金 | 非灭菌 |  | 8d54478f-0582-11ec-b658-0050568f9c84 | 国械注准20163132504 | 金属锁定接骨板系统 | 国械注准20163462504 | T | 产品包括接骨板及接骨螺钉。产品采用符合GB/T13810规定的TA3G纯钛和TC4钛合金制成。接骨板材料为TA3G纯钛或TC4钛合金；接骨螺钉材料为TC4钛合金。产品表面经着色阳极氧化处理。含灭菌和非灭菌两种包装。 | 钛合金材料接骨板和接骨螺钉联合使用，适用于四肢骨折内固定；纯钛材料接骨板与钛合金材料接骨螺钉联合使用，适用于四肢骨骨折内固定。 | C0312050790301700419 | 03-骨科材料 | 12-螺钉 | 05-空心钉 | 079-螺钉 | 03-钛合金 | 017-非埋头/锁定/非灭菌/4＜直径≤7mm | 招标范围内-中选 | 159 | 159
4d6a9c6c-48fd-11ec-bbcb-44a84212d119 | 江苏百易得医疗科技有限公司 | 江苏百易得医疗科技有限公司 | a388549c982211ecb3f890e2ba8d9d30 | 锁定接骨板 | 锁定加压接骨板（含万向） | 跟骨接骨板 | 纯钛 | 灭菌 |  | d22d5d64-9d2e-11e9-b4ed-fa163e0a8baf | 国械注准20193131709 | 锁定接骨板 |  | 纯钛 | 该产品采用符合GB/T13810规定的TA3纯钛材料制造。产品表面无着色。包装分为灭菌包装和非灭菌包装两种。 | 适用于骨科手术时四肢、锁骨、盆骨骨折内固定。 | C0311130800200301797 | 03-骨科材料 | 11-接骨板 | 13-跟骨接骨板 | 080-固定板 | 02-纯钛 | 003-锁定加压/灭菌 | 招标范围内-中选 | 515 | 416 | 99
21d7752c-91ea-11eb-8996-40f2e9990f5b | 常州华森医疗器械股份有限公司 | 常州华森医疗器械股份有限公司 | a3886615982211ecb3f890e2ba8d9d30 | 锁定接骨板系统-锁定接骨板 | 锁定加压接骨板（含万向） | 胫骨接骨板 | 纯钛 | 灭菌 |  | 885f6015-9a40-11e9-b4ed-fa163e0a8baf | 国械注准20193131831 | 锁定接骨板系统 |  | 纯钛 | 该产品由锁定接骨板、锁定螺钉和加压螺钉组成。锁定接骨板由符合GB/T13810标准规定的TA3G纯钛材料制成，锁定螺钉和加压螺钉由符合GB/T13810标准规定的TC4钛合金材料制成。产品表面包括经着色阳极氧化处理、微弧阳极氧化处理或未经阳极氧化处理。灭菌和非无菌两种包装。灭菌包装产品采用γ射线辐照灭菌，灭菌有效期为五年。 | 该产品适用于四肢及锁骨骨折内固定。 | C0311110800201106410 | 03-骨科材料 | 11-接骨板 | 11-胫骨接骨板 | 080-固定板 | 02-纯钛 | 011-锁定加压/远端/灭菌 | 招标范围内-中选 | 687 | 544 | 143
21fa0e32-91ea-11eb-8996-40f2e9990f5b | 苏州爱得科技发展股份有限公司 | 苏州爱得科技发展股份有限公司 | a38871a2982211ecb3f890e2ba8d9d30 | 金属锁定接骨板系统-锁定接骨板 | 锁定加压接骨板（含万向） | 足部接骨板 | 纯钛 | 非灭菌 |  | 851aced8-b72a-11e9-974a-fa163e0a8baf | 国械注准20193130135 | 金属锁定接骨板系统 |  | TA3材料 | 金属锁定接骨板系统由锁定接骨板、锁定螺钉组成。锁定接骨板由符合GB/T 13810-2007规定的TA3材料制成，锁定螺钉由符合GB/T13810-2007规定的TC4材料制成。产品表面无着色。灭菌和非灭菌两种包装。产品灭菌有效期为3年。 | 适用于骨科手术时作四肢骨折断端复位连接固定用。 | C0311200800202009648 | 03-骨科材料 | 11-接骨板 | 20-关节融合板 | 080-固定板 | 02-纯钛 | 020-足/锁定加压 | 招标范围内-中选 | 1115 | 935 | 180
4d68c873-48fd-11ec-bbcb-44a84212d119 | 苏州市康力骨科器械有限公司 | 苏州市康力骨科器械有限公司 | a3888343982211ecb3f890e2ba8d9d30 | 金属锁定接骨板系统-锁定接骨板 | 锁定加压接骨板（含万向） | 腓骨接骨板 | 纯钛 | 非灭菌 |  | 77d2aca0-add8-11e9-8460-fa163e0a8baf | 国械注准20173460052 | 金属锁定接骨板系统 |  | 纯钛 | 该产品包括锁定接骨板和锁定接骨螺钉，接骨板采用符合GB 4234标准规定的00Cr18Ni14Mo3不锈钢或符合GB/T 13810标准规定的TA3纯钛材料制成，接骨螺钉采用符合GB 4234标准规定的00Cr18Ni14Mo3不锈钢或符合GB/T 13810标准规定的TC4钛合金材料制成。纯钛及钛合金产品表面可采用阳极氧化处理。无菌和非无菌两种交付状态，无菌状态交付的产品经γ射线辐照灭菌。 | 适用于骨科手术时作四肢干骺端、锁骨、跟骨、骨盆骨折内固定用。 | C0311120800201207276 | 03-骨科材料 | 11-接骨板 | 12-腓骨接骨板 | 080-固定板 | 02-纯钛 | 012-锁定加压/远端/非灭菌 | 招标范围内-中选 | 1095 | 907 | 188
21d7752c-91ea-11eb-8996-40f2e9990f5b | 常州华森医疗器械股份有限公司 | 常州华森医疗器械股份有限公司 | a388976a982211ecb3f890e2ba8d9d30 | 金属接骨板 | 普通接骨板 | 胫骨接骨板 | 纯钛 | 非灭菌 |  | 9fdbcb15-9ba3-11e9-b4ed-fa163e0a8baf | 国械注准20153460354 | 金属接骨板 |  | 纯钛 | 该产品结构为直型，产品采用符合GB/T13810规定的纯钛材料及GB4234规定的不锈钢材料制造，表面无着色，灭菌和非灭菌两种包装。 | 与接骨螺钉配合使用。用于四肢骨折、锁骨骨折、骨盆骨折内固定。 | C0311110800200406410 | 03-骨科材料 | 11-接骨板 | 11-胫骨接骨板 | 080-固定板 | 02-纯钛 | 004-普通/干部/非灭菌 | 招标范围内-中选 | 824 | 681 | 143
c1663616-483e-11ec-bbcb-44a84212d119 | 天津市金兴达实业有限公司 | 天津市金兴达实业有限公司 | a388a395982211ecb3f890e2ba8d9d30 | 金属锁定接骨板系统-金属锁定接骨板 | 锁定加压接骨板（含万向） | 腓骨接骨板 | 纯钛 | 非灭菌 |  | 882bc4dd-c0dd-11ea-8d16-fa163e0a8baf | 国械注准20153131015 | 金属锁定接骨板系统 |  | 纯钛 | 金属锁定接骨板系统由金属锁定接骨板、金属锁定接骨螺钉、金属接骨螺钉和骨板填塞钉组成。其中，金属锁定接骨板的螺孔型式包含普通型、锥型、复合型、多角度型，金属锁定接骨螺钉和金属接骨螺钉的螺纹型式包含浅螺纹型、深螺纹型、对称螺纹型、不对称螺纹型，金属锁定接骨螺钉的头部型式包含直型和锥型，金属接骨螺钉的头部型式包含球型和锥型。金属锁定接骨板由符合GB/T 13810规定的TA3G纯钛材料或符合GB 23102规定的Ti6Al7Nb钛合金材料制成，螺钉由符合GB/T 13810规定的TC4钛合金材料或符合GB 23102规定的Ti6Al7Nb钛合金材料制成。产品表面可经着色阳极氧化和黑灰色阳极氧化处理。非灭菌包装。 | 适用于四肢骨折内固定。 | C0311120800201204755 | 03-骨科材料 | 11-接骨板 | 12-腓骨接骨板 | 080-固定板 | 02-纯钛 | 012-锁定加压/远端/非灭菌 | 招标范围内-中选 | 1102 | 943 | 159
b2cb323d-4b3e-11ec-bbcb-44a84212d119 | 江苏安格尔医疗器械有限公司 | 江苏安格尔医疗器械有限公司 | a389075d982211ecb3f890e2ba8d9d30 | 金属解剖型接骨板 | 普通接骨板 | 锁骨接骨板 | 不锈钢 | 非灭菌 |  | 78f6ae90-9fca-11e9-b4ed-fa163e0a8baf | 国械注准20163460347 | 金属解剖型接骨板 |  | 不锈钢 | 该产品材料为符合GB 4234-2003标准中的00Cr18Ni14Mo3不锈钢或符合GB/T13810-2007标准中的TA3纯钛。纯钛材料产品表面无着色或经黑灰色阳极氧化处理。非灭菌包装。 | 适用于骨科手术时四肢骨干骺端、锁骨、骨盆及髌骨骨折内固定 | C0311030800100806140 | 03-骨科材料 | 11-接骨板 | 03-锁骨接骨板 | 080-固定板 | 01-不锈钢 | 008-普通/中段上方/非灭菌 | 招标范围内-中选 | 614 | 466 | 148
3f91e1e7-9465-11eb-875f-6c92bf359663 | 创生医疗器械（中国）有限公司 | 创生医疗器械（中国）有限公司 | a3890a6e982211ecb3f890e2ba8d9d30 | 锁定金属接骨板-手部接骨板 | 锁定加压接骨板（含万向） | 手部接骨板 | 纯钛 | 非灭菌 |  | c5ee0cf7-9c94-11e9-b4ed-fa163e0a8baf | 国械注准20163462195 | 锁定金属接骨板 |  | 纯钛 | 该产品采用符合GB4234标准规定的00Cr18Ni14Mo3不锈钢或符合GB/T13810标准规定的TA3纯钛材料制成，纯钛产品表面有经过阳极氧化处理和未着色两种。灭菌和非灭菌包装。 | 该产品主要适用于四肢干骺端骨折作内固定，及上、下肢骨干骨折加压或保护性内固定用。 | C0311070800203604963 | 03-骨科材料 | 11-接骨板 | 07-手部接骨板 | 080-固定板 | 02-纯钛 | 036-万向锁定加压/掌骨基底部/非灭菌 | 招标范围内-中选 | 854 | 659 | 195
21da905b-91ea-11eb-8996-40f2e9990f5b | 天津正天医疗器械有限公司 | 天津正天医疗器械有限公司 | a3891bb8982211ecb3f890e2ba8d9d30 | 金属解剖型接骨板 | 锁定加压接骨板（含万向） | 手部接骨板 | 纯钛 | 非灭菌 |  | b16ea724-fd98-11ec-9447-b4055d63f15c | 国械注准20173134301 | 金属解剖型接骨板 | 国械注准20173464301 | 纯钛 | 该产品材料为TA3纯钛材料、TC4钛合金材料或GB 4234中规定的00Cr18Ni14Mo3不锈钢材料。纯钛、钛合金材料的产品表面分为着色和非着色两种形式，包装分为灭菌和非灭菌包装。 | 该产品用于骨科手术时做骨折断端连接用。 | C0311070800202001884 | 03-骨科材料 | 11-接骨板 | 07-手部接骨板 | 080-固定板 | 02-纯钛 | 020-锁定加压/掌骨干部/非灭菌 | 招标范围内-中选 | 1116 | 987 | 129
4d69831c-48fd-11ec-bbcb-44a84212d119 | 浙江广慈医疗器械有限公司 | 浙江广慈医疗器械有限公司 | a38a249f982211ecb3f890e2ba8d9d30 | 金属锁定接骨板钉系统-锁定接骨板 | 锁定加压接骨板（含万向） | 跟骨接骨板 | 纯钛 | 非灭菌 |  | c8db07c5-ac28-11e9-8460-fa163e0a8baf | 国械注准20143462306 | 金属锁定接骨板钉系统 |  |  | 该产品由锁定接骨板、锁定螺钉、封孔螺丝组成。锁定接骨板包括直型接骨板和异型接骨板。锁定螺钉包括锥螺纹锁定螺钉、普通螺纹锁定螺钉和万向锁定螺钉，万向锁定螺钉由万向锁定螺钉和锁定帽组成。锁定螺钉杆部包括实心和空心两种型式。锁定接骨板由符合GB/T13810标准规定的TA3或TA4纯钛材料制成，锁定螺钉、封孔螺丝、锁定帽、压紧螺丝、镶套由符合GB/T13810标准规定的TC4钛合金材料制成。钛合金产品表面分阳极氧化处理和非阳极氧化处理两种。非灭菌包装。 | 该产品适用于四肢骨折的内固定。 | C0311130800200602615 | 03-骨科材料 | 11-接骨板 | 13-跟骨接骨板 | 080-固定板 | 02-纯钛 | 006-万向锁定加压/非灭菌 | 招标范围内-中选 | 1144 | 964 | 180
a6ce8184-b4c0-11eb-a177-00163e063b6a | 北京理贝尔生物工程研究所有限公司 | 北京理贝尔生物工程研究所有限公司 | a38a2680982211ecb3f890e2ba8d9d30 | 锁定接骨板 | 锁定加压接骨板（含万向） | 尺骨接骨板 | 纯钛 | 非灭菌 |  | 85193a08-a131-11e9-b4ed-fa163e0a8baf | 国械注准20163460343 | 锁定接骨板 |  | 纯钛 | 该产品结构分为解剖型、直型、角度型。采用符合GB/T13810标准规定的TC4钛合金材料、纯钛（TA2、TA3和TA4）材料或符合GB4234标准规定的00Cr18Ni14Mo3不锈钢材料制成。部分钛合金和纯钛材料产品表面经阳极氧化处理。非灭菌包装。 | 该产品与同一系统螺钉配合，适用于四肢骨折内固定。 | C0311050800201201348 | 03-骨科材料 | 11-接骨板 | 05-尺骨接骨板 | 080-固定板 | 02-纯钛 | 012-锁定加压/远端/非灭菌 | 招标范围内-中选 | 755 | 555 | 200
da4c9753-4818-11ec-bbcb-44a84212d119 | 山东康盛医疗器械股份有限公司 | 山东康盛医疗器械股份有限公司 | a38a6ce0982211ecb3f890e2ba8d9d30 | 解剖型金属接骨板（非锁定）-接骨板 | 普通接骨板 | 桡骨接骨板 | 纯钛 | 非灭菌 |  | b3a3da18-70e9-11ea-948d-fa163e0a8baf | 国械注准20193130050 | 解剖型金属接骨板（非锁定） |  |  | 该产品由符合GB/T13810中规定的纯钛（TA3）材料制成，表面无着色或可经着色阳极氧化处理，非灭菌包装。 | 适用于四肢干骺端骨折内固定。 | C0311060800200210667 | 03-骨科材料 | 11-接骨板 | 06-桡骨接骨板 | 080-固定板 | 02-纯钛 | 002-普通/近端/非灭菌 | 招标范围内-中选 | 706 | 510 | 196
4d6a9c6c-48fd-11ec-bbcb-44a84212d119 | 江苏百易得医疗科技有限公司 | 江苏百易得医疗科技有限公司 | a38a83a2982211ecb3f890e2ba8d9d30 | 锁定接骨板 | 锁定加压接骨板（含万向） | 锁骨接骨板 | 纯钛 | 灭菌 |  | d22d5d64-9d2e-11e9-b4ed-fa163e0a8baf | 国械注准20193131709 | 锁定接骨板 |  | 纯钛 | 该产品采用符合GB/T13810规定的TA3纯钛材料制造。产品表面无着色。包装分为灭菌包装和非灭菌包装两种。 | 适用于骨科手术时四肢、锁骨、盆骨骨折内固定。 | C0311030800201901797 | 03-骨科材料 | 11-接骨板 | 03-锁骨接骨板 | 080-固定板 | 02-纯钛 | 019-锁定加压/外侧上方/灭菌 | 招标范围内-中选 | 488 | 389 | 99
4d67708b-48fd-11ec-bbcb-44a84212d119 | 常州集硕医疗器械有限公司 | 常州集硕医疗器械有限公司 | a38a874d982211ecb3f890e2ba8d9d30 | 金属锁定钉板系统-锁定接骨板 | 锁定加压接骨板（含万向） | 股骨接骨板 | 钛合金 | 非灭菌 |  | b6429397-b19e-11e9-8460-fa163e0a8baf | 国械注准20193130204 | 金属锁定钉板系统 |  |  | 该产品采用符合GB/T 13810标准规定的TC4钛合金材料制造，产品由锁定接骨板、锁定接骨螺钉和金属接骨螺钉组成；产品表面可经着色阳极氧化或灰黑色阳极氧化处理；产品分为灭菌和非灭菌包装；灭菌包装采用辐照灭菌，灭菌包装有效期为5年。 | 本产品适用于四肢、骨盆、锁骨和手足部骨折内固定。 | C0311090800300805412 | 03-骨科材料 | 11-接骨板 | 09-股骨接骨板 | 080-固定板 | 03-钛合金 | 008-锁定加压/近端/非灭菌 | 招标范围内-中选 | 1139 | 971 | 168
b2dd7816-4b3e-11ec-bbcb-44a84212d119 | 江苏艾为康医疗器械科技有限公司 | 江苏艾为康医疗器械科技有限公司 | a38a91d9982211ecb3f890e2ba8d9d30 | 解剖型金属接骨板 | 普通接骨板 | 尺骨接骨板 | 纯钛 | 非灭菌 |  | d2e46bc1-92c4-11ec-b3f8-90e2ba8d9d30 | 国械注准20173133164 | 解剖型金属接骨板 | 国械注准20173463164 | TA3 | 该产品采用GB/T 13810标准中规定的TA3材料经加工而成；结构为解剖型；通过常规的机械加工而成；产品表面未经阳极氧化处理；交付状态为非无菌。 | 适用于四肢干骺端骨折内固定。 | C0311050800200211092 | 03-骨科材料 | 11-接骨板 | 05-尺骨接骨板 | 080-固定板 | 02-纯钛 | 002-普通/近端/非灭菌 | 招标范围内-中选 | 831 | 636 | 195
21faafdb-91ea-11eb-8996-40f2e9990f5b | 大博医疗科技股份有限公司 | 大博医疗科技股份有限公司 | a38aaa02982211ecb3f890e2ba8d9d30 | 金属锁定接骨板系统-接骨板 | 锁定加压接骨板（含万向） | 通用接骨板 | 钛合金 | 非灭菌 |  | 8d54478f-0582-11ec-b658-0050568f9c84 | 国械注准20163132504 | 金属锁定接骨板系统 | 国械注准20163462504 | 钛合金 | 产品包括接骨板及接骨螺钉。产品采用符合GB/T13810规定的TA3G纯钛和TC4钛合金制成。接骨板材料为TA3G纯钛或TC4钛合金；接骨螺钉材料为TC4钛合金。产品表面经着色阳极氧化处理。含灭菌和非灭菌两种包装。 | 钛合金材料接骨板和接骨螺钉联合使用，适用于四肢骨折内固定；纯钛材料接骨板与钛合金材料接骨螺钉联合使用，适用于四肢骨骨折内固定。 | C0311150800302000419 | 03-骨科材料 | 11-接骨板 | 15-通用接骨板 | 080-固定板 | 03-钛合金 | 020-锁定加压/异形/非灭菌 | 招标范围内-中选 | 518 | 440 | 78
21faafdb-91ea-11eb-8996-40f2e9990f5b | 大博医疗科技股份有限公司 | 大博医疗科技股份有限公司 | a38aee55982211ecb3f890e2ba8d9d30 | 金属锁定接骨板系统-接骨板 | 锁定加压接骨板（含万向） | 尺骨接骨板 | 纯钛 | 灭菌 |  | 8d54478f-0582-11ec-b658-0050568f9c84 | 国械注准20163132504 | 金属锁定接骨板系统 | 国械注准20163462504 | 纯钛 | 产品包括接骨板及接骨螺钉。产品采用符合GB/T13810规定的TA3G纯钛和TC4钛合金制成。接骨板材料为TA3G纯钛或TC4钛合金；接骨螺钉材料为TC4钛合金。产品表面经着色阳极氧化处理。含灭菌和非灭菌两种包装。 | 钛合金材料接骨板和接骨螺钉联合使用，适用于四肢骨折内固定；纯钛材料接骨板与钛合金材料接骨螺钉联合使用，适用于四肢骨骨折内固定。 | C0311050800200700419 | 03-骨科材料 | 11-接骨板 | 05-尺骨接骨板 | 080-固定板 | 02-纯钛 | 007-锁定加压/近端/灭菌 | 招标范围内-中选 | 578 | 500 | 78
21faafdb-91ea-11eb-8996-40f2e9990f5b | 大博医疗科技股份有限公司 | 大博医疗科技股份有限公司 | a38b0d0e982211ecb3f890e2ba8d9d30 | 金属锁定接骨板系统-接骨板 | 锁定加压接骨板（含万向） | 胫骨接骨板 | 钛合金 | 非灭菌 |  | 8d54478f-0582-11ec-b658-0050568f9c84 | 国械注准20163132504 | 金属锁定接骨板系统 | 国械注准20163462504 | 钛合金 | 产品包括接骨板及接骨螺钉。产品采用符合GB/T13810规定的TA3G纯钛和TC4钛合金制成。接骨板材料为TA3G纯钛或TC4钛合金；接骨螺钉材料为TC4钛合金。产品表面经着色阳极氧化处理。含灭菌和非灭菌两种包装。 | 钛合金材料接骨板和接骨螺钉联合使用，适用于四肢骨折内固定；纯钛材料接骨板与钛合金材料接骨螺钉联合使用，适用于四肢骨骨折内固定。 | C0311110800301000419 | 03-骨科材料 | 11-接骨板 | 11-胫骨接骨板 | 080-固定板 | 03-钛合金 | 010-锁定加压/干部/非灭菌 | 招标范围内-中选 | 584 | 506 | 78
da4ca238-4818-11ec-bbcb-44a84212d119 | 苏州微创脊柱创伤医疗科技有限公司 | 苏州微创脊柱创伤医疗科技有限公司 | a38b5434982211ecb3f890e2ba8d9d30 | 金属锁定接骨板系统-锁定接骨板 | 锁定加压接骨板（含万向） | 桡骨接骨板 | 纯钛 | 非灭菌 |  | c4c77b8c-af07-11ec-a4e1-90e2ba8d9d30 | 国械注准20173130782 | 金属锁定接骨板系统 | 国械注准20173460782 | 纯钛 | 该产品由锁定接骨板和锁定螺钉组成，锁定接骨板采用符合GB/T13810的标准规定的TA3G纯钛材料制成，锁定接骨螺钉采用符合GB/T13810标准的TC4钛合金材料制成，表面经阳极氧化处理，灭菌或非灭菌包装。 | 适用于四肢长干骨骨折内固定。 | C0311060800200801515 | 03-骨科材料 | 11-接骨板 | 06-桡骨接骨板 | 080-固定板 | 02-纯钛 | 008-锁定加压/近端/非灭菌 | 招标范围内-中选 | 932 | 765 | 167
21d1c3a7-91ea-11eb-8996-40f2e9990f5b | 北京蒙太因医疗器械有限公司 | 北京蒙太因医疗器械有限公司 | a38b55c9982211ecb3f890e2ba8d9d30 | 锁定金属接骨板系统-金属接骨螺钉 | 锁定螺钉 |  | 钛合金 | 非灭菌 |  | e1e9bfe9-b8d1-11e9-974a-fa163e0a8baf | 国械注准20193130266 | 锁定型金属接骨板系统 |  |  | 该系统产品由锁定型金属接骨板、金属接骨螺钉和垫圈组成，金属接骨板材料为符合ISO 5832-3:2016的Ti6Al4V合金，金属接骨螺钉和垫圈材料为符合ISO 5832-3:2016的Ti6Al4V合金或符合ISO 5832-12:2007的钴铬钼合金。钛合金产品表面经阳极氧化处理，阳极氧化处理包括黑灰色阳极氧化和着色阳极氧化，产品非灭菌包装。金属接骨板预装有快速导向器，快速导向器材质为符合ISO 5832-3:2016的Ti6Al14V合金，仅供定位导向使用，在金属接骨板正式植入前取出，不植入人体。 | 适用于四肢骨折的治疗和重建手术。 | C0312020790300402305 | 03-骨科材料 | 12-螺钉 | 02-普通锁定螺钉 | 079-螺钉 | 03-钛合金 | 004-非灭菌/直径≤2.7mm以下 | 招标范围内-中选 | 82 | 82
21da905b-91ea-11eb-8996-40f2e9990f5b | 天津正天医疗器械有限公司 | 天津正天医疗器械有限公司 | a38b6300982211ecb3f890e2ba8d9d30 | 锁定接骨板系统-锁定骨板 | 锁定加压接骨板（含万向） | 骨盆接骨板 | 纯钛 | 非灭菌 |  | cac8d063-cad4-11e9-953f-fa163e0a8baf | 国械注准20183130167 | 锁定接骨板系统 | 国械注准20183460167 | 纯钛 | 该产品由锁定骨板（直型、解剖型、角度型）、接骨螺钉（锁定螺钉、非锁定螺钉、锁定空心螺钉、非锁定空心螺钉）、拉力螺钉和骨板填塞钉组成。锁定骨板采用符合GB/T13810-2017规定的TA3G纯钛材料制成，表面经着色阳极氧化或微弧阳极氧化处理；接骨螺钉、拉力螺钉、骨板填塞钉和万向锁定骨板的卡环采用符合GB/T13810-2017规定的TC4钛合金材料制成，表面有经着色阳极氧化、微弧阳极氧化和未经阳极氧化处理三种状态。非灭菌包装。 | 作为锁定接骨板系统使用，适用于骨科手术时四肢骨折内固定。 | C0311080800201201884 | 03-骨科材料 | 11-接骨板 | 08-骨盆接骨板 | 080-固定板 | 02-纯钛 | 012-锁定加压/弧形/非灭菌 | 招标范围内-中选 | 1202 | 1073 | 129
c165e63e-483e-11ec-bbcb-44a84212d119 | 沈阳东亚医疗研究所有限公司 | 沈阳东亚医疗研究所有限公司 | a38c31b2982211ecb3f890e2ba8d9d30 | 双锁定型轨道齿式拱型加压金属接骨板固定系统组件-接骨板 | 锁定加压接骨板（含万向） | 手部接骨板 | 纯钛 | 非灭菌 |  | c1e4d4ed-9960-11e9-b4ed-fa163e0a8baf | 国械注准20173134685 | 双锁定型轨道齿式拱型加压金属接骨板固定系统组件 | 国械注准20173464685 | 纯钛 | 该产品由金属接骨板和接骨螺钉组成，金属接骨板采用符合GB/T13810标准的TA3纯钛材料制成，接骨螺钉采用符合GB/T13810标准的TC4钛合金材料制成，产品表面无着色，非灭菌包装。 | 适用于四肢骨骨折内固定。 | C0311070800202006468 | 03-骨科材料 | 11-接骨板 | 07-手部接骨板 | 080-固定板 | 02-纯钛 | 020-锁定加压/掌骨干部/非灭菌 | 招标范围内-中选 | 526 | 426 | 100
21d7752c-91ea-11eb-8996-40f2e9990f5b | 常州华森医疗器械股份有限公司 | 常州华森医疗器械股份有限公司 | a38c33c8982211ecb3f890e2ba8d9d30 | 锁定接骨板系统-锁定接骨板 | 锁定加压接骨板（含万向） | 通用接骨板 | 纯钛 | 非灭菌 |  | 885f6015-9a40-11e9-b4ed-fa163e0a8baf | 国械注准20193131831 | 锁定接骨板系统 |  | 纯钛 | 该产品由锁定接骨板、锁定螺钉和加压螺钉组成。锁定接骨板由符合GB/T13810标准规定的TA3G纯钛材料制成，锁定螺钉和加压螺钉由符合GB/T13810标准规定的TC4钛合金材料制成。产品表面包括经着色阳极氧化处理、微弧阳极氧化处理或未经阳极氧化处理。灭菌和非无菌两种包装。灭菌包装产品采用γ射线辐照灭菌，灭菌有效期为五年。 | 该产品适用于四肢及锁骨骨折内固定。 | C0311150800201206410 | 03-骨科材料 | 11-接骨板 | 15-通用接骨板 | 080-固定板 | 02-纯钛 | 012-锁定加压/直形/非灭菌 | 招标范围内-中选 | 620 | 477 | 143
a6ce8184-b4c0-11eb-a177-00163e063b6a | 北京理贝尔生物工程研究所有限公司 | 北京理贝尔生物工程研究所有限公司 | a38c3984982211ecb3f890e2ba8d9d30 | 锁定接骨板 | 锁定加压接骨板（含万向） | 骨盆接骨板 | 纯钛 | 非灭菌 |  | 85193a08-a131-11e9-b4ed-fa163e0a8baf | 国械注准20163460343 | 锁定接骨板 |  | 纯钛 | 该产品结构分为解剖型、直型、角度型。采用符合GB/T13810标准规定的TC4钛合金材料、纯钛（TA2、TA3和TA4）材料或符合GB4234标准规定的00Cr18Ni14Mo3不锈钢材料制成。部分钛合金和纯钛材料产品表面经阳极氧化处理。非灭菌包装。 | 该产品与同一系统螺钉配合，适用于四肢骨折内固定。 | C0311080800201201348 | 03-骨科材料 | 11-接骨板 | 08-骨盆接骨板 | 080-固定板 | 02-纯钛 | 012-锁定加压/弧形/非灭菌 | 招标范围内-中选 | 770 | 570 | 200
b2dac2f2-4b3e-11ec-bbcb-44a84212d119 | 江苏荷普医疗科技股份有限公司 | 江苏荷普医疗科技股份有限公司 | a38c4c5b982211ecb3f890e2ba8d9d30 | 解剖型金属接骨板 | 普通接骨板 | 腓骨接骨板 | 纯钛 | 非灭菌 |  | a519918c-3377-11eb-abe2-fa163e311f19 | 国械注准20153130340 | 解剖型金属接骨板 |  | 纯钛 | 该产品采用符合GB4234.1标准规定的00Cr18Ni14Mo3不锈钢或GB/T13810标准规定的TA3G纯钛材料制成。纯钛产品表面可经阳极氧化着色。灭菌包装和非灭菌包装。 | 适于四肢骨干骺端、锁骨、骨盆部位的骨折内固定。 | C0311120800200600113 | 03-骨科材料 | 11-接骨板 | 12-腓骨接骨板 | 080-固定板 | 02-纯钛 | 006-普通/远端/非灭菌 | 招标范围内-中选 | 725 | 544 | 181
4d67767b-48fd-11ec-bbcb-44a84212d119 | 苏州吉美瑞医疗器械股份有限公司 | 苏州吉美瑞医疗器械股份有限公司 | a38c5c25982211ecb3f890e2ba8d9d30 | 金属支持接骨板 | 普通接骨板 | 桡骨接骨板 | 不锈钢 | 非灭菌 |  | b5d0731c-a516-11e9-b4ed-fa163e0a8baf | 国械注准20153461151 | 金属支持接骨板 |  | 不锈钢 | 该产品为解剖型接骨板，由符合GB4234的00Cr18Ni14Mo3不锈钢或符合GB/T13810的TA2、TA3纯钛制造。部分产品表面微弧阳极氧化。灭菌或非灭菌包装。 | 适用于四肢干骺端骨折内固定。 | C0311060800100609837 | 03-骨科材料 | 11-接骨板 | 06-桡骨接骨板 | 080-固定板 | 01-不锈钢 | 006-普通/远端/非灭菌 | 招标范围内-中选 | 743 | 555 | 188
c1662b3e-483e-11ec-bbcb-44a84212d119 | 江苏艾迪尔医疗科技股份有限公司 | 江苏艾迪尔医疗科技股份有限公司 | a38c780d982211ecb3f890e2ba8d9d30 | 解剖型金属锁定接骨板钉系统-接骨板 | 锁定加压接骨板（含万向） | 跟骨接骨板 | 纯钛 | 非灭菌 |  | 80a81c2b-c5a4-11ea-a4d6-fa163e0a8baf | 国械注准20153131024 | 解剖型金属锁定接骨板钉系统 |  | 纯钛 | 该系统中的锁定接骨螺钉采用符合GB/T13810标准规定的TC4钛合金材料制成，解剖型锁定接骨板采用符合GB/T13810规定的纯钛TA3材料或采用符合GB4234.1的00Cr18Ni14Mo3不锈钢制成。纯钛和钛合金产品分未经表面阳极氧化和经表面着色阳极氧化或经表面微弧阳极氧化。非灭菌包装。 | 该产品适用于四肢骨干骺端骨折内固定。 | C0311130800200607435 | 03-骨科材料 | 11-接骨板 | 13-跟骨接骨板 | 080-固定板 | 02-纯钛 | 006-万向锁定加压/非灭菌 | 招标范围内-中选 | 1006 | 886 | 120
c16630b0-483e-11ec-bbcb-44a84212d119 | 江苏双羊医疗器械有限公司 | 江苏双羊医疗器械有限公司 | a38d323b982211ecb3f890e2ba8d9d30 | 钛质接骨螺钉 | 普通接骨螺钉 | 皮质骨螺钉 | 钛合金 | 非灭菌 | 单独和成套均可 | aaa7b013-9d65-11e9-b4ed-fa163e0a8baf | 国械注准20163460577 | 钛质接骨螺钉 |  | 钛合金 | 该产品由符合GB/T 13810规定的TC4钛合金材料制成，部分产品表面经过了阳极氧化处理，非灭菌包装，需与本企业生产的钛质接骨板配合使用。 | 该产品适用于颅颌面、锁骨、骨盆及四肢骨折手术作骨折断端连接用。 | C0312030790300405214 | 03-骨科材料 | 12-螺钉 | 03-皮质骨螺钉 | 079-螺钉 | 03-钛合金 | 004-非灭菌/直径≤2.7mm以下 | 招标范围内-中选 | 26 | 26
4d67767b-48fd-11ec-bbcb-44a84212d119 | 苏州吉美瑞医疗器械股份有限公司 | 苏州吉美瑞医疗器械股份有限公司 | a38d4d9b982211ecb3f890e2ba8d9d30 | 金属支持接骨板 | 普通接骨板 | 尺骨接骨板 | 纯钛 | 非灭菌 |  | 99c2e943-3df8-11eb-bb5e-fa163e311f19 | 国械注准20153131151 | 金属支持接骨板 |  | 纯钛 | 该产品为解剖型接骨板，由符合GB4234.1的00Cr18Ni14Mo3不锈钢或符合GB/T13810的TA2G、TA3G纯钛制造。部分产品表面微弧阳极氧化。灭菌或非灭菌包装。 | 适用于四肢干骺端骨折内固定。 | C0311050800200209837 | 03-骨科材料 | 11-接骨板 | 05-尺骨接骨板 | 080-固定板 | 02-纯钛 | 002-普通/近端/非灭菌 | 招标范围内-中选 | 1008 | 820 | 188
4d6ac4b2-48fd-11ec-bbcb-44a84212d119 | 天津市威曼生物材料有限公司 | 天津市威曼生物材料有限公司 | a38d5ab8982211ecb3f890e2ba8d9d30 | 金属锁定接骨板钉系统-接骨板 | 锁定加压接骨板（含万向） | 桡骨接骨板 | 纯钛 | 灭菌 |  | bd72a8d9-b5da-11ea-9ac3-fa163e0a8baf | 国械注准20153131363 | 金属锁定接骨板钉系统 |  |  | 该产品包括锁定接骨板及锁定螺钉。锁定接骨板由符合GB 4234.1标准规定的00Cr18Ni14Mo3不锈钢或符合GB/T 13810标准规定的TA3G、TA4G纯钛材料制成，锁定螺钉由符合GB 4234.1标准规定的00Cr18Ni14Mo3不锈钢或符合GB/T 13810标准的TC4钛合金材料制成。纯钛和钛合金产品表面分为阳极氧化处理和非阳极氧化处理。灭菌和非灭菌包装。 | 适用于骨科手术时四肢骨折断端的连接与固定。 | C0311060800200907152 | 03-骨科材料 | 11-接骨板 | 06-桡骨接骨板 | 080-固定板 | 02-纯钛 | 009-锁定加压/干部/灭菌 | 招标范围内-中选 | 623 | 423 | 200
4d6a9c6c-48fd-11ec-bbcb-44a84212d119 | 江苏百易得医疗科技有限公司 | 江苏百易得医疗科技有限公司 | a38d80c8982211ecb3f890e2ba8d9d30 | 锁定接骨板 | 锁定加压接骨板（含万向） | 胫骨接骨板 | 纯钛 | 非灭菌 |  | d22d5d64-9d2e-11e9-b4ed-fa163e0a8baf | 国械注准20193131709 | 锁定接骨板 |  | 纯钛 | 该产品采用符合GB/T13810规定的TA3纯钛材料制造。产品表面无着色。包装分为灭菌包装和非灭菌包装两种。 | 适用于骨科手术时四肢、锁骨、盆骨骨折内固定。 | C0311110800201201797 | 03-骨科材料 | 11-接骨板 | 11-胫骨接骨板 | 080-固定板 | 02-纯钛 | 012-锁定加压/远端/非灭菌 | 招标范围内-中选 | 605 | 506 | 99
21d7752c-91ea-11eb-8996-40f2e9990f5b | 常州华森医疗器械股份有限公司 | 常州华森医疗器械股份有限公司 | a38daa7a982211ecb3f890e2ba8d9d30 | 锁定接骨板系统-锁定接骨板 | 锁定加压接骨板（含万向） | 通用接骨板 | 纯钛 | 非灭菌 |  | 885f6015-9a40-11e9-b4ed-fa163e0a8baf | 国械注准20193131831 | 锁定接骨板系统 |  | 纯钛 | 该产品由锁定接骨板、锁定螺钉和加压螺钉组成。锁定接骨板由符合GB/T13810标准规定的TA3G纯钛材料制成，锁定螺钉和加压螺钉由符合GB/T13810标准规定的TC4钛合金材料制成。产品表面包括经着色阳极氧化处理、微弧阳极氧化处理或未经阳极氧化处理。灭菌和非无菌两种包装。灭菌包装产品采用γ射线辐照灭菌，灭菌有效期为五年。 | 该产品适用于四肢及锁骨骨折内固定。 | C0311150800202006410 | 03-骨科材料 | 11-接骨板 | 15-通用接骨板 | 080-固定板 | 02-纯钛 | 020-锁定加压/异形/非灭菌 | 招标范围内-中选 | 620 | 477 | 143
c1663616-483e-11ec-bbcb-44a84212d119 | 天津市金兴达实业有限公司 | 天津市金兴达实业有限公司 | a38dc3e1982211ecb3f890e2ba8d9d30 | 金属锁定接骨板系统-金属锁定接骨板 | 锁定加压接骨板（含万向） | 跟骨接骨板 | 钛合金 | 非灭菌 |  | 882bc4dd-c0dd-11ea-8d16-fa163e0a8baf | 国械注准20153131015 | 金属锁定接骨板系统 |  | Ti6Al7Nb | 金属锁定接骨板系统由金属锁定接骨板、金属锁定接骨螺钉、金属接骨螺钉和骨板填塞钉组成。其中，金属锁定接骨板的螺孔型式包含普通型、锥型、复合型、多角度型，金属锁定接骨螺钉和金属接骨螺钉的螺纹型式包含浅螺纹型、深螺纹型、对称螺纹型、不对称螺纹型，金属锁定接骨螺钉的头部型式包含直型和锥型，金属接骨螺钉的头部型式包含球型和锥型。金属锁定接骨板由符合GB/T 13810规定的TA3G纯钛材料或符合GB 23102规定的Ti6Al7Nb钛合金材料制成，螺钉由符合GB/T 13810规定的TC4钛合金材料或符合GB 23102规定的Ti6Al7Nb钛合金材料制成。产品表面可经着色阳极氧化和黑灰色阳极氧化处理。非灭菌包装。 | 适用于四肢骨折内固定。 | C0311130800300404755 | 03-骨科材料 | 11-接骨板 | 13-跟骨接骨板 | 080-固定板 | 03-钛合金 | 004-锁定加压/非灭菌 | 招标范围内-中选 | 1130 | 971 | 159
21da905b-91ea-11eb-8996-40f2e9990f5b | 天津正天医疗器械有限公司 | 天津正天医疗器械有限公司 | a38dca84982211ecb3f890e2ba8d9d30 | 锁定接骨板系统-锁定骨板 | 锁定加压接骨板（含万向） | 手部接骨板 | 纯钛 | 非灭菌 |  | cac8d063-cad4-11e9-953f-fa163e0a8baf | 国械注准20183130167 | 锁定接骨板系统 | 国械注准20183460167 | 纯钛 | 该产品由锁定骨板（直型、解剖型、角度型）、接骨螺钉（锁定螺钉、非锁定螺钉、锁定空心螺钉、非锁定空心螺钉）、拉力螺钉和骨板填塞钉组成。锁定骨板采用符合GB/T13810-2017规定的TA3G纯钛材料制成，表面经着色阳极氧化或微弧阳极氧化处理；接骨螺钉、拉力螺钉、骨板填塞钉和万向锁定骨板的卡环采用符合GB/T13810-2017规定的TC4钛合金材料制成，表面有经着色阳极氧化、微弧阳极氧化和未经阳极氧化处理三种状态。非灭菌包装。 | 作为锁定接骨板系统使用，适用于骨科手术时四肢骨折内固定。 | C0311070800202401884 | 03-骨科材料 | 11-接骨板 | 07-手部接骨板 | 080-固定板 | 02-纯钛 | 024-锁定加压/指骨头部/非灭菌 | 招标范围内-中选 | 1116 | 987 | 129
c1663616-483e-11ec-bbcb-44a84212d119 | 天津市金兴达实业有限公司 | 天津市金兴达实业有限公司 | a38de8e5982211ecb3f890e2ba8d9d30 | 金属锁定接骨板系统-金属锁定接骨板 | 锁定加压接骨板（含万向） | 手部接骨板 | 纯钛 | 非灭菌 |  | 882bc4dd-c0dd-11ea-8d16-fa163e0a8baf | 国械注准20153131015 | 金属锁定接骨板系统 |  | 纯钛 | 金属锁定接骨板系统由金属锁定接骨板、金属锁定接骨螺钉、金属接骨螺钉和骨板填塞钉组成。其中，金属锁定接骨板的螺孔型式包含普通型、锥型、复合型、多角度型，金属锁定接骨螺钉和金属接骨螺钉的螺纹型式包含浅螺纹型、深螺纹型、对称螺纹型、不对称螺纹型，金属锁定接骨螺钉的头部型式包含直型和锥型，金属接骨螺钉的头部型式包含球型和锥型。金属锁定接骨板由符合GB/T 13810规定的TA3G纯钛材料或符合GB 23102规定的Ti6Al7Nb钛合金材料制成，螺钉由符合GB/T 13810规定的TC4钛合金材料或符合GB 23102规定的Ti6Al7Nb钛合金材料制成。产品表面可经着色阳极氧化和黑灰色阳极氧化处理。非灭菌包装。 | 适用于四肢骨折内固定。 | C0311070800201804755 | 03-骨科材料 | 11-接骨板 | 07-手部接骨板 | 080-固定板 | 02-纯钛 | 018-锁定加压/掌骨头部/非灭菌 | 招标范围内-中选 | 1144 | 985 | 159
c1663616-483e-11ec-bbcb-44a84212d119 | 天津市金兴达实业有限公司 | 天津市金兴达实业有限公司 | a38e1a9f982211ecb3f890e2ba8d9d30 | 金属锁定接骨板系统-金属锁定接骨板 | 锁定加压接骨板（含万向） | 足部接骨板 | 钛合金 | 非灭菌 |  | 882bc4dd-c0dd-11ea-8d16-fa163e0a8baf | 国械注准20153131015 | 金属锁定接骨板系统 |  | Ti6Al7Nb | 金属锁定接骨板系统由金属锁定接骨板、金属锁定接骨螺钉、金属接骨螺钉和骨板填塞钉组成。其中，金属锁定接骨板的螺孔型式包含普通型、锥型、复合型、多角度型，金属锁定接骨螺钉和金属接骨螺钉的螺纹型式包含浅螺纹型、深螺纹型、对称螺纹型、不对称螺纹型，金属锁定接骨螺钉的头部型式包含直型和锥型，金属接骨螺钉的头部型式包含球型和锥型。金属锁定接骨板由符合GB/T 13810规定的TA3G纯钛材料或符合GB 23102规定的Ti6Al7Nb钛合金材料制成，螺钉由符合GB/T 13810规定的TC4钛合金材料或符合GB 23102规定的Ti6Al7Nb钛合金材料制成。产品表面可经着色阳极氧化和黑灰色阳极氧化处理。非灭菌包装。 | 适用于四肢骨折内固定。 | C0311140800300804755 | 03-骨科材料 | 11-接骨板 | 14-足部接骨板 | 080-固定板 | 03-钛合金 | 008-锁定加压/前足/非灭菌 | 招标范围内-中选 | 1158 | 999 | 159
c1663616-483e-11ec-bbcb-44a84212d119 | 天津市金兴达实业有限公司 | 天津市金兴达实业有限公司 | a38e4676982211ecb3f890e2ba8d9d30 | 金属锁定接骨板系统-金属锁定接骨板 | 锁定加压接骨板（含万向） | 手部接骨板 | 纯钛 | 非灭菌 |  | 882bc4dd-c0dd-11ea-8d16-fa163e0a8baf | 国械注准20153131015 | 金属锁定接骨板系统 |  | 纯钛 | 金属锁定接骨板系统由金属锁定接骨板、金属锁定接骨螺钉、金属接骨螺钉和骨板填塞钉组成。其中，金属锁定接骨板的螺孔型式包含普通型、锥型、复合型、多角度型，金属锁定接骨螺钉和金属接骨螺钉的螺纹型式包含浅螺纹型、深螺纹型、对称螺纹型、不对称螺纹型，金属锁定接骨螺钉的头部型式包含直型和锥型，金属接骨螺钉的头部型式包含球型和锥型。金属锁定接骨板由符合GB/T 13810规定的TA3G纯钛材料或符合GB 23102规定的Ti6Al7Nb钛合金材料制成，螺钉由符合GB/T 13810规定的TC4钛合金材料或符合GB 23102规定的Ti6Al7Nb钛合金材料制成。产品表面可经着色阳极氧化和黑灰色阳极氧化处理。非灭菌包装。 | 适用于四肢骨折内固定。 | C0311070800202404755 | 03-骨科材料 | 11-接骨板 | 07-手部接骨板 | 080-固定板 | 02-纯钛 | 024-锁定加压/指骨头部/非灭菌 | 招标范围内-中选 | 1144 | 985 | 159
c5b95983-4cc7-11ec-bbcb-44a84212d119 | 天津京都贝思达生物技术有限公司 | 天津京都贝思达生物技术有限公司 | a38e4c13982211ecb3f890e2ba8d9d30 | 金属髓内针 | 髓内钉 | 尺骨髓内钉 | 钛合金 | 灭菌 |  | 9703c286-a867-11e9-b4ed-fa163e0a8baf | 国械注准20193130058 | 金属髓内针 |  | 钛合金 | 髓内针由主针和封帽组成，由符合GB/T 13810标准规定的TC4钛合金材料制成，有灭菌和非灭菌包装，其中灭菌包装采用辐照灭菌，灭菌有效期5年。 | 该产品适用于四肢骨折内固定。 | C0313030860300904949 | 03-骨科材料 | 13-髓内钉 | 03-尺骨髓内钉 | 086-髓内钉 | 03-钛合金 | 009-远端/直型/灭菌 | 招标范围内-中选 | 1499 | 1299 | 200
c5ae2ca3-4cc7-11ec-bbcb-44a84212d119 | 常州市康宇医疗器械有限公司 | 常州市康宇医疗器械有限公司 | a38e5f8a982211ecb3f890e2ba8d9d30 | 锁定型接骨板 | 锁定加压接骨板（含万向） | 锁骨接骨板 | 纯钛 | 非灭菌 |  | 8ed4145d-bfd3-11e9-974a-fa163e0a8baf | 国械注准20153460204 | 锁定型接骨板 |  | 纯钛 | 该产品由符合GB/T13810标准要求的TA3钛合金材料制成。非无菌包装，产品表面有表面氧化处理和未经表面氧化处理两种，产品表面氧化处理分着色氧化和微弧氧化两种。 | 该产品适用于骨科手术时作四肢、锁骨、骨盆等骨折内固定。 | C0311030800201800056 | 03-骨科材料 | 11-接骨板 | 03-锁骨接骨板 | 080-固定板 | 02-纯钛 | 018-锁定加压/外侧前方/非灭菌 | 招标范围内-中选 | 976 | 786 | 190
c165e63e-483e-11ec-bbcb-44a84212d119 | 沈阳东亚医疗研究所有限公司 | 沈阳东亚医疗研究所有限公司 | a38e8c5d982211ecb3f890e2ba8d9d30 | 双锁定型轨道齿式拱型加压金属接骨板固定系统组件-接骨板 | 锁定加压接骨板（含万向） | 手部接骨板 | 纯钛 | 非灭菌 |  | c1e4d4ed-9960-11e9-b4ed-fa163e0a8baf | 国械注准20173134685 | 双锁定型轨道齿式拱型加压金属接骨板固定系统组件 | 国械注准20173464685 | 纯钛 | 该产品由金属接骨板和接骨螺钉组成，金属接骨板采用符合GB/T13810标准的TA3纯钛材料制成，接骨螺钉采用符合GB/T13810标准的TC4钛合金材料制成，产品表面无着色，非灭菌包装。 | 适用于四肢骨骨折内固定。 | C0311070800202606468 | 03-骨科材料 | 11-接骨板 | 07-手部接骨板 | 080-固定板 | 02-纯钛 | 026-锁定加压/指骨干部/非灭菌 | 招标范围内-中选 | 526 | 426 | 100
4d67708b-48fd-11ec-bbcb-44a84212d119 | 常州集硕医疗器械有限公司 | 常州集硕医疗器械有限公司 | a38f9928982211ecb3f890e2ba8d9d30 | 金属锁定钉板系统-锁定接骨板 | 锁定加压接骨板（含万向） | 尺骨接骨板 | 钛合金 | 非灭菌 |  | b6429397-b19e-11e9-8460-fa163e0a8baf | 国械注准20193130204 | 金属锁定钉板系统 |  |  | 该产品采用符合GB/T 13810标准规定的TC4钛合金材料制造，产品由锁定接骨板、锁定接骨螺钉和金属接骨螺钉组成；产品表面可经着色阳极氧化或灰黑色阳极氧化处理；产品分为灭菌和非灭菌包装；灭菌包装采用辐照灭菌，灭菌包装有效期为5年。 | 本产品适用于四肢、骨盆、锁骨和手足部骨折内固定。 | C0311050800300805412 | 03-骨科材料 | 11-接骨板 | 05-尺骨接骨板 | 080-固定板 | 03-钛合金 | 008-锁定加压/近端/非灭菌 | 招标范围内-中选 | 1163 | 995 | 168
c1662b3e-483e-11ec-bbcb-44a84212d119 | 江苏艾迪尔医疗科技股份有限公司 | 江苏艾迪尔医疗科技股份有限公司 | a38f9d90982211ecb3f890e2ba8d9d30 | 解剖型接骨板 | 普通接骨板 | 肱骨接骨板 | 纯钛 | 非灭菌 |  | 75e0c0cd-4358-11ec-921a-0050568f9c84 | 国械注准20163132127 | 解剖型接骨板 | 国械注准20163462127 | 纯钛 | 该产品采用符合GB 4234.1标准规定的00Cr18Ni14Mo3不锈钢或符合GB/T 13810标准规定的TA3纯钛材料制成，纯钛产品表面无着色。非灭菌包装。 | 该产品适用于股骨、胫骨、腓骨、肱骨、尺骨、桡骨、锁骨和跟骨骨折内固定。 | C0311040800200607435 | 03-骨科材料 | 11-接骨板 | 04-肱骨接骨板 | 080-固定板 | 02-纯钛 | 006-普通/远端/非灭菌 | 招标范围内-中选 | 892 | 772 | 120
c5b96083-4cc7-11ec-bbcb-44a84212d119 | 迪恩医疗科技有限公司 | 迪恩医疗科技有限公司 | a38fa56f982211ecb3f890e2ba8d9d30 | 中空螺钉 | 中空（空心）螺钉（非锁定） |  | 钛合金 | 非灭菌 |  | 7FEF7365-A669-460D-A075-DE8A0AE9C06D | 国械注准20163462059 | 中空螺钉 |  | 钛合金 | 该产品由垫片和螺钉组成，产品采用GB/T13810标准规定的TC4钛合金制造，产品表面经阳极氧化着色或黑灰色处理，非灭菌包装。 | 该产品适用于上、下肢近关节部骨折固定。 | C0312050790302307890 | 03-骨科材料 | 12-螺钉 | 05-空心钉 | 079-螺钉 | 03-钛合金 | 023-非埋头/非锁定/非灭菌/4＜直径≤7mm | 招标范围内-中选 | 159 | 159
c1662b3e-483e-11ec-bbcb-44a84212d119 | 江苏艾迪尔医疗科技股份有限公司 | 江苏艾迪尔医疗科技股份有限公司 | a38fb382982211ecb3f890e2ba8d9d30 | 解剖型金属锁定接骨板钉系统-接骨板 | 锁定加压接骨板（含万向） | 锁骨接骨板 | 纯钛 | 非灭菌 |  | 80a81c2b-c5a4-11ea-a4d6-fa163e0a8baf | 国械注准20153131024 | 解剖型金属锁定接骨板钉系统 |  | 纯钛 | 该系统中的锁定接骨螺钉采用符合GB/T13810标准规定的TC4钛合金材料制成，解剖型锁定接骨板采用符合GB/T13810规定的纯钛TA3材料或采用符合GB4234.1的00Cr18Ni14Mo3不锈钢制成。纯钛和钛合金产品分未经表面阳极氧化和经表面着色阳极氧化或经表面微弧阳极氧化。非灭菌包装。 | 该产品适用于四肢骨干骺端骨折内固定。 | C0311030800204407435 | 03-骨科材料 | 11-接骨板 | 03-锁骨接骨板 | 080-固定板 | 02-纯钛 | 044-万向锁定加压/内侧上方/非灭菌 | 招标范围内-中选 | 979 | 859 | 120
4d68c873-48fd-11ec-bbcb-44a84212d119 | 苏州市康力骨科器械有限公司 | 苏州市康力骨科器械有限公司 | a38fbf10982211ecb3f890e2ba8d9d30 | 金属锁定接骨板系统-锁定接骨板 | 锁定加压接骨板（含万向） | 胫骨接骨板 | 纯钛 | 非灭菌 |  | 77d2aca0-add8-11e9-8460-fa163e0a8baf | 国械注准20173460052 | 金属锁定接骨板系统 |  | 纯钛 | 该产品包括锁定接骨板和锁定接骨螺钉，接骨板采用符合GB 4234标准规定的00Cr18Ni14Mo3不锈钢或符合GB/T 13810标准规定的TA3纯钛材料制成，接骨螺钉采用符合GB 4234标准规定的00Cr18Ni14Mo3不锈钢或符合GB/T 13810标准规定的TC4钛合金材料制成。纯钛及钛合金产品表面可采用阳极氧化处理。无菌和非无菌两种交付状态，无菌状态交付的产品经γ射线辐照灭菌。 | 适用于骨科手术时作四肢干骺端、锁骨、跟骨、骨盆骨折内固定用。 | C0311110800201007276 | 03-骨科材料 | 11-接骨板 | 11-胫骨接骨板 | 080-固定板 | 02-纯钛 | 010-锁定加压/干部/非灭菌 | 招标范围内-中选 | 1220 | 1032 | 188
c1662b3e-483e-11ec-bbcb-44a84212d119 | 江苏艾迪尔医疗科技股份有限公司 | 江苏艾迪尔医疗科技股份有限公司 | a38fe8d1982211ecb3f890e2ba8d9d30 | 解剖型金属锁定接骨板钉系统-接骨板 | 锁定加压接骨板（含万向） | 胫骨接骨板 | 纯钛 | 非灭菌 |  | 80a81c2b-c5a4-11ea-a4d6-fa163e0a8baf | 国械注准20153131024 | 解剖型金属锁定接骨板钉系统 |  | 纯钛 | 该系统中的锁定接骨螺钉采用符合GB/T13810标准规定的TC4钛合金材料制成，解剖型锁定接骨板采用符合GB/T13810规定的纯钛TA3材料或采用符合GB4234.1的00Cr18Ni14Mo3不锈钢制成。纯钛和钛合金产品分未经表面阳极氧化和经表面着色阳极氧化或经表面微弧阳极氧化。非灭菌包装。 | 该产品适用于四肢骨干骺端骨折内固定。 | C0311110800200807435 | 03-骨科材料 | 11-接骨板 | 11-胫骨接骨板 | 080-固定板 | 02-纯钛 | 008-锁定加压/近端/非灭菌 | 招标范围内-中选 | 1097 | 977 | 120
21d9fb24-91ea-11eb-8996-40f2e9990f5b | 江苏金鹿集团医疗器械有限公司 | 江苏金鹿集团医疗器械有限公司 | a38febe5982211ecb3f890e2ba8d9d30 | 带锁髓内钉-伽玛型带锁钉 | 髓内钉 | 股骨髓内钉 | 钛合金 | 非灭菌 |  | 843851df-6f26-11ea-948d-fa163e0a8baf | 国械注准20193131017 | 带锁髓内钉 |  | 钛合金 | 该产品由符合GB/T 13810标准的TC4钛合金材料制成，由髓内钉、锁钉、封帽、锁紧螺钉、刀片钉、拉力钉组成。产品表面无着色。非灭菌包装。 | 适用于股骨、胫骨骨折髓腔内固定。 | C0313050860300211093 | 03-骨科材料 | 13-髓内钉 | 05-股骨髓内钉 | 086-髓内钉 | 03-钛合金 | 002-近端/顺行/非灭菌 | 招标范围内-中选 | 350 | 150 | 200
c165e63e-483e-11ec-bbcb-44a84212d119 | 沈阳东亚医疗研究所有限公司 | 沈阳东亚医疗研究所有限公司 | a38fedf9982211ecb3f890e2ba8d9d30 | 双锁定型轨道齿式拱型加压金属接骨板固定系统组件-接骨板 | 锁定加压接骨板（含万向） | 股骨接骨板 | 纯钛 | 非灭菌 |  | c1e4d4ed-9960-11e9-b4ed-fa163e0a8baf | 国械注准20173134685 | 双锁定型轨道齿式拱型加压金属接骨板固定系统组件 | 国械注准20173464685 | 纯钛 | 该产品由金属接骨板和接骨螺钉组成，金属接骨板采用符合GB/T13810标准的TA3纯钛材料制成，接骨螺钉采用符合GB/T13810标准的TC4钛合金材料制成，产品表面无着色，非灭菌包装。 | 适用于四肢骨骨折内固定。 | C0311090800201006468 | 03-骨科材料 | 11-接骨板 | 09-股骨接骨板 | 080-固定板 | 02-纯钛 | 010-锁定加压/干部/非灭菌 | 招标范围内-中选 | 566 | 466 | 100
4d6ac4b2-48fd-11ec-bbcb-44a84212d119 | 天津市威曼生物材料有限公司 | 天津市威曼生物材料有限公司 | a38ff05e982211ecb3f890e2ba8d9d30 | 金属锁定接骨板钉系统-接骨板 | 锁定加压接骨板（含万向） | 股骨接骨板 | 纯钛 | 灭菌 |  | bd72a8d9-b5da-11ea-9ac3-fa163e0a8baf | 国械注准20153131363 | 金属锁定接骨板钉系统 |  | 纯钛 | 该产品包括锁定接骨板及锁定螺钉。锁定接骨板由符合GB 4234.1标准规定的00Cr18Ni14Mo3不锈钢或符合GB/T 13810标准规定的TA3G、TA4G纯钛材料制成，锁定螺钉由符合GB 4234.1标准规定的00Cr18Ni14Mo3不锈钢或符合GB/T 13810标准的TC4钛合金材料制成。纯钛和钛合金产品表面分为阳极氧化处理和非阳极氧化处理。灭菌和非灭菌包装。 | 适用于骨科手术时四肢骨折断端的连接与固定。 | C0311090800200907152 | 03-骨科材料 | 11-接骨板 | 09-股骨接骨板 | 080-固定板 | 02-纯钛 | 009-锁定加压/干部/灭菌 | 招标范围内-中选 | 654 | 454 | 200
c1663616-483e-11ec-bbcb-44a84212d119 | 天津市金兴达实业有限公司 | 天津市金兴达实业有限公司 | a3901009982211ecb3f890e2ba8d9d30 | 金属解剖型接骨板 | 普通接骨板 | 腓骨接骨板 | 纯钛 | 非灭菌 |  | 908f74d1-a2d2-11e9-b4ed-fa163e0a8baf | 国械注准20163460252 | 金属解剖型接骨板 |  | 纯钛 | 该产品为解剖型接骨板，采用符合GB 4234标准规定的00Cr18Ni14Mo3不锈钢或符合GB/T 13810标准规定的TC4钛合金、纯钛制造；纯钛及钛合金产品表面可经阳极氧化处理。非灭菌包装。 | 该产品适用于四肢干骺端骨折内固定。 | C0311120800200604755 | 03-骨科材料 | 11-接骨板 | 12-腓骨接骨板 | 080-固定板 | 02-纯钛 | 006-普通/远端/非灭菌 | 招标范围内-中选 | 703 | 544 | 159
21d7752c-91ea-11eb-8996-40f2e9990f5b | 常州华森医疗器械股份有限公司 | 常州华森医疗器械股份有限公司 | a39019f3982211ecb3f890e2ba8d9d30 | 锁定接骨板系统-锁定接骨板 | 锁定加压接骨板（含万向） | 跟骨接骨板 | 纯钛 | 非灭菌 |  | 885f6015-9a40-11e9-b4ed-fa163e0a8baf | 国械注准20193131831 | 锁定接骨板系统 |  | 纯钛 | 该产品由锁定接骨板、锁定螺钉和加压螺钉组成。锁定接骨板由符合GB/T13810标准规定的TA3G纯钛材料制成，锁定螺钉和加压螺钉由符合GB/T13810标准规定的TC4钛合金材料制成。产品表面包括经着色阳极氧化处理、微弧阳极氧化处理或未经阳极氧化处理。灭菌和非无菌两种包装。灭菌包装产品采用γ射线辐照灭菌，灭菌有效期为五年。 | 该产品适用于四肢及锁骨骨折内固定。 | C0311130800200406410 | 03-骨科材料 | 11-接骨板 | 13-跟骨接骨板 | 080-固定板 | 02-纯钛 | 004-锁定加压/非灭菌 | 招标范围内-中选 | 597 | 454 | 143
cd6a0105-bbee-11ed-bda4-34735a9d8166 | 苏州瑞沛思医疗器械有限公司 | 苏州瑞沛思医疗器械有限公司 | a3902ff4982211ecb3f890e2ba8d9d30 | 手足锁定接骨板系统 | 锁定加压接骨板（含万向） | 足部接骨板 | 纯钛 | 非灭菌 |  | ce2c72eb-86fc-11eb-ace3-fa163e311f19 | 国械注准20193130706 | 手足锁定接骨板系统 |  |  | 手足锁定接骨板系统由锁定接骨板、普通接骨螺钉和锁定接骨螺钉组成。接骨板采用符合GB/T 13810标准规定的TA3G纯钛材料制成，接骨螺钉采用符合GB/T 13810标准规定的TC4钛合金材料制成。产品表面经阳极氧化处理，阳极氧化类型为彩色阳极氧化。非灭菌包装。 | 适用于手腕和足踝部骨折内固定。 | C0311200800202012951 | 03-骨科材料 | 11-接骨板 | 20-关节融合板 | 080-固定板 | 02-纯钛 | 020-足/锁定加压 | 招标范围内-中选 | 972 | 772 | 200
c1662b3e-483e-11ec-bbcb-44a84212d119 | 江苏艾迪尔医疗科技股份有限公司 | 江苏艾迪尔医疗科技股份有限公司 | a3904d14982211ecb3f890e2ba8d9d30 | 解剖型金属锁定接骨板钉系统-接骨板 | 锁定加压接骨板（含万向） | 胸骨接骨板 | 纯钛 | 非灭菌 |  | 80a81c2b-c5a4-11ea-a4d6-fa163e0a8baf | 国械注准20153131024 | 解剖型金属锁定接骨板钉系统 |  | 纯钛 | 该系统中的锁定接骨螺钉采用符合GB/T13810标准规定的TC4钛合金材料制成，解剖型锁定接骨板采用符合GB/T13810规定的纯钛TA3材料或采用符合GB4234.1的00Cr18Ni14Mo3不锈钢制成。纯钛和钛合金产品分未经表面阳极氧化和经表面着色阳极氧化或经表面微弧阳极氧化。非灭菌包装。 | 该产品适用于四肢骨干骺端骨折内固定。 | C0311010800200607435 | 03-骨科材料 | 11-接骨板 | 01-胸骨接骨板 | 080-固定板 | 02-纯钛 | 006-锁定加压/含紧急释放钉/非灭菌 | 招标范围内-中选 | 1247 | 1127 | 120
da4ca238-4818-11ec-bbcb-44a84212d119 | 苏州微创脊柱创伤医疗科技有限公司 | 苏州微创脊柱创伤医疗科技有限公司 | a39071d4982211ecb3f890e2ba8d9d30 | 金属解剖型接骨板 | 普通接骨板 | 股骨接骨板 | 纯钛 | 非灭菌 |  | 9000d3f2-7a5f-11eb-ad29-fa163e311f19 | 国械注准20153131203 | 金属解剖型接骨板 |  | 纯钛 | 该产品为金属解剖型接骨板。产品采用纯钛材料，纯钛产品表面经微弧阳极氧化处理。分为灭菌和非灭菌两种包装。 | 该产品用于四肢、骨盆骨折支持内固定。 | C0311090800200201515 | 03-骨科材料 | 11-接骨板 | 09-股骨接骨板 | 080-固定板 | 02-纯钛 | 002-普通/近端/非灭菌 | 招标范围内-中选 | 872 | 705 | 167
da4b12aa-4818-11ec-bbcb-44a84212d119 | 北京市富乐科技开发有限公司 | 北京市富乐科技开发有限公司 | a3907b24982211ecb3f890e2ba8d9d30 | 锁定接骨板 | 锁定加压接骨板（含万向） | 通用接骨板 | 纯钛 | 非灭菌 |  | e3ae3e00-b2a1-11e9-8460-fa163e0a8baf | 国械注准20153461391 | 锁定接骨板 |  | 纯钛 | 该产品的型式包括直型和解剖型，包含非限制接触和限制接触型式，由符合GB/T 13810标准要求的TA2或TA3或TA4纯钛材料制成，表面分阳极氧化着色或本色两种，非灭菌包装。 | 产品与同企业生产的接骨螺钉配合使用，适用于四肢骨折、骨不连、肿瘤、矫形、关节融合术时的内固定 | C0311150800201609274 | 03-骨科材料 | 11-接骨板 | 15-通用接骨板 | 080-固定板 | 02-纯钛 | 016-锁定加压/管形/非灭菌 | 招标范围内-中选 | 505 | 308 | 197
c1663616-483e-11ec-bbcb-44a84212d119 | 天津市金兴达实业有限公司 | 天津市金兴达实业有限公司 | a3908de3982211ecb3f890e2ba8d9d30 | 金属锁定接骨板系统-金属锁定接骨板 | 锁定加压接骨板（含万向） | 跟骨接骨板 | 纯钛 | 非灭菌 |  | 882bc4dd-c0dd-11ea-8d16-fa163e0a8baf | 国械注准20153131015 | 金属锁定接骨板系统 |  | 纯钛 | 金属锁定接骨板系统由金属锁定接骨板、金属锁定接骨螺钉、金属接骨螺钉和骨板填塞钉组成。其中，金属锁定接骨板的螺孔型式包含普通型、锥型、复合型、多角度型，金属锁定接骨螺钉和金属接骨螺钉的螺纹型式包含浅螺纹型、深螺纹型、对称螺纹型、不对称螺纹型，金属锁定接骨螺钉的头部型式包含直型和锥型，金属接骨螺钉的头部型式包含球型和锥型。金属锁定接骨板由符合GB/T 13810规定的TA3G纯钛材料或符合GB 23102规定的Ti6Al7Nb钛合金材料制成，螺钉由符合GB/T 13810规定的TC4钛合金材料或符合GB 23102规定的Ti6Al7Nb钛合金材料制成。产品表面可经着色阳极氧化和黑灰色阳极氧化处理。非灭菌包装。 | 适用于四肢骨折内固定。 | C0311130800200404755 | 03-骨科材料 | 11-接骨板 | 13-跟骨接骨板 | 080-固定板 | 02-纯钛 | 004-锁定加压/非灭菌 | 招标范围内-中选 | 1130 | 971 | 159
e87f2ad9-4c1f-11ec-bbcb-44a84212d119 | 重庆富沃思医疗器械有限公司 | 重庆富沃思医疗器械有限公司 | a390a963982211ecb3f890e2ba8d9d30 | 金属锁定接骨板 | 锁定加压接骨板（含万向） | 肱骨接骨板 | 纯钛 | 非灭菌 |  | a28ad03b-9efc-11ea-9ac3-fa163e0a8baf | 国械注准20193131018 | 金属锁定接骨板 |  | 纯钛 | 该产品采用符合GB/T 13810标准规定的TA3G纯钛板材制成。该产品表面经着色阳极氧化处理。非灭菌包装。 | 适用于骨科手术时四肢、锁骨、盆骨骨折内固定。 | C0311040800201010074 | 03-骨科材料 | 11-接骨板 | 04-肱骨接骨板 | 080-固定板 | 02-纯钛 | 010-锁定加压/干部/非灭菌 | 招标范围内-中选 | 1114 | 965 | 149
4d68c873-48fd-11ec-bbcb-44a84212d119 | 苏州市康力骨科器械有限公司 | 苏州市康力骨科器械有限公司 | a390d3e4982211ecb3f890e2ba8d9d30 | 金属锁定接骨板系统-锁定接骨板 | 锁定加压接骨板（含万向） | 通用接骨板 | 纯钛 | 非灭菌 |  | 77d2aca0-add8-11e9-8460-fa163e0a8baf | 国械注准20173460052 | 金属锁定接骨板系统 |  | 纯钛 | 该产品包括锁定接骨板和锁定接骨螺钉，接骨板采用符合GB 4234标准规定的00Cr18Ni14Mo3不锈钢或符合GB/T 13810标准规定的TA3纯钛材料制成，接骨螺钉采用符合GB 4234标准规定的00Cr18Ni14Mo3不锈钢或符合GB/T 13810标准规定的TC4钛合金材料制成。纯钛及钛合金产品表面可采用阳极氧化处理。无菌和非无菌两种交付状态，无菌状态交付的产品经γ射线辐照灭菌。 | 适用于骨科手术时作四肢干骺端、锁骨、跟骨、骨盆骨折内固定用。 | C0311150800203007276 | 03-骨科材料 | 11-接骨板 | 15-通用接骨板 | 080-固定板 | 02-纯钛 | 030-万向锁定加压/异形/非灭菌 | 招标范围内-中选 | 1149 | 961 | 188
21d7752c-91ea-11eb-8996-40f2e9990f5b | 常州华森医疗器械股份有限公司 | 常州华森医疗器械股份有限公司 | a3911c43982211ecb3f890e2ba8d9d30 | 锁定接骨板系统-锁定接骨板 | 锁定加压接骨板（含万向） | 足部接骨板 | 纯钛 | 非灭菌 |  | 885f6015-9a40-11e9-b4ed-fa163e0a8baf | 国械注准20193131831 | 锁定接骨板系统 |  | 纯钛 | 该产品由锁定接骨板、锁定螺钉和加压螺钉组成。锁定接骨板由符合GB/T13810标准规定的TA3G纯钛材料制成，锁定螺钉和加压螺钉由符合GB/T13810标准规定的TC4钛合金材料制成。产品表面包括经着色阳极氧化处理、微弧阳极氧化处理或未经阳极氧化处理。灭菌和非无菌两种包装。灭菌包装产品采用γ射线辐照灭菌，灭菌有效期为五年。 | 该产品适用于四肢及锁骨骨折内固定。 | C0311200800202006410 | 03-骨科材料 | 11-接骨板 | 20-关节融合板 | 080-固定板 | 02-纯钛 | 020-足/锁定加压 | 招标范围内-中选 | 1124 | 981 | 143
4d68d511-48fd-11ec-bbcb-44a84212d119 | 焦作市新港医疗设备有限公司 | 焦作市新港医疗设备有限公司 | a391de40982211ecb3f890e2ba8d9d30 | 金属接骨螺钉 | 中空（空心）螺钉（非锁定） |  | 钛合金 | 非灭菌 |  | a84b6b1e-9bb4-11e9-b4ed-fa163e0a8baf | 国械注准20173130992 | 金属接骨螺钉 | 国械注准20173460992 |  | 该产品由符合GB/T 13810标准规定的TC4钛合金材料制成。表面无着色。非无菌包装。 | 与该企业同一系统锁定接骨板配合，适用四肢、骨盆及锁骨骨折内固定。 | C0312050790302410499 | 03-骨科材料 | 12-螺钉 | 05-空心钉 | 079-螺钉 | 03-钛合金 | 024-非埋头/非锁定/非灭菌/直径＞7mm以上 | 招标范围内-中选 | 159 | 159
e87f2ad9-4c1f-11ec-bbcb-44a84212d119 | 重庆富沃思医疗器械有限公司 | 重庆富沃思医疗器械有限公司 | a3922e6b982211ecb3f890e2ba8d9d30 | 金属锁定接骨板 | 锁定加压接骨板（含万向） | 胫骨接骨板 | 纯钛 | 非灭菌 |  | a28ad03b-9efc-11ea-9ac3-fa163e0a8baf | 国械注准20193131018 | 金属锁定接骨板 |  | 纯钛 | 该产品采用符合GB/T 13810标准规定的TA3G纯钛板材制成。该产品表面经着色阳极氧化处理。非灭菌包装。 | 适用于骨科手术时四肢、锁骨、盆骨骨折内固定。 | C0311110800200810074 | 03-骨科材料 | 11-接骨板 | 11-胫骨接骨板 | 080-固定板 | 02-纯钛 | 008-锁定加压/近端/非灭菌 | 招标范围内-中选 | 1171 | 1022 | 149
21d7752c-91ea-11eb-8996-40f2e9990f5b | 常州华森医疗器械股份有限公司 | 常州华森医疗器械股份有限公司 | a392d084982211ecb3f890e2ba8d9d30 | 锁定接骨板系统-锁定接骨板 | 锁定加压接骨板（含万向） | 手部接骨板 | 纯钛 | 非灭菌 |  | 885f6015-9a40-11e9-b4ed-fa163e0a8baf | 国械注准20193131831 | 锁定接骨板系统 |  | 纯钛 | 该产品由锁定接骨板、锁定螺钉和加压螺钉组成。锁定接骨板由符合GB/T13810标准规定的TA3G纯钛材料制成，锁定螺钉和加压螺钉由符合GB/T13810标准规定的TC4钛合金材料制成。产品表面包括经着色阳极氧化处理、微弧阳极氧化处理或未经阳极氧化处理。灭菌和非无菌两种包装。灭菌包装产品采用γ射线辐照灭菌，灭菌有效期为五年。 | 该产品适用于四肢及锁骨骨折内固定。 | C0311070800202406410 | 03-骨科材料 | 11-接骨板 | 07-手部接骨板 | 080-固定板 | 02-纯钛 | 024-锁定加压/指骨头部/非灭菌 | 招标范围内-中选 | 1111 | 968 | 143
da4c6f67-4818-11ec-bbcb-44a84212d119 | 常州众一医疗器械有限公司 | 常州众一医疗器械有限公司 | a3931332982211ecb3f890e2ba8d9d30 | 锁定接骨板 | 锁定加压接骨板（含万向） | 足部接骨板 | 纯钛 | 非灭菌 |  | 846e4d51-a0f4-11eb-ac1c-fa163e311f19 | 国械注准20213130230 | 锁定接骨板 |  | 纯钛 | 该产品由符合GB/T13810-2017标准要求的TA3G纯钛材料制成，表面经着色阳极氧化处理，非灭菌包装。 | 适用于骨科手术时四肢、锁骨、盆骨骨折内固定。 | C0311170800201513057 | 03-骨科材料 | 11-接骨板 | 17-矫形板 | 080-固定板 | 02-纯钛 | 015-前中足/成人 | 招标范围内-中选 | 1252 | 1053 | 199
4d6a9c6c-48fd-11ec-bbcb-44a84212d119 | 江苏百易得医疗科技有限公司 | 江苏百易得医疗科技有限公司 | a39327f6982211ecb3f890e2ba8d9d30 | 直型金属接骨板 | 普通接骨板 | 胫骨接骨板 | 纯钛 | 非灭菌 |  | ab0ae91b-5974-11ec-921a-0050568f9c84 | 国械注准20163131791 | 直型金属接骨板 | 国械注准20163461791 | 纯钛 | 该产品采用符合GB/T13810标准规定的TA3纯钛材料制成。孔的结构为非锁定。产品表面经着色阳极氧化处理或无着色。含灭菌包装和非灭菌包装。灭菌包装有效期为5年。 | 适用于四肢长骨骨干骨折内固定。 | C0311110800200401797 | 03-骨科材料 | 11-接骨板 | 11-胫骨接骨板 | 080-固定板 | 02-纯钛 | 004-普通/干部/非灭菌 | 招标范围内-中选 | 920 | 821 | 99
21fa0e32-91ea-11eb-8996-40f2e9990f5b | 苏州爱得科技发展股份有限公司 | 苏州爱得科技发展股份有限公司 | a393593a982211ecb3f890e2ba8d9d30 | 金属锁定接骨板系统-锁定接骨板 | 锁定加压接骨板（含万向） | 骨盆接骨板 | 纯钛 | 非灭菌 |  | 851aced8-b72a-11e9-974a-fa163e0a8baf | 国械注准20193130135 | 金属锁定接骨板系统 |  | TA3材料 | 金属锁定接骨板系统由锁定接骨板、锁定螺钉组成。锁定接骨板由符合GB/T 13810-2007规定的TA3材料制成，锁定螺钉由符合GB/T13810-2007规定的TC4材料制成。产品表面无着色。灭菌和非灭菌两种包装。产品灭菌有效期为3年。 | 适用于骨科手术时作四肢骨折断端复位连接固定用。 | C0311080800201209648 | 03-骨科材料 | 11-接骨板 | 08-骨盆接骨板 | 080-固定板 | 02-纯钛 | 012-锁定加压/弧形/非灭菌 | 招标范围内-中选 | 1190 | 1010 | 180
4d68c873-48fd-11ec-bbcb-44a84212d119 | 苏州市康力骨科器械有限公司 | 苏州市康力骨科器械有限公司 | a3936994982211ecb3f890e2ba8d9d30 | 金属锁定接骨板系统-锁定接骨板 | 锁定加压接骨板（含万向） | 尺骨接骨板 | 纯钛 | 灭菌 |  | 77d2aca0-add8-11e9-8460-fa163e0a8baf | 国械注准20173460052 | 金属锁定接骨板系统 |  | 纯钛 | 该产品包括锁定接骨板和锁定接骨螺钉，接骨板采用符合GB 4234标准规定的00Cr18Ni14Mo3不锈钢或符合GB/T 13810标准规定的TA3纯钛材料制成，接骨螺钉采用符合GB 4234标准规定的00Cr18Ni14Mo3不锈钢或符合GB/T 13810标准规定的TC4钛合金材料制成。纯钛及钛合金产品表面可采用阳极氧化处理。无菌和非无菌两种交付状态，无菌状态交付的产品经γ射线辐照灭菌。 | 适用于骨科手术时作四肢干骺端、锁骨、跟骨、骨盆骨折内固定用。 | C0311050800200707276 | 03-骨科材料 | 11-接骨板 | 05-尺骨接骨板 | 080-固定板 | 02-纯钛 | 007-锁定加压/近端/灭菌 | 招标范围内-中选 | 1213 | 1025 | 188
4d67708b-48fd-11ec-bbcb-44a84212d119 | 常州集硕医疗器械有限公司 | 常州集硕医疗器械有限公司 | a3936e16982211ecb3f890e2ba8d9d30 | 金属锁定钉板系统-锁定接骨板 | 锁定加压接骨板（含万向） | 股骨接骨板 | 钛合金 | 非灭菌 |  | b6429397-b19e-11e9-8460-fa163e0a8baf | 国械注准20193130204 | 金属锁定钉板系统 |  |  | 该产品采用符合GB/T 13810标准规定的TC4钛合金材料制造，产品由锁定接骨板、锁定接骨螺钉和金属接骨螺钉组成；产品表面可经着色阳极氧化或灰黑色阳极氧化处理；产品分为灭菌和非灭菌包装；灭菌包装采用辐照灭菌，灭菌包装有效期为5年。 | 本产品适用于四肢、骨盆、锁骨和手足部骨折内固定。 | C0311090800301205412 | 03-骨科材料 | 11-接骨板 | 09-股骨接骨板 | 080-固定板 | 03-钛合金 | 012-锁定加压/远端/非灭菌 | 招标范围内-中选 | 1139 | 971 | 168
21d76454-91ea-11eb-8996-40f2e9990f5b | 山东威高骨科材料股份有限公司 | 山东威高骨科材料股份有限公司 | a393846a982211ecb3f890e2ba8d9d30 | 足踝锁定接骨板系统-锁定板 | 锁定加压接骨板（含万向） | 足部接骨板 | 钛合金 | 非灭菌 |  | df7c9f57234b4efeb43294ccc40f9397 | 国械注准20183130547 | 足踝锁定接骨板系统 |  | 钛合金 | 该产品由符合GB 4234.1标准要求的00Cr18Ni14Mo3不锈钢材料或符合GB/T 13810标准要求的TA2或TA3纯钛材料或符合GB/T 13810的TC4钛合金材料制成。纯钛制锁定板产品中跟骨锁定板-1、跟骨锁定板-2、X型锁定板由TA2纯钛材料制成，其余纯钛制产品由TA3纯钛材料制成，锁定螺钉由不锈钢材料或钛合金材料制成。纯钛及钛合金产品表面可经着色阳极氧化处理。辐照灭菌包装或非灭菌包装，无菌有效期4年。 | 适用于足踝骨折内固定。 | C0311140800300809122 | 03-骨科材料 | 11-接骨板 | 14-足部接骨板 | 080-固定板 | 03-钛合金 | 008-锁定加压/前足/非灭菌 | 招标范围内-中选 | 261 | 242 | 19
4d6ac4b2-48fd-11ec-bbcb-44a84212d119 | 天津市威曼生物材料有限公司 | 天津市威曼生物材料有限公司 | a393eb58982211ecb3f890e2ba8d9d30 | 金属锁定接骨板钉系统-接骨板 | 锁定加压接骨板（含万向） | 肱骨接骨板 | 纯钛 | 灭菌 |  | bd72a8d9-b5da-11ea-9ac3-fa163e0a8baf | 国械注准20153131363 | 金属锁定接骨板钉系统 |  |  | 该产品包括锁定接骨板及锁定螺钉。锁定接骨板由符合GB 4234.1标准规定的00Cr18Ni14Mo3不锈钢或符合GB/T 13810标准规定的TA3G、TA4G纯钛材料制成，锁定螺钉由符合GB 4234.1标准规定的00Cr18Ni14Mo3不锈钢或符合GB/T 13810标准的TC4钛合金材料制成。纯钛和钛合金产品表面分为阳极氧化处理和非阳极氧化处理。灭菌和非灭菌包装。 | 适用于骨科手术时四肢骨折断端的连接与固定。 | C0311040800201107152 | 03-骨科材料 | 11-接骨板 | 04-肱骨接骨板 | 080-固定板 | 02-纯钛 | 011-锁定加压/远端/灭菌 | 招标范围内-中选 | 627 | 427 | 200
c1662b3e-483e-11ec-bbcb-44a84212d119 | 江苏艾迪尔医疗科技股份有限公司 | 江苏艾迪尔医疗科技股份有限公司 | a393f3fc982211ecb3f890e2ba8d9d30 | 解剖型金属锁定接骨板钉系统-接骨板 | 锁定加压接骨板（含万向） | 跟骨接骨板 | 纯钛 | 非灭菌 |  | 80a81c2b-c5a4-11ea-a4d6-fa163e0a8baf | 国械注准20153131024 | 解剖型金属锁定接骨板钉系统 |  | 纯钛 | 该系统中的锁定接骨螺钉采用符合GB/T13810标准规定的TC4钛合金材料制成，解剖型锁定接骨板采用符合GB/T13810规定的纯钛TA3材料或采用符合GB4234.1的00Cr18Ni14Mo3不锈钢制成。纯钛和钛合金产品分未经表面阳极氧化和经表面着色阳极氧化或经表面微弧阳极氧化。非灭菌包装。 | 该产品适用于四肢骨干骺端骨折内固定。 | C0311130800200407435 | 03-骨科材料 | 11-接骨板 | 13-跟骨接骨板 | 080-固定板 | 02-纯钛 | 004-锁定加压/非灭菌 | 招标范围内-中选 | 1006 | 886 | 120
c16046cb-483e-11ec-bbcb-44a84212d119 | 浙江康飞思医疗科技有限公司 | 浙江康飞思医疗科技有限公司 | a393ffa3982211ecb3f890e2ba8d9d30 | 金属支持型接骨板 | 普通接骨板 | 腓骨接骨板 | 纯钛 | 非灭菌 |  | b52aef48-813c-11eb-931e-fa163e311f19 | 国械注准20203130924 | 金属支持型接骨板 |  | 纯钛 | 金属支持型接骨板结构为解剖型，选用符合GB/T13810规定的TA3G纯钛制造。产品表面有经过阳极氧化处理和不经过阳极氧化处理两种状态。阳极氧化类型有微弧阳极氧化和着色阳极氧化两种。非灭菌包装。 | 接骨板与本企业的接骨螺钉配合使用，适用于四肢干骺端、锁骨、肩胛骨及骨盆骨折内固定。 | C0311120800200611876 | 03-骨科材料 | 11-接骨板 | 12-腓骨接骨板 | 080-固定板 | 02-纯钛 | 006-普通/远端/非灭菌 | 招标范围内-中选 | 894 | 697 | 197
4d6ac4b2-48fd-11ec-bbcb-44a84212d119 | 天津市威曼生物材料有限公司 | 天津市威曼生物材料有限公司 | a39436ff982211ecb3f890e2ba8d9d30 | 金属锁定接骨板钉系统-接骨板 | 锁定加压接骨板（含万向） | 胫骨接骨板 | 纯钛 | 灭菌 |  | bd72a8d9-b5da-11ea-9ac3-fa163e0a8baf | 国械注准20153131363 | 金属锁定接骨板钉系统 |  |  | 该产品包括锁定接骨板及锁定螺钉。锁定接骨板由符合GB 4234.1标准规定的00Cr18Ni14Mo3不锈钢或符合GB/T 13810标准规定的TA3G、TA4G纯钛材料制成，锁定螺钉由符合GB 4234.1标准规定的00Cr18Ni14Mo3不锈钢或符合GB/T 13810标准的TC4钛合金材料制成。纯钛和钛合金产品表面分为阳极氧化处理和非阳极氧化处理。灭菌和非灭菌包装。 | 适用于骨科手术时四肢骨折断端的连接与固定。 | C0311110800200907152 | 03-骨科材料 | 11-接骨板 | 11-胫骨接骨板 | 080-固定板 | 02-纯钛 | 009-锁定加压/干部/灭菌 | 招标范围内-中选 | 686 | 486 | 200
4d67767b-48fd-11ec-bbcb-44a84212d119 | 苏州吉美瑞医疗器械股份有限公司 | 苏州吉美瑞医疗器械股份有限公司 | a39446c7982211ecb3f890e2ba8d9d30 | 金属支持接骨板 | 普通接骨板 | 手部接骨板 | 不锈钢 | 非灭菌 |  | b5d0731c-a516-11e9-b4ed-fa163e0a8baf | 国械注准20153461151 | 金属支持接骨板 |  | 不锈钢 | 该产品为解剖型接骨板，由符合GB4234的00Cr18Ni14Mo3不锈钢或符合GB/T13810的TA2、TA3纯钛制造。部分产品表面微弧阳极氧化。灭菌或非灭菌包装。 | 适用于四肢干骺端骨折内固定。 | C0311070800101209837 | 03-骨科材料 | 11-接骨板 | 07-手部接骨板 | 080-固定板 | 01-不锈钢 | 012-普通/指骨干部/非灭菌 | 招标范围内-中选 | 743 | 555 | 188
21faafdb-91ea-11eb-8996-40f2e9990f5b | 大博医疗科技股份有限公司 | 大博医疗科技股份有限公司 | a394477d982211ecb3f890e2ba8d9d30 | 金属锁定接骨板系统-接骨板 | 锁定加压接骨板（含万向） | 胫骨接骨板 | 纯钛 | 非灭菌 |  | 8d54478f-0582-11ec-b658-0050568f9c84 | 国械注准20163132504 | 金属锁定接骨板系统 | 国械注准20163462504 | 纯钛 | 产品包括接骨板及接骨螺钉。产品采用符合GB/T13810规定的TA3G纯钛和TC4钛合金制成。接骨板材料为TA3G纯钛或TC4钛合金；接骨螺钉材料为TC4钛合金。产品表面经着色阳极氧化处理。含灭菌和非灭菌两种包装。 | 钛合金材料接骨板和接骨螺钉联合使用，适用于四肢骨折内固定；纯钛材料接骨板与钛合金材料接骨螺钉联合使用，适用于四肢骨骨折内固定。 | C0311110800200800419 | 03-骨科材料 | 11-接骨板 | 11-胫骨接骨板 | 080-固定板 | 02-纯钛 | 008-锁定加压/近端/非灭菌 | 招标范围内-中选 | 584 | 506 | 78
4d6ac4b2-48fd-11ec-bbcb-44a84212d119 | 天津市威曼生物材料有限公司 | 天津市威曼生物材料有限公司 | a3945e47982211ecb3f890e2ba8d9d30 | 金属锁定接骨板钉系统-接骨板 | 锁定加压接骨板（含万向） | 跟骨接骨板 | 纯钛 | 非灭菌 |  | bd72a8d9-b5da-11ea-9ac3-fa163e0a8baf | 国械注准20153131363 | 金属锁定接骨板钉系统 |  |  | 该产品包括锁定接骨板及锁定螺钉。锁定接骨板由符合GB 4234.1标准规定的00Cr18Ni14Mo3不锈钢或符合GB/T 13810标准规定的TA3G、TA4G纯钛材料制成，锁定螺钉由符合GB 4234.1标准规定的00Cr18Ni14Mo3不锈钢或符合GB/T 13810标准的TC4钛合金材料制成。纯钛和钛合金产品表面分为阳极氧化处理和非阳极氧化处理。灭菌和非灭菌包装。 | 适用于骨科手术时四肢骨折断端的连接与固定。 | C0311130800200607152 | 03-骨科材料 | 11-接骨板 | 13-跟骨接骨板 | 080-固定板 | 02-纯钛 | 006-万向锁定加压/非灭菌 | 招标范围内-中选 | 589 | 389 | 200
b2dd7816-4b3e-11ec-bbcb-44a84212d119 | 江苏艾为康医疗器械科技有限公司 | 江苏艾为康医疗器械科技有限公司 | a3949f6e982211ecb3f890e2ba8d9d30 | 解剖型金属接骨板 | 普通接骨板 | 桡骨接骨板 | 纯钛 | 非灭菌 |  | d2e46bc1-92c4-11ec-b3f8-90e2ba8d9d30 | 国械注准20173133164 | 解剖型金属接骨板 | 国械注准20173463164 | TA3 | 该产品采用GB/T 13810标准中规定的TA3材料经加工而成；结构为解剖型；通过常规的机械加工而成；产品表面未经阳极氧化处理；交付状态为非无菌。 | 适用于四肢干骺端骨折内固定。 | C0311060800200611092 | 03-骨科材料 | 11-接骨板 | 06-桡骨接骨板 | 080-固定板 | 02-纯钛 | 006-普通/远端/非灭菌 | 招标范围内-中选 | 705 | 510 | 195
21d7752c-91ea-11eb-8996-40f2e9990f5b | 常州华森医疗器械股份有限公司 | 常州华森医疗器械股份有限公司 | a394cdbf982211ecb3f890e2ba8d9d30 | 金属接骨板 | 普通接骨板 | 锁骨接骨板 | 纯钛 | 非灭菌 |  | b8000be4-6cce-11ea-948d-fa163e0a8baf | 国械注准20153130353 | 金属接骨板 |  | 纯钛 | 该产品结构为异型，属于解剖型接骨板。产品采用符合GB/T13810规定的纯钛材料及GB4234规定的不锈钢材料制造，表面无着色，灭菌和非灭菌两种包装。 | 与接骨螺钉配合使用。用于四肢骨折、锁骨骨折、骨盆及髋臼骨折的内固定。 | C0311030800200406410 | 03-骨科材料 | 11-接骨板 | 03-锁骨接骨板 | 080-固定板 | 02-纯钛 | 004-普通/外侧上方/非灭菌 | 招标范围内-中选 | 814 | 671 | 143
21d7bc87-91ea-11eb-8996-40f2e9990f5b | 苏州欣荣博尔特医疗器械有限公司 | 苏州欣荣博尔特医疗器械有限公司 | a395011a982211ecb3f890e2ba8d9d30 | 金属解剖型接骨板 | 普通接骨板 | 桡骨接骨板 | 纯钛 | 非灭菌 |  | 9edda720-bb94-11ea-8d16-fa163e0a8baf | 国械注准20163130377 | 金属解剖型接骨板 |  | 纯钛 | 该产品材料由符合GB/T 13810规定的纯钛材料制成。表面分为微弧阳极氧化、着色阳极氧化和非阳极氧化。灭菌和非灭菌包装。 | 适用于四肢骨近、远端骨折内固定。 | C0311060800200605248 | 03-骨科材料 | 11-接骨板 | 06-桡骨接骨板 | 080-固定板 | 02-纯钛 | 006-普通/远端/非灭菌 | 招标范围内-中选 | 733 | 533 | 200
da4ca238-4818-11ec-bbcb-44a84212d119 | 苏州微创脊柱创伤医疗科技有限公司 | 苏州微创脊柱创伤医疗科技有限公司 | a395180f982211ecb3f890e2ba8d9d30 | 金属锁定接骨板系统-锁定接骨板 | 锁定加压接骨板（含万向） | 胫骨接骨板 | 纯钛 | 非灭菌 |  | c4c77b8c-af07-11ec-a4e1-90e2ba8d9d30 | 国械注准20173130782 | 金属锁定接骨板系统 | 国械注准20173460782 | 纯钛 | 该产品由锁定接骨板和锁定螺钉组成，锁定接骨板采用符合GB/T13810的标准规定的TA3G纯钛材料制成，锁定接骨螺钉采用符合GB/T13810标准的TC4钛合金材料制成，表面经阳极氧化处理，灭菌或非灭菌包装。 | 适用于四肢长干骨骨折内固定。 | C0311110800201201515 | 03-骨科材料 | 11-接骨板 | 11-胫骨接骨板 | 080-固定板 | 02-纯钛 | 012-锁定加压/远端/非灭菌 | 招标范围内-中选 | 993 | 826 | 167
4d68d511-48fd-11ec-bbcb-44a84212d119 | 焦作市新港医疗设备有限公司 | 焦作市新港医疗设备有限公司 | a3952405982211ecb3f890e2ba8d9d30 | 锁定型金属接骨板 | 锁定加压接骨板（含万向） | 通用接骨板 | 纯钛 | 非灭菌 |  | a39d899b-a66d-11ec-a4e1-90e2ba8d9d30 | 国械注准20163132363 | 锁定型金属接骨板 | 国械注准20163462363 |  | 该产品采用符合GB/T13810标准规定的TA3纯钛材料制成，产品表面无着色。非灭菌包装。 | 适用骨科手术时四肢、锁骨、骨盆骨折内固定。 | C0311150800202010499 | 03-骨科材料 | 11-接骨板 | 15-通用接骨板 | 080-固定板 | 02-纯钛 | 020-锁定加压/异形/非灭菌 | 招标范围内-中选 | 634 | 434 | 200
21e2c382-91ea-11eb-8996-40f2e9990f5b | 江苏百纳医疗科技有限公司 | 江苏百纳医疗科技有限公司 | a3964036982211ecb3f890e2ba8d9d30 | 解剖型接骨板及配套螺钉-胫骨近端 | 普通接骨板 | 胫骨接骨板 | 纯钛 | 非灭菌 |  | 7c8c9627-4eb7-11ed-9447-b4055d63f15c | 国械注准20173133232 | 解剖型接骨板及配套螺钉 | 国械注准20173463232 | 纯钛 | 解剖型接骨板采用符合GB/T 13810标准规定的TA3G纯钛材料制造，配套螺钉采用符合GB/T 13810标准规定的TC4钛合金材料制造。表面无着色，非灭菌包装。 | 适用于四肢干骺端、锁骨、跟骨骨折内固定。 | C0311110800200211452 | 03-骨科材料 | 11-接骨板 | 11-胫骨接骨板 | 080-固定板 | 02-纯钛 | 002-普通/近端/非灭菌 | 招标范围内-中选 | 796 | 746 | 50
c16046cb-483e-11ec-bbcb-44a84212d119 | 浙江康飞思医疗科技有限公司 | 浙江康飞思医疗科技有限公司 | a39655bd982211ecb3f890e2ba8d9d30 | 金属锁定接骨板 | 锁定加压接骨板（含万向） | 桡骨接骨板 | 纯钛 | 非灭菌 |  | 7dd5f274-793f-11ea-80a3-fa163e0a8baf | 国械注准20193131057 | 金属锁定接骨板 |  | 纯钛 | 锁定接骨板选用TA3G纯钛制造，卡环选用TC4钛合金制造，标记销选用TA3G纯钛制造，TA3G、TC4符合GB/T 13810的规定。产品表面有经过阳极氧化处理和不经过阳极氧化处理两种状态。经过阳极氧化的锁定接骨板为微弧阳极氧化，卡环为着色阳极氧化。非灭菌 | 金属锁定接骨板与本企业的锁定接骨螺钉配合使用。适用于成年创伤骨折患者，上下肢及其带骨骨折连接内固定。锁定DHS适用于股骨中上段骨干骨折连接内固定。 | C0311060800201211876 | 03-骨科材料 | 11-接骨板 | 06-桡骨接骨板 | 080-固定板 | 02-纯钛 | 012-锁定加压/远端/非灭菌 | 招标范围内-中选 | 486 | 289 | 197
21d7752c-91ea-11eb-8996-40f2e9990f5b | 常州华森医疗器械股份有限公司 | 常州华森医疗器械股份有限公司 | a396574a982211ecb3f890e2ba8d9d30 | 锁定接骨板系统-锁定螺钉 | 锁定螺钉 |  | 钛合金 | 灭菌 |  | 885f6015-9a40-11e9-b4ed-fa163e0a8baf | 国械注准20193131831 | 锁定接骨板系统 |  | 钛合金 | 该产品由锁定接骨板、锁定螺钉和加压螺钉组成。锁定接骨板由符合GB/T13810标准规定的TA3G纯钛材料制成，锁定螺钉和加压螺钉由符合GB/T13810标准规定的TC4钛合金材料制成。产品表面包括经着色阳极氧化处理、微弧阳极氧化处理或未经阳极氧化处理。灭菌和非无菌两种包装。灭菌包装产品采用γ射线辐照灭菌，灭菌有效期为五年。 | 该产品适用于四肢及锁骨骨折内固定。 | C0312020790300106410 | 03-骨科材料 | 12-螺钉 | 02-普通锁定螺钉 | 079-螺钉 | 03-钛合金 | 001-灭菌/直径≤2.7mm以下 | 招标范围内-中选 | 10 | 10
4d67708b-48fd-11ec-bbcb-44a84212d119 | 常州集硕医疗器械有限公司 | 常州集硕医疗器械有限公司 | a3966196982211ecb3f890e2ba8d9d30 | 金属锁定钉板系统-锁定接骨板 | 锁定加压接骨板（含万向） | 手部接骨板 | 钛合金 | 非灭菌 |  | b6429397-b19e-11e9-8460-fa163e0a8baf | 国械注准20193130204 | 金属锁定钉板系统 |  |  | 该产品采用符合GB/T 13810标准规定的TC4钛合金材料制造，产品由锁定接骨板、锁定接骨螺钉和金属接骨螺钉组成；产品表面可经着色阳极氧化或灰黑色阳极氧化处理；产品分为灭菌和非灭菌包装；灭菌包装采用辐照灭菌，灭菌包装有效期为5年。 | 本产品适用于四肢、骨盆、锁骨和手足部骨折内固定。 | C0311070800301805412 | 03-骨科材料 | 11-接骨板 | 07-手部接骨板 | 080-固定板 | 03-钛合金 | 018-锁定加压/掌骨头部/非灭菌 | 招标范围内-中选 | 1090 | 922 | 168
b2de9e7d-4b3e-11ec-bbcb-44a84212d119 | 江苏强圣医疗科技有限公司 | 江苏强圣医疗科技有限公司 | a3967ada982211ecb3f890e2ba8d9d30 | 直型金属接骨板 | 普通接骨板 | 胫骨接骨板 | 纯钛 | 非灭菌 |  | 8e0a00c4-c255-11e9-974a-fa163e0a8baf | 国械注准20183460263 | 直型金属接骨板 |  | 纯钛 | 该产品由符合GB/T13810标准要求的TA3纯钛材料制成，产品表面经着色阳极氧化和非阳极氧化处理，非灭菌包装。 | 适用于四肢长骨骨干骨折内固定 | C0311110800200407568 | 03-骨科材料 | 11-接骨板 | 11-胫骨接骨板 | 080-固定板 | 02-纯钛 | 004-普通/干部/非灭菌 | 招标范围内-中选 | 798 | 598 | 200
c166655a-483e-11ec-bbcb-44a84212d119 | 博益宁（厦门）医疗器械有限公司 | 博益宁（厦门）医疗器械有限公司 | a3968f80982211ecb3f890e2ba8d9d30 | 金属锁定接骨板系统-金属锁定接骨板 | 锁定加压接骨板（含万向） | 肱骨接骨板 | 钛合金 | 非灭菌 |  | c6d31b70-a0ed-11ec-a4e1-90e2ba8d9d30 | 国械注准20173130768 | 金属锁定接骨板系统 | 国械注准20173460768 | 钛合金 | 该产品由金属锁定接骨板和金属锁定接骨螺钉组成，采用符合GB/T13810规定的TC4钛合金材料制成，产品表面可经阳极氧化处理或微弧阳极氧化处理，非灭菌和灭菌包装。 | 用于四肢长骨、短骨、扁骨、骨盆及不规则骨骨折内固定。 | C0311040800300802911 | 03-骨科材料 | 11-接骨板 | 04-肱骨接骨板 | 080-固定板 | 03-钛合金 | 008-锁定加压/近端/非灭菌 | 招标范围内-中选 | 684 | 484 | 200
c165e63e-483e-11ec-bbcb-44a84212d119 | 沈阳东亚医疗研究所有限公司 | 沈阳东亚医疗研究所有限公司 | a3969ea2982211ecb3f890e2ba8d9d30 | 双锁定型轨道齿式拱型加压金属接骨板固定系统组件-接骨板 | 锁定加压接骨板（含万向） | 股骨接骨板 | 纯钛 | 非灭菌 |  | c1e4d4ed-9960-11e9-b4ed-fa163e0a8baf | 国械注准20173134685 | 双锁定型轨道齿式拱型加压金属接骨板固定系统组件 | 国械注准20173464685 |  | 该产品由金属接骨板和接骨螺钉组成，金属接骨板采用符合GB/T13810标准的TA3纯钛材料制成，接骨螺钉采用符合GB/T13810标准的TC4钛合金材料制成，产品表面无着色，非灭菌包装。 | 适用于四肢骨骨折内固定。 | C0311090800200806468 | 03-骨科材料 | 11-接骨板 | 09-股骨接骨板 | 080-固定板 | 02-纯钛 | 008-锁定加压/近端/非灭菌 | 招标范围内-中选 | 566 | 466 | 100
c165e63e-483e-11ec-bbcb-44a84212d119 | 沈阳东亚医疗研究所有限公司 | 沈阳东亚医疗研究所有限公司 | a396b4c6982211ecb3f890e2ba8d9d30 | 双锁定型轨道齿式拱型加压金属接骨板固定系统组件-接骨板 | 锁定加压接骨板（含万向） | 通用接骨板 | 纯钛 | 非灭菌 |  | c1e4d4ed-9960-11e9-b4ed-fa163e0a8baf | 国械注准20173134685 | 双锁定型轨道齿式拱型加压金属接骨板固定系统组件 | 国械注准20173464685 |  | 该产品由金属接骨板和接骨螺钉组成，金属接骨板采用符合GB/T13810标准的TA3纯钛材料制成，接骨螺钉采用符合GB/T13810标准的TC4钛合金材料制成，产品表面无着色，非灭菌包装。 | 适用于四肢骨骨折内固定。 | C0311190800200206468 | 03-骨科材料 | 11-接骨板 | 19-其他接骨板 | 080-固定板 | 02-纯钛 | 002-锁定加压 | 招标范围内-中选 | 534 | 434 | 100
b2dac2f2-4b3e-11ec-bbcb-44a84212d119 | 江苏荷普医疗科技股份有限公司 | 江苏荷普医疗科技股份有限公司 | a396cf4a982211ecb3f890e2ba8d9d30 | 金属锁定接骨板 | 锁定加压接骨板（含万向） | 股骨接骨板 | 纯钛 | 非灭菌 |  | e70cd78f-af42-11e9-8460-fa163e0a8baf | 国械注准20193131937 | 金属锁定接骨板 |  | 纯钛 | 该产品采用符合GB4234标准规定的00Cr18Ni14Mo3不锈钢或GB/T13810标准规定的TA3纯钛材料制成，纯钛表面允许阳极氧化处理，产品交付状态为无菌和非无菌两种形式。一次性使用。 | 适于四肢、骨盆和锁骨部位的骨折内固定。 | C0311160800200200113 | 03-骨科材料 | 11-接骨板 | 16-小儿接骨板 | 080-固定板 | 02-纯钛 | 002-股骨/锁定加压 | 招标范围内-中选 | 671 | 490 | 181
21d7752c-91ea-11eb-8996-40f2e9990f5b | 常州华森医疗器械股份有限公司 | 常州华森医疗器械股份有限公司 | a396ebdd982211ecb3f890e2ba8d9d30 | 锁定接骨板系统-锁定接骨板 | 锁定加压接骨板（含万向） | 肱骨接骨板 | 纯钛 | 非灭菌 |  | 885f6015-9a40-11e9-b4ed-fa163e0a8baf | 国械注准20193131831 | 锁定接骨板系统 |  | 纯钛 | 该产品由锁定接骨板、锁定螺钉和加压螺钉组成。锁定接骨板由符合GB/T13810标准规定的TA3G纯钛材料制成，锁定螺钉和加压螺钉由符合GB/T13810标准规定的TC4钛合金材料制成。产品表面包括经着色阳极氧化处理、微弧阳极氧化处理或未经阳极氧化处理。灭菌和非无菌两种包装。灭菌包装产品采用γ射线辐照灭菌，灭菌有效期为五年。 | 该产品适用于四肢及锁骨骨折内固定。 | C0311040800201206410 | 03-骨科材料 | 11-接骨板 | 04-肱骨接骨板 | 080-固定板 | 02-纯钛 | 012-锁定加压/远端/非灭菌 | 招标范围内-中选 | 632 | 489 | 143
21d76454-91ea-11eb-8996-40f2e9990f5b | 山东威高骨科材料股份有限公司 | 山东威高骨科材料股份有限公司 | a3979f39982211ecb3f890e2ba8d9d30 | 金属锁定接骨板系统-锁定板 | 锁定加压接骨板（含万向） | 尺骨接骨板 | 纯钛 | 非灭菌 |  | 8934168a-6df1-11ec-a3ee-0050568f40ec | 国械注准20173130054 | 金属锁定接骨板系统 | 国械注准20173460054 | 纯钛 | 该产品采用符合GB/T13810的纯钛（TA3G或TA2G）或TC4钛合金材料或符合GB4234的00Cr18Ni14Mo3不锈钢材料制造。由直型锁定板、骨端锁定板和锁定螺钉组成。纯钛及钛合金产品表面可经阳极氧化或黑色阳极氧化处理。交付状态为灭菌或非灭菌。 | 该产品供骨科手术时股骨、胫骨、肱骨、尺骨、桡骨、腓骨的骨干、 近端和远端， 以及跟骨、 锁骨、髌骨和髋臼等处做骨科手 术时骨折断端连接固定用。 | C0311050800200809122 | 03-骨科材料 | 11-接骨板 | 05-尺骨接骨板 | 080-固定板 | 02-纯钛 | 008-锁定加压/近端/非灭菌 | 招标范围内-中选 | 313 | 294 | 19
21d76454-91ea-11eb-8996-40f2e9990f5b | 山东威高骨科材料股份有限公司 | 山东威高骨科材料股份有限公司 | a397a4a2982211ecb3f890e2ba8d9d30 | 金属锁定接骨板系统-锁定接骨板 | 锁定加压接骨板（含万向） | 桡骨接骨板 | 钛合金 | 非灭菌 |  | 8934168a-6df1-11ec-a3ee-0050568f40ec | 国械注准20173130054 | 金属锁定接骨板系统 | 国械注准20173460054 | 纯钛 | 该产品采用符合GB/T13810的纯钛（TA3G或TA2G）或TC4钛合金材料或符合GB4234的00Cr18Ni14Mo3不锈钢材料制造。由直型锁定板、骨端锁定板和锁定螺钉组成。纯钛及钛合金产品表面可经阳极氧化或黑色阳极氧化处理。交付状态为灭菌或非灭菌。 | 该产品供骨科手术时股骨、胫骨、肱骨、尺骨、桡骨、腓骨的骨干、 近端和远端， 以及跟骨、 锁骨、髌骨和髋臼等处做骨科手 术时骨折断端连接固定用。 | C0311060800301009122 | 03-骨科材料 | 11-接骨板 | 06-桡骨接骨板 | 080-固定板 | 03-钛合金 | 010-锁定加压/干部/非灭菌 | 招标范围内-中选 | 265 | 246 | 19
c5ae2ca3-4cc7-11ec-bbcb-44a84212d119 | 常州市康宇医疗器械有限公司 | 常州市康宇医疗器械有限公司 | a397ab69982211ecb3f890e2ba8d9d30 | 锁定型接骨板 | 锁定加压接骨板（含万向） | 股骨接骨板 | 纯钛 | 非灭菌 |  | e0bfa34e-6298-11ea-86a9-fa163e0a8baf | 国械注准20153130204 | 锁定型接骨板 |  | TA3G纯钛 | 该产品由符合GB/T13810标准要求的TA3G纯钛材料制成。非灭菌包装，产品表面有表面氧化处理和未经表面氧化处理两种，产品表面氧化处理分着色氧化和微弧氧化两种。 | 该产品适用于骨科手术时作四肢、锁骨、骨盆等骨折内固定 | C0311090800201000056 | 03-骨科材料 | 11-接骨板 | 09-股骨接骨板 | 080-固定板 | 02-纯钛 | 010-锁定加压/干部/非灭菌 | 招标范围内-中选 | 1069 | 879 | 190
21faafdb-91ea-11eb-8996-40f2e9990f5b | 大博医疗科技股份有限公司 | 大博医疗科技股份有限公司 | a397ae05982211ecb3f890e2ba8d9d30 | 足踝内固定系统-锁定板 | 锁定加压接骨板（含万向） | 跟骨接骨板 | 钛合金 | 非灭菌 |  | d2d6e8f1-5f4d-11ea-b64f-fa163e0a8baf | 国械注准20193130796 | 足踝内固定系统 |  | T | 产品由锁定板、螺钉、带杆螺钉组成。锁定板、螺钉、带杆螺钉采用符合ISO 5832-3中规定的Ti6A14V钛合金制成。产品表面经阳极氧化处理，含灭菌和非灭菌两种包装。 | 适用于足踝部骨折内固定。 | C0311130800300400419 | 03-骨科材料 | 11-接骨板 | 13-跟骨接骨板 | 080-固定板 | 03-钛合金 | 004-锁定加压/非灭菌 | 招标范围内-中选 | 496 | 418 | 78
21d76454-91ea-11eb-8996-40f2e9990f5b | 山东威高骨科材料股份有限公司 | 山东威高骨科材料股份有限公司 | a397af42982211ecb3f890e2ba8d9d30 | 足踝锁定接骨板系统-锁定板 | 锁定加压接骨板（含万向） | 足部接骨板 | 纯钛 | 非灭菌 |  | df7c9f57234b4efeb43294ccc40f9397 | 国械注准20183130547 | 足踝锁定接骨板系统 |  | 纯钛 | 该产品由符合GB 4234.1标准要求的00Cr18Ni14Mo3不锈钢材料或符合GB/T 13810标准要求的TA2或TA3纯钛材料或符合GB/T 13810的TC4钛合金材料制成。纯钛制锁定板产品中跟骨锁定板-1、跟骨锁定板-2、X型锁定板由TA2纯钛材料制成，其余纯钛制产品由TA3纯钛材料制成，锁定螺钉由不锈钢材料或钛合金材料制成。纯钛及钛合金产品表面可经着色阳极氧化处理。辐照灭菌包装或非灭菌包装，无菌有效期4年。 | 适用于足踝骨折内固定。 | C0311140800200809122 | 03-骨科材料 | 11-接骨板 | 14-足部接骨板 | 080-固定板 | 02-纯钛 | 008-锁定加压/前足/非灭菌 | 招标范围内-中选 | 261 | 242 | 19
21d9fb24-91ea-11eb-8996-40f2e9990f5b | 江苏金鹿集团医疗器械有限公司 | 江苏金鹿集团医疗器械有限公司 | a39878e4982211ecb3f890e2ba8d9d30 | 金属解剖型接骨板 | 普通接骨板 | 通用接骨板 | 不锈钢 | 非灭菌 |  | 804d1a35-b54d-11ec-a4e1-90e2ba8d9d30 | 国械注准20173130022 | 金属解剖型接骨板 | 国械注准20173460022 | 不锈钢 | 该产品采用符合GB/T13810标准规定的TA3纯钛或符合GB4234.1标准规定的00Cr18Ni14Mo3不锈钢材料制成。纯钛产品表面无着色。非灭菌包装。 | 该适用于四肢、骨盆、骨干骺端及其骨干移行处的骨折内固定。 | C0311150800101011093 | 03-骨科材料 | 11-接骨板 | 15-通用接骨板 | 080-固定板 | 01-不锈钢 | 010-普通/异形/非灭菌 | 招标范围内-中选 | 878 | 678 | 200
da4c756e-4818-11ec-bbcb-44a84212d119 | 常州奥斯迈医疗器械有限公司 | 常州奥斯迈医疗器械有限公司 | a3987ad5982211ecb3f890e2ba8d9d30 | 金属接骨板 | 普通接骨板 | 锁骨接骨板 | 纯钛 | 非灭菌 |  | 7ba71c38-9d35-11e9-b4ed-fa163e0a8baf | 国械注准20163462188 | 金属接骨板 |  | 不锈钢 | 该产品结构为解剖型，由符合GB/T4234标准规定的由00Cr18Ni14M03不锈钢材料或符合GB/T13810标准规定的TA3纯钛材料制成，纯钛材料产品表面可经阳极氧化处理，灭菌和非灭菌包装。 | 适用于四肢干骺端，骨盆及锁骨骨折内固定 | C0311030800200404223 | 03-骨科材料 | 11-接骨板 | 03-锁骨接骨板 | 080-固定板 | 不锈钢 | 004-普通/外侧上方/非灭菌 | 招标范围内-中选 | 926 | 729 | 197
4d67767b-48fd-11ec-bbcb-44a84212d119 | 苏州吉美瑞医疗器械股份有限公司 | 苏州吉美瑞医疗器械股份有限公司 | a3989a79982211ecb3f890e2ba8d9d30 | 金属支持接骨板 | 普通接骨板 | 肱骨接骨板 | 不锈钢 | 非灭菌 |  | b5d0731c-a516-11e9-b4ed-fa163e0a8baf | 国械注准20153461151 | 金属支持接骨板 |  | 不锈钢 | 该产品为解剖型接骨板，由符合GB4234的00Cr18Ni14Mo3不锈钢或符合GB/T13810的TA2、TA3纯钛制造。部分产品表面微弧阳极氧化。灭菌或非灭菌包装。 | 适用于四肢干骺端骨折内固定。 | C0311040800100609837 | 03-骨科材料 | 11-接骨板 | 04-肱骨接骨板 | 080-固定板 | 01-不锈钢 | 006-普通/远端/非灭菌 | 招标范围内-中选 | 842 | 654 | 188
4d6a9c6c-48fd-11ec-bbcb-44a84212d119 | 江苏百易得医疗科技有限公司 | 江苏百易得医疗科技有限公司 | a39942a5982211ecb3f890e2ba8d9d30 | 直型金属接骨板 | 普通接骨板 | 股骨接骨板 | 纯钛 | 非灭菌 |  | ab0ae91b-5974-11ec-921a-0050568f9c84 | 国械注准20163131791 | 直型金属接骨板 | 国械注准20163461791 | 纯钛 | 该产品采用符合GB/T13810标准规定的TA3纯钛材料制成。孔的结构为非锁定。产品表面经着色阳极氧化处理或无着色。含灭菌包装和非灭菌包装。灭菌包装有效期为5年。 | 适用于四肢长骨骨干骨折内固定。 | C0311090800200401797 | 03-骨科材料 | 11-接骨板 | 09-股骨接骨板 | 080-固定板 | 02-纯钛 | 004-普通/干部/非灭菌 | 招标范围内-中选 | 955 | 856 | 99
4d67767b-48fd-11ec-bbcb-44a84212d119 | 苏州吉美瑞医疗器械股份有限公司 | 苏州吉美瑞医疗器械股份有限公司 | a3994481982211ecb3f890e2ba8d9d30 | 金属直型接骨板 | 普通接骨板 | 通用接骨板 | 纯钛 | 非灭菌 |  | 92e7abbb-9387-11ec-b3f8-90e2ba8d9d30 | 国械注准20173130041 | 金属直型接骨板 | 国械注准20173460041 | 纯钛 | 产品采用符合GB4234.1标准规定的00Cr18Ni14Mo3不锈钢和符合GB/T13810标准规定的TA2、TA3纯钛材料制造，纯钛产品表面经微弧阳极氧化。分灭菌或非灭菌包装，其中灭菌包装的灭菌方法为辐照灭菌，灭菌有效期3年。 | 本产品适用于四肢骨干骨折内固定。 | C0311150800200209837 | 03-骨科材料 | 11-接骨板 | 15-通用接骨板 | 080-固定板 | 02-纯钛 | 002-普通/直形/非灭菌 | 招标范围内-中选 | 986 | 798 | 188
21dad267-91ea-11eb-8996-40f2e9990f5b | 北京贝思达生物技术有限公司 | 北京贝思达生物技术有限公司 | a39947b7982211ecb3f890e2ba8d9d30 | 解剖型金属接骨板系统-接骨板 | 普通接骨板 | 跟骨接骨板 | 纯钛 | 非灭菌 |  | 97cc3551-b71a-11e9-974a-fa163e0a8baf | 国械注准20153461912 | 解剖型金属接骨板系统 |  | 纯钛 | 该产品由解剖型金属接骨板及配套金属接骨螺钉组成。金属接骨板材料采用符合GB4234标准规定的00Cr18Ni14Mo3不锈钢材料或符合GB/T13810标准规定的TA2、TA3纯钛材料制成；金属接骨螺钉材料采用符合GB4234标准规定的00Cr18Ni14Mo3不锈钢材料或符合GB/T13810标准规定的TC4钛合金材料制成。表面无着色。灭菌或非灭菌包装。 | 该产品适用于四肢干骺端骨折内固定。 | C0311130800200200720 | 03-骨科材料 | 11-接骨板 | 13-跟骨接骨板 | 080-固定板 | 02-纯钛 | 002-普通/非灭菌 | 招标范围内-中选 | 842 | 662 | 180
da4c756e-4818-11ec-bbcb-44a84212d119 | 常州奥斯迈医疗器械有限公司 | 常州奥斯迈医疗器械有限公司 | a3994d91982211ecb3f890e2ba8d9d30 | 直型金属接骨板 | 普通接骨板 | 通用接骨板 | 纯钛 | 非灭菌 |  | cf268005-9d34-11e9-b4ed-fa163e0a8baf | 国械注准20153131488 | 直型金属接骨板 | 国械注准20153461488 | 纯钛 | 产品采用符合GB4234.1标准规定的00Cr18Ni14M03不锈钢或GB/T13810标准规定的TA3G纯钛材料制造。纯钛材料产品表面可经阳极氧化处理。包括灭菌包装和非灭菌包装。 | 适用于四肢长骨骨干骨折内固定 | C0311150800200204223 | 03-骨科材料 | 11-接骨板 | 15-通用接骨板 | 080-固定板 | 02-纯钛 | 002-普通/直形/非灭菌 | 招标范围内-中选 | 953 | 756 | 197
b2dac2f2-4b3e-11ec-bbcb-44a84212d119 | 江苏荷普医疗科技股份有限公司 | 江苏荷普医疗科技股份有限公司 | a399784a982211ecb3f890e2ba8d9d30 | 解剖型金属接骨板 | 普通接骨板 | 手部接骨板 | 纯钛 | 非灭菌 |  | a519918c-3377-11eb-abe2-fa163e311f19 | 国械注准20153130340 | 解剖型金属接骨板 |  | 纯钛 | 该产品采用符合GB4234.1标准规定的00Cr18Ni14Mo3不锈钢或GB/T13810标准规定的TA3G纯钛材料制成。纯钛产品表面可经阳极氧化着色。灭菌包装和非灭菌包装。 | 适于四肢骨干骺端、锁骨、骨盆部位的骨折内固定。 | C0311070800201200113 | 03-骨科材料 | 11-接骨板 | 07-手部接骨板 | 080-固定板 | 02-纯钛 | 012-普通/指骨干部/非灭菌 | 招标范围内-中选 | 691 | 510 | 181
b2dd7816-4b3e-11ec-bbcb-44a84212d119 | 江苏艾为康医疗器械科技有限公司 | 江苏艾为康医疗器械科技有限公司 | a399f103982211ecb3f890e2ba8d9d30 | 解剖型金属接骨板 | 普通接骨板 | 跟骨接骨板 | 纯钛 | 非灭菌 |  | d2e46bc1-92c4-11ec-b3f8-90e2ba8d9d30 | 国械注准20173133164 | 解剖型金属接骨板 | 国械注准20173463164 | TA3 | 该产品采用GB/T 13810标准中规定的TA3材料经加工而成；结构为解剖型；通过常规的机械加工而成；产品表面未经阳极氧化处理；交付状态为非无菌。 | 适用于四肢干骺端骨折内固定。 | C0311130800200211092 | 03-骨科材料 | 11-接骨板 | 13-跟骨接骨板 | 080-固定板 | 02-纯钛 | 002-普通/非灭菌 | 招标范围内-中选 | 705 | 510 | 195
21d9fb24-91ea-11eb-8996-40f2e9990f5b | 江苏金鹿集团医疗器械有限公司 | 江苏金鹿集团医疗器械有限公司 | a39a84ae982211ecb3f890e2ba8d9d30 | 金属解剖型接骨板 | 普通接骨板 | 跟骨接骨板 | 纯钛 | 非灭菌 |  | 804d1a35-b54d-11ec-a4e1-90e2ba8d9d30 | 国械注准20173130022 | 金属解剖型接骨板 | 国械注准20173460022 | 纯钛 | 该产品采用符合GB/T13810标准规定的TA3纯钛或符合GB4234.1标准规定的00Cr18Ni14Mo3不锈钢材料制成。纯钛产品表面无着色。非灭菌包装。 | 该适用于四肢、骨盆、骨干骺端及其骨干移行处的骨折内固定。 | C0311130800200211093 | 03-骨科材料 | 11-接骨板 | 13-跟骨接骨板 | 080-固定板 | 02-纯钛 | 002-普通/非灭菌 | 招标范围内-中选 | 942 | 742 | 200
da4c756e-4818-11ec-bbcb-44a84212d119 | 常州奥斯迈医疗器械有限公司 | 常州奥斯迈医疗器械有限公司 | a39a91d4982211ecb3f890e2ba8d9d30 | 金属接骨板 | 普通接骨板 | 锁骨接骨板 | 纯钛 | 非灭菌 |  | 7ba71c38-9d35-11e9-b4ed-fa163e0a8baf | 国械注准20163462188 | 金属接骨板 |  | 纯钛 | 该产品结构为解剖型，由符合GB/T4234标准规定的由00Cr18Ni14M03不锈钢材料或符合GB/T13810标准规定的TA3纯钛材料制成，纯钛材料产品表面可经阳极氧化处理，灭菌和非灭菌包装。 | 适用于四肢干骺端，骨盆及锁骨骨折内固定 | C0311030800200404223 | 03-骨科材料 | 11-接骨板 | 03-锁骨接骨板 | 080-固定板 | 02-纯钛 | 004-普通/外侧上方/非灭菌 | 招标范围内-中选 | 926 | 729 | 197
c5b86c05-4cc7-11ec-bbcb-44a84212d119 | 河南德高实业股份有限公司 | 河南德高实业股份有限公司 | a39a9672982211ecb3f890e2ba8d9d30 | 金属锁定板钉系统-锁定接骨板 | 锁定加压接骨板（含万向） | 股骨接骨板 | 纯钛 | 非灭菌 |  | 8742f3b3-74e4-11eb-8968-fa163e311f19 | 国械注准20143132127 | 金属锁定板钉系统 |  | 纯钛 | 金属锁定板钉系统包括锁定接骨板和锁定接骨螺钉,接骨板材料采用符合GB/T 13810标准中的纯钛TA3G制造,锁定螺钉材料采用符合GB/T 13810标准中的TC4钛合金制造，产品表面无着色，非灭菌包装。 | 适用于四肢骨骨干及骨干骺端骨折、锁骨、跟骨和骨盆骨折。 | C0311090800201211034 | 03-骨科材料 | 11-接骨板 | 09-股骨接骨板 | 080-固定板 | 02-纯钛 | 012-锁定加压/远端/非灭菌 | 招标范围内-中选 | 768 | 568 | 200
da4c756e-4818-11ec-bbcb-44a84212d119 | 常州奥斯迈医疗器械有限公司 | 常州奥斯迈医疗器械有限公司 | a39b3ed1982211ecb3f890e2ba8d9d30 | 锁定金属接骨板 | 锁定加压接骨板（含万向） | 通用接骨板 | 纯钛 | 灭菌 |  | 8e334297-e2d3-11eb-b658-0050568f9c84 | 国械注准20163132198 | 锁定金属接骨板 |  | 纯钛 | 该产品为锁定型接骨板,采用符合GB4234.1标准的OOCr18Ni14Mo3不锈钢或GB/T 13810标准的TA3纯钛材料制造。纯钛材料产品表面经阳极氧化处理，包括灭菌和非灭菌包装。 | 适用于四肢长骨骨干，四肢干骺端，骨盆及锁骨骨折内固定 | C0311150800201904223 | 03-骨科材料 | 11-接骨板 | 15-通用接骨板 | 080-固定板 | 02-纯钛 | 019-锁定加压/异形/灭菌 | 招标范围内-中选 | 886 | 689 | 197
4d698aae-48fd-11ec-bbcb-44a84212d119 | 江苏嘉斯康医疗科技有限公司 | 江苏嘉斯康医疗科技有限公司 | a39b4d8a982211ecb3f890e2ba8d9d30 | 锁定解剖型接骨板 | 普通接骨板 | 通用接骨板 | 纯钛 | 非灭菌 |  | 993058f0-508c-11eb-bb5e-fa163e311f19 | 国械注准20153131200 | 锁定解剖型接骨板 |  | 纯钛 | 该产品由符合GB/T 13810标准的TA 3纯爱材料制成，非灭菌包装。 | 该产品与配套接骨螺钉共同使用，适用于四肢干骺端、骨盆、手足、锁骨部位不规则骨骨折内固定。 | C0311150800200809114 | 03-骨科材料 | 11-接骨板 | 15-通用接骨板 | 080-固定板 | 02-纯钛 | 008-普通/钩形/非灭菌 | 招标范围内-中选 | 724 | 524 | 200
4d67767b-48fd-11ec-bbcb-44a84212d119 | 苏州吉美瑞医疗器械股份有限公司 | 苏州吉美瑞医疗器械股份有限公司 | a39b51e2982211ecb3f890e2ba8d9d30 | 金属支持接骨板 | 普通接骨板 | 跟骨接骨板 | 纯钛 | 非灭菌 |  | 99c2e943-3df8-11eb-bb5e-fa163e311f19 | 国械注准20153131151 | 金属支持接骨板 |  | 纯钛 | 该产品为解剖型接骨板，由符合GB4234.1的00Cr18Ni14Mo3不锈钢或符合GB/T13810的TA2G、TA3G纯钛制造。部分产品表面微弧阳极氧化。灭菌或非灭菌包装。 | 适用于四肢干骺端骨折内固定。 | C0311130800200209837 | 03-骨科材料 | 11-接骨板 | 13-跟骨接骨板 | 080-固定板 | 02-纯钛 | 002-普通/非灭菌 | 招标范围内-中选 | 882 | 694 | 188
4d68c873-48fd-11ec-bbcb-44a84212d119 | 苏州市康力骨科器械有限公司 | 苏州市康力骨科器械有限公司 | a39b647b982211ecb3f890e2ba8d9d30 | 金属解剖型接骨板 | 普通接骨板 | 股骨接骨板 | 纯钛 | 非灭菌 |  | 843202a9-896d-11ec-b3f8-90e2ba8d9d30 | 国械注准20173130192 | 金属解剖型接骨板 | 国械注准20173460192 | 纯钛 | 该产品由符合GB 4234.1标准中规定的00Cr18Ni14Mo3不锈钢材料或符合GB/T 13810中规定的TA2、TA3纯钛材料制成。纯钛产品表面可采用微弧阳极氧化处理。无菌和非无菌两种交付状态，无菌状态交付的产品经γ射线辐照灭菌。 | 该产品用于骨科手术时作四肢干骺端、锁骨、跟骨、肋骨、骨盆、髌骨骨折内固定用。 | C0311090800200607276 | 03-骨科材料 | 11-接骨板 | 09-股骨接骨板 | 080-固定板 | 02-纯钛 | 006-普通/远端/非灭菌 | 招标范围内-中选 | 1008 | 820 | 188
da4c9753-4818-11ec-bbcb-44a84212d119 | 山东康盛医疗器械股份有限公司 | 山东康盛医疗器械股份有限公司 | a39b66ee982211ecb3f890e2ba8d9d30 | 解剖型金属接骨板（非锁定） | 普通接骨板 | 腓骨接骨板 | 纯钛 | 非灭菌 |  | b3a3da18-70e9-11ea-948d-fa163e0a8baf | 国械注准20193130050 | 解剖型金属接骨板（非锁定） |  | 纯钛 | 该产品由符合GB/T13810中规定的纯钛（TA3）材料制成，表面无着色或可经着色阳极氧化处理，非灭菌包装。 | 适用于四肢干骺端骨折内固定。 | C0311120800200610667 | 03-骨科材料 | 11-接骨板 | 12-腓骨接骨板 | 080-固定板 | 02-纯钛 | 006-普通/远端/非灭菌 | 招标范围内-中选 | 741 | 545 | 196
21dad267-91ea-11eb-8996-40f2e9990f5b | 北京贝思达生物技术有限公司 | 北京贝思达生物技术有限公司 | a39b7ec2982211ecb3f890e2ba8d9d30 | 解剖型金属接骨板系统-接骨板 | 普通接骨板 | 髌骨接骨板 | 纯钛 | 非灭菌 |  | c36e31c7-9cbc-11eb-ac1c-fa163e311f19 | 国械注准20153131912 | 解剖型金属接骨板系统 |  | 纯钛 | 该产品由解剖型金属接骨板及配套金属接骨螺钉组成。金属接骨板材料采用符合GB4234标准规定的00Cr18Ni14Mo3不锈钢材料或符合GB/T13810标准规定的TA2、TA3纯钛材料制成；金属接骨螺钉材料采用符合GB4234标准规定的00Cr18Ni14Mo3不锈钢材料或符合GB/T13810标准规定的TC4钛合金材料制成。表面无着色。灭菌或非灭菌包装。 | 该产品适用于四肢干骺端骨折内固定。 | C0311100800200200720 | 03-骨科材料 | 11-接骨板 | 10-髌骨接骨板 | 080-固定板 | 02-纯钛 | 002-普通/非灭菌 | 招标范围内-中选 | 866 | 686 | 180
c1661fa0-483e-11ec-bbcb-44a84212d119 | 常州大章医疗器械有限公司 | 常州大章医疗器械有限公司 | a39b979a982211ecb3f890e2ba8d9d30 | 锁定型金属接骨板系统-接骨板 | 锁定加压接骨板（含万向） | 桡骨接骨板 | 纯钛 | 非灭菌 |  | cf749343-9967-11e9-b4ed-fa163e0a8baf | 国械注准20183130226 | 锁定型金属接骨板系统 | 国械注准20183460226 | 纯钛 | 该产品由锁定接骨板、锁定接骨螺钉和非锁定接骨螺钉组成。接骨板由符合GB/T13810标准要求的TA3纯钛材料制成,接骨螺钉由符合GB/T13810标准要求的TC4钛合金材料制成；产品表面经着色阳极氧化或微弧阳极氧化处理；辐照灭菌和非灭菌包装，无菌有效期5年。 | 该产品适用于四肢骨干骺端骨折内固定。 | C0311060800201203025 | 03-骨科材料 | 11-接骨板 | 06-桡骨接骨板 | 080-固定板 | 02-纯钛 | 012-锁定加压/远端/非灭菌 | 招标范围内-中选 | 1135 | 935 | 200
21d9fb24-91ea-11eb-8996-40f2e9990f5b | 江苏金鹿集团医疗器械有限公司 | 江苏金鹿集团医疗器械有限公司 | a39bb282982211ecb3f890e2ba8d9d30 | 锁定型接骨板 | 锁定加压接骨板（含万向） | 锁骨接骨板 | 纯钛 | 非灭菌 |  | db7fceb0-06d3-11ec-b658-0050568f9c84 | 国械注准20163131499 | 锁定型接骨板 |  | 纯钛 | 接骨板由符合GB/T 13810标准规定的TA3纯钛材料制作而成，万向螺纹孔的万向球由符合GB/T 13810标准规定的TC4钛合金材料制成。产品表面无着色或经微弧阳极氧化处理。非灭菌包装。 | 与该企业同一系统接骨螺钉配合，适用于四肢骨折内固定。 | C0311030800204011093 | 03-骨科材料 | 11-接骨板 | 03-锁骨接骨板 | 080-固定板 | 02-纯钛 | 040-万向锁定加压/中段上方/非灭菌 | 招标范围内-中选 | 1114 | 914 | 200
21dad267-91ea-11eb-8996-40f2e9990f5b | 北京贝思达生物技术有限公司 | 北京贝思达生物技术有限公司 | a39bb657982211ecb3f890e2ba8d9d30 | 锁定金属接骨板系统-锁定金属接骨板 | 锁定加压接骨板（含万向） | 骨盆接骨板 | 纯钛 | 非灭菌 |  | dce54850-9cc0-11eb-ac1c-fa163e311f19 | 国械注准20153131355 | 锁定金属接骨板系统 |  | 纯钛 | 该产品由锁定金属接骨板及配套金属接骨螺钉组成，金属接骨板带有螺纹孔，螺钉头部带有螺纹。金属接骨板材料采用符合GB4234标准规定的00Cr18Ni14Mo3不锈钢材料或符合GB/T13810标准规定的TA2、TA3纯钛、TC4钛合金材料制成；金属接骨螺钉材料采用符合GB4234标准规定的00Cr18Ni14Mo3不锈钢材料或符合GB/T13810标准规定的TC4钛合金材料制成。表面无着色。灭菌或非灭菌包装。 | 主要适用于四肢骨折锁定内固定。 | C0311080800201200720 | 03-骨科材料 | 11-接骨板 | 08-骨盆接骨板 | 080-固定板 | 02-纯钛 | 012-锁定加压/弧形/非灭菌 | 招标范围内-中选 | 1190 | 1010 | 180
b2dac2f2-4b3e-11ec-bbcb-44a84212d119 | 江苏荷普医疗科技股份有限公司 | 江苏荷普医疗科技股份有限公司 | a39bcb47982211ecb3f890e2ba8d9d30 | 金属锁定接骨板 | 锁定加压接骨板（含万向） | 股骨接骨板 | 纯钛 | 非灭菌 |  | e70cd78f-af42-11e9-8460-fa163e0a8baf | 国械注准20193131937 | 金属锁定接骨板 |  | 纯钛 | 该产品采用符合GB4234标准规定的00Cr18Ni14Mo3不锈钢或GB/T13810标准规定的TA3纯钛材料制成，纯钛表面允许阳极氧化处理，产品交付状态为无菌和非无菌两种形式。一次性使用。 | 适于四肢、骨盆和锁骨部位的骨折内固定。 | C0311090800200800113 | 03-骨科材料 | 11-接骨板 | 09-股骨接骨板 | 080-固定板 | 02-纯钛 | 008-锁定加压/近端/非灭菌 | 招标范围内-中选 | 671 | 490 | 181
c15e8a32-483e-11ec-bbcb-44a84212d119 | 常州市康辉医疗器械有限公司 | 常州市康辉医疗器械有限公司 | a39c10e9982211ecb3f890e2ba8d9d30 | 解剖型接骨板 | 普通接骨板 | 通用接骨板 | 纯钛 | 非灭菌 |  | e0462aaf-dd94-11ec-9447-b4055d63f15c | 国械注准20173131041 | 解剖型接骨板 | 国械注准20173461041 | 纯钛 | 该产品采用符合GB/T13810标准规定的TA2、TA3纯钛材料制造。部分纯钛产品表面经阳极氧化处理。含灭菌包装和非灭菌包装。 | 适用于骨科手术时四肢骨折内固定。 | C0311150800201000059 | 03-骨科材料 | 11-接骨板 | 15-通用接骨板 | 080-固定板 | 02-纯钛 | 010-普通/异形/非灭菌 | 招标范围内-中选 | 782 | 597 | 185
21d27aed-91ea-11eb-8996-40f2e9990f5b | 天津妙娅生物科技有限公司 | 天津妙娅生物科技有限公司 | a39c55f7982211ecb3f890e2ba8d9d30 | 直型金属接骨板系统-接骨板 | 普通接骨板 | 肱骨接骨板 | 纯钛 | 灭菌 |  | c1da2f9c-b7e5-11e9-974a-fa163e0a8baf | 国械注准20173131362 | 直型金属接骨板系统 | 国械注准20173461362 | 纯钛TA3 | 该产品由直型金属接骨板及配套金属接骨螺钉组成。金属接骨板材料采用符合GB 4234.1标准规定的00Cr18Ni14Mo3不锈钢材料或符合GB/T 13810标准规定的TA2、TA3纯钛材料制成；金属接骨螺钉材料采用符合GB4234.1标准规定的00Cr18Ni14Mo3不锈钢材料或符合GB/T 13810标准规定的TC4钛合金材料制成。表面无着色。灭菌或非灭菌包装。 | 主要适用于四肢骨干及骨盆骨折内固定。 | C0311040800200308503 | 03-骨科材料 | 11-接骨板 | 04-肱骨接骨板 | 080-固定板 | 02-纯钛 | 003-普通/干部/灭菌 | 招标范围内-中选 | 986 | 786 | 200
b2dd7816-4b3e-11ec-bbcb-44a84212d119 | 江苏艾为康医疗器械科技有限公司 | 江苏艾为康医疗器械科技有限公司 | a39c65ab982211ecb3f890e2ba8d9d30 | 解剖型金属接骨板 | 普通接骨板 | 股骨接骨板 | 纯钛 | 非灭菌 |  | d2e46bc1-92c4-11ec-b3f8-90e2ba8d9d30 | 国械注准20173133164 | 解剖型金属接骨板 | 国械注准20173463164 | TA3 | 该产品采用GB/T 13810标准中规定的TA3材料经加工而成；结构为解剖型；通过常规的机械加工而成；产品表面未经阳极氧化处理；交付状态为非无菌。 | 适用于四肢干骺端骨折内固定。 | C0311090800200211092 | 03-骨科材料 | 11-接骨板 | 09-股骨接骨板 | 080-固定板 | 02-纯钛 | 002-普通/近端/非灭菌 | 招标范围内-中选 | 831 | 636 | 195
da4c756e-4818-11ec-bbcb-44a84212d119 | 常州奥斯迈医疗器械有限公司 | 常州奥斯迈医疗器械有限公司 | a39c6f33982211ecb3f890e2ba8d9d30 | 金属接骨板 | 普通接骨板 | 胫骨接骨板 | 纯钛 | 非灭菌 |  | 7ba71c38-9d35-11e9-b4ed-fa163e0a8baf | 国械注准20163462188 | 金属接骨板 |  | 纯钛 | 该产品结构为解剖型，由符合GB/T4234标准规定的由00Cr18Ni14M03不锈钢材料或符合GB/T13810标准规定的TA3纯钛材料制成，纯钛材料产品表面可经阳极氧化处理，灭菌和非灭菌包装。 | 适用于四肢干骺端，骨盆及锁骨骨折内固定 | C0311110800200204223 | 03-骨科材料 | 11-接骨板 | 11-胫骨接骨板 | 080-固定板 | 02-纯钛 | 002-普通/近端/非灭菌 | 招标范围内-中选 | 937 | 740 | 197
b2dac2f2-4b3e-11ec-bbcb-44a84212d119 | 江苏荷普医疗科技股份有限公司 | 江苏荷普医疗科技股份有限公司 | a39c7294982211ecb3f890e2ba8d9d30 | 解剖型金属接骨板 | 普通接骨板 | 股骨接骨板 | 纯钛 | 非灭菌 |  | a519918c-3377-11eb-abe2-fa163e311f19 | 国械注准20153130340 | 解剖型金属接骨板 |  | 纯钛 | 该产品采用符合GB4234.1标准规定的00Cr18Ni14Mo3不锈钢或GB/T13810标准规定的TA3G纯钛材料制成。纯钛产品表面可经阳极氧化着色。灭菌包装和非灭菌包装。 | 适于四肢骨干骺端、锁骨、骨盆部位的骨折内固定。 | C0311090800200600113 | 03-骨科材料 | 11-接骨板 | 09-股骨接骨板 | 080-固定板 | 02-纯钛 | 006-普通/远端/非灭菌 | 招标范围内-中选 | 816 | 635 | 181
21da6f09-91ea-11eb-8996-40f2e9990f5b | 北京中安泰华科技有限公司 | 北京中安泰华科技有限公司 | a39c77db982211ecb3f890e2ba8d9d30 | 锁定型金属接骨板固定系统-锁定接骨板 | 锁定加压接骨板（含万向） | 通用接骨板 | 纯钛 | 灭菌 |  | d03730a7-d5f4-11ea-a4d6-fa163e0a8baf | 国械注准20153130488 | 锁定型金属接骨板固定系统 |  | 纯钛 | 该产品由锁定接骨板和锁定接骨螺钉组成，锁定接骨板采用符合GB/T13810标准规定的纯钛TA3材料组成，锁定接骨螺钉采用符合GB/T13810标准规定的TC4钛合金材料制成，表面无着色，灭菌或非灭菌包装。 | 适用于四肢骨、骨盆骨折的内固定治疗。 | C0311150800201108725 | 03-骨科材料 | 11-接骨板 | 15-通用接骨板 | 080-固定板 | 02-纯钛 | 011-锁定加压/直形/灭菌 | 招标范围内-中选 | 1001 | 831 | 170
b2daceab-4b3e-11ec-bbcb-44a84212d119 | 常州市南翔医疗器械有限公司 | 常州市南翔医疗器械有限公司 | a39c9a9b982211ecb3f890e2ba8d9d30 | 金属锁定接骨板钉系统-接骨板 | 锁定加压接骨板（含万向） | 腓骨接骨板 | 纯钛 | 非灭菌 |  | 8837b9aa-032d-11ed-9447-b4055d63f15c | 国械注准20173131397 | 金属锁定接骨板钉系统 | 国械注准20173461397 | 纯钛 | 该产品包括锁定接骨板和锁定接骨螺钉。锁定接骨板采用符合GB/T13810标准规定的TA3纯钛材料制造，锁定接骨螺钉采用符合GB/T13810标准规定的TC4钛合金材料制造。纯钛和钛合金产品表面分为未经表面阳极氧化处理或经表面黑灰色阳极氧化处理。非灭菌包装。 | 该产品适用于骨科手术时四肢及其四肢带骨骨折断端的连接与固定。 | C0311120800201207287 | 03-骨科材料 | 11-接骨板 | 12-腓骨接骨板 | 080-固定板 | 02-纯钛 | 012-锁定加压/远端/非灭菌 | 招标范围内-中选 | 597 | 397 | 200
da4c756e-4818-11ec-bbcb-44a84212d119 | 常州奥斯迈医疗器械有限公司 | 常州奥斯迈医疗器械有限公司 | a39cac51982211ecb3f890e2ba8d9d30 | 锁定金属接骨板 | 锁定加压接骨板（含万向） | 锁骨接骨板 | 纯钛 | 灭菌 |  | 8e334297-e2d3-11eb-b658-0050568f9c84 | 国械注准20163132198 | 锁定金属接骨板 |  | 纯钛 | 该产品为锁定型接骨板,采用符合GB4234.1标准的OOCr18Ni14Mo3不锈钢或GB/T 13810标准的TA3纯钛材料制造。纯钛材料产品表面经阳极氧化处理，包括灭菌和非灭菌包装。 | 适用于四肢长骨骨干，四肢干骺端，骨盆及锁骨骨折内固定 | C0311030800202304223 | 03-骨科材料 | 11-接骨板 | 03-锁骨接骨板 | 080-固定板 | 02-纯钛 | 023-锁定加压/中段上方/灭菌 | 招标范围内-中选 | 832 | 635 | 197
21da6f09-91ea-11eb-8996-40f2e9990f5b | 北京中安泰华科技有限公司 | 北京中安泰华科技有限公司 | a39caeb5982211ecb3f890e2ba8d9d30 | 锁定型金属接骨板固定系统-锁定接骨板 | 锁定加压接骨板（含万向） | 骨盆接骨板 | 纯钛 | 非灭菌 |  | d03730a7-d5f4-11ea-a4d6-fa163e0a8baf | 国械注准20153130488 | 锁定型金属接骨板固定系统 |  | 纯钛 | 该产品由锁定接骨板和锁定接骨螺钉组成，锁定接骨板采用符合GB/T13810标准规定的纯钛TA3材料组成，锁定接骨螺钉采用符合GB/T13810标准规定的TC4钛合金材料制成，表面无着色，灭菌或非灭菌包装。 | 适用于四肢骨、骨盆骨折的内固定治疗。 | C0311080800201408725 | 03-骨科材料 | 11-接骨板 | 08-骨盆接骨板 | 080-固定板 | 02-纯钛 | 014-锁定加压/解剖形/非灭菌 | 招标范围内-中选 | 1078 | 908 | 170
21d76454-91ea-11eb-8996-40f2e9990f5b | 山东威高骨科材料股份有限公司 | 山东威高骨科材料股份有限公司 | a39cbecd982211ecb3f890e2ba8d9d30 | 金属锁定接骨板系统-锁定板 | 锁定加压接骨板（含万向） | 通用接骨板 | 纯钛 | 非灭菌 |  | 8934168a-6df1-11ec-a3ee-0050568f40ec | 国械注准20173130054 | 金属锁定接骨板系统 | 国械注准20173460054 | 纯钛 | 该产品采用符合GB/T13810的纯钛（TA3G或TA2G）或TC4钛合金材料或符合GB4234的00Cr18Ni14Mo3不锈钢材料制造。由直型锁定板、骨端锁定板和锁定螺钉组成。纯钛及钛合金产品表面可经阳极氧化或黑色阳极氧化处理。交付状态为灭菌或非灭菌。 | 该产品供骨科手术时股骨、胫骨、肱骨、尺骨、桡骨、腓骨的骨干、 近端和远端， 以及跟骨、 锁骨、髌骨和髋臼等处做骨科手 术时骨折断端连接固定用。 | C0311150800201209122 | 03-骨科材料 | 11-接骨板 | 15-通用接骨板 | 080-固定板 | 02-纯钛 | 012-锁定加压/直形/非灭菌 | 招标范围内-中选 | 258 | 239 | 19
21d27aed-91ea-11eb-8996-40f2e9990f5b | 天津妙娅生物科技有限公司 | 天津妙娅生物科技有限公司 | a39cc21a982211ecb3f890e2ba8d9d30 | 锁定金属接骨板系统-接骨板 | 锁定加压接骨板（含万向） | 手部接骨板 | 纯钛 | 非灭菌 |  | bb5252f6-e958-11ec-9447-b4055d63f15c | 国械注准20173130457 | 锁定金属接骨板系统 | 国械注准20173460457 | 纯钛 | 该产品由锁定金属接骨板及配套金属接骨螺钉组成，金属接骨板带有螺纹孔，螺钉头部带有螺纹。金属接骨板材料采用符合GB4234标准规定的00Cr18Ni14Mo3不锈钢材料或符合GB/T13810标准规定的TA2、TA3纯钛、TC4钛合金材料制成；金属接骨螺钉材料采用符合GB4234标准规定00Cr18Ni14Mo3不锈钢材料或符合GB/T13810标准规定的TC4钛合金材料制成。表面无着色。灭菌或非灭菌包装。灭菌产品经辐照灭菌，灭菌有效期5年。 | 该产品适用于四肢骨折锁定内固定、矫形和关节融合。 | C0311070800201808503 | 03-骨科材料 | 11-接骨板 | 07-手部接骨板 | 080-固定板 | 02-纯钛 | 018-锁定加压/掌骨头部/非灭菌 | 招标范围内-中选 | 1040 | 840 | 200
3f91e1e7-9465-11eb-875f-6c92bf359663 | 创生医疗器械（中国）有限公司 | 创生医疗器械（中国）有限公司 | a39ccf89982211ecb3f890e2ba8d9d30 | 锁定金属接骨板 | 锁定加压接骨板（含万向） | 通用接骨板 | 纯钛 | 灭菌 |  | a4feb1b4-dec7-11eb-b658-0050568f9c84 | 国械注准20163132195 | 锁定金属接骨板 |  | 纯钛 | 该产品采用符合GB4234.1标准规定的00Cr18Ni14Mo3不锈钢或符合GB/T13810标准规定的TA3纯钛材料制成，纯钛产品表面有经过阳极氧化处理和未着色两种。灭菌和非灭菌包装。 | 该产品主要适用于四肢干骺端骨折作内固定，及上、下肢骨干骨折加压或保护性内固定用。 | C0311150800201304963 | 03-骨科材料 | 11-接骨板 | 15-通用接骨板 | 080-固定板 | 02-纯钛 | 013-锁定加压/弧形/灭菌 | 招标范围内-中选 | 863 | 668 | 195
21d27aed-91ea-11eb-8996-40f2e9990f5b | 天津妙娅生物科技有限公司 | 天津妙娅生物科技有限公司 | a39cd6de982211ecb3f890e2ba8d9d30 | 锁定金属接骨板系统-接骨板 | 锁定加压接骨板（含万向） | 桡骨接骨板 | 纯钛 | 非灭菌 |  | bb5252f6-e958-11ec-9447-b4055d63f15c | 国械注准20173130457 | 锁定金属接骨板系统 | 国械注准20173460457 | 纯钛 | 该产品由锁定金属接骨板及配套金属接骨螺钉组成，金属接骨板带有螺纹孔，螺钉头部带有螺纹。金属接骨板材料采用符合GB4234标准规定的00Cr18Ni14Mo3不锈钢材料或符合GB/T13810标准规定的TA2、TA3纯钛、TC4钛合金材料制成；金属接骨螺钉材料采用符合GB4234标准规定00Cr18Ni14Mo3不锈钢材料或符合GB/T13810标准规定的TC4钛合金材料制成。表面无着色。灭菌或非灭菌包装。灭菌产品经辐照灭菌，灭菌有效期5年。 | 该产品适用于四肢骨折锁定内固定、矫形和关节融合。 | C0311060800201208503 | 03-骨科材料 | 11-接骨板 | 06-桡骨接骨板 | 080-固定板 | 02-纯钛 | 012-锁定加压/远端/非灭菌 | 招标范围内-中选 | 1059 | 859 | 200
21faafdb-91ea-11eb-8996-40f2e9990f5b | 大博医疗科技股份有限公司 | 大博医疗科技股份有限公司 | a39ce2d8982211ecb3f890e2ba8d9d30 | 金属锁定接骨板系统-接骨板 | 锁定加压接骨板（含万向） | 骨盆接骨板 | 纯钛 | 非灭菌 |  | 8d54478f-0582-11ec-b658-0050568f9c84 | 国械注准20163132504 | 金属锁定接骨板系统 | 国械注准20163462504 | A | 产品包括接骨板及接骨螺钉。产品采用符合GB/T13810规定的TA3G纯钛和TC4钛合金制成。接骨板材料为TA3G纯钛或TC4钛合金；接骨螺钉材料为TC4钛合金。产品表面经着色阳极氧化处理。含灭菌和非灭菌两种包装。 | 钛合金材料接骨板和接骨螺钉联合使用，适用于四肢骨折内固定；纯钛材料接骨板与钛合金材料接骨螺钉联合使用，适用于四肢骨骨折内固定。 | C0311080800201200419 | 03-骨科材料 | 11-接骨板 | 08-骨盆接骨板 | 080-固定板 | 02-纯钛 | 012-锁定加压/弧形/非灭菌 | 招标范围内-中选 | 591 | 513 | 78
da4c756e-4818-11ec-bbcb-44a84212d119 | 常州奥斯迈医疗器械有限公司 | 常州奥斯迈医疗器械有限公司 | a39ce7f2982211ecb3f890e2ba8d9d30 | 锁定金属接骨板 | 锁定加压接骨板（含万向） | 桡骨接骨板 | 纯钛 | 非灭菌 |  | 8e334297-e2d3-11eb-b658-0050568f9c84 | 国械注准20163132198 | 锁定金属接骨板 |  | 纯钛 | 该产品为锁定型接骨板,采用符合GB4234.1标准的OOCr18Ni14Mo3不锈钢或GB/T 13810标准的TA3纯钛材料制造。纯钛材料产品表面经阳极氧化处理，包括灭菌和非灭菌包装。 | 适用于四肢长骨骨干，四肢干骺端，骨盆及锁骨骨折内固定 | C0311060800201204223 | 03-骨科材料 | 11-接骨板 | 06-桡骨接骨板 | 080-固定板 | 02-纯钛 | 012-锁定加压/远端/非灭菌 | 招标范围内-中选 | 895 | 698 | 197
3f91e1e7-9465-11eb-875f-6c92bf359663 | 创生医疗器械（中国）有限公司 | 创生医疗器械（中国）有限公司 | a39ceb95982211ecb3f890e2ba8d9d30 | 锁定金属接骨板 | 锁定加压接骨板（含万向） | 通用接骨板 | 纯钛 | 非灭菌 |  | a4feb1b4-dec7-11eb-b658-0050568f9c84 | 国械注准20163132195 | 锁定金属接骨板 |  | 纯钛 | 该产品采用符合GB4234.1标准规定的00Cr18Ni14Mo3不锈钢或符合GB/T13810标准规定的TA3纯钛材料制成，纯钛产品表面有经过阳极氧化处理和未着色两种。灭菌和非灭菌包装。 | 该产品主要适用于四肢干骺端骨折作内固定，及上、下肢骨干骨折加压或保护性内固定用。 | C0311150800201404963 | 03-骨科材料 | 11-接骨板 | 15-通用接骨板 | 080-固定板 | 02-纯钛 | 014-锁定加压/弧形/非灭菌 | 招标范围内-中选 | 863 | 668 | 195
21da6f09-91ea-11eb-8996-40f2e9990f5b | 北京中安泰华科技有限公司 | 北京中安泰华科技有限公司 | a39cf76f982211ecb3f890e2ba8d9d30 | 锁定型金属接骨板固定系统-锁定接骨板 | 锁定加压接骨板（含万向） | 尺骨接骨板 | 纯钛 | 非灭菌 |  | d03730a7-d5f4-11ea-a4d6-fa163e0a8baf | 国械注准20153130488 | 锁定型金属接骨板固定系统 |  | 纯钛 | 该产品由锁定接骨板和锁定接骨螺钉组成，锁定接骨板采用符合GB/T13810标准规定的纯钛TA3材料组成，锁定接骨螺钉采用符合GB/T13810标准规定的TC4钛合金材料制成，表面无着色，灭菌或非灭菌包装。 | 适用于四肢骨、骨盆骨折的内固定治疗。 | C0311050800200808725 | 03-骨科材料 | 11-接骨板 | 05-尺骨接骨板 | 080-固定板 | 02-纯钛 | 008-锁定加压/近端/非灭菌 | 招标范围内-中选 | 1063 | 893 | 170
21d27aed-91ea-11eb-8996-40f2e9990f5b | 天津妙娅生物科技有限公司 | 天津妙娅生物科技有限公司 | a39cfbe5982211ecb3f890e2ba8d9d30 | 锁定金属接骨板系统-接骨板 | 锁定加压接骨板（含万向） | 肱骨接骨板 | 纯钛 | 非灭菌 |  | bb5252f6-e958-11ec-9447-b4055d63f15c | 国械注准20173130457 | 锁定金属接骨板系统 | 国械注准20173460457 | 纯钛 | 该产品由锁定金属接骨板及配套金属接骨螺钉组成，金属接骨板带有螺纹孔，螺钉头部带有螺纹。金属接骨板材料采用符合GB4234标准规定的00Cr18Ni14Mo3不锈钢材料或符合GB/T13810标准规定的TA2、TA3纯钛、TC4钛合金材料制成；金属接骨螺钉材料采用符合GB4234标准规定00Cr18Ni14Mo3不锈钢材料或符合GB/T13810标准规定的TC4钛合金材料制成。表面无着色。灭菌或非灭菌包装。灭菌产品经辐照灭菌，灭菌有效期5年。 | 该产品适用于四肢骨折锁定内固定、矫形和关节融合。 | C0311040800201208503 | 03-骨科材料 | 11-接骨板 | 04-肱骨接骨板 | 080-固定板 | 02-纯钛 | 012-锁定加压/远端/非灭菌 | 招标范围内-中选 | 1063 | 863 | 200
da4c756e-4818-11ec-bbcb-44a84212d119 | 常州奥斯迈医疗器械有限公司 | 常州奥斯迈医疗器械有限公司 | a39da441982211ecb3f890e2ba8d9d30 | 锁定金属接骨板 | 锁定加压接骨板（含万向） | 锁骨接骨板 | 纯钛 | 非灭菌 |  | 8e334297-e2d3-11eb-b658-0050568f9c84 | 国械注准20163132198 | 锁定金属接骨板 |  | 纯钛 | 该产品为锁定型接骨板,采用符合GB4234.1标准的OOCr18Ni14Mo3不锈钢或GB/T 13810标准的TA3纯钛材料制造。纯钛材料产品表面经阳极氧化处理，包括灭菌和非灭菌包装。 | 适用于四肢长骨骨干，四肢干骺端，骨盆及锁骨骨折内固定 | C0311030800202404223 | 03-骨科材料 | 11-接骨板 | 03-锁骨接骨板 | 080-固定板 | 02-纯钛 | 024-锁定加压/中段上方/非灭菌 | 招标范围内-中选 | 832 | 635 | 197
21da6f09-91ea-11eb-8996-40f2e9990f5b | 北京中安泰华科技有限公司 | 北京中安泰华科技有限公司 | a39da720982211ecb3f890e2ba8d9d30 | 锁定型金属接骨板固定系统-锁定接骨板 | 锁定加压接骨板（含万向） | 通用接骨板 | 纯钛 | 灭菌 |  | d03730a7-d5f4-11ea-a4d6-fa163e0a8baf | 国械注准20153130488 | 锁定型金属接骨板固定系统 |  | 纯钛 | 该产品由锁定接骨板和锁定接骨螺钉组成，锁定接骨板采用符合GB/T13810标准规定的纯钛TA3材料组成，锁定接骨螺钉采用符合GB/T13810标准规定的TC4钛合金材料制成，表面无着色，灭菌或非灭菌包装。 | 适用于四肢骨、骨盆骨折的内固定治疗。 | C0311150800201508725 | 03-骨科材料 | 11-接骨板 | 15-通用接骨板 | 080-固定板 | 02-纯钛 | 015-锁定加压/管形/灭菌 | 招标范围内-中选 | 1001 | 831 | 170
b2dac2f2-4b3e-11ec-bbcb-44a84212d119 | 江苏荷普医疗科技股份有限公司 | 江苏荷普医疗科技股份有限公司 | a39da7f0982211ecb3f890e2ba8d9d30 | 金属锁定接骨板 | 锁定加压接骨板（含万向） | 肱骨接骨板 | 纯钛 | 非灭菌 |  | e70cd78f-af42-11e9-8460-fa163e0a8baf | 国械注准20193131937 | 金属锁定接骨板 |  | 纯钛 | 该产品采用符合GB4234标准规定的00Cr18Ni14Mo3不锈钢或GB/T13810标准规定的TA3纯钛材料制成，纯钛表面允许阳极氧化处理，产品交付状态为无菌和非无菌两种形式。一次性使用。 | 适于四肢、骨盆和锁骨部位的骨折内固定。 | C0311040800200800113 | 03-骨科材料 | 11-接骨板 | 04-肱骨接骨板 | 080-固定板 | 02-纯钛 | 008-锁定加压/近端/非灭菌 | 招标范围内-中选 | 645 | 464 | 181
21d76454-91ea-11eb-8996-40f2e9990f5b | 山东威高骨科材料股份有限公司 | 山东威高骨科材料股份有限公司 | a39dab89982211ecb3f890e2ba8d9d30 | 金属锁定接骨板系统-锁定板 | 锁定加压接骨板（含万向） | 通用接骨板 | 纯钛 | 灭菌 |  | 8934168a-6df1-11ec-a3ee-0050568f40ec | 国械注准20173130054 | 金属锁定接骨板系统 | 国械注准20173460054 | 纯钛 | 该产品采用符合GB/T13810的纯钛（TA3G或TA2G）或TC4钛合金材料或符合GB4234的00Cr18Ni14Mo3不锈钢材料制造。由直型锁定板、骨端锁定板和锁定螺钉组成。纯钛及钛合金产品表面可经阳极氧化或黑色阳极氧化处理。交付状态为灭菌或非灭菌。 | 该产品供骨科手术时股骨、胫骨、肱骨、尺骨、桡骨、腓骨的骨干、 近端和远端， 以及跟骨、 锁骨、髌骨和髋臼等处做骨科手 术时骨折断端连接固定用。 | C0311150800201509122 | 03-骨科材料 | 11-接骨板 | 15-通用接骨板 | 080-固定板 | 02-纯钛 | 015-锁定加压/管形/灭菌 | 招标范围内-中选 | 258 | 239 | 19
21d27aed-91ea-11eb-8996-40f2e9990f5b | 天津妙娅生物科技有限公司 | 天津妙娅生物科技有限公司 | a39dae19982211ecb3f890e2ba8d9d30 | 锁定金属接骨板系统-接骨板 | 锁定加压接骨板（含万向） | 锁骨接骨板 | 纯钛 | 非灭菌 |  | bb5252f6-e958-11ec-9447-b4055d63f15c | 国械注准20173130457 | 锁定金属接骨板系统 | 国械注准20173460457 | 纯钛 | 该产品由锁定金属接骨板及配套金属接骨螺钉组成，金属接骨板带有螺纹孔，螺钉头部带有螺纹。金属接骨板材料采用符合GB4234标准规定的00Cr18Ni14Mo3不锈钢材料或符合GB/T13810标准规定的TA2、TA3纯钛、TC4钛合金材料制成；金属接骨螺钉材料采用符合GB4234标准规定00Cr18Ni14Mo3不锈钢材料或符合GB/T13810标准规定的TC4钛合金材料制成。表面无着色。灭菌或非灭菌包装。灭菌产品经辐照灭菌，灭菌有效期5年。 | 该产品适用于四肢骨折锁定内固定、矫形和关节融合。 | C0311030800201808503 | 03-骨科材料 | 11-接骨板 | 03-锁骨接骨板 | 080-固定板 | 02-纯钛 | 018-锁定加压/外侧前方/非灭菌 | 招标范围内-中选 | 996 | 796 | 200
da4c756e-4818-11ec-bbcb-44a84212d119 | 常州奥斯迈医疗器械有限公司 | 常州奥斯迈医疗器械有限公司 | a39db40b982211ecb3f890e2ba8d9d30 | 锁定金属接骨板 | 锁定加压接骨板（含万向） | 桡骨接骨板 | 纯钛 | 非灭菌 |  | 8e334297-e2d3-11eb-b658-0050568f9c84 | 国械注准20163132198 | 锁定金属接骨板 |  | 纯钛 | 该产品为锁定型接骨板,采用符合GB4234.1标准的OOCr18Ni14Mo3不锈钢或GB/T 13810标准的TA3纯钛材料制造。纯钛材料产品表面经阳极氧化处理，包括灭菌和非灭菌包装。 | 适用于四肢长骨骨干，四肢干骺端，骨盆及锁骨骨折内固定 | C0311060800201004223 | 03-骨科材料 | 11-接骨板 | 06-桡骨接骨板 | 080-固定板 | 02-纯钛 | 010-锁定加压/干部/非灭菌 | 招标范围内-中选 | 895 | 698 | 197
4d698aae-48fd-11ec-bbcb-44a84212d119 | 江苏嘉斯康医疗科技有限公司 | 江苏嘉斯康医疗科技有限公司 | a39db9ca982211ecb3f890e2ba8d9d30 | 锁定解剖型接骨板 | 锁定加压接骨板（含万向） | 通用接骨板 | 纯钛 | 非灭菌 |  | 993058f0-508c-11eb-bb5e-fa163e311f19 | 国械注准20153131200 | 锁定解剖型接骨板 |  | 纯钛 | 该产品由符合GB/T 13810标准的TA 3纯爱材料制成，非灭菌包装。 | 该产品与配套接骨螺钉共同使用，适用于四肢干骺端、骨盆、手足、锁骨部位不规则骨骨折内固定。 | C0311150800201609114 | 03-骨科材料 | 11-接骨板 | 15-通用接骨板 | 080-固定板 | 02-纯钛 | 016-锁定加压/管形/非灭菌 | 招标范围内-中选 | 870 | 670 | 200
3f91e1e7-9465-11eb-875f-6c92bf359663 | 创生医疗器械（中国）有限公司 | 创生医疗器械（中国）有限公司 | a39dbdd6982211ecb3f890e2ba8d9d30 | 锁定金属接骨板 | 锁定加压接骨板（含万向） | 锁骨接骨板 | 纯钛 | 非灭菌 |  | a4feb1b4-dec7-11eb-b658-0050568f9c84 | 国械注准20163132195 | 锁定金属接骨板 |  | 纯钛 | 该产品采用符合GB4234.1标准规定的00Cr18Ni14Mo3不锈钢或符合GB/T13810标准规定的TA3纯钛材料制成，纯钛产品表面有经过阳极氧化处理和未着色两种。灭菌和非灭菌包装。 | 该产品主要适用于四肢干骺端骨折作内固定，及上、下肢骨干骨折加压或保护性内固定用。 | C0311030800201804963 | 03-骨科材料 | 11-接骨板 | 03-锁骨接骨板 | 080-固定板 | 02-纯钛 | 018-锁定加压/外侧前方/非灭菌 | 招标范围内-中选 | 810 | 615 | 195
21da6f09-91ea-11eb-8996-40f2e9990f5b | 北京中安泰华科技有限公司 | 北京中安泰华科技有限公司 | a39dbf70982211ecb3f890e2ba8d9d30 | 锁定型金属接骨板固定系统-锁定接骨板 | 锁定加压接骨板（含万向） | 胫骨接骨板 | 纯钛 | 非灭菌 |  | d03730a7-d5f4-11ea-a4d6-fa163e0a8baf | 国械注准20153130488 | 锁定型金属接骨板固定系统 |  | 纯钛 | 该产品由锁定接骨板和锁定接骨螺钉组成，锁定接骨板采用符合GB/T13810标准规定的纯钛TA3材料组成，锁定接骨螺钉采用符合GB/T13810标准规定的TC4钛合金材料制成，表面无着色，灭菌或非灭菌包装。 | 适用于四肢骨、骨盆骨折的内固定治疗。 | C0311110800201208725 | 03-骨科材料 | 11-接骨板 | 11-胫骨接骨板 | 080-固定板 | 02-纯钛 | 012-锁定加压/远端/非灭菌 | 招标范围内-中选 | 1070 | 900 | 170
21d27aed-91ea-11eb-8996-40f2e9990f5b | 天津妙娅生物科技有限公司 | 天津妙娅生物科技有限公司 | a39dd373982211ecb3f890e2ba8d9d30 | 锁定金属接骨板系统-接骨板 | 锁定加压接骨板（含万向） | 胫骨接骨板 | 纯钛 | 非灭菌 |  | bb5252f6-e958-11ec-9447-b4055d63f15c | 国械注准20173130457 | 锁定金属接骨板系统 | 国械注准20173460457 | 纯钛 | 该产品由锁定金属接骨板及配套金属接骨螺钉组成，金属接骨板带有螺纹孔，螺钉头部带有螺纹。金属接骨板材料采用符合GB4234标准规定的00Cr18Ni14Mo3不锈钢材料或符合GB/T13810标准规定的TA2、TA3纯钛、TC4钛合金材料制成；金属接骨螺钉材料采用符合GB4234标准规定00Cr18Ni14Mo3不锈钢材料或符合GB/T13810标准规定的TC4钛合金材料制成。表面无着色。灭菌或非灭菌包装。灭菌产品经辐照灭菌，灭菌有效期5年。 | 该产品适用于四肢骨折锁定内固定、矫形和关节融合。 | C0311110800200808503 | 03-骨科材料 | 11-接骨板 | 11-胫骨接骨板 | 080-固定板 | 02-纯钛 | 008-锁定加压/近端/非灭菌 | 招标范围内-中选 | 1122 | 922 | 200
da4c756e-4818-11ec-bbcb-44a84212d119 | 常州奥斯迈医疗器械有限公司 | 常州奥斯迈医疗器械有限公司 | a39de899982211ecb3f890e2ba8d9d30 | 锁定金属接骨板 | 锁定加压接骨板（含万向） | 桡骨接骨板 | 纯钛 | 灭菌 |  | 8e334297-e2d3-11eb-b658-0050568f9c84 | 国械注准20163132198 | 锁定金属接骨板 |  | 纯钛 | 该产品为锁定型接骨板,采用符合GB4234.1标准的OOCr18Ni14Mo3不锈钢或GB/T 13810标准的TA3纯钛材料制造。纯钛材料产品表面经阳极氧化处理，包括灭菌和非灭菌包装。 | 适用于四肢长骨骨干，四肢干骺端，骨盆及锁骨骨折内固定 | C0311060800201104223 | 03-骨科材料 | 11-接骨板 | 06-桡骨接骨板 | 080-固定板 | 02-纯钛 | 011-锁定加压/远端/灭菌 | 招标范围内-中选 | 895 | 698 | 197
3f91e1e7-9465-11eb-875f-6c92bf359663 | 创生医疗器械（中国）有限公司 | 创生医疗器械（中国）有限公司 | a39decc2982211ecb3f890e2ba8d9d30 | 锁定金属接骨板 | 锁定加压接骨板（含万向） | 锁骨接骨板 | 纯钛 | 灭菌 |  | a4feb1b4-dec7-11eb-b658-0050568f9c84 | 国械注准20163132195 | 锁定金属接骨板 |  | 纯钛 | 该产品采用符合GB4234.1标准规定的00Cr18Ni14Mo3不锈钢或符合GB/T13810标准规定的TA3纯钛材料制成，纯钛产品表面有经过阳极氧化处理和未着色两种。灭菌和非灭菌包装。 | 该产品主要适用于四肢干骺端骨折作内固定，及上、下肢骨干骨折加压或保护性内固定用。 | C0311030800202304963 | 03-骨科材料 | 11-接骨板 | 03-锁骨接骨板 | 080-固定板 | 02-纯钛 | 023-锁定加压/中段上方/灭菌 | 招标范围内-中选 | 810 | 615 | 195
21d27aed-91ea-11eb-8996-40f2e9990f5b | 天津妙娅生物科技有限公司 | 天津妙娅生物科技有限公司 | a39e23e2982211ecb3f890e2ba8d9d30 | 锁定金属接骨板系统-接骨板 | 锁定加压接骨板（含万向） | 锁骨接骨板 | 纯钛 | 灭菌 |  | bb5252f6-e958-11ec-9447-b4055d63f15c | 国械注准20173130457 | 锁定金属接骨板系统 | 国械注准20173460457 | 纯钛 | 该产品由锁定金属接骨板及配套金属接骨螺钉组成，金属接骨板带有螺纹孔，螺钉头部带有螺纹。金属接骨板材料采用符合GB4234标准规定的00Cr18Ni14Mo3不锈钢材料或符合GB/T13810标准规定的TA2、TA3纯钛、TC4钛合金材料制成；金属接骨螺钉材料采用符合GB4234标准规定00Cr18Ni14Mo3不锈钢材料或符合GB/T13810标准规定的TC4钛合金材料制成。表面无着色。灭菌或非灭菌包装。灭菌产品经辐照灭菌，灭菌有效期5年。 | 该产品适用于四肢骨折锁定内固定、矫形和关节融合。 | C0311030800202308503 | 03-骨科材料 | 11-接骨板 | 03-锁骨接骨板 | 080-固定板 | 02-纯钛 | 023-锁定加压/中段上方/灭菌 | 招标范围内-中选 | 996 | 796 | 200
da4c756e-4818-11ec-bbcb-44a84212d119 | 常州奥斯迈医疗器械有限公司 | 常州奥斯迈医疗器械有限公司 | a39e336e982211ecb3f890e2ba8d9d30 | 锁定金属接骨板 | 锁定加压接骨板（含万向） | 肱骨接骨板 | 纯钛 | 非灭菌 |  | 8e334297-e2d3-11eb-b658-0050568f9c84 | 国械注准20163132198 | 锁定金属接骨板 |  | 纯钛 | 该产品为锁定型接骨板,采用符合GB4234.1标准的OOCr18Ni14Mo3不锈钢或GB/T 13810标准的TA3纯钛材料制造。纯钛材料产品表面经阳极氧化处理，包括灭菌和非灭菌包装。 | 适用于四肢长骨骨干，四肢干骺端，骨盆及锁骨骨折内固定 | C0311040800201204223 | 03-骨科材料 | 11-接骨板 | 04-肱骨接骨板 | 080-固定板 | 02-纯钛 | 012-锁定加压/远端/非灭菌 | 招标范围内-中选 | 899 | 702 | 197
3f91e1e7-9465-11eb-875f-6c92bf359663 | 创生医疗器械（中国）有限公司 | 创生医疗器械（中国）有限公司 | a39e96c0982211ecb3f890e2ba8d9d30 | 锁定金属接骨板 | 锁定加压接骨板（含万向） | 桡骨接骨板 | 纯钛 | 灭菌 |  | a4feb1b4-dec7-11eb-b658-0050568f9c84 | 国械注准20163132195 | 锁定金属接骨板 |  | 纯钛 | 该产品采用符合GB4234.1标准规定的00Cr18Ni14Mo3不锈钢或符合GB/T13810标准规定的TA3纯钛材料制成，纯钛产品表面有经过阳极氧化处理和未着色两种。灭菌和非灭菌包装。 | 该产品主要适用于四肢干骺端骨折作内固定，及上、下肢骨干骨折加压或保护性内固定用。 | C0311060800201704963 | 03-骨科材料 | 11-接骨板 | 06-桡骨接骨板 | 080-固定板 | 02-纯钛 | 017-万向锁定加压/远端/灭菌 | 招标范围内-中选 | 872 | 677 | 195
21d76454-91ea-11eb-8996-40f2e9990f5b | 山东威高骨科材料股份有限公司 | 山东威高骨科材料股份有限公司 | a39f54da982211ecb3f890e2ba8d9d30 | 金属锁定接骨板系统-锁定板 | 锁定加压接骨板（含万向） | 通用接骨板 | 纯钛 | 非灭菌 |  | 8934168a-6df1-11ec-a3ee-0050568f40ec | 国械注准20173130054 | 金属锁定接骨板系统 | 国械注准20173460054 | 纯钛 | 该产品采用符合GB/T13810的纯钛（TA3G或TA2G）或TC4钛合金材料或符合GB4234的00Cr18Ni14Mo3不锈钢材料制造。由直型锁定板、骨端锁定板和锁定螺钉组成。纯钛及钛合金产品表面可经阳极氧化或黑色阳极氧化处理。交付状态为灭菌或非灭菌。 | 该产品供骨科手术时股骨、胫骨、肱骨、尺骨、桡骨、腓骨的骨干、 近端和远端， 以及跟骨、 锁骨、髌骨和髋臼等处做骨科手 术时骨折断端连接固定用。 | C0311150800201809122 | 03-骨科材料 | 11-接骨板 | 15-通用接骨板 | 080-固定板 | 02-纯钛 | 018-锁定加压/钩形/非灭菌 | 招标范围内-中选 | 258 | 239 | 19
21d27aed-91ea-11eb-8996-40f2e9990f5b | 天津妙娅生物科技有限公司 | 天津妙娅生物科技有限公司 | a39f57d3982211ecb3f890e2ba8d9d30 | 锁定金属接骨板系统-接骨板 | 锁定加压接骨板（含万向） | 尺骨接骨板 | 纯钛 | 非灭菌 |  | bb5252f6-e958-11ec-9447-b4055d63f15c | 国械注准20173130457 | 锁定金属接骨板系统 | 国械注准20173460457 | 纯钛 | 该产品由锁定金属接骨板及配套金属接骨螺钉组成，金属接骨板带有螺纹孔，螺钉头部带有螺纹。金属接骨板材料采用符合GB4234标准规定的00Cr18Ni14Mo3不锈钢材料或符合GB/T13810标准规定的TA2、TA3纯钛、TC4钛合金材料制成；金属接骨螺钉材料采用符合GB4234标准规定00Cr18Ni14Mo3不锈钢材料或符合GB/T13810标准规定的TC4钛合金材料制成。表面无着色。灭菌或非灭菌包装。灭菌产品经辐照灭菌，灭菌有效期5年。 | 该产品适用于四肢骨折锁定内固定、矫形和关节融合。 | C0311050800201008503 | 03-骨科材料 | 11-接骨板 | 05-尺骨接骨板 | 080-固定板 | 02-纯钛 | 010-锁定加压/干部/非灭菌 | 招标范围内-中选 | 1115 | 915 | 200
da4c756e-4818-11ec-bbcb-44a84212d119 | 常州奥斯迈医疗器械有限公司 | 常州奥斯迈医疗器械有限公司 | a39f5e69982211ecb3f890e2ba8d9d30 | 锁定金属接骨板 | 锁定加压接骨板（含万向） | 锁骨接骨板 | 纯钛 | 非灭菌 |  | 8e334297-e2d3-11eb-b658-0050568f9c84 | 国械注准20163132198 | 锁定金属接骨板 |  | 纯钛 | 该产品为锁定型接骨板,采用符合GB4234.1标准的OOCr18Ni14Mo3不锈钢或GB/T 13810标准的TA3纯钛材料制造。纯钛材料产品表面经阳极氧化处理，包括灭菌和非灭菌包装。 | 适用于四肢长骨骨干，四肢干骺端，骨盆及锁骨骨折内固定 | C0311030800202004223 | 03-骨科材料 | 11-接骨板 | 03-锁骨接骨板 | 080-固定板 | 02-纯钛 | 020-锁定加压/外侧上方/非灭菌 | 招标范围内-中选 | 832 | 635 | 197
21da6f09-91ea-11eb-8996-40f2e9990f5b | 北京中安泰华科技有限公司 | 北京中安泰华科技有限公司 | a39f618c982211ecb3f890e2ba8d9d30 | 锁定型金属接骨板固定系统-锁定接骨板 | 锁定加压接骨板（含万向） | 通用接骨板 | 纯钛 | 灭菌 |  | d03730a7-d5f4-11ea-a4d6-fa163e0a8baf | 国械注准20153130488 | 锁定型金属接骨板固定系统 |  | 纯钛 | 该产品由锁定接骨板和锁定接骨螺钉组成，锁定接骨板采用符合GB/T13810标准规定的纯钛TA3材料组成，锁定接骨螺钉采用符合GB/T13810标准规定的TC4钛合金材料制成，表面无着色，灭菌或非灭菌包装。 | 适用于四肢骨、骨盆骨折的内固定治疗。 | C0311150800201908725 | 03-骨科材料 | 11-接骨板 | 15-通用接骨板 | 080-固定板 | 02-纯钛 | 019-锁定加压/异形/灭菌 | 招标范围内-中选 | 1001 | 831 | 170
21d27aed-91ea-11eb-8996-40f2e9990f5b | 天津妙娅生物科技有限公司 | 天津妙娅生物科技有限公司 | a39f693f982211ecb3f890e2ba8d9d30 | 锁定金属接骨板系统-接骨板 | 锁定加压接骨板（含万向） | 尺骨接骨板 | 纯钛 | 灭菌 |  | bb5252f6-e958-11ec-9447-b4055d63f15c | 国械注准20173130457 | 锁定金属接骨板系统 | 国械注准20173460457 | 纯钛 | 该产品由锁定金属接骨板及配套金属接骨螺钉组成，金属接骨板带有螺纹孔，螺钉头部带有螺纹。金属接骨板材料采用符合GB4234标准规定的00Cr18Ni14Mo3不锈钢材料或符合GB/T13810标准规定的TA2、TA3纯钛、TC4钛合金材料制成；金属接骨螺钉材料采用符合GB4234标准规定00Cr18Ni14Mo3不锈钢材料或符合GB/T13810标准规定的TC4钛合金材料制成。表面无着色。灭菌或非灭菌包装。灭菌产品经辐照灭菌，灭菌有效期5年。 | 该产品适用于四肢骨折锁定内固定、矫形和关节融合。 | C0311050800200708503 | 03-骨科材料 | 11-接骨板 | 05-尺骨接骨板 | 080-固定板 | 02-纯钛 | 007-锁定加压/近端/灭菌 | 招标范围内-中选 | 1115 | 915 | 200
21faafdb-91ea-11eb-8996-40f2e9990f5b | 大博医疗科技股份有限公司 | 大博医疗科技股份有限公司 | a39f6c27982211ecb3f890e2ba8d9d30 | 金属锁定接骨板系统-接骨板 | 锁定加压接骨板（含万向） | 手部接骨板 | 纯钛 | 非灭菌 |  | 8d54478f-0582-11ec-b658-0050568f9c84 | 国械注准20163132504 | 金属锁定接骨板系统 | 国械注准20163462504 | A | 产品包括接骨板及接骨螺钉。产品采用符合GB/T13810规定的TA3G纯钛和TC4钛合金制成。接骨板材料为TA3G纯钛或TC4钛合金；接骨螺钉材料为TC4钛合金。产品表面经着色阳极氧化处理。含灭菌和非灭菌两种包装。 | 钛合金材料接骨板和接骨螺钉联合使用，适用于四肢骨折内固定；纯钛材料接骨板与钛合金材料接骨螺钉联合使用，适用于四肢骨骨折内固定。 | C0311070800202200419 | 03-骨科材料 | 11-接骨板 | 07-手部接骨板 | 080-固定板 | 02-纯钛 | 022-锁定加压/掌骨基底部/非灭菌 | 招标范围内-中选 | 509 | 431 | 78
da4c756e-4818-11ec-bbcb-44a84212d119 | 常州奥斯迈医疗器械有限公司 | 常州奥斯迈医疗器械有限公司 | a39f7ffc982211ecb3f890e2ba8d9d30 | 锁定金属接骨板 | 锁定加压接骨板（含万向） | 胫骨接骨板 | 纯钛 | 非灭菌 |  | 8e334297-e2d3-11eb-b658-0050568f9c84 | 国械注准20163132198 | 锁定金属接骨板 |  | 纯钛 | 该产品为锁定型接骨板,采用符合GB4234.1标准的OOCr18Ni14Mo3不锈钢或GB/T 13810标准的TA3纯钛材料制造。纯钛材料产品表面经阳极氧化处理，包括灭菌和非灭菌包装。 | 适用于四肢长骨骨干，四肢干骺端，骨盆及锁骨骨折内固定 | C0311110800201204223 | 03-骨科材料 | 11-接骨板 | 11-胫骨接骨板 | 080-固定板 | 02-纯钛 | 012-锁定加压/远端/非灭菌 | 招标范围内-中选 | 958 | 761 | 197
3f91e1e7-9465-11eb-875f-6c92bf359663 | 创生医疗器械（中国）有限公司 | 创生医疗器械（中国）有限公司 | a39f8430982211ecb3f890e2ba8d9d30 | 锁定金属接骨板 | 锁定加压接骨板（含万向） | 通用接骨板 | 纯钛 | 非灭菌 |  | a4feb1b4-dec7-11eb-b658-0050568f9c84 | 国械注准20163132195 | 锁定金属接骨板 |  | 纯钛 | 该产品采用符合GB4234.1标准规定的00Cr18Ni14Mo3不锈钢或符合GB/T13810标准规定的TA3纯钛材料制成，纯钛产品表面有经过阳极氧化处理和未着色两种。灭菌和非灭菌包装。 | 该产品主要适用于四肢干骺端骨折作内固定，及上、下肢骨干骨折加压或保护性内固定用。 | C0311150800202004963 | 03-骨科材料 | 11-接骨板 | 15-通用接骨板 | 080-固定板 | 02-纯钛 | 020-锁定加压/异形/非灭菌 | 招标范围内-中选 | 863 | 668 | 195
c1661fa0-483e-11ec-bbcb-44a84212d119 | 常州大章医疗器械有限公司 | 常州大章医疗器械有限公司 | a39f861f982211ecb3f890e2ba8d9d30 | 锁定型金属接骨板系统-接骨板 | 锁定加压接骨板（含万向） | 胫骨接骨板 | 纯钛 | 非灭菌 |  | cf749343-9967-11e9-b4ed-fa163e0a8baf | 国械注准20183130226 | 锁定型金属接骨板系统 | 国械注准20183460226 | 纯钛 | 该产品由锁定接骨板、锁定接骨螺钉和非锁定接骨螺钉组成。接骨板由符合GB/T13810标准要求的TA3纯钛材料制成,接骨螺钉由符合GB/T13810标准要求的TC4钛合金材料制成；产品表面经着色阳极氧化或微弧阳极氧化处理；辐照灭菌和非灭菌包装，无菌有效期5年。 | 该产品适用于四肢骨干骺端骨折内固定。 | C0311110800200803025 | 03-骨科材料 | 11-接骨板 | 11-胫骨接骨板 | 080-固定板 | 02-纯钛 | 008-锁定加压/近端/非灭菌 | 招标范围内-中选 | 1198 | 998 | 200
21da6f09-91ea-11eb-8996-40f2e9990f5b | 北京中安泰华科技有限公司 | 北京中安泰华科技有限公司 | a39f897e982211ecb3f890e2ba8d9d30 | 锁定金属接骨板固定系统-锁定接骨板 | 锁定加压接骨板（含万向） | 胫骨接骨板 | 纯钛 | 非灭菌 |  | d03730a7-d5f4-11ea-a4d6-fa163e0a8baf | 国械注准20153130488 | 锁定型金属接骨板固定系统 |  | 纯钛 | 该产品由锁定接骨板和锁定接骨螺钉组成，锁定接骨板采用符合GB/T13810标准规定的纯钛TA3材料组成，锁定接骨螺钉采用符合GB/T13810标准规定的TC4钛合金材料制成，表面无着色，灭菌或非灭菌包装。 | 适用于四肢骨、骨盆骨折的内固定治疗。 | C0311110800200808725 | 03-骨科材料 | 11-接骨板 | 11-胫骨接骨板 | 080-固定板 | 02-纯钛 | 008-锁定加压/近端/非灭菌 | 招标范围内-中选 | 1070 | 900 | 170
21dad267-91ea-11eb-8996-40f2e9990f5b | 北京贝思达生物技术有限公司 | 北京贝思达生物技术有限公司 | a39fba95982211ecb3f890e2ba8d9d30 | 锁定金属接骨板系统-接骨板 | 锁定加压接骨板（含万向） | 通用接骨板 | 纯钛 | 非灭菌 |  | dce54850-9cc0-11eb-ac1c-fa163e311f19 | 国械注准20153131355 | 锁定金属接骨板系统 |  | 纯钛 | 该产品由锁定金属接骨板及配套金属接骨螺钉组成，金属接骨板带有螺纹孔，螺钉头部带有螺纹。金属接骨板材料采用符合GB4234标准规定的00Cr18Ni14Mo3不锈钢材料或符合GB/T13810标准规定的TA2、TA3纯钛、TC4钛合金材料制成；金属接骨螺钉材料采用符合GB4234标准规定的00Cr18Ni14Mo3不锈钢材料或符合GB/T13810标准规定的TC4钛合金材料制成。表面无着色。灭菌或非灭菌包装。 | 主要适用于四肢骨折锁定内固定。 | C0311150800201200720 | 03-骨科材料 | 11-接骨板 | 15-通用接骨板 | 080-固定板 | 02-纯钛 | 012-锁定加压/直形/非灭菌 | 招标范围内-中选 | 1111 | 931 | 180
c5ae2ca3-4cc7-11ec-bbcb-44a84212d119 | 常州市康宇医疗器械有限公司 | 常州市康宇医疗器械有限公司 | a39fc510982211ecb3f890e2ba8d9d30 | 锁定型接骨板 | 锁定加压接骨板（含万向） | 锁骨接骨板 | 纯钛 | 非灭菌 |  | e0bfa34e-6298-11ea-86a9-fa163e0a8baf | 国械注准20153130204 | 锁定型接骨板 |  | TA3G纯钛 | 该产品由符合GB/T13810标准要求的TA3G纯钛材料制成。非灭菌包装，产品表面有表面氧化处理和未经表面氧化处理两种，产品表面氧化处理分着色氧化和微弧氧化两种。 | 该产品适用于骨科手术时作四肢、锁骨、骨盆等骨折内固定 | C0311030800202400056 | 03-骨科材料 | 11-接骨板 | 03-锁骨接骨板 | 080-固定板 | 02-纯钛 | 024-锁定加压/中段上方/非灭菌 | 招标范围内-中选 | 976 | 786 | 190
21d27aed-91ea-11eb-8996-40f2e9990f5b | 天津妙娅生物科技有限公司 | 天津妙娅生物科技有限公司 | a39fcd49982211ecb3f890e2ba8d9d30 | 锁定金属接骨板系统-接骨板 | 锁定加压接骨板（含万向） | 桡骨接骨板 | 纯钛 | 非灭菌 |  | bb5252f6-e958-11ec-9447-b4055d63f15c | 国械注准20173130457 | 锁定金属接骨板系统 | 国械注准20173460457 | 纯钛 | 该产品由锁定金属接骨板及配套金属接骨螺钉组成，金属接骨板带有螺纹孔，螺钉头部带有螺纹。金属接骨板材料采用符合GB4234标准规定的00Cr18Ni14Mo3不锈钢材料或符合GB/T13810标准规定的TA2、TA3纯钛、TC4钛合金材料制成；金属接骨螺钉材料采用符合GB4234标准规定00Cr18Ni14Mo3不锈钢材料或符合GB/T13810标准规定的TC4钛合金材料制成。表面无着色。灭菌或非灭菌包装。灭菌产品经辐照灭菌，灭菌有效期5年。 | 该产品适用于四肢骨折锁定内固定、矫形和关节融合。 | C0311060800200808503 | 03-骨科材料 | 11-接骨板 | 06-桡骨接骨板 | 080-固定板 | 02-纯钛 | 008-锁定加压/近端/非灭菌 | 招标范围内-中选 | 1059 | 859 | 200
21dad267-91ea-11eb-8996-40f2e9990f5b | 北京贝思达生物技术有限公司 | 北京贝思达生物技术有限公司 | a3a06e48982211ecb3f890e2ba8d9d30 | 锁定金属接骨板系统-接骨板 | 锁定加压接骨板（含万向） | 尺骨接骨板 | 纯钛 | 非灭菌 |  | dce54850-9cc0-11eb-ac1c-fa163e311f19 | 国械注准20153131355 | 锁定金属接骨板系统 |  | 纯钛 | 该产品由锁定金属接骨板及配套金属接骨螺钉组成，金属接骨板带有螺纹孔，螺钉头部带有螺纹。金属接骨板材料采用符合GB4234标准规定的00Cr18Ni14Mo3不锈钢材料或符合GB/T13810标准规定的TA2、TA3纯钛、TC4钛合金材料制成；金属接骨螺钉材料采用符合GB4234标准规定的00Cr18Ni14Mo3不锈钢材料或符合GB/T13810标准规定的TC4钛合金材料制成。表面无着色。灭菌或非灭菌包装。 | 主要适用于四肢骨折锁定内固定。 | C0311050800201400720 | 03-骨科材料 | 11-接骨板 | 05-尺骨接骨板 | 080-固定板 | 02-纯钛 | 014-万向锁定加压/近端/非灭菌 | 招标范围内-中选 | 1175 | 995 | 180
21d7752c-91ea-11eb-8996-40f2e9990f5b | 常州华森医疗器械股份有限公司 | 常州华森医疗器械股份有限公司 | a3a09af9982211ecb3f890e2ba8d9d30 | 锁定接骨板系统-锁定接骨板 | 锁定加压接骨板（含万向） | 桡骨接骨板 | 纯钛 | 灭菌 |  | 885f6015-9a40-11e9-b4ed-fa163e0a8baf | 国械注准20193131831 | 锁定接骨板系统 |  | 纯钛 | 该产品由锁定接骨板、锁定螺钉和加压螺钉组成。锁定接骨板由符合GB/T13810标准规定的TA3G纯钛材料制成，锁定螺钉和加压螺钉由符合GB/T13810标准规定的TC4钛合金材料制成。产品表面包括经着色阳极氧化处理、微弧阳极氧化处理或未经阳极氧化处理。灭菌和非无菌两种包装。灭菌包装产品采用γ射线辐照灭菌，灭菌有效期为五年。 | 该产品适用于四肢及锁骨骨折内固定。 | C0311060800201706410 | 03-骨科材料 | 11-接骨板 | 06-桡骨接骨板 | 080-固定板 | 02-纯钛 | 017-万向锁定加压/远端/灭菌 | 招标范围内-中选 | 1128 | 985 | 143
21faafdb-91ea-11eb-8996-40f2e9990f5b | 大博医疗科技股份有限公司 | 大博医疗科技股份有限公司 | a3a104d2982211ecb3f890e2ba8d9d30 | 金属锁定接骨板系统-接骨板 | 锁定加压接骨板（含万向） | 尺骨接骨板 | 钛合金 | 灭菌 |  | 8d54478f-0582-11ec-b658-0050568f9c84 | 国械注准20163132504 | 金属锁定接骨板系统 | 国械注准20163462504 | 钛合金 | 产品包括接骨板及接骨螺钉。产品采用符合GB/T13810规定的TA3G纯钛和TC4钛合金制成。接骨板材料为TA3G纯钛或TC4钛合金；接骨螺钉材料为TC4钛合金。产品表面经着色阳极氧化处理。含灭菌和非灭菌两种包装。 | 钛合金材料接骨板和接骨螺钉联合使用，适用于四肢骨折内固定；纯钛材料接骨板与钛合金材料接骨螺钉联合使用，适用于四肢骨骨折内固定。 | C0311050800300900419 | 03-骨科材料 | 11-接骨板 | 05-尺骨接骨板 | 080-固定板 | 03-钛合金 | 009-锁定加压/干部/灭菌 | 招标范围内-中选 | 578 | 500 | 78
21d76454-91ea-11eb-8996-40f2e9990f5b | 山东威高骨科材料股份有限公司 | 山东威高骨科材料股份有限公司 | a3a10db8982211ecb3f890e2ba8d9d30 | 金属锁定接骨板系统-锁定板 | 锁定加压接骨板（含万向） | 通用接骨板 | 钛合金 | 非灭菌 |  | 8934168a-6df1-11ec-a3ee-0050568f40ec | 国械注准20173130054 | 金属锁定接骨板系统 | 国械注准20173460054 | 钛合金 | 该产品采用符合GB/T13810的纯钛（TA3G或TA2G）或TC4钛合金材料或符合GB4234的00Cr18Ni14Mo3不锈钢材料制造。由直型锁定板、骨端锁定板和锁定螺钉组成。纯钛及钛合金产品表面可经阳极氧化或黑色阳极氧化处理。交付状态为灭菌或非灭菌。 | 该产品供骨科手术时股骨、胫骨、肱骨、尺骨、桡骨、腓骨的骨干、 近端和远端， 以及跟骨、 锁骨、髌骨和髋臼等处做骨科手 术时骨折断端连接固定用。 | C0311150800301209122 | 03-骨科材料 | 11-接骨板 | 15-通用接骨板 | 080-固定板 | 03-钛合金 | 012-锁定加压/直形/非灭菌 | 招标范围内-中选 | 258 | 239 | 19
c166655a-483e-11ec-bbcb-44a84212d119 | 博益宁（厦门）医疗器械有限公司 | 博益宁（厦门）医疗器械有限公司 | a3a13a7e982211ecb3f890e2ba8d9d30 | 金属锁定接骨板系统-金属锁定接骨板 | 锁定加压接骨板（含万向） | 股骨接骨板 | 钛合金 | 非灭菌 |  | c6d31b70-a0ed-11ec-a4e1-90e2ba8d9d30 | 国械注准20173130768 | 金属锁定接骨板系统 | 国械注准20173460768 | 钛合金 | 该产品由金属锁定接骨板和金属锁定接骨螺钉组成，采用符合GB/T13810规定的TC4钛合金材料制成，产品表面可经阳极氧化处理或微弧阳极氧化处理，非灭菌和灭菌包装。 | 用于四肢长骨、短骨、扁骨、骨盆及不规则骨骨折内固定。 | C0311090800301202911 | 03-骨科材料 | 11-接骨板 | 09-股骨接骨板 | 080-固定板 | 03-钛合金 | 012-锁定加压/远端/非灭菌 | 招标范围内-中选 | 711 | 511 | 200
21d76454-91ea-11eb-8996-40f2e9990f5b | 山东威高骨科材料股份有限公司 | 山东威高骨科材料股份有限公司 | a3a13bbb982211ecb3f890e2ba8d9d30 | 金属锁定接骨板系统-锁定板 | 锁定加压接骨板（含万向） | 通用接骨板 | 钛合金 | 非灭菌 |  | 8934168a-6df1-11ec-a3ee-0050568f40ec | 国械注准20173130054 | 金属锁定接骨板系统 | 国械注准20173460054 | 钛合金 | 该产品采用符合GB/T13810的纯钛（TA3G或TA2G）或TC4钛合金材料或符合GB4234的00Cr18Ni14Mo3不锈钢材料制造。由直型锁定板、骨端锁定板和锁定螺钉组成。纯钛及钛合金产品表面可经阳极氧化或黑色阳极氧化处理。交付状态为灭菌或非灭菌。 | 该产品供骨科手术时股骨、胫骨、肱骨、尺骨、桡骨、腓骨的骨干、 近端和远端， 以及跟骨、 锁骨、髌骨和髋臼等处做骨科手 术时骨折断端连接固定用。 | C0311150800301609122 | 03-骨科材料 | 11-接骨板 | 15-通用接骨板 | 080-固定板 | 03-钛合金 | 016-锁定加压/管形/非灭菌 | 招标范围内-中选 | 258 | 239 | 19
21d76454-91ea-11eb-8996-40f2e9990f5b | 山东威高骨科材料股份有限公司 | 山东威高骨科材料股份有限公司 | a3a18abd982211ecb3f890e2ba8d9d30 | 金属锁定接骨板系统-接骨板 | 锁定加压接骨板（含万向） | 手部接骨板 | 钛合金 | 非灭菌 |  | 8934168a-6df1-11ec-a3ee-0050568f40ec | 国械注准20173130054 | 金属锁定接骨板系统 | 国械注准20173460054 | 钛合金 | 该产品采用符合GB/T13810的纯钛（TA3G或TA2G）或TC4钛合金材料或符合GB4234的00Cr18Ni14Mo3不锈钢材料制造。由直型锁定板、骨端锁定板和锁定螺钉组成。纯钛及钛合金产品表面可经阳极氧化或黑色阳极氧化处理。交付状态为灭菌或非灭菌。 | 该产品供骨科手术时股骨、胫骨、肱骨、尺骨、桡骨、腓骨的骨干、 近端和远端， 以及跟骨、 锁骨、髌骨和髋臼等处做骨科手 术时骨折断端连接固定用。 | C0311070800302609122 | 03-骨科材料 | 11-接骨板 | 07-手部接骨板 | 080-固定板 | 03-钛合金 | 026-锁定加压/指骨干部/非灭菌 | 招标范围内-中选 | 249 | 230 | 19
21d27aed-91ea-11eb-8996-40f2e9990f5b | 天津妙娅生物科技有限公司 | 天津妙娅生物科技有限公司 | a3a1a6ce982211ecb3f890e2ba8d9d30 | 锁定金属接骨板系统-接骨板 | 锁定加压接骨板（含万向） | 锁骨接骨板 | 钛合金 | 灭菌 |  | bb5252f6-e958-11ec-9447-b4055d63f15c | 国械注准20173130457 | 锁定金属接骨板系统 | 国械注准20173460457 | 钛合金 | 该产品由锁定金属接骨板及配套金属接骨螺钉组成，金属接骨板带有螺纹孔，螺钉头部带有螺纹。金属接骨板材料采用符合GB4234标准规定的00Cr18Ni14Mo3不锈钢材料或符合GB/T13810标准规定的TA2、TA3纯钛、TC4钛合金材料制成；金属接骨螺钉材料采用符合GB4234标准规定00Cr18Ni14Mo3不锈钢材料或符合GB/T13810标准规定的TC4钛合金材料制成。表面无着色。灭菌或非灭菌包装。灭菌产品经辐照灭菌，灭菌有效期5年。 | 该产品适用于四肢骨折锁定内固定、矫形和关节融合。 | C0311030800302108503 | 03-骨科材料 | 11-接骨板 | 03-锁骨接骨板 | 080-固定板 | 钛合金 | 021-锁定加压/中段前方/灭菌 | 招标范围内-中选 | 996 | 796 | 200
21d76454-91ea-11eb-8996-40f2e9990f5b | 山东威高骨科材料股份有限公司 | 山东威高骨科材料股份有限公司 | a3a1b4bd982211ecb3f890e2ba8d9d30 | 金属锁定接骨板系统-锁定螺钉 | 锁定螺钉 |  | 钛合金 | 非灭菌 |  | 8934168a-6df1-11ec-a3ee-0050568f40ec | 国械注准20173130054 | 金属锁定接骨板系统 | 国械注准20173460054 | 钛合金 | 该产品采用符合GB/T13810的纯钛（TA3G或TA2G）或TC4钛合金材料或符合GB4234的00Cr18Ni14Mo3不锈钢材料制造。由直型锁定板、骨端锁定板和锁定螺钉组成。纯钛及钛合金产品表面可经阳极氧化或黑色阳极氧化处理。交付状态为灭菌或非灭菌。 | 该产品供骨科手术时股骨、胫骨、肱骨、尺骨、桡骨、腓骨的骨干、 近端和远端， 以及跟骨、 锁骨、髌骨和髋臼等处做骨科手 术时骨折断端连接固定用。 | C0312020790300509122 | 03-骨科材料 | 12-螺钉 | 02-普通锁定螺钉 | 079-螺钉 | 03-钛合金 | 005-非灭菌/2.7＜直径≤4mm | 招标范围内-中选 | 25 | 25
21faafdb-91ea-11eb-8996-40f2e9990f5b | 大博医疗科技股份有限公司 | 大博医疗科技股份有限公司 | a3a1d0b2982211ecb3f890e2ba8d9d30 | 金属带锁髓内钉 | 交锁钉 |  | 钛合金 | 非灭菌 |  | 7d3c44ac-c8d1-11eb-a006-0050568f9c84 | 国械注准20163132433 | 金属带锁髓内钉 | 国械注准20163462433 | 钛合金 | 该产品采用符合ISO 5832-3规定的Ti6A14V钛合金材料制造。表面经着色阳极氧化或微弧阳极氧化处理。产品含非灭菌包装和灭菌包装。 | 该产品适用于股骨、胫骨骨干部骨折内固定。 | C0313110860300400419 | 03-骨科材料 | 13-髓内钉 | 11-髓内钉配件 | 086-髓内钉 | 03-钛合金 | 004-交锁钉/非灭菌 | 招标范围内-中选 | 570 | 570
21faafdb-91ea-11eb-8996-40f2e9990f5b | 大博医疗科技股份有限公司 | 大博医疗科技股份有限公司 | a3a1d174982211ecb3f890e2ba8d9d30 | 金属带锁髓内钉 | 交锁钉 |  | 钛合金 | 非灭菌 |  | 83bbb6e1-5212-11eb-bb5e-fa163e311f19 | 国械注准20153131553 | 金属带锁髓内钉 | 国械注准20153461553 | T | 该产品由主钉和锁钉构成，采用符合GB/T 13810规定的TC4钛合金材料制造。表面经着色阳极氧化或微弧阳极氧化处理。非灭菌和灭菌包装。 | 该产品适用于股骨近端骨折。 | C0313110860300400419 | 03-骨科材料 | 13-髓内钉 | 11-髓内钉配件 | 086-髓内钉 | 03-钛合金 | 004-交锁钉/非灭菌 | 招标范围内-中选 | 570 | 570
a6ce8184-b4c0-11eb-a177-00163e063b6a | 北京理贝尔生物工程研究所有限公司 | 北京理贝尔生物工程研究所有限公司 | a3a4ced7982211ecb3f890e2ba8d9d30 | 锁定接骨板 | 锁定加压接骨板（含万向） | 跟骨接骨板 | 纯钛 | 非灭菌 |  | 85193a08-a131-11e9-b4ed-fa163e0a8baf | 国械注准20163460343 | 锁定接骨板 |  |  | 该产品结构分为解剖型、直型、角度型。采用符合GB/T13810标准规定的TC4钛合金材料、纯钛（TA2、TA3和TA4）材料或符合GB4234标准规定的00Cr18Ni14Mo3不锈钢材料制成。部分钛合金和纯钛材料产品表面经阳极氧化处理。非灭菌包装。 | 该产品与同一系统螺钉配合，适用于四肢骨折内固定。 | C0311130800200401348 | 03-骨科材料 | 11-接骨板 | 13-跟骨接骨板 | 080-固定板 | 02-纯钛 | 004-锁定加压/非灭菌 | 招标范围内-中选 | 665 | 465 | 200
c1663616-483e-11ec-bbcb-44a84212d119 | 天津市金兴达实业有限公司 | 天津市金兴达实业有限公司 | a3a4d22e982211ecb3f890e2ba8d9d30 | 金属锁定接骨板系统-金属锁定接骨板 | 锁定加压接骨板（含万向） | 胫骨接骨板 | 纯钛 | 非灭菌 |  | 882bc4dd-c0dd-11ea-8d16-fa163e0a8baf | 国械注准20153131015 | 金属锁定接骨板系统 |  | 纯钛 | 金属锁定接骨板系统由金属锁定接骨板、金属锁定接骨螺钉、金属接骨螺钉和骨板填塞钉组成。其中，金属锁定接骨板的螺孔型式包含普通型、锥型、复合型、多角度型，金属锁定接骨螺钉和金属接骨螺钉的螺纹型式包含浅螺纹型、深螺纹型、对称螺纹型、不对称螺纹型，金属锁定接骨螺钉的头部型式包含直型和锥型，金属接骨螺钉的头部型式包含球型和锥型。金属锁定接骨板由符合GB/T 13810规定的TA3G纯钛材料或符合GB 23102规定的Ti6Al7Nb钛合金材料制成，螺钉由符合GB/T 13810规定的TC4钛合金材料或符合GB 23102规定的Ti6Al7Nb钛合金材料制成。产品表面可经着色阳极氧化和黑灰色阳极氧化处理。非灭菌包装。 | 适用于四肢骨折内固定。 | C0311110800201004755 | 03-骨科材料 | 11-接骨板 | 11-胫骨接骨板 | 080-固定板 | 02-纯钛 | 010-锁定加压/干部/非灭菌 | 招标范围内-中选 | 1224 | 1065 | 159
da4c6f67-4818-11ec-bbcb-44a84212d119 | 常州众一医疗器械有限公司 | 常州众一医疗器械有限公司 | a3a4da72982211ecb3f890e2ba8d9d30 | 锁定接骨板 | 锁定加压接骨板（含万向） | 桡骨接骨板 | 纯钛 | 非灭菌 |  | 846e4d51-a0f4-11eb-ac1c-fa163e311f19 | 国械注准20213130230 | 锁定接骨板 |  | 纯钛 | 该产品由符合GB/T13810-2017标准要求的TA3G纯钛材料制成，表面经着色阳极氧化处理，非灭菌包装。 | 适用于骨科手术时四肢、锁骨、盆骨骨折内固定。 | C0311060800201213057 | 03-骨科材料 | 11-接骨板 | 06-桡骨接骨板 | 080-固定板 | 02-纯钛 | 012-锁定加压/远端/非灭菌 | 招标范围内-中选 | 1257 | 1058 | 199
21faafdb-91ea-11eb-8996-40f2e9990f5b | 大博医疗科技股份有限公司 | 大博医疗科技股份有限公司 | a3a504a4982211ecb3f890e2ba8d9d30 | 金属锁定接骨板系统-接骨板 | 锁定加压接骨板（含万向） | 胫骨接骨板 | 钛合金 | 非灭菌 |  | 8d54478f-0582-11ec-b658-0050568f9c84 | 国械注准20163132504 | 金属锁定接骨板系统 | 国械注准20163462504 | 钛合金 | 产品包括接骨板及接骨螺钉。产品采用符合GB/T13810规定的TA3G纯钛和TC4钛合金制成。接骨板材料为TA3G纯钛或TC4钛合金；接骨螺钉材料为TC4钛合金。产品表面经着色阳极氧化处理。含灭菌和非灭菌两种包装。 | 钛合金材料接骨板和接骨螺钉联合使用，适用于四肢骨折内固定；纯钛材料接骨板与钛合金材料接骨螺钉联合使用，适用于四肢骨骨折内固定。 | C0311110800301200419 | 03-骨科材料 | 11-接骨板 | 11-胫骨接骨板 | 080-固定板 | 03-钛合金 | 012-锁定加压/远端/非灭菌 | 招标范围内-中选 | 584 | 506 | 78
c1662b3e-483e-11ec-bbcb-44a84212d119 | 江苏艾迪尔医疗科技股份有限公司 | 江苏艾迪尔医疗科技股份有限公司 | a3a53778982211ecb3f890e2ba8d9d30 | 解剖型接骨板 | 普通接骨板 | 桡骨接骨板 | 不锈钢 | 非灭菌 |  | 75e0c0cd-4358-11ec-921a-0050568f9c84 | 国械注准20163132127 | 解剖型接骨板 | 国械注准20163462127 | 不锈钢 | 该产品采用符合GB 4234.1标准规定的00Cr18Ni14Mo3不锈钢或符合GB/T 13810标准规定的TA3纯钛材料制成，纯钛产品表面无着色。非灭菌包装。 | 该产品适用于股骨、胫骨、腓骨、肱骨、尺骨、桡骨、锁骨和跟骨骨折内固定。 | C0311060800100607435 | 03-骨科材料 | 11-接骨板 | 06-桡骨接骨板 | 080-固定板 | 01-不锈钢 | 006-普通/远端/非灭菌 | 招标范围内-中选 | 646 | 526 | 120
21e2c382-91ea-11eb-8996-40f2e9990f5b | 江苏百纳医疗科技有限公司 | 江苏百纳医疗科技有限公司 | a3a55e23982211ecb3f890e2ba8d9d30 | 解剖型接骨板及配套螺钉-胫骨远端 | 普通接骨板 | 胫骨接骨板 | 纯钛 | 非灭菌 |  | 7c8c9627-4eb7-11ed-9447-b4055d63f15c | 国械注准20173133232 | 解剖型接骨板及配套螺钉 | 国械注准20173463232 | 纯钛 | 解剖型接骨板采用符合GB/T 13810标准规定的TA3G纯钛材料制造，配套螺钉采用符合GB/T 13810标准规定的TC4钛合金材料制造。表面无着色，非灭菌包装。 | 适用于四肢干骺端、锁骨、跟骨骨折内固定。 | C0311110800200611452 | 03-骨科材料 | 11-接骨板 | 11-胫骨接骨板 | 080-固定板 | 02-纯钛 | 006-普通/远端/非灭菌 | 招标范围内-中选 | 796 | 746 | 50
4d67708b-48fd-11ec-bbcb-44a84212d119 | 常州集硕医疗器械有限公司 | 常州集硕医疗器械有限公司 | a3a57905982211ecb3f890e2ba8d9d30 | 金属锁定钉板系统-锁定接骨螺钉 | 中空（空心）螺钉（非锁定） |  | 钛合金 | 灭菌 |  | b6429397-b19e-11e9-8460-fa163e0a8baf | 国械注准20193130204 | 金属锁定钉板系统 |  |  | 该产品采用符合GB/T 13810标准规定的TC4钛合金材料制造，产品由锁定接骨板、锁定接骨螺钉和金属接骨螺钉组成；产品表面可经着色阳极氧化或灰黑色阳极氧化处理；产品分为灭菌和非灭菌包装；灭菌包装采用辐照灭菌，灭菌包装有效期为5年。 | 本产品适用于四肢、骨盆、锁骨和手足部骨折内固定。 | C0312050790301305412 | 03-骨科材料 | 12-螺钉 | 05-空心钉 | 079-螺钉 | 03-钛合金 | 013-非埋头/锁定/灭菌/直径≤4mm以下 | 招标范围内-中选 | 159 | 159
c5b96083-4cc7-11ec-bbcb-44a84212d119 | 迪恩医疗科技有限公司 | 迪恩医疗科技有限公司 | a3a57d89982211ecb3f890e2ba8d9d30 | 金属解剖型接骨板-股骨远端接骨板 | 普通接骨板 | 股骨接骨板 | 纯钛 | 非灭菌 |  | 8a69c7d4-9947-11e9-b4ed-fa163e0a8baf | 国械注准20163460733 | 金属解剖型接骨板 |  |  | 产品选用符合GB4234标准的00Cr18Ni14Mo3不锈钢或符合GB/T13810标准规定的TA3纯钛材料制造，纯钛产品表面可经阳极氧化或微弧阳极氧化，非灭菌包装。 | 产品适用于四肢干骺端骨折内固定。不同型号具体使用范围见规格型号附页 | C0311090800200607890 | 03-骨科材料 | 11-接骨板 | 09-股骨接骨板 | 080-固定板 | 02-纯钛 | 006-普通/远端/非灭菌 | 招标范围内-中选 | 830 | 636 | 194
21faafdb-91ea-11eb-8996-40f2e9990f5b | 大博医疗科技股份有限公司 | 大博医疗科技股份有限公司 | a3a5f29c982211ecb3f890e2ba8d9d30 | 金属锁定接骨板系统-接骨板 | 锁定加压接骨板（含万向） | 桡骨接骨板 | 钛合金 | 灭菌 |  | 8d54478f-0582-11ec-b658-0050568f9c84 | 国械注准20163132504 | 金属锁定接骨板系统 | 国械注准20163462504 | 钛合金 | 产品包括接骨板及接骨螺钉。产品采用符合GB/T13810规定的TA3G纯钛和TC4钛合金制成。接骨板材料为TA3G纯钛或TC4钛合金；接骨螺钉材料为TC4钛合金。产品表面经着色阳极氧化处理。含灭菌和非灭菌两种包装。 | 钛合金材料接骨板和接骨螺钉联合使用，适用于四肢骨折内固定；纯钛材料接骨板与钛合金材料接骨螺钉联合使用，适用于四肢骨骨折内固定。 | C0311060800301700419 | 03-骨科材料 | 11-接骨板 | 06-桡骨接骨板 | 080-固定板 | 03-钛合金 | 017-万向锁定加压/远端/灭菌 | 招标范围内-中选 | 527 | 449 | 78
c1662b3e-483e-11ec-bbcb-44a84212d119 | 江苏艾迪尔医疗科技股份有限公司 | 江苏艾迪尔医疗科技股份有限公司 | a3a62fad982211ecb3f890e2ba8d9d30 | 解剖型金属锁定接骨板钉系统-接骨板 | 锁定加压接骨板（含万向） | 桡骨接骨板 | 不锈钢 | 非灭菌 |  | 80a81c2b-c5a4-11ea-a4d6-fa163e0a8baf | 国械注准20153131024 | 解剖型金属锁定接骨板钉系统 |  | 不锈钢 | 该系统中的锁定接骨螺钉采用符合GB/T13810标准规定的TC4钛合金材料制成，解剖型锁定接骨板采用符合GB/T13810规定的纯钛TA3材料或采用符合GB4234.1的00Cr18Ni14Mo3不锈钢制成。纯钛和钛合金产品分未经表面阳极氧化和经表面着色阳极氧化或经表面微弧阳极氧化。非灭菌包装。 | 该产品适用于四肢骨干骺端骨折内固定。 | C0311060800101207435 | 03-骨科材料 | 11-接骨板 | 06-桡骨接骨板 | 080-固定板 | 01-不锈钢 | 012-锁定加压/远端/非灭菌 | 招标范围内-中选 | 854 | 734 | 120
21fa0e32-91ea-11eb-8996-40f2e9990f5b | 苏州爱得科技发展股份有限公司 | 苏州爱得科技发展股份有限公司 | a3a6523f982211ecb3f890e2ba8d9d30 | 金属锁定接骨板系统-锁定接骨板 | 锁定加压接骨板（含万向） | 胫骨接骨板 | 纯钛 | 非灭菌 |  | 851aced8-b72a-11e9-974a-fa163e0a8baf | 国械注准20193130135 | 金属锁定接骨板系统 |  | TA3材料 | 金属锁定接骨板系统由锁定接骨板、锁定螺钉组成。锁定接骨板由符合GB/T 13810-2007规定的TA3材料制成，锁定螺钉由符合GB/T13810-2007规定的TC4材料制成。产品表面无着色。灭菌和非灭菌两种包装。产品灭菌有效期为3年。 | 适用于骨科手术时作四肢骨折断端复位连接固定用。 | C0311110800200809648 | 03-骨科材料 | 11-接骨板 | 11-胫骨接骨板 | 080-固定板 | 02-纯钛 | 008-锁定加压/近端/非灭菌 | 招标范围内-中选 | 1182 | 1002 | 180
21e2c382-91ea-11eb-8996-40f2e9990f5b | 江苏百纳医疗科技有限公司 | 江苏百纳医疗科技有限公司 | a3a67a80982211ecb3f890e2ba8d9d30 | 解剖型接骨板及配套螺钉-跟骨接骨板 | 普通接骨板 | 跟骨接骨板 | 纯钛 | 非灭菌 |  | 7c8c9627-4eb7-11ed-9447-b4055d63f15c | 国械注准20173133232 | 解剖型接骨板及配套螺钉 | 国械注准20173463232 | 纯钛 | 解剖型接骨板采用符合GB/T 13810标准规定的TA3G纯钛材料制造，配套螺钉采用符合GB/T 13810标准规定的TC4钛合金材料制造。表面无着色，非灭菌包装。 | 适用于四肢干骺端、锁骨、跟骨骨折内固定。 | C0311130800200211452 | 03-骨科材料 | 11-接骨板 | 13-跟骨接骨板 | 080-固定板 | 02-纯钛 | 002-普通/非灭菌 | 招标范围内-中选 | 708 | 658 | 50
4d557624-48fd-11ec-bbcb-44a84212d119 | 四川阿尔泰医疗器械有限公司 | 四川阿尔泰医疗器械有限公司 | a3a67b95982211ecb3f890e2ba8d9d30 | 金属解剖型接骨板 | 普通接骨板 | 肱骨接骨板 | 纯钛 | 非灭菌 |  | aa82be82-d439-11e9-953f-fa163e0a8baf | 国械注准20173133260 | 金属解剖型接骨板 | 国械注准20173463260 | 纯钛 | 该产品采用符合GB/T 13810标准规定的TA3钛合金材料制造，孔槽型式为非锁定结构。产品表面无着色。非灭菌包装。 | 适用于四肢干骺端骨折内固定 | C0311040800200209262 | 03-骨科材料 | 11-接骨板 | 04-肱骨接骨板 | 080-固定板 | 02-纯钛 | 002-普通/近端/非灭菌 | 招标范围内-中选 | 828 | 633 | 195
4d68d511-48fd-11ec-bbcb-44a84212d119 | 焦作市新港医疗设备有限公司 | 焦作市新港医疗设备有限公司 | a3a68c99982211ecb3f890e2ba8d9d30 | 锁定型金属接骨板 | 锁定加压接骨板（含万向） | 股骨接骨板 | 纯钛 | 非灭菌 |  | a39d899b-a66d-11ec-a4e1-90e2ba8d9d30 | 国械注准20163132363 | 锁定型金属接骨板 | 国械注准20163462363 |  | 该产品采用符合GB/T13810标准规定的TA3纯钛材料制成，产品表面无着色。非灭菌包装。 | 适用骨科手术时四肢、锁骨、骨盆骨折内固定。 | C0311090800201210499 | 03-骨科材料 | 11-接骨板 | 09-股骨接骨板 | 080-固定板 | 02-纯钛 | 012-锁定加压/远端/非灭菌 | 招标范围内-中选 | 674 | 474 | 200
21e2c382-91ea-11eb-8996-40f2e9990f5b | 江苏百纳医疗科技有限公司 | 江苏百纳医疗科技有限公司 | a3a699f5982211ecb3f890e2ba8d9d30 | 解剖型接骨板及配套螺钉-股骨远端 | 普通接骨板 | 股骨接骨板 | 纯钛 | 非灭菌 |  | 7c8c9627-4eb7-11ed-9447-b4055d63f15c | 国械注准20173133232 | 解剖型接骨板及配套螺钉 | 国械注准20173463232 | 纯钛 | 解剖型接骨板采用符合GB/T 13810标准规定的TA3G纯钛材料制造，配套螺钉采用符合GB/T 13810标准规定的TC4钛合金材料制造。表面无着色，非灭菌包装。 | 适用于四肢干骺端、锁骨、跟骨骨折内固定。 | C0311090800200611452 | 03-骨科材料 | 11-接骨板 | 09-股骨接骨板 | 080-固定板 | 02-纯钛 | 006-普通/远端/非灭菌 | 招标范围内-中选 | 835 | 785 | 50
da4ca238-4818-11ec-bbcb-44a84212d119 | 苏州微创脊柱创伤医疗科技有限公司 | 苏州微创脊柱创伤医疗科技有限公司 | a3a6c591982211ecb3f890e2ba8d9d30 | 金属直型接骨板 | 普通接骨板 | 股骨接骨板 | 纯钛 | 非灭菌 |  | a29f2c5b-dff7-11ec-9447-b4055d63f15c | 国械注准20173131281 | 金属直型接骨板 | 国械注准20173461281 | 纯钛 | 该产品由符合GB4234.1标准规定的00Cr18Ni14Mo3不锈钢材料或由符合ISO 5832-2标准规定的2级纯钛材料制成。纯钛产品表面处理分阳极氧化和非阳极氧化两种。非灭菌包装。 | 适用于四肢骨折内固定 | C0311090800200401515 | 03-骨科材料 | 11-接骨板 | 09-股骨接骨板 | 080-固定板 | 02-纯钛 | 004-普通/干部/非灭菌 | 招标范围内-中选 | 872 | 705 | 167
4d6a9c6c-48fd-11ec-bbcb-44a84212d119 | 江苏百易得医疗科技有限公司 | 江苏百易得医疗科技有限公司 | a3a70f0b982211ecb3f890e2ba8d9d30 | 锁定接骨板 | 锁定加压接骨板（含万向） | 手部接骨板 | 纯钛 | 非灭菌 |  | d22d5d64-9d2e-11e9-b4ed-fa163e0a8baf | 国械注准20193131709 | 锁定接骨板 |  | 纯钛 | 该产品采用符合GB/T13810规定的TA3纯钛材料制造。产品表面无着色。包装分为灭菌包装和非灭菌包装两种。 | 适用于骨科手术时四肢、锁骨、盆骨骨折内固定。 | C0311070800202601797 | 03-骨科材料 | 11-接骨板 | 07-手部接骨板 | 080-固定板 | 02-纯钛 | 026-锁定加压/指骨干部/非灭菌 | 招标范围内-中选 | 529 | 430 | 99
c1662b3e-483e-11ec-bbcb-44a84212d119 | 江苏艾迪尔医疗科技股份有限公司 | 江苏艾迪尔医疗科技股份有限公司 | a3a71225982211ecb3f890e2ba8d9d30 | 解剖型金属锁定接骨板钉系统-接骨板 | 锁定加压接骨板（含万向） | 骨盆接骨板 | 纯钛 | 非灭菌 |  | 80a81c2b-c5a4-11ea-a4d6-fa163e0a8baf | 国械注准20153131024 | 解剖型金属锁定接骨板钉系统 |  | 纯钛 | 该系统中的锁定接骨螺钉采用符合GB/T13810标准规定的TC4钛合金材料制成，解剖型锁定接骨板采用符合GB/T13810规定的纯钛TA3材料或采用符合GB4234.1的00Cr18Ni14Mo3不锈钢制成。纯钛和钛合金产品分未经表面阳极氧化和经表面着色阳极氧化或经表面微弧阳极氧化。非灭菌包装。 | 该产品适用于四肢骨干骺端骨折内固定。 | C0311080800202007435 | 03-骨科材料 | 11-接骨板 | 08-骨盆接骨板 | 080-固定板 | 02-纯钛 | 020-万向锁定加压/弧形/非灭菌 | 招标范围内-中选 | 1105 | 985 | 120
c1662b3e-483e-11ec-bbcb-44a84212d119 | 江苏艾迪尔医疗科技股份有限公司 | 江苏艾迪尔医疗科技股份有限公司 | a3a71bc5982211ecb3f890e2ba8d9d30 | 解剖型金属锁定接骨板钉系统-接骨板 | 锁定加压接骨板（含万向） | 腓骨接骨板 | 纯钛 | 非灭菌 |  | 80a81c2b-c5a4-11ea-a4d6-fa163e0a8baf | 国械注准20153131024 | 解剖型金属锁定接骨板钉系统 |  | 纯钛 | 该系统中的锁定接骨螺钉采用符合GB/T13810标准规定的TC4钛合金材料制成，解剖型锁定接骨板采用符合GB/T13810规定的纯钛TA3材料或采用符合GB4234.1的00Cr18Ni14Mo3不锈钢制成。纯钛和钛合金产品分未经表面阳极氧化和经表面着色阳极氧化或经表面微弧阳极氧化。非灭菌包装。 | 该产品适用于四肢骨干骺端骨折内固定。 | C0311120800201807435 | 03-骨科材料 | 11-接骨板 | 12-腓骨接骨板 | 080-固定板 | 02-纯钛 | 018-万向锁定加压/远端/非灭菌 | 招标范围内-中选 | 979 | 859 | 120
21da905b-91ea-11eb-8996-40f2e9990f5b | 天津正天医疗器械有限公司 | 天津正天医疗器械有限公司 | a3a74884982211ecb3f890e2ba8d9d30 | 锁定接骨板系统-锁定骨板 | 锁定加压接骨板（含万向） | 肱骨接骨板 | 纯钛 | 非灭菌 |  | cac8d063-cad4-11e9-953f-fa163e0a8baf | 国械注准20183130167 | 锁定接骨板系统 | 国械注准20183460167 | 纯钛 | 该产品由锁定骨板（直型、解剖型、角度型）、接骨螺钉（锁定螺钉、非锁定螺钉、锁定空心螺钉、非锁定空心螺钉）、拉力螺钉和骨板填塞钉组成。锁定骨板采用符合GB/T13810-2017规定的TA3G纯钛材料制成，表面经着色阳极氧化或微弧阳极氧化处理；接骨螺钉、拉力螺钉、骨板填塞钉和万向锁定骨板的卡环采用符合GB/T13810-2017规定的TC4钛合金材料制成，表面有经着色阳极氧化、微弧阳极氧化和未经阳极氧化处理三种状态。非灭菌包装。 | 作为锁定接骨板系统使用，适用于骨科手术时四肢骨折内固定。 | C0311040800200801884 | 03-骨科材料 | 11-接骨板 | 04-肱骨接骨板 | 080-固定板 | 02-纯钛 | 008-锁定加压/近端/非灭菌 | 招标范围内-中选 | 1138 | 1009 | 129
e87f2ad9-4c1f-11ec-bbcb-44a84212d119 | 重庆富沃思医疗器械有限公司 | 重庆富沃思医疗器械有限公司 | a3a76512982211ecb3f890e2ba8d9d30 | 金属锁定接骨板 | 锁定加压接骨板（含万向） | 桡骨接骨板 | 纯钛 | 非灭菌 |  | a28ad03b-9efc-11ea-9ac3-fa163e0a8baf | 国械注准20193131018 | 金属锁定接骨板 |  | 纯钛 | 该产品采用符合GB/T 13810标准规定的TA3G纯钛板材制成。该产品表面经着色阳极氧化处理。非灭菌包装。 | 适用于骨科手术时四肢、锁骨、盆骨骨折内固定。 | C0311060800201210074 | 03-骨科材料 | 11-接骨板 | 06-桡骨接骨板 | 080-固定板 | 02-纯钛 | 012-锁定加压/远端/非灭菌 | 招标范围内-中选 | 1110 | 961 | 149
c1663616-483e-11ec-bbcb-44a84212d119 | 天津市金兴达实业有限公司 | 天津市金兴达实业有限公司 | a3a7b181982211ecb3f890e2ba8d9d30 | 金属锁定接骨板系统-金属锁定接骨螺钉 | 锁定螺钉 |  | 钛合金 | 非灭菌 |  | 882bc4dd-c0dd-11ea-8d16-fa163e0a8baf | 国械注准20153131015 | 金属锁定接骨板系统 |  | 钛合金 | 金属锁定接骨板系统由金属锁定接骨板、金属锁定接骨螺钉、金属接骨螺钉和骨板填塞钉组成。其中，金属锁定接骨板的螺孔型式包含普通型、锥型、复合型、多角度型，金属锁定接骨螺钉和金属接骨螺钉的螺纹型式包含浅螺纹型、深螺纹型、对称螺纹型、不对称螺纹型，金属锁定接骨螺钉的头部型式包含直型和锥型，金属接骨螺钉的头部型式包含球型和锥型。金属锁定接骨板由符合GB/T 13810规定的TA3G纯钛材料或符合GB 23102规定的Ti6Al7Nb钛合金材料制成，螺钉由符合GB/T 13810规定的TC4钛合金材料或符合GB 23102规定的Ti6Al7Nb钛合金材料制成。产品表面可经着色阳极氧化和黑灰色阳极氧化处理。非灭菌包装。 | 适用于四肢骨折内固定。 | C0312020790300404755 | 03-骨科材料 | 12-螺钉 | 02-普通锁定螺钉 | 079-螺钉 | 03-钛合金 | 004-非灭菌/直径≤2.7mm以下 | 招标范围内-中选 | 12 | 12
c165e63e-483e-11ec-bbcb-44a84212d119 | 沈阳东亚医疗研究所有限公司 | 沈阳东亚医疗研究所有限公司 | a3a7bd0f982211ecb3f890e2ba8d9d30 | 双锁定型轨道齿式拱型加压金属接骨板固定系统组件-接骨板 | 锁定加压接骨板（含万向） | 锁骨接骨板 | 纯钛 | 非灭菌 |  | c1e4d4ed-9960-11e9-b4ed-fa163e0a8baf | 国械注准20173134685 | 双锁定型轨道齿式拱型加压金属接骨板固定系统组件 | 国械注准20173464685 | 纯钛 | 该产品由金属接骨板和接骨螺钉组成，金属接骨板采用符合GB/T13810标准的TA3纯钛材料制成，接骨螺钉采用符合GB/T13810标准的TC4钛合金材料制成，产品表面无着色，非灭菌包装。 | 适用于四肢骨骨折内固定。 | C0311030800202806468 | 03-骨科材料 | 11-接骨板 | 03-锁骨接骨板 | 080-固定板 | 02-纯钛 | 028-锁定加压/内侧上方/非灭菌 | 招标范围内-中选 | 491 | 391 | 100
21faafdb-91ea-11eb-8996-40f2e9990f5b | 大博医疗科技股份有限公司 | 大博医疗科技股份有限公司 | a3a7d42e982211ecb3f890e2ba8d9d30 | 金属锁定接骨板系统-接骨板 | 锁定加压接骨板（含万向） | 肱骨接骨板 | 钛合金 | 非灭菌 |  | 8d54478f-0582-11ec-b658-0050568f9c84 | 国械注准20163132504 | 金属锁定接骨板系统 | 国械注准20163462504 | 钛合金 | 产品包括接骨板及接骨螺钉。产品采用符合GB/T13810规定的TA3G纯钛和TC4钛合金制成。接骨板材料为TA3G纯钛或TC4钛合金；接骨螺钉材料为TC4钛合金。产品表面经着色阳极氧化处理。含灭菌和非灭菌两种包装。 | 钛合金材料接骨板和接骨螺钉联合使用，适用于四肢骨折内固定；纯钛材料接骨板与钛合金材料接骨螺钉联合使用，适用于四肢骨骨折内固定。 | C0311040800300800419 | 03-骨科材料 | 11-接骨板 | 04-肱骨接骨板 | 080-固定板 | 03-钛合金 | 008-锁定加压/近端/非灭菌 | 招标范围内-中选 | 530 | 452 | 78
c1662b3e-483e-11ec-bbcb-44a84212d119 | 江苏艾迪尔医疗科技股份有限公司 | 江苏艾迪尔医疗科技股份有限公司 | a3a7ee13982211ecb3f890e2ba8d9d30 | 解剖型金属锁定接骨板钉系统-接骨板 | 锁定加压接骨板（含万向） | 腓骨接骨板 | 不锈钢 | 非灭菌 |  | 80a81c2b-c5a4-11ea-a4d6-fa163e0a8baf | 国械注准20153131024 | 解剖型金属锁定接骨板钉系统 |  | 不锈钢 | 该系统中的锁定接骨螺钉采用符合GB/T13810标准规定的TC4钛合金材料制成，解剖型锁定接骨板采用符合GB/T13810规定的纯钛TA3材料或采用符合GB4234.1的00Cr18Ni14Mo3不锈钢制成。纯钛和钛合金产品分未经表面阳极氧化和经表面着色阳极氧化或经表面微弧阳极氧化。非灭菌包装。 | 该产品适用于四肢骨干骺端骨折内固定。 | C0311120800101207435 | 03-骨科材料 | 11-接骨板 | 12-腓骨接骨板 | 080-固定板 | 01-不锈钢 | 012-锁定加压/远端/非灭菌 | 招标范围内-中选 | 807 | 687 | 120
21d1746c-91ea-11eb-8996-40f2e9990f5b | 北京科仪邦恩医疗器械科技有限公司 | 北京科仪邦恩医疗器械科技有限公司 | a3a7eece982211ecb3f890e2ba8d9d30 | 空心接骨螺钉（非锁定） | 中空（空心）螺钉（非锁定） |  | 钛合金 | 非灭菌 |  | c6745937256f4f6482145aaf2ccabbf1 | 国械注准20173131551 | 空心接骨螺钉（非锁定） | 国械注准20173461551 | 钛合金 | 空心接骨螺钉（非锁定）选用GB/T13810规定的钛合金TC4材料制造；垫片选用GB/T13810规定的TA2纯钛材料制造。空心接骨螺钉和垫片产品表面经阳极氧化处理，其中型号为BZ01-BZ04、KP01为黑灰色阳极氧化，型号为BZ05、WT01-WT09均为彩色阳极氧化。灭菌包装或非灭菌包装，灭菌方式为伽马射线辐照灭菌，灭菌包装有效期5年。 | 可单独使用，适用于四肢骨折内固定。 | C0312050790302210845 | 03-骨科材料 | 12-螺钉 | 05-空心钉 | 079-螺钉 | 03-钛合金 | 022-非埋头/非锁定/非灭菌/直径≤4mm以下 | 招标范围内-中选 | 159 | 159
21faafdb-91ea-11eb-8996-40f2e9990f5b | 大博医疗科技股份有限公司 | 大博医疗科技股份有限公司 | a3a7f7ef982211ecb3f890e2ba8d9d30 | 金属锁定接骨板系统-接骨板 | 锁定加压接骨板（含万向） | 桡骨接骨板 | 钛合金 | 非灭菌 |  | 8d54478f-0582-11ec-b658-0050568f9c84 | 国械注准20163132504 | 金属锁定接骨板系统 | 国械注准20163462504 | 钛合金 | 产品包括接骨板及接骨螺钉。产品采用符合GB/T13810规定的TA3G纯钛和TC4钛合金制成。接骨板材料为TA3G纯钛或TC4钛合金；接骨螺钉材料为TC4钛合金。产品表面经着色阳极氧化处理。含灭菌和非灭菌两种包装。 | 钛合金材料接骨板和接骨螺钉联合使用，适用于四肢骨折内固定；纯钛材料接骨板与钛合金材料接骨螺钉联合使用，适用于四肢骨骨折内固定。 | C0311060800301200419 | 03-骨科材料 | 11-接骨板 | 06-桡骨接骨板 | 080-固定板 | 03-钛合金 | 012-锁定加压/远端/非灭菌 | 招标范围内-中选 | 527 | 449 | 78
da4c756e-4818-11ec-bbcb-44a84212d119 | 常州奥斯迈医疗器械有限公司 | 常州奥斯迈医疗器械有限公司 | a3a7fac0982211ecb3f890e2ba8d9d30 | 锁定金属接骨板 | 锁定加压接骨板（含万向） | 尺骨接骨板 | 纯钛 | 灭菌 |  | 8e334297-e2d3-11eb-b658-0050568f9c84 | 国械注准20163132198 | 锁定金属接骨板 |  | 纯钛 | 该产品为锁定型接骨板,采用符合GB4234.1标准的OOCr18Ni14Mo3不锈钢或GB/T 13810标准的TA3纯钛材料制造。纯钛材料产品表面经阳极氧化处理，包括灭菌和非灭菌包装。 | 适用于四肢长骨骨干，四肢干骺端，骨盆及锁骨骨折内固定 | C0311050800201304223 | 03-骨科材料 | 11-接骨板 | 05-尺骨接骨板 | 080-固定板 | 02-纯钛 | 013-万向锁定加压/近端/灭菌 | 招标范围内-中选 | 951 | 754 | 197
21fa0e32-91ea-11eb-8996-40f2e9990f5b | 苏州爱得科技发展股份有限公司 | 苏州爱得科技发展股份有限公司 | a3a8256d982211ecb3f890e2ba8d9d30 | 金属锁定接骨板系统-锁定接骨板 | 锁定加压接骨板（含万向） | 肱骨接骨板 | 纯钛 | 非灭菌 |  | 851aced8-b72a-11e9-974a-fa163e0a8baf | 国械注准20193130135 | 金属锁定接骨板系统 |  | TA3材料 | 金属锁定接骨板系统由锁定接骨板、锁定螺钉组成。锁定接骨板由符合GB/T 13810-2007规定的TA3材料制成，锁定螺钉由符合GB/T13810-2007规定的TC4材料制成。产品表面无着色。灭菌和非灭菌两种包装。产品灭菌有效期为3年。 | 适用于骨科手术时作四肢骨折断端复位连接固定用。 | C0311040800201009648 | 03-骨科材料 | 11-接骨板 | 04-肱骨接骨板 | 080-固定板 | 02-纯钛 | 010-锁定加压/干部/非灭菌 | 招标范围内-中选 | 1124 | 944 | 180
4d67708b-48fd-11ec-bbcb-44a84212d119 | 常州集硕医疗器械有限公司 | 常州集硕医疗器械有限公司 | a3a82622982211ecb3f890e2ba8d9d30 | 金属锁定钉板系统-锁定接骨板 | 锁定加压接骨板（含万向） | 手部接骨板 | 钛合金 | 非灭菌 |  | b6429397-b19e-11e9-8460-fa163e0a8baf | 国械注准20193130204 | 金属锁定钉板系统 |  |  | 该产品采用符合GB/T 13810标准规定的TC4钛合金材料制造，产品由锁定接骨板、锁定接骨螺钉和金属接骨螺钉组成；产品表面可经着色阳极氧化或灰黑色阳极氧化处理；产品分为灭菌和非灭菌包装；灭菌包装采用辐照灭菌，灭菌包装有效期为5年。 | 本产品适用于四肢、骨盆、锁骨和手足部骨折内固定。 | C0311070800302605412 | 03-骨科材料 | 11-接骨板 | 07-手部接骨板 | 080-固定板 | 03-钛合金 | 026-锁定加压/指骨干部/非灭菌 | 招标范围内-中选 | 1090 | 922 | 168
da4ca238-4818-11ec-bbcb-44a84212d119 | 苏州微创脊柱创伤医疗科技有限公司 | 苏州微创脊柱创伤医疗科技有限公司 | a3a83fd9982211ecb3f890e2ba8d9d30 | 金属锁定接骨板系统-锁定接骨板 | 锁定加压接骨板（含万向） | 桡骨接骨板 | 纯钛 | 非灭菌 |  | c4c77b8c-af07-11ec-a4e1-90e2ba8d9d30 | 国械注准20173130782 | 金属锁定接骨板系统 | 国械注准20173460782 | 纯钛 | 该产品由锁定接骨板和锁定螺钉组成，锁定接骨板采用符合GB/T13810的标准规定的TA3G纯钛材料制成，锁定接骨螺钉采用符合GB/T13810标准的TC4钛合金材料制成，表面经阳极氧化处理，灭菌或非灭菌包装。 | 适用于四肢长干骨骨折内固定。 | C0311060800201201515 | 03-骨科材料 | 11-接骨板 | 06-桡骨接骨板 | 080-固定板 | 02-纯钛 | 012-锁定加压/远端/非灭菌 | 招标范围内-中选 | 932 | 765 | 167
4d6a9c6c-48fd-11ec-bbcb-44a84212d119 | 江苏百易得医疗科技有限公司 | 江苏百易得医疗科技有限公司 | a3a84ca3982211ecb3f890e2ba8d9d30 | 锁定接骨板 | 锁定加压接骨板（含万向） | 股骨接骨板 | 纯钛 | 非灭菌 |  | d22d5d64-9d2e-11e9-b4ed-fa163e0a8baf | 国械注准20193131709 | 锁定接骨板 |  | 纯钛 | 该产品采用符合GB/T13810规定的TA3纯钛材料制造。产品表面无着色。包装分为灭菌包装和非灭菌包装两种。 | 适用于骨科手术时四肢、锁骨、盆骨骨折内固定。 | C0311090800201801797 | 03-骨科材料 | 11-接骨板 | 09-股骨接骨板 | 080-固定板 | 02-纯钛 | 018-万向锁定加压/远端/非灭菌 | 招标范围内-中选 | 575 | 476 | 99
da4ca238-4818-11ec-bbcb-44a84212d119 | 苏州微创脊柱创伤医疗科技有限公司 | 苏州微创脊柱创伤医疗科技有限公司 | a3a88901982211ecb3f890e2ba8d9d30 | 金属解剖型接骨板 | 普通接骨板 | 锁骨接骨板 | 纯钛 | 非灭菌 |  | 9000d3f2-7a5f-11eb-ad29-fa163e311f19 | 国械注准20153131203 | 金属解剖型接骨板 |  | 纯钛 | 该产品为金属解剖型接骨板。产品采用纯钛材料，纯钛产品表面经微弧阳极氧化处理。分为灭菌和非灭菌两种包装。 | 该产品用于四肢、骨盆骨折支持内固定。 | C0311030800200801515 | 03-骨科材料 | 11-接骨板 | 03-锁骨接骨板 | 080-固定板 | 02-纯钛 | 008-普通/中段上方/非灭菌 | 招标范围内-中选 | 824 | 657 | 167
da4ca238-4818-11ec-bbcb-44a84212d119 | 苏州微创脊柱创伤医疗科技有限公司 | 苏州微创脊柱创伤医疗科技有限公司 | a3a890c7982211ecb3f890e2ba8d9d30 | 金属解剖型接骨板 | 普通接骨板 | 腓骨接骨板 | 纯钛 | 非灭菌 |  | 9000d3f2-7a5f-11eb-ad29-fa163e311f19 | 国械注准20153131203 | 金属解剖型接骨板 |  | 纯钛 | 该产品为金属解剖型接骨板。产品采用纯钛材料，纯钛产品表面经微弧阳极氧化处理。分为灭菌和非灭菌两种包装。 | 该产品用于四肢、骨盆骨折支持内固定。 | C0311120800200601515 | 03-骨科材料 | 11-接骨板 | 12-腓骨接骨板 | 080-固定板 | 02-纯钛 | 006-普通/远端/非灭菌 | 招标范围内-中选 | 783 | 616 | 167
21faafdb-91ea-11eb-8996-40f2e9990f5b | 大博医疗科技股份有限公司 | 大博医疗科技股份有限公司 | a3a89300982211ecb3f890e2ba8d9d30 | 金属锁定接骨板系统-接骨板 | 锁定加压接骨板（含万向） | 通用接骨板 | 钛合金 | 灭菌 |  | 8d54478f-0582-11ec-b658-0050568f9c84 | 国械注准20163132504 | 金属锁定接骨板系统 | 国械注准20163462504 | 钛合金 | 产品包括接骨板及接骨螺钉。产品采用符合GB/T13810规定的TA3G纯钛和TC4钛合金制成。接骨板材料为TA3G纯钛或TC4钛合金；接骨螺钉材料为TC4钛合金。产品表面经着色阳极氧化处理。含灭菌和非灭菌两种包装。 | 钛合金材料接骨板和接骨螺钉联合使用，适用于四肢骨折内固定；纯钛材料接骨板与钛合金材料接骨螺钉联合使用，适用于四肢骨骨折内固定。 | C0311150800301900419 | 03-骨科材料 | 11-接骨板 | 15-通用接骨板 | 080-固定板 | 03-钛合金 | 019-锁定加压/异形/灭菌 | 招标范围内-中选 | 518 | 440 | 78
4d557624-48fd-11ec-bbcb-44a84212d119 | 四川阿尔泰医疗器械有限公司 | 四川阿尔泰医疗器械有限公司 | a3a8e79e982211ecb3f890e2ba8d9d30 | 金属解剖型接骨板 | 普通接骨板 | 股骨接骨板 | 纯钛 | 非灭菌 |  | aa82be82-d439-11e9-953f-fa163e0a8baf | 国械注准20173133260 | 金属解剖型接骨板 | 国械注准20173463260 | 纯钛 | 该产品采用符合GB/T 13810标准规定的TA3钛合金材料制造，孔槽型式为非锁定结构。产品表面无着色。非灭菌包装。 | 适用于四肢干骺端骨折内固定 | C0311090800200209262 | 03-骨科材料 | 11-接骨板 | 09-股骨接骨板 | 080-固定板 | 02-纯钛 | 002-普通/近端/非灭菌 | 招标范围内-中选 | 831 | 636 | 195
b2dac96c-4b3e-11ec-bbcb-44a84212d119 | 河北瑞鹤医疗器械有限公司 | 河北瑞鹤医疗器械有限公司 | a3a8e899982211ecb3f890e2ba8d9d30 | 金属锁定接骨板系统-接骨板 | 锁定加压接骨板（含万向） | 股骨接骨板 | 纯钛 | 非灭菌 |  | cd5d0d28-ba7e-11ea-8d16-fa163e0a8baf | 国械注准20203130127 | 金属锁定接骨板系统 |  | 纯钛 | 金属锁定接骨板系统由金属锁定接骨板、金属锁定接骨螺钉和金属非锁定接骨螺钉组成，其中金属锁定接骨板分为普通型和有限接触型。锁定接骨板由纯钛材料制成，牌号为TA3G，金属接骨螺钉由钛合金材料制成，牌号为TC4，纯钛和钛合金材料符合GB/T 13810标准规定。产品表面经着色阳极氧化处理，产品的交付状态为非灭菌状态。 | 该产品适用于四肢（包括上肢带骨：锁骨、肩胛骨；自由上肢骨：肱骨、桡骨、尺骨、腕骨、掌骨、指骨；下肢带骨：髋骨、坐骨、耻骨；自由下肢骨：股骨、髋骨、胫骨、腓骨、跗骨、跖骨、趾骨）骨折内固定。 | C0311090800201211655 | 03-骨科材料 | 11-接骨板 | 09-股骨接骨板 | 080-固定板 | 02-纯钛 | 012-锁定加压/远端/非灭菌 | 招标范围内-中选 | 573 | 475 | 98
da4c9753-4818-11ec-bbcb-44a84212d119 | 山东康盛医疗器械股份有限公司 | 山东康盛医疗器械股份有限公司 | a3a97a16982211ecb3f890e2ba8d9d30 | 解剖型金属接骨板 | 普通接骨板 | 锁骨接骨板 | 纯钛 | 非灭菌 |  | b3a3da18-70e9-11ea-948d-fa163e0a8baf | 国械注准20193130050 | 解剖型金属接骨板（非锁定） |  | 纯钛 | 该产品由符合GB/T13810中规定的纯钛（TA3）材料制成，表面无着色或可经着色阳极氧化处理，非灭菌包装。 | 适用于四肢干骺端骨折内固定。 | C0311030800200210667 | 03-骨科材料 | 11-接骨板 | 03-锁骨接骨板 | 080-固定板 | 02-纯钛 | 002-普通/外侧前方/非灭菌 | 招标范围内-中选 | 783 | 587 | 196
b2dac2f2-4b3e-11ec-bbcb-44a84212d119 | 江苏荷普医疗科技股份有限公司 | 江苏荷普医疗科技股份有限公司 | a3a9aa7e982211ecb3f890e2ba8d9d30 | 解剖型金属接骨板 | 普通接骨板 | 锁骨接骨板 | 纯钛 | 非灭菌 |  | a519918c-3377-11eb-abe2-fa163e311f19 | 国械注准20153130340 | 解剖型金属接骨板 |  | 纯钛 | 该产品采用符合GB4234.1标准规定的00Cr18Ni14Mo3不锈钢或GB/T13810标准规定的TA3G纯钛材料制成。纯钛产品表面可经阳极氧化着色。灭菌包装和非灭菌包装。 | 适于四肢骨干骺端、锁骨、骨盆部位的骨折内固定。 | C0311030800200800113 | 03-骨科材料 | 11-接骨板 | 03-锁骨接骨板 | 080-固定板 | 02-纯钛 | 008-普通/中段上方/非灭菌 | 招标范围内-中选 | 767 | 586 | 181
4d67708b-48fd-11ec-bbcb-44a84212d119 | 常州集硕医疗器械有限公司 | 常州集硕医疗器械有限公司 | a3a9c71c982211ecb3f890e2ba8d9d30 | 金属锁定钉板系统-锁定接骨板 | 锁定加压接骨板（含万向） | 胫骨接骨板 | 钛合金 | 非灭菌 |  | b6429397-b19e-11e9-8460-fa163e0a8baf | 国械注准20193130204 | 金属锁定钉板系统 |  |  | 该产品采用符合GB/T 13810标准规定的TC4钛合金材料制造，产品由锁定接骨板、锁定接骨螺钉和金属接骨螺钉组成；产品表面可经着色阳极氧化或灰黑色阳极氧化处理；产品分为灭菌和非灭菌包装；灭菌包装采用辐照灭菌，灭菌包装有效期为5年。 | 本产品适用于四肢、骨盆、锁骨和手足部骨折内固定。 | C0311110800301205412 | 03-骨科材料 | 11-接骨板 | 11-胫骨接骨板 | 080-固定板 | 03-钛合金 | 012-锁定加压/远端/非灭菌 | 招标范围内-中选 | 1170 | 1002 | 168
da4ca238-4818-11ec-bbcb-44a84212d119 | 苏州微创脊柱创伤医疗科技有限公司 | 苏州微创脊柱创伤医疗科技有限公司 | a3a9e9ac982211ecb3f890e2ba8d9d30 | 金属解剖型接骨板 | 普通接骨板 | 尺骨接骨板 | 纯钛 | 非灭菌 |  | 8c709df7-9c7a-11e9-b4ed-fa163e0a8baf | 国械注准20153461203 | 金属解剖型接骨板 |  | 纯钛 | 该产品为金属解剖型接骨板。产品采用00Cr18Ni14Mo3不锈钢或纯钛材料，纯钛产品表面无着色，分为灭菌和非灭菌两种包装。 | 该产品用于四肢、骨盆骨折支持内固定。 | C0311050800200201515 | 03-骨科材料 | 11-接骨板 | 05-尺骨接骨板 | 080-固定板 | 02-纯钛 | 002-普通/近端/非灭菌 | 招标范围内-中选 | 872 | 705 | 167
4d6a9c6c-48fd-11ec-bbcb-44a84212d119 | 江苏百易得医疗科技有限公司 | 江苏百易得医疗科技有限公司 | a3aa2fba982211ecb3f890e2ba8d9d30 | 锁定接骨板 | 锁定加压接骨板（含万向） | 肱骨接骨板 | 纯钛 | 非灭菌 |  | d22d5d64-9d2e-11e9-b4ed-fa163e0a8baf | 国械注准20193131709 | 锁定接骨板 |  | 纯钛 | 该产品采用符合GB/T13810规定的TA3纯钛材料制造。产品表面无着色。包装分为灭菌包装和非灭菌包装两种。 | 适用于骨科手术时四肢、锁骨、盆骨骨折内固定。 | C0311040800201001797 | 03-骨科材料 | 11-接骨板 | 04-肱骨接骨板 | 080-固定板 | 02-纯钛 | 010-锁定加压/干部/非灭菌 | 招标范围内-中选 | 550 | 451 | 99
21d9fb24-91ea-11eb-8996-40f2e9990f5b | 江苏金鹿集团医疗器械有限公司 | 江苏金鹿集团医疗器械有限公司 | a3aa4842982211ecb3f890e2ba8d9d30 | 带锁髓内钉-股骨重建型带锁髓内钉 | 髓内钉 | 股骨髓内钉 | 钛合金 | 非灭菌 |  | 843851df-6f26-11ea-948d-fa163e0a8baf | 国械注准20193131017 | 带锁髓内钉 |  | 钛合金 | 该产品由符合GB/T 13810标准的TC4钛合金材料制成，由髓内钉、锁钉、封帽、锁紧螺钉、刀片钉、拉力钉组成。产品表面无着色。非灭菌包装。 | 适用于股骨、胫骨骨折髓腔内固定。 | C0313050860301011093 | 03-骨科材料 | 13-髓内钉 | 05-股骨髓内钉 | 086-髓内钉 | 03-钛合金 | 010-远端/顺行/非灭菌 | 招标范围内-中选 | 350 | 150 | 200
c5ae2ca3-4cc7-11ec-bbcb-44a84212d119 | 常州市康宇医疗器械有限公司 | 常州市康宇医疗器械有限公司 | a3aa55df982211ecb3f890e2ba8d9d30 | 锁定型接骨板 | 锁定加压接骨板（含万向） | 胫骨接骨板 | 纯钛 | 非灭菌 |  | 8ed4145d-bfd3-11e9-974a-fa163e0a8baf | 国械注准20153460204 | 锁定型接骨板 |  | 纯钛 | 该产品由符合GB/T13810标准要求的TA3钛合金材料制成。非无菌包装，产品表面有表面氧化处理和未经表面氧化处理两种，产品表面氧化处理分着色氧化和微弧氧化两种。 | 该产品适用于骨科手术时作四肢、锁骨、骨盆等骨折内固定。 | C0311110800201200056 | 03-骨科材料 | 11-接骨板 | 11-胫骨接骨板 | 080-固定板 | 02-纯钛 | 012-锁定加压/远端/非灭菌 | 招标范围内-中选 | 1100 | 910 | 190
21fa4849-91ea-11eb-8996-40f2e9990f5b | 常州鼎健医疗器械有限公司 | 常州鼎健医疗器械有限公司 | a3aa96ae982211ecb3f890e2ba8d9d30 | 肋骨接骨板系统-肋骨接骨板 | 锁定加压接骨板（含万向） | 肋骨接骨板 | 钛合金 | 非灭菌 |  | 9aa4ed3f-9d5c-11e9-b4ed-fa163e0a8baf | 国械注准20183130355 | 肋骨接骨板系统 |  |  | 该产品由肋骨锁定板、自攻型锁定螺钉、金属接骨螺钉组成。采用符合GB/T 13810-2007标准规定的TC20（钛6铝7铌）材料制成。产品表面无着色或表面经阳极氧化处理。非灭菌包装或灭菌包装。灭菌产品经Y射线辐照灭菌，灭菌有效期为4年。 | 该产品适用于肋骨骨折内固定。 | C0311020800300403519 | 03-骨科材料 | 11-接骨板 | 02-肋骨接骨板 | 080-固定板 | 03-钛合金 | 004-锁定加压/非灭菌 | 招标范围内-中选 | 577 | 429 | 148
c5ae2ca3-4cc7-11ec-bbcb-44a84212d119 | 常州市康宇医疗器械有限公司 | 常州市康宇医疗器械有限公司 | a3aa982f982211ecb3f890e2ba8d9d30 | 锁定型接骨板 | 锁定加压接骨板（含万向） | 肱骨接骨板 | 纯钛 | 非灭菌 |  | 8ed4145d-bfd3-11e9-974a-fa163e0a8baf | 国械注准20153460204 | 锁定型接骨板 |  | 纯钛 | 该产品由符合GB/T13810标准要求的TA3钛合金材料制成。非无菌包装，产品表面有表面氧化处理和未经表面氧化处理两种，产品表面氧化处理分着色氧化和微弧氧化两种。 | 该产品适用于骨科手术时作四肢、锁骨、骨盆等骨折内固定。 | C0311040800201200056 | 03-骨科材料 | 11-接骨板 | 04-肱骨接骨板 | 080-固定板 | 02-纯钛 | 012-锁定加压/远端/非灭菌 | 招标范围内-中选 | 1042 | 852 | 190
c5ae2ca3-4cc7-11ec-bbcb-44a84212d119 | 常州市康宇医疗器械有限公司 | 常州市康宇医疗器械有限公司 | a3aaab42982211ecb3f890e2ba8d9d30 | 锁定型接骨板 | 锁定加压接骨板（含万向） | 股骨接骨板 | 纯钛 | 非灭菌 |  | e0bfa34e-6298-11ea-86a9-fa163e0a8baf | 国械注准20153130204 | 锁定型接骨板 |  | 纯钛 | 该产品由符合GB/T13810标准要求的TA3G纯钛材料制成。非灭菌包装，产品表面有表面氧化处理和未经表面氧化处理两种，产品表面氧化处理分着色氧化和微弧氧化两种。 | 该产品适用于骨科手术时作四肢、锁骨、骨盆等骨折内固定 | C0311090800201200056 | 03-骨科材料 | 11-接骨板 | 09-股骨接骨板 | 080-固定板 | 02-纯钛 | 012-锁定加压/远端/非灭菌 | 招标范围内-中选 | 1069 | 879 | 190
c16046cb-483e-11ec-bbcb-44a84212d119 | 浙江康飞思医疗科技有限公司 | 浙江康飞思医疗科技有限公司 | a3aab7ab982211ecb3f890e2ba8d9d30 | 金属锁定接骨板 | 锁定加压接骨板（含万向） | 通用接骨板 | 纯钛 | 非灭菌 |  | 7dd5f274-793f-11ea-80a3-fa163e0a8baf | 国械注准20193131057 | 金属锁定接骨板 |  | 纯钛 | 锁定接骨板选用TA3G纯钛制造，卡环选用TC4钛合金制造，标记销选用TA3G纯钛制造，TA3G、TC4符合GB/T 13810的规定。产品表面有经过阳极氧化处理和不经过阳极氧化处理两种状态。经过阳极氧化的锁定接骨板为微弧阳极氧化，卡环为着色阳极氧化。非灭菌 | 金属锁定接骨板与本企业的锁定接骨螺钉配合使用。适用于成年创伤骨折患者，上下肢及其带骨骨折连接内固定。锁定DHS适用于股骨中上段骨干骨折连接内固定。 | C0311150800201611876 | 03-骨科材料 | 11-接骨板 | 15-通用接骨板 | 080-固定板 | 02-纯钛 | 016-锁定加压/管形/非灭菌 | 招标范围内-中选 | 477 | 280 | 197
da4ca238-4818-11ec-bbcb-44a84212d119 | 苏州微创脊柱创伤医疗科技有限公司 | 苏州微创脊柱创伤医疗科技有限公司 | a3aab98e982211ecb3f890e2ba8d9d30 | 金属锁定接骨板系统-锁定接骨板 | 锁定加压接骨板（含万向） | 腓骨接骨板 | 纯钛 | 非灭菌 |  | c4c77b8c-af07-11ec-a4e1-90e2ba8d9d30 | 国械注准20173130782 | 金属锁定接骨板系统 | 国械注准20173460782 | 纯钛 | 该产品由锁定接骨板和锁定螺钉组成，锁定接骨板采用符合GB/T13810的标准规定的TA3G纯钛材料制成，锁定接骨螺钉采用符合GB/T13810标准的TC4钛合金材料制成，表面经阳极氧化处理，灭菌或非灭菌包装。 | 适用于四肢长干骨骨折内固定。 | C0311120800201201515 | 03-骨科材料 | 11-接骨板 | 12-腓骨接骨板 | 080-固定板 | 02-纯钛 | 012-锁定加压/远端/非灭菌 | 招标范围内-中选 | 870 | 703 | 167
21d34bb6-91ea-11eb-8996-40f2e9990f5b | 苏州奥特斯医疗器械科技有限公司 | 苏州奥特斯医疗器械科技有限公司 | a3aaf3a4982211ecb3f890e2ba8d9d30 | 解剖型金属接骨板 | 普通接骨板 | 胫骨接骨板 | 纯钛 | 非灭菌 |  | dd594e71-d9ce-11e9-953f-fa163e0a8baf | 国械注准20163460472 | 解剖型金属接骨板 |  | 纯钛 | 产品采用符合GB/T13810规定的TA3纯钛材料制成，产品表面无着色，非灭菌包装。 | 适用于四肢干骺端骨折内固定 | C0311110800200206950 | 03-骨科材料 | 11-接骨板 | 11-胫骨接骨板 | 080-固定板 | 02-纯钛 | 002-普通/近端/非灭菌 | 招标范围内-中选 | 1013 | 813 | 200
b2dac2f2-4b3e-11ec-bbcb-44a84212d119 | 江苏荷普医疗科技股份有限公司 | 江苏荷普医疗科技股份有限公司 | a3ab1b6b982211ecb3f890e2ba8d9d30 | 金属锁定接骨板 | 锁定加压接骨板（含万向） | 股骨接骨板 | 纯钛 | 非灭菌 |  | e70cd78f-af42-11e9-8460-fa163e0a8baf | 国械注准20193131937 | 金属锁定接骨板 |  | 纯钛 | 该产品采用符合GB4234标准规定的00Cr18Ni14Mo3不锈钢或GB/T13810标准规定的TA3纯钛材料制成，纯钛表面允许阳极氧化处理，产品交付状态为无菌和非无菌两种形式。一次性使用。 | 适于四肢、骨盆和锁骨部位的骨折内固定。 | C0311090800201200113 | 03-骨科材料 | 11-接骨板 | 09-股骨接骨板 | 080-固定板 | 02-纯钛 | 012-锁定加压/远端/非灭菌 | 招标范围内-中选 | 671 | 490 | 181
c1662b3e-483e-11ec-bbcb-44a84212d119 | 江苏艾迪尔医疗科技股份有限公司 | 江苏艾迪尔医疗科技股份有限公司 | a3ab28fb982211ecb3f890e2ba8d9d30 | 解剖型金属锁定接骨板钉系统-接骨板 | 锁定加压接骨板（含万向） | 胫骨接骨板 | 纯钛 | 非灭菌 |  | 80a81c2b-c5a4-11ea-a4d6-fa163e0a8baf | 国械注准20153131024 | 解剖型金属锁定接骨板钉系统 |  | 纯钛 | 该系统中的锁定接骨螺钉采用符合GB/T13810标准规定的TC4钛合金材料制成，解剖型锁定接骨板采用符合GB/T13810规定的纯钛TA3材料或采用符合GB4234.1的00Cr18Ni14Mo3不锈钢制成。纯钛和钛合金产品分未经表面阳极氧化和经表面着色阳极氧化或经表面微弧阳极氧化。非灭菌包装。 | 该产品适用于四肢骨干骺端骨折内固定。 | C0311110800201407435 | 03-骨科材料 | 11-接骨板 | 11-胫骨接骨板 | 080-固定板 | 02-纯钛 | 014-万向锁定加压/近端/非灭菌 | 招标范围内-中选 | 1097 | 977 | 120
4d68d511-48fd-11ec-bbcb-44a84212d119 | 焦作市新港医疗设备有限公司 | 焦作市新港医疗设备有限公司 | a3ab5489982211ecb3f890e2ba8d9d30 | 锁定型金属接骨板 | 锁定加压接骨板（含万向） | 尺骨接骨板 | 纯钛 | 非灭菌 |  | a39d899b-a66d-11ec-a4e1-90e2ba8d9d30 | 国械注准20163132363 | 锁定型金属接骨板 | 国械注准20163462363 |  | 该产品采用符合GB/T13810标准规定的TA3纯钛材料制成，产品表面无着色。非灭菌包装。 | 适用骨科手术时四肢、锁骨、骨盆骨折内固定。 | C0311050800200810499 | 03-骨科材料 | 11-接骨板 | 05-尺骨接骨板 | 080-固定板 | 02-纯钛 | 008-锁定加压/近端/非灭菌 | 招标范围内-中选 | 699 | 499 | 200
4d6a9c6c-48fd-11ec-bbcb-44a84212d119 | 江苏百易得医疗科技有限公司 | 江苏百易得医疗科技有限公司 | a3ab58db982211ecb3f890e2ba8d9d30 | 锁定接骨板 | 锁定加压接骨板（含万向） | 手部接骨板 | 纯钛 | 灭菌 |  | d22d5d64-9d2e-11e9-b4ed-fa163e0a8baf | 国械注准20193131709 | 锁定接骨板 |  | 纯钛 | 该产品采用符合GB/T13810规定的TA3纯钛材料制造。产品表面无着色。包装分为灭菌包装和非灭菌包装两种。 | 适用于骨科手术时四肢、锁骨、盆骨骨折内固定。 | C0311070800201701797 | 03-骨科材料 | 11-接骨板 | 07-手部接骨板 | 080-固定板 | 02-纯钛 | 017-锁定加压/掌骨头部/灭菌 | 招标范围内-中选 | 529 | 430 | 99
4d68c873-48fd-11ec-bbcb-44a84212d119 | 苏州市康力骨科器械有限公司 | 苏州市康力骨科器械有限公司 | a3ab5e32982211ecb3f890e2ba8d9d30 | 金属锁定接骨板系统-锁定接骨板 | 锁定加压接骨板（含万向） | 锁骨接骨板 | 纯钛 | 非灭菌 |  | 77d2aca0-add8-11e9-8460-fa163e0a8baf | 国械注准20173460052 | 金属锁定接骨板系统 |  | 纯钛 | 该产品包括锁定接骨板和锁定接骨螺钉，接骨板采用符合GB 4234标准规定的00Cr18Ni14Mo3不锈钢或符合GB/T 13810标准规定的TA3纯钛材料制成，接骨螺钉采用符合GB 4234标准规定的00Cr18Ni14Mo3不锈钢或符合GB/T 13810标准规定的TC4钛合金材料制成。纯钛及钛合金产品表面可采用阳极氧化处理。无菌和非无菌两种交付状态，无菌状态交付的产品经γ射线辐照灭菌。 | 适用于骨科手术时作四肢干骺端、锁骨、跟骨、骨盆骨折内固定用。 | C0311030800203607276 | 03-骨科材料 | 11-接骨板 | 03-锁骨接骨板 | 080-固定板 | 02-纯钛 | 036-万向锁定加压/外侧上方/非灭菌 | 招标范围内-中选 | 1095 | 907 | 188
da4ca238-4818-11ec-bbcb-44a84212d119 | 苏州微创脊柱创伤医疗科技有限公司 | 苏州微创脊柱创伤医疗科技有限公司 | a3ab5fea982211ecb3f890e2ba8d9d30 | 金属锁定接骨板系统-锁定接骨板 | 锁定加压接骨板（含万向） | 通用接骨板 | 纯钛 | 非灭菌 |  | c4c77b8c-af07-11ec-a4e1-90e2ba8d9d30 | 国械注准20173130782 | 金属锁定接骨板系统 | 国械注准20173460782 | 纯钛 | 该产品由锁定接骨板和锁定螺钉组成，锁定接骨板采用符合GB/T13810的标准规定的TA3G纯钛材料制成，锁定接骨螺钉采用符合GB/T13810标准的TC4钛合金材料制成，表面经阳极氧化处理，灭菌或非灭菌包装。 | 适用于四肢长干骨骨折内固定。 | C0311150800201201515 | 03-骨科材料 | 11-接骨板 | 15-通用接骨板 | 080-固定板 | 02-纯钛 | 012-锁定加压/直形/非灭菌 | 招标范围内-中选 | 923 | 756 | 167
c166655a-483e-11ec-bbcb-44a84212d119 | 博益宁（厦门）医疗器械有限公司 | 博益宁（厦门）医疗器械有限公司 | a3ab6d2f982211ecb3f890e2ba8d9d30 | 金属带锁髓内钉-横锁钉 | 交锁钉 |  | 钛合金 | 非灭菌 |  | 7dc620c9-7f66-11ec-b3f8-90e2ba8d9d30 | 国械注准20173133218 | 金属带锁髓内钉 | 国械注准20173463218 | 钛合金 | 该产品材料采用符合GB/T13810规定的TC4钛合金材料制造。钛合金产品表面经着色阳极氧化处理。非灭菌包装。 | 适用于四肢长骨骨折内固定。 | C0313110860300402911 | 03-骨科材料 | 13-髓内钉 | 11-髓内钉配件 | 086-髓内钉 | 03-钛合金 | 004-交锁钉/非灭菌 | 招标范围内-中选 | 597 | 597
da4a6ec1-4818-11ec-bbcb-44a84212d119 | 上海康定医疗器械有限公司 | 上海康定医疗器械有限公司 | a3abb3ff982211ecb3f890e2ba8d9d30 | 解剖型金属接骨板 | 普通接骨板 | 足部接骨板 | 钛合金 | 非灭菌 |  | c45a3370-dda7-11e9-953f-fa163e0a8baf | 国械注准20173133263 | 解剖型金属接骨板 | 国械注准20173463263 | 钛合金 | 该产品孔型为非锁定孔； 产品由符合 GB 4234.1 材料标准的锻造不锈钢材料制成或 GB/T 13810 材料标准的 TC4 钛合金材料制成。钛合金材质产品表面分着色阳极氧化、微弧阳极氧化和未经阳极氧化处理。交付状态为无菌状态或非无菌状态。灭菌产品经Co60辐照灭菌， 灭菌有效期为5年。 | 适用于四肢干骺端骨折内固定。 | C0311140800300600494 | 03-骨科材料 | 11-接骨板 | 14-足部接骨板 | 080-固定板 | 03-钛合金 | 006-普通/后足/非灭菌 | 招标范围内-中选 | 853 | 694 | 159
c165e63e-483e-11ec-bbcb-44a84212d119 | 沈阳东亚医疗研究所有限公司 | 沈阳东亚医疗研究所有限公司 | a3abe5f9982211ecb3f890e2ba8d9d30 | 双锁定型轨道齿式拱型加压金属接骨板固定系统组件-接骨板 | 锁定加压接骨板（含万向） | 尺骨接骨板 | 纯钛 | 非灭菌 |  | c1e4d4ed-9960-11e9-b4ed-fa163e0a8baf | 国械注准20173134685 | 双锁定型轨道齿式拱型加压金属接骨板固定系统组件 | 国械注准20173464685 | 纯钛 | 该产品由金属接骨板和接骨螺钉组成，金属接骨板采用符合GB/T13810标准的TA3纯钛材料制成，接骨螺钉采用符合GB/T13810标准的TC4钛合金材料制成，产品表面无着色，非灭菌包装。 | 适用于四肢骨骨折内固定。 | C0311050800200806468 | 03-骨科材料 | 11-接骨板 | 05-尺骨接骨板 | 080-固定板 | 02-纯钛 | 008-锁定加压/近端/非灭菌 | 招标范围内-中选 | 586 | 486 | 100
c1661fa0-483e-11ec-bbcb-44a84212d119 | 常州大章医疗器械有限公司 | 常州大章医疗器械有限公司 | a3ac14d6982211ecb3f890e2ba8d9d30 | 锁定型金属接骨板系统-接骨板 | 锁定加压接骨板（含万向） | 桡骨接骨板 | 纯钛 | 非灭菌 |  | cf749343-9967-11e9-b4ed-fa163e0a8baf | 国械注准20183130226 | 锁定型金属接骨板系统 | 国械注准20183460226 | 纯钛 | 该产品由锁定接骨板、锁定接骨螺钉和非锁定接骨螺钉组成。接骨板由符合GB/T13810标准要求的TA3纯钛材料制成,接骨螺钉由符合GB/T13810标准要求的TC4钛合金材料制成；产品表面经着色阳极氧化或微弧阳极氧化处理；辐照灭菌和非灭菌包装，无菌有效期5年。 | 该产品适用于四肢骨干骺端骨折内固定。 | C0311060800200803025 | 03-骨科材料 | 11-接骨板 | 06-桡骨接骨板 | 080-固定板 | 02-纯钛 | 008-锁定加压/近端/非灭菌 | 招标范围内-中选 | 1135 | 935 | 200
21d76454-91ea-11eb-8996-40f2e9990f5b | 山东威高骨科材料股份有限公司 | 山东威高骨科材料股份有限公司 | a3acc696982211ecb3f890e2ba8d9d30 | 金属锁定接骨板系统-锁定板 | 锁定加压接骨板（含万向） | 尺骨接骨板 | 钛合金 | 非灭菌 |  | 8934168a-6df1-11ec-a3ee-0050568f40ec | 国械注准20173130054 | 金属锁定接骨板系统 | 国械注准20173460054 | 钛合金 | 该产品采用符合GB/T13810的纯钛（TA3G或TA2G）或TC4钛合金材料或符合GB4234的00Cr18Ni14Mo3不锈钢材料制造。由直型锁定板、骨端锁定板和锁定螺钉组成。纯钛及钛合金产品表面可经阳极氧化或黑色阳极氧化处理。交付状态为灭菌或非灭菌。 | 该产品供骨科手术时股骨、胫骨、肱骨、尺骨、桡骨、腓骨的骨干、 近端和远端， 以及跟骨、 锁骨、髌骨和髋臼等处做骨科手 术时骨折断端连接固定用。 | C0311050800301009122 | 03-骨科材料 | 11-接骨板 | 05-尺骨接骨板 | 080-固定板 | 03-钛合金 | 010-锁定加压/干部/非灭菌 | 招标范围内-中选 | 313 | 294 | 19
4d6ac4b2-48fd-11ec-bbcb-44a84212d119 | 天津市威曼生物材料有限公司 | 天津市威曼生物材料有限公司 | a3acc9d2982211ecb3f890e2ba8d9d30 | 金属锁定接骨板钉系统-接骨板 | 锁定加压接骨板（含万向） | 胫骨接骨板 | 纯钛 | 非灭菌 |  | bd72a8d9-b5da-11ea-9ac3-fa163e0a8baf | 国械注准20153131363 | 金属锁定接骨板钉系统 |  |  | 该产品包括锁定接骨板及锁定螺钉。锁定接骨板由符合GB 4234.1标准规定的00Cr18Ni14Mo3不锈钢或符合GB/T 13810标准规定的TA3G、TA4G纯钛材料制成，锁定螺钉由符合GB 4234.1标准规定的00Cr18Ni14Mo3不锈钢或符合GB/T 13810标准的TC4钛合金材料制成。纯钛和钛合金产品表面分为阳极氧化处理和非阳极氧化处理。灭菌和非灭菌包装。 | 适用于骨科手术时四肢骨折断端的连接与固定。 | C0311110800201407152 | 03-骨科材料 | 11-接骨板 | 11-胫骨接骨板 | 080-固定板 | 02-纯钛 | 014-万向锁定加压/近端/非灭菌 | 招标范围内-中选 | 686 | 486 | 200
4d68d511-48fd-11ec-bbcb-44a84212d119 | 焦作市新港医疗设备有限公司 | 焦作市新港医疗设备有限公司 | a3ace6b2982211ecb3f890e2ba8d9d30 | 锁定型金属接骨板 | 锁定加压接骨板（含万向） | 腓骨接骨板 | 纯钛 | 非灭菌 |  | a39d899b-a66d-11ec-a4e1-90e2ba8d9d30 | 国械注准20163132363 | 锁定型金属接骨板 | 国械注准20163462363 |  | 该产品采用符合GB/T13810标准规定的TA3纯钛材料制成，产品表面无着色。非灭菌包装。 | 适用骨科手术时四肢、锁骨、骨盆骨折内固定。 | C0311120800201210499 | 03-骨科材料 | 11-接骨板 | 12-腓骨接骨板 | 080-固定板 | 02-纯钛 | 012-锁定加压/远端/非灭菌 | 招标范围内-中选 | 580 | 380 | 200
4d557624-48fd-11ec-bbcb-44a84212d119 | 四川阿尔泰医疗器械有限公司 | 四川阿尔泰医疗器械有限公司 | a3acf062982211ecb3f890e2ba8d9d30 | 金属解剖型接骨板 | 普通接骨板 | 手部接骨板 | 纯钛 | 非灭菌 |  | aa82be82-d439-11e9-953f-fa163e0a8baf | 国械注准20173133260 | 金属解剖型接骨板 | 国械注准20173463260 | 纯钛 | 该产品采用符合GB/T 13810标准规定的TA3钛合金材料制造，孔槽型式为非锁定结构。产品表面无着色。非灭菌包装。 | 适用于四肢干骺端骨折内固定 | C0311070800201409262 | 03-骨科材料 | 11-接骨板 | 07-手部接骨板 | 080-固定板 | 02-纯钛 | 014-普通/指骨基底部/非灭菌 | 招标范围内-中选 | 705 | 510 | 195
c5ae2ca3-4cc7-11ec-bbcb-44a84212d119 | 常州市康宇医疗器械有限公司 | 常州市康宇医疗器械有限公司 | a3ad5947982211ecb3f890e2ba8d9d30 | 锁定型接骨板 | 锁定加压接骨板（含万向） | 肱骨接骨板 | 纯钛 | 非灭菌 |  | 8ed4145d-bfd3-11e9-974a-fa163e0a8baf | 国械注准20153460204 | 锁定型接骨板 |  | 纯钛 | 该产品由符合GB/T13810标准要求的TA3钛合金材料制成。非无菌包装，产品表面有表面氧化处理和未经表面氧化处理两种，产品表面氧化处理分着色氧化和微弧氧化两种。 | 该产品适用于骨科手术时作四肢、锁骨、骨盆等骨折内固定。 | C0311040800200800056 | 03-骨科材料 | 11-接骨板 | 04-肱骨接骨板 | 080-固定板 | 02-纯钛 | 008-锁定加压/近端/非灭菌 | 招标范围内-中选 | 1042 | 852 | 190
21d7bc87-91ea-11eb-8996-40f2e9990f5b | 苏州欣荣博尔特医疗器械有限公司 | 苏州欣荣博尔特医疗器械有限公司 | a3ad71e3982211ecb3f890e2ba8d9d30 | 金属直型锁定接骨板 | 锁定加压接骨板（含万向） | 胫骨接骨板 | 纯钛 | 非灭菌 |  | c4d1fca8-9d43-11e9-b4ed-fa163e0a8baf | 国械注准20153131358 | 金属直型锁定接骨板 |  | 纯钛 | 该产品材料由符合GB/T 13810规定的TA3纯钛材料制成。表面分为微弧阳极氧化、着色阳极氧化和无着色。灭菌和非灭菌包装。 | 用于四肢骨干骨折的内固定治疗。 | C0311110800201005248 | 03-骨科材料 | 11-接骨板 | 11-胫骨接骨板 | 080-固定板 | 02-纯钛 | 010-锁定加压/干部/非灭菌 | 招标范围内-中选 | 705 | 505 | 200
21d7752c-91ea-11eb-8996-40f2e9990f5b | 常州华森医疗器械股份有限公司 | 常州华森医疗器械股份有限公司 | a3adcae8982211ecb3f890e2ba8d9d30 | 锁定接骨板系统-锁定接骨板 | 锁定加压接骨板（含万向） | 手部接骨板 | 纯钛 | 灭菌 |  | 885f6015-9a40-11e9-b4ed-fa163e0a8baf | 国械注准20193131831 | 锁定接骨板系统 |  | 纯钛 | 该产品由锁定接骨板、锁定螺钉和加压螺钉组成。锁定接骨板由符合GB/T13810标准规定的TA3G纯钛材料制成，锁定螺钉和加压螺钉由符合GB/T13810标准规定的TC4钛合金材料制成。产品表面包括经着色阳极氧化处理、微弧阳极氧化处理或未经阳极氧化处理。灭菌和非无菌两种包装。灭菌包装产品采用γ射线辐照灭菌，灭菌有效期为五年。 | 该产品适用于四肢及锁骨骨折内固定。 | C0311070800202106410 | 03-骨科材料 | 11-接骨板 | 07-手部接骨板 | 080-固定板 | 02-纯钛 | 021-锁定加压/掌骨基底部/灭菌 | 招标范围内-中选 | 1111 | 968 | 143
da4ca238-4818-11ec-bbcb-44a84212d119 | 苏州微创脊柱创伤医疗科技有限公司 | 苏州微创脊柱创伤医疗科技有限公司 | a3addbe9982211ecb3f890e2ba8d9d30 | 金属解剖型接骨板 | 普通接骨板 | 股骨接骨板 | 纯钛 | 非灭菌 |  | 8c709df7-9c7a-11e9-b4ed-fa163e0a8baf | 国械注准20153461203 | 金属解剖型接骨板 |  | 纯钛 | 该产品为金属解剖型接骨板。产品采用00Cr18Ni14Mo3不锈钢或纯钛材料，纯钛产品表面无着色，分为灭菌和非灭菌两种包装。 | 该产品用于四肢、骨盆骨折支持内固定。 | C0311090800200601515 | 03-骨科材料 | 11-接骨板 | 09-股骨接骨板 | 080-固定板 | 02-纯钛 | 006-普通/远端/非灭菌 | 招标范围内-中选 | 872 | 705 | 167
da4ca238-4818-11ec-bbcb-44a84212d119 | 苏州微创脊柱创伤医疗科技有限公司 | 苏州微创脊柱创伤医疗科技有限公司 | a3ade55e982211ecb3f890e2ba8d9d30 | 金属解剖型接骨板 | 普通接骨板 | 腓骨接骨板 | 纯钛 | 非灭菌 |  | 8c709df7-9c7a-11e9-b4ed-fa163e0a8baf | 国械注准20153461203 | 金属解剖型接骨板 |  | 纯钛 | 该产品为金属解剖型接骨板。产品采用00Cr18Ni14Mo3不锈钢或纯钛材料，纯钛产品表面无着色，分为灭菌和非灭菌两种包装。 | 该产品用于四肢、骨盆骨折支持内固定。 | C0311120800200601515 | 03-骨科材料 | 11-接骨板 | 12-腓骨接骨板 | 080-固定板 | 02-纯钛 | 006-普通/远端/非灭菌 | 招标范围内-中选 | 783 | 616 | 167
4d6a9c6c-48fd-11ec-bbcb-44a84212d119 | 江苏百易得医疗科技有限公司 | 江苏百易得医疗科技有限公司 | a3ae01b5982211ecb3f890e2ba8d9d30 | 锁定接骨板 | 锁定加压接骨板（含万向） | 手部接骨板 | 纯钛 | 灭菌 |  | d22d5d64-9d2e-11e9-b4ed-fa163e0a8baf | 国械注准20193131709 | 锁定接骨板 |  | 纯钛 | 该产品采用符合GB/T13810规定的TA3纯钛材料制造。产品表面无着色。包装分为灭菌包装和非灭菌包装两种。 | 适用于骨科手术时四肢、锁骨、盆骨骨折内固定。 | C0311070800202501797 | 03-骨科材料 | 11-接骨板 | 07-手部接骨板 | 080-固定板 | 02-纯钛 | 025-锁定加压/指骨干部/灭菌 | 招标范围内-中选 | 529 | 430 | 99
c165e63e-483e-11ec-bbcb-44a84212d119 | 沈阳东亚医疗研究所有限公司 | 沈阳东亚医疗研究所有限公司 | a3ae1a72982211ecb3f890e2ba8d9d30 | 双锁定型轨道齿式拱型加压金属接骨板固定系统组件-接骨板 | 锁定加压接骨板（含万向） | 股骨接骨板 | 纯钛 | 非灭菌 |  | c1e4d4ed-9960-11e9-b4ed-fa163e0a8baf | 国械注准20173134685 | 双锁定型轨道齿式拱型加压金属接骨板固定系统组件 | 国械注准20173464685 | 纯钛 | 该产品由金属接骨板和接骨螺钉组成，金属接骨板采用符合GB/T13810标准的TA3纯钛材料制成，接骨螺钉采用符合GB/T13810标准的TC4钛合金材料制成，产品表面无着色，非灭菌包装。 | 适用于四肢骨骨折内固定。 | C0311090800201206468 | 03-骨科材料 | 11-接骨板 | 09-股骨接骨板 | 080-固定板 | 02-纯钛 | 012-锁定加压/远端/非灭菌 | 招标范围内-中选 | 566 | 466 | 100
21d7bc87-91ea-11eb-8996-40f2e9990f5b | 苏州欣荣博尔特医疗器械有限公司 | 苏州欣荣博尔特医疗器械有限公司 | a3ae34dc982211ecb3f890e2ba8d9d30 | 金属解剖型接骨板 | 普通接骨板 | 通用接骨板 | 纯钛 | 非灭菌 |  | 9edda720-bb94-11ea-8d16-fa163e0a8baf | 国械注准20163130377 | 金属解剖型接骨板 |  | 纯钛 | 该产品材料由符合GB/T 13810规定的纯钛材料制成。表面分为微弧阳极氧化、着色阳极氧化和非阳极氧化。灭菌和非灭菌包装。 | 适用于四肢骨近、远端骨折内固定。 | C0311150800201005248 | 03-骨科材料 | 11-接骨板 | 15-通用接骨板 | 080-固定板 | 02-纯钛 | 010-普通/异形/非灭菌 | 招标范围内-中选 | 838 | 638 | 200
21d34bb6-91ea-11eb-8996-40f2e9990f5b | 苏州奥特斯医疗器械科技有限公司 | 苏州奥特斯医疗器械科技有限公司 | a3ae4872982211ecb3f890e2ba8d9d30 | 直型金属接骨板 | 普通接骨板 | 胫骨接骨板 | 纯钛 | 非灭菌 |  | 9a269a4f-8c67-11eb-ace3-fa163e311f19 | 国械注准20153132085 | 直型金属接骨板 |  | 纯钛 | 产品采用符合GB/T13810规定的TA3纯钛材料制成，产品表面无着色，非灭菌包装。 | 适用于四肢长骨骨干骨折内固定 | C0311110800200406950 | 03-骨科材料 | 11-接骨板 | 11-胫骨接骨板 | 080-固定板 | 02-纯钛 | 004-普通/干部/非灭菌 | 招标范围内-中选 | 1013 | 813 | 200
da4c6f67-4818-11ec-bbcb-44a84212d119 | 常州众一医疗器械有限公司 | 常州众一医疗器械有限公司 | a3ae5233982211ecb3f890e2ba8d9d30 | 锁定接骨板 | 锁定加压接骨板（含万向） | 肱骨接骨板 | 纯钛 | 非灭菌 |  | 846e4d51-a0f4-11eb-ac1c-fa163e311f19 | 国械注准20213130230 | 锁定接骨板 |  | 纯钛 | 该产品由符合GB/T13810-2017标准要求的TA3G纯钛材料制成，表面经着色阳极氧化处理，非灭菌包装。 | 适用于骨科手术时四肢、锁骨、盆骨骨折内固定。 | C0311040800200813057 | 03-骨科材料 | 11-接骨板 | 04-肱骨接骨板 | 080-固定板 | 02-纯钛 | 008-锁定加压/近端/非灭菌 | 招标范围内-中选 | 1261 | 1062 | 199
4d68d511-48fd-11ec-bbcb-44a84212d119 | 焦作市新港医疗设备有限公司 | 焦作市新港医疗设备有限公司 | a3ae6f84982211ecb3f890e2ba8d9d30 | 锁定型金属接骨板 | 锁定加压接骨板（含万向） | 手部接骨板 | 纯钛 | 非灭菌 |  | a39d899b-a66d-11ec-a4e1-90e2ba8d9d30 | 国械注准20163132363 | 锁定型金属接骨板 | 国械注准20163462363 |  | 该产品采用符合GB/T13810标准规定的TA3纯钛材料制成，产品表面无着色。非灭菌包装。 | 适用骨科手术时四肢、锁骨、骨盆骨折内固定。 | C0311070800202410499 | 03-骨科材料 | 11-接骨板 | 07-手部接骨板 | 080-固定板 | 02-纯钛 | 024-锁定加压/指骨头部/非灭菌 | 招标范围内-中选 | 624 | 424 | 200
21d7752c-91ea-11eb-8996-40f2e9990f5b | 常州华森医疗器械股份有限公司 | 常州华森医疗器械股份有限公司 | a3ae7218982211ecb3f890e2ba8d9d30 | 锁定接骨板系统-锁定接骨板 | 锁定加压接骨板（含万向） | 手部接骨板 | 纯钛 | 非灭菌 |  | 885f6015-9a40-11e9-b4ed-fa163e0a8baf | 国械注准20193131831 | 锁定接骨板系统 |  | 纯钛 | 该产品由锁定接骨板、锁定螺钉和加压螺钉组成。锁定接骨板由符合GB/T13810标准规定的TA3G纯钛材料制成，锁定螺钉和加压螺钉由符合GB/T13810标准规定的TC4钛合金材料制成。产品表面包括经着色阳极氧化处理、微弧阳极氧化处理或未经阳极氧化处理。灭菌和非无菌两种包装。灭菌包装产品采用γ射线辐照灭菌，灭菌有效期为五年。 | 该产品适用于四肢及锁骨骨折内固定。 | C0311070800201806410 | 03-骨科材料 | 11-接骨板 | 07-手部接骨板 | 080-固定板 | 02-纯钛 | 018-锁定加压/掌骨头部/非灭菌 | 招标范围内-中选 | 1111 | 968 | 143
c16046cb-483e-11ec-bbcb-44a84212d119 | 浙江康飞思医疗科技有限公司 | 浙江康飞思医疗科技有限公司 | a3aea8c9982211ecb3f890e2ba8d9d30 | 金属支持型接骨板 | 普通接骨板 | 桡骨接骨板 | 纯钛 | 非灭菌 |  | b52aef48-813c-11eb-931e-fa163e311f19 | 国械注准20203130924 | 金属支持型接骨板 |  | 纯钛 | 金属支持型接骨板结构为解剖型，选用符合GB/T13810规定的TA3G纯钛制造。产品表面有经过阳极氧化处理和不经过阳极氧化处理两种状态。阳极氧化类型有微弧阳极氧化和着色阳极氧化两种。非灭菌包装。 | 接骨板与本企业的接骨螺钉配合使用，适用于四肢干骺端、锁骨、肩胛骨及骨盆骨折内固定。 | C0311060800200611876 | 03-骨科材料 | 11-接骨板 | 06-桡骨接骨板 | 080-固定板 | 02-纯钛 | 006-普通/远端/非灭菌 | 招标范围内-中选 | 859 | 662 | 197
21d34bb6-91ea-11eb-8996-40f2e9990f5b | 苏州奥特斯医疗器械科技有限公司 | 苏州奥特斯医疗器械科技有限公司 | a3af0a23982211ecb3f890e2ba8d9d30 | 直型金属接骨板 | 普通接骨板 | 通用接骨板 | 纯钛 | 非灭菌 |  | 9a269a4f-8c67-11eb-ace3-fa163e311f19 | 国械注准20153132085 | 直型金属接骨板 |  | 纯钛 | 产品采用符合GB/T13810规定的TA3纯钛材料制成，产品表面无着色，非灭菌包装。 | 适用于四肢长骨骨干骨折内固定 | C0311150800200606950 | 03-骨科材料 | 11-接骨板 | 15-通用接骨板 | 080-固定板 | 02-纯钛 | 006-普通/管形/非灭菌 | 招标范围内-中选 | 1030 | 830 | 200
b2dd7816-4b3e-11ec-bbcb-44a84212d119 | 江苏艾为康医疗器械科技有限公司 | 江苏艾为康医疗器械科技有限公司 | a3af162c982211ecb3f890e2ba8d9d30 | 解剖型金属接骨板 | 普通接骨板 | 腓骨接骨板 | 纯钛 | 非灭菌 |  | d2e46bc1-92c4-11ec-b3f8-90e2ba8d9d30 | 国械注准20173133164 | 解剖型金属接骨板 | 国械注准20173463164 | TA3 | 该产品采用GB/T 13810标准中规定的TA3材料经加工而成；结构为解剖型；通过常规的机械加工而成；产品表面未经阳极氧化处理；交付状态为非无菌。 | 适用于四肢干骺端骨折内固定。 | C0311120800200611092 | 03-骨科材料 | 11-接骨板 | 12-腓骨接骨板 | 080-固定板 | 02-纯钛 | 006-普通/远端/非灭菌 | 招标范围内-中选 | 740 | 545 | 195
21da905b-91ea-11eb-8996-40f2e9990f5b | 天津正天医疗器械有限公司 | 天津正天医疗器械有限公司 | a3af4338982211ecb3f890e2ba8d9d30 | 锁定接骨板系统-锁定骨板 | 锁定加压接骨板（含万向） | 肱骨接骨板 | 纯钛 | 非灭菌 |  | cac8d063-cad4-11e9-953f-fa163e0a8baf | 国械注准20183130167 | 锁定接骨板系统 | 国械注准20183460167 | 纯钛 | 该产品由锁定骨板（直型、解剖型、角度型）、接骨螺钉（锁定螺钉、非锁定螺钉、锁定空心螺钉、非锁定空心螺钉）、拉力螺钉和骨板填塞钉组成。锁定骨板采用符合GB/T13810-2017规定的TA3G纯钛材料制成，表面经着色阳极氧化或微弧阳极氧化处理；接骨螺钉、拉力螺钉、骨板填塞钉和万向锁定骨板的卡环采用符合GB/T13810-2017规定的TC4钛合金材料制成，表面有经着色阳极氧化、微弧阳极氧化和未经阳极氧化处理三种状态。非灭菌包装。 | 作为锁定接骨板系统使用，适用于骨科手术时四肢骨折内固定。 | C0311040800201001884 | 03-骨科材料 | 11-接骨板 | 04-肱骨接骨板 | 080-固定板 | 02-纯钛 | 010-锁定加压/干部/非灭菌 | 招标范围内-中选 | 1138 | 1009 | 129
c1663616-483e-11ec-bbcb-44a84212d119 | 天津市金兴达实业有限公司 | 天津市金兴达实业有限公司 | a3af7c45982211ecb3f890e2ba8d9d30 | 金属锁定接骨板系统-金属锁定接骨板 | 锁定加压接骨板（含万向） | 胫骨接骨板 | 纯钛 | 非灭菌 |  | 882bc4dd-c0dd-11ea-8d16-fa163e0a8baf | 国械注准20153131015 | 金属锁定接骨板系统 |  | 纯钛 | 金属锁定接骨板系统由金属锁定接骨板、金属锁定接骨螺钉、金属接骨螺钉和骨板填塞钉组成。其中，金属锁定接骨板的螺孔型式包含普通型、锥型、复合型、多角度型，金属锁定接骨螺钉和金属接骨螺钉的螺纹型式包含浅螺纹型、深螺纹型、对称螺纹型、不对称螺纹型，金属锁定接骨螺钉的头部型式包含直型和锥型，金属接骨螺钉的头部型式包含球型和锥型。金属锁定接骨板由符合GB/T 13810规定的TA3G纯钛材料或符合GB 23102规定的Ti6Al7Nb钛合金材料制成，螺钉由符合GB/T 13810规定的TC4钛合金材料或符合GB 23102规定的Ti6Al7Nb钛合金材料制成。产品表面可经着色阳极氧化和黑灰色阳极氧化处理。非灭菌包装。 | 适用于四肢骨折内固定。 | C0311110800200804755 | 03-骨科材料 | 11-接骨板 | 11-胫骨接骨板 | 080-固定板 | 02-纯钛 | 008-锁定加压/近端/非灭菌 | 招标范围内-中选 | 1224 | 1065 | 159
b2dac96c-4b3e-11ec-bbcb-44a84212d119 | 河北瑞鹤医疗器械有限公司 | 河北瑞鹤医疗器械有限公司 | a3af7fbb982211ecb3f890e2ba8d9d30 | 金属锁定接骨板系统-锁定接骨板 | 锁定加压接骨板（含万向） | 胫骨接骨板 | 纯钛 | 非灭菌 |  | cd5d0d28-ba7e-11ea-8d16-fa163e0a8baf | 国械注准20203130127 | 金属锁定接骨板系统 |  | 纯钛 | 金属锁定接骨板系统由金属锁定接骨板、金属锁定接骨螺钉和金属非锁定接骨螺钉组成，其中金属锁定接骨板分为普通型和有限接触型。锁定接骨板由纯钛材料制成，牌号为TA3G，金属接骨螺钉由钛合金材料制成，牌号为TC4，纯钛和钛合金材料符合GB/T 13810标准规定。产品表面经着色阳极氧化处理，产品的交付状态为非灭菌状态。 | 该产品适用于四肢（包括上肢带骨：锁骨、肩胛骨；自由上肢骨：肱骨、桡骨、尺骨、腕骨、掌骨、指骨；下肢带骨：髋骨、坐骨、耻骨；自由下肢骨：股骨、髋骨、胫骨、腓骨、跗骨、跖骨、趾骨）骨折内固定。 | C0311110800200811655 | 03-骨科材料 | 11-接骨板 | 11-胫骨接骨板 | 080-固定板 | 02-纯钛 | 008-锁定加压/近端/非灭菌 | 招标范围内-中选 | 603 | 505 | 98
c16046cb-483e-11ec-bbcb-44a84212d119 | 浙江康飞思医疗科技有限公司 | 浙江康飞思医疗科技有限公司 | a3af847a982211ecb3f890e2ba8d9d30 | 金属锁定接骨板 | 锁定加压接骨板（含万向） | 跟骨接骨板 | 纯钛 | 非灭菌 |  | 7dd5f274-793f-11ea-80a3-fa163e0a8baf | 国械注准20193131057 | 金属锁定接骨板 |  | 纯钛 | 锁定接骨板选用TA3G纯钛制造，卡环选用TC4钛合金制造，标记销选用TA3G纯钛制造，TA3G、TC4符合GB/T 13810的规定。产品表面有经过阳极氧化处理和不经过阳极氧化处理两种状态。经过阳极氧化的锁定接骨板为微弧阳极氧化，卡环为着色阳极氧化。非灭菌 | 金属锁定接骨板与本企业的锁定接骨螺钉配合使用。适用于成年创伤骨折患者，上下肢及其带骨骨折连接内固定。锁定DHS适用于股骨中上段骨干骨折连接内固定。 | C0311130800200411876 | 03-骨科材料 | 11-接骨板 | 13-跟骨接骨板 | 080-固定板 | 02-纯钛 | 004-锁定加压/非灭菌 | 招标范围内-中选 | 452 | 255 | 197
4d68c873-48fd-11ec-bbcb-44a84212d119 | 苏州市康力骨科器械有限公司 | 苏州市康力骨科器械有限公司 | a3af9190982211ecb3f890e2ba8d9d30 | 金属锁定接骨板系统-锁定接骨板 | 锁定加压接骨板（含万向） | 通用接骨板 | 纯钛 | 灭菌 |  | 77d2aca0-add8-11e9-8460-fa163e0a8baf | 国械注准20173460052 | 金属锁定接骨板系统 |  | 纯钛 | 该产品包括锁定接骨板和锁定接骨螺钉，接骨板采用符合GB 4234标准规定的00Cr18Ni14Mo3不锈钢或符合GB/T 13810标准规定的TA3纯钛材料制成，接骨螺钉采用符合GB 4234标准规定的00Cr18Ni14Mo3不锈钢或符合GB/T 13810标准规定的TC4钛合金材料制成。纯钛及钛合金产品表面可采用阳极氧化处理。无菌和非无菌两种交付状态，无菌状态交付的产品经γ射线辐照灭菌。 | 适用于骨科手术时作四肢干骺端、锁骨、跟骨、骨盆骨折内固定用。 | C0311150800202107276 | 03-骨科材料 | 11-接骨板 | 15-通用接骨板 | 080-固定板 | 02-纯钛 | 021-万向锁定加压/直形/灭菌 | 招标范围内-中选 | 1149 | 961 | 188
b2dac2f2-4b3e-11ec-bbcb-44a84212d119 | 江苏荷普医疗科技股份有限公司 | 江苏荷普医疗科技股份有限公司 | a3af98ec982211ecb3f890e2ba8d9d30 | 解剖型金属接骨板 | 普通接骨板 | 肱骨接骨板 | 纯钛 | 非灭菌 |  | a519918c-3377-11eb-abe2-fa163e311f19 | 国械注准20153130340 | 解剖型金属接骨板 |  | 纯钛 | 该产品采用符合GB4234.1标准规定的00Cr18Ni14Mo3不锈钢或GB/T13810标准规定的TA3G纯钛材料制成。纯钛产品表面可经阳极氧化着色。灭菌包装和非灭菌包装。 | 适于四肢骨干骺端、锁骨、骨盆部位的骨折内固定。 | C0311040800200200113 | 03-骨科材料 | 11-接骨板 | 04-肱骨接骨板 | 080-固定板 | 02-纯钛 | 002-普通/近端/非灭菌 | 招标范围内-中选 | 813 | 632 | 181
c16046cb-483e-11ec-bbcb-44a84212d119 | 浙江康飞思医疗科技有限公司 | 浙江康飞思医疗科技有限公司 | a3afab0d982211ecb3f890e2ba8d9d30 | 金属锁定接骨板 | 锁定加压接骨板（含万向） | 足部接骨板 | 纯钛 | 非灭菌 |  | 7dd5f274-793f-11ea-80a3-fa163e0a8baf | 国械注准20193131057 | 金属锁定接骨板 |  | 纯钛 | 锁定接骨板选用TA3G纯钛制造，卡环选用TC4钛合金制造，标记销选用TA3G纯钛制造，TA3G、TC4符合GB/T 13810的规定。产品表面有经过阳极氧化处理和不经过阳极氧化处理两种状态。经过阳极氧化的锁定接骨板为微弧阳极氧化，卡环为着色阳极氧化。非灭菌 | 金属锁定接骨板与本企业的锁定接骨螺钉配合使用。适用于成年创伤骨折患者，上下肢及其带骨骨折连接内固定。锁定DHS适用于股骨中上段骨干骨折连接内固定。 | C0311140800201211876 | 03-骨科材料 | 11-接骨板 | 14-足部接骨板 | 080-固定板 | 02-纯钛 | 012-锁定加压/后足/非灭菌 | 招标范围内-中选 | 481 | 284 | 197
c5b96083-4cc7-11ec-bbcb-44a84212d119 | 迪恩医疗科技有限公司 | 迪恩医疗科技有限公司 | a3afb307982211ecb3f890e2ba8d9d30 | 金属带锁髓内钉 | 交锁钉 |  | 钛合金 | 非灭菌 |  | dacb257a-b16e-11eb-a006-0050568f9c84 | 国械注准20163131128 | 金属带锁髓内钉 |  | 钛合金 | 该产品由髓内钉、锁钉及封帽组成，采用符合GB4234.1标准规定的00Cr18Ni14Mo3不锈钢或符合GB/T13810标准规定的TC4钛合金组成，钛合金产品表面可经过微弧阳极氧化或着色阳极话处理，非灭菌包装。 | 该产品适用于股骨干骨折、胫骨干骨折、股骨颈骨折、股骨粗隆间骨折或合并股骨干骨折、股骨髁上骨折、股骨髁骨折或合并股骨干骨折、肱骨干骨折内固定。 | C0313110860302007890 | 03-骨科材料 | 13-髓内钉 | 11-髓内钉配件 | 086-髓内钉 | 03-钛合金 | 020-加压螺钉/非灭菌 | 招标范围内-中选 | 30 | 30
b2e0497c-4b3e-11ec-bbcb-44a84212d119 | 山东航维骨科医疗器械股份有限公司 | 山东航维骨科医疗器械股份有限公司 | a3afbe1b982211ecb3f890e2ba8d9d30 | 金属带锁髓内钉-主钉 | 髓内钉 | 股骨髓内钉 | 钛合金 | 灭菌 |  | 7fdd0888-8242-11eb-ace3-fa163e311f19 | 国械注准20153132220 | 金属带锁髓内钉 |  | 钛合金 | 该产品由主钉、堵帽和锁钉组成，材质采用符合GB/T 13810的Ti6A14V钛合金。灭菌和非灭菌两种包装。灭菌包装采用环氧乙烷灭菌，灭菌有效期为2年。 | 适用于骨科手术中股骨、胫骨、肱骨、尺桡骨骨折的髓内固定。 | C0313050860300500156 | 03-骨科材料 | 13-髓内钉 | 05-股骨髓内钉 | 086-髓内钉 | 03-钛合金 | 005-干部/顺行/灭菌 | 招标范围内-中选 | 738 | 550 | 188
4d68d511-48fd-11ec-bbcb-44a84212d119 | 焦作市新港医疗设备有限公司 | 焦作市新港医疗设备有限公司 | a3afbfff982211ecb3f890e2ba8d9d30 | 金属接骨螺钉 | 普通接骨螺钉 | 皮质骨螺钉 | 钛合金 | 非灭菌 | 单独和成套均可 | a84b6b1e-9bb4-11e9-b4ed-fa163e0a8baf | 国械注准20173130992 | 金属接骨螺钉 | 国械注准20173460992 |  | 该产品由符合GB/T 13810标准规定的TC4钛合金材料制成。表面无着色。非无菌包装。 | 与该企业同一系统锁定接骨板配合，适用四肢、骨盆及锁骨骨折内固定。 | C0312030790300610499 | 03-骨科材料 | 12-螺钉 | 03-皮质骨螺钉 | 079-螺钉 | 03-钛合金 | 006-非灭菌/直径＞4mm以上 | 招标范围内-中选 | 26 | 26
4d6ac4b2-48fd-11ec-bbcb-44a84212d119 | 天津市威曼生物材料有限公司 | 天津市威曼生物材料有限公司 | a3afca5b982211ecb3f890e2ba8d9d30 | 金属锁定接骨板钉系统-接骨板 | 锁定加压接骨板（含万向） | 手部接骨板 | 纯钛 | 灭菌 |  | bd72a8d9-b5da-11ea-9ac3-fa163e0a8baf | 国械注准20153131363 | 金属锁定接骨板钉系统 |  |  | 该产品包括锁定接骨板及锁定螺钉。锁定接骨板由符合GB 4234.1标准规定的00Cr18Ni14Mo3不锈钢或符合GB/T 13810标准规定的TA3G、TA4G纯钛材料制成，锁定螺钉由符合GB 4234.1标准规定的00Cr18Ni14Mo3不锈钢或符合GB/T 13810标准的TC4钛合金材料制成。纯钛和钛合金产品表面分为阳极氧化处理和非阳极氧化处理。灭菌和非灭菌包装。 | 适用于骨科手术时四肢骨折断端的连接与固定。 | C0311070800202507152 | 03-骨科材料 | 11-接骨板 | 07-手部接骨板 | 080-固定板 | 02-纯钛 | 025-锁定加压/指骨干部/灭菌 | 招标范围内-中选 | 604 | 404 | 200
21d27aed-91ea-11eb-8996-40f2e9990f5b | 天津妙娅生物科技有限公司 | 天津妙娅生物科技有限公司 | a3bc1d6d-f1f9-11ec-9447-b4055d63f15c | 锁定金属接骨板系统-接骨螺钉 | 锁定螺钉 |  | 钛合金 | 灭菌 |  | bb5252f6-e958-11ec-9447-b4055d63f15c | 国械注准20173130457 | 锁定金属接骨板系统 | 国械注准20173460457 | 钛合金 | 该产品由锁定金属接骨板及配套金属接骨螺钉组成，金属接骨板带有螺纹孔，螺钉头部带有螺纹。金属接骨板材料采用符合GB4234标准规定的00Cr18Ni14Mo3不锈钢材料或符合GB/T13810标准规定的TA2、TA3纯钛、TC4钛合金材料制成；金属接骨螺钉材料采用符合GB4234标准规定00Cr18Ni14Mo3不锈钢材料或符合GB/T13810标准规定的TC4钛合金材料制成。表面无着色。灭菌或非灭菌包装。灭菌产品经辐照灭菌，灭菌有效期5年。 | 该产品适用于四肢骨折锁定内固定、矫形和关节融合。 | C0312020790300208503 | 03-骨科材料 | 12-螺钉 | 02-普通锁定螺钉 | 079-螺钉 | 03-钛合金 | 002-灭菌/2.7＜直径≤4mm | 招标范围内-中选 | 30 | 30
f5c285c8-4a83-11ec-bbcb-44a84212d119 | 上海三友医疗器械股份有限公司 | 上海三友医疗器械股份有限公司 | a3f3fd37-d196-11ec-9447-b4055d63f15c | 金属直型接骨板-直型接骨板 | 普通接骨板 | 股骨接骨板 | 纯钛 | 非灭菌 |  | d3e66066-d1cf-11ec-9447-b4055d63f15c | 国械注准20173130713 | 金属直型接骨板 | 国械注准20173460713 |  | 该产品由符合GB/T 13810标准规定的TA2/TA3纯钛材料制成。表面可经阳极氧化处理。非灭菌包装 | 适用于骨科手术时四肢长骨骨干及骨盆骨折内固定 | C0311090800200406388 | 03-骨科材料 | 11-接骨板 | 09-股骨接骨板 | 080-固定板 | 02-纯钛 | 004-普通/干部/非灭菌 | 招标范围内-中选 | 716 | 715 | 1
da4c2e7e-4818-11ec-bbcb-44a84212d119 | 江苏亚华生物科技工程有限公司 | 江苏亚华生物科技工程有限公司 | a3f854f7-78cb-11ec-9829-0050568f40ec | 镍钛合金抓握式接骨板 | 锁定加压接骨板（含万向） | 股骨接骨板 | 钛合金 | 灭菌 | 环抱器 | ae7012bc-c4c9-11ea-8d16-fa163e0a8baf | 国械注准20153131351 | 镍钛合金抓握式接骨板 |  | 镍钛形状记忆合 | 该产品包括圆柱型及锥台型。产品采用符合GB24627标准的镍钛形状记忆合金制造，非灭菌或灭菌包装。环氧乙烷灭菌，有效期5年。 | 适用于四肢 管状骨骨折固定 | C0311090800301300039 | 03-骨科材料 | 11-接骨板 | 09-股骨接骨板 | 080-固定板 | 03-钛合金 | 013-万向锁定加压/近端/灭菌 | 招标范围内-中选 | 672 | 592 | 80
21dad267-91ea-11eb-8996-40f2e9990f5b | 北京贝思达生物技术有限公司 | 北京贝思达生物技术有限公司 | a43fb400-f114-11ec-9447-b4055d63f15c | 锁定金属接骨板系统-接骨板 | 锁定加压接骨板（含万向） | 肩胛骨接骨板 | 纯钛 | 灭菌 |  | dce54850-9cc0-11eb-ac1c-fa163e311f19 | 国械注准20153131355 | 锁定金属接骨板系统 |  | 纯钛 | 该产品由锁定金属接骨板及配套金属接骨螺钉组成，金属接骨板带有螺纹孔，螺钉头部带有螺纹。金属接骨板材料采用符合GB4234标准规定的00Cr18Ni14Mo3不锈钢材料或符合GB/T13810标准规定的TA2、TA3纯钛、TC4钛合金材料制成；金属接骨螺钉材料采用符合GB4234标准规定的00Cr18Ni14Mo3不锈钢材料或符合GB/T13810标准规定的TC4钛合金材料制成。表面无着色。灭菌或非灭菌包装。 | 主要适用于四肢骨折锁定内固定。 | C0311210800200300720 | 03-骨科材料 | 11-接骨板 | 21-肩胛骨接骨板 | 080-固定板 | 02-纯钛 | 003-锁定加压/灭菌 | 招标范围内-中选 | 933 | 753 | 180
b2dac96c-4b3e-11ec-bbcb-44a84212d119 | 河北瑞鹤医疗器械有限公司 | 河北瑞鹤医疗器械有限公司 | a445ee41-e036-11ea-bf70-fa163e0a8baf | 空心接骨螺钉（非锁定） | 中空（空心）螺钉（非锁定） |  | 钛合金 | 非灭菌 |  | 8dec5a92-dd1b-11ea-bf70-fa163e0a8baf | 国械注准20193130662 | 空心接骨螺钉（非锁定） |  | 钛合金 | 该产品由空心接骨螺钉（非锁定）和垫片组成，采用符合GB/T 13810标准的TC20钛合金制成，产品表面经着色阳极氧化处理。空心接骨螺钉（非锁定）的结构型式有球头空心接骨螺钉、可埋头型空心接骨螺钉和螺距渐变型空心接骨螺钉。产品的交付状态为非灭菌状态。 | 空心接骨螺钉（非锁定）产品适用于四肢（包括上肢带骨：锁骨、肩胛骨；自由上肢骨：肱骨、桡骨、尺骨、腕骨、掌骨、指骨；下肢带骨：髋骨、坐骨、耻骨；自由下肢骨：股骨、髌骨、胫骨、腓骨、跗骨、跖骨、趾骨）骨折的内固定，限制适用于股骨胫骨折。 | C0312050790301011655 | 03-骨科材料 | 12-螺钉 | 05-空心钉 | 079-螺钉 | 03-钛合金 | 010-埋头/非锁定/非灭菌/直径≤4mm以下 | 招标范围内-中选 | 159 | 159
da4c756e-4818-11ec-bbcb-44a84212d119 | 常州奥斯迈医疗器械有限公司 | 常州奥斯迈医疗器械有限公司 | a448cd91-fa6a-11eb-b658-0050568f9c84 | 锁定金属接骨板 | 锁定加压接骨板（含万向） | 肱骨接骨板 | 纯钛 | 非灭菌 |  | 8e334297-e2d3-11eb-b658-0050568f9c84 | 国械注准20163132198 | 锁定金属接骨板 |  | 纯钛 | 该产品为锁定型接骨板,采用符合GB4234.1标准的OOCr18Ni14Mo3不锈钢或GB/T 13810标准的TA3纯钛材料制造。纯钛材料产品表面经阳极氧化处理，包括灭菌和非灭菌包装。 | 适用于四肢长骨骨干，四肢干骺端，骨盆及锁骨骨折内固定 | C0311040800201604223 | 03-骨科材料 | 11-接骨板 | 04-肱骨接骨板 | 080-固定板 | 02-纯钛 | 016-万向锁定加压/干部/非灭菌 | 招标范围内-中选 | 899 | 702 | 197
3f91e1e7-9465-11eb-875f-6c92bf359663 | 创生医疗器械（中国）有限公司 | 创生医疗器械（中国）有限公司 | a46e25d3-cfaa-11e9-953f-fa163e0a8baf | 胫骨带锁髓内钉-封帽 | 尾帽 |  | 钛合金 | 非灭菌 |  | E1F319B8-0F24-45EB-97D1-47B4C10E5E81 | 国械注准20163462306 | 胫骨带锁髓内钉 |  | 钛合金 | 该产品分为TYJN型和TYJN-Ⅱ型，由髓腔钉、锁钉、封帽组成，由符合GB4234标准规定的00Cr18Ni14Mo3不锈钢材料或符合GB/T13810中规定的TC4钛合金材料制成。钛合金产品表面可经阳极氧化处理。辐照灭菌和非灭菌包装，灭菌包装无菌有效期5年。 | 该产品适用于胫骨干骨折髓腔内固定。 | C0313110860300204963 | 03-骨科材料 | 13-髓内钉 | 11-髓内钉配件 | 086-髓内钉 | 03-钛合金 | 002-尾帽/非灭菌 | 招标范围内-中选 | 1 | 1
c5b96083-4cc7-11ec-bbcb-44a84212d119 | 迪恩医疗科技有限公司 | 迪恩医疗科技有限公司 | a496ce30-560f-11eb-bb5e-fa163e311f19 | 中空螺钉-双头螺钉 | 中空（空心）螺钉（非锁定） |  | 钛合金 | 非灭菌 |  | 7FEF7365-A669-460D-A075-DE8A0AE9C06D | 国械注准20163462059 | 中空螺钉 |  | 钛合金 | 该产品由垫片和螺钉组成，产品采用GB/T13810标准规定的TC4钛合金制造，产品表面经阳极氧化着色或黑灰色处理，非灭菌包装。 | 该产品适用于上、下肢近关节部骨折固定。 | C0312050790301607890 | 03-骨科材料 | 12-螺钉 | 05-空心钉 | 079-螺钉 | 03-钛合金 | 016-非埋头/锁定/非灭菌/直径≤4mm以下 | 招标范围内-中选 | 159 | 159
4d69831c-48fd-11ec-bbcb-44a84212d119 | 浙江广慈医疗器械有限公司 | 浙江广慈医疗器械有限公司 | a49985f7-df27-11e9-953f-fa163e0a8baf | 金属锁定接骨板钉系统-锁定接骨板 | 锁定加压接骨板（含万向） | 腓骨接骨板 | 纯钛 | 非灭菌 |  | c8db07c5-ac28-11e9-8460-fa163e0a8baf | 国械注准20143462306 | 金属锁定接骨板钉系统 |  | TA4 | 该产品由锁定接骨板、锁定螺钉、封孔螺丝组成。锁定接骨板包括直型接骨板和异型接骨板。锁定螺钉包括锥螺纹锁定螺钉、普通螺纹锁定螺钉和万向锁定螺钉，万向锁定螺钉由万向锁定螺钉和锁定帽组成。锁定螺钉杆部包括实心和空心两种型式。锁定接骨板由符合GB/T13810标准规定的TA3或TA4纯钛材料制成，锁定螺钉、封孔螺丝、锁定帽、压紧螺丝、镶套由符合GB/T13810标准规定的TC4钛合金材料制成。钛合金产品表面分阳极氧化处理和非阳极氧化处理两种。非灭菌包装。 | 该产品适用于四肢骨折的内固定。 | C0311120800201602615 | 03-骨科材料 | 11-接骨板 | 12-腓骨接骨板 | 080-固定板 | 02-纯钛 | 016-万向锁定加压/干部/非灭菌 | 招标范围内-中选 | 1116 | 936 | 180
c16630b0-483e-11ec-bbcb-44a84212d119 | 江苏双羊医疗器械有限公司 | 江苏双羊医疗器械有限公司 | a4a90e64-b218-11eb-a006-0050568f9c84 | 金属锁定接骨板固定系统-万向锁定板 | 锁定加压接骨板（含万向） | 股骨接骨板 | 纯钛 | 非灭菌 |  | 7d0e5a8b-9d9d-11eb-ac1c-fa163e311f19 | 国械注准20163130576 | 金属锁定接骨板固定系统 |  | 纯钛 | 金属锁定接骨板固定系统由锁定板和锁定钉组成。锁定板中有锁定环的称为万向。其中锁定板选用符合GB/T 13810中规定的纯钛材料制造，锁定钉和万向锁定板头部的万向环选用符合GB/T 13810中规定的TC4材料制造。金属锁定接骨板固定系统表面可以采用阳极氧化处理；产品以灭菌或非灭菌状态交付，以灭菌状态交付的产品经辐照灭菌，灭菌有效期为5年。 | 适用于锁骨、四肢及不规则骨骨折或骨缺损的重建和内固定。 | C0311090800201805214 | 03-骨科材料 | 11-接骨板 | 09-股骨接骨板 | 080-固定板 | 02-纯钛 | 018-万向锁定加压/远端/非灭菌 | 招标范围内-中选 | 845 | 647 | 198
c16255f7-483e-11ec-bbcb-44a84212d119 | 常州亨杰医疗器械有限公司 | 常州亨杰医疗器械有限公司 | a4b9df12-9b60-11ec-a4e1-90e2ba8d9d30 | 金属锁定接骨板系统-锁定接骨板 | 锁定加压接骨板（含万向） | 胫骨接骨板 | 钛合金 | 非灭菌 |  | 7a51d2be-95fb-11ec-b3f8-90e2ba8d9d30 | 国械注准20223130223 | 金属锁定接骨板系统 |  | 钛合金 | 金属锁定板接骨板系统由锁定接骨板和锁定螺钉组成。产品由符合 GB/T 13810 规定的钛合金（TC4）材料制成。产品表面经着色阳极氧化处理、微弧阳极氧化处理或未经阳极氧化处理三种。产品以非灭菌状态交付。 | 该产品适用于四肢、骨盆、锁骨和手足部骨折内固定。 | C0311110800301207613 | 03-骨科材料 | 11-接骨板 | 11-胫骨接骨板 | 080-固定板 | 03-钛合金 | 012-锁定加压/远端/非灭菌 | 招标范围内-中选 | 1050 | 900 | 150
f5c285c8-4a83-11ec-bbcb-44a84212d119 | 上海三友医疗器械股份有限公司 | 上海三友医疗器械股份有限公司 | a4c3d735-91ee-11eb-ac1c-fa163e311f19 | 带锁髓内钉-拉力螺钉 | 拉力钉 |  | 钛合金 | 非灭菌 |  | b5a61678-ce2a-11e9-953f-fa163e0a8baf | 国械注准20193130591 | 带锁髓内钉 |  | 钛合金 | 改产品由符合GB/T 13810标准要求的TC4钛合金材料制成；由髓内钉、锁钉、抗旋螺钉、拉力螺钉和封帽构成。产品表面可经灰黑色阳极氧化处理，非灭菌包装。 | 该产品适用于肱骨、胫骨、股骨骨折时插入髓腔内固定。 | C0313110860301006388 | 03-骨科材料 | 13-髓内钉 | 11-髓内钉配件 | 086-髓内钉 | 03-钛合金 | 010-拉力螺钉/非灭菌 | 招标范围内-中选 | 10 | 10
21d7752c-91ea-11eb-8996-40f2e9990f5b | 常州华森医疗器械股份有限公司 | 常州华森医疗器械股份有限公司 | a4c56dfe-f19e-11eb-b658-0050568f9c84 | 锁定接骨板系统-锁定接骨板 | 锁定加压接骨板（含万向） | 尺骨接骨板 | 纯钛 | 非灭菌 |  | 885f6015-9a40-11e9-b4ed-fa163e0a8baf | 国械注准20193131831 | 锁定接骨板系统 |  | 纯钛 | 该产品由锁定接骨板、锁定螺钉和加压螺钉组成。锁定接骨板由符合GB/T13810标准规定的TA3G纯钛材料制成，锁定螺钉和加压螺钉由符合GB/T13810标准规定的TC4钛合金材料制成。产品表面包括经着色阳极氧化处理、微弧阳极氧化处理或未经阳极氧化处理。灭菌和非无菌两种包装。灭菌包装产品采用γ射线辐照灭菌，灭菌有效期为五年。 | 该产品适用于四肢及锁骨骨折内固定。 | C0311050800201006410 | 03-骨科材料 | 11-接骨板 | 05-尺骨接骨板 | 080-固定板 | 02-纯钛 | 010-锁定加压/干部/非灭菌 | 招标范围内-中选 | 680 | 537 | 143
21e262e1-91ea-11eb-8996-40f2e9990f5b | 武汉迈瑞科技有限公司 | 武汉迈瑞科技有限公司 | a4c6cdc9-a590-11ec-a4e1-90e2ba8d9d30 | 锁定型金属接骨板 | 锁定加压接骨板（含万向） | 桡骨接骨板 | 纯钛 | 灭菌 |  | e1354eae-9d64-11e9-b4ed-fa163e0a8baf | 国械注准20143132274 | 锁定型金属接骨板 | 国械注准20143462274 | TA3纯钛 | 该产品由符合GB/T 13810标准规定的TA3纯钛材料制成。产品表面有经过彩色阳极氧化处理、微弧阳极氧化处理和未经阳极氧化处理三种状态。灭菌和非灭菌包装。灭菌包装产品经辐照灭菌，有效期为5年。 | 适用于四肢、肩锁骨、骨盆骨折内固定。 | C0311060800200908921 | 03-骨科材料 | 11-接骨板 | 06-桡骨接骨板 | 080-固定板 | 02-纯钛 | 009-锁定加压/干部/灭菌 | 招标范围内-中选 | 593 | 445 | 148
21dad267-91ea-11eb-8996-40f2e9990f5b | 北京贝思达生物技术有限公司 | 北京贝思达生物技术有限公司 | a4d3bea7-2749-11ed-9447-b4055d63f15c | 锁定金属接骨板系统-金属接骨板 | 锁定加压接骨板（含万向） | 锁骨接骨板 | 纯钛 | 非灭菌 |  | dce54850-9cc0-11eb-ac1c-fa163e311f19 | 国械注准20153131355 | 锁定金属接骨板系统 |  | 纯钛 | 该产品由锁定金属接骨板及配套金属接骨螺钉组成，金属接骨板带有螺纹孔，螺钉头部带有螺纹。金属接骨板材料采用符合GB4234标准规定的00Cr18Ni14Mo3不锈钢材料或符合GB/T13810标准规定的TA2、TA3纯钛、TC4钛合金材料制成；金属接骨螺钉材料采用符合GB4234标准规定的00Cr18Ni14Mo3不锈钢材料或符合GB/T13810标准规定的TC4钛合金材料制成。表面无着色。灭菌或非灭菌包装。 | 主要适用于四肢骨折锁定内固定。 | C0311030800203200720 | 03-骨科材料 | 11-接骨板 | 03-锁骨接骨板 | 080-固定板 | 02-纯钛 | 032-锁定加压/外侧下方/非灭菌 | 招标范围内-中选 | 1058 | 878 | 180
f5c285c8-4a83-11ec-bbcb-44a84212d119 | 上海三友医疗器械股份有限公司 | 上海三友医疗器械股份有限公司 | a4d8f23c-d126-11ec-a4e1-90e2ba8d9d30 | 金属锁定接骨板-重建锁定接骨板 | 锁定加压接骨板（含万向） | 通用接骨板 | 纯钛 | 非灭菌 |  | d62c77a7-eba4-11ec-9447-b4055d63f15c | 国械注准20173131000 | 金属锁定接骨板 | 国械注准20173461000 |  | 该产品由符合GB/T 13810标准规定的TA2、TA3纯钛材料制成。表面可经阳极氧化处理。无菌或非灭菌包装，无菌有效期4年。 | 适用于骨科手术时四肢及骨盆骨折内固定 | C0311150800201206388 | 03-骨科材料 | 11-接骨板 | 15-通用接骨板 | 080-固定板 | 02-纯钛 | 012-锁定加压/直形/非灭菌 | 招标范围内-中选 | 445 | 444 | 1
21d7752c-91ea-11eb-8996-40f2e9990f5b | 常州华森医疗器械股份有限公司 | 常州华森医疗器械股份有限公司 | a5089197-6ef9-11ea-948d-fa163e0a8baf | 金属接骨板 | 普通接骨板 | 尺骨接骨板 | 纯钛 | 非灭菌 |  | b8000be4-6cce-11ea-948d-fa163e0a8baf | 国械注准20153130353 | 金属接骨板 |  | 纯钛 | 该产品结构为异型，属于解剖型接骨板。产品采用符合GB/T13810规定的纯钛材料及GB4234规定的不锈钢材料制造，表面无着色，灭菌和非灭菌两种包装。 | 与接骨螺钉配合使用。用于四肢骨折、锁骨骨折、骨盆及髋臼骨折的内固定。 | C0311050800200206410 | 03-骨科材料 | 11-接骨板 | 05-尺骨接骨板 | 080-固定板 | 02-纯钛 | 002-普通/近端/非灭菌 | 招标范围内-中选 | 861 | 718 | 143
21d27aed-91ea-11eb-8996-40f2e9990f5b | 天津妙娅生物科技有限公司 | 天津妙娅生物科技有限公司 | a51286da-2832-11ed-9447-b4055d63f15c | 锁定金属接骨板系统-金属接骨板 | 锁定加压接骨板（含万向） | 骨盆接骨板 | 纯钛 | 非灭菌 |  | bb5252f6-e958-11ec-9447-b4055d63f15c | 国械注准20173130457 | 锁定金属接骨板系统 | 国械注准20173460457 | 纯钛 | 该产品由锁定金属接骨板及配套金属接骨螺钉组成，金属接骨板带有螺纹孔，螺钉头部带有螺纹。金属接骨板材料采用符合GB4234标准规定的00Cr18Ni14Mo3不锈钢材料或符合GB/T13810标准规定的TA2、TA3纯钛、TC4钛合金材料制成；金属接骨螺钉材料采用符合GB4234标准规定00Cr18Ni14Mo3不锈钢材料或符合GB/T13810标准规定的TC4钛合金材料制成。表面无着色。灭菌或非灭菌包装。灭菌产品经辐照灭菌，灭菌有效期5年。 | 该产品适用于四肢骨折锁定内固定、矫形和关节融合。 | C0311080800202208503 | 03-骨科材料 | 11-接骨板 | 08-骨盆接骨板 | 080-固定板 | 02-纯钛 | 022-万向锁定加压/解剖形/非灭菌 | 招标范围内-中选 | 1130 | 930 | 200
c1604cfb-483e-11ec-bbcb-44a84212d119 | 苏州郎和医疗器械科技有限公司 | 苏州郎和医疗器械科技有限公司 | a5137d69-b6d4-11ec-a4e1-90e2ba8d9d30 | 解剖型金属接骨板 | 普通接骨板 | 胫骨接骨板 | 纯钛 | 非灭菌 |  | bc071128-b14d-11ec-a4e1-90e2ba8d9d30 | 国械注准20223130385 | 解剖型金属接骨板 |  | 纯钛 | 解剖型金属接骨板采用符合GB/T13810标准规定的纯钛TA3G材料制成，产品表面无着色，非灭菌包装。 | 该产品适用于四肢干骺端骨折内固定。 | C0311110800200205842 | 03-骨科材料 | 11-接骨板 | 11-胫骨接骨板 | 080-固定板 | 02-纯钛 | 002-普通/近端/非灭菌 | 招标范围内-中选 | 869 | 669 | 200
21e20b20-91ea-11eb-8996-40f2e9990f5b | 上海浦卫医疗器械厂有限公司 | 上海浦卫医疗器械厂有限公司 | a5170b52-91d4-11eb-ac1c-fa163e311f19 | 金属直型接骨板 | 普通接骨板 | 通用接骨板 | 纯钛 | 非灭菌 |  | 95892f4f-69d8-11ec-9f32-0050568f9c84 | 国械注准20163132056 | 金属直型接骨板 | 国械注准20163462056 | 纯钛 | 该产品采用符合GB4234.1标准规定的00Cr18Ni14Mo3不锈钢、符合ISO5832-2标准规定的纯钛或符合ISO5832-3标准规定的Ti6A14V钛合金材料制成，纯钛及钛合金产品表面经过阳极氧化处理或表面无着色。灭菌包装或非灭菌包装。 | 该产品适用于四肢管状骨、四肢关节周围骨、跟骨、肋骨、跗骨及骨盆骨折、脱位、矫形的内固定。 | C0311150800200609889 | 03-骨科材料 | 11-接骨板 | 15-通用接骨板 | 080-固定板 | 02-纯钛 | 006-普通/管形/非灭菌 | 招标范围内-中选 | 902 | 702 | 200
21d1c3a7-91ea-11eb-8996-40f2e9990f5b | 北京蒙太因医疗器械有限公司 | 北京蒙太因医疗器械有限公司 | a5701549-c49c-11e9-953f-fa163e0a8baf | 锁定金属接骨板系统-金属接骨螺钉 | 普通接骨螺钉 | 皮质骨螺钉 | 钛合金 | 非灭菌 | 单独使用 | e1e9bfe9-b8d1-11e9-974a-fa163e0a8baf | 国械注准20193130266 | 锁定型金属接骨板系统 |  |  | 该系统产品由锁定型金属接骨板、金属接骨螺钉和垫圈组成，金属接骨板材料为符合ISO 5832-3:2016的Ti6Al4V合金，金属接骨螺钉和垫圈材料为符合ISO 5832-3:2016的Ti6Al4V合金或符合ISO 5832-12:2007的钴铬钼合金。钛合金产品表面经阳极氧化处理，阳极氧化处理包括黑灰色阳极氧化和着色阳极氧化，产品非灭菌包装。金属接骨板预装有快速导向器，快速导向器材质为符合ISO 5832-3:2016的Ti6Al14V合金，仅供定位导向使用，在金属接骨板正式植入前取出，不植入人体。 | 适用于四肢骨折的治疗和重建手术。 | C0312030790300602305 | 03-骨科材料 | 12-螺钉 | 03-皮质骨螺钉 | 079-螺钉 | 03-钛合金 | 006-非灭菌/直径＞4mm以上 | 招标范围内-中选 | 26 | 26
21d7752c-91ea-11eb-8996-40f2e9990f5b | 常州华森医疗器械股份有限公司 | 常州华森医疗器械股份有限公司 | a57bb297-0a0a-11ec-b658-0050568f9c84 | 锁定接骨板系统-锁定接骨板 | 锁定加压接骨板（含万向） | 尺骨接骨板 | 纯钛 | 非灭菌 |  | 885f6015-9a40-11e9-b4ed-fa163e0a8baf | 国械注准20193131831 | 锁定接骨板系统 |  | 纯钛 | 该产品由锁定接骨板、锁定螺钉和加压螺钉组成。锁定接骨板由符合GB/T13810标准规定的TA3G纯钛材料制成，锁定螺钉和加压螺钉由符合GB/T13810标准规定的TC4钛合金材料制成。产品表面包括经着色阳极氧化处理、微弧阳极氧化处理或未经阳极氧化处理。灭菌和非无菌两种包装。灭菌包装产品采用γ射线辐照灭菌，灭菌有效期为五年。 | 该产品适用于四肢及锁骨骨折内固定。 | C0311050800201606410 | 03-骨科材料 | 11-接骨板 | 05-尺骨接骨板 | 080-固定板 | 02-纯钛 | 016-万向锁定加压/干部/非灭菌 | 招标范围内-中选 | 680 | 537 | 143
3f91e1e7-9465-11eb-875f-6c92bf359663 | 创生医疗器械（中国）有限公司 | 创生医疗器械（中国）有限公司 | a57fbe7d-cfaf-11e9-953f-fa163e0a8baf | 股骨带锁髓内钉-封帽 | 尾帽 |  | 钛合金 | 非灭菌 |  | DA949E29-86DF-4501-A15A-D0F7A841D39B | 国械注准20163462395 | 股骨带锁髓内钉 |  | 钛合金 | 该产品由髓腔钉、锁钉、封帽组成，采用符合GB4234标准规定的00Cr18Ni14Mo3不锈钢或符合GB/T13810标准规定的TC4钛合金材料制成。钛合金产品有表面经过阳极氧化处理和表面无着色两种。灭菌或非无菌包装。 | 主要适用于股骨骨折内固定。 | C0313110860300204963 | 03-骨科材料 | 13-髓内钉 | 11-髓内钉配件 | 086-髓内钉 | 03-钛合金 | 002-尾帽/非灭菌 | 招标范围内-中选 | 1 | 1
21faafdb-91ea-11eb-8996-40f2e9990f5b | 大博医疗科技股份有限公司 | 大博医疗科技股份有限公司 | a5ae7a49-5a47-11ed-9447-b4055d63f15c | 金属带锁髓内钉 | 髓内钉 | 肱骨髓内钉 | 钛合金 | 灭菌 |  | 913f182f-4fe6-11eb-bb5e-fa163e311f19 | 国械注准20153131195 | 金属带锁髓内钉 | 国械注准20153461195 | 钛合金 | 该产品材料采用符合ISO5832-3标准规定的Ti6A14V钛合金或符合GB4234.1标准规定的00Cr18Ni14Mo3不锈钢材料制造。钛合金产品表面经着色阳极氧化或微弧阳极氧化处理。无菌和非无菌包装。 | 适用于四肢长骨骨折内固定。 | C0313020860300900419 | 03-骨科材料 | 13-髓内钉 | 02-肱骨髓内钉 | 086-髓内钉 | 03-钛合金 | 009-肱骨干/直型/灭菌 | 招标范围内-中选 | 246 | 168 | 78
4d6aa4fd-48fd-11ec-bbcb-44a84212d119 | 苏州苏南捷迈得医疗器械有限公司 | 苏州苏南捷迈得医疗器械有限公司 | a5d17349-b9a3-11e9-974a-fa163e0a8baf | 骨接合植入物 交锁髓内钉-锁钉 | 交锁钉 |  | 不锈钢 | 非灭菌 |  | BDE5105B619746119F5E2F3E8DC2EC9E | 国械注准20163462365 | 骨接合植入物 交锁髓内钉 |  | 不锈钢 | 该产品是由髓内钉主钉、锁钉、拉力螺钉、全牙锁钉、髁上钉远端锁钉、防旋锁钉和近端塞组成，由符合GB4234标准要求的00Cr18Ni14Mo3不锈钢或GB/T 13810中的TC4钛合金，表面无着色，非灭菌包装。 | 适用于股骨干骨折,胫骨干骨折,股骨颈骨折,股骨粗隆间骨折或合并股骨干骨折,股骨髁上骨折,股骨髁间骨折或合并股骨干骨折,肱骨干骨折内固定。 | C0313110860100601950 | 03-骨科材料 | 13-髓内钉 | 11-髓内钉配件 | 086-髓内钉 | 01-不锈钢 | 006-锁定螺钉/非灭菌 | 招标范围内-中选 | 600 | 600
21d9fb24-91ea-11eb-8996-40f2e9990f5b | 江苏金鹿集团医疗器械有限公司 | 江苏金鹿集团医疗器械有限公司 | a5d3bd5b-e155-11eb-b658-0050568f9c84 | 金属解剖型接骨板 | 普通接骨板 | 骨盆接骨板 | 纯钛 | 非灭菌 |  | 804d1a35-b54d-11ec-a4e1-90e2ba8d9d30 | 国械注准20173130022 | 金属解剖型接骨板 | 国械注准20173460022 | 纯钛 | 该产品采用符合GB/T13810标准规定的TA3纯钛或符合GB4234.1标准规定的00Cr18Ni14Mo3不锈钢材料制成。纯钛产品表面无着色。非灭菌包装。 | 该适用于四肢、骨盆、骨干骺端及其骨干移行处的骨折内固定。 | C0311080800200411093 | 03-骨科材料 | 11-接骨板 | 08-骨盆接骨板 | 080-固定板 | 02-纯钛 | 004-普通/弧形/非灭菌 | 招标范围内-中选 | 1023 | 823 | 200
21dad267-91ea-11eb-8996-40f2e9990f5b | 北京贝思达生物技术有限公司 | 北京贝思达生物技术有限公司 | a5d5d39a-2770-11ed-9447-b4055d63f15c | 锁定金属接骨板系统-金属接骨板 | 锁定加压接骨板（含万向） | 手部接骨板 | 纯钛 | 非灭菌 |  | dce54850-9cc0-11eb-ac1c-fa163e311f19 | 国械注准20153131355 | 锁定金属接骨板系统 |  | 纯钛 | 该产品由锁定金属接骨板及配套金属接骨螺钉组成，金属接骨板带有螺纹孔，螺钉头部带有螺纹。金属接骨板材料采用符合GB4234标准规定的00Cr18Ni14Mo3不锈钢材料或符合GB/T13810标准规定的TA2、TA3纯钛、TC4钛合金材料制成；金属接骨螺钉材料采用符合GB4234标准规定的00Cr18Ni14Mo3不锈钢材料或符合GB/T13810标准规定的TC4钛合金材料制成。表面无着色。灭菌或非灭菌包装。 | 主要适用于四肢骨折锁定内固定。 | C0311070800203400720 | 03-骨科材料 | 11-接骨板 | 07-手部接骨板 | 080-固定板 | 02-纯钛 | 034-万向锁定加压/掌骨干部/非灭菌 | 招标范围内-中选 | 1101 | 921 | 180
21e262e1-91ea-11eb-8996-40f2e9990f5b | 武汉迈瑞科技有限公司 | 武汉迈瑞科技有限公司 | a5d76375-3b30-11ea-b7cb-fa163e0a8baf | 锁定型金属接骨螺钉 | 锁定螺钉 |  | 钛合金 | 灭菌 |  | 9762D72DB5B54E3387D6E9B278675D7A | 国械注准20143132230 | 锁定型金属接骨螺钉 | 国械注准20143462230 | 钛合金 | 该产品由符合GB/T 13810标准规定的TC4钛合金材料制成。产品表面有经过彩色阳极氧化处理、微弧阳极氧化处理和未经阳极氧化处理三种状态。灭菌和非灭菌包装。灭菌包装产品经辐照灭菌，有效期为5年。 | 适用于四肢、肩锁骨、骨盆骨折内固定。 | C0312020790300308921 | 03-骨科材料 | 12-螺钉 | 02-普通锁定螺钉 | 079-螺钉 | 03-钛合金 | 003-灭菌/直径＞4mm以上 | 招标范围内-中选 | 82 | 82
4d69831c-48fd-11ec-bbcb-44a84212d119 | 浙江广慈医疗器械有限公司 | 浙江广慈医疗器械有限公司 | a5dc96ae-8489-11eb-ace3-fa163e311f19 | 直型金属接骨板 | 普通接骨板 | 胫骨接骨板 | 纯钛 | 非灭菌 |  | b5721a7b-1298-11ec-b658-0050568f9c84 | 国械注准20163132172 | 直型金属接骨板 | 国械注准20163462172 |  | 该产品采用符合GB/T13810标准规定的TA3、TA4纯钛材料制成。纯钛产品表面无着色。非灭菌包装。 | 该产品适用于四肢骨折的内固定。 | C0311110800200402615 | 03-骨科材料 | 11-接骨板 | 11-胫骨接骨板 | 080-固定板 | 02-纯钛 | 004-普通/干部/非灭菌 | 招标范围内-中选 | 782 | 602 | 180
21d7752c-91ea-11eb-8996-40f2e9990f5b | 常州华森医疗器械股份有限公司 | 常州华森医疗器械股份有限公司 | a6033287-f1cf-11eb-b658-0050568f9c84 | 锁定接骨板系统-锁定接骨板 | 锁定加压接骨板（含万向） | 锁骨接骨板 | 纯钛 | 非灭菌 |  | 885f6015-9a40-11e9-b4ed-fa163e0a8baf | 国械注准20193131831 | 锁定接骨板系统 |  | 纯钛 | 该产品由锁定接骨板、锁定螺钉和加压螺钉组成。锁定接骨板由符合GB/T13810标准规定的TA3G纯钛材料制成，锁定螺钉和加压螺钉由符合GB/T13810标准规定的TC4钛合金材料制成。产品表面包括经着色阳极氧化处理、微弧阳极氧化处理或未经阳极氧化处理。灭菌和非无菌两种包装。灭菌包装产品采用γ射线辐照灭菌，灭菌有效期为五年。 | 该产品适用于四肢及锁骨骨折内固定。 | C0311030800202206410 | 03-骨科材料 | 11-接骨板 | 03-锁骨接骨板 | 080-固定板 | 02-纯钛 | 022-锁定加压/中段前方/非灭菌 | 招标范围内-中选 | 570 | 427 | 143
21d27aed-91ea-11eb-8996-40f2e9990f5b | 天津妙娅生物科技有限公司 | 天津妙娅生物科技有限公司 | a60f69c6-f1ef-11ec-9447-b4055d63f15c | 锁定金属接骨板系统-接骨板 | 锁定加压接骨板（含万向） | 肱骨接骨板 | 纯钛 | 灭菌 |  | bb5252f6-e958-11ec-9447-b4055d63f15c | 国械注准20173130457 | 锁定金属接骨板系统 | 国械注准20173460457 | 纯钛 | 该产品由锁定金属接骨板及配套金属接骨螺钉组成，金属接骨板带有螺纹孔，螺钉头部带有螺纹。金属接骨板材料采用符合GB4234标准规定的00Cr18Ni14Mo3不锈钢材料或符合GB/T13810标准规定的TA2、TA3纯钛、TC4钛合金材料制成；金属接骨螺钉材料采用符合GB4234标准规定00Cr18Ni14Mo3不锈钢材料或符合GB/T13810标准规定的TC4钛合金材料制成。表面无着色。灭菌或非灭菌包装。灭菌产品经辐照灭菌，灭菌有效期5年。 | 该产品适用于四肢骨折锁定内固定、矫形和关节融合。 | C0311040800201108503 | 03-骨科材料 | 11-接骨板 | 04-肱骨接骨板 | 080-固定板 | 02-纯钛 | 011-锁定加压/远端/灭菌 | 招标范围内-中选 | 1063 | 863 | 200
2200daab-91ea-11eb-8996-40f2e9990f5b | 武汉医佳宝生物材料有限公司 | 武汉医佳宝生物材料有限公司 | a62f99a4-428d-11ec-921a-0050568f9c84 | 解剖型金属接骨板-跟骨板(Ⅰ) | 普通接骨板 | 足部接骨板 | 纯钛 | 非灭菌 |  | 7a10be97-3e00-11ec-921a-0050568f9c84 | 国械注准20213130799 | 解剖型金属接骨板 |  | TA3纯钛 | 该产品由符合GB/T13810规定的TA3纯钛材料制造，表面无着色，非灭菌包装。 | 适用于四肢骨折内固定。 | C0311140800200605286 | 03-骨科材料 | 11-接骨板 | 14-足部接骨板 | 080-固定板 | 02-纯钛 | 006-普通/后足/非灭菌 | 招标范围内-中选 | 710 | 510 | 200
f5c285c8-4a83-11ec-bbcb-44a84212d119 | 上海三友医疗器械股份有限公司 | 上海三友医疗器械股份有限公司 | a6304e38-d2b3-11ec-9447-b4055d63f15c | 金属锁定接骨板-距骨锁定接骨板 | 锁定加压接骨板（含万向） | 足部接骨板 | 纯钛 | 非灭菌 |  | d62c77a7-eba4-11ec-9447-b4055d63f15c | 国械注准20173131000 | 金属锁定接骨板 | 国械注准20173461000 |  | 该产品由符合GB/T 13810标准规定的TA2、TA3纯钛材料制成。表面可经阳极氧化处理。无菌或非灭菌包装，无菌有效期4年。 | 适用于骨科手术时四肢及骨盆骨折内固定 | C0311140800201206388 | 03-骨科材料 | 11-接骨板 | 14-足部接骨板 | 080-固定板 | 02-纯钛 | 012-锁定加压/后足/非灭菌 | 招标范围内-中选 | 448 | 447 | 1
c1663616-483e-11ec-bbcb-44a84212d119 | 天津市金兴达实业有限公司 | 天津市金兴达实业有限公司 | a63caea4-1e7a-11eb-bf70-fa163e0a8baf | 金属锁定接骨板系统-金属锁定接骨板 | 锁定加压接骨板（含万向） | 尺骨接骨板 | 纯钛 | 非灭菌 |  | 882bc4dd-c0dd-11ea-8d16-fa163e0a8baf | 国械注准20153131015 | 金属锁定接骨板系统 |  | 纯钛 | 金属锁定接骨板系统由金属锁定接骨板、金属锁定接骨螺钉、金属接骨螺钉和骨板填塞钉组成。其中，金属锁定接骨板的螺孔型式包含普通型、锥型、复合型、多角度型，金属锁定接骨螺钉和金属接骨螺钉的螺纹型式包含浅螺纹型、深螺纹型、对称螺纹型、不对称螺纹型，金属锁定接骨螺钉的头部型式包含直型和锥型，金属接骨螺钉的头部型式包含球型和锥型。金属锁定接骨板由符合GB/T 13810规定的TA3G纯钛材料或符合GB 23102规定的Ti6Al7Nb钛合金材料制成，螺钉由符合GB/T 13810规定的TC4钛合金材料或符合GB 23102规定的Ti6Al7Nb钛合金材料制成。产品表面可经着色阳极氧化和黑灰色阳极氧化处理。非灭菌包装。 | 适用于四肢骨折内固定。 | C0311050800201404755 | 03-骨科材料 | 11-接骨板 | 05-尺骨接骨板 | 080-固定板 | 02-纯钛 | 014-万向锁定加压/近端/非灭菌 | 招标范围内-中选 | 1217 | 1058 | 159
b2dac2f2-4b3e-11ec-bbcb-44a84212d119 | 江苏荷普医疗科技股份有限公司 | 江苏荷普医疗科技股份有限公司 | a652fdc4-98f5-11eb-ac1c-fa163e311f19 | 直型金属接骨板 | 普通接骨板 | 手部接骨板 | 纯钛 | 非灭菌 |  | dfbba1ac-9759-11eb-ac1c-fa163e311f19 | 国械注准20153130955 | 直型金属接骨板 |  | 纯钛 | 该产品由符合GB 4234.1标准规定的00Cr18Ni14Mo3不锈钢或 GB/T 13810标准规定的TA3G纯钛材料制成。纯钛产品表面经 黑灰色阳极氧化处理，灭菌包装或非灭菌包装。 | 该产品适用于四肢骨干、骨骺、锁骨、骨盆部位的骨折复位 及矫形固定治疗。 | C0311070800201200113 | 03-骨科材料 | 11-接骨板 | 07-手部接骨板 | 080-固定板 | 02-纯钛 | 012-普通/指骨干部/非灭菌 | 招标范围内-中选 | 691 | 510 | 181
c5b86c05-4cc7-11ec-bbcb-44a84212d119 | 河南德高实业股份有限公司 | 河南德高实业股份有限公司 | a65bd0dd-7764-11eb-9e80-fa163e311f19 | 金属锁定板钉系统-锁定接骨板 | 锁定加压接骨板（含万向） | 肱骨接骨板 | 纯钛 | 非灭菌 |  | 8742f3b3-74e4-11eb-8968-fa163e311f19 | 国械注准20143132127 | 金属锁定板钉系统 |  | 纯钛 | 金属锁定板钉系统包括锁定接骨板和锁定接骨螺钉,接骨板材料采用符合GB/T 13810标准中的纯钛TA3G制造,锁定螺钉材料采用符合GB/T 13810标准中的TC4钛合金制造，产品表面无着色，非灭菌包装。 | 适用于四肢骨骨干及骨干骺端骨折、锁骨、跟骨和骨盆骨折。 | C0311040800201011034 | 03-骨科材料 | 11-接骨板 | 04-肱骨接骨板 | 080-固定板 | 02-纯钛 | 010-锁定加压/干部/非灭菌 | 招标范围内-中选 | 744 | 544 | 200
c15e8a32-483e-11ec-bbcb-44a84212d119 | 常州市康辉医疗器械有限公司 | 常州市康辉医疗器械有限公司 | a65f154a-4f9a-11ed-9447-b4055d63f15c | 解剖型接骨板 | 普通接骨板 | 髌骨接骨板 | 纯钛 | 非灭菌 |  | e0462aaf-dd94-11ec-9447-b4055d63f15c | 国械注准20173131041 | 解剖型接骨板 | 国械注准20173461041 | 纯钛 | 该产品采用符合GB/T13810标准规定的TA2、TA3纯钛材料制造。部分纯钛产品表面经阳极氧化处理。含灭菌包装和非灭菌包装。 | 适用于骨科手术时四肢骨折内固定。 | C0311100800200200059 | 03-骨科材料 | 11-接骨板 | 10-髌骨接骨板 | 080-固定板 | 02-纯钛 | 002-普通/非灭菌 | 招标范围内-中选 | 703 | 518 | 185
21dad267-91ea-11eb-8996-40f2e9990f5b | 北京贝思达生物技术有限公司 | 北京贝思达生物技术有限公司 | a65fca7a-af06-11eb-a006-0050568f9c84 | 锁定金属接骨板系统-金属接骨螺钉 | 中空（空心）螺钉（非锁定） |  | 钛合金 | 非灭菌 |  | dce54850-9cc0-11eb-ac1c-fa163e311f19 | 国械注准20153131355 | 锁定金属接骨板系统 |  | 钛合金 | 该产品由锁定金属接骨板及配套金属接骨螺钉组成，金属接骨板带有螺纹孔，螺钉头部带有螺纹。金属接骨板材料采用符合GB4234标准规定的00Cr18Ni14Mo3不锈钢材料或符合GB/T13810标准规定的TA2、TA3纯钛、TC4钛合金材料制成；金属接骨螺钉材料采用符合GB4234标准规定的00Cr18Ni14Mo3不锈钢材料或符合GB/T13810标准规定的TC4钛合金材料制成。表面无着色。灭菌或非灭菌包装。 | 主要适用于四肢骨折锁定内固定。 | C0312050790301600720 | 03-骨科材料 | 12-螺钉 | 05-空心钉 | 079-螺钉 | 03-钛合金 | 016-非埋头/锁定/非灭菌/直径≤4mm以下 | 招标范围内-中选 | 140 | 140
21d9fb24-91ea-11eb-8996-40f2e9990f5b | 江苏金鹿集团医疗器械有限公司 | 江苏金鹿集团医疗器械有限公司 | a667ede1-1829-11ec-b658-0050568f9c84 | 锁定型接骨板 | 锁定加压接骨板（含万向） | 肋骨接骨板 | 纯钛 | 非灭菌 |  | db7fceb0-06d3-11ec-b658-0050568f9c84 | 国械注准20163131499 | 锁定型接骨板 |  | 纯钛 | 接骨板由符合GB/T 13810标准规定的TA3纯钛材料制作而成，万向螺纹孔的万向球由符合GB/T 13810标准规定的TC4钛合金材料制成。产品表面无着色或经微弧阳极氧化处理。非灭菌包装。 | 与该企业同一系统接骨螺钉配合，适用于四肢骨折内固定。 | C0311020800200611093 | 03-骨科材料 | 11-接骨板 | 02-肋骨接骨板 | 080-固定板 | 02-纯钛 | 006-万向锁定加压/非灭菌 | 招标范围内-中选 | 1422 | 1222 | 200
3f91e1e7-9465-11eb-875f-6c92bf359663 | 创生医疗器械（中国）有限公司 | 创生医疗器械（中国）有限公司 | a66a42eb-a0fa-11ec-a4e1-90e2ba8d9d30 | 锁定金属接骨板 | 锁定加压接骨板（含万向） | 股骨接骨板 | 纯钛 | 非灭菌 |  | a4feb1b4-dec7-11eb-b658-0050568f9c84 | 国械注准20163132195 | 锁定金属接骨板 |  | 纯钛 | 该产品采用符合GB4234.1标准规定的00Cr18Ni14Mo3不锈钢或符合GB/T13810标准规定的TA3纯钛材料制成，纯钛产品表面有经过阳极氧化处理和未着色两种。灭菌和非灭菌包装。 | 该产品主要适用于四肢干骺端骨折作内固定，及上、下肢骨干骨折加压或保护性内固定用。 | C0311090800201004963 | 03-骨科材料 | 11-接骨板 | 09-股骨接骨板 | 080-固定板 | 02-纯钛 | 010-锁定加压/干部/非灭菌 | 招标范围内-中选 | 903 | 708 | 195
b2cb323d-4b3e-11ec-bbcb-44a84212d119 | 江苏安格尔医疗器械有限公司 | 江苏安格尔医疗器械有限公司 | a66f3709-8b79-11eb-ace3-fa163e311f19 | 金属接骨螺钉 | 普通接骨螺钉 | 松质骨螺钉 | 钛合金 | 非灭菌 | 单独和成套均可 | d9140ac3-7aed-11eb-ad29-fa163e311f19 | 国械注准20153132146 | 金属接骨螺钉 |  | 钛合金 | 该产品材料GB4234.1标准的00Cr18Ni14Mo3不锈钢或GB/T13810标准的TC4钛合金。钛合金材料产品经阳极氧化处理。非灭菌包装。 | 适用于四肢骨折内固定 | C0312040790301706140 | 03-骨科材料 | 12-螺钉 | 04-松质骨螺钉 | 079-螺钉 | 03-钛合金 | 017-非锁定/全螺纹/非灭菌/2.7＜直径≤4mm | 招标范围内-中选 | 39 | 39
da4c9753-4818-11ec-bbcb-44a84212d119 | 山东康盛医疗器械股份有限公司 | 山东康盛医疗器械股份有限公司 | a67709bf-00b4-11ec-b658-0050568f9c84 | 中空接骨螺钉 | 中空（空心）螺钉（非锁定） |  | 钛合金 | 非灭菌 |  | 9ffe86c0-ff22-11eb-b658-0050568f9c84 | 国械注准20173130674 | 中空接骨螺钉 |  | 钛合金 | 该产品采用符合GB/T 13810标准规定的TC4钛合金材料制成，表面分为无着色和着色阳极氧化两种处理方式。产品的交付状态有灭菌和非灭菌状态2种形式。灭菌状态交付的产品采用辐照剂量为25kGy~38kGy的y射线辐照灭菌，灭菌有效期为5年。 | 该产品用于四肢骨折内固定 | C0312050790300610667 | 03-骨科材料 | 12-螺钉 | 05-空心钉 | 079-螺钉 | 03-钛合金 | 006-埋头/锁定/非灭菌/直径＞7mm以上 | 招标范围内-中选 | 159 | 159
21dad267-91ea-11eb-8996-40f2e9990f5b | 北京贝思达生物技术有限公司 | 北京贝思达生物技术有限公司 | a67982b2-0d88-11ed-9447-b4055d63f15c | 解剖型金属接骨板系统-接骨板 | 普通接骨板 | 锁骨接骨板 | 纯钛 | 灭菌 |  | c36e31c7-9cbc-11eb-ac1c-fa163e311f19 | 国械注准20153131912 | 解剖型金属接骨板系统 |  | 纯钛 | 该产品由解剖型金属接骨板及配套金属接骨螺钉组成。金属接骨板材料采用符合GB4234标准规定的00Cr18Ni14Mo3不锈钢材料或符合GB/T13810标准规定的TA2、TA3纯钛材料制成；金属接骨螺钉材料采用符合GB4234标准规定的00Cr18Ni14Mo3不锈钢材料或符合GB/T13810标准规定的TC4钛合金材料制成。表面无着色。灭菌或非灭菌包装。 | 该产品适用于四肢干骺端骨折内固定。 | C0311030800200100720 | 03-骨科材料 | 11-接骨板 | 03-锁骨接骨板 | 080-固定板 | 02-纯钛 | 001-普通/外侧前方/灭菌 | 招标范围内-中选 | 917 | 737 | 180
da4a6ec1-4818-11ec-bbcb-44a84212d119 | 上海康定医疗器械有限公司 | 上海康定医疗器械有限公司 | a692f52c-3977-11ed-9447-b4055d63f15c | 金属空心螺钉 | 中空（空心）螺钉（非锁定） |  | 钛合金 | 灭菌 |  | ae20f93fec6f422894b3727512003ac9 | 国械注准20183461017 | 金属空心螺钉 |  | 钛合金 | 该产品由符合GB/T 13810标准规定的TC4钛合金材料或符合GB 4234标准规定的00Cr18Ni14Mo3不锈钢材料制成。钛合金材料产品表面处理分微弧阳极氧化处理、着色阳极氧化处理、未经阳极氧化处理。非灭菌包装和灭菌包装。灭菌包装产品经辐照灭菌，有效期为5年。 | 适用于四肢骨折内固定。 | C0312050790300200494 | 03-骨科材料 | 12-螺钉 | 05-空心钉 | 079-螺钉 | 03-钛合金 | 002-埋头/锁定/灭菌/4＜直径≤7mm | 招标范围内-中选 | 159 | 159
4d6ac4b2-48fd-11ec-bbcb-44a84212d119 | 天津市威曼生物材料有限公司 | 天津市威曼生物材料有限公司 | a697e3a4-22b5-11ed-9447-b4055d63f15c | 金属髓内针-弹性针 | 髓内钉 | 弹性髓内钉 | 钛合金 | 非灭菌 |  | b338c129-1f94-11ed-9447-b4055d63f15c | 国械注准20223131015 | 金属髓内针 |  | 钛合金 | 该产品由弹性针和封帽组成，由符合GB/T 13810标准规定的TC4钛合金材料制成，表面可经着色阳极氧化处理，灭菌和非灭菌包装，灭菌包装产品采用辐照灭菌，灭菌有效期5年。 | 适用于四肢骨折内固定。 | C0313090860300607152 | 03-骨科材料 | 13-髓内钉 | 09-弹性髓内钉 | 086-髓内钉 | 03-钛合金 | 006-不带尾帽/直型/非灭菌 | 招标范围内-中选 | 705 | 505 | 200
3f91e1e7-9465-11eb-875f-6c92bf359663 | 创生医疗器械（中国）有限公司 | 创生医疗器械（中国）有限公司 | a69be345-d055-11e9-953f-fa163e0a8baf | 金属接骨螺钉 | 普通接骨螺钉 | 松质骨螺钉 | 钛合金 | 非灭菌 | 单独和成套均可 | be0922a3213644cc9f9c5c813dd7b465 | 国械注准20183131753 | 金属接骨螺钉 | 国械注准20183461753 | 钛合金 | 该产品采用符合GB 4234中规定的00Cr18Ni14Mo3不锈钢材料或GB/T 13810中规定的TC4牌号钛合金材料制造加工而成。钛合金产品表面有经过阳极氧化处理和不经过阳极氧化处理两种。非灭菌包装。 | 该产品供骨科手术时作骨折内固定用。 | C0312040790301804963 | 03-骨科材料 | 12-螺钉 | 04-松质骨螺钉 | 079-螺钉 | 03-钛合金 | 018-非锁定/全螺纹/非灭菌/直径＞4mm以上 | 招标范围内-中选 | 21 | 21
4d6a9c6c-48fd-11ec-bbcb-44a84212d119 | 江苏百易得医疗科技有限公司 | 江苏百易得医疗科技有限公司 | a6a58cba-7848-11ed-9447-b4055d63f15c | 金属锁定钉板系统-锁定接骨板 | 锁定加压接骨板（含万向） | 足部接骨板 | 钛合金 | 非灭菌 |  | 8f4a9c43-67d7-11ed-9447-b4055d63f15c | 国械注准20223131380 | 金属锁定钉板系统 |  | 钛合金 | 该产品采用符合GB/T13810规定的TC4钛合金材料制造，产品由锁定接骨板和锁定接骨螺钉组成。产品表面可经着色阳极氧化处理。含非灭菌包装和辐照灭菌包装，灭菌有效期5年。 | 适用于四肢骨折内固定。 | C0311140800300801797 | 03-骨科材料 | 11-接骨板 | 14-足部接骨板 | 080-固定板 | 03-钛合金 | 008-锁定加压/前足/非灭菌 | 招标范围内-中选 | 542 | 443 | 99
21d27aed-91ea-11eb-8996-40f2e9990f5b | 天津妙娅生物科技有限公司 | 天津妙娅生物科技有限公司 | a6b8f379-f1f7-11ec-9447-b4055d63f15c | 锁定金属接骨板系统-接骨板 | 锁定加压接骨板（含万向） | 跟骨接骨板 | 纯钛 | 灭菌 |  | bb5252f6-e958-11ec-9447-b4055d63f15c | 国械注准20173130457 | 锁定金属接骨板系统 | 国械注准20173460457 | 纯钛 | 该产品由锁定金属接骨板及配套金属接骨螺钉组成，金属接骨板带有螺纹孔，螺钉头部带有螺纹。金属接骨板材料采用符合GB4234标准规定的00Cr18Ni14Mo3不锈钢材料或符合GB/T13810标准规定的TA2、TA3纯钛、TC4钛合金材料制成；金属接骨螺钉材料采用符合GB4234标准规定00Cr18Ni14Mo3不锈钢材料或符合GB/T13810标准规定的TC4钛合金材料制成。表面无着色。灭菌或非灭菌包装。灭菌产品经辐照灭菌，灭菌有效期5年。 | 该产品适用于四肢骨折锁定内固定、矫形和关节融合。 | C0311130800200308503 | 03-骨科材料 | 11-接骨板 | 13-跟骨接骨板 | 080-固定板 | 02-纯钛 | 003-锁定加压/灭菌 | 招标范围内-中选 | 1025 | 825 | 200
21da905b-91ea-11eb-8996-40f2e9990f5b | 天津正天医疗器械有限公司 | 天津正天医疗器械有限公司 | a6c0a6ee-4b53-11eb-bb5e-fa163e311f19 | 锁定接骨板系统-锁定骨板 | 锁定加压接骨板（含万向） | 通用接骨板 | 纯钛 | 非灭菌 |  | cac8d063-cad4-11e9-953f-fa163e0a8baf | 国械注准20183130167 | 锁定接骨板系统 | 国械注准20183460167 | 纯钛 | 该产品由锁定骨板（直型、解剖型、角度型）、接骨螺钉（锁定螺钉、非锁定螺钉、锁定空心螺钉、非锁定空心螺钉）、拉力螺钉和骨板填塞钉组成。锁定骨板采用符合GB/T13810-2017规定的TA3G纯钛材料制成，表面经着色阳极氧化或微弧阳极氧化处理；接骨螺钉、拉力螺钉、骨板填塞钉和万向锁定骨板的卡环采用符合GB/T13810-2017规定的TC4钛合金材料制成，表面有经着色阳极氧化、微弧阳极氧化和未经阳极氧化处理三种状态。非灭菌包装。 | 作为锁定接骨板系统使用，适用于骨科手术时四肢骨折内固定。 | C0311150800201201884 | 03-骨科材料 | 11-接骨板 | 15-通用接骨板 | 080-固定板 | 02-纯钛 | 012-锁定加压/直形/非灭菌 | 招标范围内-中选 | 1126 | 997 | 129
21faafdb-91ea-11eb-8996-40f2e9990f5b | 大博医疗科技股份有限公司 | 大博医疗科技股份有限公司 | a6e8ca3c-0586-11ec-b658-0050568f9c84 | 金属锁定接骨板系统-接骨螺钉 | 拉力钉 |  | 钛合金 | 非灭菌 |  | 8d54478f-0582-11ec-b658-0050568f9c84 | 国械注准20163132504 | 金属锁定接骨板系统 | 国械注准20163462504 | T | 产品包括接骨板及接骨螺钉。产品采用符合GB/T13810规定的TA3G纯钛和TC4钛合金制成。接骨板材料为TA3G纯钛或TC4钛合金；接骨螺钉材料为TC4钛合金。产品表面经着色阳极氧化处理。含灭菌和非灭菌两种包装。 | 钛合金材料接骨板和接骨螺钉联合使用，适用于四肢骨折内固定；纯钛材料接骨板与钛合金材料接骨螺钉联合使用，适用于四肢骨骨折内固定。 | C0305020790300200419 | 03-骨科材料 | 05-拉力钉 | 02-非空心拉力螺钉 | 079-螺钉 | 03-钛合金 | 002-非灭菌 | 招标范围内-中选 | 30 | 30
21e20b20-91ea-11eb-8996-40f2e9990f5b | 上海浦卫医疗器械厂有限公司 | 上海浦卫医疗器械厂有限公司 | a6f01948-e032-11ea-bf70-fa163e0a8baf | 空心接骨螺钉 | 中空（空心）螺钉（非锁定） |  | 钛合金 | 非灭菌 |  | dccd2ef7d33f4d1ba92dad5d1f3aef6f | 国械注准20183131634 | 空心接骨螺钉 | 国械注准20183461634 | 钛合金 | 该产品由空心接骨螺钉（普通）、空心接骨螺钉（带垫圈）、空心接骨螺钉（带垫圈、弹簧）以及空心接骨螺钉（渐进式变螺距）组成。其中，螺钉和弹簧材料符合GB 4234.1中规定的00Cr18Ni14Mo3不锈钢或GB/T 13810中规定的TC4钛合金；垫圈材料符合GB 4234.1中规定的00Cr18Ni14Mo3不锈钢或GB/T 13810中中规定的TA2G、TA3G、TA4G纯钛、或符合GB/T 13810中规定的TC4钛合金。钛及钛合金产品表面有阳极氧化或无阳极氧化。所有产品有灭菌或非灭菌包装。产品为一次性使用，灭菌有效期为五年。 | 该产品是供骨科手术时作内固定用。 | C0312050790302409889 | 03-骨科材料 | 12-螺钉 | 05-空心钉 | 079-螺钉 | 03-钛合金 | 024-非埋头/非锁定/非灭菌/直径＞7mm以上 | 招标范围内-中选 | 159 | 159
21d27aed-91ea-11eb-8996-40f2e9990f5b | 天津妙娅生物科技有限公司 | 天津妙娅生物科技有限公司 | a703f2b8-f1fa-11ec-9447-b4055d63f15c | 锁定金属接骨板系统-接骨螺钉 | 锁定螺钉 |  | 钛合金 | 灭菌 |  | bb5252f6-e958-11ec-9447-b4055d63f15c | 国械注准20173130457 | 锁定金属接骨板系统 | 国械注准20173460457 | 钛合金 | 该产品由锁定金属接骨板及配套金属接骨螺钉组成，金属接骨板带有螺纹孔，螺钉头部带有螺纹。金属接骨板材料采用符合GB4234标准规定的00Cr18Ni14Mo3不锈钢材料或符合GB/T13810标准规定的TA2、TA3纯钛、TC4钛合金材料制成；金属接骨螺钉材料采用符合GB4234标准规定00Cr18Ni14Mo3不锈钢材料或符合GB/T13810标准规定的TC4钛合金材料制成。表面无着色。灭菌或非灭菌包装。灭菌产品经辐照灭菌，灭菌有效期5年。 | 该产品适用于四肢骨折锁定内固定、矫形和关节融合。 | C0312070790300208503 | 03-骨科材料 | 12-螺钉 | 07-其他螺钉 | 079-螺钉 | 03-钛合金 | 002-灭菌/4＜直径≤7mm | 招标范围内-中选 | 30 | 30
21dad267-91ea-11eb-8996-40f2e9990f5b | 北京贝思达生物技术有限公司 | 北京贝思达生物技术有限公司 | a71cb762-f10d-11ec-9447-b4055d63f15c | 锁定金属接骨板系统-接骨板 | 锁定加压接骨板（含万向） | 股骨接骨板 | 纯钛 | 灭菌 |  | dce54850-9cc0-11eb-ac1c-fa163e311f19 | 国械注准20153131355 | 锁定金属接骨板系统 |  | 纯钛 | 该产品由锁定金属接骨板及配套金属接骨螺钉组成，金属接骨板带有螺纹孔，螺钉头部带有螺纹。金属接骨板材料采用符合GB4234标准规定的00Cr18Ni14Mo3不锈钢材料或符合GB/T13810标准规定的TA2、TA3纯钛、TC4钛合金材料制成；金属接骨螺钉材料采用符合GB4234标准规定的00Cr18Ni14Mo3不锈钢材料或符合GB/T13810标准规定的TC4钛合金材料制成。表面无着色。灭菌或非灭菌包装。 | 主要适用于四肢骨折锁定内固定。 | C0311090800200700720 | 03-骨科材料 | 11-接骨板 | 09-股骨接骨板 | 080-固定板 | 02-纯钛 | 007-锁定加压/近端/灭菌 | 招标范围内-中选 | 1150 | 970 | 180
4d6aa4fd-48fd-11ec-bbcb-44a84212d119 | 苏州苏南捷迈得医疗器械有限公司 | 苏州苏南捷迈得医疗器械有限公司 | a73350d2-b820-11ea-9ac3-fa163e0a8baf | 锁定金属接骨板 | 锁定加压接骨板（含万向） | 桡骨接骨板 | 纯钛 | 非灭菌 |  | ad601e9a-7d31-11ea-80a3-fa163e0a8baf | 国械注准20153130663 | 锁定金属接骨板 |  | 纯钛 | 锁定金属接骨板分为直型、异型两种，孔的型式为螺纹孔和加压孔相配合的结构形式。采用符合GB4234标准的00Cr18Ni14Mo3不锈钢或符合GB/T13810标准的TA3纯钛材料制造。纯钛产品表面可经微弧阳极氧化处理。非灭菌包装 | 该产品与锁定金属接骨螺钉配合使用，适用于四肢骨折内固定。 | C0311060800201201950 | 03-骨科材料 | 11-接骨板 | 06-桡骨接骨板 | 080-固定板 | 02-纯钛 | 012-锁定加压/远端/非灭菌 | 招标范围内-中选 | 946 | 945 | 1
da4c756e-4818-11ec-bbcb-44a84212d119 | 常州奥斯迈医疗器械有限公司 | 常州奥斯迈医疗器械有限公司 | a75233ff-ae63-11ec-a4e1-90e2ba8d9d30 | 锁定金属接骨板 | 锁定加压接骨板（含万向） | 跟骨接骨板 | 纯钛 | 非灭菌 |  | 8e334297-e2d3-11eb-b658-0050568f9c84 | 国械注准20163132198 | 锁定金属接骨板 |  | 纯钛 | 该产品为锁定型接骨板,采用符合GB4234.1标准的OOCr18Ni14Mo3不锈钢或GB/T 13810标准的TA3纯钛材料制造。纯钛材料产品表面经阳极氧化处理，包括灭菌和非灭菌包装。 | 适用于四肢长骨骨干，四肢干骺端，骨盆及锁骨骨折内固定 | C0311130800200404223 | 03-骨科材料 | 11-接骨板 | 13-跟骨接骨板 | 080-固定板 | 02-纯钛 | 004-锁定加压/非灭菌 | 招标范围内-中选 | 861 | 664 | 197
cd6a0105-bbee-11ed-bda4-34735a9d8166 | 苏州瑞沛思医疗器械有限公司 | 苏州瑞沛思医疗器械有限公司 | a755ccd5-9130-11eb-ace3-fa163e311f19 | 金属接骨板钉系统-锁定接骨板 | 锁定加压接骨板（含万向） | 锁骨接骨板 | 纯钛 | 非灭菌 |  | 9b4976df-86fe-11eb-ace3-fa163e311f19 | 国械注准20203130964 | 金属接骨板钉系统 |  |  | 金属接骨板钉系统由锁定接骨板、普通接骨螺钉和锁定接骨螺钉组成。接骨板采用符合GB/T 13810标准规定的TA3G纯钛材料制成，接骨螺钉采用符合GB/T 13810标准规定的TC4钛合金材料制成。纯钛、钛合金材料产品表面经着色阳极氧化处理。交付状态为非灭菌包装。 | 适用于锁骨、肱骨、尺骨、桡骨、骨盆、股骨、胫骨、腓骨、跟骨的骨折内固定。 | C0311030800201812951 | 03-骨科材料 | 11-接骨板 | 03-锁骨接骨板 | 080-固定板 |  | 018-锁定加压/外侧前方/非灭菌 | 招标范围内-中选 | 914 | 714 | 200
4d6aa4fd-48fd-11ec-bbcb-44a84212d119 | 苏州苏南捷迈得医疗器械有限公司 | 苏州苏南捷迈得医疗器械有限公司 | a76c0986-d250-11eb-a006-0050568f9c84 | 骨接合植入物 金属接骨螺钉 | 普通接骨螺钉 | 松质骨螺钉 | 不锈钢 | 非灭菌 | 单独和成套均可 | 908eb0e6-c8e6-11eb-a006-0050568f9c84 | 国械注准20163130584 | 骨接合植入物 金属接骨螺钉 |  | 不锈钢 | 各种规格型号均有采用00Cr18Ni14Mo3不锈钢材料和Ti6A14V钛合金材料两种产品。浅螺纹接骨螺钉为全螺纹，深螺纹接骨螺钉分半螺纹和全螺纹两种。头部型式分为：球形（Q）。旋动部分型式为：一字槽、十字槽、内六角、四方槽、内三角、梅花形。钛合金产品包括表面无着色和经过阳极氧化表面处理两种。非灭菌包装。 | 适用于骨科手术时骨折内固定。 | C0312040790102401950 | 03-骨科材料 | 12-螺钉 | 04-松质骨螺钉 | 079-螺钉 | 01-不锈钢 | 024-非锁定/非全螺纹/非灭菌/直径＞4mm以上 | 招标范围内-中选 | 16 | 16
da4c601c-4818-11ec-bbcb-44a84212d119 | 江苏国立医疗器械有限公司 | 江苏国立医疗器械有限公司 | a77dcbd4-c1e7-11ec-a4e1-90e2ba8d9d30 | 钛合金解剖型接骨板 | 普通接骨板 | 髌骨接骨板 | 钛合金 | 非灭菌 |  | 93b5e2b6-b63f-11ec-a4e1-90e2ba8d9d30 | 国械注准20173130587 | 钛合金解剖型接骨板 | 国械注准20173460587 | 钛合金 | 该产品采用符合GB/T13810标准的TC4钛合金制造，为解剖型金属接骨板，产品表面无着色。非灭菌包装。 | 适用于四肢骨干骺端、锁骨、骨盆的骨折内固定 | C0311100800300204587 | 03-骨科材料 | 11-接骨板 | 10-髌骨接骨板 | 080-固定板 | 03-钛合金 | 002-普通/非灭菌 | 招标范围内-中选 | 806 | 606 | 200
da4a6ec1-4818-11ec-bbcb-44a84212d119 | 上海康定医疗器械有限公司 | 上海康定医疗器械有限公司 | A77F4DD2797940D79A7A47FD5B184F93 | 金属空心螺钉 | 中空（空心）螺钉（非锁定） |  | 钛合金 | 非灭菌 |  | ae20f93fec6f422894b3727512003ac9 | 国械注准20183461017 | 金属空心螺钉 |  | 钛合金 | 该产品由符合GB/T 13810标准规定的TC4钛合金材料或符合GB 4234标准规定的00Cr18Ni14Mo3不锈钢材料制成。钛合金材料产品表面处理分微弧阳极氧化处理、着色阳极氧化处理、未经阳极氧化处理。非灭菌包装和灭菌包装。灭菌包装产品经辐照灭菌，有效期为5年。 | 适用于四肢骨折内固定。 | C0312050790300400494 | 03-骨科材料 | 12-螺钉 | 05-空心钉 | 079-螺钉 | 03-钛合金 | 004-埋头/锁定/非灭菌/直径≤4mm以下 | 招标范围内-中选 | 159 | 159
4d69831c-48fd-11ec-bbcb-44a84212d119 | 浙江广慈医疗器械有限公司 | 浙江广慈医疗器械有限公司 | a7ac8802-f0aa-11e9-99e3-fa163e0a8baf | 金属锁定接骨板钉系统-锁定螺钉 | 锁定螺钉 |  | 钛合金 | 非灭菌 |  | c8db07c5-ac28-11e9-8460-fa163e0a8baf | 国械注准20143462306 | 金属锁定接骨板钉系统 |  |  | 该产品由锁定接骨板、锁定螺钉、封孔螺丝组成。锁定接骨板包括直型接骨板和异型接骨板。锁定螺钉包括锥螺纹锁定螺钉、普通螺纹锁定螺钉和万向锁定螺钉，万向锁定螺钉由万向锁定螺钉和锁定帽组成。锁定螺钉杆部包括实心和空心两种型式。锁定接骨板由符合GB/T13810标准规定的TA3或TA4纯钛材料制成，锁定螺钉、封孔螺丝、锁定帽、压紧螺丝、镶套由符合GB/T13810标准规定的TC4钛合金材料制成。钛合金产品表面分阳极氧化处理和非阳极氧化处理两种。非灭菌包装。 | 该产品适用于四肢骨折的内固定。 | C0312010790300602615 | 03-骨科材料 | 12-螺钉 | 01-万向锁定螺钉 | 079-螺钉 | 03-钛合金 | 006-非灭菌/直径＞4mm以上 | 招标范围内-中选 | 12 | 12
c5b86c05-4cc7-11ec-bbcb-44a84212d119 | 河南德高实业股份有限公司 | 河南德高实业股份有限公司 | a7de339e-77db-11eb-be5c-fa163e311f19 | 金属锁定板钉系统-锁定接骨板 | 锁定加压接骨板（含万向） | 通用接骨板 | 纯钛 | 非灭菌 |  | 8742f3b3-74e4-11eb-8968-fa163e311f19 | 国械注准20143132127 | 金属锁定板钉系统 |  | 纯钛 | 金属锁定板钉系统包括锁定接骨板和锁定接骨螺钉,接骨板材料采用符合GB/T 13810标准中的纯钛TA3G制造,锁定螺钉材料采用符合GB/T 13810标准中的TC4钛合金制造，产品表面无着色，非灭菌包装。 | 适用于四肢骨骨干及骨干骺端骨折、锁骨、跟骨和骨盆骨折。 | C0311150800201611034 | 03-骨科材料 | 11-接骨板 | 15-通用接骨板 | 080-固定板 | 02-纯钛 | 016-锁定加压/管形/非灭菌 | 招标范围内-中选 | 733 | 533 | 200
c5b86c05-4cc7-11ec-bbcb-44a84212d119 | 河南德高实业股份有限公司 | 河南德高实业股份有限公司 | a7fb0bb7-9764-11eb-ac1c-fa163e311f19 | 金属接骨螺钉 | 普通接骨螺钉 | 皮质骨螺钉 | 钛合金 | 非灭菌 | 单独和成套均可 | 85b15978-8b8b-11eb-ace3-fa163e311f19 | 国械注准20153131085 | 金属接骨螺钉 |  | 钛合金 | 该产品由符合GB/T13810标准要求的TC4钛合金材料制成，表面无阳极氧化着色处理。非灭菌包装。 | 与同企业同系列锁定接骨板的非锁定孔配合使用，适用于四肢长骨骨干及干骺端骨折内固定， | C0312030790300611034 | 03-骨科材料 | 12-螺钉 | 03-皮质骨螺钉 | 079-螺钉 | 03-钛合金 | 006-非灭菌/直径＞4mm以上 | 招标范围内-中选 | 20 | 20
4d6a9c6c-48fd-11ec-bbcb-44a84212d119 | 江苏百易得医疗科技有限公司 | 江苏百易得医疗科技有限公司 | a7fc390d-7844-11ed-9447-b4055d63f15c | 金属锁定钉板系统-锁定接骨板 | 锁定加压接骨板（含万向） | 骨盆接骨板 | 钛合金 | 非灭菌 |  | 8f4a9c43-67d7-11ed-9447-b4055d63f15c | 国械注准20223131380 | 金属锁定钉板系统 |  | 钛合金 | 该产品采用符合GB/T13810规定的TC4钛合金材料制造，产品由锁定接骨板和锁定接骨螺钉组成。产品表面可经着色阳极氧化处理。含非灭菌包装和辐照灭菌包装，灭菌有效期5年。 | 适用于四肢骨折内固定。 | C0311080800301401797 | 03-骨科材料 | 11-接骨板 | 08-骨盆接骨板 | 080-固定板 | 03-钛合金 | 014-锁定加压/解剖形/非灭菌 | 招标范围内-中选 | 612 | 513 | 99
4d67767b-48fd-11ec-bbcb-44a84212d119 | 苏州吉美瑞医疗器械股份有限公司 | 苏州吉美瑞医疗器械股份有限公司 | a81726eb-b342-11e9-8460-fa163e0a8baf | 金属直型接骨板 | 普通接骨板 | 股骨接骨板 | 纯钛 | 非灭菌 |  | 92e7abbb-9387-11ec-b3f8-90e2ba8d9d30 | 国械注准20173130041 | 金属直型接骨板 | 国械注准20173460041 | 纯钛 | 产品采用符合GB4234.1标准规定的00Cr18Ni14Mo3不锈钢和符合GB/T13810标准规定的TA2、TA3纯钛材料制造，纯钛产品表面经微弧阳极氧化。分灭菌或非灭菌包装，其中灭菌包装的灭菌方法为辐照灭菌，灭菌有效期3年。 | 本产品适用于四肢骨干骨折内固定。 | C0311090800200409837 | 03-骨科材料 | 11-接骨板 | 09-股骨接骨板 | 080-固定板 | 02-纯钛 | 004-普通/干部/非灭菌 | 招标范围内-中选 | 1008 | 820 | 188
b2e0497c-4b3e-11ec-bbcb-44a84212d119 | 山东航维骨科医疗器械股份有限公司 | 山东航维骨科医疗器械股份有限公司 | a81841c9-9384-11eb-ac1c-fa163e311f19 | 金属带锁髓内钉-主钉 | 髓内钉 | 肱骨髓内钉 | 钛合金 | 非灭菌 |  | 7fdd0888-8242-11eb-ace3-fa163e311f19 | 国械注准20153132220 | 金属带锁髓内钉 |  | 钛合金 | 该产品由主钉、堵帽和锁钉组成，材质采用符合GB/T 13810的Ti6A14V钛合金。灭菌和非灭菌两种包装。灭菌包装采用环氧乙烷灭菌，灭菌有效期为2年。 | 适用于骨科手术中股骨、胫骨、肱骨、尺桡骨骨折的髓内固定。 | C0313020860300600156 | 03-骨科材料 | 13-髓内钉 | 02-肱骨髓内钉 | 086-髓内钉 | 03-钛合金 | 006-近端长型/直型/非灭菌 | 招标范围内-中选 | 827 | 639 | 188
21e262e1-91ea-11eb-8996-40f2e9990f5b | 武汉迈瑞科技有限公司 | 武汉迈瑞科技有限公司 | a820e33d-8507-11ea-8bcf-fa163e0a8baf | 金属接骨螺钉 | 普通接骨螺钉 | 松质骨螺钉 | 钛合金 | 灭菌 | 单独和成套均可 | 9ccc290f-9d5f-11e9-b4ed-fa163e0a8baf | 国械注准20143132287 | 金属接骨螺钉 | 国械注准20143462287 | TC4钛合金 | 该产品采用符合GB4234规定的OOCr18Ni14Mo3不锈钢或符合GB/T13810规定的TC4钛合金制造。钛合金材料产品表面有经过彩色阳极氧化处理、微弧阳极氧化处理和未经过阳极氧化处理三种状态。灭菌和非灭菌包装。灭菌包装产品经辐照灭菌，有效期为5年 | 适用于四肢骨折内固定。 | C0312040790302008921 | 03-骨科材料 | 12-螺钉 | 04-松质骨螺钉 | 079-螺钉 | 03-钛合金 | 020-非锁定/非全螺纹/灭菌/2.7＜直径≤4mm | 招标范围内-中选 | 26 | 26
c16255f7-483e-11ec-bbcb-44a84212d119 | 常州亨杰医疗器械有限公司 | 常州亨杰医疗器械有限公司 | a84b9c37-d32e-11ec-9447-b4055d63f15c | 金属锁定接骨板系统-锁定螺钉 | 锁定螺钉 |  | 钛合金 | 非灭菌 |  | 7a51d2be-95fb-11ec-b3f8-90e2ba8d9d30 | 国械注准20223130223 | 金属锁定接骨板系统 |  | 钛合金 | 金属锁定板接骨板系统由锁定接骨板和锁定螺钉组成。产品由符合 GB/T 13810 规定的钛合金（TC4）材料制成。产品表面经着色阳极氧化处理、微弧阳极氧化处理或未经阳极氧化处理三种。产品以非灭菌状态交付。 | 该产品适用于四肢、骨盆、锁骨和手足部骨折内固定。 | C0312020790300507613 | 03-骨科材料 | 12-螺钉 | 02-普通锁定螺钉 | 079-螺钉 | 03-钛合金 | 005-非灭菌/2.7＜直径≤4mm | 招标范围内-中选 | 25 | 25
7332df81-6d0f-11ec-8a81-34735a9d8166 | 无锡倍达医疗科技有限公司 | 无锡倍达医疗科技有限公司 | a8558372-8fe4-11ed-9447-b4055d63f15c | 带锁髓内钉系统 | 髓内钉 | 肱骨髓内钉 | 钛合金 | 非灭菌 |  | dfb27db1-8da1-11ed-9447-b4055d63f15c | 国械注准20223131710 | 带锁髓内钉系统 | / | 钛合金 | 该产品由髓腔钉、交锁螺钉、拉力螺钉、封帽、压帽和Ⅰ型压帽组成， 由符合GB/T13810标准规定的 TC4ELI钛合金材料制成。表面分为非阳极氧化和黑灰色阳极氧化两种表面处理形式。分为灭菌和非灭菌包装， 其中灭菌包装产品采用辐照灭菌， 灭菌有效期5年。 | 该产品适用于四肢长骨骨折内固定， 包括股骨、胫骨、肱骨、尺骨、桡骨、腓骨。 | C0313020860300612285 | 03-骨科材料 | 13-髓内钉 | 02-肱骨髓内钉 | 086-髓内钉 | 03-钛合金 | 006-近端长型/直型/非灭菌 | 招标范围内-中选 | 289 | 91 | 198
31835003-2c17-11ee-949b-34735a9d8166 | 广州幸好医疗器械有限公司 | 匈牙利索娜蒙托有限公司Sanatmetal Orthopaedic&Traumatologic Equipment Manufacturer Ltd | a85fd8b0-9688-11eb-ac1c-fa163e311f19 | 金属髓内钉-胫骨髓内钉 | 髓内钉 | 胫骨髓内钉 | 钛合金 | 非灭菌 |  | acffdaa7-441b-11eb-bb5e-fa163e311f19 | 国械注进20163131227 | 金属髓内钉 Intramedullary Nails |  | 钛合金 | 该产品由金属髓内钉、锁钉和尾钉组成，采用ISO5832-1的OOCr18Ni14Mo3不锈钢或符合ISO5832-3的Ti6Al4V钛合金材料制造。表面无着色。产品分为灭菌和非灭菌包装。灭菌产品采用辐射灭菌方式灭菌，灭菌有效期为5年。 | 该产品适用于股骨干骨折，胫骨干骨折，股骨颈骨折，股骨粗隆间骨折或合并股骨干骨折，股骨髁上骨折，股骨髁间骨折或合并股骨干骨折，尺骨干骨折，腓骨干骨折，肱骨干骨折内固定。 | C0313060860300801500 | 03-骨科材料 | 13-髓内钉 | 06-胫骨髓内钉 | 086-髓内钉 | 03-钛合金 | 008-干骺端/弯形/非灭菌 | 招标范围内-中选 | 1182 | 1172 | 10
c166655a-483e-11ec-bbcb-44a84212d119 | 博益宁（厦门）医疗器械有限公司 | 博益宁（厦门）医疗器械有限公司 | a876aeb7-d45f-11e9-953f-fa163e0a8baf | 金属锁定接骨板系统-接骨板 | 锁定加压接骨板（含万向） | 胫骨接骨板 | 钛合金 | 非灭菌 |  | c6d31b70-a0ed-11ec-a4e1-90e2ba8d9d30 | 国械注准20173130768 | 金属锁定接骨板系统 | 国械注准20173460768 | 钛合金 | 该产品由金属锁定接骨板和金属锁定接骨螺钉组成，采用符合GB/T13810规定的TC4钛合金材料制成，产品表面可经阳极氧化处理或微弧阳极氧化处理，非灭菌和灭菌包装。 | 用于四肢长骨、短骨、扁骨、骨盆及不规则骨骨折内固定。 | C0311110800301602911 | 03-骨科材料 | 11-接骨板 | 11-胫骨接骨板 | 080-固定板 | 03-钛合金 | 016-万向锁定加压/干部/非灭菌 | 招标范围内-中选 | 743 | 543 | 200
f5c285c8-4a83-11ec-bbcb-44a84212d119 | 上海三友医疗器械股份有限公司 | 上海三友医疗器械股份有限公司 | a87df2fe-d2b2-11ec-9447-b4055d63f15c | 金属锁定接骨板-跟骨锁定接骨板 | 锁定加压接骨板（含万向） | 足部接骨板 | 纯钛 | 非灭菌 |  | d62c77a7-eba4-11ec-9447-b4055d63f15c | 国械注准20173131000 | 金属锁定接骨板 | 国械注准20173461000 |  | 该产品由符合GB/T 13810标准规定的TA2、TA3纯钛材料制成。表面可经阳极氧化处理。无菌或非灭菌包装，无菌有效期4年。 | 适用于骨科手术时四肢及骨盆骨折内固定 | C0311140800201206388 | 03-骨科材料 | 11-接骨板 | 14-足部接骨板 | 080-固定板 | 02-纯钛 | 012-锁定加压/后足/非灭菌 | 招标范围内-中选 | 448 | 447 | 1
21e20b20-91ea-11eb-8996-40f2e9990f5b | 上海浦卫医疗器械厂有限公司 | 上海浦卫医疗器械厂有限公司 | a8be7987-2ec6-11eb-ac2d-fa163e0a8baf | 金属解剖型接骨板 | 普通接骨板 | 桡骨接骨板 | 纯钛 | 非灭菌 |  | 843a794a-1e81-11ec-ba7c-0050568f9c84 | 国械注准20163132052 | 金属解剖型接骨板 | 国械注准20163462052 | 纯钛 | 该产品采用符合GB4234标准规定的00Cr18Ni14Mo3不锈钢、符合ISO5832-2标准规定的纯钛或符合ISO5832-3标准规定的Ti6Al4V钛合金材料制成，纯钛及钛合金产品表面经过阳极氧化处理或表面无着色。灭菌包装或非灭菌包装。 | 该产品适用于四肢管状骨、四肢关节周围骨、四肢干骺端、跟骨、骶骨、肋骨、锁骨、胸骨、跗骨、肩胛骨、骨盆的骨折、脱位、矫形的内固定。 | C0311060800200609889 | 03-骨科材料 | 11-接骨板 | 06-桡骨接骨板 | 080-固定板 | 02-纯钛 | 006-普通/远端/非灭菌 | 招标范围内-中选 | 797 | 597 | 200
c1663616-483e-11ec-bbcb-44a84212d119 | 天津市金兴达实业有限公司 | 天津市金兴达实业有限公司 | a8d09553-f908-11ec-9447-b4055d63f15c | 锁定接骨螺钉 | 中空（空心）螺钉（非锁定） |  | 钛合金 | 非灭菌 |  | 857d4d86-87df-11ec-b3f8-90e2ba8d9d30 | 国械注准20213131113 | 锁定接骨螺钉 |  | 钛合金 | 锁定接骨螺钉由浅螺纹锁定钉、多角度锁定钉、自攻锁定钉、深螺纹锁定钉、自钻锁定钉、空心锁定钉和填塞钉组成。由符合GB/T13810标准规定的TC4（Ti6Al4V）钛合金材料制成。产品表面经着色阳极氧化处理。产品以灭菌或非灭菌方式交付，灭菌有效期5年。 | 该产品与锁定接骨板配合使用，适用于四肢骨折内固定。 | C0312050790301704755 | 03-骨科材料 | 12-螺钉 | 05-空心钉 | 079-螺钉 | 03-钛合金 | 017-非埋头/锁定/非灭菌/4＜直径≤7mm | 招标范围内-中选 | 159 | 159
4d6a9c6c-48fd-11ec-bbcb-44a84212d119 | 江苏百易得医疗科技有限公司 | 江苏百易得医疗科技有限公司 | a8dd2cc4-bfd0-11e9-974a-fa163e0a8baf | 锁定接骨板 | 锁定加压接骨板（含万向） | 骨盆接骨板 | 纯钛 | 非灭菌 |  | d22d5d64-9d2e-11e9-b4ed-fa163e0a8baf | 国械注准20193131709 | 锁定接骨板 |  | 纯钛 | 该产品采用符合GB/T13810规定的TA3纯钛材料制造。产品表面无着色。包装分为灭菌包装和非灭菌包装两种。 | 适用于骨科手术时四肢、锁骨、盆骨骨折内固定。 | C0311080800201201797 | 03-骨科材料 | 11-接骨板 | 08-骨盆接骨板 | 080-固定板 | 02-纯钛 | 012-锁定加压/弧形/非灭菌 | 招标范围内-中选 | 612 | 513 | 99
b2cb323d-4b3e-11ec-bbcb-44a84212d119 | 江苏安格尔医疗器械有限公司 | 江苏安格尔医疗器械有限公司 | a921713b-d8e3-11e9-953f-fa163e0a8baf | 金属髓内针 | 髓内钉 | 弹性髓内钉 | 钛合金 | 非灭菌 |  | cd9f074e-25a2-11ed-9447-b4055d63f15c | 国械注准20173131498 | 金属髓内针 | 国械注准20173461498 | 钛合金 | 该产品由符合GB4234.1标准规定的00Cr18Ni14Mo3不锈钢材料或符合GB/T13810标准规定的TC4钛合金材料制成。钛合金材料产品表面无着色或经微弧阳极氧化表面处理。灭菌和非灭菌包装。灭菌包装产品经辐照灭菌，有效期为5年。 | 适用于四肢骨折内固定 | C0313090860300406140 | 03-骨科材料 | 13-髓内钉 | 09-弹性髓内钉 | 086-髓内钉 | 03-钛合金 | 004-带尾帽/弯形/非灭菌 | 招标范围内-中选 | 712 | 564 | 148
c5ae2ca3-4cc7-11ec-bbcb-44a84212d119 | 常州市康宇医疗器械有限公司 | 常州市康宇医疗器械有限公司 | a92c9443-940e-11ea-8bcf-fa163e0a8baf | 锁定型接骨板 | 锁定加压接骨板（含万向） | 胫骨接骨板 | 纯钛 | 非灭菌 |  | e0bfa34e-6298-11ea-86a9-fa163e0a8baf | 国械注准20153130204 | 锁定型接骨板 |  | TA3G纯钛 | 该产品由符合GB/T13810标准要求的TA3G纯钛材料制成。非灭菌包装，产品表面有表面氧化处理和未经表面氧化处理两种，产品表面氧化处理分着色氧化和微弧氧化两种。 | 该产品适用于骨科手术时作四肢、锁骨、骨盆等骨折内固定 | C0311110800201000056 | 03-骨科材料 | 11-接骨板 | 11-胫骨接骨板 | 080-固定板 | 02-纯钛 | 010-锁定加压/干部/非灭菌 | 招标范围内-中选 | 1100 | 910 | 190
b2e0497c-4b3e-11ec-bbcb-44a84212d119 | 山东航维骨科医疗器械股份有限公司 | 山东航维骨科医疗器械股份有限公司 | a93608a5-014e-11ec-b658-0050568f9c84 | 金属带锁髓内钉-主钉 | 髓内钉 | 胫骨髓内钉 | 钛合金 | 非灭菌 |  | 7fdd0888-8242-11eb-ace3-fa163e311f19 | 国械注准20153132220 | 金属带锁髓内钉 |  | 钛合金 | 该产品由主钉、堵帽和锁钉组成，材质采用符合GB/T 13810的Ti6A14V钛合金。灭菌和非灭菌两种包装。灭菌包装采用环氧乙烷灭菌，灭菌有效期为2年。 | 适用于骨科手术中股骨、胫骨、肱骨、尺桡骨骨折的髓内固定。 | C0313060860301000156 | 03-骨科材料 | 13-髓内钉 | 06-胫骨髓内钉 | 086-髓内钉 | 03-钛合金 | 010-远端/直型/非灭菌 | 招标范围内-中选 | 885 | 697 | 188
f5c285c8-4a83-11ec-bbcb-44a84212d119 | 上海三友医疗器械股份有限公司 | 上海三友医疗器械股份有限公司 | a96811ca-d142-11ec-9447-b4055d63f15c | 金属锁定接骨板-尺桡骨锁定接骨板 | 锁定加压接骨板（含万向） | 桡骨接骨板 | 纯钛 | 非灭菌 |  | d62c77a7-eba4-11ec-9447-b4055d63f15c | 国械注准20173131000 | 金属锁定接骨板 | 国械注准20173461000 |  | 该产品由符合GB/T 13810标准规定的TA2、TA3纯钛材料制成。表面可经阳极氧化处理。无菌或非灭菌包装，无菌有效期4年。 | 适用于骨科手术时四肢及骨盆骨折内固定 | C0311060800201806388 | 03-骨科材料 | 11-接骨板 | 06-桡骨接骨板 | 080-固定板 | 02-纯钛 | 018-万向锁定加压/远端/非灭菌 | 招标范围内-中选 | 452 | 451 | 1
21d27aed-91ea-11eb-8996-40f2e9990f5b | 天津妙娅生物科技有限公司 | 天津妙娅生物科技有限公司 | a97a8506-f1f0-11ec-9447-b4055d63f15c | 锁定金属接骨板系统-接骨板 | 锁定加压接骨板（含万向） | 桡骨接骨板 | 纯钛 | 灭菌 |  | bb5252f6-e958-11ec-9447-b4055d63f15c | 国械注准20173130457 | 锁定金属接骨板系统 | 国械注准20173460457 | 纯钛 | 该产品由锁定金属接骨板及配套金属接骨螺钉组成，金属接骨板带有螺纹孔，螺钉头部带有螺纹。金属接骨板材料采用符合GB4234标准规定的00Cr18Ni14Mo3不锈钢材料或符合GB/T13810标准规定的TA2、TA3纯钛、TC4钛合金材料制成；金属接骨螺钉材料采用符合GB4234标准规定00Cr18Ni14Mo3不锈钢材料或符合GB/T13810标准规定的TC4钛合金材料制成。表面无着色。灭菌或非灭菌包装。灭菌产品经辐照灭菌，灭菌有效期5年。 | 该产品适用于四肢骨折锁定内固定、矫形和关节融合。 | C0311060800201108503 | 03-骨科材料 | 11-接骨板 | 06-桡骨接骨板 | 080-固定板 | 02-纯钛 | 011-锁定加压/远端/灭菌 | 招标范围内-中选 | 1059 | 859 | 200
21dad267-91ea-11eb-8996-40f2e9990f5b | 北京贝思达生物技术有限公司 | 北京贝思达生物技术有限公司 | a98a201c-d12e-11e9-953f-fa163e0a8baf | 解剖型金属接骨板系统-接骨板 | 普通接骨板 | 胫骨接骨板 | 纯钛 | 非灭菌 |  | 97cc3551-b71a-11e9-974a-fa163e0a8baf | 国械注准20153461912 | 解剖型金属接骨板系统 |  | 纯钛 | 该产品由解剖型金属接骨板及配套金属接骨螺钉组成。金属接骨板材料采用符合GB4234标准规定的00Cr18Ni14Mo3不锈钢材料或符合GB/T13810标准规定的TA2、TA3纯钛材料制成；金属接骨螺钉材料采用符合GB4234标准规定的00Cr18Ni14Mo3不锈钢材料或符合GB/T13810标准规定的TC4钛合金材料制成。表面无着色。灭菌或非灭菌包装。 | 该产品适用于四肢干骺端骨折内固定。 | C0311170800201300720 | 03-骨科材料 | 11-接骨板 | 17-矫形板 | 080-固定板 | 02-纯钛 | 013-踝部/成人 | 招标范围内-中选 | 928 | 748 | 180
21d27aed-91ea-11eb-8996-40f2e9990f5b | 天津妙娅生物科技有限公司 | 天津妙娅生物科技有限公司 | a98f78d0-2837-11ed-9447-b4055d63f15c | 锁定金属接骨板系统-金属接骨板 | 锁定加压接骨板（含万向） | 股骨接骨板 | 纯钛 | 非灭菌 |  | bb5252f6-e958-11ec-9447-b4055d63f15c | 国械注准20173130457 | 锁定金属接骨板系统 | 国械注准20173460457 | 纯钛 | 该产品由锁定金属接骨板及配套金属接骨螺钉组成，金属接骨板带有螺纹孔，螺钉头部带有螺纹。金属接骨板材料采用符合GB4234标准规定的00Cr18Ni14Mo3不锈钢材料或符合GB/T13810标准规定的TA2、TA3纯钛、TC4钛合金材料制成；金属接骨螺钉材料采用符合GB4234标准规定00Cr18Ni14Mo3不锈钢材料或符合GB/T13810标准规定的TC4钛合金材料制成。表面无着色。灭菌或非灭菌包装。灭菌产品经辐照灭菌，灭菌有效期5年。 | 该产品适用于四肢骨折锁定内固定、矫形和关节融合。 | C0311090800201808503 | 03-骨科材料 | 11-接骨板 | 09-股骨接骨板 | 080-固定板 | 02-纯钛 | 018-万向锁定加压/远端/非灭菌 | 招标范围内-中选 | 1090 | 890 | 200
b2dac96c-4b3e-11ec-bbcb-44a84212d119 | 河北瑞鹤医疗器械有限公司 | 河北瑞鹤医疗器械有限公司 | a9d26c11-629a-11eb-ba25-fa163e311f19 | 金属锁定接骨板系统-金属锁定接骨螺钉 | 普通接骨螺钉 | 松质骨螺钉 | 钛合金 | 非灭菌 | 单独和成套均可 | cd5d0d28-ba7e-11ea-8d16-fa163e0a8baf | 国械注准20203130127 | 金属锁定接骨板系统 |  | 钛合金 | 金属锁定接骨板系统由金属锁定接骨板、金属锁定接骨螺钉和金属非锁定接骨螺钉组成，其中金属锁定接骨板分为普通型和有限接触型。锁定接骨板由纯钛材料制成，牌号为TA3G，金属接骨螺钉由钛合金材料制成，牌号为TC4，纯钛和钛合金材料符合GB/T 13810标准规定。产品表面经着色阳极氧化处理，产品的交付状态为非灭菌状态。 | 该产品适用于四肢（包括上肢带骨：锁骨、肩胛骨；自由上肢骨：肱骨、桡骨、尺骨、腕骨、掌骨、指骨；下肢带骨：髋骨、坐骨、耻骨；自由下肢骨：股骨、髋骨、胫骨、腓骨、跗骨、跖骨、趾骨）骨折内固定。 | C0312040790301211655 | 03-骨科材料 | 12-螺钉 | 04-松质骨螺钉 | 079-螺钉 | 03-钛合金 | 012-锁定/非全螺纹/非灭菌/直径＞4mm以上 | 招标范围内-中选 | 39 | 39
da4a6ec1-4818-11ec-bbcb-44a84212d119 | 上海康定医疗器械有限公司 | 上海康定医疗器械有限公司 | a9fd2ae9-408e-11ed-9447-b4055d63f15c | 钛合金锁定接骨板系统-胫骨远端内侧万向锁定板Ⅰ 小型 | 锁定加压接骨板（含万向） | 胫骨接骨板 | 钛合金 | 非灭菌 |  | 9e36360c-1c70-11ed-9447-b4055d63f15c | 国械注准20223131013 | 钛合金锁定接骨板系统 |  |  | 由锁钉接骨板、锁定螺钉、空心锁定螺钉组成，由符合GB/T13810标准规定的TC4钛合金材料制成。表面经微弧阳极氧化、着色阳极氧化处理或未经阳极氧化处理。 灭菌或非灭菌包装。灭菌包装产品经辐照灭菌，灭菌有效期5年。 | 适用于四肢骨折内固定. | C0311110800301800494 | 03-骨科材料 | 11-接骨板 | 11-胫骨接骨板 | 080-固定板 | 03-钛合金 | 018-万向锁定加压/远端/非灭菌 | 招标范围内-中选 | 654 | 495 | 159
c1663616-483e-11ec-bbcb-44a84212d119 | 天津市金兴达实业有限公司 | 天津市金兴达实业有限公司 | aa0e203d-b888-11eb-a006-0050568f9c84 | 金属锁定接骨板系统-金属锁定接骨板 | 锁定加压接骨板（含万向） | 手部接骨板 | 钛合金 | 非灭菌 |  | 882bc4dd-c0dd-11ea-8d16-fa163e0a8baf | 国械注准20153131015 | 金属锁定接骨板系统 |  | Ti6Al7Nb | 金属锁定接骨板系统由金属锁定接骨板、金属锁定接骨螺钉、金属接骨螺钉和骨板填塞钉组成。其中，金属锁定接骨板的螺孔型式包含普通型、锥型、复合型、多角度型，金属锁定接骨螺钉和金属接骨螺钉的螺纹型式包含浅螺纹型、深螺纹型、对称螺纹型、不对称螺纹型，金属锁定接骨螺钉的头部型式包含直型和锥型，金属接骨螺钉的头部型式包含球型和锥型。金属锁定接骨板由符合GB/T 13810规定的TA3G纯钛材料或符合GB 23102规定的Ti6Al7Nb钛合金材料制成，螺钉由符合GB/T 13810规定的TC4钛合金材料或符合GB 23102规定的Ti6Al7Nb钛合金材料制成。产品表面可经着色阳极氧化和黑灰色阳极氧化处理。非灭菌包装。 | 适用于四肢骨折内固定。 | C0311070800304004755 | 03-骨科材料 | 11-接骨板 | 07-手部接骨板 | 080-固定板 | 03-钛合金 | 040-万向锁定加压/指骨干部/非灭菌 | 招标范围内-中选 | 1144 | 985 | 159
4d69831c-48fd-11ec-bbcb-44a84212d119 | 浙江广慈医疗器械有限公司 | 浙江广慈医疗器械有限公司 | aa0f2219-f0a8-11e9-99e3-fa163e0a8baf | 金属锁定接骨板钉系统-锁定螺钉 | 锁定螺钉 |  | 钛合金 | 非灭菌 |  | c8db07c5-ac28-11e9-8460-fa163e0a8baf | 国械注准20143462306 | 金属锁定接骨板钉系统 |  |  | 该产品由锁定接骨板、锁定螺钉、封孔螺丝组成。锁定接骨板包括直型接骨板和异型接骨板。锁定螺钉包括锥螺纹锁定螺钉、普通螺纹锁定螺钉和万向锁定螺钉，万向锁定螺钉由万向锁定螺钉和锁定帽组成。锁定螺钉杆部包括实心和空心两种型式。锁定接骨板由符合GB/T13810标准规定的TA3或TA4纯钛材料制成，锁定螺钉、封孔螺丝、锁定帽、压紧螺丝、镶套由符合GB/T13810标准规定的TC4钛合金材料制成。钛合金产品表面分阳极氧化处理和非阳极氧化处理两种。非灭菌包装。 | 该产品适用于四肢骨折的内固定。 | C0312010790300502615 | 03-骨科材料 | 12-螺钉 | 01-万向锁定螺钉 | 079-螺钉 | 03-钛合金 | 005-非灭菌/2.7＜直径≤4mm | 招标范围内-中选 | 12 | 12
3f91e1e7-9465-11eb-875f-6c92bf359663 | 创生医疗器械（中国）有限公司 | 创生医疗器械（中国）有限公司 | aa106568-f0af-11ea-bf70-fa163e0a8baf | 锁定金属接骨板-通用接骨板 | 锁定加压接骨板（含万向） | 通用接骨板 | 纯钛 | 灭菌 |  | c5ee0cf7-9c94-11e9-b4ed-fa163e0a8baf | 国械注准20163462195 | 锁定金属接骨板 |  | 纯钛 | 该产品采用符合GB4234标准规定的00Cr18Ni14Mo3不锈钢或符合GB/T13810标准规定的TA3纯钛材料制成，纯钛产品表面有经过阳极氧化处理和未着色两种。灭菌和非灭菌包装。 | 该产品主要适用于四肢干骺端骨折作内固定，及上、下肢骨干骨折加压或保护性内固定用。 | C0311150800202904963 | 03-骨科材料 | 11-接骨板 | 15-通用接骨板 | 080-固定板 | 02-纯钛 | 029-万向锁定加压/异形/灭菌 | 招标范围内-中选 | 863 | 668 | 195
21faafdb-91ea-11eb-8996-40f2e9990f5b | 大博医疗科技股份有限公司 | 大博医疗科技股份有限公司 | aa10f159-0a1d-11ec-b658-0050568f9c84 | 金属锁定接骨板系统-接骨板 | 锁定加压接骨板（含万向） | 足部接骨板 | 钛合金 | 非灭菌 |  | 8d54478f-0582-11ec-b658-0050568f9c84 | 国械注准20163132504 | 金属锁定接骨板系统 | 国械注准20163462504 | T | 产品包括接骨板及接骨螺钉。产品采用符合GB/T13810规定的TA3G纯钛和TC4钛合金制成。接骨板材料为TA3G纯钛或TC4钛合金；接骨螺钉材料为TC4钛合金。产品表面经着色阳极氧化处理。含灭菌和非灭菌两种包装。 | 钛合金材料接骨板和接骨螺钉联合使用，适用于四肢骨折内固定；纯钛材料接骨板与钛合金材料接骨螺钉联合使用，适用于四肢骨骨折内固定。 | C0311140800301200419 | 03-骨科材料 | 11-接骨板 | 14-足部接骨板 | 080-固定板 | 03-钛合金 | 012-锁定加压/后足/非灭菌 | 招标范围内-中选 | 522 | 444 | 78
da4c9753-4818-11ec-bbcb-44a84212d119 | 山东康盛医疗器械股份有限公司 | 山东康盛医疗器械股份有限公司 | aa11013b-00b6-11ec-b658-0050568f9c84 | 中空接骨螺钉 | 中空（空心）螺钉（非锁定） |  | 钛合金 | 灭菌 |  | 9ffe86c0-ff22-11eb-b658-0050568f9c84 | 国械注准20173130674 | 中空接骨螺钉 |  | 钛合金 | 该产品采用符合GB/T 13810标准规定的TC4钛合金材料制成，表面分为无着色和着色阳极氧化两种处理方式。产品的交付状态有灭菌和非灭菌状态2种形式。灭菌状态交付的产品采用辐照剂量为25kGy~38kGy的y射线辐照灭菌，灭菌有效期为5年。 | 该产品用于四肢骨折内固定 | C0312050790300710667 | 03-骨科材料 | 12-螺钉 | 05-空心钉 | 079-螺钉 | 03-钛合金 | 007-埋头/非锁定/灭菌/直径≤4mm以下 | 招标范围内-中选 | 159 | 159
21d1c3a7-91ea-11eb-8996-40f2e9990f5b | 北京蒙太因医疗器械有限公司 | 北京蒙太因医疗器械有限公司 | aa274d97-9064-11eb-ace3-fa163e311f19 | 锁定金属接骨板系统-锁定型金属接骨板 | 锁定加压接骨板（含万向） | 锁骨接骨板 | 钛合金 | 非灭菌 |  | e1e9bfe9-b8d1-11e9-974a-fa163e0a8baf | 国械注准20193130266 | 锁定型金属接骨板系统 |  |  | 该系统产品由锁定型金属接骨板、金属接骨螺钉和垫圈组成，金属接骨板材料为符合ISO 5832-3:2016的Ti6Al4V合金，金属接骨螺钉和垫圈材料为符合ISO 5832-3:2016的Ti6Al4V合金或符合ISO 5832-12:2007的钴铬钼合金。钛合金产品表面经阳极氧化处理，阳极氧化处理包括黑灰色阳极氧化和着色阳极氧化，产品非灭菌包装。金属接骨板预装有快速导向器，快速导向器材质为符合ISO 5832-3:2016的Ti6Al14V合金，仅供定位导向使用，在金属接骨板正式植入前取出，不植入人体。 | 适用于四肢骨折的治疗和重建手术。 | C0311030800302402305 | 03-骨科材料 | 11-接骨板 | 03-锁骨接骨板 | 080-固定板 | 03-钛合金 | 024-锁定加压/中段上方/非灭菌 | 招标范围内-中选 | 398 | 397 | 1
da4a6ec1-4818-11ec-bbcb-44a84212d119 | 上海康定医疗器械有限公司 | 上海康定医疗器械有限公司 | aa3343b7-2be2-11ed-9447-b4055d63f15c | 钛合金锁定接骨板系统 | 锁定螺钉 |  | 钛合金 | 非灭菌 |  | 9e36360c-1c70-11ed-9447-b4055d63f15c | 国械注准20223131013 | 钛合金锁定接骨板系统 |  |  | 由锁钉接骨板、锁定螺钉、空心锁定螺钉组成，由符合GB/T13810标准规定的TC4钛合金材料制成。表面经微弧阳极氧化、着色阳极氧化处理或未经阳极氧化处理。 灭菌或非灭菌包装。灭菌包装产品经辐照灭菌，灭菌有效期5年。 | 适用于四肢骨折内固定. | C0312020790300400494 | 03-骨科材料 | 12-螺钉 | 02-普通锁定螺钉 | 079-螺钉 | 03-钛合金 | 004-非灭菌/直径≤2.7mm以下 | 招标范围内-中选 | 22 | 22
21d9fb24-91ea-11eb-8996-40f2e9990f5b | 江苏金鹿集团医疗器械有限公司 | 江苏金鹿集团医疗器械有限公司 | aa46ea03-e154-11eb-b658-0050568f9c84 | 金属解剖型接骨板 | 普通接骨板 | 骨盆接骨板 | 纯钛 | 非灭菌 |  | 804d1a35-b54d-11ec-a4e1-90e2ba8d9d30 | 国械注准20173130022 | 金属解剖型接骨板 | 国械注准20173460022 | 纯钛 | 该产品采用符合GB/T13810标准规定的TA3纯钛或符合GB4234.1标准规定的00Cr18Ni14Mo3不锈钢材料制成。纯钛产品表面无着色。非灭菌包装。 | 该适用于四肢、骨盆、骨干骺端及其骨干移行处的骨折内固定。 | C0311080800200811093 | 03-骨科材料 | 11-接骨板 | 08-骨盆接骨板 | 080-固定板 | 02-纯钛 | 008-普通/耻骨形/非灭菌 | 招标范围内-中选 | 1023 | 823 | 200
3f91e1e7-9465-11eb-875f-6c92bf359663 | 创生医疗器械（中国）有限公司 | 创生医疗器械（中国）有限公司 | aa57389a-f0b6-11ea-bf70-fa163e0a8baf | 锁定金属接骨板-股骨接骨板 | 锁定加压接骨板（含万向） | 股骨接骨板 | 纯钛 | 灭菌 |  | c5ee0cf7-9c94-11e9-b4ed-fa163e0a8baf | 国械注准20163462195 | 锁定金属接骨板 |  | 纯钛 | 该产品采用符合GB4234标准规定的00Cr18Ni14Mo3不锈钢或符合GB/T13810标准规定的TA3纯钛材料制成，纯钛产品表面有经过阳极氧化处理和未着色两种。灭菌和非灭菌包装。 | 该产品主要适用于四肢干骺端骨折作内固定，及上、下肢骨干骨折加压或保护性内固定用。 | C0311090800201304963 | 03-骨科材料 | 11-接骨板 | 09-股骨接骨板 | 080-固定板 | 02-纯钛 | 013-万向锁定加压/近端/灭菌 | 招标范围内-中选 | 903 | 708 | 195
21d76454-91ea-11eb-8996-40f2e9990f5b | 山东威高骨科材料股份有限公司 | 山东威高骨科材料股份有限公司 | aa7cac17-cfb4-11e9-953f-fa163e0a8baf | 金属锁定接骨板系统-锁定板 | 锁定加压接骨板（含万向） | 尺骨接骨板 | 纯钛 | 非灭菌 |  | 8934168a-6df1-11ec-a3ee-0050568f40ec | 国械注准20173130054 | 金属锁定接骨板系统 | 国械注准20173460054 | 纯钛 | 该产品采用符合GB/T13810的纯钛（TA3G或TA2G）或TC4钛合金材料或符合GB4234的00Cr18Ni14Mo3不锈钢材料制造。由直型锁定板、骨端锁定板和锁定螺钉组成。纯钛及钛合金产品表面可经阳极氧化或黑色阳极氧化处理。交付状态为灭菌或非灭菌。 | 该产品供骨科手术时股骨、胫骨、肱骨、尺骨、桡骨、腓骨的骨干、 近端和远端， 以及跟骨、 锁骨、髌骨和髋臼等处做骨科手 术时骨折断端连接固定用。 | C0311170800200309122 | 03-骨科材料 | 11-接骨板 | 17-矫形板 | 080-固定板 | 02-纯钛 | 003-肘部/成人 | 招标范围内-中选 | 313 | 294 | 19
21faafdb-91ea-11eb-8996-40f2e9990f5b | 大博医疗科技股份有限公司 | 大博医疗科技股份有限公司 | aa96537c-d391-11e9-953f-fa163e0a8baf | 金属带锁髓内钉 | 髓内钉 | 股骨髓内钉 | 钛合金 | 灭菌 |  | 7d3c44ac-c8d1-11eb-a006-0050568f9c84 | 国械注准20163132433 | 金属带锁髓内钉 | 国械注准20163462433 | 钛合金 | 该产品采用符合ISO 5832-3规定的Ti6A14V钛合金材料制造。表面经着色阳极氧化或微弧阳极氧化处理。产品含非灭菌包装和灭菌包装。 | 该产品适用于股骨、胫骨骨干部骨折内固定。 | C0313050860300100419 | 03-骨科材料 | 13-髓内钉 | 05-股骨髓内钉 | 086-髓内钉 | 03-钛合金 | 001-近端/顺行/灭菌 | 招标范围内-中选 | 392 | 314 | 78
c5b95983-4cc7-11ec-bbcb-44a84212d119 | 天津京都贝思达生物技术有限公司 | 天津京都贝思达生物技术有限公司 | aa99fec3-c3ed-11e9-974a-fa163e0a8baf | 金属髓内针 | 髓内钉 | 胫骨髓内钉 | 钛合金 | 非灭菌 |  | 9703c286-a867-11e9-b4ed-fa163e0a8baf | 国械注准20193130058 | 金属髓内针 |  | 钛合金 | 髓内针由主针和封帽组成，由符合GB/T 13810标准规定的TC4钛合金材料制成，有灭菌和非灭菌包装，其中灭菌包装采用辐照灭菌，灭菌有效期5年。 | 该产品适用于四肢骨折内固定。 | C0313060860301204949 | 03-骨科材料 | 13-髓内钉 | 06-胫骨髓内钉 | 086-髓内钉 | 03-钛合金 | 012-远端/弯形/非灭菌 | 招标范围内-中选 | 1517 | 1317 | 200
21d76454-91ea-11eb-8996-40f2e9990f5b | 山东威高骨科材料股份有限公司 | 山东威高骨科材料股份有限公司 | aa9a54b7-cbc6-11e9-953f-fa163e0a8baf | 直型金属接骨板 | 普通接骨板 | 手部接骨板 | 纯钛 | 非灭菌 |  | e08c25f8-6852-11ec-bee9-0050568f9c84 | 国械注准20163132420 | 直型金属接骨板 | 国械注准20163462420 | 纯钛 | 该产品采用符合GB4234标准规定的00Cr18Ni14Mo3不锈钢或符合GB/T13810规定的TA2/TA3纯钛材料制成。纯钛产品表面有经过阳极氧化处理和表面无着色两种。非灭菌包装或辐照灭菌包装，无菌有效期4年。 | 该产品适用于四肢、骨盆骨折加压或保护性内固定。 | C0311070800201209122 | 03-骨科材料 | 11-接骨板 | 07-手部接骨板 | 080-固定板 | 02-纯钛 | 012-普通/指骨干部/非灭菌 | 招标范围内-中选 | 745 | 726 | 19
c8fd391f-6ec8-11ec-8a81-34735a9d8166 | 江苏乾瑞医疗器械有限公司 | 江苏乾瑞医疗器械有限公司 | aaa294f4-a746-11ed-9447-b4055d63f15c | 锁定型金属接骨板系统-锁定接骨板 | 锁定加压接骨板（含万向） | 腓骨接骨板 | 纯钛 | 非灭菌 |  | a69800da-a391-11ed-9447-b4055d63f15c | 国械注准20233130101 | 锁定型金属接骨板系统 |  | 纯钛 | 该产品由锁定接骨板、 锁定接骨螺钉和非锁定接骨螺钉组成。 接骨板选用符合GB/T13810中规定的纯钛TA3G材料制成；接骨螺钉选用符合GB/T13810中规定的TC4钛合金材料制成： 表面经阳极氧化（着色、 黑灰色）和非阳极氧化处理， 非灭菌包装。 | 适用于四肢骨（包括上肢带骨： 锁骨、 肩胛骨， 自由上肢 骨：肱骨、 桡骨、 尺骨、 腕骨、 掌骨、 指骨， 下肢带骨： 髋 骨、 坐骨、 耻骨；自由下肢骨：股骨、 髌骨、 胫骨、腓骨、 跗骨、 跖骨、 趾骨、 跟骨、 距骨）骨折内固定。 | C0311120800201214767 | 03-骨科材料 | 11-接骨板 | 12-腓骨接骨板 | 080-固定板 | 02-纯钛 | 012-锁定加压/远端/非灭菌 | 招标范围内-中选 | 1074 | 876 | 198
21d27aed-91ea-11eb-8996-40f2e9990f5b | 天津妙娅生物科技有限公司 | 天津妙娅生物科技有限公司 | aac2155e-1dc9-11ed-9447-b4055d63f15c | 锁定金属接骨板系统-锁定金属接骨板 | 锁定加压接骨板（含万向） | 通用接骨板 | 纯钛 | 灭菌 |  | bb5252f6-e958-11ec-9447-b4055d63f15c | 国械注准20173130457 | 锁定金属接骨板系统 | 国械注准20173460457 | 纯钛 | 该产品由锁定金属接骨板及配套金属接骨螺钉组成，金属接骨板带有螺纹孔，螺钉头部带有螺纹。金属接骨板材料采用符合GB4234标准规定的00Cr18Ni14Mo3不锈钢材料或符合GB/T13810标准规定的TA2、TA3纯钛、TC4钛合金材料制成；金属接骨螺钉材料采用符合GB4234标准规定00Cr18Ni14Mo3不锈钢材料或符合GB/T13810标准规定的TC4钛合金材料制成。表面无着色。灭菌或非灭菌包装。灭菌产品经辐照灭菌，灭菌有效期5年。 | 该产品适用于四肢骨折锁定内固定、矫形和关节融合。 | C0311200800200508503 | 03-骨科材料 | 11-接骨板 | 20-关节融合板 | 080-固定板 | 02-纯钛 | 005-肘/锁定加压 | 招标范围内-中选 | 1050 | 850 | 200
21faafdb-91ea-11eb-8996-40f2e9990f5b | 大博医疗科技股份有限公司 | 大博医疗科技股份有限公司 | aacc9365-800b-11ec-b3f8-90e2ba8d9d30 | 足踝内固定系统-锁定板 | 锁定加压接骨板（含万向） | 通用接骨板 | 钛合金 | 非灭菌 |  | d2d6e8f1-5f4d-11ea-b64f-fa163e0a8baf | 国械注准20193130796 | 足踝内固定系统 |  | 钛合金 | 产品由锁定板、螺钉、带杆螺钉组成。锁定板、螺钉、带杆螺钉采用符合ISO 5832-3中规定的Ti6A14V钛合金制成。产品表面经阳极氧化处理，含灭菌和非灭菌两种包装。 | 适用于足踝部骨折内固定。 | C0311150800301400419 | 03-骨科材料 | 11-接骨板 | 15-通用接骨板 | 080-固定板 | 03-钛合金 | 014-锁定加压/弧形/非灭菌 | 招标范围内-中选 | 518 | 440 | 78
da4a6ec1-4818-11ec-bbcb-44a84212d119 | 上海康定医疗器械有限公司 | 上海康定医疗器械有限公司 | aad8142e-4093-11ed-9447-b4055d63f15c | 钛合金锁定接骨板系统-胫骨远端内侧万向锁定板Ⅲ 小型 | 锁定加压接骨板（含万向） | 胫骨接骨板 | 钛合金 | 非灭菌 |  | 9e36360c-1c70-11ed-9447-b4055d63f15c | 国械注准20223131013 | 钛合金锁定接骨板系统 |  |  | 由锁钉接骨板、锁定螺钉、空心锁定螺钉组成，由符合GB/T13810标准规定的TC4钛合金材料制成。表面经微弧阳极氧化、着色阳极氧化处理或未经阳极氧化处理。 灭菌或非灭菌包装。灭菌包装产品经辐照灭菌，灭菌有效期5年。 | 适用于四肢骨折内固定. | C0311110800301800494 | 03-骨科材料 | 11-接骨板 | 11-胫骨接骨板 | 080-固定板 | 03-钛合金 | 018-万向锁定加压/远端/非灭菌 | 招标范围内-中选 | 654 | 495 | 159
4d68c873-48fd-11ec-bbcb-44a84212d119 | 苏州市康力骨科器械有限公司 | 苏州市康力骨科器械有限公司 | aadd5632-0fb7-11ec-b658-0050568f9c84 | 带锁髓内钉 | 交锁钉 |  | 钛合金 | 非灭菌 |  | 9278883d-0565-11ec-b658-0050568f9c84 | 国械注准20173130115 | 带锁髓内钉 |  | 钛合金 | 该产品包括髓内钉、锁钉、封帽。由符合GB 4234标准规定的00Cr18Ni14Mo3不锈钢材料或符合GB/T 13810标准规定的TC4钛合金材料制成。钛合金产品表面可采用阳极氧化处理。无菌和非无菌两种交付状态，无菌状态交付的产品经γ射线辐照灭菌，灭菌有效期5年。 | 该产品用于股骨干骨折、股骨颈骨折、股骨粗隆间骨折或合并股骨干骨折、股骨髁上骨折、股骨髁间骨折或合并股骨干骨折、胫骨干骨折、肱骨干骨折、尺桡骨骨折内固定。 | C0313110860302007276 | 03-骨科材料 | 13-髓内钉 | 11-髓内钉配件 | 086-髓内钉 | 03-钛合金 | 020-加压螺钉/非灭菌 | 招标范围内-中选 | 599 | 599
b2dac96c-4b3e-11ec-bbcb-44a84212d119 | 河北瑞鹤医疗器械有限公司 | 河北瑞鹤医疗器械有限公司 | aae4a69f-db80-11ea-a4d6-fa163e0a8baf | 金属锁定接骨板系统-金属接骨螺钉 | 普通接骨螺钉 | 松质骨螺钉 | 钛合金 | 非灭菌 | 单独和成套均可 | cd5d0d28-ba7e-11ea-8d16-fa163e0a8baf | 国械注准20203130127 | 金属锁定接骨板系统 |  | 钛合金 | 金属锁定接骨板系统由金属锁定接骨板、金属锁定接骨螺钉和金属非锁定接骨螺钉组成，其中金属锁定接骨板分为普通型和有限接触型。锁定接骨板由纯钛材料制成，牌号为TA3G，金属接骨螺钉由钛合金材料制成，牌号为TC4，纯钛和钛合金材料符合GB/T 13810标准规定。产品表面经着色阳极氧化处理，产品的交付状态为非灭菌状态。 | 该产品适用于四肢（包括上肢带骨：锁骨、肩胛骨；自由上肢骨：肱骨、桡骨、尺骨、腕骨、掌骨、指骨；下肢带骨：髋骨、坐骨、耻骨；自由下肢骨：股骨、髋骨、胫骨、腓骨、跗骨、跖骨、趾骨）骨折内固定。 | C0312040790301811655 | 03-骨科材料 | 12-螺钉 | 04-松质骨螺钉 | 079-螺钉 | 03-钛合金 | 018-非锁定/全螺纹/非灭菌/直径＞4mm以上 | 招标范围内-中选 | 39 | 39
21d9fb24-91ea-11eb-8996-40f2e9990f5b | 江苏金鹿集团医疗器械有限公司 | 江苏金鹿集团医疗器械有限公司 | aaf8e513-c758-11ec-a4e1-90e2ba8d9d30 | 锁定型接骨板 | 锁定加压接骨板（含万向） | 肱骨接骨板 | 纯钛 | 非灭菌 |  | db7fceb0-06d3-11ec-b658-0050568f9c84 | 国械注准20163131499 | 锁定型接骨板 |  | 纯钛 | 接骨板由符合GB/T 13810标准规定的TA3纯钛材料制作而成，万向螺纹孔的万向球由符合GB/T 13810标准规定的TC4钛合金材料制成。产品表面无着色或经微弧阳极氧化处理。非灭菌包装。 | 与该企业同一系统接骨螺钉配合，适用于四肢骨折内固定。 | C0311040800201411093 | 03-骨科材料 | 11-接骨板 | 04-肱骨接骨板 | 080-固定板 | 02-纯钛 | 014-万向锁定加压/近端/非灭菌 | 招标范围内-中选 | 1181 | 981 | 200
c1604cfb-483e-11ec-bbcb-44a84212d119 | 苏州郎和医疗器械科技有限公司 | 苏州郎和医疗器械科技有限公司 | ab2dc8e7-b7a6-11ec-a4e1-90e2ba8d9d30 | 解剖型金属接骨板 | 普通接骨板 | 跟骨接骨板 | 纯钛 | 非灭菌 |  | bc071128-b14d-11ec-a4e1-90e2ba8d9d30 | 国械注准20223130385 | 解剖型金属接骨板 |  | 纯钛 | 解剖型金属接骨板采用符合GB/T13810标准规定的纯钛TA3G材料制成，产品表面无着色，非灭菌包装。 | 该产品适用于四肢干骺端骨折内固定。 | C0311130800200205842 | 03-骨科材料 | 11-接骨板 | 13-跟骨接骨板 | 080-固定板 | 02-纯钛 | 002-普通/非灭菌 | 招标范围内-中选 | 781 | 581 | 200
c1662b3e-483e-11ec-bbcb-44a84212d119 | 江苏艾迪尔医疗科技股份有限公司 | 江苏艾迪尔医疗科技股份有限公司 | ab36a278-cf9d-11e9-953f-fa163e0a8baf | 解剖型接骨板 | 普通接骨板 | 腓骨接骨板 | 不锈钢 | 非灭菌 |  | 75e0c0cd-4358-11ec-921a-0050568f9c84 | 国械注准20163132127 | 解剖型接骨板 | 国械注准20163462127 | 不锈钢 | 该产品采用符合GB 4234.1标准规定的00Cr18Ni14Mo3不锈钢或符合GB/T 13810标准规定的TA3纯钛材料制成，纯钛产品表面无着色。非灭菌包装。 | 该产品适用于股骨、胫骨、腓骨、肱骨、尺骨、桡骨、锁骨和跟骨骨折内固定。 | C0311120800100607435 | 03-骨科材料 | 11-接骨板 | 12-腓骨接骨板 | 080-固定板 | 01-不锈钢 | 006-普通/远端/非灭菌 | 招标范围内-中选 | 672 | 552 | 120
21d27aed-91ea-11eb-8996-40f2e9990f5b | 天津妙娅生物科技有限公司 | 天津妙娅生物科技有限公司 | ab41d318-d2d1-11e9-953f-fa163e0a8baf | 直型金属接骨板系统-螺钉 | 中空（空心）螺钉（非锁定） |  | 钛合金 | 非灭菌 |  | c1da2f9c-b7e5-11e9-974a-fa163e0a8baf | 国械注准20173131362 | 直型金属接骨板系统 | 国械注准20173461362 | 钛合金 | 该产品由直型金属接骨板及配套金属接骨螺钉组成。金属接骨板材料采用符合GB 4234.1标准规定的00Cr18Ni14Mo3不锈钢材料或符合GB/T 13810标准规定的TA2、TA3纯钛材料制成；金属接骨螺钉材料采用符合GB4234.1标准规定的00Cr18Ni14Mo3不锈钢材料或符合GB/T 13810标准规定的TC4钛合金材料制成。表面无着色。灭菌或非灭菌包装。 | 主要适用于四肢骨干及骨盆骨折内固定。 | C0312050790302208503 | 03-骨科材料 | 12-螺钉 | 05-空心钉 | 079-螺钉 | 03-钛合金 | 022-非埋头/非锁定/非灭菌/直径≤4mm以下 | 招标范围内-中选 | 145 | 145
cd6a0105-bbee-11ed-bda4-34735a9d8166 | 苏州瑞沛思医疗器械有限公司 | 苏州瑞沛思医疗器械有限公司 | ab5ec421-912d-11eb-ace3-fa163e311f19 | 金属接骨板钉系统-锁定接骨板 | 锁定加压接骨板（含万向） | 骨盆接骨板 | 纯钛 | 非灭菌 |  | 9b4976df-86fe-11eb-ace3-fa163e311f19 | 国械注准20203130964 | 金属接骨板钉系统 |  |  | 金属接骨板钉系统由锁定接骨板、普通接骨螺钉和锁定接骨螺钉组成。接骨板采用符合GB/T 13810标准规定的TA3G纯钛材料制成，接骨螺钉采用符合GB/T 13810标准规定的TC4钛合金材料制成。纯钛、钛合金材料产品表面经着色阳极氧化处理。交付状态为非灭菌包装。 | 适用于锁骨、肱骨、尺骨、桡骨、骨盆、股骨、胫骨、腓骨、跟骨的骨折内固定。 | C0311080800201212951 | 03-骨科材料 | 11-接骨板 | 08-骨盆接骨板 | 080-固定板 |  | 012-锁定加压/弧形/非灭菌 | 招标范围内-中选 | 1048 | 848 | 200
c15ee356-483e-11ec-bbcb-44a84212d119 | 无锡市闻泰百得医疗器械有限公司 | 无锡市闻泰百得医疗器械有限公司 | ab622b4d-c3d7-11e9-974a-fa163e0a8baf | 锁定接骨板系统-锁定接骨螺钉 | 中空（空心）螺钉（非锁定） |  | 钛合金 | 非灭菌 |  | 7d6519f5-0340-11ed-9447-b4055d63f15c | 国械注准20173130799 | 锁定接骨板系统 | 国械注准20173460799 | 钛合金 | 该产品由锁定接骨板和锁定接骨螺钉组成；锁定接骨板由符合GB4234.1标准要求的00Cr18Ni14Mo3不锈钢材料或ISO 5832-2标准要求的Grade3纯钛材料制成，锁定接骨螺钉由符合GB4234.1标准要求的00Cr18Ni14Mo3不锈钢材料或ISO 5832-3标准要求的Ti6A14V钛合金材料制造；纯钛产品表面可经微弧或着色阳极氧化处理，钛合金产品表面经着色阳极氧化处理，非灭菌包装。 | 该产品适用于骨科手术时四肢、锁骨、骨盆骨折断端连接内固定用。 | C0312050790301605218 | 03-骨科材料 | 12-螺钉 | 05-空心钉 | 079-螺钉 | 03-钛合金 | 016-非埋头/锁定/非灭菌/直径≤4mm以下 | 招标范围内-中选 | 159 | 159
cd6a0105-bbee-11ed-bda4-34735a9d8166 | 苏州瑞沛思医疗器械有限公司 | 苏州瑞沛思医疗器械有限公司 | ab7db3ff-91ee-11eb-ac1c-fa163e311f19 | 金属接骨板钉系统-锁定螺钉 | 锁定螺钉 |  | 钛合金 | 非灭菌 |  | 9b4976df-86fe-11eb-ace3-fa163e311f19 | 国械注准20203130964 | 金属接骨板钉系统 |  |  | 金属接骨板钉系统由锁定接骨板、普通接骨螺钉和锁定接骨螺钉组成。接骨板采用符合GB/T 13810标准规定的TA3G纯钛材料制成，接骨螺钉采用符合GB/T 13810标准规定的TC4钛合金材料制成。纯钛、钛合金材料产品表面经着色阳极氧化处理。交付状态为非灭菌包装。 | 适用于锁骨、肱骨、尺骨、桡骨、骨盆、股骨、胫骨、腓骨、跟骨的骨折内固定。 | C0312020790300512951 | 03-骨科材料 | 12-螺钉 | 02-普通锁定螺钉 | 079-螺钉 | 03-钛合金 | 005-非灭菌/2.7＜直径≤4mm | 招标范围内-中选 | 40 | 40
f5c285c8-4a83-11ec-bbcb-44a84212d119 | 上海三友医疗器械股份有限公司 | 上海三友医疗器械股份有限公司 | abb0fe31-d2f5-11ec-9447-b4055d63f15c | 金属锁定接骨板-指掌骨T型锁定接骨板 | 锁定加压接骨板（含万向） | 手部接骨板 | 纯钛 | 非灭菌 |  | d62c77a7-eba4-11ec-9447-b4055d63f15c | 国械注准20173131000 | 金属锁定接骨板 | 国械注准20173461000 |  | 该产品由符合GB/T 13810标准规定的TA2、TA3纯钛材料制成。表面可经阳极氧化处理。无菌或非灭菌包装，无菌有效期4年。 | 适用于骨科手术时四肢及骨盆骨折内固定 | C0311070800201806388 | 03-骨科材料 | 11-接骨板 | 07-手部接骨板 | 080-固定板 | 02-纯钛 | 018-锁定加压/掌骨头部/非灭菌 | 招标范围内-中选 | 436 | 435 | 1
da4c601c-4818-11ec-bbcb-44a84212d119 | 江苏国立医疗器械有限公司 | 江苏国立医疗器械有限公司 | abd90904-c208-11ec-a4e1-90e2ba8d9d30 | 钛合金解剖型接骨板 | 普通接骨板 | 足部接骨板 | 钛合金 | 非灭菌 |  | 93b5e2b6-b63f-11ec-a4e1-90e2ba8d9d30 | 国械注准20173130587 | 钛合金解剖型接骨板 | 国械注准20173460587 | 钛合金 | 该产品采用符合GB/T13810标准的TC4钛合金制造，为解剖型金属接骨板，产品表面无着色。非灭菌包装。 | 适用于四肢骨干骺端、锁骨、骨盆的骨折内固定 | C0311140800300204587 | 03-骨科材料 | 11-接骨板 | 14-足部接骨板 | 080-固定板 | 03-钛合金 | 002-普通/前足/非灭菌 | 招标范围内-中选 | 782 | 582 | 200
c1627dc4-483e-11ec-bbcb-44a84212d119 | 创辉医疗器械江苏有限公司 | 创辉医疗器械江苏有限公司 | ac0ee23e-4a5d-11eb-bb5e-fa163e311f19 | 带锁髓内钉 | 髓内钉 | 股骨髓内钉 | 钛合金 | 非灭菌 |  | 7be1e926-2d4e-11eb-ac2d-fa163e0a8baf | 国械注准20203130878 | 带锁髓内钉 |  | 钛合金 | 带锁髓内钉根据产品的结构分为:股骨带锁髓内钉、胫骨带锁髓内钉、股骨髁上带锁髓内钉、股骨近端带锁髓内钉、肱骨带锁髓内钉、尺骨带锁髓内钉、桡骨带锁髓内钉。带锁髓内钉采用GB/T 13810标准规定的TC4ELI牌号钛合金,产品表面微弧阳极氧化处理。非灭菌包装 | 适用于股骨、胫骨、肱骨、尺骨、桡骨骨折内固定。 | C0313050860300803564 | 03-骨科材料 | 13-髓内钉 | 05-股骨髓内钉 | 086-髓内钉 | 03-钛合金 | 008-干部/逆行/非灭菌 | 招标范围内-中选 | 313 | 303 | 10
7332df81-6d0f-11ec-8a81-34735a9d8166 | 无锡倍达医疗科技有限公司 | 无锡倍达医疗科技有限公司 | ac17c840-8fe7-11ed-9447-b4055d63f15c | 带锁髓内钉系统 | 尾帽 |  | 钛合金 | 非灭菌 |  | dfb27db1-8da1-11ed-9447-b4055d63f15c | 国械注准20223131710 | 带锁髓内钉系统 | / | 钛合金 | 该产品由髓腔钉、交锁螺钉、拉力螺钉、封帽、压帽和Ⅰ型压帽组成， 由符合GB/T13810标准规定的 TC4ELI钛合金材料制成。表面分为非阳极氧化和黑灰色阳极氧化两种表面处理形式。分为灭菌和非灭菌包装， 其中灭菌包装产品采用辐照灭菌， 灭菌有效期5年。 | 该产品适用于四肢长骨骨折内固定， 包括股骨、胫骨、肱骨、尺骨、桡骨、腓骨。 | C0313110860300212285 | 03-骨科材料 | 13-髓内钉 | 11-髓内钉配件 | 086-髓内钉 | 03-钛合金 | 002-尾帽/非灭菌 | 招标范围内-中选 | 5 | 5
21d76454-91ea-11eb-8996-40f2e9990f5b | 山东威高骨科材料股份有限公司 | 山东威高骨科材料股份有限公司 | ac22bb14-0160-11ec-b658-0050568f9c84 | 带锁髓内钉-骨螺钉 | 交锁钉 |  | 钛合金 | 非灭菌 |  | 75ebdc71-f98a-11eb-b658-0050568f9c84 | 国械注准20163131478 | 带锁髓内钉 |  | 钛合金 | 带锁髓内钉分：胫骨带锁髓内钉、股骨逆行带锁髓内钉、伽玛型带锁髓内钉、股骨带锁髓内钉，有实心和空心两种结构。该产品由髓内钉、交锁螺钉、螺旋刀片、骨螺钉（锁钉）、拉力螺钉、锁定螺钉、重建螺钉、加压螺钉以及封帽组成。该产品由符合GB/T 13810标准规定的TC4 钛合金材料制成。表面可经阳极氧化处理。灭菌包装和非灭菌包装两种交付状态。 | 适用于股骨干骨折、胫骨干骨折、股骨颈骨折、股骨粗隆间骨折或合并股骨干骨折、股骨髁上骨折、股骨髁间骨折或合并股骨干骨折内固定。 | C0313110860300609122 | 03-骨科材料 | 13-髓内钉 | 11-髓内钉配件 | 086-髓内钉 | 03-钛合金 | 006-锁定螺钉/非灭菌 | 招标范围内-中选 | 172 | 172
da4a6ec1-4818-11ec-bbcb-44a84212d119 | 上海康定医疗器械有限公司 | 上海康定医疗器械有限公司 | ac39d222-3e35-11ed-9447-b4055d63f15c | 钛合金锁定接骨板系统-踝关节后侧融合万向锁定板Ⅱ 小型 | 锁定加压接骨板（含万向） | 足部接骨板 | 钛合金 | 非灭菌 |  | 9e36360c-1c70-11ed-9447-b4055d63f15c | 国械注准20223131013 | 钛合金锁定接骨板系统 |  |  | 由锁钉接骨板、锁定螺钉、空心锁定螺钉组成，由符合GB/T13810标准规定的TC4钛合金材料制成。表面经微弧阳极氧化、着色阳极氧化处理或未经阳极氧化处理。 灭菌或非灭菌包装。灭菌包装产品经辐照灭菌，灭菌有效期5年。 | 适用于四肢骨折内固定. | C0311200800301800494 | 03-骨科材料 | 11-接骨板 | 20-关节融合板 | 080-固定板 | 03-钛合金 | 018-踝/万向锁定加压 | 招标范围内-中选 | 588 | 429 | 159
21dad267-91ea-11eb-8996-40f2e9990f5b | 北京贝思达生物技术有限公司 | 北京贝思达生物技术有限公司 | ac576aae-ae46-11eb-a006-0050568f9c84 | 锁定金属接骨板系统-接骨板 | 普通接骨板 | 尺骨接骨板 | 纯钛 | 非灭菌 |  | dce54850-9cc0-11eb-ac1c-fa163e311f19 | 国械注准20153131355 | 锁定金属接骨板系统 |  | 纯钛 | 该产品由锁定金属接骨板及配套金属接骨螺钉组成，金属接骨板带有螺纹孔，螺钉头部带有螺纹。金属接骨板材料采用符合GB4234标准规定的00Cr18Ni14Mo3不锈钢材料或符合GB/T13810标准规定的TA2、TA3纯钛、TC4钛合金材料制成；金属接骨螺钉材料采用符合GB4234标准规定的00Cr18Ni14Mo3不锈钢材料或符合GB/T13810标准规定的TC4钛合金材料制成。表面无着色。灭菌或非灭菌包装。 | 主要适用于四肢骨折锁定内固定。 | C0311050800200200720 | 03-骨科材料 | 11-接骨板 | 05-尺骨接骨板 | 080-固定板 | 02-纯钛 | 002-普通/近端/非灭菌 | 招标范围内-中选 | 967 | 787 | 180
21d76454-91ea-11eb-8996-40f2e9990f5b | 山东威高骨科材料股份有限公司 | 山东威高骨科材料股份有限公司 | ac73a749-d0c5-11e9-953f-fa163e0a8baf | 金属锁定接骨板系统-锁定板 | 锁定加压接骨板（含万向） | 骨盆接骨板 | 钛合金 | 非灭菌 |  | 8934168a-6df1-11ec-a3ee-0050568f40ec | 国械注准20173130054 | 金属锁定接骨板系统 | 国械注准20173460054 | 钛合金 | 该产品采用符合GB/T13810的纯钛（TA3G或TA2G）或TC4钛合金材料或符合GB4234的00Cr18Ni14Mo3不锈钢材料制造。由直型锁定板、骨端锁定板和锁定螺钉组成。纯钛及钛合金产品表面可经阳极氧化或黑色阳极氧化处理。交付状态为灭菌或非灭菌。 | 该产品供骨科手术时股骨、胫骨、肱骨、尺骨、桡骨、腓骨的骨干、 近端和远端， 以及跟骨、 锁骨、髌骨和髋臼等处做骨科手 术时骨折断端连接固定用。 | C0311080800301609122 | 03-骨科材料 | 11-接骨板 | 08-骨盆接骨板 | 080-固定板 | 03-钛合金 | 016-锁定加压/耻骨形/非灭菌 | 招标范围内-中选 | 326 | 307 | 19
21e20b20-91ea-11eb-8996-40f2e9990f5b | 上海浦卫医疗器械厂有限公司 | 上海浦卫医疗器械厂有限公司 | ac74d00c-7f3a-11ec-b3f8-90e2ba8d9d30 | 金属直型锁定接骨板 | 锁定加压接骨板（含万向） | 通用接骨板 | 钛合金 | 非灭菌 |  | b6ea24d6-1e7e-11ec-ba7c-0050568f9c84 | 国械注准20163132023 | 金属直型锁定接骨板 | 国械注准20163462023 | 钛合金 | 该产品采用符合GB4234标准规定的00Cr18Ni14Mo3不锈钢、符合ISO5832-2标准规定的纯钛或符合ISO5832-3标准规定的Ti6Al4V钛合金材料制成，纯钛及钛合金产品表面经过阳极氧化处理或表面无着色。灭菌包装或非灭菌包装。 | 该产品适用四肢管状骨、四肢关节周围骨、跟骨、肋骨、跗骨、骨盆骨折、脱位、矫形的内固定。 | C0311150800301409889 | 03-骨科材料 | 11-接骨板 | 15-通用接骨板 | 080-固定板 | 03-钛合金 | 014-锁定加压/弧形/非灭菌 | 招标范围内-中选 | 633 | 433 | 200
21faafdb-91ea-11eb-8996-40f2e9990f5b | 大博医疗科技股份有限公司 | 大博医疗科技股份有限公司 | ac944402-58fa-11ed-9447-b4055d63f15c | 金属带锁髓内钉 | 交锁钉 |  | 钛合金 | 灭菌 |  | 83bbb6e1-5212-11eb-bb5e-fa163e311f19 | 国械注准20153131553 | 金属带锁髓内钉 | 国械注准20153461553 | 钛合金 | 该产品由主钉和锁钉构成，采用符合GB/T 13810规定的TC4钛合金材料制造。表面经着色阳极氧化或微弧阳极氧化处理。非灭菌和灭菌包装。 | 该产品适用于股骨近端骨折。 | C0313110860300700419 | 03-骨科材料 | 13-髓内钉 | 11-髓内钉配件 | 086-髓内钉 | 03-钛合金 | 007-螺旋刀片/灭菌 | 招标范围内-中选 | 570 | 570
da4c9753-4818-11ec-bbcb-44a84212d119 | 山东康盛医疗器械股份有限公司 | 山东康盛医疗器械股份有限公司 | aca158a6-7240-11ea-948d-fa163e0a8baf | 解剖型金属接骨板（非锁定） | 普通接骨板 | 骨盆接骨板 | 纯钛 | 非灭菌 |  | b3a3da18-70e9-11ea-948d-fa163e0a8baf | 国械注准20193130050 | 解剖型金属接骨板（非锁定） |  | 纯钛 | 该产品由符合GB/T13810中规定的纯钛（TA3）材料制成，表面无着色或可经着色阳极氧化处理，非灭菌包装。 | 适用于四肢干骺端骨折内固定。 | C0311080800200610667 | 03-骨科材料 | 11-接骨板 | 08-骨盆接骨板 | 080-固定板 | 02-纯钛 | 006-普通/解剖形/非灭菌 | 招标范围内-中选 | 787 | 591 | 196
cd6a0105-bbee-11ed-bda4-34735a9d8166 | 苏州瑞沛思医疗器械有限公司 | 苏州瑞沛思医疗器械有限公司 | aca7fd7f-8ac8-11eb-ace3-fa163e311f19 | 手足锁定接骨板系统 | 锁定加压接骨板（含万向） | 跟骨接骨板 | 纯钛 | 非灭菌 |  | ce2c72eb-86fc-11eb-ace3-fa163e311f19 | 国械注准20193130706 | 手足锁定接骨板系统 |  |  | 手足锁定接骨板系统由锁定接骨板、普通接骨螺钉和锁定接骨螺钉组成。接骨板采用符合GB/T 13810标准规定的TA3G纯钛材料制成，接骨螺钉采用符合GB/T 13810标准规定的TC4钛合金材料制成。产品表面经阳极氧化处理，阳极氧化类型为彩色阳极氧化。非灭菌包装。 | 适用于手腕和足踝部骨折内固定。 | C0311130800200412951 | 03-骨科材料 | 11-接骨板 | 13-跟骨接骨板 | 080-固定板 | 02-纯钛 | 004-锁定加压/非灭菌 | 招标范围内-中选 | 943 | 743 | 200
c15ee356-483e-11ec-bbcb-44a84212d119 | 无锡市闻泰百得医疗器械有限公司 | 无锡市闻泰百得医疗器械有限公司 | ACEE0EB579194FEE8D9FB651DC5F173A | 金属股骨颈固定钉 | 中空（空心）螺钉（非锁定） |  | 钛合金 | 非灭菌 |  | b9ea6398-8d48-11ec-b3f8-90e2ba8d9d30 | 国械注准20173130583 | 金属股骨颈固定钉 | 国械注准20173460583 | 钛合金 | 该产品由符合ISO5832-3标准要求的Ti6Al4V钛合金材料制造;产品表面经阳极氧化处理;非灭菌包装。 | 该产品适用于股骨粗隆顺转子骨折、股骨颈骨折。 | C0312050790302305218 | 03-骨科材料 | 12-螺钉 | 05-空心钉 | 079-螺钉 | 03-钛合金 | 023-非埋头/非锁定/非灭菌/4＜直径≤7mm | 招标范围内-中选 | 159 | 159
da4a6ec1-4818-11ec-bbcb-44a84212d119 | 上海康定医疗器械有限公司 | 上海康定医疗器械有限公司 | ad100e24-4061-11ed-9447-b4055d63f15c | 钛合金锁定接骨板系统-肩胛骨锁定板L型 小型 | 锁定加压接骨板（含万向） | 肩胛骨接骨板 | 钛合金 | 非灭菌 |  | 9e36360c-1c70-11ed-9447-b4055d63f15c | 国械注准20223131013 | 钛合金锁定接骨板系统 |  |  | 由锁钉接骨板、锁定螺钉、空心锁定螺钉组成，由符合GB/T13810标准规定的TC4钛合金材料制成。表面经微弧阳极氧化、着色阳极氧化处理或未经阳极氧化处理。 灭菌或非灭菌包装。灭菌包装产品经辐照灭菌，灭菌有效期5年。 | 适用于四肢骨折内固定. | C0311210800300400494 | 03-骨科材料 | 11-接骨板 | 21-肩胛骨接骨板 | 080-固定板 | 03-钛合金 | 004-锁定加压/非灭菌 | 招标范围内-中选 | 409 | 250 | 159
21d7752c-91ea-11eb-8996-40f2e9990f5b | 常州华森医疗器械股份有限公司 | 常州华森医疗器械股份有限公司 | ad1e63b1-f844-11ec-9447-b4055d63f15c | 锁定接骨板系统-锁定接骨板 | 锁定加压接骨板（含万向） | 锁骨接骨板 | 纯钛 | 灭菌 |  | 885f6015-9a40-11e9-b4ed-fa163e0a8baf | 国械注准20193131831 | 锁定接骨板系统 |  |  | 该产品由锁定接骨板、锁定螺钉和加压螺钉组成。锁定接骨板由符合GB/T13810标准规定的TA3G纯钛材料制成，锁定螺钉和加压螺钉由符合GB/T13810标准规定的TC4钛合金材料制成。产品表面包括经着色阳极氧化处理、微弧阳极氧化处理或未经阳极氧化处理。灭菌和非无菌两种包装。灭菌包装产品采用γ射线辐照灭菌，灭菌有效期为五年。 | 该产品适用于四肢及锁骨骨折内固定。 | C0311030800201706410 | 03-骨科材料 | 11-接骨板 | 03-锁骨接骨板 | 080-固定板 | 02-纯钛 | 017-锁定加压/外侧前方/灭菌 | 招标范围内-中选 | 570 | 427 | 143
21dad267-91ea-11eb-8996-40f2e9990f5b | 北京贝思达生物技术有限公司 | 北京贝思达生物技术有限公司 | ad51e06d-25dc-11ed-9447-b4055d63f15c | 锁定金属接骨板系统-金属接骨板 | 锁定加压接骨板（含万向） | 跟骨接骨板 | 纯钛 | 非灭菌 |  | dce54850-9cc0-11eb-ac1c-fa163e311f19 | 国械注准20153131355 | 锁定金属接骨板系统 |  | 纯钛 | 该产品由锁定金属接骨板及配套金属接骨螺钉组成，金属接骨板带有螺纹孔，螺钉头部带有螺纹。金属接骨板材料采用符合GB4234标准规定的00Cr18Ni14Mo3不锈钢材料或符合GB/T13810标准规定的TA2、TA3纯钛、TC4钛合金材料制成；金属接骨螺钉材料采用符合GB4234标准规定的00Cr18Ni14Mo3不锈钢材料或符合GB/T13810标准规定的TC4钛合金材料制成。表面无着色。灭菌或非灭菌包装。 | 主要适用于四肢骨折锁定内固定。 | C0311130800200400720 | 03-骨科材料 | 11-接骨板 | 13-跟骨接骨板 | 080-固定板 | 02-纯钛 | 004-锁定加压/非灭菌 | 招标范围内-中选 | 1086 | 906 | 180
a6ce8184-b4c0-11eb-a177-00163e063b6a | 北京理贝尔生物工程研究所有限公司 | 北京理贝尔生物工程研究所有限公司 | ad77b418-d31b-11eb-a006-0050568f9c84 | 带锁髓内钉 | 髓内钉 | 股骨髓内钉 | 钛合金 | 非灭菌 |  | e1293a82-1d85-11eb-bf70-fa163e0a8baf | 国械注准20153132390 | 带锁髓内钉 |  | 钛合金 | 该产品分自锁带锁髓内钉和绞锁髓内钉两种，自锁带锁髓内钉由内钉、外钉、螺钉组成；绞锁带锁髓内钉由髓内钉和螺钉组成，螺钉分横锁螺钉、拉力螺钉、髁螺钉、封帽螺钉和防旋螺钉。采用符合GB/T13810标准规定的Ti6Al4V钛合金材料制造，钛合金产品表面经阳极氧化。非灭菌包装。 | 该产品适用于股骨干骨折、胫骨干骨折、股骨颈骨折、股骨粗隆间骨折或合并股骨干骨折、股骨髁上骨折、股骨髁间骨折或合并股骨干骨折、肱骨干骨折内固定。 | C0313050860300601348 | 03-骨科材料 | 13-髓内钉 | 05-股骨髓内钉 | 086-髓内钉 | 03-钛合金 | 006-干部/顺行/非灭菌 | 招标范围内-中选 | 766 | 566 | 200
da4c601c-4818-11ec-bbcb-44a84212d119 | 江苏国立医疗器械有限公司 | 江苏国立医疗器械有限公司 | ad8d93b4-c1db-11ec-a4e1-90e2ba8d9d30 | 钛合金解剖型接骨板 | 普通接骨板 | 股骨接骨板 | 钛合金 | 非灭菌 |  | 93b5e2b6-b63f-11ec-a4e1-90e2ba8d9d30 | 国械注准20173130587 | 钛合金解剖型接骨板 | 国械注准20173460587 | 钛合金 | 该产品采用符合GB/T13810标准的TC4钛合金制造，为解剖型金属接骨板，产品表面无着色。非灭菌包装。 | 适用于四肢骨干骺端、锁骨、骨盆的骨折内固定 | C0311090800300604587 | 03-骨科材料 | 11-接骨板 | 09-股骨接骨板 | 080-固定板 | 03-钛合金 | 006-普通/远端/非灭菌 | 招标范围内-中选 | 909 | 709 | 200
21d27aed-91ea-11eb-8996-40f2e9990f5b | 天津妙娅生物科技有限公司 | 天津妙娅生物科技有限公司 | adafd695-2826-11ed-9447-b4055d63f15c | 锁定金属接骨板系统-金属接骨板 | 锁定加压接骨板（含万向） | 桡骨接骨板 | 纯钛 | 非灭菌 |  | bb5252f6-e958-11ec-9447-b4055d63f15c | 国械注准20173130457 | 锁定金属接骨板系统 | 国械注准20173460457 | 纯钛 | 该产品由锁定金属接骨板及配套金属接骨螺钉组成，金属接骨板带有螺纹孔，螺钉头部带有螺纹。金属接骨板材料采用符合GB4234标准规定的00Cr18Ni14Mo3不锈钢材料或符合GB/T13810标准规定的TA2、TA3纯钛、TC4钛合金材料制成；金属接骨螺钉材料采用符合GB4234标准规定00Cr18Ni14Mo3不锈钢材料或符合GB/T13810标准规定的TC4钛合金材料制成。表面无着色。灭菌或非灭菌包装。灭菌产品经辐照灭菌，灭菌有效期5年。 | 该产品适用于四肢骨折锁定内固定、矫形和关节融合。 | C0311060800200808503 | 03-骨科材料 | 11-接骨板 | 06-桡骨接骨板 | 080-固定板 | 02-纯钛 | 008-锁定加压/近端/非灭菌 | 招标范围内-中选 | 1059 | 859 | 200
c16630b0-483e-11ec-bbcb-44a84212d119 | 江苏双羊医疗器械有限公司 | 江苏双羊医疗器械有限公司 | adc91e42-c554-11e9-953f-fa163e0a8baf | 钛质接骨板 | 普通接骨板 | 股骨接骨板 | 纯钛 | 非灭菌 |  | A2563D8391EF4B668D034516174E7626 | 国械注准20163460369 | 钛质接骨板（DHS、DCS） |  | 纯钛 | 该产品由符合GB/T 13810-2007要求的TA3材料制造，表面可采用阳极氧化处理；角度有95°、130°、135°、140°。非灭菌包装。 | 该产品与DHS/DCS拉力螺钉、DHS/DCS加压螺钉配合使用，适用于股骨颈、股骨粗隆间、髁间骨折加压内固定,帮助骨折处愈合。 | C0311090800200205214 | 03-骨科材料 | 11-接骨板 | 09-股骨接骨板 | 080-固定板 | 02-纯钛 | 002-普通/近端/非灭菌 | 招标范围内-中选 | 834 | 636 | 198
21d27aed-91ea-11eb-8996-40f2e9990f5b | 天津妙娅生物科技有限公司 | 天津妙娅生物科技有限公司 | add01833-437d-11ec-921a-0050568f9c84 | 锁定金属接骨板系统 | 锁定加压接骨板（含万向） | 通用接骨板 | 纯钛 | 非灭菌 |  | bb5252f6-e958-11ec-9447-b4055d63f15c | 国械注准20173130457 | 锁定金属接骨板系统 | 国械注准20173460457 | 纯钛 | 该产品由锁定金属接骨板及配套金属接骨螺钉组成，金属接骨板带有螺纹孔，螺钉头部带有螺纹。金属接骨板材料采用符合GB4234标准规定的00Cr18Ni14Mo3不锈钢材料或符合GB/T13810标准规定的TA2、TA3纯钛、TC4钛合金材料制成；金属接骨螺钉材料采用符合GB4234标准规定00Cr18Ni14Mo3不锈钢材料或符合GB/T13810标准规定的TC4钛合金材料制成。表面无着色。灭菌或非灭菌包装。灭菌产品经辐照灭菌，灭菌有效期5年。 | 该产品适用于四肢骨折锁定内固定、矫形和关节融合。 | C0311150800201608503 | 03-骨科材料 | 11-接骨板 | 15-通用接骨板 | 080-固定板 | 02-纯钛 | 016-锁定加压/管形/非灭菌 | 招标范围内-中选 | 1050 | 850 | 200
c1661fa0-483e-11ec-bbcb-44a84212d119 | 常州大章医疗器械有限公司 | 常州大章医疗器械有限公司 | add85fba-7d35-11ea-80a3-fa163e0a8baf | 锁定型金属接骨板系统-非锁定接骨螺钉 | 普通接骨螺钉 | 松质骨螺钉 | 钛合金 | 非灭菌 | 单独和成套均可 | cf749343-9967-11e9-b4ed-fa163e0a8baf | 国械注准20183130226 | 锁定型金属接骨板系统 | 国械注准20183460226 | 钛合金 | 该产品由锁定接骨板、锁定接骨螺钉和非锁定接骨螺钉组成。接骨板由符合GB/T13810标准要求的TA3纯钛材料制成,接骨螺钉由符合GB/T13810标准要求的TC4钛合金材料制成；产品表面经着色阳极氧化或微弧阳极氧化处理；辐照灭菌和非灭菌包装，无菌有效期5年。 | 该产品适用于四肢骨干骺端骨折内固定。 | C0312040790302403025 | 03-骨科材料 | 12-螺钉 | 04-松质骨螺钉 | 079-螺钉 | 03-钛合金 | 024-非锁定/非全螺纹/非灭菌/直径＞4mm以上 | 招标范围内-中选 | 39 | 39
21da6f09-91ea-11eb-8996-40f2e9990f5b | 北京中安泰华科技有限公司 | 北京中安泰华科技有限公司 | ade29edb-d0dd-11ec-a4e1-90e2ba8d9d30 | 锁定型金属接骨板固定系统-锁定接骨板 | 锁定加压接骨板（含万向） | 股骨接骨板 | 纯钛 | 灭菌 |  | d03730a7-d5f4-11ea-a4d6-fa163e0a8baf | 国械注准20153130488 | 锁定型金属接骨板固定系统 |  | 钛 | 该产品由锁定接骨板和锁定接骨螺钉组成，锁定接骨板采用符合GB/T13810标准规定的纯钛TA3材料组成，锁定接骨螺钉采用符合GB/T13810标准规定的TC4钛合金材料制成，表面无着色，灭菌或非灭菌包装。 | 适用于四肢骨、骨盆骨折的内固定治疗。 | C0311090800200908725 | 03-骨科材料 | 11-接骨板 | 09-股骨接骨板 | 080-固定板 | 02-纯钛 | 009-锁定加压/干部/灭菌 | 招标范围内-中选 | 1039 | 869 | 170
4d67767b-48fd-11ec-bbcb-44a84212d119 | 苏州吉美瑞医疗器械股份有限公司 | 苏州吉美瑞医疗器械股份有限公司 | adf18d3b-c3ea-11e9-974a-fa163e0a8baf | 髓内钉（带锁、自锁） | 髓内钉 | 股骨髓内钉 | 不锈钢 | 非灭菌 |  | dd12d7c8-9387-11ec-b3f8-90e2ba8d9d30 | 国械注准20173130047 | 髓内钉（带锁、自锁） | 国械注准20173460047 | 不锈钢 | 见附页 | 髓内钉（带锁）范围：胫骨髓内钉适用于胫骨干骨折；股骨髓内钉用于股骨粗隆间骨折或合并股骨干骨折；股骨髁间骨折或合并股骨干骨折固定。髓内钉（自锁）适用于股骨干骨折、胫骨干骨折内固定。 | C0313050860101209837 | 03-骨科材料 | 13-髓内钉 | 05-股骨髓内钉 | 086-髓内钉 | 01-不锈钢 | 012-远端/逆行/非灭菌 | 招标范围内-中选 | 378 | 190 | 188
c16255f7-483e-11ec-bbcb-44a84212d119 | 常州亨杰医疗器械有限公司 | 常州亨杰医疗器械有限公司 | adf581d8-5bb4-11ec-921a-0050568f9c84 | 足踝锁定接骨板系统-螺钉 | 锁定螺钉 |  | 钛合金 | 非灭菌 |  | df7e985b-5405-11ec-921a-0050568f9c84 | 国械注准20213130985 | 足踝锁定接骨板系统 |  | 钛合金 | 该产品由足踝锁定板和螺钉组成，均采用符合GB/T13810标准规定的TC4钛合金材料制成。产品分为表面经着色阳极氧化处理和未经着色阳极氧化处理两种。非灭菌包装。 | 该产品用于足踝骨折内固定 | C0312020790300407613 | 03-骨科材料 | 12-螺钉 | 02-普通锁定螺钉 | 079-螺钉 | 03-钛合金 | 004-非灭菌/直径≤2.7mm以下 | 招标范围内-中选 | 25 | 25
c15ee356-483e-11ec-bbcb-44a84212d119 | 无锡市闻泰百得医疗器械有限公司 | 无锡市闻泰百得医疗器械有限公司 | AE148F75838747C2A8298EDBDD58FC95 | 骨接合植入物 金属空心接骨螺钉 | 中空（空心）螺钉（非锁定） |  | 钛合金 | 非灭菌 |  | ce9942e6-8d3f-11ec-b3f8-90e2ba8d9d30 | 国械注准20173130577 | 骨接合植入物 金属空心接骨螺钉 | 国械注准20173460577 | 钛合金 | 该产品由符合GB4234标准要求的00Cr18Ni14Mo3不锈钢材料或ISO5832-3标准规定的Ti6Al4V钛合金材料制成；钛合金产品表面经阳极氧化处理。非灭菌包装。 | 该产品单独使用，不与接骨板配合，适用于四肢长骨干骺端骨折内固定。 | C0312050790301005218 | 03-骨科材料 | 12-螺钉 | 05-空心钉 | 079-螺钉 | 03-钛合金 | 010-埋头/非锁定/非灭菌/直径≤4mm以下 | 招标范围内-中选 | 159 | 159
21d9fb24-91ea-11eb-8996-40f2e9990f5b | 江苏金鹿集团医疗器械有限公司 | 江苏金鹿集团医疗器械有限公司 | ae173a9e-c6ba-11ec-a4e1-90e2ba8d9d30 | 金属解剖型接骨板 | 普通接骨板 | 髌骨接骨板 | 不锈钢 | 非灭菌 |  | 804d1a35-b54d-11ec-a4e1-90e2ba8d9d30 | 国械注准20173130022 | 金属解剖型接骨板 | 国械注准20173460022 | 不锈钢 | 该产品采用符合GB/T13810标准规定的TA3纯钛或符合GB4234.1标准规定的00Cr18Ni14Mo3不锈钢材料制成。纯钛产品表面无着色。非灭菌包装。 | 该适用于四肢、骨盆、骨干骺端及其骨干移行处的骨折内固定。 | C0311100800100211093 | 03-骨科材料 | 11-接骨板 | 10-髌骨接骨板 | 080-固定板 | 01-不锈钢 | 002-普通/非灭菌 | 招标范围内-中选 | 813 | 613 | 200
c1663616-483e-11ec-bbcb-44a84212d119 | 天津市金兴达实业有限公司 | 天津市金兴达实业有限公司 | ae36d8d7-608c-11eb-ba25-fa163e311f19 | 金属锁定接骨板系统-金属锁定接骨螺钉 | 锁定螺钉 |  | 钛合金 | 非灭菌 |  | 882bc4dd-c0dd-11ea-8d16-fa163e0a8baf | 国械注准20153131015 | 金属锁定接骨板系统 |  | Ti6Al7Nb | 金属锁定接骨板系统由金属锁定接骨板、金属锁定接骨螺钉、金属接骨螺钉和骨板填塞钉组成。其中，金属锁定接骨板的螺孔型式包含普通型、锥型、复合型、多角度型，金属锁定接骨螺钉和金属接骨螺钉的螺纹型式包含浅螺纹型、深螺纹型、对称螺纹型、不对称螺纹型，金属锁定接骨螺钉的头部型式包含直型和锥型，金属接骨螺钉的头部型式包含球型和锥型。金属锁定接骨板由符合GB/T 13810规定的TA3G纯钛材料或符合GB 23102规定的Ti6Al7Nb钛合金材料制成，螺钉由符合GB/T 13810规定的TC4钛合金材料或符合GB 23102规定的Ti6Al7Nb钛合金材料制成。产品表面可经着色阳极氧化和黑灰色阳极氧化处理。非灭菌包装。 | 适用于四肢骨折内固定。 | C0312010790300404755 | 03-骨科材料 | 12-螺钉 | 01-万向锁定螺钉 | 079-螺钉 | 03-钛合金 | 004-非灭菌/直径≤2.7mm以下 | 招标范围内-中选 | 12 | 12
21dad267-91ea-11eb-8996-40f2e9990f5b | 北京贝思达生物技术有限公司 | 北京贝思达生物技术有限公司 | ae42be4e-0d91-11ed-9447-b4055d63f15c | 解剖型金属接骨板系统-螺钉 | 中空（空心）螺钉（非锁定） |  | 钛合金 | 灭菌 |  | c36e31c7-9cbc-11eb-ac1c-fa163e311f19 | 国械注准20153131912 | 解剖型金属接骨板系统 |  | 钛合金 | 该产品由解剖型金属接骨板及配套金属接骨螺钉组成。金属接骨板材料采用符合GB4234标准规定的00Cr18Ni14Mo3不锈钢材料或符合GB/T13810标准规定的TA2、TA3纯钛材料制成；金属接骨螺钉材料采用符合GB4234标准规定的00Cr18Ni14Mo3不锈钢材料或符合GB/T13810标准规定的TC4钛合金材料制成。表面无着色。灭菌或非灭菌包装。 | 该产品适用于四肢干骺端骨折内固定。 | C0312050790300800720 | 03-骨科材料 | 12-螺钉 | 05-空心钉 | 079-螺钉 | 03-钛合金 | 008-埋头/非锁定/灭菌/4＜直径≤7mm | 招标范围内-中选 | 140 | 140
21e262e1-91ea-11eb-8996-40f2e9990f5b | 武汉迈瑞科技有限公司 | 武汉迈瑞科技有限公司 | ae5d9ada-a598-11ec-a4e1-90e2ba8d9d30 | 金属接骨螺钉 | 普通接骨螺钉 | 皮质骨螺钉 | 钛合金 | 灭菌 | 单独和成套均可 | 9ccc290f-9d5f-11e9-b4ed-fa163e0a8baf | 国械注准20143132287 | 金属接骨螺钉 | 国械注准20143462287 | TC4钛合金 | 该产品采用符合GB4234规定的OOCr18Ni14Mo3不锈钢或符合GB/T13810规定的TC4钛合金制造。钛合金材料产品表面有经过彩色阳极氧化处理、微弧阳极氧化处理和未经过阳极氧化处理三种状态。灭菌和非灭菌包装。灭菌包装产品经辐照灭菌，有效期为5年 | 适用于四肢骨折内固定。 | C0312030790300108921 | 03-骨科材料 | 12-螺钉 | 03-皮质骨螺钉 | 079-螺钉 | 03-钛合金 | 001-灭菌/直径≤2.7mm以下 | 招标范围内-中选 | 26 | 26
da4a6ec1-4818-11ec-bbcb-44a84212d119 | 上海康定医疗器械有限公司 | 上海康定医疗器械有限公司 | ae9a3f09-405e-11ed-9447-b4055d63f15c | 钛合金锁定接骨板系统-弧形万向锁定板 小型 | 锁定加压接骨板（含万向） | 骨盆接骨板 | 钛合金 | 非灭菌 |  | 9e36360c-1c70-11ed-9447-b4055d63f15c | 国械注准20223131013 | 钛合金锁定接骨板系统 |  |  | 由锁钉接骨板、锁定螺钉、空心锁定螺钉组成，由符合GB/T13810标准规定的TC4钛合金材料制成。表面经微弧阳极氧化、着色阳极氧化处理或未经阳极氧化处理。 灭菌或非灭菌包装。灭菌包装产品经辐照灭菌，灭菌有效期5年。 | 适用于四肢骨折内固定. | C0311080800302000494 | 03-骨科材料 | 11-接骨板 | 08-骨盆接骨板 | 080-固定板 | 03-钛合金 | 020-万向锁定加压/弧形/非灭菌 | 招标范围内-中选 | 662 | 503 | 159
22012a6c-91ea-11eb-8996-40f2e9990f5b | 史赛克（北京）医疗器械有限公司 | Stryker GmbH | ae9d32a6-d2d4-11e9-953f-fa163e0a8baf | 髓内钉系统-髓内钉 | 髓内钉 | 胫骨髓内钉 | 钛合金 | 灭菌 |  | B11C20F3-1C5A-415A-A8A2-B27CC3FDBEAC | 国械注进20163462780 | 髓内钉系统 T2 Nailing Systems |  | 钛合金 | 本产品为非有源外科金属植入物，采用符合ISO5832-3中规定的Ti6Al4V钛合金材料制造。由髓内钉、交锁螺钉、尾钉、垫片、加压螺钉和螺母组成。产品经阳极氧化处理。产品包含灭菌和非灭菌两种包装，灭菌包装的产品经γ射线灭菌。 | 适用于四肢及足踝的骨折断端的稳定，直到骨骼愈合为止。 | C0313060860300703633 | 03-骨科材料 | 13-髓内钉 | 06-胫骨髓内钉 | 086-髓内钉 | 03-钛合金 | 007-干骺端/弯形/灭菌 | 招标范围内-中选 | 1205 | 1006 | 199
c8fd391f-6ec8-11ec-8a81-34735a9d8166 | 江苏乾瑞医疗器械有限公司 | 江苏乾瑞医疗器械有限公司 | aea4a9b3-a74a-11ed-9447-b4055d63f15c | 锁定型金属接骨板系统-锁定接骨板 | 锁定加压接骨板（含万向） | 骨盆接骨板 | 纯钛 | 非灭菌 |  | a69800da-a391-11ed-9447-b4055d63f15c | 国械注准20233130101 | 锁定型金属接骨板系统 |  | 纯钛 | 该产品由锁定接骨板、 锁定接骨螺钉和非锁定接骨螺钉组成。 接骨板选用符合GB/T13810中规定的纯钛TA3G材料制成；接骨螺钉选用符合GB/T13810中规定的TC4钛合金材料制成： 表面经阳极氧化（着色、 黑灰色）和非阳极氧化处理， 非灭菌包装。 | 适用于四肢骨（包括上肢带骨： 锁骨、 肩胛骨， 自由上肢 骨：肱骨、 桡骨、 尺骨、 腕骨、 掌骨、 指骨， 下肢带骨： 髋 骨、 坐骨、 耻骨；自由下肢骨：股骨、 髌骨、 胫骨、腓骨、 跗骨、 跖骨、 趾骨、 跟骨、 距骨）骨折内固定。 | C0311080800201214767 | 03-骨科材料 | 11-接骨板 | 08-骨盆接骨板 | 080-固定板 | 02-纯钛 | 012-锁定加压/弧形/非灭菌 | 招标范围内-中选 | 1208 | 1010 | 198
21dad267-91ea-11eb-8996-40f2e9990f5b | 北京贝思达生物技术有限公司 | 北京贝思达生物技术有限公司 | aeabdae6-b128-11eb-a006-0050568f9c84 | 解剖型金属接骨板系统-接骨板 | 普通接骨板 | 手部接骨板 | 纯钛 | 非灭菌 |  | c36e31c7-9cbc-11eb-ac1c-fa163e311f19 | 国械注准20153131912 | 解剖型金属接骨板系统 |  | 纯钛 | 该产品由解剖型金属接骨板及配套金属接骨螺钉组成。金属接骨板材料采用符合GB4234标准规定的00Cr18Ni14Mo3不锈钢材料或符合GB/T13810标准规定的TA2、TA3纯钛材料制成；金属接骨螺钉材料采用符合GB4234标准规定的00Cr18Ni14Mo3不锈钢材料或符合GB/T13810标准规定的TC4钛合金材料制成。表面无着色。灭菌或非灭菌包装。 | 该产品适用于四肢干骺端骨折内固定。 | C0311070800201000720 | 03-骨科材料 | 11-接骨板 | 07-手部接骨板 | 080-固定板 | 02-纯钛 | 010-普通/指骨头部/非灭菌 | 招标范围内-中选 | 842 | 662 | 180
3f91e1e7-9465-11eb-875f-6c92bf359663 | 创生医疗器械（中国）有限公司 | 创生医疗器械（中国）有限公司 | aeadb8e9-f0ce-11ea-bf70-fa163e0a8baf | 锁定金属接骨板-锁骨接骨板 | 锁定加压接骨板（含万向） | 锁骨接骨板 | 纯钛 | 灭菌 |  | c5ee0cf7-9c94-11e9-b4ed-fa163e0a8baf | 国械注准20163462195 | 锁定金属接骨板 |  | 纯钛 | 该产品采用符合GB4234标准规定的00Cr18Ni14Mo3不锈钢或符合GB/T13810标准规定的TA3纯钛材料制成，纯钛产品表面有经过阳极氧化处理和未着色两种。灭菌和非灭菌包装。 | 该产品主要适用于四肢干骺端骨折作内固定，及上、下肢骨干骨折加压或保护性内固定用。 | C0311030800203904963 | 03-骨科材料 | 11-接骨板 | 03-锁骨接骨板 | 080-固定板 | 02-纯钛 | 039-万向锁定加压/中段上方/灭菌 | 招标范围内-中选 | 810 | 615 | 195
21dad267-91ea-11eb-8996-40f2e9990f5b | 北京贝思达生物技术有限公司 | 北京贝思达生物技术有限公司 | aebe3396-0d8f-11ed-9447-b4055d63f15c | 解剖型金属接骨板系统-螺钉 | 中空（空心）螺钉（非锁定） |  | 钛合金 | 灭菌 |  | c36e31c7-9cbc-11eb-ac1c-fa163e311f19 | 国械注准20153131912 | 解剖型金属接骨板系统 |  | 钛合金 | 该产品由解剖型金属接骨板及配套金属接骨螺钉组成。金属接骨板材料采用符合GB4234标准规定的00Cr18Ni14Mo3不锈钢材料或符合GB/T13810标准规定的TA2、TA3纯钛材料制成；金属接骨螺钉材料采用符合GB4234标准规定的00Cr18Ni14Mo3不锈钢材料或符合GB/T13810标准规定的TC4钛合金材料制成。表面无着色。灭菌或非灭菌包装。 | 该产品适用于四肢干骺端骨折内固定。 | C0312050790300700720 | 03-骨科材料 | 12-螺钉 | 05-空心钉 | 079-螺钉 | 03-钛合金 | 007-埋头/非锁定/灭菌/直径≤4mm以下 | 招标范围内-中选 | 140 | 140
c8fd391f-6ec8-11ec-8a81-34735a9d8166 | 江苏乾瑞医疗器械有限公司 | 江苏乾瑞医疗器械有限公司 | aec2bbf5-a76f-11ed-9447-b4055d63f15c | 锁定型金属接骨板系统-锁定接骨螺钉 | 锁定螺钉 |  | 钛合金 | 非灭菌 |  | a69800da-a391-11ed-9447-b4055d63f15c | 国械注准20233130101 | 锁定型金属接骨板系统 |  | 钛合金 | 该产品由锁定接骨板、 锁定接骨螺钉和非锁定接骨螺钉组成。 接骨板选用符合GB/T13810中规定的纯钛TA3G材料制成；接骨螺钉选用符合GB/T13810中规定的TC4钛合金材料制成： 表面经阳极氧化（着色、 黑灰色）和非阳极氧化处理， 非灭菌包装。 | 适用于四肢骨（包括上肢带骨： 锁骨、 肩胛骨， 自由上肢 骨：肱骨、 桡骨、 尺骨、 腕骨、 掌骨、 指骨， 下肢带骨： 髋 骨、 坐骨、 耻骨；自由下肢骨：股骨、 髌骨、 胫骨、腓骨、 跗骨、 跖骨、 趾骨、 跟骨、 距骨）骨折内固定。 | C0312020790300514767 | 03-骨科材料 | 12-螺钉 | 02-普通锁定螺钉 | 079-螺钉 | 03-钛合金 | 005-非灭菌/2.7＜直径≤4mm | 招标范围内-中选 | 20 | 20
b2dac2f2-4b3e-11ec-bbcb-44a84212d119 | 江苏荷普医疗科技股份有限公司 | 江苏荷普医疗科技股份有限公司 | aed70fd9-3534-11eb-abe2-fa163e311f19 | 解剖型金属接骨板 | 普通接骨板 | 骨盆接骨板 | 纯钛 | 非灭菌 |  | a519918c-3377-11eb-abe2-fa163e311f19 | 国械注准20153130340 | 解剖型金属接骨板 |  | 纯钛 | 该产品采用符合GB4234.1标准规定的00Cr18Ni14Mo3不锈钢或GB/T13810标准规定的TA3G纯钛材料制成。纯钛产品表面可经阳极氧化着色。灭菌包装和非灭菌包装。 | 适于四肢骨干骺端、锁骨、骨盆部位的骨折内固定。 | C0311080800200400113 | 03-骨科材料 | 11-接骨板 | 08-骨盆接骨板 | 080-固定板 | 02-纯钛 | 004-普通/弧形/非灭菌 | 招标范围内-中选 | 770 | 589 | 181
21dad267-91ea-11eb-8996-40f2e9990f5b | 北京贝思达生物技术有限公司 | 北京贝思达生物技术有限公司 | af00cbea-aee5-11eb-a006-0050568f9c84 | 肱骨近端外侧骨板 | 普通接骨板 | 肱骨接骨板 | 纯钛 | 非灭菌 |  | c36e31c7-9cbc-11eb-ac1c-fa163e311f19 | 国械注准20153131912 | 解剖型金属接骨板系统 |  | 纯钛 | 该产品由解剖型金属接骨板及配套金属接骨螺钉组成。金属接骨板材料采用符合GB4234标准规定的00Cr18Ni14Mo3不锈钢材料或符合GB/T13810标准规定的TA2、TA3纯钛材料制成；金属接骨螺钉材料采用符合GB4234标准规定的00Cr18Ni14Mo3不锈钢材料或符合GB/T13810标准规定的TC4钛合金材料制成。表面无着色。灭菌或非灭菌包装。 | 该产品适用于四肢干骺端骨折内固定。 | C0311040800200200720 | 03-骨科材料 | 11-接骨板 | 04-肱骨接骨板 | 080-固定板 | 02-纯钛 | 002-普通/近端/非灭菌 | 招标范围内-中选 | 964 | 784 | 180
21da66d1-91ea-11eb-8996-40f2e9990f5b | 捷迈（上海）医疗国际贸易有限公司 | 邦美创伤公司 Biomet Trauma | af22b3b2-d6e9-11e9-953f-fa163e0a8baf | 锁定型金属接骨板系统-螺钉 | 普通接骨螺钉 | 皮质骨螺钉 | 钛合金 | 非灭菌 | 成套使用 | 79cf8a8f-4e73-4381-a4a4-a0af842402d3 | 国械注进20143465586 | 锁定型金属接骨板系统Trauma Locking Plate System |  | 钛合金 | 该产品由融合钛板、距骨颈钛板、舟骨钛板、直型锁定钛板、网型锁定钛板、侧向柱加长钛板、跟骨锁定钛板及配合使用的皮质骨锁定螺钉、多向锁定螺钉、低切迹皮质骨螺钉、全螺纹锁定螺钉和垫圈组成。由符合GB/T 13810标准的TC4 ELI合金和符合ISO 5832-12的锻造钴铬钼合金制造。钛合金产品表面经阳极氧化处理。产品非灭菌包装。 | 该产品适用于足部骨折的治疗和重建手术。 | C0312030790300507551 | 03-骨科材料 | 12-螺钉 | 03-皮质骨螺钉 | 079-螺钉 | 03-钛合金 | 005-非灭菌/2.7＜直径≤4mm | 招标范围内-中选 | 28 | 28
b2dac2f2-4b3e-11ec-bbcb-44a84212d119 | 江苏荷普医疗科技股份有限公司 | 江苏荷普医疗科技股份有限公司 | af34d797-b811-11e9-974a-fa163e0a8baf | 金属锁定接骨板 | 锁定加压接骨板（含万向） | 锁骨接骨板 | 纯钛 | 非灭菌 |  | e70cd78f-af42-11e9-8460-fa163e0a8baf | 国械注准20193131937 | 金属锁定接骨板 |  | 纯钛 | 该产品采用符合GB4234标准规定的00Cr18Ni14Mo3不锈钢或GB/T13810标准规定的TA3纯钛材料制成，纯钛表面允许阳极氧化处理，产品交付状态为无菌和非无菌两种形式。一次性使用。 | 适于四肢、骨盆和锁骨部位的骨折内固定。 | C0311030800202000113 | 03-骨科材料 | 11-接骨板 | 03-锁骨接骨板 | 080-固定板 | 02-纯钛 | 020-锁定加压/外侧上方/非灭菌 | 招标范围内-中选 | 579 | 398 | 181
c15ee356-483e-11ec-bbcb-44a84212d119 | 无锡市闻泰百得医疗器械有限公司 | 无锡市闻泰百得医疗器械有限公司 | af6a2f14-c3d9-11e9-974a-fa163e0a8baf | 金属解剖型接骨板 | 普通接骨板 | 锁骨接骨板 | 纯钛 | 非灭菌 |  | ca782134-1ebd-11ed-9447-b4055d63f15c | 国械注准20173130581 | 金属解剖型接骨板 | 国械注准20173460581 | 纯钛 | 该产品采用符合GB4234.1标准规定的00Cr18Ni14Mo3不锈钢材料或符合ISO5832-2的3级纯钛材料制成，表面无着色，非灭菌包装。 | 适用于骨科手术时四肢、锁骨、骨盆骨折断端连接内固定。 | C0311030800200205218 | 03-骨科材料 | 11-接骨板 | 03-锁骨接骨板 | 080-固定板 | 02-纯钛 | 002-普通/外侧前方/非灭菌 | 招标范围内-中选 | 1014 | 856 | 158
c16630b0-483e-11ec-bbcb-44a84212d119 | 江苏双羊医疗器械有限公司 | 江苏双羊医疗器械有限公司 | af6b0a59-ce10-11e9-953f-fa163e0a8baf | 钛质接骨螺钉 | 普通接骨螺钉 | 松质骨螺钉 | 钛合金 | 非灭菌 | 单独和成套均可 | aaa7b013-9d65-11e9-b4ed-fa163e0a8baf | 国械注准20163460577 | 钛质接骨螺钉 |  | 钛合金 | 该产品由符合GB/T 13810规定的TC4钛合金材料制成，部分产品表面经过了阳极氧化处理，非灭菌包装，需与本企业生产的钛质接骨板配合使用。 | 该产品适用于颅颌面、锁骨、骨盆及四肢骨折手术作骨折断端连接用。 | C0312040790301705214 | 03-骨科材料 | 12-螺钉 | 04-松质骨螺钉 | 079-螺钉 | 03-钛合金 | 017-非锁定/全螺纹/非灭菌/2.7＜直径≤4mm | 招标范围内-中选 | 39 | 39
21e262e1-91ea-11eb-8996-40f2e9990f5b | 武汉迈瑞科技有限公司 | 武汉迈瑞科技有限公司 | af6e6552-a3fc-11ec-a4e1-90e2ba8d9d30 | 锁定型金属接骨板 | 锁定加压接骨板（含万向） | 锁骨接骨板 | 纯钛 | 灭菌 |  | e1354eae-9d64-11e9-b4ed-fa163e0a8baf | 国械注准20143132274 | 锁定型金属接骨板 | 国械注准20143462274 | TA3纯钛 | 该产品由符合GB/T 13810标准规定的TA3纯钛材料制成。产品表面有经过彩色阳极氧化处理、微弧阳极氧化处理和未经阳极氧化处理三种状态。灭菌和非灭菌包装。灭菌包装产品经辐照灭菌，有效期为5年。 | 适用于四肢、肩锁骨、骨盆骨折内固定。 | C0311030800202308921 | 03-骨科材料 | 11-接骨板 | 03-锁骨接骨板 | 080-固定板 | 02-纯钛 | 023-锁定加压/中段上方/灭菌 | 招标范围内-中选 | 533 | 385 | 148
c5ae2ca3-4cc7-11ec-bbcb-44a84212d119 | 常州市康宇医疗器械有限公司 | 常州市康宇医疗器械有限公司 | af955618-c307-11e9-974a-fa163e0a8baf | 锁定型接骨板 | 锁定加压接骨板（含万向） | 锁骨接骨板 | 纯钛 | 非灭菌 |  | 8ed4145d-bfd3-11e9-974a-fa163e0a8baf | 国械注准20153460204 | 锁定型接骨板 |  | TA3 | 该产品由符合GB/T13810标准要求的TA3钛合金材料制成。非无菌包装，产品表面有表面氧化处理和未经表面氧化处理两种，产品表面氧化处理分着色氧化和微弧氧化两种。 | 该产品适用于骨科手术时作四肢、锁骨、骨盆等骨折内固定。 | C0311030800202000056 | 03-骨科材料 | 11-接骨板 | 03-锁骨接骨板 | 080-固定板 | 02-纯钛 | 020-锁定加压/外侧上方/非灭菌 | 招标范围内-中选 | 976 | 786 | 190
21dad267-91ea-11eb-8996-40f2e9990f5b | 北京贝思达生物技术有限公司 | 北京贝思达生物技术有限公司 | af9d868a-f106-11ec-9447-b4055d63f15c | 锁定金属接骨板系统-接骨板 | 锁定加压接骨板（含万向） | 肱骨接骨板 | 纯钛 | 灭菌 |  | dce54850-9cc0-11eb-ac1c-fa163e311f19 | 国械注准20153131355 | 锁定金属接骨板系统 |  | 纯钛 | 该产品由锁定金属接骨板及配套金属接骨螺钉组成，金属接骨板带有螺纹孔，螺钉头部带有螺纹。金属接骨板材料采用符合GB4234标准规定的00Cr18Ni14Mo3不锈钢材料或符合GB/T13810标准规定的TA2、TA3纯钛、TC4钛合金材料制成；金属接骨螺钉材料采用符合GB4234标准规定的00Cr18Ni14Mo3不锈钢材料或符合GB/T13810标准规定的TC4钛合金材料制成。表面无着色。灭菌或非灭菌包装。 | 主要适用于四肢骨折锁定内固定。 | C0311040800200700720 | 03-骨科材料 | 11-接骨板 | 04-肱骨接骨板 | 080-固定板 | 02-纯钛 | 007-锁定加压/近端/灭菌 | 招标范围内-中选 | 1124 | 944 | 180
21d27aed-91ea-11eb-8996-40f2e9990f5b | 天津妙娅生物科技有限公司 | 天津妙娅生物科技有限公司 | afaaab0f-283a-11ed-9447-b4055d63f15c | 锁定金属接骨板系统-金属接骨板 | 锁定加压接骨板（含万向） | 通用接骨板 | 纯钛 | 非灭菌 |  | bb5252f6-e958-11ec-9447-b4055d63f15c | 国械注准20173130457 | 锁定金属接骨板系统 | 国械注准20173460457 | 纯钛 | 该产品由锁定金属接骨板及配套金属接骨螺钉组成，金属接骨板带有螺纹孔，螺钉头部带有螺纹。金属接骨板材料采用符合GB4234标准规定的00Cr18Ni14Mo3不锈钢材料或符合GB/T13810标准规定的TA2、TA3纯钛、TC4钛合金材料制成；金属接骨螺钉材料采用符合GB4234标准规定00Cr18Ni14Mo3不锈钢材料或符合GB/T13810标准规定的TC4钛合金材料制成。表面无着色。灭菌或非灭菌包装。灭菌产品经辐照灭菌，灭菌有效期5年。 | 该产品适用于四肢骨折锁定内固定、矫形和关节融合。 | C0311150800201408503 | 03-骨科材料 | 11-接骨板 | 15-通用接骨板 | 080-固定板 | 02-纯钛 | 014-锁定加压/弧形/非灭菌 | 招标范围内-中选 | 1050 | 850 | 200
da4a6ec1-4818-11ec-bbcb-44a84212d119 | 上海康定医疗器械有限公司 | 上海康定医疗器械有限公司 | afc5df3c-4085-11ed-9447-b4055d63f15c | 钛合金锁定接骨板系统-胫骨远端前侧加压锁定板 小型 | 锁定加压接骨板（含万向） | 胫骨接骨板 | 钛合金 | 非灭菌 |  | 9e36360c-1c70-11ed-9447-b4055d63f15c | 国械注准20223131013 | 钛合金锁定接骨板系统 |  |  | 由锁钉接骨板、锁定螺钉、空心锁定螺钉组成，由符合GB/T13810标准规定的TC4钛合金材料制成。表面经微弧阳极氧化、着色阳极氧化处理或未经阳极氧化处理。 灭菌或非灭菌包装。灭菌包装产品经辐照灭菌，灭菌有效期5年。 | 适用于四肢骨折内固定. | C0311110800301200494 | 03-骨科材料 | 11-接骨板 | 11-胫骨接骨板 | 080-固定板 | 03-钛合金 | 012-锁定加压/远端/非灭菌 | 招标范围内-中选 | 654 | 495 | 159
da4c601c-4818-11ec-bbcb-44a84212d119 | 江苏国立医疗器械有限公司 | 江苏国立医疗器械有限公司 | b00c94a4-bcd0-11e9-974a-fa163e0a8baf | 金属锁定钉板系统-接骨板 | 锁定加压接骨板（含万向） | 锁骨接骨板 | 钛合金 | 非灭菌 |  | AEEA73967DFB4557B1A3B81CA1483901 | 国械注准20153462077 | 金属锁定钉板系统 |  | 钛合金 | 该产品采用符合GB/T13810标准规定的TC4钛合金材料制造,产品有锁定接骨板、锁定接骨螺钉和或金属接骨螺钉组成,产品无着色,产品包装分为灭菌包装和非灭菌包装。 | 本产品适用于四肢、骨盆、锁骨和手足部骨折支持内固定。 | C0311030800302004587 | 03-骨科材料 | 11-接骨板 | 03-锁骨接骨板 | 080-固定板 | 03-钛合金 | 020-锁定加压/外侧上方/非灭菌 | 招标范围内-中选 | 676 | 476 | 200
c165ef2e-483e-11ec-bbcb-44a84212d119 | 苏州优贝特医疗器械有限公司 | 苏州优贝特医疗器械有限公司 | b012708e-b74a-11e9-974a-fa163e0a8baf | 金属带锁髓内钉 | 髓内钉 | 股骨髓内钉 | 钛合金 | 非灭菌 |  | caed70f8-088f-11ed-9447-b4055d63f15c | 国械注准20173134471 | 金属带锁髓内钉 | 国械注准20173464471 | 钛合金 | 该产品由髓内钉、锁钉、封帽组成，材料为00Cr18Ni14Mo3不锈钢和Ti6Al4V钛合金，钛合金产品表面可经微弧阳极氧化处理，非灭菌包装。 | 该产品适用于开放式或闭合式胫骨、股骨骨折、临近关节的胫骨、股骨骨折、胫骨股骨骨干骨折。 | C0313050860300804584 | 03-骨科材料 | 13-髓内钉 | 05-股骨髓内钉 | 086-髓内钉 | 03-钛合金 | 008-干部/逆行/非灭菌 | 招标范围内-中选 | 480 | 280 | 200
21d7752c-91ea-11eb-8996-40f2e9990f5b | 常州华森医疗器械股份有限公司 | 常州华森医疗器械股份有限公司 | b02085a3-f1be-11eb-b658-0050568f9c84 | 锁定接骨板系统-锁定接骨板 | 锁定加压接骨板（含万向） | 尺骨接骨板 | 纯钛 | 非灭菌 |  | 885f6015-9a40-11e9-b4ed-fa163e0a8baf | 国械注准20193131831 | 锁定接骨板系统 |  | 纯钛 | 该产品由锁定接骨板、锁定螺钉和加压螺钉组成。锁定接骨板由符合GB/T13810标准规定的TA3G纯钛材料制成，锁定螺钉和加压螺钉由符合GB/T13810标准规定的TC4钛合金材料制成。产品表面包括经着色阳极氧化处理、微弧阳极氧化处理或未经阳极氧化处理。灭菌和非无菌两种包装。灭菌包装产品采用γ射线辐照灭菌，灭菌有效期为五年。 | 该产品适用于四肢及锁骨骨折内固定。 | C0311050800201206410 | 03-骨科材料 | 11-接骨板 | 05-尺骨接骨板 | 080-固定板 | 02-纯钛 | 012-锁定加压/远端/非灭菌 | 招标范围内-中选 | 680 | 537 | 143
c16255f7-483e-11ec-bbcb-44a84212d119 | 常州亨杰医疗器械有限公司 | 常州亨杰医疗器械有限公司 | b027ac8c-9a9f-11ec-a4e1-90e2ba8d9d30 | 金属锁定接骨板系统-锁定接骨板 | 锁定加压接骨板（含万向） | 股骨接骨板 | 钛合金 | 非灭菌 |  | 7a51d2be-95fb-11ec-b3f8-90e2ba8d9d30 | 国械注准20223130223 | 金属锁定接骨板系统 |  | 钛合金 | 金属锁定板接骨板系统由锁定接骨板和锁定螺钉组成。产品由符合 GB/T 13810 规定的钛合金（TC4）材料制成。产品表面经着色阳极氧化处理、微弧阳极氧化处理或未经阳极氧化处理三种。产品以非灭菌状态交付。 | 该产品适用于四肢、骨盆、锁骨和手足部骨折内固定。 | C0311090800300807613 | 03-骨科材料 | 11-接骨板 | 09-股骨接骨板 | 080-固定板 | 03-钛合金 | 008-锁定加压/近端/非灭菌 | 招标范围内-中选 | 1019 | 869 | 150
b2daceab-4b3e-11ec-bbcb-44a84212d119 | 常州市南翔医疗器械有限公司 | 常州市南翔医疗器械有限公司 | b028d91d-b74d-11e9-974a-fa163e0a8baf | 金属锁定接骨板钉系统-接骨板 | 锁定加压接骨板（含万向） | 锁骨接骨板 | 纯钛 | 非灭菌 |  | 8837b9aa-032d-11ed-9447-b4055d63f15c | 国械注准20173131397 | 金属锁定接骨板钉系统 | 国械注准20173461397 | 纯钛 | 该产品包括锁定接骨板和锁定接骨螺钉。锁定接骨板采用符合GB/T13810标准规定的TA3纯钛材料制造，锁定接骨螺钉采用符合GB/T13810标准规定的TC4钛合金材料制造。纯钛和钛合金产品表面分为未经表面阳极氧化处理或经表面黑灰色阳极氧化处理。非灭菌包装。 | 该产品适用于骨科手术时四肢及其四肢带骨骨折断端的连接与固定。 | C0311030800202207287 | 03-骨科材料 | 11-接骨板 | 03-锁骨接骨板 | 080-固定板 | 02-纯钛 | 022-锁定加压/中段前方/非灭菌 | 招标范围内-中选 | 597 | 397 | 200
c1662b3e-483e-11ec-bbcb-44a84212d119 | 江苏艾迪尔医疗科技股份有限公司 | 江苏艾迪尔医疗科技股份有限公司 | b0299f4c-c708-11ea-a4d6-fa163e0a8baf | 解剖型金属锁定接骨板钉系统-接骨板 | 锁定加压接骨板（含万向） | 手部接骨板 | 纯钛 | 非灭菌 |  | 80a81c2b-c5a4-11ea-a4d6-fa163e0a8baf | 国械注准20153131024 | 解剖型金属锁定接骨板钉系统 |  | 纯钛 | 该系统中的锁定接骨螺钉采用符合GB/T13810标准规定的TC4钛合金材料制成，解剖型锁定接骨板采用符合GB/T13810规定的纯钛TA3材料或采用符合GB4234.1的00Cr18Ni14Mo3不锈钢制成。纯钛和钛合金产品分未经表面阳极氧化和经表面着色阳极氧化或经表面微弧阳极氧化。非灭菌包装。 | 该产品适用于四肢骨干骺端骨折内固定。 | C0311070800202607435 | 03-骨科材料 | 11-接骨板 | 07-手部接骨板 | 080-固定板 | 02-纯钛 | 026-锁定加压/指骨干部/非灭菌 | 招标范围内-中选 | 1020 | 900 | 120
b2daa1e7-4b3e-11ec-bbcb-44a84212d119 | 贝尔泰克医疗器械江苏有限公司 | 贝尔泰克医疗器械江苏有限公司 | b038c5d8-cfb0-11e9-953f-fa163e0a8baf | 锁定型金属接骨板系统-接骨螺钉 | 锁定螺钉 |  | 钛合金 | 非灭菌 |  | a9a3714e-c8a4-11e9-953f-fa163e0a8baf | 国械注准20193130053 | 锁定型金属接骨板系统 |  | 钛合金 | 该产品由锁定金属接骨板和接骨螺钉组成，接骨螺钉分为锁定金属接骨螺钉和非锁定金属接骨螺钉。锁定型金属接骨板采用符合GB/T13810-2007标准的TA3纯钛材料制造，接骨螺钉采用符合GB/T13810-2007标准的TC4钛合金材料制造。产品表面经过氧化处理。非灭菌包装。 | 适用于骨科手术时作四肢骨折断端连接内固定。 | C0312020790300405241 | 03-骨科材料 | 12-螺钉 | 02-普通锁定螺钉 | 079-螺钉 | 03-钛合金 | 004-非灭菌/直径≤2.7mm以下 | 招标范围内-中选 | 15 | 15
b2cb323d-4b3e-11ec-bbcb-44a84212d119 | 江苏安格尔医疗器械有限公司 | 江苏安格尔医疗器械有限公司 | b0d4c489-d94e-11eb-b658-0050568f9c84 | 交锁髓内钉 | 拉力钉 |  | 钛合金 | 非灭菌 |  | 8d8f6d2d-d93f-11eb-b658-0050568f9c84 | 国械注准20163131835 | 交锁髓内钉 |  | 钛合金 | 该产品分为胫骨交锁髓内钉（SDSXⅠ型）、股骨交锁髓内钉（SDDKⅡ型）、股骨髁上倒置交锁髓内钉（SDDKⅢ型）、股骨伽玛型交锁髓内钉（SDDKⅣ型）、肱骨交锁髓内钉（SDDKⅤ型）、股骨重建型交锁髓内钉（SDDKⅥ型）、胫骨重建型交锁髓内钉（SDDKⅦ型）、肱骨交锁髓内钉（SDDKⅧ型）、股骨PFNA伽玛型交锁髓内钉（SDDKⅨ型）。其中胫骨交锁髓内钉（SDSXⅠ）、股骨交锁髓内钉（SDDKⅡ）、股骨髁上倒置交锁髓内钉（SDDKⅢ）由髓内钉、锁钉1或锁钉2或锁钉3、封帽组成；股骨伽玛型交锁髓内钉（SDDKⅣ）由髓内钉、锁紧螺钉、锁钉1或锁钉2或锁钉3、近端锁钉—刀片钉或近端锁钉—拉力钉、封帽组成；肱骨交锁髓内钉（SDDKⅤ）由髓内钉、锁钉1或锁钉2或锁钉3、近端塞、远端塞、叉钉、叉钉定位螺母、叉钉打入螺钉组成；股骨重建型交锁髓内钉（SDDKⅥ）由髓内钉、近端锁钉—拉力钉或近端锁钉—刀片钉或近端锁钉—拉力螺钉或近端锁钉—空心拉力螺钉、锁钉1或锁钉2或锁钉3、封帽组成；胫骨重建型交锁髓内钉（SDDKⅦ）由髓内钉、锁钉1或锁钉2、锁钉3、封帽组成；肱骨交锁髓内钉（SDDKⅧ）由髓内钉、锁钉1或锁钉2或锁钉3、近端锁钉—防旋钉、封帽组成；股骨PFNA伽玛型交锁髓内钉（SDDKⅨ）由髓内钉、封帽、内顶丝、锁钉1或锁钉2或锁钉3、近端锁钉—拉力钉或近端锁钉—组合拉力螺钉1和近端锁钉—组合拉力螺钉2组成。该产品由符GB/T13810标准的TC4钛合金材料制成。产品表面经微弧阳极氧化处理。非灭菌和或灭菌包装。 | 适用于股骨、胫骨、肱骨骨折髓腔内固定 | C0313110860300806140 | 03-骨科材料 | 13-髓内钉 | 11-髓内钉配件 | 086-髓内钉 | 03-钛合金 | 008-螺旋刀片/非灭菌 | 招标范围内-中选 | 396 | 396
21faafdb-91ea-11eb-8996-40f2e9990f5b | 大博医疗科技股份有限公司 | 大博医疗科技股份有限公司 | b0f1c4d2-800e-11ec-b3f8-90e2ba8d9d30 | 足踝内固定系统-锁定板 | 锁定加压接骨板（含万向） | 通用接骨板 | 钛合金 | 非灭菌 |  | d2d6e8f1-5f4d-11ea-b64f-fa163e0a8baf | 国械注准20193130796 | 足踝内固定系统 |  | 钛合金 | 产品由锁定板、螺钉、带杆螺钉组成。锁定板、螺钉、带杆螺钉采用符合ISO 5832-3中规定的Ti6A14V钛合金制成。产品表面经阳极氧化处理，含灭菌和非灭菌两种包装。 | 适用于足踝部骨折内固定。 | C0311150800302000419 | 03-骨科材料 | 11-接骨板 | 15-通用接骨板 | 080-固定板 | 03-钛合金 | 020-锁定加压/异形/非灭菌 | 招标范围内-中选 | 518 | 440 | 78
f5c285c8-4a83-11ec-bbcb-44a84212d119 | 上海三友医疗器械股份有限公司 | 上海三友医疗器械股份有限公司 | b1052cd8-d8ac-11eb-b658-0050568f9c84 | 空心螺钉-埋头加压空心螺钉 | 中空（空心）螺钉（非锁定） |  | 钛合金 | 非灭菌 |  | 8a5bd315-d816-11eb-b658-0050568f9c84 | 国械注准20163131859 | 空心螺钉 |  |  | 该产品包括中空螺钉及垫片组成。由符合GB/T13810标准要求的钛合金材质（TC4)制成。产品表面无着色或经阳极氧化处理。非灭菌包装 | 适用于四肢骨折内固定 | C0312050790301006388 | 03-骨科材料 | 12-螺钉 | 05-空心钉 | 079-螺钉 | 03-钛合金 | 010-埋头/非锁定/非灭菌/直径≤4mm以下 | 招标范围内-中选 | 159 | 159
21d9fb24-91ea-11eb-8996-40f2e9990f5b | 江苏金鹿集团医疗器械有限公司 | 江苏金鹿集团医疗器械有限公司 | b10d1f7d-c75c-11ec-a4e1-90e2ba8d9d30 | 锁定型接骨板 | 锁定加压接骨板（含万向） | 尺骨接骨板 | 纯钛 | 非灭菌 |  | db7fceb0-06d3-11ec-b658-0050568f9c84 | 国械注准20163131499 | 锁定型接骨板 |  | 纯钛 | 接骨板由符合GB/T 13810标准规定的TA3纯钛材料制作而成，万向螺纹孔的万向球由符合GB/T 13810标准规定的TC4钛合金材料制成。产品表面无着色或经微弧阳极氧化处理。非灭菌包装。 | 与该企业同一系统接骨螺钉配合，适用于四肢骨折内固定。 | C0311050800201411093 | 03-骨科材料 | 11-接骨板 | 05-尺骨接骨板 | 080-固定板 | 02-纯钛 | 014-万向锁定加压/近端/非灭菌 | 招标范围内-中选 | 1233 | 1033 | 200
f5c285c8-4a83-11ec-bbcb-44a84212d119 | 上海三友医疗器械股份有限公司 | 上海三友医疗器械股份有限公司 | b117f7e1-d2e1-11ec-9447-b4055d63f15c | 金属锁定接骨板-指掌骨斜L型锁定接骨板 | 锁定加压接骨板（含万向） | 通用接骨板 | 纯钛 | 非灭菌 |  | d62c77a7-eba4-11ec-9447-b4055d63f15c | 国械注准20173131000 | 金属锁定接骨板 | 国械注准20173461000 |  | 该产品由符合GB/T 13810标准规定的TA2、TA3纯钛材料制成。表面可经阳极氧化处理。无菌或非灭菌包装，无菌有效期4年。 | 适用于骨科手术时四肢及骨盆骨折内固定 | C0311150800202006388 | 03-骨科材料 | 11-接骨板 | 15-通用接骨板 | 080-固定板 | 02-纯钛 | 020-锁定加压/异形/非灭菌 | 招标范围内-中选 | 445 | 444 | 1
da4a6ec1-4818-11ec-bbcb-44a84212d119 | 上海康定医疗器械有限公司 | 上海康定医疗器械有限公司 | b1342d93-de9d-11e9-953f-fa163e0a8baf | 解剖型金属接骨板 | 普通接骨板 | 锁骨接骨板 | 钛合金 | 非灭菌 |  | c45a3370-dda7-11e9-953f-fa163e0a8baf | 国械注准20173133263 | 解剖型金属接骨板 | 国械注准20173463263 | 钛合金 | 该产品孔型为非锁定孔； 产品由符合 GB 4234.1 材料标准的锻造不锈钢材料制成或 GB/T 13810 材料标准的 TC4 钛合金材料制成。钛合金材质产品表面分着色阳极氧化、微弧阳极氧化和未经阳极氧化处理。交付状态为无菌状态或非无菌状态。灭菌产品经Co60辐照灭菌， 灭菌有效期为5年。 | 适用于四肢干骺端骨折内固定。 | C0311030800300800494 | 03-骨科材料 | 11-接骨板 | 03-锁骨接骨板 | 080-固定板 | 03-钛合金 | 008-普通/中段上方/非灭菌 | 招标范围内-中选 | 927 | 768 | 159
c15e8a32-483e-11ec-bbcb-44a84212d119 | 常州市康辉医疗器械有限公司 | 常州市康辉医疗器械有限公司 | b14b82c1-d37f-11e9-953f-fa163e0a8baf | 交锁式髓内钉-髓内钉 | 髓内钉 | 肱骨髓内钉 | 钛合金 | 非灭菌 |  | a986c2b1-1781-11ec-b658-0050568f9c84 | 国械注准20173130772 | 交锁式髓内钉 | 国械注准20173460772 | 钛合金 | 该产品由髓内钉、锁钉和盖帽组成，采用符合GB/T 13810标准规定的TC4或TC4ELI钛合金材料制成，部分钛合金产品表面经阳极氧化处理。灭菌或非灭菌包装。 | 适用于股骨干骨折,胫骨干骨折,股骨颈骨折,股骨粗隆间骨折或合并股骨干骨折,股骨髁上骨折,股骨髁间骨折或合并股骨干骨折,肱骨干骨折内固定,以及适用髓内钉的骨折部位内固定。 | C0313020860301000059 | 03-骨科材料 | 13-髓内钉 | 02-肱骨髓内钉 | 086-髓内钉 | 03-钛合金 | 010-肱骨干/直型/非灭菌 | 招标范围内-中选 | 1143 | 958 | 185
21f9fd59-91ea-11eb-8996-40f2e9990f5b | 兰州西脉记忆合金股份有限公司 | 兰州西脉记忆合金股份有限公司 | b14bfe2d-d2a2-11e9-953f-fa163e0a8baf | JTNK型TiNi骨卡环环抱式接骨器 | 普通接骨板 | 通用接骨板 | 钛合金 | 非灭菌 | 环抱器 | 83b10865-adea-11e9-8460-fa163e0a8baf | 国械注准20193131669 | JTNK型TiNi骨卡环环抱式接骨器 |  | 镍钛形状记忆合金 | 该产品由符合GB 24627的镍钛形状记忆合金制成。非灭菌包装。 | 该产品适用于长骨干骨裂和长斜型骨折的内固定。 | C0311150800300604172 | 03-骨科材料 | 11-接骨板 | 15-通用接骨板 | 080-固定板 | 03-钛合金 | 006-普通/管形/非灭菌 | 招标范围内-中选 | 1127 | 927 | 200
21d1c3a7-91ea-11eb-8996-40f2e9990f5b | 北京蒙太因医疗器械有限公司 | 北京蒙太因医疗器械有限公司 | b14ce875-c49c-11e9-953f-fa163e0a8baf | 锁定金属接骨板系统-金属接骨螺钉 | 锁定螺钉 |  | 钛合金 | 非灭菌 |  | e1e9bfe9-b8d1-11e9-974a-fa163e0a8baf | 国械注准20193130266 | 锁定型金属接骨板系统 |  |  | 该系统产品由锁定型金属接骨板、金属接骨螺钉和垫圈组成，金属接骨板材料为符合ISO 5832-3:2016的Ti6Al4V合金，金属接骨螺钉和垫圈材料为符合ISO 5832-3:2016的Ti6Al4V合金或符合ISO 5832-12:2007的钴铬钼合金。钛合金产品表面经阳极氧化处理，阳极氧化处理包括黑灰色阳极氧化和着色阳极氧化，产品非灭菌包装。金属接骨板预装有快速导向器，快速导向器材质为符合ISO 5832-3:2016的Ti6Al14V合金，仅供定位导向使用，在金属接骨板正式植入前取出，不植入人体。 | 适用于四肢骨折的治疗和重建手术。 | C0312020790300602305 | 03-骨科材料 | 12-螺钉 | 02-普通锁定螺钉 | 079-螺钉 | 03-钛合金 | 006-非灭菌/直径＞4mm以上 | 招标范围内-中选 | 82 | 82
21d27aed-91ea-11eb-8996-40f2e9990f5b | 天津妙娅生物科技有限公司 | 天津妙娅生物科技有限公司 | b1701ced-2828-11ed-9447-b4055d63f15c | 锁定金属接骨板系统-金属接骨板 | 锁定加压接骨板（含万向） | 手部接骨板 | 纯钛 | 非灭菌 |  | bb5252f6-e958-11ec-9447-b4055d63f15c | 国械注准20173130457 | 锁定金属接骨板系统 | 国械注准20173460457 | 纯钛 | 该产品由锁定金属接骨板及配套金属接骨螺钉组成，金属接骨板带有螺纹孔，螺钉头部带有螺纹。金属接骨板材料采用符合GB4234标准规定的00Cr18Ni14Mo3不锈钢材料或符合GB/T13810标准规定的TA2、TA3纯钛、TC4钛合金材料制成；金属接骨螺钉材料采用符合GB4234标准规定00Cr18Ni14Mo3不锈钢材料或符合GB/T13810标准规定的TC4钛合金材料制成。表面无着色。灭菌或非灭菌包装。灭菌产品经辐照灭菌，灭菌有效期5年。 | 该产品适用于四肢骨折锁定内固定、矫形和关节融合。 | C0311070800203408503 | 03-骨科材料 | 11-接骨板 | 07-手部接骨板 | 080-固定板 | 02-纯钛 | 034-万向锁定加压/掌骨干部/非灭菌 | 招标范围内-中选 | 1040 | 840 | 200
21d27aed-91ea-11eb-8996-40f2e9990f5b | 天津妙娅生物科技有限公司 | 天津妙娅生物科技有限公司 | b1a3c6fa-2841-11ed-9447-b4055d63f15c | 带锁髓内钉-主钉(垂直型) | 髓内钉 | 肱骨髓内钉 | 钛合金 | 非灭菌 |  | 9ffc110a-7db0-11ec-b3f8-90e2ba8d9d30 | 国械注准20173130180 | 带锁髓内钉 | 国械注准20173460180 | 钛合金 | 该产品为带锁髓内钉，分垂直型和倾斜型两种类型，其中垂直型髓内钉由主钉、盖帽和锁钉组成，倾斜型髓内钉由主钉、盖帽、锁钉和拉力钉组成。由符合GB4234标准规定的00Cr18Ni14Mo3不锈钢材料或符合GB/T 13810标准规定的TC4钛合金材料制成，钛合金产品表面无着色，非灭菌包装。 | 该产品适用于股骨干骨折，胫骨干骨折，股骨颈骨折，股骨粗隆间骨折或合并股骨干骨折，股骨髁上骨折，股骨髁间骨折或合并股骨干骨折，肱骨干骨折内固定。 | C0313020860300808503 | 03-骨科材料 | 13-髓内钉 | 02-肱骨髓内钉 | 086-髓内钉 | 03-钛合金 | 008-近端长型/弯形/非灭菌 | 招标范围内-中选 | 696 | 496 | 200
21d9fb24-91ea-11eb-8996-40f2e9990f5b | 江苏金鹿集团医疗器械有限公司 | 江苏金鹿集团医疗器械有限公司 | b1ae36ad-c52a-11ec-a4e1-90e2ba8d9d30 | 锁定型接骨板 | 锁定加压接骨板（含万向） | 股骨接骨板 | 纯钛 | 非灭菌 |  | db7fceb0-06d3-11ec-b658-0050568f9c84 | 国械注准20163131499 | 锁定型接骨板 |  | 纯钛 | 接骨板由符合GB/T 13810标准规定的TA3纯钛材料制作而成，万向螺纹孔的万向球由符合GB/T 13810标准规定的TC4钛合金材料制成。产品表面无着色或经微弧阳极氧化处理。非灭菌包装。 | 与该企业同一系统接骨螺钉配合，适用于四肢骨折内固定。 | C0311090800201211093 | 03-骨科材料 | 11-接骨板 | 09-股骨接骨板 | 080-固定板 | 02-纯钛 | 012-锁定加压/远端/非灭菌 | 招标范围内-中选 | 1208 | 1008 | 200
b2cb323d-4b3e-11ec-bbcb-44a84212d119 | 江苏安格尔医疗器械有限公司 | 江苏安格尔医疗器械有限公司 | b1b1649c-970d-11ea-8bcf-fa163e0a8baf | 空心接骨螺钉（非锁定） | 中空（空心）螺钉（非锁定） |  | 钛合金 | 非灭菌 |  | 7fc5a47f-9582-11ea-8bcf-fa163e0a8baf | 国械注准20193130795 | 空心接骨螺钉（非锁定） |  | 钛合金 | 空心接骨螺钉（非锁定）包含螺钉和垫片，螺钉分为空心接骨螺钉、双头空心接骨螺钉和尾部可折断空心接骨螺钉。螺钉头部结构分一字槽、十字槽、梅花槽、内六角、四方槽五种型式，植入部位螺纹分全螺纹和部分螺纹两种型式，螺纹型式分非对称螺纹和对称螺纹两种型式，空心接骨螺钉（非锁定）产品选用符合GB/T13810标准要求的TC4材料制造，非无菌包装。产品表面分非阳极氧化和微弧阳极氧化两种处理方式。 | 该产品可单独使用，适用于四肢骨折内固定。产品不用于股骨颈固定。 | C0312050790301106140 | 03-骨科材料 | 12-螺钉 | 05-空心钉 | 079-螺钉 | 03-钛合金 | 011-埋头/非锁定/非灭菌/4＜直径≤7mm | 招标范围内-中选 | 159 | 159
21d1c3a7-91ea-11eb-8996-40f2e9990f5b | 北京蒙太因医疗器械有限公司 | 北京蒙太因医疗器械有限公司 | b1c4c77c-3984-11ed-9447-b4055d63f15c | 锁定型金属接骨板系统-锁定型金属接骨板 | 锁定加压接骨板（含万向） | 胫骨接骨板 | 钛合金 | 非灭菌 |  | e1e9bfe9-b8d1-11e9-974a-fa163e0a8baf | 国械注准20193130266 | 锁定型金属接骨板系统 |  |  | 该系统产品由锁定型金属接骨板、金属接骨螺钉和垫圈组成，金属接骨板材料为符合ISO 5832-3:2016的Ti6Al4V合金，金属接骨螺钉和垫圈材料为符合ISO 5832-3:2016的Ti6Al4V合金或符合ISO 5832-12:2007的钴铬钼合金。钛合金产品表面经阳极氧化处理，阳极氧化处理包括黑灰色阳极氧化和着色阳极氧化，产品非灭菌包装。金属接骨板预装有快速导向器，快速导向器材质为符合ISO 5832-3:2016的Ti6Al14V合金，仅供定位导向使用，在金属接骨板正式植入前取出，不植入人体。 | 适用于四肢骨折的治疗和重建手术。 | C0311110800301402305 | 03-骨科材料 | 11-接骨板 | 11-胫骨接骨板 | 080-固定板 | 03-钛合金 | 014-万向锁定加压/近端/非灭菌 | 招标范围内-中选 | 505 | 504 | 1
21d27aed-91ea-11eb-8996-40f2e9990f5b | 天津妙娅生物科技有限公司 | 天津妙娅生物科技有限公司 | b1f5a663-2843-11ed-9447-b4055d63f15c | 带锁髓内钉-主钉(垂直型) | 髓内钉 | 胫骨髓内钉 | 钛合金 | 非灭菌 |  | 9ffc110a-7db0-11ec-b3f8-90e2ba8d9d30 | 国械注准20173130180 | 带锁髓内钉 | 国械注准20173460180 | 钛合金 | 该产品为带锁髓内钉，分垂直型和倾斜型两种类型，其中垂直型髓内钉由主钉、盖帽和锁钉组成，倾斜型髓内钉由主钉、盖帽、锁钉和拉力钉组成。由符合GB4234标准规定的00Cr18Ni14Mo3不锈钢材料或符合GB/T 13810标准规定的TC4钛合金材料制成，钛合金产品表面无着色，非灭菌包装。 | 该产品适用于股骨干骨折，胫骨干骨折，股骨颈骨折，股骨粗隆间骨折或合并股骨干骨折，股骨髁上骨折，股骨髁间骨折或合并股骨干骨折，肱骨干骨折内固定。 | C0313060860300208503 | 03-骨科材料 | 13-髓内钉 | 06-胫骨髓内钉 | 086-髓内钉 | 03-钛合金 | 002-骨干/直型/非灭菌 | 招标范围内-中选 | 757 | 557 | 200
c1663616-483e-11ec-bbcb-44a84212d119 | 天津市金兴达实业有限公司 | 天津市金兴达实业有限公司 | b1f87b27-1e7b-11eb-bf70-fa163e0a8baf | 金属锁定接骨板系统-金属锁定接骨板 | 锁定加压接骨板（含万向） | 股骨接骨板 | 纯钛 | 非灭菌 |  | 882bc4dd-c0dd-11ea-8d16-fa163e0a8baf | 国械注准20153131015 | 金属锁定接骨板系统 |  | 纯钛 | 金属锁定接骨板系统由金属锁定接骨板、金属锁定接骨螺钉、金属接骨螺钉和骨板填塞钉组成。其中，金属锁定接骨板的螺孔型式包含普通型、锥型、复合型、多角度型，金属锁定接骨螺钉和金属接骨螺钉的螺纹型式包含浅螺纹型、深螺纹型、对称螺纹型、不对称螺纹型，金属锁定接骨螺钉的头部型式包含直型和锥型，金属接骨螺钉的头部型式包含球型和锥型。金属锁定接骨板由符合GB/T 13810规定的TA3G纯钛材料或符合GB 23102规定的Ti6Al7Nb钛合金材料制成，螺钉由符合GB/T 13810规定的TC4钛合金材料或符合GB 23102规定的Ti6Al7Nb钛合金材料制成。产品表面可经着色阳极氧化和黑灰色阳极氧化处理。非灭菌包装。 | 适用于四肢骨折内固定。 | C0311090800201804755 | 03-骨科材料 | 11-接骨板 | 09-股骨接骨板 | 080-固定板 | 02-纯钛 | 018-万向锁定加压/远端/非灭菌 | 招标范围内-中选 | 1193 | 1034 | 159
c5b95983-4cc7-11ec-bbcb-44a84212d119 | 天津京都贝思达生物技术有限公司 | 天津京都贝思达生物技术有限公司 | b1fb26d7-c3f1-11e9-974a-fa163e0a8baf | 金属髓内针 | 髓内钉 | 弹性髓内钉 | 钛合金 | 灭菌 |  | 9703c286-a867-11e9-b4ed-fa163e0a8baf | 国械注准20193130058 | 金属髓内针 |  | 钛合金 | 髓内针由主针和封帽组成，由符合GB/T 13810标准规定的TC4钛合金材料制成，有灭菌和非灭菌包装，其中灭菌包装采用辐照灭菌，灭菌有效期5年。 | 该产品适用于四肢骨折内固定。 | C0313090860300704949 | 03-骨科材料 | 13-髓内钉 | 09-弹性髓内钉 | 086-髓内钉 | 03-钛合金 | 007-不带尾帽/弯形/灭菌 | 招标范围内-中选 | 685 | 485 | 200
21e20b20-91ea-11eb-8996-40f2e9990f5b | 上海浦卫医疗器械厂有限公司 | 上海浦卫医疗器械厂有限公司 | b229d694-d397-11e9-953f-fa163e0a8baf | 金属直型接骨板 | 普通接骨板 | 通用接骨板 | 钛合金 | 非灭菌 |  | 95892f4f-69d8-11ec-9f32-0050568f9c84 | 国械注准20163132056 | 金属直型接骨板 | 国械注准20163462056 | 钛合金 | 该产品采用符合GB4234.1标准规定的00Cr18Ni14Mo3不锈钢、符合ISO5832-2标准规定的纯钛或符合ISO5832-3标准规定的Ti6A14V钛合金材料制成，纯钛及钛合金产品表面经过阳极氧化处理或表面无着色。灭菌包装或非灭菌包装。 | 该产品适用于四肢管状骨、四肢关节周围骨、跟骨、肋骨、跗骨及骨盆骨折、脱位、矫形的内固定。 | C0311150800300209889 | 03-骨科材料 | 11-接骨板 | 15-通用接骨板 | 080-固定板 | 03-钛合金 | 002-普通/直形/非灭菌 | 招标范围内-中选 | 902 | 702 | 200
4d68c873-48fd-11ec-bbcb-44a84212d119 | 苏州市康力骨科器械有限公司 | 苏州市康力骨科器械有限公司 | b230fdc8-dc39-11e9-953f-fa163e0a8baf | 金属锁定接骨板系统-锁定接骨板 | 锁定加压接骨板（含万向） | 锁骨接骨板 | 纯钛 | 非灭菌 |  | 77d2aca0-add8-11e9-8460-fa163e0a8baf | 国械注准20173460052 | 金属锁定接骨板系统 |  | 纯钛 | 该产品包括锁定接骨板和锁定接骨螺钉，接骨板采用符合GB 4234标准规定的00Cr18Ni14Mo3不锈钢或符合GB/T 13810标准规定的TA3纯钛材料制成，接骨螺钉采用符合GB 4234标准规定的00Cr18Ni14Mo3不锈钢或符合GB/T 13810标准规定的TC4钛合金材料制成。纯钛及钛合金产品表面可采用阳极氧化处理。无菌和非无菌两种交付状态，无菌状态交付的产品经γ射线辐照灭菌。 | 适用于骨科手术时作四肢干骺端、锁骨、跟骨、骨盆骨折内固定用。 | C0311030800202207276 | 03-骨科材料 | 11-接骨板 | 03-锁骨接骨板 | 080-固定板 | 02-纯钛 | 022-锁定加压/中段前方/非灭菌 | 招标范围内-中选 | 1095 | 907 | 188
4d68c873-48fd-11ec-bbcb-44a84212d119 | 苏州市康力骨科器械有限公司 | 苏州市康力骨科器械有限公司 | b25d5ce5-d140-11e9-953f-fa163e0a8baf | 金属锁定接骨板系统-锁定接骨板 | 锁定加压接骨板（含万向） | 腓骨接骨板 | 纯钛 | 非灭菌 |  | 77d2aca0-add8-11e9-8460-fa163e0a8baf | 国械注准20173460052 | 金属锁定接骨板系统 |  | 纯钛 | 该产品包括锁定接骨板和锁定接骨螺钉，接骨板采用符合GB 4234标准规定的00Cr18Ni14Mo3不锈钢或符合GB/T 13810标准规定的TA3纯钛材料制成，接骨螺钉采用符合GB 4234标准规定的00Cr18Ni14Mo3不锈钢或符合GB/T 13810标准规定的TC4钛合金材料制成。纯钛及钛合金产品表面可采用阳极氧化处理。无菌和非无菌两种交付状态，无菌状态交付的产品经γ射线辐照灭菌。 | 适用于骨科手术时作四肢干骺端、锁骨、跟骨、骨盆骨折内固定用。 | C0311120800200807276 | 03-骨科材料 | 11-接骨板 | 12-腓骨接骨板 | 080-固定板 | 02-纯钛 | 008-锁定加压/近端/非灭菌 | 招标范围内-中选 | 1095 | 907 | 188
21da6f09-91ea-11eb-8996-40f2e9990f5b | 北京中安泰华科技有限公司 | 北京中安泰华科技有限公司 | b25dcf63-b464-11eb-a006-0050568f9c84 | 锁定型金属接骨板固定系统-锁定螺钉 | 锁定螺钉 |  | 钛合金 | 灭菌 |  | d03730a7-d5f4-11ea-a4d6-fa163e0a8baf | 国械注准20153130488 | 锁定型金属接骨板固定系统 |  | 钛合金 | 该产品由锁定接骨板和锁定接骨螺钉组成，锁定接骨板采用符合GB/T13810标准规定的纯钛TA3材料组成，锁定接骨螺钉采用符合GB/T13810标准规定的TC4钛合金材料制成，表面无着色，灭菌或非灭菌包装。 | 适用于四肢骨、骨盆骨折的内固定治疗。 | C0312020790300208725 | 03-骨科材料 | 12-螺钉 | 02-普通锁定螺钉 | 079-螺钉 | 03-钛合金 | 002-灭菌/2.7＜直径≤4mm | 招标范围内-中选 | 30 | 30
21faafdb-91ea-11eb-8996-40f2e9990f5b | 大博医疗科技股份有限公司 | 大博医疗科技股份有限公司 | b279e613-58e8-11ed-9447-b4055d63f15c | 金属锁定接骨板系统-接骨板 | 锁定加压接骨板（含万向） | 肱骨接骨板 | 钛合金 | 灭菌 |  | 8d54478f-0582-11ec-b658-0050568f9c84 | 国械注准20163132504 | 金属锁定接骨板系统 | 国械注准20163462504 | 钛合金 | 产品包括接骨板及接骨螺钉。产品采用符合GB/T13810规定的TA3G纯钛和TC4钛合金制成。接骨板材料为TA3G纯钛或TC4钛合金；接骨螺钉材料为TC4钛合金。产品表面经着色阳极氧化处理。含灭菌和非灭菌两种包装。 | 钛合金材料接骨板和接骨螺钉联合使用，适用于四肢骨折内固定；纯钛材料接骨板与钛合金材料接骨螺钉联合使用，适用于四肢骨骨折内固定。 | C0311040800301100419 | 03-骨科材料 | 11-接骨板 | 04-肱骨接骨板 | 080-固定板 | 03-钛合金 | 011-锁定加压/远端/灭菌 | 招标范围内-中选 | 530 | 452 | 78
4d67767b-48fd-11ec-bbcb-44a84212d119 | 苏州吉美瑞医疗器械股份有限公司 | 苏州吉美瑞医疗器械股份有限公司 | b2a3c3ae-b1d0-11e9-8460-fa163e0a8baf | 金属直型接骨板 | 普通接骨板 | 尺骨接骨板 | 纯钛 | 非灭菌 |  | 92e7abbb-9387-11ec-b3f8-90e2ba8d9d30 | 国械注准20173130041 | 金属直型接骨板 | 国械注准20173460041 | 纯钛 | 产品采用符合GB4234.1标准规定的00Cr18Ni14Mo3不锈钢和符合GB/T13810标准规定的TA2、TA3纯钛材料制造，纯钛产品表面经微弧阳极氧化。分灭菌或非灭菌包装，其中灭菌包装的灭菌方法为辐照灭菌，灭菌有效期3年。 | 本产品适用于四肢骨干骨折内固定。 | C0311050800200409837 | 03-骨科材料 | 11-接骨板 | 05-尺骨接骨板 | 080-固定板 | 02-纯钛 | 004-普通/干部/非灭菌 | 招标范围内-中选 | 1008 | 820 | 188
21dad267-91ea-11eb-8996-40f2e9990f5b | 北京贝思达生物技术有限公司 | 北京贝思达生物技术有限公司 | b2a540b5-0d8e-11ed-9447-b4055d63f15c | 解剖型金属接骨板系统-接骨板 | 普通接骨板 | 通用接骨板 | 纯钛 | 灭菌 |  | c36e31c7-9cbc-11eb-ac1c-fa163e311f19 | 国械注准20153131912 | 解剖型金属接骨板系统 |  | 纯钛 | 该产品由解剖型金属接骨板及配套金属接骨螺钉组成。金属接骨板材料采用符合GB4234标准规定的00Cr18Ni14Mo3不锈钢材料或符合GB/T13810标准规定的TA2、TA3纯钛材料制成；金属接骨螺钉材料采用符合GB4234标准规定的00Cr18Ni14Mo3不锈钢材料或符合GB/T13810标准规定的TC4钛合金材料制成。表面无着色。灭菌或非灭菌包装。 | 该产品适用于四肢干骺端骨折内固定。 | C0311150800200700720 | 03-骨科材料 | 11-接骨板 | 15-通用接骨板 | 080-固定板 | 02-纯钛 | 007-普通/钩形/灭菌 | 招标范围内-中选 | 945 | 765 | 180
4d68c873-48fd-11ec-bbcb-44a84212d119 | 苏州市康力骨科器械有限公司 | 苏州市康力骨科器械有限公司 | b2a9c3f9-0abb-11eb-bf70-fa163e0a8baf | 金属锁定接骨板系统-锁定接骨板 | 锁定加压接骨板（含万向） | 尺骨接骨板 | 纯钛 | 非灭菌 |  | 77d2aca0-add8-11e9-8460-fa163e0a8baf | 国械注准20173460052 | 金属锁定接骨板系统 |  | 纯钛 | 该产品包括锁定接骨板和锁定接骨螺钉，接骨板采用符合GB 4234标准规定的00Cr18Ni14Mo3不锈钢或符合GB/T 13810标准规定的TA3纯钛材料制成，接骨螺钉采用符合GB 4234标准规定的00Cr18Ni14Mo3不锈钢或符合GB/T 13810标准规定的TC4钛合金材料制成。纯钛及钛合金产品表面可采用阳极氧化处理。无菌和非无菌两种交付状态，无菌状态交付的产品经γ射线辐照灭菌。 | 适用于骨科手术时作四肢干骺端、锁骨、跟骨、骨盆骨折内固定用。 | C0311050800201607276 | 03-骨科材料 | 11-接骨板 | 05-尺骨接骨板 | 080-固定板 | 02-纯钛 | 016-万向锁定加压/干部/非灭菌 | 招标范围内-中选 | 1213 | 1025 | 188
b2dd7816-4b3e-11ec-bbcb-44a84212d119 | 江苏艾为康医疗器械科技有限公司 | 江苏艾为康医疗器械科技有限公司 | b2ba9d51-c306-11e9-974a-fa163e0a8baf | 解剖型金属接骨板 | 普通接骨板 | 骨盆接骨板 | 纯钛 | 非灭菌 |  | d2e46bc1-92c4-11ec-b3f8-90e2ba8d9d30 | 国械注准20173133164 | 解剖型金属接骨板 | 国械注准20173463164 | TA3 | 该产品采用GB/T 13810标准中规定的TA3材料经加工而成；结构为解剖型；通过常规的机械加工而成；产品表面未经阳极氧化处理；交付状态为非无菌。 | 适用于四肢干骺端骨折内固定。 | C0311080800200411092 | 03-骨科材料 | 11-接骨板 | 08-骨盆接骨板 | 080-固定板 | 02-纯钛 | 004-普通/弧形/非灭菌 | 招标范围内-中选 | 786 | 591 | 195
21e20b20-91ea-11eb-8996-40f2e9990f5b | 上海浦卫医疗器械厂有限公司 | 上海浦卫医疗器械厂有限公司 | b2bf31d3-c017-11ea-8d16-fa163e0a8baf | 金属直型锁定接骨板 | 锁定加压接骨板（含万向） | 通用接骨板 | 钛合金 | 灭菌 |  | b6ea24d6-1e7e-11ec-ba7c-0050568f9c84 | 国械注准20163132023 | 金属直型锁定接骨板 | 国械注准20163462023 | 钛合金 | 该产品采用符合GB4234标准规定的00Cr18Ni14Mo3不锈钢、符合ISO5832-2标准规定的纯钛或符合ISO5832-3标准规定的Ti6Al4V钛合金材料制成，纯钛及钛合金产品表面经过阳极氧化处理或表面无着色。灭菌包装或非灭菌包装。 | 该产品适用四肢管状骨、四肢关节周围骨、跟骨、肋骨、跗骨、骨盆骨折、脱位、矫形的内固定。 | C0311150800301109889 | 03-骨科材料 | 11-接骨板 | 15-通用接骨板 | 080-固定板 | 03-钛合金 | 011-锁定加压/直形/灭菌 | 招标范围内-中选 | 633 | 433 | 200
c165ef2e-483e-11ec-bbcb-44a84212d119 | 苏州优贝特医疗器械有限公司 | 苏州优贝特医疗器械有限公司 | b2cc290f-3954-11ec-921a-0050568f9c84 | 加压和保护性金属接骨板 | 普通接骨板 | 肱骨接骨板 | 不锈钢 | 非灭菌 |  | 87129721-b1c2-11e9-8460-fa163e0a8baf | 国械注准20193131866 | 加压和保护性金属接骨板 |  | 不锈钢 | 该产品由符合GB4234标准要求的00Cr18Ni14Mo3不锈钢材料和GB/T13810标准要求的TA3纯钛材料制成。结构分为直形和弧形。表面无阳极氧化着色，非灭菌包装。 | 该产品适用于四肢、骨盆骨折加压或保护性固定。 | C0311040800100404584 | 03-骨科材料 | 11-接骨板 | 04-肱骨接骨板 | 080-固定板 | 01-不锈钢 | 004-普通/干部/非灭菌 | 招标范围内-中选 | 893 | 693 | 200
4d67767b-48fd-11ec-bbcb-44a84212d119 | 苏州吉美瑞医疗器械股份有限公司 | 苏州吉美瑞医疗器械股份有限公司 | b2eb7af9-b5b2-11e9-974a-fa163e0a8baf | 金属支持接骨板 | 普通接骨板 | 股骨接骨板 | 纯钛 | 非灭菌 |  | b5d0731c-a516-11e9-b4ed-fa163e0a8baf | 国械注准20153461151 | 金属支持接骨板 |  | 纯钛 | 该产品为解剖型接骨板，由符合GB4234的00Cr18Ni14Mo3不锈钢或符合GB/T13810的TA2、TA3纯钛制造。部分产品表面微弧阳极氧化。灭菌或非灭菌包装。 | 适用于四肢干骺端骨折内固定。 | C0311090800200209837 | 03-骨科材料 | 11-接骨板 | 09-股骨接骨板 | 080-固定板 | 02-纯钛 | 002-普通/近端/非灭菌 | 招标范围内-中选 | 1008 | 820 | 188
c15e8a32-483e-11ec-bbcb-44a84212d119 | 常州市康辉医疗器械有限公司 | 常州市康辉医疗器械有限公司 | b2f9e9ee-4f78-11ed-9447-b4055d63f15c | 解剖型接骨板 | 普通接骨板 | 骨盆接骨板 | 纯钛 | 非灭菌 |  | e0462aaf-dd94-11ec-9447-b4055d63f15c | 国械注准20173131041 | 解剖型接骨板 | 国械注准20173461041 | 纯钛 | 该产品采用符合GB/T13810标准规定的TA2、TA3纯钛材料制造。部分纯钛产品表面经阳极氧化处理。含灭菌包装和非灭菌包装。 | 适用于骨科手术时四肢骨折内固定。 | C0311080800200200059 | 03-骨科材料 | 11-接骨板 | 08-骨盆接骨板 | 080-固定板 | 02-纯钛 | 002-普通/直形/非灭菌 | 招标范围内-中选 | 759 | 574 | 185
21e262e1-91ea-11eb-8996-40f2e9990f5b | 武汉迈瑞科技有限公司 | 武汉迈瑞科技有限公司 | b310b59b-a403-11ec-a4e1-90e2ba8d9d30 | 锁定型金属接骨板 | 锁定加压接骨板（含万向） | 手部接骨板 | 纯钛 | 灭菌 |  | e1354eae-9d64-11e9-b4ed-fa163e0a8baf | 国械注准20143132274 | 锁定型金属接骨板 | 国械注准20143462274 | TA3纯钛 | 该产品由符合GB/T 13810标准规定的TA3纯钛材料制成。产品表面有经过彩色阳极氧化处理、微弧阳极氧化处理和未经阳极氧化处理三种状态。灭菌和非灭菌包装。灭菌包装产品经辐照灭菌，有效期为5年。 | 适用于四肢、肩锁骨、骨盆骨折内固定。 | C0311070800201708921 | 03-骨科材料 | 11-接骨板 | 07-手部接骨板 | 080-固定板 | 02-纯钛 | 017-锁定加压/掌骨头部/灭菌 | 招标范围内-中选 | 575 | 427 | 148
4d68d511-48fd-11ec-bbcb-44a84212d119 | 焦作市新港医疗设备有限公司 | 焦作市新港医疗设备有限公司 | b31464fd-9ccf-11eb-ac1c-fa163e311f19 | 金属接骨螺钉-空心螺钉 | 中空（空心）螺钉（非锁定） |  | 钛合金 | 非灭菌 |  | a84b6b1e-9bb4-11e9-b4ed-fa163e0a8baf | 国械注准20173130992 | 金属接骨螺钉 | 国械注准20173460992 |  | 该产品由符合GB/T 13810标准规定的TC4钛合金材料制成。表面无着色。非无菌包装。 | 与该企业同一系统锁定接骨板配合，适用四肢、骨盆及锁骨骨折内固定。 | C0312050790301810499 | 03-骨科材料 | 12-螺钉 | 05-空心钉 | 079-螺钉 | 03-钛合金 | 018-非埋头/锁定/非灭菌/直径＞7mm以上 | 招标范围内-中选 | 159 | 159
f5c285c8-4a83-11ec-bbcb-44a84212d119 | 上海三友医疗器械股份有限公司 | 上海三友医疗器械股份有限公司 | b31a0fb8-d1be-11ec-9447-b4055d63f15c | 金属锁定接骨板 胫骨近端锁定接骨板 | 锁定加压接骨板（含万向） | 胫骨接骨板 | 纯钛 | 非灭菌 |  | d62c77a7-eba4-11ec-9447-b4055d63f15c | 国械注准20173131000 | 金属锁定接骨板 | 国械注准20173461000 | 纯钛 | 该产品由符合GB/T 13810标准规定的TA2、TA3纯钛材料制成。表面可经阳极氧化处理。无菌或非灭菌包装，无菌有效期4年。 | 适用于骨科手术时四肢及骨盆骨折内固定 | C0311110800201406388 | 03-骨科材料 | 11-接骨板 | 11-胫骨接骨板 | 080-固定板 | 02-纯钛 | 014-万向锁定加压/近端/非灭菌 | 招标范围内-中选 | 506 | 505 | 1
21dad267-91ea-11eb-8996-40f2e9990f5b | 北京贝思达生物技术有限公司 | 北京贝思达生物技术有限公司 | b31e55b5-25dd-11ed-9447-b4055d63f15c | 锁定金属接骨板系统-金属接骨板 | 锁定加压接骨板（含万向） | 股骨接骨板 | 纯钛 | 非灭菌 |  | dce54850-9cc0-11eb-ac1c-fa163e311f19 | 国械注准20153131355 | 锁定金属接骨板系统 |  | 纯钛 | 该产品由锁定金属接骨板及配套金属接骨螺钉组成，金属接骨板带有螺纹孔，螺钉头部带有螺纹。金属接骨板材料采用符合GB4234标准规定的00Cr18Ni14Mo3不锈钢材料或符合GB/T13810标准规定的TA2、TA3纯钛、TC4钛合金材料制成；金属接骨螺钉材料采用符合GB4234标准规定的00Cr18Ni14Mo3不锈钢材料或符合GB/T13810标准规定的TC4钛合金材料制成。表面无着色。灭菌或非灭菌包装。 | 主要适用于四肢骨折锁定内固定。 | C0311090800201000720 | 03-骨科材料 | 11-接骨板 | 09-股骨接骨板 | 080-固定板 | 02-纯钛 | 010-锁定加压/干部/非灭菌 | 招标范围内-中选 | 1150 | 970 | 180
21d7752c-91ea-11eb-8996-40f2e9990f5b | 常州华森医疗器械股份有限公司 | 常州华森医疗器械股份有限公司 | b32346bf-237b-11ed-9447-b4055d63f15c | 锁定接骨板系统-加压螺钉 | 拉力钉 |  | 钛合金 | 非灭菌 |  | 885f6015-9a40-11e9-b4ed-fa163e0a8baf | 国械注准20193131831 | 锁定接骨板系统 |  | 钛合金 | 该产品由锁定接骨板、锁定螺钉和加压螺钉组成。锁定接骨板由符合GB/T13810标准规定的TA3G纯钛材料制成，锁定螺钉和加压螺钉由符合GB/T13810标准规定的TC4钛合金材料制成。产品表面包括经着色阳极氧化处理、微弧阳极氧化处理或未经阳极氧化处理。灭菌和非无菌两种包装。灭菌包装产品采用γ射线辐照灭菌，灭菌有效期为五年。 | 该产品适用于四肢及锁骨骨折内固定。 | C0305020790300206410 | 03-骨科材料 | 05-拉力钉 | 02-非空心拉力螺钉 | 079-螺钉 | 03-钛合金 | 002-非灭菌 | 招标范围内-中选 | 700 | 700
4d6aa4fd-48fd-11ec-bbcb-44a84212d119 | 苏州苏南捷迈得医疗器械有限公司 | 苏州苏南捷迈得医疗器械有限公司 | b3283040-d896-11eb-b658-0050568f9c84 | 锁定金属接骨板 | 锁定加压接骨板（含万向） | 足部接骨板 | 纯钛 | 非灭菌 |  | ad601e9a-7d31-11ea-80a3-fa163e0a8baf | 国械注准20153130663 | 锁定金属接骨板 |  | 纯钛 | 锁定金属接骨板分为直型、异型两种，孔的型式为螺纹孔和加压孔相配合的结构形式。采用符合GB4234标准的00Cr18Ni14Mo3不锈钢或符合GB/T13810标准的TA3纯钛材料制造。纯钛产品表面可经微弧阳极氧化处理。非灭菌包装 | 该产品与锁定金属接骨螺钉配合使用，适用于四肢骨折内固定。 | C0311140800201401950 | 03-骨科材料 | 11-接骨板 | 14-足部接骨板 | 080-固定板 | 02-纯钛 | 014-万向锁定加压/前足/非灭菌 | 招标范围内-中选 | 942 | 941 | 1
4d557624-48fd-11ec-bbcb-44a84212d119 | 四川阿尔泰医疗器械有限公司 | 四川阿尔泰医疗器械有限公司 | b3329e1e-9fce-11ea-9ac3-fa163e0a8baf | 交锁髓内钉 | 髓内钉 | 肱骨髓内钉 | 钛合金 | 非灭菌 |  | 968aa66b-9fc4-11ea-9ac3-fa163e0a8baf | 国械注准20193130733 | 交锁髓内钉 |  | 钛合金 | 该产品型号分为胫骨髓内钉、股骨髓内钉、股骨髁上倒置髓内钉、股骨伽玛型髓内钉、肱骨髓内钉、股骨重建型髓内钉。其中胫骨髓内钉、股骨髓内钉、股骨髁上倒置髓内钉、肱骨髓内钉由髓内钉、锁钉和封帽组成；股骨伽玛型髓内钉由髓内钉、锁钉、锁紧螺钉、近端锁钉（拉力钉/刀片钉）和封帽组成；股骨重建型髓内钉由髓内钉、近端锁钉（拉力钉/刀片钉）、锁钉、封帽组成。髓内钉截面型式为实心式和导孔式。材质采用GB/T 13810标准所规定的钛合金Ti6A14V。产品表面状态分为微弧阳极氧化处理和非阳极氧化处理。非无菌包装交付。 | 适用于股骨、胫骨、肱骨骨折髓腔内固定。 | C0313020860300809262 | 03-骨科材料 | 13-髓内钉 | 02-肱骨髓内钉 | 086-髓内钉 | 03-钛合金 | 008-近端长型/弯形/非灭菌 | 招标范围内-中选 | 1292 | 1097 | 195
c16255f7-483e-11ec-bbcb-44a84212d119 | 常州亨杰医疗器械有限公司 | 常州亨杰医疗器械有限公司 | b33acb31-5d64-11ec-921a-0050568f9c84 | 足踝锁定接骨板系统-螺钉 | 锁定螺钉 |  | 钛合金 | 非灭菌 |  | df7e985b-5405-11ec-921a-0050568f9c84 | 国械注准20213130985 | 足踝锁定接骨板系统 |  | 钛合金 | 该产品由足踝锁定板和螺钉组成，均采用符合GB/T13810标准规定的TC4钛合金材料制成。产品分为表面经着色阳极氧化处理和未经着色阳极氧化处理两种。非灭菌包装。 | 该产品用于足踝骨折内固定 | C0312020790300607613 | 03-骨科材料 | 12-螺钉 | 02-普通锁定螺钉 | 079-螺钉 | 03-钛合金 | 006-非灭菌/直径＞4mm以上 | 招标范围内-中选 | 25 | 25
c15e8a32-483e-11ec-bbcb-44a84212d119 | 常州市康辉医疗器械有限公司 | 常州市康辉医疗器械有限公司 | b3541d5f-d37e-11e9-953f-fa163e0a8baf | 交锁式髓内钉-髓内钉 | 髓内钉 | 股骨髓内钉 | 钛合金 | 非灭菌 |  | a986c2b1-1781-11ec-b658-0050568f9c84 | 国械注准20173130772 | 交锁式髓内钉 | 国械注准20173460772 | 钛合金 | 该产品由髓内钉、锁钉和盖帽组成，采用符合GB/T 13810标准规定的TC4或TC4ELI钛合金材料制成，部分钛合金产品表面经阳极氧化处理。灭菌或非灭菌包装。 | 适用于股骨干骨折,胫骨干骨折,股骨颈骨折,股骨粗隆间骨折或合并股骨干骨折,股骨髁上骨折,股骨髁间骨折或合并股骨干骨折,肱骨干骨折内固定,以及适用髓内钉的骨折部位内固定。 | C0313050860300400059 | 03-骨科材料 | 13-髓内钉 | 05-股骨髓内钉 | 086-髓内钉 | 03-钛合金 | 004-近端/逆行/非灭菌 | 招标范围内-中选 | 771 | 586 | 185
c1663bcc-483e-11ec-bbcb-44a84212d119 | 上海凯利泰医疗科技股份有限公司 | 上海凯利泰医疗科技股份有限公司 | b3567d97-c7d2-11ea-a4d6-fa163e0a8baf | 空心接骨螺钉 | 中空（空心）螺钉（非锁定） |  | 钛合金 | 非灭菌 |  | bb25490c-b4f8-11ea-9ac3-fa163e0a8baf | 国械注准20203130403 | 空心接骨螺钉 |  | 钛合金 | 空心接骨螺钉由螺钉及垫片组成。采用符合GB/T 13810规定的TC4钛合金材料制成。表面可经阳极氧化处理（着色、微弧）和未经表面阳极氧化处理两种。产品交付状态为非灭菌包装。 | 适用于四肢骨折内固定。 | C0312050790301709805 | 03-骨科材料 | 12-螺钉 | 05-空心钉 | 079-螺钉 | 03-钛合金 | 017-非埋头/锁定/非灭菌/4＜直径≤7mm | 招标范围内-中选 | 159 | 159
da4c9753-4818-11ec-bbcb-44a84212d119 | 山东康盛医疗器械股份有限公司 | 山东康盛医疗器械股份有限公司 | b3b2d9ff-7244-11ea-948d-fa163e0a8baf | 解剖型金属接骨板（非锁定）-接骨板 | 普通接骨板 | 尺骨接骨板 | 纯钛 | 非灭菌 |  | b3a3da18-70e9-11ea-948d-fa163e0a8baf | 国械注准20193130050 | 解剖型金属接骨板（非锁定） |  | 纯钛 | 该产品由符合GB/T13810中规定的纯钛（TA3）材料制成，表面无着色或可经着色阳极氧化处理，非灭菌包装。 | 适用于四肢干骺端骨折内固定。 | C0311050800200210667 | 03-骨科材料 | 11-接骨板 | 05-尺骨接骨板 | 080-固定板 | 02-纯钛 | 002-普通/近端/非灭菌 | 招标范围内-中选 | 833 | 637 | 196
21e262e1-91ea-11eb-8996-40f2e9990f5b | 武汉迈瑞科技有限公司 | 武汉迈瑞科技有限公司 | b3bab094-8537-11ea-8bcf-fa163e0a8baf | 金属接骨螺钉 | 普通接骨螺钉 | 皮质骨螺钉 | 钛合金 | 非灭菌 | 单独和成套均可 | 9ccc290f-9d5f-11e9-b4ed-fa163e0a8baf | 国械注准20143132287 | 金属接骨螺钉 | 国械注准20143462287 | TC4钛合金 | 该产品采用符合GB4234规定的OOCr18Ni14Mo3不锈钢或符合GB/T13810规定的TC4钛合金制造。钛合金材料产品表面有经过彩色阳极氧化处理、微弧阳极氧化处理和未经过阳极氧化处理三种状态。灭菌和非灭菌包装。灭菌包装产品经辐照灭菌，有效期为5年 | 适用于四肢骨折内固定。 | C0312030790300508921 | 03-骨科材料 | 12-螺钉 | 03-皮质骨螺钉 | 079-螺钉 | 03-钛合金 | 005-非灭菌/2.7＜直径≤4mm | 招标范围内-中选 | 26 | 26
c16255f7-483e-11ec-bbcb-44a84212d119 | 常州亨杰医疗器械有限公司 | 常州亨杰医疗器械有限公司 | b3ccf034-5f16-11ec-921a-0050568f9c84 | 足踝锁定接骨板系统-锁定板 | 锁定加压接骨板（含万向） | 胫骨接骨板 | 钛合金 | 非灭菌 |  | df7e985b-5405-11ec-921a-0050568f9c84 | 国械注准20213130985 | 足踝锁定接骨板系统 |  | 钛合金 | 该产品由足踝锁定板和螺钉组成，均采用符合GB/T13810标准规定的TC4钛合金材料制成。产品分为表面经着色阳极氧化处理和未经着色阳极氧化处理两种。非灭菌包装。 | 该产品用于足踝骨折内固定 | C0311110800301207613 | 03-骨科材料 | 11-接骨板 | 11-胫骨接骨板 | 080-固定板 | 03-钛合金 | 012-锁定加压/远端/非灭菌 | 招标范围内-中选 | 1050 | 900 | 150
c166655a-483e-11ec-bbcb-44a84212d119 | 博益宁（厦门）医疗器械有限公司 | 博益宁（厦门）医疗器械有限公司 | b3dfd1fd-027d-11ed-9447-b4055d63f15c | 金属锁定接骨板系统-接骨板 | 锁定加压接骨板（含万向） | 手部接骨板 | 钛合金 | 非灭菌 |  | c6d31b70-a0ed-11ec-a4e1-90e2ba8d9d30 | 国械注准20173130768 | 金属锁定接骨板系统 | 国械注准20173460768 | 钛合金 | 该产品由金属锁定接骨板和金属锁定接骨螺钉组成，采用符合GB/T13810规定的TC4钛合金材料制成，产品表面可经阳极氧化处理或微弧阳极氧化处理，非灭菌和灭菌包装。 | 用于四肢长骨、短骨、扁骨、骨盆及不规则骨骨折内固定。 | C0311070800301802911 | 03-骨科材料 | 11-接骨板 | 07-手部接骨板 | 080-固定板 | 03-钛合金 | 018-锁定加压/掌骨头部/非灭菌 | 招标范围内-中选 | 661 | 461 | 200
da4a6ec1-4818-11ec-bbcb-44a84212d119 | 上海康定医疗器械有限公司 | 上海康定医疗器械有限公司 | b3e5b428-3977-11ed-9447-b4055d63f15c | 金属空心螺钉 | 中空（空心）螺钉（非锁定） |  | 钛合金 | 灭菌 |  | ae20f93fec6f422894b3727512003ac9 | 国械注准20183461017 | 金属空心螺钉 |  | 钛合金 | 该产品由符合GB/T 13810标准规定的TC4钛合金材料或符合GB 4234标准规定的00Cr18Ni14Mo3不锈钢材料制成。钛合金材料产品表面处理分微弧阳极氧化处理、着色阳极氧化处理、未经阳极氧化处理。非灭菌包装和灭菌包装。灭菌包装产品经辐照灭菌，有效期为5年。 | 适用于四肢骨折内固定。 | C0312050790300100494 | 03-骨科材料 | 12-螺钉 | 05-空心钉 | 079-螺钉 | 03-钛合金 | 001-埋头/锁定/灭菌/直径≤4mm以下 | 招标范围内-中选 | 159 | 159
21d9fb24-91ea-11eb-8996-40f2e9990f5b | 江苏金鹿集团医疗器械有限公司 | 江苏金鹿集团医疗器械有限公司 | b3e61391-c5c9-11ec-a4e1-90e2ba8d9d30 | 锁定型接骨板 | 锁定加压接骨板（含万向） | 髌骨接骨板 | 纯钛 | 非灭菌 |  | db7fceb0-06d3-11ec-b658-0050568f9c84 | 国械注准20163131499 | 锁定型接骨板 |  | 纯钛 | 接骨板由符合GB/T 13810标准规定的TA3纯钛材料制作而成，万向螺纹孔的万向球由符合GB/T 13810标准规定的TC4钛合金材料制成。产品表面无着色或经微弧阳极氧化处理。非灭菌包装。 | 与该企业同一系统接骨螺钉配合，适用于四肢骨折内固定。 | C0311100800200411093 | 03-骨科材料 | 11-接骨板 | 10-髌骨接骨板 | 080-固定板 | 02-纯钛 | 004-锁定加压/非灭菌 | 招标范围内-中选 | 1114 | 914 | 200
21e262e1-91ea-11eb-8996-40f2e9990f5b | 武汉迈瑞科技有限公司 | 武汉迈瑞科技有限公司 | b3ed6326-d2d9-11e9-953f-fa163e0a8baf | 锁定型金属接骨螺钉 | 中空（空心）螺钉（非锁定） |  | 钛合金 | 非灭菌 |  | 9762D72DB5B54E3387D6E9B278675D7A | 国械注准20143132230 | 锁定型金属接骨螺钉 | 国械注准20143462230 | TC4钛合金 | 该产品由符合GB/T 13810标准规定的TC4钛合金材料制成。产品表面有经过彩色阳极氧化处理、微弧阳极氧化处理和未经阳极氧化处理三种状态。灭菌和非灭菌包装。灭菌包装产品经辐照灭菌，有效期为5年。 | 适用于四肢、肩锁骨、骨盆骨折内固定。 | C0312050790302308921 | 03-骨科材料 | 12-螺钉 | 05-空心钉 | 079-螺钉 | 03-钛合金 | 023-非埋头/非锁定/非灭菌/4＜直径≤7mm | 招标范围内-中选 | 159 | 159
21dad267-91ea-11eb-8996-40f2e9990f5b | 北京贝思达生物技术有限公司 | 北京贝思达生物技术有限公司 | b3fbc583-d1d1-11e9-953f-fa163e0a8baf | 解剖型金属接骨板系统-螺钉 | 中空（空心）螺钉（非锁定） |  | 钛合金 | 非灭菌 |  | 97cc3551-b71a-11e9-974a-fa163e0a8baf | 国械注准20153461912 | 解剖型金属接骨板系统 |  | 钛合金 | 该产品由解剖型金属接骨板及配套金属接骨螺钉组成。金属接骨板材料采用符合GB4234标准规定的00Cr18Ni14Mo3不锈钢材料或符合GB/T13810标准规定的TA2、TA3纯钛材料制成；金属接骨螺钉材料采用符合GB4234标准规定的00Cr18Ni14Mo3不锈钢材料或符合GB/T13810标准规定的TC4钛合金材料制成。表面无着色。灭菌或非灭菌包装。 | 该产品适用于四肢干骺端骨折内固定。 | C0312050790301100720 | 03-骨科材料 | 12-螺钉 | 05-空心钉 | 079-螺钉 | 03-钛合金 | 011-埋头/非锁定/非灭菌/4＜直径≤7mm | 招标范围内-中选 | 140 | 140
c165e63e-483e-11ec-bbcb-44a84212d119 | 沈阳东亚医疗研究所有限公司 | 沈阳东亚医疗研究所有限公司 | b42a8490982311ecb3f890e2ba8d9d30 | 双锁定型轨道齿式拱型加压金属接骨板固定系统组件-接骨板 | 锁定加压接骨板（含万向） | 肱骨接骨板 | 纯钛 | 非灭菌 |  | c1e4d4ed-9960-11e9-b4ed-fa163e0a8baf | 国械注准20173134685 | 双锁定型轨道齿式拱型加压金属接骨板固定系统组件 | 国械注准20173464685 | 纯钛 | 该产品由金属接骨板和接骨螺钉组成，金属接骨板采用符合GB/T13810标准的TA3纯钛材料制成，接骨螺钉采用符合GB/T13810标准的TC4钛合金材料制成，产品表面无着色，非灭菌包装。 | 适用于四肢骨骨折内固定。 | C0311040800201806468 | 03-骨科材料 | 11-接骨板 | 04-肱骨接骨板 | 080-固定板 | 02-纯钛 | 018-万向锁定加压/远端/非灭菌 | 招标范围内-中选 | 545 | 445 | 100
2200daab-91ea-11eb-8996-40f2e9990f5b | 武汉医佳宝生物材料有限公司 | 武汉医佳宝生物材料有限公司 | b4322f29-4130-11ec-921a-0050568f9c84 | 解剖型金属接骨板-腓骨远端外侧接骨板(Ⅰ) | 普通接骨板 | 腓骨接骨板 | 纯钛 | 非灭菌 |  | 7a10be97-3e00-11ec-921a-0050568f9c84 | 国械注准20213130799 | 解剖型金属接骨板 |  | TA3纯钛 | 该产品由符合GB/T13810规定的TA3纯钛材料制造，表面无着色，非灭菌包装。 | 适用于四肢骨折内固定。 | C0311120800200605286 | 03-骨科材料 | 11-接骨板 | 12-腓骨接骨板 | 080-固定板 | 02-纯钛 | 006-普通/远端/非灭菌 | 招标范围内-中选 | 745 | 545 | 200
21e20b20-91ea-11eb-8996-40f2e9990f5b | 上海浦卫医疗器械厂有限公司 | 上海浦卫医疗器械厂有限公司 | b440d1ff-ca08-11e9-953f-fa163e0a8baf | 金属接骨螺钉 | 普通接骨螺钉 | 松质骨螺钉 | 钛合金 | 非灭菌 | 单独和成套均可 | b6f5d260-403f-11ec-921a-0050568f9c84 | 国械注准20163132026 | 金属接骨螺钉 | 国械注准20163462026 | 钛合金 | 该产品采用符合GB4234标准规定的00Cr18Ni14Mo3不锈钢或符合ISO5832-3标准规定的Ti6A14V钛合金材料制成，钛合金产品有表面经着色阳极氧化、黑灰色阳极氧化处理或表面无着色三种状态。灭菌包装或非灭菌包装。 | 该产品是供骨科手术时作内固定用。 | C0312040790300609889 | 03-骨科材料 | 12-螺钉 | 04-松质骨螺钉 | 079-螺钉 | 03-钛合金 | 006-锁定/全螺纹/非灭菌/直径＞4mm以上 | 招标范围内-中选 | 28 | 28
c5b86c05-4cc7-11ec-bbcb-44a84212d119 | 河南德高实业股份有限公司 | 河南德高实业股份有限公司 | b455e4fc-7765-11eb-9e80-fa163e311f19 | 金属锁定板钉系统-锁定接骨板 | 锁定加压接骨板（含万向） | 锁骨接骨板 | 纯钛 | 非灭菌 |  | 8742f3b3-74e4-11eb-8968-fa163e311f19 | 国械注准20143132127 | 金属锁定板钉系统 |  | 纯钛 | 金属锁定板钉系统包括锁定接骨板和锁定接骨螺钉,接骨板材料采用符合GB/T 13810标准中的纯钛TA3G制造,锁定螺钉材料采用符合GB/T 13810标准中的TC4钛合金制造，产品表面无着色，非灭菌包装。 | 适用于四肢骨骨干及骨干骺端骨折、锁骨、跟骨和骨盆骨折。 | C0311030800202011034 | 03-骨科材料 | 11-接骨板 | 03-锁骨接骨板 | 080-固定板 | 02-纯钛 | 020-锁定加压/外侧上方/非灭菌 | 招标范围内-中选 | 685 | 485 | 200
21d9fb24-91ea-11eb-8996-40f2e9990f5b | 江苏金鹿集团医疗器械有限公司 | 江苏金鹿集团医疗器械有限公司 | b4588fe6-387b-11ec-921a-0050568f9c84 | 金属解剖型接骨板 | 普通接骨板 | 胫骨接骨板 | 纯钛 | 非灭菌 |  | 804d1a35-b54d-11ec-a4e1-90e2ba8d9d30 | 国械注准20173130022 | 金属解剖型接骨板 | 国械注准20173460022 | 纯钛 | 该产品采用符合GB/T13810标准规定的TA3纯钛或符合GB4234.1标准规定的00Cr18Ni14Mo3不锈钢材料制成。纯钛产品表面无着色。非灭菌包装。 | 该适用于四肢、骨盆、骨干骺端及其骨干移行处的骨折内固定。 | C0311110800200611093 | 03-骨科材料 | 11-接骨板 | 11-胫骨接骨板 | 080-固定板 | 02-纯钛 | 006-普通/远端/非灭菌 | 招标范围内-中选 | 1030 | 830 | 200
da4ca238-4818-11ec-bbcb-44a84212d119 | 苏州微创脊柱创伤医疗科技有限公司 | 苏州微创脊柱创伤医疗科技有限公司 | b45ba195-8ad5-11eb-ace3-fa163e311f19 | 金属解剖型接骨板 | 普通接骨板 | 骨盆接骨板 | 纯钛 | 非灭菌 |  | 9000d3f2-7a5f-11eb-ad29-fa163e311f19 | 国械注准20153131203 | 金属解剖型接骨板 |  | 纯钛 | 该产品为金属解剖型接骨板。产品采用纯钛材料，纯钛产品表面经微弧阳极氧化处理。分为灭菌和非灭菌两种包装。 | 该产品用于四肢、骨盆骨折支持内固定。 | C0311080800200401515 | 03-骨科材料 | 11-接骨板 | 08-骨盆接骨板 | 080-固定板 | 02-纯钛 | 004-普通/弧形/非灭菌 | 招标范围内-中选 | 827 | 660 | 167
3f91e1e7-9465-11eb-875f-6c92bf359663 | 创生医疗器械（中国）有限公司 | 创生医疗器械（中国）有限公司 | b46696b0-f0d1-11ea-bf70-fa163e0a8baf | 锁定金属接骨板-通用接骨板 | 锁定加压接骨板（含万向） | 通用接骨板 | 纯钛 | 非灭菌 |  | c5ee0cf7-9c94-11e9-b4ed-fa163e0a8baf | 国械注准20163462195 | 锁定金属接骨板 |  | 纯钛 | 该产品采用符合GB4234标准规定的00Cr18Ni14Mo3不锈钢或符合GB/T13810标准规定的TA3纯钛材料制成，纯钛产品表面有经过阳极氧化处理和未着色两种。灭菌和非灭菌包装。 | 该产品主要适用于四肢干骺端骨折作内固定，及上、下肢骨干骨折加压或保护性内固定用。 | C0311150800202204963 | 03-骨科材料 | 11-接骨板 | 15-通用接骨板 | 080-固定板 | 02-纯钛 | 022-万向锁定加压/直形/非灭菌 | 招标范围内-中选 | 863 | 668 | 195
da4c756e-4818-11ec-bbcb-44a84212d119 | 常州奥斯迈医疗器械有限公司 | 常州奥斯迈医疗器械有限公司 | b4b4cced-fa78-11eb-b658-0050568f9c84 | 锁定金属接骨板 | 锁定加压接骨板（含万向） | 手部接骨板 | 纯钛 | 灭菌 |  | 8e334297-e2d3-11eb-b658-0050568f9c84 | 国械注准20163132198 | 锁定金属接骨板 |  | 纯钛 | 该产品为锁定型接骨板,采用符合GB4234.1标准的OOCr18Ni14Mo3不锈钢或GB/T 13810标准的TA3纯钛材料制造。纯钛材料产品表面经阳极氧化处理，包括灭菌和非灭菌包装。 | 适用于四肢长骨骨干，四肢干骺端，骨盆及锁骨骨折内固定 | C0311070800203304223 | 03-骨科材料 | 11-接骨板 | 07-手部接骨板 | 080-固定板 | 02-纯钛 | 033-万向锁定加压/掌骨干部/灭菌 | 招标范围内-中选 | 876 | 679 | 197
c5b95983-4cc7-11ec-bbcb-44a84212d119 | 天津京都贝思达生物技术有限公司 | 天津京都贝思达生物技术有限公司 | b4b542f0-c3ec-11e9-974a-fa163e0a8baf | 金属髓内针 | 髓内钉 | 胫骨髓内钉 | 钛合金 | 非灭菌 |  | 9703c286-a867-11e9-b4ed-fa163e0a8baf | 国械注准20193130058 | 金属髓内针 |  | 钛合金 | 髓内针由主针和封帽组成，由符合GB/T 13810标准规定的TC4钛合金材料制成，有灭菌和非灭菌包装，其中灭菌包装采用辐照灭菌，灭菌有效期5年。 | 该产品适用于四肢骨折内固定。 | C0313060860300804949 | 03-骨科材料 | 13-髓内钉 | 06-胫骨髓内钉 | 086-髓内钉 | 03-钛合金 | 008-干骺端/弯形/非灭菌 | 招标范围内-中选 | 1517 | 1317 | 200
21faafdb-91ea-11eb-8996-40f2e9990f5b | 大博医疗科技股份有限公司 | 大博医疗科技股份有限公司 | b4b5f372-0961-11ec-b658-0050568f9c84 | 金属锁定接骨板系统-接骨板 | 锁定加压接骨板（含万向） | 骨盆接骨板 | 钛合金 | 非灭菌 |  | 8d54478f-0582-11ec-b658-0050568f9c84 | 国械注准20163132504 | 金属锁定接骨板系统 | 国械注准20163462504 | T | 产品包括接骨板及接骨螺钉。产品采用符合GB/T13810规定的TA3G纯钛和TC4钛合金制成。接骨板材料为TA3G纯钛或TC4钛合金；接骨螺钉材料为TC4钛合金。产品表面经着色阳极氧化处理。含灭菌和非灭菌两种包装。 | 钛合金材料接骨板和接骨螺钉联合使用，适用于四肢骨折内固定；纯钛材料接骨板与钛合金材料接骨螺钉联合使用，适用于四肢骨骨折内固定。 | C0311080800301400419 | 03-骨科材料 | 11-接骨板 | 08-骨盆接骨板 | 080-固定板 | 03-钛合金 | 014-锁定加压/解剖形/非灭菌 | 招标范围内-中选 | 591 | 513 | 78
21f9fd59-91ea-11eb-8996-40f2e9990f5b | 兰州西脉记忆合金股份有限公司 | 兰州西脉记忆合金股份有限公司 | b4d80471-cdf3-11e9-953f-fa163e0a8baf | TiNi环抱式接骨器-胸骨接骨板 | 普通接骨板 | 胸骨接骨板 | 钛合金 | 非灭菌 | 环抱器 | AF761947BB0E47838867E7B91E3E30D8 | 国械注准20153460346 | TiNi环抱式接骨器 |  | 镍钛形状记忆合金 | 该产品由主梁、环抱臂及端齿组成，形状为直筒型、锥筒型、弯筒型、异型或椭圆型。由符合GB 24627标准要求的镍钛形状记忆合金材料制成。灭菌和非灭菌包装。 | 适用于管状骨骨折内固定。 | C0311010800300404172 | 03-骨科材料 | 11-接骨板 | 01-胸骨接骨板 | 080-固定板 | 03-钛合金 | 004-普通/不含紧急释放钉/非灭菌 | 招标范围内-中选 | 1465 | 1265 | 200
21d9fb24-91ea-11eb-8996-40f2e9990f5b | 江苏金鹿集团医疗器械有限公司 | 江苏金鹿集团医疗器械有限公司 | b4f72731-c759-11ec-a4e1-90e2ba8d9d30 | 锁定型接骨板 | 锁定加压接骨板（含万向） | 锁骨接骨板 | 纯钛 | 非灭菌 |  | db7fceb0-06d3-11ec-b658-0050568f9c84 | 国械注准20163131499 | 锁定型接骨板 |  | 纯钛 | 接骨板由符合GB/T 13810标准规定的TA3纯钛材料制作而成，万向螺纹孔的万向球由符合GB/T 13810标准规定的TC4钛合金材料制成。产品表面无着色或经微弧阳极氧化处理。非灭菌包装。 | 与该企业同一系统接骨螺钉配合，适用于四肢骨折内固定。 | C0311030800203611093 | 03-骨科材料 | 11-接骨板 | 03-锁骨接骨板 | 080-固定板 | 02-纯钛 | 036-万向锁定加压/外侧上方/非灭菌 | 招标范围内-中选 | 1114 | 914 | 200
cd6a0105-bbee-11ed-bda4-34735a9d8166 | 苏州瑞沛思医疗器械有限公司 | 苏州瑞沛思医疗器械有限公司 | b4f98a23-87bb-11eb-ace3-fa163e311f19 | 手足锁定接骨板系统 | 锁定加压接骨板（含万向） | 手部接骨板 | 纯钛 | 非灭菌 |  | ce2c72eb-86fc-11eb-ace3-fa163e311f19 | 国械注准20193130706 | 手足锁定接骨板系统 |  |  | 手足锁定接骨板系统由锁定接骨板、普通接骨螺钉和锁定接骨螺钉组成。接骨板采用符合GB/T 13810标准规定的TA3G纯钛材料制成，接骨螺钉采用符合GB/T 13810标准规定的TC4钛合金材料制成。产品表面经阳极氧化处理，阳极氧化类型为彩色阳极氧化。非灭菌包装。 | 适用于手腕和足踝部骨折内固定。 | C0311070800202612951 | 03-骨科材料 | 11-接骨板 | 07-手部接骨板 | 080-固定板 | 02-纯钛 | 026-锁定加压/指骨干部/非灭菌 | 招标范围内-中选 | 958 | 758 | 200
21fa4849-91ea-11eb-8996-40f2e9990f5b | 常州鼎健医疗器械有限公司 | 常州鼎健医疗器械有限公司 | b5241ee3-9dd5-11ec-a4e1-90e2ba8d9d30 | 带锁髓内钉 | 交锁钉 |  | 钛合金 | 灭菌 |  | a3e26ed1-da36-11eb-b658-0050568f9c84 | 国械注准20163132438 | 带锁髓内钉 |  | 钛合金 | 产品由胫骨髓内钉、股骨逆行髓内钉、标准伽玛（γ）型髓内钉-1、标准伽玛（γ）型髓内钉-2、加长伽玛（γ）型髓内钉以及股骨髓内钉组成。该产品采用GB/T 13810中规定的TC4钛合金材料制造。产品表面可经阳极氧化处理。产品分为灭菌和非灭菌两种包装。 | 适用于骨科手术时股骨干骨折、胫骨干骨折、股骨颈骨折、股骨粗隆间骨折或合并股骨干骨折、股骨髁上骨折、股骨髁间骨折或合并股骨干骨折内固定使用。 | C0313110860300703519 | 03-骨科材料 | 13-髓内钉 | 11-髓内钉配件 | 086-髓内钉 | 03-钛合金 | 007-螺旋刀片/灭菌 | 招标范围内-中选 | 647 | 647
4d68d511-48fd-11ec-bbcb-44a84212d119 | 焦作市新港医疗设备有限公司 | 焦作市新港医疗设备有限公司 | b532a21b-ba03-11eb-a006-0050568f9c84 | 锁定型金属接骨板 | 锁定加压接骨板（含万向） | 通用接骨板 | 纯钛 | 非灭菌 |  | a39d899b-a66d-11ec-a4e1-90e2ba8d9d30 | 国械注准20163132363 | 锁定型金属接骨板 | 国械注准20163462363 |  | 该产品采用符合GB/T13810标准规定的TA3纯钛材料制成，产品表面无着色。非灭菌包装。 | 适用骨科手术时四肢、锁骨、骨盆骨折内固定。 | C0311150800201610499 | 03-骨科材料 | 11-接骨板 | 15-通用接骨板 | 080-固定板 | 02-纯钛 | 016-锁定加压/管形/非灭菌 | 招标范围内-中选 | 634 | 434 | 200
21fa4849-91ea-11eb-8996-40f2e9990f5b | 常州鼎健医疗器械有限公司 | 常州鼎健医疗器械有限公司 | b5410cee-9dc3-11ec-a4e1-90e2ba8d9d30 | 带锁髓内钉 | 尾帽 |  | 钛合金 | 灭菌 |  | a3e26ed1-da36-11eb-b658-0050568f9c84 | 国械注准20163132438 | 带锁髓内钉 |  | 钛合金 | 产品由胫骨髓内钉、股骨逆行髓内钉、标准伽玛（γ）型髓内钉-1、标准伽玛（γ）型髓内钉-2、加长伽玛（γ）型髓内钉以及股骨髓内钉组成。该产品采用GB/T 13810中规定的TC4钛合金材料制造。产品表面可经阳极氧化处理。产品分为灭菌和非灭菌两种包装。 | 适用于骨科手术时股骨干骨折、胫骨干骨折、股骨颈骨折、股骨粗隆间骨折或合并股骨干骨折、股骨髁上骨折、股骨髁间骨折或合并股骨干骨折内固定使用。 | C0313110860300103519 | 03-骨科材料 | 13-髓内钉 | 11-髓内钉配件 | 086-髓内钉 | 03-钛合金 | 001-尾帽/灭菌 | 招标范围内-中选 | 11 | 11
c1662b3e-483e-11ec-bbcb-44a84212d119 | 江苏艾迪尔医疗科技股份有限公司 | 江苏艾迪尔医疗科技股份有限公司 | b5547edc-c667-11ea-a4d6-fa163e0a8baf | 解剖型金属锁定接骨板钉系统-接骨板 | 锁定加压接骨板（含万向） | 足部接骨板 | 不锈钢 | 非灭菌 |  | 80a81c2b-c5a4-11ea-a4d6-fa163e0a8baf | 国械注准20153131024 | 解剖型金属锁定接骨板钉系统 |  | 不锈钢 | 该系统中的锁定接骨螺钉采用符合GB/T13810标准规定的TC4钛合金材料制成，解剖型锁定接骨板采用符合GB/T13810规定的纯钛TA3材料或采用符合GB4234.1的00Cr18Ni14Mo3不锈钢制成。纯钛和钛合金产品分未经表面阳极氧化和经表面着色阳极氧化或经表面微弧阳极氧化。非灭菌包装。 | 该产品适用于四肢骨干骺端骨折内固定。 | C0311140800101007435 | 03-骨科材料 | 11-接骨板 | 14-足部接骨板 | 080-固定板 | 01-不锈钢 | 010-锁定加压/中足/非灭菌 | 招标范围内-中选 | 1033 | 913 | 120
3f91e1e7-9465-11eb-875f-6c92bf359663 | 创生医疗器械（中国）有限公司 | 创生医疗器械（中国）有限公司 | b56aca92-a0f9-11ec-a4e1-90e2ba8d9d30 | 锁定金属接骨板 | 锁定加压接骨板（含万向） | 股骨接骨板 | 纯钛 | 非灭菌 |  | a4feb1b4-dec7-11eb-b658-0050568f9c84 | 国械注准20163132195 | 锁定金属接骨板 |  | 纯钛 | 该产品采用符合GB4234.1标准规定的00Cr18Ni14Mo3不锈钢或符合GB/T13810标准规定的TA3纯钛材料制成，纯钛产品表面有经过阳极氧化处理和未着色两种。灭菌和非灭菌包装。 | 该产品主要适用于四肢干骺端骨折作内固定，及上、下肢骨干骨折加压或保护性内固定用。 | C0311090800200804963 | 03-骨科材料 | 11-接骨板 | 09-股骨接骨板 | 080-固定板 | 02-纯钛 | 008-锁定加压/近端/非灭菌 | 招标范围内-中选 | 903 | 708 | 195
c16046cb-483e-11ec-bbcb-44a84212d119 | 浙江康飞思医疗科技有限公司 | 浙江康飞思医疗科技有限公司 | b599f6ae-8474-11ea-8bcf-fa163e0a8baf | 金属锁定接骨板 | 锁定加压接骨板（含万向） | 尺骨接骨板 | 纯钛 | 非灭菌 |  | 7dd5f274-793f-11ea-80a3-fa163e0a8baf | 国械注准20193131057 | 金属锁定接骨板 |  | 纯钛 | 锁定接骨板选用TA3G纯钛制造，卡环选用TC4钛合金制造，标记销选用TA3G纯钛制造，TA3G、TC4符合GB/T 13810的规定。产品表面有经过阳极氧化处理和不经过阳极氧化处理两种状态。经过阳极氧化的锁定接骨板为微弧阳极氧化，卡环为着色阳极氧化。非灭菌 | 金属锁定接骨板与本企业的锁定接骨螺钉配合使用。适用于成年创伤骨折患者，上下肢及其带骨骨折连接内固定。锁定DHS适用于股骨中上段骨干骨折连接内固定。 | C0311050800201211876 | 03-骨科材料 | 11-接骨板 | 05-尺骨接骨板 | 080-固定板 | 02-纯钛 | 012-锁定加压/远端/非灭菌 | 招标范围内-中选 | 542 | 345 | 197
b2daceab-4b3e-11ec-bbcb-44a84212d119 | 常州市南翔医疗器械有限公司 | 常州市南翔医疗器械有限公司 | b59eb37c-b757-11e9-974a-fa163e0a8baf | 交锁髓内钉 | 髓内钉 | 股骨髓内钉 | 钛合金 | 非灭菌 |  | 8904077e-989a-11e9-8455-fa163e0a8baf | 国械注准20183131809 | 交锁髓内钉 |  | 钛合金 | 该产品由髓内钉、交锁骨螺钉、盖帽组成，由符合GB/T13810中规定的TC4钛合金材料制成。产品表面无着色，非灭菌包装。 | 该产品适用于胫骨中1/3稳定性骨折，胫骨中60%长度内的不稳定性骨折，股骨粗隆间骨折，股骨粗隆距膝关节9cm以上各种类型骨折。 | C0313050860300207287 | 03-骨科材料 | 13-髓内钉 | 05-股骨髓内钉 | 086-髓内钉 | 03-钛合金 | 002-近端/顺行/非灭菌 | 招标范围内-中选 | 1410 | 1210 | 200
21d27aed-91ea-11eb-8996-40f2e9990f5b | 天津妙娅生物科技有限公司 | 天津妙娅生物科技有限公司 | b5a95170-2838-11ed-9447-b4055d63f15c | 锁定金属接骨板系统-金属接骨板 | 锁定加压接骨板（含万向） | 腓骨接骨板 | 纯钛 | 非灭菌 |  | bb5252f6-e958-11ec-9447-b4055d63f15c | 国械注准20173130457 | 锁定金属接骨板系统 | 国械注准20173460457 | 纯钛 | 该产品由锁定金属接骨板及配套金属接骨螺钉组成，金属接骨板带有螺纹孔，螺钉头部带有螺纹。金属接骨板材料采用符合GB4234标准规定的00Cr18Ni14Mo3不锈钢材料或符合GB/T13810标准规定的TA2、TA3纯钛、TC4钛合金材料制成；金属接骨螺钉材料采用符合GB4234标准规定00Cr18Ni14Mo3不锈钢材料或符合GB/T13810标准规定的TC4钛合金材料制成。表面无着色。灭菌或非灭菌包装。灭菌产品经辐照灭菌，灭菌有效期5年。 | 该产品适用于四肢骨折锁定内固定、矫形和关节融合。 | C0311120800201208503 | 03-骨科材料 | 11-接骨板 | 12-腓骨接骨板 | 080-固定板 | 02-纯钛 | 012-锁定加压/远端/非灭菌 | 招标范围内-中选 | 996 | 796 | 200
21dad267-91ea-11eb-8996-40f2e9990f5b | 北京贝思达生物技术有限公司 | 北京贝思达生物技术有限公司 | b5ee7e83-25de-11ed-9447-b4055d63f15c | 锁定金属接骨板系统-金属接骨板 | 锁定加压接骨板（含万向） | 尺骨接骨板 | 纯钛 | 非灭菌 |  | dce54850-9cc0-11eb-ac1c-fa163e311f19 | 国械注准20153131355 | 锁定金属接骨板系统 |  | 纯钛 | 该产品由锁定金属接骨板及配套金属接骨螺钉组成，金属接骨板带有螺纹孔，螺钉头部带有螺纹。金属接骨板材料采用符合GB4234标准规定的00Cr18Ni14Mo3不锈钢材料或符合GB/T13810标准规定的TA2、TA3纯钛、TC4钛合金材料制成；金属接骨螺钉材料采用符合GB4234标准规定的00Cr18Ni14Mo3不锈钢材料或符合GB/T13810标准规定的TC4钛合金材料制成。表面无着色。灭菌或非灭菌包装。 | 主要适用于四肢骨折锁定内固定。 | C0311050800201200720 | 03-骨科材料 | 11-接骨板 | 05-尺骨接骨板 | 080-固定板 | 02-纯钛 | 012-锁定加压/远端/非灭菌 | 招标范围内-中选 | 1175 | 995 | 180
21da905b-91ea-11eb-8996-40f2e9990f5b | 天津正天医疗器械有限公司 | 天津正天医疗器械有限公司 | b5ee9c5e-5ee4-11eb-ba25-fa163e311f19 | 锁定接骨板系统-锁定骨板 | 锁定加压接骨板（含万向） | 手部接骨板 | 纯钛 | 非灭菌 |  | cac8d063-cad4-11e9-953f-fa163e0a8baf | 国械注准20183130167 | 锁定接骨板系统 | 国械注准20183460167 | 纯钛 | 该产品由锁定骨板（直型、解剖型、角度型）、接骨螺钉（锁定螺钉、非锁定螺钉、锁定空心螺钉、非锁定空心螺钉）、拉力螺钉和骨板填塞钉组成。锁定骨板采用符合GB/T13810-2017规定的TA3G纯钛材料制成，表面经着色阳极氧化或微弧阳极氧化处理；接骨螺钉、拉力螺钉、骨板填塞钉和万向锁定骨板的卡环采用符合GB/T13810-2017规定的TC4钛合金材料制成，表面有经着色阳极氧化、微弧阳极氧化和未经阳极氧化处理三种状态。非灭菌包装。 | 作为锁定接骨板系统使用，适用于骨科手术时四肢骨折内固定。 | C0311070800203601884 | 03-骨科材料 | 11-接骨板 | 07-手部接骨板 | 080-固定板 | 02-纯钛 | 036-万向锁定加压/掌骨基底部/非灭菌 | 招标范围内-中选 | 1116 | 987 | 129
c5b95983-4cc7-11ec-bbcb-44a84212d119 | 天津京都贝思达生物技术有限公司 | 天津京都贝思达生物技术有限公司 | b5f2c53d-c3df-11e9-974a-fa163e0a8baf | 金属髓内针 | 髓内钉 | 尺骨髓内钉 | 钛合金 | 非灭菌 |  | 9703c286-a867-11e9-b4ed-fa163e0a8baf | 国械注准20193130058 | 金属髓内针 |  | 钛合金 | 髓内针由主针和封帽组成，由符合GB/T 13810标准规定的TC4钛合金材料制成，有灭菌和非灭菌包装，其中灭菌包装采用辐照灭菌，灭菌有效期5年。 | 该产品适用于四肢骨折内固定。 | C0313030860300804949 | 03-骨科材料 | 13-髓内钉 | 03-尺骨髓内钉 | 086-髓内钉 | 03-钛合金 | 008-骨干/弯形/非灭菌 | 招标范围内-中选 | 1499 | 1299 | 200
21dad267-91ea-11eb-8996-40f2e9990f5b | 北京贝思达生物技术有限公司 | 北京贝思达生物技术有限公司 | b5f4ab40-46a1-11ec-921a-0050568f9c84 | 锁定金属接骨板系统-接骨板 | 锁定加压接骨板（含万向） | 通用接骨板 | 纯钛 | 非灭菌 |  | dce54850-9cc0-11eb-ac1c-fa163e311f19 | 国械注准20153131355 | 锁定金属接骨板系统 |  | 纯钛 | 该产品由锁定金属接骨板及配套金属接骨螺钉组成，金属接骨板带有螺纹孔，螺钉头部带有螺纹。金属接骨板材料采用符合GB4234标准规定的00Cr18Ni14Mo3不锈钢材料或符合GB/T13810标准规定的TA2、TA3纯钛、TC4钛合金材料制成；金属接骨螺钉材料采用符合GB4234标准规定的00Cr18Ni14Mo3不锈钢材料或符合GB/T13810标准规定的TC4钛合金材料制成。表面无着色。灭菌或非灭菌包装。 | 主要适用于四肢骨折锁定内固定。 | C0311200800200200720 | 03-骨科材料 | 11-接骨板 | 20-关节融合板 | 080-固定板 | 02-纯钛 | 002-肩/锁定加压 | 招标范围内-中选 | 1111 | 931 | 180
c1663616-483e-11ec-bbcb-44a84212d119 | 天津市金兴达实业有限公司 | 天津市金兴达实业有限公司 | b607cc48-8d30-11eb-ace3-fa163e311f19 | 金属股骨颈固定钉 | 中空（空心）螺钉（非锁定） |  | 钛合金 | 非灭菌 |  | 98adb209-8d0d-11eb-ace3-fa163e311f19 | 国械注准20163130582 | 金属股骨颈固定钉 |  | 钛合金 | 该产品由符合GB/T 13810标准规定的TC4钛合金和GB 4234.1规定的00Cr18NiMo3不锈钢材料制造。钛合金产品表面可经阳极氧化处理。非灭菌包装。 | 适用于股骨颈骨折内固定。 | C0312050790301704755 | 03-骨科材料 | 12-螺钉 | 05-空心钉 | 079-螺钉 | 03-钛合金 | 017-非埋头/锁定/非灭菌/4＜直径≤7mm | 招标范围内-中选 | 159 | 159
c1662b3e-483e-11ec-bbcb-44a84212d119 | 江苏艾迪尔医疗科技股份有限公司 | 江苏艾迪尔医疗科技股份有限公司 | b6162e25-c6fd-11ea-a4d6-fa163e0a8baf | 解剖型金属锁定接骨板钉系统-接骨板 | 锁定加压接骨板（含万向） | 胫骨接骨板 | 纯钛 | 非灭菌 |  | 80a81c2b-c5a4-11ea-a4d6-fa163e0a8baf | 国械注准20153131024 | 解剖型金属锁定接骨板钉系统 |  | 纯钛 | 该系统中的锁定接骨螺钉采用符合GB/T13810标准规定的TC4钛合金材料制成，解剖型锁定接骨板采用符合GB/T13810规定的纯钛TA3材料或采用符合GB4234.1的00Cr18Ni14Mo3不锈钢制成。纯钛和钛合金产品分未经表面阳极氧化和经表面着色阳极氧化或经表面微弧阳极氧化。非灭菌包装。 | 该产品适用于四肢骨干骺端骨折内固定。 | C0311110800201007435 | 03-骨科材料 | 11-接骨板 | 11-胫骨接骨板 | 080-固定板 | 02-纯钛 | 010-锁定加压/干部/非灭菌 | 招标范围内-中选 | 1097 | 977 | 120
da4a6ec1-4818-11ec-bbcb-44a84212d119 | 上海康定医疗器械有限公司 | 上海康定医疗器械有限公司 | b63cb2a8-2f1a-11ed-9447-b4055d63f15c | 钛合金锁定接骨板系统-胫骨远端外侧万向锁定板Ⅱ 小型 | 锁定加压接骨板（含万向） | 胫骨接骨板 | 钛合金 | 非灭菌 |  | 9e36360c-1c70-11ed-9447-b4055d63f15c | 国械注准20223131013 | 钛合金锁定接骨板系统 |  |  | 由锁钉接骨板、锁定螺钉、空心锁定螺钉组成，由符合GB/T13810标准规定的TC4钛合金材料制成。表面经微弧阳极氧化、着色阳极氧化处理或未经阳极氧化处理。 灭菌或非灭菌包装。灭菌包装产品经辐照灭菌，灭菌有效期5年。 | 适用于四肢骨折内固定. | C0311110800301800494 | 03-骨科材料 | 11-接骨板 | 11-胫骨接骨板 | 080-固定板 | 03-钛合金 | 018-万向锁定加压/远端/非灭菌 | 招标范围内-中选 | 654 | 495 | 159
da4a6ec1-4818-11ec-bbcb-44a84212d119 | 上海康定医疗器械有限公司 | 上海康定医疗器械有限公司 | b66020b2-3b0a-11ed-9447-b4055d63f15c | 钛合金锁定接骨板系统-跟骨万向锁定板Ⅴ 小型 | 锁定加压接骨板（含万向） | 跟骨接骨板 | 钛合金 | 非灭菌 |  | 9e36360c-1c70-11ed-9447-b4055d63f15c | 国械注准20223131013 | 钛合金锁定接骨板系统 |  |  | 由锁钉接骨板、锁定螺钉、空心锁定螺钉组成，由符合GB/T13810标准规定的TC4钛合金材料制成。表面经微弧阳极氧化、着色阳极氧化处理或未经阳极氧化处理。 灭菌或非灭菌包装。灭菌包装产品经辐照灭菌，灭菌有效期5年。 | 适用于四肢骨折内固定. | C0311130800300600494 | 03-骨科材料 | 11-接骨板 | 13-跟骨接骨板 | 080-固定板 | 03-钛合金 | 006-万向锁定加压/非灭菌 | 招标范围内-中选 | 560 | 401 | 159
da4a6ec1-4818-11ec-bbcb-44a84212d119 | 上海康定医疗器械有限公司 | 上海康定医疗器械有限公司 | b67a90af-2da1-11ed-9447-b4055d63f15c | 钛合金锁定接骨板系统-肱骨近端万向锁定板Ⅰ 小型 | 锁定加压接骨板（含万向） | 肱骨接骨板 | 钛合金 | 非灭菌 |  | 9e36360c-1c70-11ed-9447-b4055d63f15c | 国械注准20223131013 | 钛合金锁定接骨板系统 |  |  | 由锁钉接骨板、锁定螺钉、空心锁定螺钉组成，由符合GB/T13810标准规定的TC4钛合金材料制成。表面经微弧阳极氧化、着色阳极氧化处理或未经阳极氧化处理。 灭菌或非灭菌包装。灭菌包装产品经辐照灭菌，灭菌有效期5年。 | 适用于四肢骨折内固定. | C0311040800301400494 | 03-骨科材料 | 11-接骨板 | 04-肱骨接骨板 | 080-固定板 | 03-钛合金 | 014-万向锁定加压/近端/非灭菌 | 招标范围内-中选 | 597 | 438 | 159
21e262e1-91ea-11eb-8996-40f2e9990f5b | 武汉迈瑞科技有限公司 | 武汉迈瑞科技有限公司 | b68dd7d3-a42a-11ec-a4e1-90e2ba8d9d30 | 锁定型金属接骨板 | 锁定加压接骨板（含万向） | 胫骨接骨板 | 纯钛 | 非灭菌 |  | e1354eae-9d64-11e9-b4ed-fa163e0a8baf | 国械注准20143132274 | 锁定型金属接骨板 | 国械注准20143462274 | TA3纯钛 | 该产品由符合GB/T 13810标准规定的TA3纯钛材料制成。产品表面有经过彩色阳极氧化处理、微弧阳极氧化处理和未经阳极氧化处理三种状态。灭菌和非灭菌包装。灭菌包装产品经辐照灭菌，有效期为5年。 | 适用于四肢、肩锁骨、骨盆骨折内固定。 | C0311110800200808921 | 03-骨科材料 | 11-接骨板 | 11-胫骨接骨板 | 080-固定板 | 02-纯钛 | 008-锁定加压/近端/非灭菌 | 招标范围内-中选 | 654 | 506 | 148
21f9fd59-91ea-11eb-8996-40f2e9990f5b | 兰州西脉记忆合金股份有限公司 | 兰州西脉记忆合金股份有限公司 | b69ebefc-cee8-11e9-953f-fa163e0a8baf | TiNi环抱式接骨器-锁骨接骨板 | 普通接骨板 | 锁骨接骨板 | 钛合金 | 非灭菌 | 环抱器 | AF761947BB0E47838867E7B91E3E30D8 | 国械注准20153460346 | TiNi环抱式接骨器 |  | 镍钛形状记忆合金 | 该产品由主梁、环抱臂及端齿组成，形状为直筒型、锥筒型、弯筒型、异型或椭圆型。由符合GB 24627标准要求的镍钛形状记忆合金材料制成。灭菌和非灭菌包装。 | 适用于管状骨骨折内固定。 | C0311030800300604172 | 03-骨科材料 | 11-接骨板 | 03-锁骨接骨板 | 080-固定板 | 03-钛合金 | 006-普通/中段前方/非灭菌 | 招标范围内-中选 | 1099 | 899 | 200
b2cb323d-4b3e-11ec-bbcb-44a84212d119 | 江苏安格尔医疗器械有限公司 | 江苏安格尔医疗器械有限公司 | b6a5fe0c-d94d-11eb-b658-0050568f9c84 | 交锁髓内钉 | 髓内钉 | 肱骨髓内钉 | 钛合金 | 非灭菌 |  | 8d8f6d2d-d93f-11eb-b658-0050568f9c84 | 国械注准20163131835 | 交锁髓内钉 |  | 钛合金 | 该产品分为胫骨交锁髓内钉（SDSXⅠ型）、股骨交锁髓内钉（SDDKⅡ型）、股骨髁上倒置交锁髓内钉（SDDKⅢ型）、股骨伽玛型交锁髓内钉（SDDKⅣ型）、肱骨交锁髓内钉（SDDKⅤ型）、股骨重建型交锁髓内钉（SDDKⅥ型）、胫骨重建型交锁髓内钉（SDDKⅦ型）、肱骨交锁髓内钉（SDDKⅧ型）、股骨PFNA伽玛型交锁髓内钉（SDDKⅨ型）。其中胫骨交锁髓内钉（SDSXⅠ）、股骨交锁髓内钉（SDDKⅡ）、股骨髁上倒置交锁髓内钉（SDDKⅢ）由髓内钉、锁钉1或锁钉2或锁钉3、封帽组成；股骨伽玛型交锁髓内钉（SDDKⅣ）由髓内钉、锁紧螺钉、锁钉1或锁钉2或锁钉3、近端锁钉—刀片钉或近端锁钉—拉力钉、封帽组成；肱骨交锁髓内钉（SDDKⅤ）由髓内钉、锁钉1或锁钉2或锁钉3、近端塞、远端塞、叉钉、叉钉定位螺母、叉钉打入螺钉组成；股骨重建型交锁髓内钉（SDDKⅥ）由髓内钉、近端锁钉—拉力钉或近端锁钉—刀片钉或近端锁钉—拉力螺钉或近端锁钉—空心拉力螺钉、锁钉1或锁钉2或锁钉3、封帽组成；胫骨重建型交锁髓内钉（SDDKⅦ）由髓内钉、锁钉1或锁钉2、锁钉3、封帽组成；肱骨交锁髓内钉（SDDKⅧ）由髓内钉、锁钉1或锁钉2或锁钉3、近端锁钉—防旋钉、封帽组成；股骨PFNA伽玛型交锁髓内钉（SDDKⅨ）由髓内钉、封帽、内顶丝、锁钉1或锁钉2或锁钉3、近端锁钉—拉力钉或近端锁钉—组合拉力螺钉1和近端锁钉—组合拉力螺钉2组成。该产品由符GB/T13810标准的TC4钛合金材料制成。产品表面经微弧阳极氧化处理。非灭菌和或灭菌包装。 | 适用于股骨、胫骨、肱骨骨折髓腔内固定 | C0313020860301006140 | 03-骨科材料 | 13-髓内钉 | 02-肱骨髓内钉 | 086-髓内钉 | 03-钛合金 | 010-肱骨干/直型/非灭菌 | 招标范围内-中选 | 760 | 612 | 148
4d67767b-48fd-11ec-bbcb-44a84212d119 | 苏州吉美瑞医疗器械股份有限公司 | 苏州吉美瑞医疗器械股份有限公司 | b6a97922-bc96-11e9-974a-fa163e0a8baf | 金属支持接骨板 | 普通接骨板 | 手部接骨板 | 不锈钢 | 非灭菌 |  | b5d0731c-a516-11e9-b4ed-fa163e0a8baf | 国械注准20153461151 | 金属支持接骨板 |  | 不锈钢 | 该产品为解剖型接骨板，由符合GB4234的00Cr18Ni14Mo3不锈钢或符合GB/T13810的TA2、TA3纯钛制造。部分产品表面微弧阳极氧化。灭菌或非灭菌包装。 | 适用于四肢干骺端骨折内固定。 | C0311070800101009837 | 03-骨科材料 | 11-接骨板 | 07-手部接骨板 | 080-固定板 | 01-不锈钢 | 010-普通/指骨头部/非灭菌 | 招标范围内-中选 | 743 | 555 | 188
21e20b20-91ea-11eb-8996-40f2e9990f5b | 上海浦卫医疗器械厂有限公司 | 上海浦卫医疗器械厂有限公司 | b6bfb61d-1f6c-11ec-85e0-0050568f9c84 | 金属解剖型接骨板 | 普通接骨板 | 手部接骨板 | 钛合金 | 非灭菌 |  | 843a794a-1e81-11ec-ba7c-0050568f9c84 | 国械注准20163132052 | 金属解剖型接骨板 | 国械注准20163462052 | 钛合金 | 该产品采用符合GB4234标准规定的00Cr18Ni14Mo3不锈钢、符合ISO5832-2标准规定的纯钛或符合ISO5832-3标准规定的Ti6Al4V钛合金材料制成，纯钛及钛合金产品表面经过阳极氧化处理或表面无着色。灭菌包装或非灭菌包装。 | 该产品适用于四肢管状骨、四肢关节周围骨、四肢干骺端、跟骨、骶骨、肋骨、锁骨、胸骨、跗骨、肩胛骨、骨盆的骨折、脱位、矫形的内固定。 | C0311070800300409889 | 03-骨科材料 | 11-接骨板 | 07-手部接骨板 | 080-固定板 | 03-钛合金 | 004-普通/掌骨头部/非灭菌 | 招标范围内-中选 | 797 | 597 | 200
c16255f7-483e-11ec-bbcb-44a84212d119 | 常州亨杰医疗器械有限公司 | 常州亨杰医疗器械有限公司 | b6c3fa92-9b5c-11ec-a4e1-90e2ba8d9d30 | 金属锁定接骨板系统-接骨板 | 锁定加压接骨板（含万向） | 胫骨接骨板 | 钛合金 | 非灭菌 |  | 7a51d2be-95fb-11ec-b3f8-90e2ba8d9d30 | 国械注准20223130223 | 金属锁定接骨板系统 |  | 钛合金 | 金属锁定板接骨板系统由锁定接骨板和锁定螺钉组成。产品由符合 GB/T 13810 规定的钛合金（TC4）材料制成。产品表面经着色阳极氧化处理、微弧阳极氧化处理或未经阳极氧化处理三种。产品以非灭菌状态交付。 | 该产品适用于四肢、骨盆、锁骨和手足部骨折内固定。 | C0311110800300807613 | 03-骨科材料 | 11-接骨板 | 11-胫骨接骨板 | 080-固定板 | 03-钛合金 | 008-锁定加压/近端/非灭菌 | 招标范围内-中选 | 1050 | 900 | 150
b2cb323d-4b3e-11ec-bbcb-44a84212d119 | 江苏安格尔医疗器械有限公司 | 江苏安格尔医疗器械有限公司 | b6d389db-d94a-11eb-b658-0050568f9c84 | 交锁髓内钉 | 髓内钉 | 肱骨髓内钉 | 钛合金 | 非灭菌 |  | 8d8f6d2d-d93f-11eb-b658-0050568f9c84 | 国械注准20163131835 | 交锁髓内钉 |  | 钛合金 | 该产品分为胫骨交锁髓内钉（SDSXⅠ型）、股骨交锁髓内钉（SDDKⅡ型）、股骨髁上倒置交锁髓内钉（SDDKⅢ型）、股骨伽玛型交锁髓内钉（SDDKⅣ型）、肱骨交锁髓内钉（SDDKⅤ型）、股骨重建型交锁髓内钉（SDDKⅥ型）、胫骨重建型交锁髓内钉（SDDKⅦ型）、肱骨交锁髓内钉（SDDKⅧ型）、股骨PFNA伽玛型交锁髓内钉（SDDKⅨ型）。其中胫骨交锁髓内钉（SDSXⅠ）、股骨交锁髓内钉（SDDKⅡ）、股骨髁上倒置交锁髓内钉（SDDKⅢ）由髓内钉、锁钉1或锁钉2或锁钉3、封帽组成；股骨伽玛型交锁髓内钉（SDDKⅣ）由髓内钉、锁紧螺钉、锁钉1或锁钉2或锁钉3、近端锁钉—刀片钉或近端锁钉—拉力钉、封帽组成；肱骨交锁髓内钉（SDDKⅤ）由髓内钉、锁钉1或锁钉2或锁钉3、近端塞、远端塞、叉钉、叉钉定位螺母、叉钉打入螺钉组成；股骨重建型交锁髓内钉（SDDKⅥ）由髓内钉、近端锁钉—拉力钉或近端锁钉—刀片钉或近端锁钉—拉力螺钉或近端锁钉—空心拉力螺钉、锁钉1或锁钉2或锁钉3、封帽组成；胫骨重建型交锁髓内钉（SDDKⅦ）由髓内钉、锁钉1或锁钉2、锁钉3、封帽组成；肱骨交锁髓内钉（SDDKⅧ）由髓内钉、锁钉1或锁钉2或锁钉3、近端锁钉—防旋钉、封帽组成；股骨PFNA伽玛型交锁髓内钉（SDDKⅨ）由髓内钉、封帽、内顶丝、锁钉1或锁钉2或锁钉3、近端锁钉—拉力钉或近端锁钉—组合拉力螺钉1和近端锁钉—组合拉力螺钉2组成。该产品由符GB/T13810标准的TC4钛合金材料制成。产品表面经微弧阳极氧化处理。非灭菌和或灭菌包装。 | 适用于股骨、胫骨、肱骨骨折髓腔内固定 | C0313020860300206140 | 03-骨科材料 | 13-髓内钉 | 02-肱骨髓内钉 | 086-髓内钉 | 03-钛合金 | 002-近端短型/直型/非灭菌 | 招标范围内-中选 | 760 | 612 | 148
cd6a0105-bbee-11ed-bda4-34735a9d8166 | 苏州瑞沛思医疗器械有限公司 | 苏州瑞沛思医疗器械有限公司 | b6fec8c3-9485-11eb-ac1c-fa163e311f19 | 金属接骨板钉系统-锁定接骨板 | 锁定加压接骨板（含万向） | 腓骨接骨板 | 纯钛 | 非灭菌 |  | 9b4976df-86fe-11eb-ace3-fa163e311f19 | 国械注准20203130964 | 金属接骨板钉系统 |  |  | 金属接骨板钉系统由锁定接骨板、普通接骨螺钉和锁定接骨螺钉组成。接骨板采用符合GB/T 13810标准规定的TA3G纯钛材料制成，接骨螺钉采用符合GB/T 13810标准规定的TC4钛合金材料制成。纯钛、钛合金材料产品表面经着色阳极氧化处理。交付状态为非灭菌包装。 | 适用于锁骨、肱骨、尺骨、桡骨、骨盆、股骨、胫骨、腓骨、跟骨的骨折内固定。 | C0311120800200812951 | 03-骨科材料 | 11-接骨板 | 12-腓骨接骨板 | 080-固定板 |  | 008-锁定加压/近端/非灭菌 | 招标范围内-中选 | 914 | 714 | 200
21dad267-91ea-11eb-8996-40f2e9990f5b | 北京贝思达生物技术有限公司 | 北京贝思达生物技术有限公司 | b77b7ec4-0d8d-11ed-9447-b4055d63f15c | 解剖型金属接骨板系统-接骨板 | 普通接骨板 | 胫骨接骨板 | 纯钛 | 灭菌 |  | c36e31c7-9cbc-11eb-ac1c-fa163e311f19 | 国械注准20153131912 | 解剖型金属接骨板系统 |  | 纯钛 | 该产品由解剖型金属接骨板及配套金属接骨螺钉组成。金属接骨板材料采用符合GB4234标准规定的00Cr18Ni14Mo3不锈钢材料或符合GB/T13810标准规定的TA2、TA3纯钛材料制成；金属接骨螺钉材料采用符合GB4234标准规定的00Cr18Ni14Mo3不锈钢材料或符合GB/T13810标准规定的TC4钛合金材料制成。表面无着色。灭菌或非灭菌包装。 | 该产品适用于四肢干骺端骨折内固定。 | C0311110800200500720 | 03-骨科材料 | 11-接骨板 | 11-胫骨接骨板 | 080-固定板 | 02-纯钛 | 005-普通/远端/灭菌 | 招标范围内-中选 | 928 | 748 | 180
21e262e1-91ea-11eb-8996-40f2e9990f5b | 武汉迈瑞科技有限公司 | 武汉迈瑞科技有限公司 | b781fbfd-a3fe-11ec-a4e1-90e2ba8d9d30 | 锁定型金属接骨板 | 锁定加压接骨板（含万向） | 肱骨接骨板 | 纯钛 | 灭菌 |  | e1354eae-9d64-11e9-b4ed-fa163e0a8baf | 国械注准20143132274 | 锁定型金属接骨板 | 国械注准20143462274 | TA3纯钛 | 该产品由符合GB/T 13810标准规定的TA3纯钛材料制成。产品表面有经过彩色阳极氧化处理、微弧阳极氧化处理和未经阳极氧化处理三种状态。灭菌和非灭菌包装。灭菌包装产品经辐照灭菌，有效期为5年。 | 适用于四肢、肩锁骨、骨盆骨折内固定。 | C0311040800200908921 | 03-骨科材料 | 11-接骨板 | 04-肱骨接骨板 | 080-固定板 | 02-纯钛 | 009-锁定加压/干部/灭菌 | 招标范围内-中选 | 597 | 449 | 148
4d67767b-48fd-11ec-bbcb-44a84212d119 | 苏州吉美瑞医疗器械股份有限公司 | 苏州吉美瑞医疗器械股份有限公司 | b789402e-b746-11e9-974a-fa163e0a8baf | 金属支持接骨板 | 普通接骨板 | 骨盆接骨板 | 不锈钢 | 非灭菌 |  | b5d0731c-a516-11e9-b4ed-fa163e0a8baf | 国械注准20153461151 | 金属支持接骨板 |  | 不锈钢 | 该产品为解剖型接骨板，由符合GB4234的00Cr18Ni14Mo3不锈钢或符合GB/T13810的TA2、TA3纯钛制造。部分产品表面微弧阳极氧化。灭菌或非灭菌包装。 | 适用于四肢干骺端骨折内固定。 | C0311080800100409837 | 03-骨科材料 | 11-接骨板 | 08-骨盆接骨板 | 080-固定板 | 01-不锈钢 | 004-普通/弧形/非灭菌 | 招标范围内-中选 | 807 | 619 | 188
da4a6ec1-4818-11ec-bbcb-44a84212d119 | 上海康定医疗器械有限公司 | 上海康定医疗器械有限公司 | b7d8d5db-f200-11ec-9447-b4055d63f15c | 解剖型金属接骨板 | 普通接骨板 | 股骨接骨板 | 钛合金 | 非灭菌 |  | c45a3370-dda7-11e9-953f-fa163e0a8baf | 国械注准20173133263 | 解剖型金属接骨板 | 国械注准20173463263 | 钛合金 | 该产品孔型为非锁定孔； 产品由符合 GB 4234.1 材料标准的锻造不锈钢材料制成或 GB/T 13810 材料标准的 TC4 钛合金材料制成。钛合金材质产品表面分着色阳极氧化、微弧阳极氧化和未经阳极氧化处理。交付状态为无菌状态或非无菌状态。灭菌产品经Co60辐照灭菌， 灭菌有效期为5年。 | 适用于四肢干骺端骨折内固定。 | C0311090800300200494 | 03-骨科材料 | 11-接骨板 | 09-股骨接骨板 | 080-固定板 | 03-钛合金 | 002-普通/近端/非灭菌 | 招标范围内-中选 | 975 | 816 | 159
da4a6ec1-4818-11ec-bbcb-44a84212d119 | 上海康定医疗器械有限公司 | 上海康定医疗器械有限公司 | b7df669f-4082-11ed-9447-b4055d63f15c | 钛合金锁定接骨板系统-胫骨远端内侧加压锁定板Ⅱ 大型 | 锁定加压接骨板（含万向） | 胫骨接骨板 | 钛合金 | 非灭菌 |  | 9e36360c-1c70-11ed-9447-b4055d63f15c | 国械注准20223131013 | 钛合金锁定接骨板系统 |  |  | 由锁钉接骨板、锁定螺钉、空心锁定螺钉组成，由符合GB/T13810标准规定的TC4钛合金材料制成。表面经微弧阳极氧化、着色阳极氧化处理或未经阳极氧化处理。 灭菌或非灭菌包装。灭菌包装产品经辐照灭菌，灭菌有效期5年。 | 适用于四肢骨折内固定. | C0311110800301200494 | 03-骨科材料 | 11-接骨板 | 11-胫骨接骨板 | 080-固定板 | 03-钛合金 | 012-锁定加压/远端/非灭菌 | 招标范围内-中选 | 654 | 495 | 159
e87f2ad9-4c1f-11ec-bbcb-44a84212d119 | 重庆富沃思医疗器械有限公司 | 重庆富沃思医疗器械有限公司 | b7e73c7b-91ee-11eb-ac1c-fa163e311f19 | 金属接骨螺钉 | 普通接骨螺钉 | 松质骨螺钉 | 钛合金 | 非灭菌 | 单独和成套均可 | cb6e143d-9efb-11ea-9ac3-fa163e0a8baf | 国械注准20203130128 | 金属接骨螺钉 |  | 钛合金 | 该产品采用符合GB/T13810标准规定的TC4钛合金材料制成，产品表面经着色阳极氧化处理。非灭菌包装。 | 配合金属接骨板使用，适用于四肢骨折内固定。 | C0312040790301810074 | 03-骨科材料 | 12-螺钉 | 04-松质骨螺钉 | 079-螺钉 | 03-钛合金 | 018-非锁定/全螺纹/非灭菌/直径＞4mm以上 | 招标范围内-中选 | 39 | 39
4d6a9c6c-48fd-11ec-bbcb-44a84212d119 | 江苏百易得医疗科技有限公司 | 江苏百易得医疗科技有限公司 | b8046100-7842-11ed-9447-b4055d63f15c | 金属锁定钉板系统-锁定接骨板 | 锁定加压接骨板（含万向） | 腓骨接骨板 | 钛合金 | 非灭菌 |  | 8f4a9c43-67d7-11ed-9447-b4055d63f15c | 国械注准20223131380 | 金属锁定钉板系统 |  | 钛合金 | 该产品采用符合GB/T13810规定的TC4钛合金材料制造，产品由锁定接骨板和锁定接骨螺钉组成。产品表面可经着色阳极氧化处理。含非灭菌包装和辐照灭菌包装，灭菌有效期5年。 | 适用于四肢骨折内固定。 | C0311120800301001797 | 03-骨科材料 | 11-接骨板 | 12-腓骨接骨板 | 080-固定板 | 03-钛合金 | 010-锁定加压/干部/非灭菌 | 招标范围内-中选 | 488 | 389 | 99
4d6a9c6c-48fd-11ec-bbcb-44a84212d119 | 江苏百易得医疗科技有限公司 | 江苏百易得医疗科技有限公司 | b836a820-7843-11ed-9447-b4055d63f15c | 金属锁定钉板系统-锁定接骨板 | 锁定加压接骨板（含万向） | 肱骨接骨板 | 钛合金 | 非灭菌 |  | 8f4a9c43-67d7-11ed-9447-b4055d63f15c | 国械注准20223131380 | 金属锁定钉板系统 |  | 钛合金 | 该产品采用符合GB/T13810规定的TC4钛合金材料制造，产品由锁定接骨板和锁定接骨螺钉组成。产品表面可经着色阳极氧化处理。含非灭菌包装和辐照灭菌包装，灭菌有效期5年。 | 适用于四肢骨折内固定。 | C0311040800301201797 | 03-骨科材料 | 11-接骨板 | 04-肱骨接骨板 | 080-固定板 | 03-钛合金 | 012-锁定加压/远端/非灭菌 | 招标范围内-中选 | 550 | 451 | 99
c16630b0-483e-11ec-bbcb-44a84212d119 | 江苏双羊医疗器械有限公司 | 江苏双羊医疗器械有限公司 | b84a4b6b-8de2-11eb-ace3-fa163e311f19 | 钛质空心接骨螺钉 | 拉力钉 |  | 钛合金 | 非灭菌 |  | e431d5da-8553-11eb-ace3-fa163e311f19 | 国械注准20163130578 | 钛质空心接骨螺钉 |  | 钛合金 | 该产品采用符合GB/T13810标准中规定的TC4钛合金材料制成。产品表面经过阳极氧化处理，产品以灭菌或非灭菌状态交付，以灭菌状态交付的产品经辐照灭菌，灭菌有效期为5年。 | 该产品适用于四肢干骺端骨折手术作骨折断端连接用。 | C0305010790300205214 | 03-骨科材料 | 05-拉力钉 | 01-空心拉力螺钉 | 079-螺钉 | 03-钛合金 | 002-非灭菌 | 招标范围内-中选 | 182 | 182
3f91e1e7-9465-11eb-875f-6c92bf359663 | 创生医疗器械（中国）有限公司 | 创生医疗器械（中国）有限公司 | b85b0947-e9e5-11eb-b658-0050568f9c84 | 金属带锁髓内钉-髓腔钉 | 髓内钉 | 肱骨髓内钉 | 钛合金 | 灭菌 |  | e5a1db6b-dec9-11eb-b658-0050568f9c84 | 国械注准20163132197 | 金属带锁髓内钉 |  | 钛合金 | 该产品由髓腔钉、锁钉、封帽组成，采用符合GB4234.1标准规定的00Cr18Ni14Mo3不锈钢或符合GB/T13810标准规定的TC4钛合金材料制成。钛合金产品有表面经过阳极氧化处理和表面无着色两种。灭菌或非无菌包装。 | 股骨逆行髓内钉、II型股骨逆行髓内钉适用于股骨髁上骨折、股骨髁间骨折、股骨远端骨折或合并股骨干骨折内固定；肱骨逆行髓内钉、II型肱骨髓内钉适用于肱骨干骨折内固定；通用逆行髓内钉适用于四肢长管骨骨折内固定 | C0313020860300704963 | 03-骨科材料 | 13-髓内钉 | 02-肱骨髓内钉 | 086-髓内钉 | 03-钛合金 | 007-近端长型/弯形/灭菌 | 招标范围内-中选 | 1377 | 1182 | 195
21d76454-91ea-11eb-8996-40f2e9990f5b | 山东威高骨科材料股份有限公司 | 山东威高骨科材料股份有限公司 | b865b3aa-d085-11e9-953f-fa163e0a8baf | 金属锁定接骨板系统-直型锁定板 | 锁定加压接骨板（含万向） | 髌骨接骨板 | 纯钛 | 非灭菌 |  | 8934168a-6df1-11ec-a3ee-0050568f40ec | 国械注准20173130054 | 金属锁定接骨板系统 | 国械注准20173460054 | 纯钛 | 该产品采用符合GB/T13810的纯钛（TA3G或TA2G）或TC4钛合金材料或符合GB4234的00Cr18Ni14Mo3不锈钢材料制造。由直型锁定板、骨端锁定板和锁定螺钉组成。纯钛及钛合金产品表面可经阳极氧化或黑色阳极氧化处理。交付状态为灭菌或非灭菌。 | 该产品供骨科手术时股骨、胫骨、肱骨、尺骨、桡骨、腓骨的骨干、 近端和远端， 以及跟骨、 锁骨、髌骨和髋臼等处做骨科手 术时骨折断端连接固定用。 | C0311100800200609122 | 03-骨科材料 | 11-接骨板 | 10-髌骨接骨板 | 080-固定板 | 02-纯钛 | 006-万向锁定加压/非灭菌 | 招标范围内-中选 | 212 | 193 | 19
21dad267-91ea-11eb-8996-40f2e9990f5b | 北京贝思达生物技术有限公司 | 北京贝思达生物技术有限公司 | b8a39684-273d-11ed-9447-b4055d63f15c | 锁定金属接骨板系统-金属接骨板 | 锁定加压接骨板（含万向） | 股骨接骨板 | 纯钛 | 非灭菌 |  | dce54850-9cc0-11eb-ac1c-fa163e311f19 | 国械注准20153131355 | 锁定金属接骨板系统 |  | 纯钛 | 该产品由锁定金属接骨板及配套金属接骨螺钉组成，金属接骨板带有螺纹孔，螺钉头部带有螺纹。金属接骨板材料采用符合GB4234标准规定的00Cr18Ni14Mo3不锈钢材料或符合GB/T13810标准规定的TA2、TA3纯钛、TC4钛合金材料制成；金属接骨螺钉材料采用符合GB4234标准规定的00Cr18Ni14Mo3不锈钢材料或符合GB/T13810标准规定的TC4钛合金材料制成。表面无着色。灭菌或非灭菌包装。 | 主要适用于四肢骨折锁定内固定。 | C0311090800201200720 | 03-骨科材料 | 11-接骨板 | 09-股骨接骨板 | 080-固定板 | 02-纯钛 | 012-锁定加压/远端/非灭菌 | 招标范围内-中选 | 1150 | 970 | 180
da4a6ec1-4818-11ec-bbcb-44a84212d119 | 上海康定医疗器械有限公司 | 上海康定医疗器械有限公司 | b8aeaca5-406e-11ed-9447-b4055d63f15c | 钛合金锁定接骨板系统-腓骨远端加压锁定板Ⅱ 小型 | 锁定加压接骨板（含万向） | 腓骨接骨板 | 钛合金 | 非灭菌 |  | 9e36360c-1c70-11ed-9447-b4055d63f15c | 国械注准20223131013 | 钛合金锁定接骨板系统 |  |  | 由锁钉接骨板、锁定螺钉、空心锁定螺钉组成，由符合GB/T13810标准规定的TC4钛合金材料制成。表面经微弧阳极氧化、着色阳极氧化处理或未经阳极氧化处理。 灭菌或非灭菌包装。灭菌包装产品经辐照灭菌，灭菌有效期5年。 | 适用于四肢骨折内固定. | C0311120800301200494 | 03-骨科材料 | 11-接骨板 | 12-腓骨接骨板 | 080-固定板 | 03-钛合金 | 012-锁定加压/远端/非灭菌 | 招标范围内-中选 | 532 | 373 | 159
c5b96083-4cc7-11ec-bbcb-44a84212d119 | 迪恩医疗科技有限公司 | 迪恩医疗科技有限公司 | b8ca0126-c4d7-11eb-a006-0050568f9c84 | 金属带锁髓内钉 | 髓内钉 | 肱骨髓内钉 | 钛合金 | 非灭菌 |  | dacb257a-b16e-11eb-a006-0050568f9c84 | 国械注准20163131128 | 金属带锁髓内钉 |  | 钛合金 | 该产品由髓内钉、锁钉及封帽组成，采用符合GB4234.1标准规定的00Cr18Ni14Mo3不锈钢或符合GB/T13810标准规定的TC4钛合金组成，钛合金产品表面可经过微弧阳极氧化或着色阳极话处理，非灭菌包装。 | 该产品适用于股骨干骨折、胫骨干骨折、股骨颈骨折、股骨粗隆间骨折或合并股骨干骨折、股骨髁上骨折、股骨髁骨折或合并股骨干骨折、肱骨干骨折内固定。 | C0313020860301207890 | 03-骨科材料 | 13-髓内钉 | 02-肱骨髓内钉 | 086-髓内钉 | 03-钛合金 | 012-肱骨干/弯形/非灭菌 | 招标范围内-中选 | 1411 | 1217 | 194
21da905b-91ea-11eb-8996-40f2e9990f5b | 天津正天医疗器械有限公司 | 天津正天医疗器械有限公司 | b8d77804-d9f6-11e9-953f-fa163e0a8baf | 金属直型接骨板 | 普通接骨板 | 通用接骨板 | 纯钛 | 非灭菌 |  | b568829c-2ce9-11ed-9447-b4055d63f15c | 国械注准20173130251 | 金属直型接骨板 | 国械注准20173460251 | 纯钛 | 该产品由符合GB/T 13810标准要求的TA3G纯钛材料或符合GB 4234.1标准要求的00Cr18Ni14Mo3不锈钢材料制造。辐照灭菌和非灭菌包装，无菌有效期2年。纯钛产品表面可经阳极氧化处理。 | 重建骨板适用于骨盆、锁骨、四肢等不规则部位骨折。管型骨板适用于桡骨、腓骨等不负重的四肢长骨骨折。限制接触骨板、加压骨板、直型骨板、移型加压骨板、应力骨板、梯度骨板和普通接骨板适用于四肢长骨骨干骨折。 | C0311150800200601884 | 03-骨科材料 | 11-接骨板 | 15-通用接骨板 | 080-固定板 | 02-纯钛 | 006-普通/管形/非灭菌 | 招标范围内-中选 | 737 | 608 | 129
21d27aed-91ea-11eb-8996-40f2e9990f5b | 天津妙娅生物科技有限公司 | 天津妙娅生物科技有限公司 | b8dfcc37-28c7-11ed-9447-b4055d63f15c | 锁定金属接骨板系统-金属接骨板 | 锁定加压接骨板（含万向） | 股骨接骨板 | 钛合金 | 非灭菌 |  | bb5252f6-e958-11ec-9447-b4055d63f15c | 国械注准20173130457 | 锁定金属接骨板系统 | 国械注准20173460457 | 钛合金 | 该产品由锁定金属接骨板及配套金属接骨螺钉组成，金属接骨板带有螺纹孔，螺钉头部带有螺纹。金属接骨板材料采用符合GB4234标准规定的00Cr18Ni14Mo3不锈钢材料或符合GB/T13810标准规定的TA2、TA3纯钛、TC4钛合金材料制成；金属接骨螺钉材料采用符合GB4234标准规定00Cr18Ni14Mo3不锈钢材料或符合GB/T13810标准规定的TC4钛合金材料制成。表面无着色。灭菌或非灭菌包装。灭菌产品经辐照灭菌，灭菌有效期5年。 | 该产品适用于四肢骨折锁定内固定、矫形和关节融合。 | C0311090800301208503 | 03-骨科材料 | 11-接骨板 | 09-股骨接骨板 | 080-固定板 | 03-钛合金 | 012-锁定加压/远端/非灭菌 | 招标范围内-中选 | 1090 | 890 | 200
4d67767b-48fd-11ec-bbcb-44a84212d119 | 苏州吉美瑞医疗器械股份有限公司 | 苏州吉美瑞医疗器械股份有限公司 | b910fc9b-53e3-11ec-921a-0050568f9c84 | 髓内钉(带锁、自锁) | 尾帽 |  | 钛合金 | 非灭菌 |  | dd12d7c8-9387-11ec-b3f8-90e2ba8d9d30 | 国械注准20173130047 | 髓内钉（带锁、自锁） | 国械注准20173460047 | 钛合金 | 见附页 | 髓内钉（带锁）范围：胫骨髓内钉适用于胫骨干骨折；股骨髓内钉用于股骨粗隆间骨折或合并股骨干骨折；股骨髁间骨折或合并股骨干骨折固定。髓内钉（自锁）适用于股骨干骨折、胫骨干骨折内固定。 | C0313110860300209837 | 03-骨科材料 | 13-髓内钉 | 11-髓内钉配件 | 086-髓内钉 | 03-钛合金 | 002-尾帽/非灭菌 | 招标范围内-中选 | 10 | 10
4d6aa4fd-48fd-11ec-bbcb-44a84212d119 | 苏州苏南捷迈得医疗器械有限公司 | 苏州苏南捷迈得医疗器械有限公司 | b91efea1-d259-11eb-a006-0050568f9c84 | 骨接合植入物 金属接骨螺钉 | 普通接骨螺钉 | 松质骨螺钉 | 不锈钢 | 非灭菌 | 单独和成套均可 | 908eb0e6-c8e6-11eb-a006-0050568f9c84 | 国械注准20163130584 | 骨接合植入物 金属接骨螺钉 |  | 不锈钢 | 各种规格型号均有采用00Cr18Ni14Mo3不锈钢材料和Ti6A14V钛合金材料两种产品。浅螺纹接骨螺钉为全螺纹，深螺纹接骨螺钉分半螺纹和全螺纹两种。头部型式分为：球形（Q）。旋动部分型式为：一字槽、十字槽、内六角、四方槽、内三角、梅花形。钛合金产品包括表面无着色和经过阳极氧化表面处理两种。非灭菌包装。 | 适用于骨科手术时骨折内固定。 | C0312040790101701950 | 03-骨科材料 | 12-螺钉 | 04-松质骨螺钉 | 079-螺钉 | 01-不锈钢 | 017-非锁定/全螺纹/非灭菌/2.7＜直径≤4mm | 招标范围内-中选 | 16 | 16
3f91e1e7-9465-11eb-875f-6c92bf359663 | 创生医疗器械（中国）有限公司 | 创生医疗器械（中国）有限公司 | b926d023-a102-11ec-a4e1-90e2ba8d9d30 | 锁定金属接骨板 | 锁定加压接骨板（含万向） | 胫骨接骨板 | 纯钛 | 非灭菌 |  | a4feb1b4-dec7-11eb-b658-0050568f9c84 | 国械注准20163132195 | 锁定金属接骨板 |  | 纯钛 | 该产品采用符合GB4234.1标准规定的00Cr18Ni14Mo3不锈钢或符合GB/T13810标准规定的TA3纯钛材料制成，纯钛产品表面有经过阳极氧化处理和未着色两种。灭菌和非灭菌包装。 | 该产品主要适用于四肢干骺端骨折作内固定，及上、下肢骨干骨折加压或保护性内固定用。 | C0311110800201404963 | 03-骨科材料 | 11-接骨板 | 11-胫骨接骨板 | 080-固定板 | 02-纯钛 | 014-万向锁定加压/近端/非灭菌 | 招标范围内-中选 | 934 | 739 | 195
21da66d1-91ea-11eb-8996-40f2e9990f5b | 捷迈（上海）医疗国际贸易有限公司 | 邦美创伤公司 Biomet Trauma | b941a7db-d6ea-11e9-953f-fa163e0a8baf | 锁定型金属接骨板系统-接骨板 | 锁定加压接骨板（含万向） | 跟骨接骨板 | 钛合金 | 非灭菌 |  | 79cf8a8f-4e73-4381-a4a4-a0af842402d3 | 国械注进20143465586 | 锁定型金属接骨板系统Trauma Locking Plate System |  | 钛合金 | 该产品由融合钛板、距骨颈钛板、舟骨钛板、直型锁定钛板、网型锁定钛板、侧向柱加长钛板、跟骨锁定钛板及配合使用的皮质骨锁定螺钉、多向锁定螺钉、低切迹皮质骨螺钉、全螺纹锁定螺钉和垫圈组成。由符合GB/T 13810标准的TC4 ELI合金和符合ISO 5832-12的锻造钴铬钼合金制造。钛合金产品表面经阳极氧化处理。产品非灭菌包装。 | 该产品适用于足部骨折的治疗和重建手术。 | C0311130800300607551 | 03-骨科材料 | 11-接骨板 | 13-跟骨接骨板 | 080-固定板 | 03-钛合金 | 006-万向锁定加压/非灭菌 | 招标范围内-中选 | 422 | 421 | 1
21da6f09-91ea-11eb-8996-40f2e9990f5b | 北京中安泰华科技有限公司 | 北京中安泰华科技有限公司 | b94e20cd-b471-11eb-a006-0050568f9c84 | 锁定型金属接骨板固定系统-锁定接骨螺钉 | 锁定螺钉 |  | 钛合金 | 非灭菌 |  | d03730a7-d5f4-11ea-a4d6-fa163e0a8baf | 国械注准20153130488 | 锁定型金属接骨板固定系统 |  | 钛合金 | 该产品由锁定接骨板和锁定接骨螺钉组成，锁定接骨板采用符合GB/T13810标准规定的纯钛TA3材料组成，锁定接骨螺钉采用符合GB/T13810标准规定的TC4钛合金材料制成，表面无着色，灭菌或非灭菌包装。 | 适用于四肢骨、骨盆骨折的内固定治疗。 | C0312020790300508725 | 03-骨科材料 | 12-螺钉 | 02-普通锁定螺钉 | 079-螺钉 | 03-钛合金 | 005-非灭菌/2.7＜直径≤4mm | 招标范围内-中选 | 30 | 30
22012a6c-91ea-11eb-8996-40f2e9990f5b | 史赛克（北京）医疗器械有限公司 | Stryker GmbH | b965a117-8bda-11eb-ace3-fa163e311f19 | 髓内钉系统-加压螺钉 | 交锁钉 |  | 钛合金 | 灭菌 |  | B11C20F3-1C5A-415A-A8A2-B27CC3FDBEAC | 国械注进20163462780 | 髓内钉系统 T2 Nailing Systems |  | 钛合金 | 本产品为非有源外科金属植入物，采用符合ISO5832-3中规定的Ti6Al4V钛合金材料制造。由髓内钉、交锁螺钉、尾钉、垫片、加压螺钉和螺母组成。产品经阳极氧化处理。产品包含灭菌和非灭菌两种包装，灭菌包装的产品经γ射线灭菌。 | 适用于四肢及足踝的骨折断端的稳定，直到骨骼愈合为止。 | C0313110860301503633 | 03-骨科材料 | 13-髓内钉 | 11-髓内钉配件 | 086-髓内钉 | 03-钛合金 | 015-稳定（防旋）螺钉/灭菌 | 招标范围内-中选 | 180 | 180
da4c756e-4818-11ec-bbcb-44a84212d119 | 常州奥斯迈医疗器械有限公司 | 常州奥斯迈医疗器械有限公司 | b96bdc41-ae61-11ec-a4e1-90e2ba8d9d30 | 锁定金属接骨板 | 锁定加压接骨板（含万向） | 骨盆接骨板 | 纯钛 | 非灭菌 |  | 8e334297-e2d3-11eb-b658-0050568f9c84 | 国械注准20163132198 | 锁定金属接骨板 |  | 纯钛 | 该产品为锁定型接骨板,采用符合GB4234.1标准的OOCr18Ni14Mo3不锈钢或GB/T 13810标准的TA3纯钛材料制造。纯钛材料产品表面经阳极氧化处理，包括灭菌和非灭菌包装。 | 适用于四肢长骨骨干，四肢干骺端，骨盆及锁骨骨折内固定 | C0311080800201204223 | 03-骨科材料 | 11-接骨板 | 08-骨盆接骨板 | 080-固定板 | 02-纯钛 | 012-锁定加压/弧形/非灭菌 | 招标范围内-中选 | 966 | 769 | 197
c1663616-483e-11ec-bbcb-44a84212d119 | 天津市金兴达实业有限公司 | 天津市金兴达实业有限公司 | b96c6c29-1e79-11eb-bf70-fa163e0a8baf | 金属锁定接骨板系统-金属锁定接骨板 | 锁定加压接骨板（含万向） | 锁骨接骨板 | 纯钛 | 非灭菌 |  | 882bc4dd-c0dd-11ea-8d16-fa163e0a8baf | 国械注准20153131015 | 金属锁定接骨板系统 |  | 纯钛 | 金属锁定接骨板系统由金属锁定接骨板、金属锁定接骨螺钉、金属接骨螺钉和骨板填塞钉组成。其中，金属锁定接骨板的螺孔型式包含普通型、锥型、复合型、多角度型，金属锁定接骨螺钉和金属接骨螺钉的螺纹型式包含浅螺纹型、深螺纹型、对称螺纹型、不对称螺纹型，金属锁定接骨螺钉的头部型式包含直型和锥型，金属接骨螺钉的头部型式包含球型和锥型。金属锁定接骨板由符合GB/T 13810规定的TA3G纯钛材料或符合GB 23102规定的Ti6Al7Nb钛合金材料制成，螺钉由符合GB/T 13810规定的TC4钛合金材料或符合GB 23102规定的Ti6Al7Nb钛合金材料制成。产品表面可经着色阳极氧化和黑灰色阳极氧化处理。非灭菌包装。 | 适用于四肢骨折内固定。 | C0311030800204004755 | 03-骨科材料 | 11-接骨板 | 03-锁骨接骨板 | 080-固定板 | 02-纯钛 | 040-万向锁定加压/中段上方/非灭菌 | 招标范围内-中选 | 1102 | 943 | 159
21faafdb-91ea-11eb-8996-40f2e9990f5b | 大博医疗科技股份有限公司 | 大博医疗科技股份有限公司 | b97007a5-b881-11eb-a006-0050568f9c84 | 金属带锁髓内钉 | 髓内钉 | 胫骨髓内钉 | 钛合金 | 非灭菌 |  | 913f182f-4fe6-11eb-bb5e-fa163e311f19 | 国械注准20153131195 | 金属带锁髓内钉 | 国械注准20153461195 | T | 该产品材料采用符合ISO5832-3标准规定的Ti6A14V钛合金或符合GB4234.1标准规定的00Cr18Ni14Mo3不锈钢材料制造。钛合金产品表面经着色阳极氧化或微弧阳极氧化处理。无菌和非无菌包装。 | 适用于四肢长骨骨折内固定。 | C0313060860300200419 | 03-骨科材料 | 13-髓内钉 | 06-胫骨髓内钉 | 086-髓内钉 | 03-钛合金 | 002-骨干/直型/非灭菌 | 招标范围内-中选 | 302 | 224 | 78
21dad267-91ea-11eb-8996-40f2e9990f5b | 北京贝思达生物技术有限公司 | 北京贝思达生物技术有限公司 | b9d5146f-f109-11ec-9447-b4055d63f15c | 锁定金属接骨板系统-接骨板 | 锁定加压接骨板（含万向） | 桡骨接骨板 | 纯钛 | 灭菌 |  | dce54850-9cc0-11eb-ac1c-fa163e311f19 | 国械注准20153131355 | 锁定金属接骨板系统 |  | 纯钛 | 该产品由锁定金属接骨板及配套金属接骨螺钉组成，金属接骨板带有螺纹孔，螺钉头部带有螺纹。金属接骨板材料采用符合GB4234标准规定的00Cr18Ni14Mo3不锈钢材料或符合GB/T13810标准规定的TA2、TA3纯钛、TC4钛合金材料制成；金属接骨螺钉材料采用符合GB4234标准规定的00Cr18Ni14Mo3不锈钢材料或符合GB/T13810标准规定的TC4钛合金材料制成。表面无着色。灭菌或非灭菌包装。 | 主要适用于四肢骨折锁定内固定。 | C0311060800200700720 | 03-骨科材料 | 11-接骨板 | 06-桡骨接骨板 | 080-固定板 | 02-纯钛 | 007-锁定加压/近端/灭菌 | 招标范围内-中选 | 1120 | 940 | 180
da4c2e7e-4818-11ec-bbcb-44a84212d119 | 江苏亚华生物科技工程有限公司 | 江苏亚华生物科技工程有限公司 | b9de4dc5-c70d-11ea-a4d6-fa163e0a8baf | 镍钛合金抓握式接骨板(圆柱型) | 锁定加压接骨板（含万向） | 通用接骨板 | 钛合金 | 非灭菌 | 环抱器 | ae7012bc-c4c9-11ea-8d16-fa163e0a8baf | 国械注准20153131351 | 镍钛合金抓握式接骨板 |  | 镍钛形状记忆合金 | 该产品包括圆柱型及锥台型。产品采用符合GB24627标准的镍钛形状记忆合金制造，非灭菌或灭菌包装。环氧乙烷灭菌，有效期5年。 | 适用于四肢 管状骨骨折固定 | C0311150800302600039 | 03-骨科材料 | 11-接骨板 | 15-通用接骨板 | 080-固定板 | 03-钛合金 | 026-万向锁定加压/管形/非灭菌 | 招标范围内-中选 | 652 | 572 | 80
21d27aed-91ea-11eb-8996-40f2e9990f5b | 天津妙娅生物科技有限公司 | 天津妙娅生物科技有限公司 | b9effd5a-2815-11ed-9447-b4055d63f15c | 锁定金属接骨板系统-金属接骨板 | 锁定加压接骨板（含万向） | 锁骨接骨板 | 纯钛 | 非灭菌 |  | bb5252f6-e958-11ec-9447-b4055d63f15c | 国械注准20173130457 | 锁定金属接骨板系统 | 国械注准20173460457 | 纯钛 | 该产品由锁定金属接骨板及配套金属接骨螺钉组成，金属接骨板带有螺纹孔，螺钉头部带有螺纹。金属接骨板材料采用符合GB4234标准规定的00Cr18Ni14Mo3不锈钢材料或符合GB/T13810标准规定的TA2、TA3纯钛、TC4钛合金材料制成；金属接骨螺钉材料采用符合GB4234标准规定00Cr18Ni14Mo3不锈钢材料或符合GB/T13810标准规定的TC4钛合金材料制成。表面无着色。灭菌或非灭菌包装。灭菌产品经辐照灭菌，灭菌有效期5年。 | 该产品适用于四肢骨折锁定内固定、矫形和关节融合。 | C0311030800202808503 | 03-骨科材料 | 11-接骨板 | 03-锁骨接骨板 | 080-固定板 | 02-纯钛 | 028-锁定加压/内侧上方/非灭菌 | 招标范围内-中选 | 996 | 796 | 200
21dad267-91ea-11eb-8996-40f2e9990f5b | 北京贝思达生物技术有限公司 | 北京贝思达生物技术有限公司 | b9fa214e-f105-11ec-9447-b4055d63f15c | 锁定金属接骨板系统-接骨板 | 锁定加压接骨板（含万向） | 锁骨接骨板 | 纯钛 | 灭菌 |  | dce54850-9cc0-11eb-ac1c-fa163e311f19 | 国械注准20153131355 | 锁定金属接骨板系统 |  | 纯钛 | 该产品由锁定金属接骨板及配套金属接骨螺钉组成，金属接骨板带有螺纹孔，螺钉头部带有螺纹。金属接骨板材料采用符合GB4234标准规定的00Cr18Ni14Mo3不锈钢材料或符合GB/T13810标准规定的TA2、TA3纯钛、TC4钛合金材料制成；金属接骨螺钉材料采用符合GB4234标准规定的00Cr18Ni14Mo3不锈钢材料或符合GB/T13810标准规定的TC4钛合金材料制成。表面无着色。灭菌或非灭菌包装。 | 主要适用于四肢骨折锁定内固定。 | C0311030800202100720 | 03-骨科材料 | 11-接骨板 | 03-锁骨接骨板 | 080-固定板 | 02-纯钛 | 021-锁定加压/中段前方/灭菌 | 招标范围内-中选 | 1058 | 878 | 180
21d9fb24-91ea-11eb-8996-40f2e9990f5b | 江苏金鹿集团医疗器械有限公司 | 江苏金鹿集团医疗器械有限公司 | b9ff1604-c5cb-11ec-a4e1-90e2ba8d9d30 | 锁定型接骨板 | 锁定加压接骨板（含万向） | 胫骨接骨板 | 纯钛 | 非灭菌 |  | db7fceb0-06d3-11ec-b658-0050568f9c84 | 国械注准20163131499 | 锁定型接骨板 |  | 纯钛 | 接骨板由符合GB/T 13810标准规定的TA3纯钛材料制作而成，万向螺纹孔的万向球由符合GB/T 13810标准规定的TC4钛合金材料制成。产品表面无着色或经微弧阳极氧化处理。非灭菌包装。 | 与该企业同一系统接骨螺钉配合，适用于四肢骨折内固定。 | C0311160800200511093 | 03-骨科材料 | 11-接骨板 | 16-小儿接骨板 | 080-固定板 | 02-纯钛 | 005-胫骨/锁定加压 | 招标范围内-中选 | 1240 | 1040 | 200
21faafdb-91ea-11eb-8996-40f2e9990f5b | 大博医疗科技股份有限公司 | 大博医疗科技股份有限公司 | ba097581-5a4e-11ed-9447-b4055d63f15c | 金属带锁髓内钉 | 髓内钉 | 股骨髓内钉 | 钛合金 | 灭菌 |  | 7d3c44ac-c8d1-11eb-a006-0050568f9c84 | 国械注准20163132433 | 金属带锁髓内钉 | 国械注准20163462433 | 钛合金 | 该产品采用符合ISO 5832-3规定的Ti6A14V钛合金材料制造。表面经着色阳极氧化或微弧阳极氧化处理。产品含非灭菌包装和灭菌包装。 | 该产品适用于股骨、胫骨骨干部骨折内固定。 | C0313050860301100419 | 03-骨科材料 | 13-髓内钉 | 05-股骨髓内钉 | 086-髓内钉 | 03-钛合金 | 011-远端/逆行/灭菌 | 招标范围内-中选 | 392 | 314 | 78
a6ce8184-b4c0-11eb-a177-00163e063b6a | 北京理贝尔生物工程研究所有限公司 | 北京理贝尔生物工程研究所有限公司 | ba14fc10-d307-11eb-a006-0050568f9c84 | 带锁髓内钉 | 髓内钉 | 胫骨髓内钉 | 钛合金 | 非灭菌 |  | e1293a82-1d85-11eb-bf70-fa163e0a8baf | 国械注准20153132390 | 带锁髓内钉 |  | 钛合金 | 该产品分自锁带锁髓内钉和绞锁髓内钉两种，自锁带锁髓内钉由内钉、外钉、螺钉组成；绞锁带锁髓内钉由髓内钉和螺钉组成，螺钉分横锁螺钉、拉力螺钉、髁螺钉、封帽螺钉和防旋螺钉。采用符合GB/T13810标准规定的Ti6Al4V钛合金材料制造，钛合金产品表面经阳极氧化。非灭菌包装。 | 该产品适用于股骨干骨折、胫骨干骨折、股骨颈骨折、股骨粗隆间骨折或合并股骨干骨折、股骨髁上骨折、股骨髁间骨折或合并股骨干骨折、肱骨干骨折内固定。 | C0313060860300201348 | 03-骨科材料 | 13-髓内钉 | 06-胫骨髓内钉 | 086-髓内钉 | 03-钛合金 | 002-骨干/直型/非灭菌 | 招标范围内-中选 | 1337 | 1137 | 200
c5b96083-4cc7-11ec-bbcb-44a84212d119 | 迪恩医疗科技有限公司 | 迪恩医疗科技有限公司 | ba1a09cd-a2e6-11e9-b4ed-fa163e0a8baf | 金属解剖型接骨板-股骨近端接骨板 | 普通接骨板 | 股骨接骨板 | 纯钛 | 非灭菌 |  | 8a69c7d4-9947-11e9-b4ed-fa163e0a8baf | 国械注准20163460733 | 金属解剖型接骨板 |  | 纯钛 | 产品选用符合GB4234标准的00Cr18Ni14Mo3不锈钢或符合GB/T13810标准规定的TA3纯钛材料制造，纯钛产品表面可经阳极氧化或微弧阳极氧化，非灭菌包装。 | 产品适用于四肢干骺端骨折内固定。不同型号具体使用范围见规格型号附页 | C0311090800200207890 | 03-骨科材料 | 11-接骨板 | 09-股骨接骨板 | 080-固定板 | 02-纯钛 | 002-普通/近端/非灭菌 | 招标范围内-中选 | 830 | 636 | 194
21dad267-91ea-11eb-8996-40f2e9990f5b | 北京贝思达生物技术有限公司 | 北京贝思达生物技术有限公司 | ba5978c6-db3e-11ec-9447-b4055d63f15c | 锁定金属接骨板系统-接骨板 | 锁定加压接骨板（含万向） | 髌骨接骨板 | 纯钛 | 非灭菌 |  | dce54850-9cc0-11eb-ac1c-fa163e311f19 | 国械注准20153131355 | 锁定金属接骨板系统 |  | 纯钛 | 该产品由锁定金属接骨板及配套金属接骨螺钉组成，金属接骨板带有螺纹孔，螺钉头部带有螺纹。金属接骨板材料采用符合GB4234标准规定的00Cr18Ni14Mo3不锈钢材料或符合GB/T13810标准规定的TA2、TA3纯钛、TC4钛合金材料制成；金属接骨螺钉材料采用符合GB4234标准规定的00Cr18Ni14Mo3不锈钢材料或符合GB/T13810标准规定的TC4钛合金材料制成。表面无着色。灭菌或非灭菌包装。 | 主要适用于四肢骨折锁定内固定。 | C0311100800200600720 | 03-骨科材料 | 11-接骨板 | 10-髌骨接骨板 | 080-固定板 | 02-纯钛 | 006-万向锁定加压/非灭菌 | 招标范围内-中选 | 1058 | 878 | 180
da4c601c-4818-11ec-bbcb-44a84212d119 | 江苏国立医疗器械有限公司 | 江苏国立医疗器械有限公司 | ba96aea0-c201-11ec-a4e1-90e2ba8d9d30 | 钛合金解剖型接骨板 | 普通接骨板 | 胫骨接骨板 | 钛合金 | 非灭菌 |  | 93b5e2b6-b63f-11ec-a4e1-90e2ba8d9d30 | 国械注准20173130587 | 钛合金解剖型接骨板 | 国械注准20173460587 | 钛合金 | 该产品采用符合GB/T13810标准的TC4钛合金制造，为解剖型金属接骨板，产品表面无着色。非灭菌包装。 | 适用于四肢骨干骺端、锁骨、骨盆的骨折内固定 | C0311110800300604587 | 03-骨科材料 | 11-接骨板 | 11-胫骨接骨板 | 080-固定板 | 03-钛合金 | 006-普通/远端/非灭菌 | 招标范围内-中选 | 870 | 670 | 200
21d27aed-91ea-11eb-8996-40f2e9990f5b | 天津妙娅生物科技有限公司 | 天津妙娅生物科技有限公司 | ba9f0bf2-f1f6-11ec-9447-b4055d63f15c | 锁定金属接骨板系统-接骨板 | 锁定加压接骨板（含万向） | 胫骨接骨板 | 纯钛 | 灭菌 |  | bb5252f6-e958-11ec-9447-b4055d63f15c | 国械注准20173130457 | 锁定金属接骨板系统 | 国械注准20173460457 | 纯钛 | 该产品由锁定金属接骨板及配套金属接骨螺钉组成，金属接骨板带有螺纹孔，螺钉头部带有螺纹。金属接骨板材料采用符合GB4234标准规定的00Cr18Ni14Mo3不锈钢材料或符合GB/T13810标准规定的TA2、TA3纯钛、TC4钛合金材料制成；金属接骨螺钉材料采用符合GB4234标准规定00Cr18Ni14Mo3不锈钢材料或符合GB/T13810标准规定的TC4钛合金材料制成。表面无着色。灭菌或非灭菌包装。灭菌产品经辐照灭菌，灭菌有效期5年。 | 该产品适用于四肢骨折锁定内固定、矫形和关节融合。 | C0311110800200708503 | 03-骨科材料 | 11-接骨板 | 11-胫骨接骨板 | 080-固定板 | 02-纯钛 | 007-锁定加压/近端/灭菌 | 招标范围内-中选 | 1122 | 922 | 200
c15e8a32-483e-11ec-bbcb-44a84212d119 | 常州市康辉医疗器械有限公司 | 常州市康辉医疗器械有限公司 | bab5174b-d37d-11e9-953f-fa163e0a8baf | 锁式髓内钉-髓内钉 | 髓内钉 | 胫骨髓内钉 | 钛合金 | 非灭菌 |  | a986c2b1-1781-11ec-b658-0050568f9c84 | 国械注准20173130772 | 交锁式髓内钉 | 国械注准20173460772 | 钛合金 | 该产品由髓内钉、锁钉和盖帽组成，采用符合GB/T 13810标准规定的TC4或TC4ELI钛合金材料制成，部分钛合金产品表面经阳极氧化处理。灭菌或非灭菌包装。 | 适用于股骨干骨折,胫骨干骨折,股骨颈骨折,股骨粗隆间骨折或合并股骨干骨折,股骨髁上骨折,股骨髁间骨折或合并股骨干骨折,肱骨干骨折内固定,以及适用髓内钉的骨折部位内固定。 | C0313060860300400059 | 03-骨科材料 | 13-髓内钉 | 06-胫骨髓内钉 | 086-髓内钉 | 03-钛合金 | 004-骨干/弯形/非灭菌 | 招标范围内-中选 | 1203 | 1018 | 185
21faafdb-91ea-11eb-8996-40f2e9990f5b | 大博医疗科技股份有限公司 | 大博医疗科技股份有限公司 | bad05136-58f2-11ed-9447-b4055d63f15c | 金属锁定接骨板系统-接骨板 | 锁定加压接骨板（含万向） | 通用接骨板 | 钛合金 | 灭菌 |  | 8d54478f-0582-11ec-b658-0050568f9c84 | 国械注准20163132504 | 金属锁定接骨板系统 | 国械注准20163462504 | 钛合金 | 产品包括接骨板及接骨螺钉。产品采用符合GB/T13810规定的TA3G纯钛和TC4钛合金制成。接骨板材料为TA3G纯钛或TC4钛合金；接骨螺钉材料为TC4钛合金。产品表面经着色阳极氧化处理。含灭菌和非灭菌两种包装。 | 钛合金材料接骨板和接骨螺钉联合使用，适用于四肢骨折内固定；纯钛材料接骨板与钛合金材料接骨螺钉联合使用，适用于四肢骨骨折内固定。 | C0311150800301500419 | 03-骨科材料 | 11-接骨板 | 15-通用接骨板 | 080-固定板 | 03-钛合金 | 015-锁定加压/管形/灭菌 | 招标范围内-中选 | 518 | 440 | 78
da4a6ec1-4818-11ec-bbcb-44a84212d119 | 上海康定医疗器械有限公司 | 上海康定医疗器械有限公司 | bad9e4ee-4057-11ed-9447-b4055d63f15c | 钛合金锁定接骨板系统-肱骨远端内侧加压锁定板 小型 | 锁定加压接骨板（含万向） | 肱骨接骨板 | 钛合金 | 非灭菌 |  | 9e36360c-1c70-11ed-9447-b4055d63f15c | 国械注准20223131013 | 钛合金锁定接骨板系统 |  |  | 由锁钉接骨板、锁定螺钉、空心锁定螺钉组成，由符合GB/T13810标准规定的TC4钛合金材料制成。表面经微弧阳极氧化、着色阳极氧化处理或未经阳极氧化处理。 灭菌或非灭菌包装。灭菌包装产品经辐照灭菌，灭菌有效期5年。 | 适用于四肢骨折内固定. | C0311040800301200494 | 03-骨科材料 | 11-接骨板 | 04-肱骨接骨板 | 080-固定板 | 03-钛合金 | 012-锁定加压/远端/非灭菌 | 招标范围内-中选 | 597 | 438 | 159
da4c2e7e-4818-11ec-bbcb-44a84212d119 | 江苏亚华生物科技工程有限公司 | 江苏亚华生物科技工程有限公司 | baff6e28-bf0b-11e9-974a-fa163e0a8baf | 镍钛合金抓握式接骨板 | 锁定加压接骨板（含万向） | 手部接骨板 | 钛合金 | 非灭菌 | 环抱器 | 8c0d0884-ade3-11e9-8460-fa163e0a8baf | 国械注准20153461351 | 镍钛合金抓握式接骨板 |  | 镍钛形状记忆合金 | 该产品包括圆柱型及锥台型。产品采用符合GB24627标准的镍钛形状记忆合金制造，非灭菌包装。 | 适用于四肢 管状骨骨折固定 | C0311070800304000039 | 03-骨科材料 | 11-接骨板 | 07-手部接骨板 | 080-固定板 | 03-钛合金 | 040-万向锁定加压/指骨干部/非灭菌 | 招标范围内-中选 | 647 | 567 | 80
c1662b3e-483e-11ec-bbcb-44a84212d119 | 江苏艾迪尔医疗科技股份有限公司 | 江苏艾迪尔医疗科技股份有限公司 | bb4295d5-cc0e-11ec-a4e1-90e2ba8d9d30 | 解剖型金属锁定接骨板钉系统-接骨板 | 锁定加压接骨板（含万向） | 骨盆接骨板 | 不锈钢 | 非灭菌 |  | 80a81c2b-c5a4-11ea-a4d6-fa163e0a8baf | 国械注准20153131024 | 解剖型金属锁定接骨板钉系统 |  | 不锈钢 | 该系统中的锁定接骨螺钉采用符合GB/T13810标准规定的TC4钛合金材料制成，解剖型锁定接骨板采用符合GB/T13810规定的纯钛TA3材料或采用符合GB4234.1的00Cr18Ni14Mo3不锈钢制成。纯钛和钛合金产品分未经表面阳极氧化和经表面着色阳极氧化或经表面微弧阳极氧化。非灭菌包装。 | 该产品适用于四肢骨干骺端骨折内固定。 | C0311080800101407435 | 03-骨科材料 | 11-接骨板 | 08-骨盆接骨板 | 080-固定板 | 01-不锈钢 | 014-锁定加压/解剖形/非灭菌 | 招标范围内-中选 | 908 | 788 | 120
21dad267-91ea-11eb-8996-40f2e9990f5b | 北京贝思达生物技术有限公司 | 北京贝思达生物技术有限公司 | bb46cfe5-f10e-11ec-9447-b4055d63f15c | 锁定金属接骨板系统-接骨板 | 锁定加压接骨板（含万向） | 髌骨接骨板 | 纯钛 | 灭菌 |  | dce54850-9cc0-11eb-ac1c-fa163e311f19 | 国械注准20153131355 | 锁定金属接骨板系统 |  | 纯钛 | 该产品由锁定金属接骨板及配套金属接骨螺钉组成，金属接骨板带有螺纹孔，螺钉头部带有螺纹。金属接骨板材料采用符合GB4234标准规定的00Cr18Ni14Mo3不锈钢材料或符合GB/T13810标准规定的TA2、TA3纯钛、TC4钛合金材料制成；金属接骨螺钉材料采用符合GB4234标准规定的00Cr18Ni14Mo3不锈钢材料或符合GB/T13810标准规定的TC4钛合金材料制成。表面无着色。灭菌或非灭菌包装。 | 主要适用于四肢骨折锁定内固定。 | C0311100800200300720 | 03-骨科材料 | 11-接骨板 | 10-髌骨接骨板 | 080-固定板 | 02-纯钛 | 003-锁定加压/灭菌 | 招标范围内-中选 | 1058 | 878 | 180
31835003-2c17-11ee-949b-34735a9d8166 | 广州幸好医疗器械有限公司 | 匈牙利索娜蒙托有限公司Sanatmetal Orthopaedic&Traumatologic Equipment Manufacturer Ltd | bb5cebd9-9685-11eb-ac1c-fa163e311f19 | 金属髓内钉-尾钉 | 交锁钉 |  | 钛合金 | 非灭菌 |  | acffdaa7-441b-11eb-bb5e-fa163e311f19 | 国械注进20163131227 | 金属髓内钉 Intramedullary Nails |  | 钛合金 | 该产品由金属髓内钉、锁钉和尾钉组成，采用ISO5832-1的OOCr18Ni14Mo3不锈钢或符合ISO5832-3的Ti6Al4V钛合金材料制造。表面无着色。产品分为灭菌和非灭菌包装。灭菌产品采用辐射灭菌方式灭菌，灭菌有效期为5年。 | 该产品适用于股骨干骨折，胫骨干骨折，股骨颈骨折，股骨粗隆间骨折或合并股骨干骨折，股骨髁上骨折，股骨髁间骨折或合并股骨干骨折，尺骨干骨折，腓骨干骨折，肱骨干骨折内固定。 | C0313110860301601500 | 03-骨科材料 | 13-髓内钉 | 11-髓内钉配件 | 086-髓内钉 | 03-钛合金 | 016-稳定（防旋）螺钉/非灭菌 | 招标范围内-中选 | 65 | 65
21dad267-91ea-11eb-8996-40f2e9990f5b | 北京贝思达生物技术有限公司 | 北京贝思达生物技术有限公司 | bb6529f1-d2f2-11e9-953f-fa163e0a8baf | 解剖型金属接骨板系统-接骨板 | 普通接骨板 | 锁骨接骨板 | 纯钛 | 非灭菌 |  | 97cc3551-b71a-11e9-974a-fa163e0a8baf | 国械注准20153461912 | 解剖型金属接骨板系统 |  | 纯钛 | 该产品由解剖型金属接骨板及配套金属接骨螺钉组成。金属接骨板材料采用符合GB4234标准规定的00Cr18Ni14Mo3不锈钢材料或符合GB/T13810标准规定的TA2、TA3纯钛材料制成；金属接骨螺钉材料采用符合GB4234标准规定的00Cr18Ni14Mo3不锈钢材料或符合GB/T13810标准规定的TC4钛合金材料制成。表面无着色。灭菌或非灭菌包装。 | 该产品适用于四肢干骺端骨折内固定。 | C0311030800200800720 | 03-骨科材料 | 11-接骨板 | 03-锁骨接骨板 | 080-固定板 | 02-纯钛 | 008-普通/中段上方/非灭菌 | 招标范围内-中选 | 917 | 737 | 180
c16630b0-483e-11ec-bbcb-44a84212d119 | 江苏双羊医疗器械有限公司 | 江苏双羊医疗器械有限公司 | bb7215eb-b15b-11eb-a006-0050568f9c84 | 金属锁定接骨板固定系统-锁定板 | 锁定加压接骨板（含万向） | 尺骨接骨板 | 纯钛 | 非灭菌 |  | 7d0e5a8b-9d9d-11eb-ac1c-fa163e311f19 | 国械注准20163130576 | 金属锁定接骨板固定系统 |  | 纯钛 | 金属锁定接骨板固定系统由锁定板和锁定钉组成。锁定板中有锁定环的称为万向。其中锁定板选用符合GB/T 13810中规定的纯钛材料制造，锁定钉和万向锁定板头部的万向环选用符合GB/T 13810中规定的TC4材料制造。金属锁定接骨板固定系统表面可以采用阳极氧化处理；产品以灭菌或非灭菌状态交付，以灭菌状态交付的产品经辐照灭菌，灭菌有效期为5年。 | 适用于锁骨、四肢及不规则骨骨折或骨缺损的重建和内固定。 | C0311050800201005214 | 03-骨科材料 | 11-接骨板 | 05-尺骨接骨板 | 080-固定板 | 02-纯钛 | 010-锁定加压/干部/非灭菌 | 招标范围内-中选 | 870 | 672 | 198
c1663616-483e-11ec-bbcb-44a84212d119 | 天津市金兴达实业有限公司 | 天津市金兴达实业有限公司 | bb85aa63-cc8a-11ea-a4d6-fa163e0a8baf | 金属解剖型接骨板 | 普通接骨板 | 锁骨接骨板 | 纯钛 | 非灭菌 |  | 908f74d1-a2d2-11e9-b4ed-fa163e0a8baf | 国械注准20163460252 | 金属解剖型接骨板 |  | 纯钛 | 该产品为解剖型接骨板，采用符合GB 4234标准规定的00Cr18Ni14Mo3不锈钢或符合GB/T 13810标准规定的TC4钛合金、纯钛制造；纯钛及钛合金产品表面可经阳极氧化处理。非灭菌包装。 | 该产品适用于四肢干骺端骨折内固定。 | C0311030800200604755 | 03-骨科材料 | 11-接骨板 | 03-锁骨接骨板 | 080-固定板 | 02-纯钛 | 006-普通/中段前方/非灭菌 | 招标范围内-中选 | 743 | 584 | 159
3f91e1e7-9465-11eb-875f-6c92bf359663 | 创生医疗器械（中国）有限公司 | 创生医疗器械（中国）有限公司 | bba0886a-f0c7-11ea-bf70-fa163e0a8baf | 锁定金属接骨板-胫骨接骨板 | 锁定加压接骨板（含万向） | 胫骨接骨板 | 纯钛 | 灭菌 |  | c5ee0cf7-9c94-11e9-b4ed-fa163e0a8baf | 国械注准20163462195 | 锁定金属接骨板 |  | 纯钛 | 该产品采用符合GB4234标准规定的00Cr18Ni14Mo3不锈钢或符合GB/T13810标准规定的TA3纯钛材料制成，纯钛产品表面有经过阳极氧化处理和未着色两种。灭菌和非灭菌包装。 | 该产品主要适用于四肢干骺端骨折作内固定，及上、下肢骨干骨折加压或保护性内固定用。 | C0311110800201504963 | 03-骨科材料 | 11-接骨板 | 11-胫骨接骨板 | 080-固定板 | 02-纯钛 | 015-万向锁定加压/干部/灭菌 | 招标范围内-中选 | 934 | 739 | 195
21d76454-91ea-11eb-8996-40f2e9990f5b | 山东威高骨科材料股份有限公司 | 山东威高骨科材料股份有限公司 | bba3f635-d441-11e9-953f-fa163e0a8baf | 金属锁定接骨板系统-骨端锁定板 | 锁定加压接骨板（含万向） | 股骨接骨板 | 纯钛 | 非灭菌 |  | 8934168a-6df1-11ec-a3ee-0050568f40ec | 国械注准20173130054 | 金属锁定接骨板系统 | 国械注准20173460054 | 纯钛 | 该产品采用符合GB/T13810的纯钛（TA3G或TA2G）或TC4钛合金材料或符合GB4234的00Cr18Ni14Mo3不锈钢材料制造。由直型锁定板、骨端锁定板和锁定螺钉组成。纯钛及钛合金产品表面可经阳极氧化或黑色阳极氧化处理。交付状态为灭菌或非灭菌。 | 该产品供骨科手术时股骨、胫骨、肱骨、尺骨、桡骨、腓骨的骨干、 近端和远端， 以及跟骨、 锁骨、髌骨和髋臼等处做骨科手 术时骨折断端连接固定用。 | C0311090800201409122 | 03-骨科材料 | 11-接骨板 | 09-股骨接骨板 | 080-固定板 | 02-纯钛 | 014-万向锁定加压/近端/非灭菌 | 招标范围内-中选 | 292 | 273 | 19
21d27aed-91ea-11eb-8996-40f2e9990f5b | 天津妙娅生物科技有限公司 | 天津妙娅生物科技有限公司 | bbdcf402-2840-11ed-9447-b4055d63f15c | 锁定金属接骨板系统-金属接骨板 | 锁定加压接骨板（含万向） | 通用接骨板 | 纯钛 | 非灭菌 |  | bb5252f6-e958-11ec-9447-b4055d63f15c | 国械注准20173130457 | 锁定金属接骨板系统 | 国械注准20173460457 | 纯钛 | 该产品由锁定金属接骨板及配套金属接骨螺钉组成，金属接骨板带有螺纹孔，螺钉头部带有螺纹。金属接骨板材料采用符合GB4234标准规定的00Cr18Ni14Mo3不锈钢材料或符合GB/T13810标准规定的TA2、TA3纯钛、TC4钛合金材料制成；金属接骨螺钉材料采用符合GB4234标准规定00Cr18Ni14Mo3不锈钢材料或符合GB/T13810标准规定的TC4钛合金材料制成。表面无着色。灭菌或非灭菌包装。灭菌产品经辐照灭菌，灭菌有效期5年。 | 该产品适用于四肢骨折锁定内固定、矫形和关节融合。 | C0311150800202208503 | 03-骨科材料 | 11-接骨板 | 15-通用接骨板 | 080-固定板 | 02-纯钛 | 022-万向锁定加压/直形/非灭菌 | 招标范围内-中选 | 1050 | 850 | 200
21d27aed-91ea-11eb-8996-40f2e9990f5b | 天津妙娅生物科技有限公司 | 天津妙娅生物科技有限公司 | bbdeb10a-f1f8-11ec-9447-b4055d63f15c | 锁定金属接骨板系统-接骨板 | 锁定加压接骨板（含万向） | 通用接骨板 | 纯钛 | 灭菌 |  | bb5252f6-e958-11ec-9447-b4055d63f15c | 国械注准20173130457 | 锁定金属接骨板系统 | 国械注准20173460457 | 纯钛 | 该产品由锁定金属接骨板及配套金属接骨螺钉组成，金属接骨板带有螺纹孔，螺钉头部带有螺纹。金属接骨板材料采用符合GB4234标准规定的00Cr18Ni14Mo3不锈钢材料或符合GB/T13810标准规定的TA2、TA3纯钛、TC4钛合金材料制成；金属接骨螺钉材料采用符合GB4234标准规定00Cr18Ni14Mo3不锈钢材料或符合GB/T13810标准规定的TC4钛合金材料制成。表面无着色。灭菌或非灭菌包装。灭菌产品经辐照灭菌，灭菌有效期5年。 | 该产品适用于四肢骨折锁定内固定、矫形和关节融合。 | C0311150800201708503 | 03-骨科材料 | 11-接骨板 | 15-通用接骨板 | 080-固定板 | 02-纯钛 | 017-锁定加压/钩形/灭菌 | 招标范围内-中选 | 1050 | 850 | 200
21e20b20-91ea-11eb-8996-40f2e9990f5b | 上海浦卫医疗器械厂有限公司 | 上海浦卫医疗器械厂有限公司 | bbf82769-6169-11ec-bee9-0050568f9c84 | 空心接骨螺钉 | 中空（空心）螺钉（非锁定） |  | 钛合金 | 灭菌 |  | dccd2ef7d33f4d1ba92dad5d1f3aef6f | 国械注准20183131634 | 空心接骨螺钉 | 国械注准20183461634 | 钛合金 | 该产品由空心接骨螺钉（普通）、空心接骨螺钉（带垫圈）、空心接骨螺钉（带垫圈、弹簧）以及空心接骨螺钉（渐进式变螺距）组成。其中，螺钉和弹簧材料符合GB 4234.1中规定的00Cr18Ni14Mo3不锈钢或GB/T 13810中规定的TC4钛合金；垫圈材料符合GB 4234.1中规定的00Cr18Ni14Mo3不锈钢或GB/T 13810中中规定的TA2G、TA3G、TA4G纯钛、或符合GB/T 13810中规定的TC4钛合金。钛及钛合金产品表面有阳极氧化或无阳极氧化。所有产品有灭菌或非灭菌包装。产品为一次性使用，灭菌有效期为五年。 | 该产品是供骨科手术时作内固定用。 | C0312050790300809889 | 03-骨科材料 | 12-螺钉 | 05-空心钉 | 079-螺钉 | 03-钛合金 | 008-埋头/非锁定/灭菌/4＜直径≤7mm | 招标范围内-中选 | 159 | 159
21e20b20-91ea-11eb-8996-40f2e9990f5b | 上海浦卫医疗器械厂有限公司 | 上海浦卫医疗器械厂有限公司 | bbfa19a9-91f0-11eb-ac1c-fa163e311f19 | 金属直型锁定接骨板 | 锁定加压接骨板（含万向） | 通用接骨板 | 纯钛 | 灭菌 |  | b6ea24d6-1e7e-11ec-ba7c-0050568f9c84 | 国械注准20163132023 | 金属直型锁定接骨板 | 国械注准20163462023 | 纯钛 | 该产品采用符合GB4234标准规定的00Cr18Ni14Mo3不锈钢、符合ISO5832-2标准规定的纯钛或符合ISO5832-3标准规定的Ti6Al4V钛合金材料制成，纯钛及钛合金产品表面经过阳极氧化处理或表面无着色。灭菌包装或非灭菌包装。 | 该产品适用四肢管状骨、四肢关节周围骨、跟骨、肋骨、跗骨、骨盆骨折、脱位、矫形的内固定。 | C0311150800201109889 | 03-骨科材料 | 11-接骨板 | 15-通用接骨板 | 080-固定板 | 02-纯钛 | 011-锁定加压/直形/灭菌 | 招标范围内-中选 | 633 | 433 | 200
c16255f7-483e-11ec-bbcb-44a84212d119 | 常州亨杰医疗器械有限公司 | 常州亨杰医疗器械有限公司 | bc22050d-9a9c-11ec-a4e1-90e2ba8d9d30 | 金属锁定接骨板系统-锁定接骨板 | 锁定加压接骨板（含万向） | 腓骨接骨板 | 钛合金 | 非灭菌 |  | 7a51d2be-95fb-11ec-b3f8-90e2ba8d9d30 | 国械注准20223130223 | 金属锁定接骨板系统 |  | 钛合金 | 金属锁定板接骨板系统由锁定接骨板和锁定螺钉组成。产品由符合 GB/T 13810 规定的钛合金（TC4）材料制成。产品表面经着色阳极氧化处理、微弧阳极氧化处理或未经阳极氧化处理三种。产品以非灭菌状态交付。 | 该产品适用于四肢、骨盆、锁骨和手足部骨折内固定。 | C0311120800301207613 | 03-骨科材料 | 11-接骨板 | 12-腓骨接骨板 | 080-固定板 | 03-钛合金 | 012-锁定加压/远端/非灭菌 | 招标范围内-中选 | 929 | 779 | 150
da4c601c-4818-11ec-bbcb-44a84212d119 | 江苏国立医疗器械有限公司 | 江苏国立医疗器械有限公司 | bc4013da-971f-11ea-8bcf-fa163e0a8baf | 金属锁定钉板系统-接骨板 | 锁定加压接骨板（含万向） | 手部接骨板 | 钛合金 | 灭菌 |  | AEEA73967DFB4557B1A3B81CA1483901 | 国械注准20153462077 | 金属锁定钉板系统 |  | 钛合金 | 该产品采用符合GB/T13810标准规定的TC4钛合金材料制造,产品有锁定接骨板、锁定接骨螺钉和或金属接骨螺钉组成,产品无着色,产品包装分为灭菌包装和非灭菌包装。 | 本产品适用于四肢、骨盆、锁骨和手足部骨折支持内固定。 | C0311070800302104587 | 03-骨科材料 | 11-接骨板 | 07-手部接骨板 | 080-固定板 | 03-钛合金 | 021-锁定加压/掌骨基底部/灭菌 | 招标范围内-中选 | 720 | 520 | 200
4d67767b-48fd-11ec-bbcb-44a84212d119 | 苏州吉美瑞医疗器械股份有限公司 | 苏州吉美瑞医疗器械股份有限公司 | bc487ecc-c608-11e9-953f-fa163e0a8baf | 金属接骨螺钉 | 普通接骨螺钉 | 松质骨螺钉 | 不锈钢 | 非灭菌 | 单独和成套均可 | a5c5180a-a795-11e9-b4ed-fa163e0a8baf | 国械注准20153461501 | 金属接骨螺钉 |  | 不锈钢 | 该产品采用符合GB 4234标准规定的00Cr18Ni14Mo3不锈钢材料和符合GB/T 13810标准规定的TC4钛合金材料制造。部分钛合金产品表面经阳极氧化处理。灭菌和非灭菌包装。 | 不锈钢产品适用于四肢骨折内固定；钛合金产品适用于骨折内固定。 | C0312040790100609837 | 03-骨科材料 | 12-螺钉 | 04-松质骨螺钉 | 079-螺钉 | 01-不锈钢 | 006-锁定/全螺纹/非灭菌/直径＞4mm以上 | 招标范围内-中选 | 13 | 13
21d7752c-91ea-11eb-8996-40f2e9990f5b | 常州华森医疗器械股份有限公司 | 常州华森医疗器械股份有限公司 | bc5907a3-c317-11e9-974a-fa163e0a8baf | 锁定接骨板系统-锁定接骨板 | 锁定加压接骨板（含万向） | 锁骨接骨板 | 纯钛 | 非灭菌 |  | 885f6015-9a40-11e9-b4ed-fa163e0a8baf | 国械注准20193131831 | 锁定接骨板系统 |  | 纯钛 | 该产品由锁定接骨板、锁定螺钉和加压螺钉组成。锁定接骨板由符合GB/T13810标准规定的TA3G纯钛材料制成，锁定螺钉和加压螺钉由符合GB/T13810标准规定的TC4钛合金材料制成。产品表面包括经着色阳极氧化处理、微弧阳极氧化处理或未经阳极氧化处理。灭菌和非无菌两种包装。灭菌包装产品采用γ射线辐照灭菌，灭菌有效期为五年。 | 该产品适用于四肢及锁骨骨折内固定。 | C0311030800201806410 | 03-骨科材料 | 11-接骨板 | 03-锁骨接骨板 | 080-固定板 | 02-纯钛 | 018-锁定加压/外侧前方/非灭菌 | 招标范围内-中选 | 570 | 427 | 143
b2dd7816-4b3e-11ec-bbcb-44a84212d119 | 江苏艾为康医疗器械科技有限公司 | 江苏艾为康医疗器械科技有限公司 | bcca314f-c25d-11e9-974a-fa163e0a8baf | 解剖型金属接骨板 | 普通接骨板 | 肱骨接骨板 | 纯钛 | 非灭菌 |  | d2e46bc1-92c4-11ec-b3f8-90e2ba8d9d30 | 国械注准20173133164 | 解剖型金属接骨板 | 国械注准20173463164 | TA3 | 该产品采用GB/T 13810标准中规定的TA3材料经加工而成；结构为解剖型；通过常规的机械加工而成；产品表面未经阳极氧化处理；交付状态为非无菌。 | 适用于四肢干骺端骨折内固定。 | C0311040800200611092 | 03-骨科材料 | 11-接骨板 | 04-肱骨接骨板 | 080-固定板 | 02-纯钛 | 006-普通/远端/非灭菌 | 招标范围内-中选 | 828 | 633 | 195
21fa0e32-91ea-11eb-8996-40f2e9990f5b | 苏州爱得科技发展股份有限公司 | 苏州爱得科技发展股份有限公司 | bcf36e09-2657-11eb-bf70-fa163e0a8baf | 金属锁定接骨板系统-锁定螺钉 | 锁定螺钉 |  | 钛合金 | 非灭菌 |  | 851aced8-b72a-11e9-974a-fa163e0a8baf | 国械注准20193130135 | 金属锁定接骨板系统 |  | TC4 | 金属锁定接骨板系统由锁定接骨板、锁定螺钉组成。锁定接骨板由符合GB/T 13810-2007规定的TA3材料制成，锁定螺钉由符合GB/T13810-2007规定的TC4材料制成。产品表面无着色。灭菌和非灭菌两种包装。产品灭菌有效期为3年。 | 适用于骨科手术时作四肢骨折断端复位连接固定用。 | C0312010790300409648 | 03-骨科材料 | 12-螺钉 | 01-万向锁定螺钉 | 079-螺钉 | 03-钛合金 | 004-非灭菌/直径≤2.7mm以下 | 招标范围内-中选 | 20 | 20
21d76454-91ea-11eb-8996-40f2e9990f5b | 山东威高骨科材料股份有限公司 | 山东威高骨科材料股份有限公司 | bcff3293-cbbd-11e9-953f-fa163e0a8baf | 金属锁定接骨板系统-锁定螺钉 | 锁定螺钉 |  | 钛合金 | 非灭菌 |  | 8934168a-6df1-11ec-a3ee-0050568f40ec | 国械注准20173130054 | 金属锁定接骨板系统 | 国械注准20173460054 | 钛合金 | 该产品采用符合GB/T13810的纯钛（TA3G或TA2G）或TC4钛合金材料或符合GB4234的00Cr18Ni14Mo3不锈钢材料制造。由直型锁定板、骨端锁定板和锁定螺钉组成。纯钛及钛合金产品表面可经阳极氧化或黑色阳极氧化处理。交付状态为灭菌或非灭菌。 | 该产品供骨科手术时股骨、胫骨、肱骨、尺骨、桡骨、腓骨的骨干、 近端和远端， 以及跟骨、 锁骨、髌骨和髋臼等处做骨科手 术时骨折断端连接固定用。 | C0312020790300409122 | 03-骨科材料 | 12-螺钉 | 02-普通锁定螺钉 | 079-螺钉 | 03-钛合金 | 004-非灭菌/直径≤2.7mm以下 | 招标范围内-中选 | 25 | 25
4d67767b-48fd-11ec-bbcb-44a84212d119 | 苏州吉美瑞医疗器械股份有限公司 | 苏州吉美瑞医疗器械股份有限公司 | bd29a215-c57f-11e9-953f-fa163e0a8baf | 金属接骨螺钉 | 普通接骨螺钉 | 皮质骨螺钉 | 钛合金 | 非灭菌 | 单独和成套均可 | a5c5180a-a795-11e9-b4ed-fa163e0a8baf | 国械注准20153461501 | 金属接骨螺钉 |  | 钛合金 | 该产品采用符合GB 4234标准规定的00Cr18Ni14Mo3不锈钢材料和符合GB/T 13810标准规定的TC4钛合金材料制造。部分钛合金产品表面经阳极氧化处理。灭菌和非灭菌包装。 | 不锈钢产品适用于四肢骨折内固定；钛合金产品适用于骨折内固定。 | C0312030790300609837 | 03-骨科材料 | 12-螺钉 | 03-皮质骨螺钉 | 079-螺钉 | 03-钛合金 | 006-非灭菌/直径＞4mm以上 | 招标范围内-中选 | 16 | 16
f5c285c8-4a83-11ec-bbcb-44a84212d119 | 上海三友医疗器械股份有限公司 | 上海三友医疗器械股份有限公司 | bd398095-d197-11ec-9447-b4055d63f15c | 金属锁定接骨板-股骨远近端加压锁定接骨板 | 锁定加压接骨板（含万向） | 股骨接骨板 | 纯钛 | 非灭菌 |  | d62c77a7-eba4-11ec-9447-b4055d63f15c | 国械注准20173131000 | 金属锁定接骨板 | 国械注准20173461000 | 纯钛 | 该产品由符合GB/T 13810标准规定的TA2、TA3纯钛材料制成。表面可经阳极氧化处理。无菌或非灭菌包装，无菌有效期4年。 | 适用于骨科手术时四肢及骨盆骨折内固定 | C0311090800200806388 | 03-骨科材料 | 11-接骨板 | 09-股骨接骨板 | 080-固定板 | 02-纯钛 | 008-锁定加压/近端/非灭菌 | 招标范围内-中选 | 479 | 478 | 1
21d27aed-91ea-11eb-8996-40f2e9990f5b | 天津妙娅生物科技有限公司 | 天津妙娅生物科技有限公司 | bd47db8f-28c2-11ed-9447-b4055d63f15c | 锁定金属接骨板系统-金属接骨板 | 锁定加压接骨板（含万向） | 桡骨接骨板 | 纯钛 | 非灭菌 |  | bb5252f6-e958-11ec-9447-b4055d63f15c | 国械注准20173130457 | 锁定金属接骨板系统 | 国械注准20173460457 | 纯钛 | 该产品由锁定金属接骨板及配套金属接骨螺钉组成，金属接骨板带有螺纹孔，螺钉头部带有螺纹。金属接骨板材料采用符合GB4234标准规定的00Cr18Ni14Mo3不锈钢材料或符合GB/T13810标准规定的TA2、TA3纯钛、TC4钛合金材料制成；金属接骨螺钉材料采用符合GB4234标准规定00Cr18Ni14Mo3不锈钢材料或符合GB/T13810标准规定的TC4钛合金材料制成。表面无着色。灭菌或非灭菌包装。灭菌产品经辐照灭菌，灭菌有效期5年。 | 该产品适用于四肢骨折锁定内固定、矫形和关节融合。 | C0311060800201608503 | 03-骨科材料 | 11-接骨板 | 06-桡骨接骨板 | 080-固定板 | 02-纯钛 | 016-万向锁定加压/干部/非灭菌 | 招标范围内-中选 | 1059 | 859 | 200
4d6aa4fd-48fd-11ec-bbcb-44a84212d119 | 苏州苏南捷迈得医疗器械有限公司 | 苏州苏南捷迈得医疗器械有限公司 | bd6b1e8e-8230-11eb-ace3-fa163e311f19 | 锁定金属接骨板 | 锁定加压接骨板（含万向） | 胫骨接骨板 | 纯钛 | 非灭菌 |  | ad601e9a-7d31-11ea-80a3-fa163e0a8baf | 国械注准20153130663 | 锁定金属接骨板 |  | 纯钛 | 锁定金属接骨板分为直型、异型两种，孔的型式为螺纹孔和加压孔相配合的结构形式。采用符合GB4234标准的00Cr18Ni14Mo3不锈钢或符合GB/T13810标准的TA3纯钛材料制造。纯钛产品表面可经微弧阳极氧化处理。非灭菌包装 | 该产品与锁定金属接骨螺钉配合使用，适用于四肢骨折内固定。 | C0311110800201601950 | 03-骨科材料 | 11-接骨板 | 11-胫骨接骨板 | 080-固定板 | 02-纯钛 | 016-万向锁定加压/干部/非灭菌 | 招标范围内-中选 | 1000 | 999 | 1
21d9fb24-91ea-11eb-8996-40f2e9990f5b | 江苏金鹿集团医疗器械有限公司 | 江苏金鹿集团医疗器械有限公司 | bd829f5c-c526-11ec-a4e1-90e2ba8d9d30 | 锁定型接骨板 | 锁定加压接骨板（含万向） | 胫骨接骨板 | 纯钛 | 非灭菌 |  | db7fceb0-06d3-11ec-b658-0050568f9c84 | 国械注准20163131499 | 锁定型接骨板 |  | 纯钛 | 接骨板由符合GB/T 13810标准规定的TA3纯钛材料制作而成，万向螺纹孔的万向球由符合GB/T 13810标准规定的TC4钛合金材料制成。产品表面无着色或经微弧阳极氧化处理。非灭菌包装。 | 与该企业同一系统接骨螺钉配合，适用于四肢骨折内固定。 | C0311110800200811093 | 03-骨科材料 | 11-接骨板 | 11-胫骨接骨板 | 080-固定板 | 02-纯钛 | 008-锁定加压/近端/非灭菌 | 招标范围内-中选 | 1240 | 1040 | 200
c1627dc4-483e-11ec-bbcb-44a84212d119 | 创辉医疗器械江苏有限公司 | 创辉医疗器械江苏有限公司 | bd8b82e0-4a5e-11eb-bb5e-fa163e311f19 | 带锁髓内钉 | 髓内钉 | 肱骨髓内钉 | 钛合金 | 非灭菌 |  | 7be1e926-2d4e-11eb-ac2d-fa163e0a8baf | 国械注准20203130878 | 带锁髓内钉 |  | 钛合金 | 带锁髓内钉根据产品的结构分为:股骨带锁髓内钉、胫骨带锁髓内钉、股骨髁上带锁髓内钉、股骨近端带锁髓内钉、肱骨带锁髓内钉、尺骨带锁髓内钉、桡骨带锁髓内钉。带锁髓内钉采用GB/T 13810标准规定的TC4ELI牌号钛合金,产品表面微弧阳极氧化处理。非灭菌包装 | 适用于股骨、胫骨、肱骨、尺骨、桡骨骨折内固定。 | C0313020860300603564 | 03-骨科材料 | 13-髓内钉 | 02-肱骨髓内钉 | 086-髓内钉 | 03-钛合金 | 006-近端长型/直型/非灭菌 | 招标范围内-中选 | 165 | 155 | 10
21dad267-91ea-11eb-8996-40f2e9990f5b | 北京贝思达生物技术有限公司 | 北京贝思达生物技术有限公司 | bd8cca26-f115-11ec-9447-b4055d63f15c | 锁定金属接骨板系统-金属接骨螺钉 | 锁定螺钉 |  | 钛合金 | 灭菌 |  | dce54850-9cc0-11eb-ac1c-fa163e311f19 | 国械注准20153131355 | 锁定金属接骨板系统 |  | 钛合金 | 该产品由锁定金属接骨板及配套金属接骨螺钉组成，金属接骨板带有螺纹孔，螺钉头部带有螺纹。金属接骨板材料采用符合GB4234标准规定的00Cr18Ni14Mo3不锈钢材料或符合GB/T13810标准规定的TA2、TA3纯钛、TC4钛合金材料制成；金属接骨螺钉材料采用符合GB4234标准规定的00Cr18Ni14Mo3不锈钢材料或符合GB/T13810标准规定的TC4钛合金材料制成。表面无着色。灭菌或非灭菌包装。 | 主要适用于四肢骨折锁定内固定。 | C0312020790300300720 | 03-骨科材料 | 12-螺钉 | 02-普通锁定螺钉 | 079-螺钉 | 03-钛合金 | 003-灭菌/直径＞4mm以上 | 招标范围内-中选 | 20 | 20
c166655a-483e-11ec-bbcb-44a84212d119 | 博益宁（厦门）医疗器械有限公司 | 博益宁（厦门）医疗器械有限公司 | bd9e729b-3a5e-11ed-9447-b4055d63f15c | 金属锁定接骨板系统-金属锁定接骨螺钉 | 中空（空心）螺钉（非锁定） |  | 钛合金 | 非灭菌 |  | c6d31b70-a0ed-11ec-a4e1-90e2ba8d9d30 | 国械注准20173130768 | 金属锁定接骨板系统 | 国械注准20173460768 | 钛合金 | 该产品由金属锁定接骨板和金属锁定接骨螺钉组成，采用符合GB/T13810规定的TC4钛合金材料制成，产品表面可经阳极氧化处理或微弧阳极氧化处理，非灭菌和灭菌包装。 | 用于四肢长骨、短骨、扁骨、骨盆及不规则骨骨折内固定。 | C0312050790301602911 | 03-骨科材料 | 12-螺钉 | 05-空心钉 | 079-螺钉 | 03-钛合金 | 016-非埋头/锁定/非灭菌/直径≤4mm以下 | 招标范围内-中选 | 159 | 159
21d34bb6-91ea-11eb-8996-40f2e9990f5b | 苏州奥特斯医疗器械科技有限公司 | 苏州奥特斯医疗器械科技有限公司 | bdcd080b-db5d-11e9-953f-fa163e0a8baf | 解剖型金属接骨板 | 普通接骨板 | 通用接骨板 | 纯钛 | 非灭菌 |  | dd594e71-d9ce-11e9-953f-fa163e0a8baf | 国械注准20163460472 | 解剖型金属接骨板 |  | 纯钛 | 产品采用符合GB/T13810规定的TA3纯钛材料制成，产品表面无着色，非灭菌包装。 | 适用于四肢干骺端骨折内固定 | C0311150800201006950 | 03-骨科材料 | 11-接骨板 | 15-通用接骨板 | 080-固定板 | 02-纯钛 | 010-普通/异形/非灭菌 | 招标范围内-中选 | 1030 | 830 | 200
c15e8a32-483e-11ec-bbcb-44a84212d119 | 常州市康辉医疗器械有限公司 | 常州市康辉医疗器械有限公司 | bdd32485-d390-11e9-953f-fa163e0a8baf | 交锁式髓内钉-髓内钉 | 髓内钉 | 股骨髓内钉 | 钛合金 | 灭菌 |  | a986c2b1-1781-11ec-b658-0050568f9c84 | 国械注准20173130772 | 交锁式髓内钉 | 国械注准20173460772 | 钛合金 | 该产品由髓内钉、锁钉和盖帽组成，采用符合GB/T 13810标准规定的TC4或TC4ELI钛合金材料制成，部分钛合金产品表面经阳极氧化处理。灭菌或非灭菌包装。 | 适用于股骨干骨折,胫骨干骨折,股骨颈骨折,股骨粗隆间骨折或合并股骨干骨折,股骨髁上骨折,股骨髁间骨折或合并股骨干骨折,肱骨干骨折内固定,以及适用髓内钉的骨折部位内固定。 | C0313050860300500059 | 03-骨科材料 | 13-髓内钉 | 05-股骨髓内钉 | 086-髓内钉 | 03-钛合金 | 005-干部/顺行/灭菌 | 招标范围内-中选 | 771 | 586 | 185
c15ee356-483e-11ec-bbcb-44a84212d119 | 无锡市闻泰百得医疗器械有限公司 | 无锡市闻泰百得医疗器械有限公司 | bdf5231c-ecdc-11ea-bf70-fa163e0a8baf | 锁定接骨板系统-锁定接骨板 | 锁定加压接骨板（含万向） | 手部接骨板 | 纯钛 | 非灭菌 |  | 7d6519f5-0340-11ed-9447-b4055d63f15c | 国械注准20173130799 | 锁定接骨板系统 | 国械注准20173460799 | 纯钛 | 该产品由锁定接骨板和锁定接骨螺钉组成；锁定接骨板由符合GB4234.1标准要求的00Cr18Ni14Mo3不锈钢材料或ISO 5832-2标准要求的Grade3纯钛材料制成，锁定接骨螺钉由符合GB4234.1标准要求的00Cr18Ni14Mo3不锈钢材料或ISO 5832-3标准要求的Ti6A14V钛合金材料制造；纯钛产品表面可经微弧或着色阳极氧化处理，钛合金产品表面经着色阳极氧化处理，非灭菌包装。 | 该产品适用于骨科手术时四肢、锁骨、骨盆骨折断端连接内固定用。 | C0311200800202405218 | 03-骨科材料 | 11-接骨板 | 20-关节融合板 | 080-固定板 | 02-纯钛 | 024-掌指/万向锁定加压 | 招标范围内-中选 | 641 | 483 | 158
da4c9753-4818-11ec-bbcb-44a84212d119 | 山东康盛医疗器械股份有限公司 | 山东康盛医疗器械股份有限公司 | bdf5361e-7245-11ea-948d-fa163e0a8baf | 金属接骨螺钉（非锁定） | 普通接骨螺钉 | 皮质骨螺钉 | 钛合金 | 非灭菌 | 单独和成套均可 | b237e77170b841c0884344487757b3a1 | 国械注准20183130487 | 金属接骨螺钉（非锁定） |  | 钛合金 | 金属接骨螺钉（非锁定）由皮质骨螺钉和松质骨螺钉组成，每种螺钉均有全螺纹和半螺纹两种形式。该产品由符合GB/T 13810规定的钛合金（TC4）材料制成，表面分为无着色和着色阳极氧化两种处理方式，非灭菌包装。 | 适用于四肢骨折内固定。 | C0312030790300510667 | 03-骨科材料 | 12-螺钉 | 03-皮质骨螺钉 | 079-螺钉 | 03-钛合金 | 005-非灭菌/2.7＜直径≤4mm | 招标范围内-中选 | 26 | 26
c1662b3e-483e-11ec-bbcb-44a84212d119 | 江苏艾迪尔医疗科技股份有限公司 | 江苏艾迪尔医疗科技股份有限公司 | be0d00e9-c6f8-11ea-a4d6-fa163e0a8baf | 解剖型金属锁定接骨板钉系统-锁定接骨螺钉 | 填塞钉 |  | 钛合金 | 非灭菌 |  | 80a81c2b-c5a4-11ea-a4d6-fa163e0a8baf | 国械注准20153131024 | 解剖型金属锁定接骨板钉系统 |  | 钛合金 | 该系统中的锁定接骨螺钉采用符合GB/T13810标准规定的TC4钛合金材料制成，解剖型锁定接骨板采用符合GB/T13810规定的纯钛TA3材料或采用符合GB4234.1的00Cr18Ni14Mo3不锈钢制成。纯钛和钛合金产品分未经表面阳极氧化和经表面着色阳极氧化或经表面微弧阳极氧化。非灭菌包装。 | 该产品适用于四肢骨干骺端骨折内固定。 | C0312070790300507435 | 03-骨科材料 | 12-螺钉 | 07-其他螺钉 | 079-螺钉 | 03-钛合金 | 005-非灭菌/4＜直径≤7mm | 招标范围内-中选 | 20 | 20
b2dac96c-4b3e-11ec-bbcb-44a84212d119 | 河北瑞鹤医疗器械有限公司 | 河北瑞鹤医疗器械有限公司 | be3f9f7e-3eb9-11eb-bb5e-fa163e311f19 | 手腕锁定接骨板系统-空心钉 | 中空（空心）螺钉（非锁定） |  | 钛合金 | 非灭菌 |  | df4e6cd9-ba7d-11ea-8d16-fa163e0a8baf | 国械注准20193130922 | 手腕锁定接骨板系统 |  | 钛合金 | 手腕锁定接骨板系统产品选用钛合金材料制造，材料牌号为TC4，符合GB/T 13810材料标准。手腕锁定接骨板系统产品包括金属锁定接骨板、金属锁定接骨螺钉和金属非锁定接骨螺钉。手腕锁定接骨板系统产品表面经着色阳极氧化处理，产品的交付状态为非灭菌状态。 | 适用于手腕部骨折内固定。 | C0312050790301611655 | 03-骨科材料 | 12-螺钉 | 05-空心钉 | 079-螺钉 | 03-钛合金 | 016-非埋头/锁定/非灭菌/直径≤4mm以下 | 招标范围内-中选 | 159 | 159
c165ef2e-483e-11ec-bbcb-44a84212d119 | 苏州优贝特医疗器械有限公司 | 苏州优贝特医疗器械有限公司 | be5bc24c-c8ca-11eb-a006-0050568f9c84 | 加压和保护性金属接骨板 | 普通接骨板 | 手部接骨板 | 纯钛 | 非灭菌 |  | 87129721-b1c2-11e9-8460-fa163e0a8baf | 国械注准20193131866 | 加压和保护性金属接骨板 |  | 纯钛 | 该产品由符合GB4234标准要求的00Cr18Ni14Mo3不锈钢材料和GB/T13810标准要求的TA3纯钛材料制成。结构分为直形和弧形。表面无阳极氧化着色，非灭菌包装。 | 该产品适用于四肢、骨盆骨折加压或保护性固定。 | C0311070800200604584 | 03-骨科材料 | 11-接骨板 | 07-手部接骨板 | 080-固定板 | 02-纯钛 | 006-普通/掌骨干部/非灭菌 | 招标范围内-中选 | 942 | 742 | 200
c1662b3e-483e-11ec-bbcb-44a84212d119 | 江苏艾迪尔医疗科技股份有限公司 | 江苏艾迪尔医疗科技股份有限公司 | be7c56cf-d2bb-11e9-953f-fa163e0a8baf | 金属接骨螺钉 | 普通接骨螺钉 | 皮质骨螺钉 | 不锈钢 | 非灭菌 | 单独和成套均可 | 7ecdadcc-9f46-11ec-a4e1-90e2ba8d9d30 | 国械注准20163132535 | 金属接骨螺钉 | 国械注准20163462535 | 不锈钢 | 该产品螺纹形式有深、浅螺纹两种，深螺纹型号分全螺纹和半螺纹产品。产品符合由GB4234.1标准要求的00Cr18Ni14mo3不锈钢材料制成。非灭菌包装 | 该产品适用于骨折的内固定。浅螺纹产品为皮质骨螺钉,深螺纹产品为松质骨螺钉。与同一生产企业同系列不锈钢接骨板配合使用。 | C0312030790100407435 | 03-骨科材料 | 12-螺钉 | 03-皮质骨螺钉 | 079-螺钉 | 01-不锈钢 | 004-非灭菌/直径≤2.7mm以下 | 招标范围内-中选 | 16 | 16
f5c285c8-4a83-11ec-bbcb-44a84212d119 | 上海三友医疗器械股份有限公司 | 上海三友医疗器械股份有限公司 | be7fabed-d135-11ec-9447-b4055d63f15c | 金属锁定接骨板-尺桡骨锁定接骨板 | 锁定加压接骨板（含万向） | 桡骨接骨板 | 纯钛 | 非灭菌 |  | d62c77a7-eba4-11ec-9447-b4055d63f15c | 国械注准20173131000 | 金属锁定接骨板 | 国械注准20173461000 |  | 该产品由符合GB/T 13810标准规定的TA2、TA3纯钛材料制成。表面可经阳极氧化处理。无菌或非灭菌包装，无菌有效期4年。 | 适用于骨科手术时四肢及骨盆骨折内固定 | C0311060800201206388 | 03-骨科材料 | 11-接骨板 | 06-桡骨接骨板 | 080-固定板 | 02-纯钛 | 012-锁定加压/远端/非灭菌 | 招标范围内-中选 | 452 | 451 | 1
da4a6ec1-4818-11ec-bbcb-44a84212d119 | 上海康定医疗器械有限公司 | 上海康定医疗器械有限公司 | beada48d-3e38-11ed-9447-b4055d63f15c | 钛合金锁定接骨板系统-踝关节前后侧融合锁定板 小型 | 锁定加压接骨板（含万向） | 足部接骨板 | 钛合金 | 非灭菌 |  | 9e36360c-1c70-11ed-9447-b4055d63f15c | 国械注准20223131013 | 钛合金锁定接骨板系统 |  |  | 由锁钉接骨板、锁定螺钉、空心锁定螺钉组成，由符合GB/T13810标准规定的TC4钛合金材料制成。表面经微弧阳极氧化、着色阳极氧化处理或未经阳极氧化处理。 灭菌或非灭菌包装。灭菌包装产品经辐照灭菌，灭菌有效期5年。 | 适用于四肢骨折内固定. | C0311200800301700494 | 03-骨科材料 | 11-接骨板 | 20-关节融合板 | 080-固定板 | 03-钛合金 | 017-踝/锁定加压 | 招标范围内-中选 | 588 | 429 | 159
c16255f7-483e-11ec-bbcb-44a84212d119 | 常州亨杰医疗器械有限公司 | 常州亨杰医疗器械有限公司 | bed7a519-9a98-11ec-a4e1-90e2ba8d9d30 | 金属锁定接骨板系统-接骨板 | 锁定加压接骨板（含万向） | 尺骨接骨板 | 钛合金 | 非灭菌 |  | 7a51d2be-95fb-11ec-b3f8-90e2ba8d9d30 | 国械注准20223130223 | 金属锁定接骨板系统 |  | 钛合金 | 金属锁定板接骨板系统由锁定接骨板和锁定螺钉组成。产品由符合 GB/T 13810 规定的钛合金（TC4）材料制成。产品表面经着色阳极氧化处理、微弧阳极氧化处理或未经阳极氧化处理三种。产品以非灭菌状态交付。 | 该产品适用于四肢、骨盆、锁骨和手足部骨折内固定。 | C0311050800300807613 | 03-骨科材料 | 11-接骨板 | 05-尺骨接骨板 | 080-固定板 | 03-钛合金 | 008-锁定加压/近端/非灭菌 | 招标范围内-中选 | 1043 | 893 | 150
21dad267-91ea-11eb-8996-40f2e9990f5b | 北京贝思达生物技术有限公司 | 北京贝思达生物技术有限公司 | bef801b8-272f-11ed-9447-b4055d63f15c | 锁定金属接骨板系统-金属接骨板 | 锁定加压接骨板（含万向） | 足部接骨板 | 纯钛 | 非灭菌 |  | dce54850-9cc0-11eb-ac1c-fa163e311f19 | 国械注准20153131355 | 锁定金属接骨板系统 |  | 纯钛 | 该产品由锁定金属接骨板及配套金属接骨螺钉组成，金属接骨板带有螺纹孔，螺钉头部带有螺纹。金属接骨板材料采用符合GB4234标准规定的00Cr18Ni14Mo3不锈钢材料或符合GB/T13810标准规定的TA2、TA3纯钛、TC4钛合金材料制成；金属接骨螺钉材料采用符合GB4234标准规定的00Cr18Ni14Mo3不锈钢材料或符合GB/T13810标准规定的TC4钛合金材料制成。表面无着色。灭菌或非灭菌包装。 | 主要适用于四肢骨折锁定内固定。 | C0311140800201200720 | 03-骨科材料 | 11-接骨板 | 14-足部接骨板 | 080-固定板 | 02-纯钛 | 012-锁定加压/后足/非灭菌 | 招标范围内-中选 | 1115 | 935 | 180
da4a6ec1-4818-11ec-bbcb-44a84212d119 | 上海康定医疗器械有限公司 | 上海康定医疗器械有限公司 | bf07d13f-406b-11ed-9447-b4055d63f15c | 钛合金锁定接骨板系统-斜T型加压锁定板 小型 | 锁定加压接骨板（含万向） | 桡骨接骨板 | 钛合金 | 非灭菌 |  | 9e36360c-1c70-11ed-9447-b4055d63f15c | 国械注准20223131013 | 钛合金锁定接骨板系统 |  |  | 由锁钉接骨板、锁定螺钉、空心锁定螺钉组成，由符合GB/T13810标准规定的TC4钛合金材料制成。表面经微弧阳极氧化、着色阳极氧化处理或未经阳极氧化处理。 灭菌或非灭菌包装。灭菌包装产品经辐照灭菌，灭菌有效期5年。 | 适用于四肢骨折内固定. | C0311060800301200494 | 03-骨科材料 | 11-接骨板 | 06-桡骨接骨板 | 080-固定板 | 03-钛合金 | 012-锁定加压/远端/非灭菌 | 招标范围内-中选 | 593 | 434 | 159
da4a6ec1-4818-11ec-bbcb-44a84212d119 | 上海康定医疗器械有限公司 | 上海康定医疗器械有限公司 | bf210f15-3b09-11ed-9447-b4055d63f15c | 钛合金锁定接骨板系统-跟骨锁定板Ⅴ 小型 | 锁定加压接骨板（含万向） | 跟骨接骨板 | 钛合金 | 非灭菌 |  | 9e36360c-1c70-11ed-9447-b4055d63f15c | 国械注准20223131013 | 钛合金锁定接骨板系统 |  |  | 由锁钉接骨板、锁定螺钉、空心锁定螺钉组成，由符合GB/T13810标准规定的TC4钛合金材料制成。表面经微弧阳极氧化、着色阳极氧化处理或未经阳极氧化处理。 灭菌或非灭菌包装。灭菌包装产品经辐照灭菌，灭菌有效期5年。 | 适用于四肢骨折内固定. | C0311130800300400494 | 03-骨科材料 | 11-接骨板 | 13-跟骨接骨板 | 080-固定板 | 03-钛合金 | 004-锁定加压/非灭菌 | 招标范围内-中选 | 560 | 401 | 159
4d68d511-48fd-11ec-bbcb-44a84212d119 | 焦作市新港医疗设备有限公司 | 焦作市新港医疗设备有限公司 | bf3159b5-9c27-11eb-ac1c-fa163e311f19 | 金属接骨螺钉 | 普通接骨螺钉 | 松质骨螺钉 | 钛合金 | 非灭菌 | 单独和成套均可 | a84b6b1e-9bb4-11e9-b4ed-fa163e0a8baf | 国械注准20173130992 | 金属接骨螺钉 | 国械注准20173460992 |  | 该产品由符合GB/T 13810标准规定的TC4钛合金材料制成。表面无着色。非无菌包装。 | 与该企业同一系统锁定接骨板配合，适用四肢、骨盆及锁骨骨折内固定。 | C0312040790302310499 | 03-骨科材料 | 12-螺钉 | 04-松质骨螺钉 | 079-螺钉 | 03-钛合金 | 023-非锁定/非全螺纹/非灭菌/2.7＜直径≤4mm | 招标范围内-中选 | 39 | 39
21da6f09-91ea-11eb-8996-40f2e9990f5b | 北京中安泰华科技有限公司 | 北京中安泰华科技有限公司 | bf7d8cdb-a96f-11eb-86ff-fa163e311f19 | 锁定金属接骨板固定系统-锁定接骨板 | 锁定加压接骨板（含万向） | 腓骨接骨板 | 纯钛 | 非灭菌 |  | d03730a7-d5f4-11ea-a4d6-fa163e0a8baf | 国械注准20153130488 | 锁定型金属接骨板固定系统 |  | 纯钛 | 该产品由锁定接骨板和锁定接骨螺钉组成，锁定接骨板采用符合GB/T13810标准规定的纯钛TA3材料组成，锁定接骨螺钉采用符合GB/T13810标准规定的TC4钛合金材料制成，表面无着色，灭菌或非灭菌包装。 | 适用于四肢骨、骨盆骨折的内固定治疗。 | C0311120800201008725 | 03-骨科材料 | 11-接骨板 | 12-腓骨接骨板 | 080-固定板 | 02-纯钛 | 010-锁定加压/干部/非灭菌 | 招标范围内-中选 | 949 | 779 | 170
21d27aed-91ea-11eb-8996-40f2e9990f5b | 天津妙娅生物科技有限公司 | 天津妙娅生物科技有限公司 | bf7fad8c-2832-11ed-9447-b4055d63f15c | 锁定金属接骨板系统-金属接骨板 | 锁定加压接骨板（含万向） | 骨盆接骨板 | 纯钛 | 非灭菌 |  | bb5252f6-e958-11ec-9447-b4055d63f15c | 国械注准20173130457 | 锁定金属接骨板系统 | 国械注准20173460457 | 纯钛 | 该产品由锁定金属接骨板及配套金属接骨螺钉组成，金属接骨板带有螺纹孔，螺钉头部带有螺纹。金属接骨板材料采用符合GB4234标准规定的00Cr18Ni14Mo3不锈钢材料或符合GB/T13810标准规定的TA2、TA3纯钛、TC4钛合金材料制成；金属接骨螺钉材料采用符合GB4234标准规定00Cr18Ni14Mo3不锈钢材料或符合GB/T13810标准规定的TC4钛合金材料制成。表面无着色。灭菌或非灭菌包装。灭菌产品经辐照灭菌，灭菌有效期5年。 | 该产品适用于四肢骨折锁定内固定、矫形和关节融合。 | C0311080800201808503 | 03-骨科材料 | 11-接骨板 | 08-骨盆接骨板 | 080-固定板 | 02-纯钛 | 018-万向锁定加压/直形/非灭菌 | 招标范围内-中选 | 1130 | 930 | 200
21dad267-91ea-11eb-8996-40f2e9990f5b | 北京贝思达生物技术有限公司 | 北京贝思达生物技术有限公司 | bf9a02b0-274b-11ed-9447-b4055d63f15c | 锁定金属接骨板系统-金属接骨板 | 锁定加压接骨板（含万向） | 锁骨接骨板 | 纯钛 | 非灭菌 |  | dce54850-9cc0-11eb-ac1c-fa163e311f19 | 国械注准20153131355 | 锁定金属接骨板系统 |  | 纯钛 | 该产品由锁定金属接骨板及配套金属接骨螺钉组成，金属接骨板带有螺纹孔，螺钉头部带有螺纹。金属接骨板材料采用符合GB4234标准规定的00Cr18Ni14Mo3不锈钢材料或符合GB/T13810标准规定的TA2、TA3纯钛、TC4钛合金材料制成；金属接骨螺钉材料采用符合GB4234标准规定的00Cr18Ni14Mo3不锈钢材料或符合GB/T13810标准规定的TC4钛合金材料制成。表面无着色。灭菌或非灭菌包装。 | 主要适用于四肢骨折锁定内固定。 | C0311030800204600720 | 03-骨科材料 | 11-接骨板 | 03-锁骨接骨板 | 080-固定板 | 02-纯钛 | 046-万向锁定加压/内侧下方/非灭菌 | 招标范围内-中选 | 1058 | 878 | 180
21d27aed-91ea-11eb-8996-40f2e9990f5b | 天津妙娅生物科技有限公司 | 天津妙娅生物科技有限公司 | bfb77cb6-2816-11ed-9447-b4055d63f15c | 锁定金属接骨板系统-金属接骨板 | 锁定加压接骨板（含万向） | 锁骨接骨板 | 纯钛 | 非灭菌 |  | bb5252f6-e958-11ec-9447-b4055d63f15c | 国械注准20173130457 | 锁定金属接骨板系统 | 国械注准20173460457 | 纯钛 | 该产品由锁定金属接骨板及配套金属接骨螺钉组成，金属接骨板带有螺纹孔，螺钉头部带有螺纹。金属接骨板材料采用符合GB4234标准规定的00Cr18Ni14Mo3不锈钢材料或符合GB/T13810标准规定的TA2、TA3纯钛、TC4钛合金材料制成；金属接骨螺钉材料采用符合GB4234标准规定00Cr18Ni14Mo3不锈钢材料或符合GB/T13810标准规定的TC4钛合金材料制成。表面无着色。灭菌或非灭菌包装。灭菌产品经辐照灭菌，灭菌有效期5年。 | 该产品适用于四肢骨折锁定内固定、矫形和关节融合。 | C0311030800202408503 | 03-骨科材料 | 11-接骨板 | 03-锁骨接骨板 | 080-固定板 | 02-纯钛 | 024-锁定加压/中段上方/非灭菌 | 招标范围内-中选 | 996 | 796 | 200
b2dac2f2-4b3e-11ec-bbcb-44a84212d119 | 江苏荷普医疗科技股份有限公司 | 江苏荷普医疗科技股份有限公司 | bfc40ca7-b723-11e9-974a-fa163e0a8baf | 金属锁定接骨板 | 锁定加压接骨板（含万向） | 肱骨接骨板 | 纯钛 | 非灭菌 |  | e70cd78f-af42-11e9-8460-fa163e0a8baf | 国械注准20193131937 | 金属锁定接骨板 |  | 纯钛 | 该产品采用符合GB4234标准规定的00Cr18Ni14Mo3不锈钢或GB/T13810标准规定的TA3纯钛材料制成，纯钛表面允许阳极氧化处理，产品交付状态为无菌和非无菌两种形式。一次性使用。 | 适于四肢、骨盆和锁骨部位的骨折内固定。 | C0311040800201000113 | 03-骨科材料 | 11-接骨板 | 04-肱骨接骨板 | 080-固定板 | 02-纯钛 | 010-锁定加压/干部/非灭菌 | 招标范围内-中选 | 645 | 464 | 181
21d76454-91ea-11eb-8996-40f2e9990f5b | 山东威高骨科材料股份有限公司 | 山东威高骨科材料股份有限公司 | bfc7d6c1-017e-11ec-b658-0050568f9c84 | 带锁髓内钉-螺钉 | 拉力钉 |  | 钛合金 | 非灭菌 |  | 75ebdc71-f98a-11eb-b658-0050568f9c84 | 国械注准20163131478 | 带锁髓内钉 |  | 钛合金 | 带锁髓内钉分：胫骨带锁髓内钉、股骨逆行带锁髓内钉、伽玛型带锁髓内钉、股骨带锁髓内钉，有实心和空心两种结构。该产品由髓内钉、交锁螺钉、螺旋刀片、骨螺钉（锁钉）、拉力螺钉、锁定螺钉、重建螺钉、加压螺钉以及封帽组成。该产品由符合GB/T 13810标准规定的TC4 钛合金材料制成。表面可经阳极氧化处理。灭菌包装和非灭菌包装两种交付状态。 | 适用于股骨干骨折、胫骨干骨折、股骨颈骨折、股骨粗隆间骨折或合并股骨干骨折、股骨髁上骨折、股骨髁间骨折或合并股骨干骨折内固定。 | C0313110860301009122 | 03-骨科材料 | 13-髓内钉 | 11-髓内钉配件 | 086-髓内钉 | 03-钛合金 | 010-拉力螺钉/非灭菌 | 招标范围内-中选 | 940 | 940
c15778d0-483e-11ec-bbcb-44a84212d119 | 常州健力邦德医疗器械有限公司 | 常州健力邦德医疗器械有限公司 | bfdb6276-ca48-11ea-a4d6-fa163e0a8baf | 角度型金属接骨板固定系统-鹅头接骨板 | 普通接骨板 | 股骨接骨板 | 纯钛 | 非灭菌 |  | baf6d6e5-c4a8-11ea-8d16-fa163e0a8baf | 国械注准20153131388 | 角度型金属接骨板固定系统 |  | 纯钛 | 该产品由鹅头接骨板、紧定螺钉和拉力螺钉组成,其中鹅头接骨板采用符合GB 4234.1的00Cr18Ni14Mo3不锈钢或符合GB/T 13810的TA2或TA3纯钛材料制造,紧定螺钉和拉力螺钉 采用符合GB 4234.1的00Cr18Ni14Mo3不锈钢或符合GB/T 13810的TC4钛合金材料制造,表面处理状态分为表面无着色、表面经着色阳极氧化处理或黑灰色阳极氧化处理,非灭菌包装。 | 适用于股骨粗隆间骨折、粗隆下骨折、股骨髁间、髁上骨折内固定。 | C0311090800200600808 | 03-骨科材料 | 11-接骨板 | 09-股骨接骨板 | 080-固定板 | 02-纯钛 | 006-普通/远端/非灭菌 | 招标范围内-中选 | 884 | 834 | 50
3f91e1e7-9465-11eb-875f-6c92bf359663 | 创生医疗器械（中国）有限公司 | 创生医疗器械（中国）有限公司 | bfeb0800-3913-11eb-abe2-fa163e311f19 | 伽玛（γ）型带锁髓内钉-髓腔钉 | 髓内钉 | 股骨髓内钉 | 不锈钢 | 非灭菌 |  | 9295ECC8-64F1-495D-A1A9-F1D352387474 | 国械注准20163462196 | 伽玛（γ）型带锁髓内钉 |  | 不锈钢 | 该产品按型号分为γ-Ⅰ型、标准γ-Ⅱ型、加长γ-Ⅱ型、标准γ-Ⅲ型、加长γ-Ⅲ型、标准γ-Ⅳ型、加长γ-Ⅳ型；γ-Ⅰ型由封帽、紧固螺钉、拉力螺钉、髓腔钉、远端锁钉组成；标准γ-Ⅱ型、加长γ-Ⅱ型由封帽、拉力螺钉、髓腔钉、Φ4锁钉组成；标准γ-Ⅲ型、加长γ-Ⅲ型由封帽、封帽锁钉、拉力螺钉、髓腔钉、HA5远端锁钉组成；标准γ-Ⅳ型、加长γ-Ⅳ型由封帽、拉力螺钉压帽、拉力螺钉、近端锁钉、髓腔钉、锁钉组成；该产品由符合GB4234标准要求的00Cr18Ni14Mo3不锈钢材料或符合GB/T 13810标准要求的TC4钛合金材料制成。钛合金产品表面有经过阳极氧化处理和不经过阳极氧化处理两种。包装为灭菌和非灭菌两种交付状态。 | 该产品适用于股骨粗隆周围骨折内固定,特别是粗隆下骨折、股骨颈或合并股骨干骨折内固定。 | C0313050860100204963 | 03-骨科材料 | 13-髓内钉 | 05-股骨髓内钉 | 086-髓内钉 | 不锈钢 | 002-近端/顺行/非灭菌 | 招标范围内-中选 | 850 | 655 | 195
3f91e1e7-9465-11eb-875f-6c92bf359663 | 创生医疗器械（中国）有限公司 | 创生医疗器械（中国）有限公司 | bfed9317-f0b0-11ea-bf70-fa163e0a8baf | 锁定金属接骨板-尺骨接骨板 | 锁定加压接骨板（含万向） | 尺骨接骨板 | 纯钛 | 灭菌 |  | c5ee0cf7-9c94-11e9-b4ed-fa163e0a8baf | 国械注准20163462195 | 锁定金属接骨板 |  | 纯钛 | 该产品采用符合GB4234标准规定的00Cr18Ni14Mo3不锈钢或符合GB/T13810标准规定的TA3纯钛材料制成，纯钛产品表面有经过阳极氧化处理和未着色两种。灭菌和非灭菌包装。 | 该产品主要适用于四肢干骺端骨折作内固定，及上、下肢骨干骨折加压或保护性内固定用。 | C0311050800201304963 | 03-骨科材料 | 11-接骨板 | 05-尺骨接骨板 | 080-固定板 | 02-纯钛 | 013-万向锁定加压/近端/灭菌 | 招标范围内-中选 | 927 | 732 | 195
c16630b0-483e-11ec-bbcb-44a84212d119 | 江苏双羊医疗器械有限公司 | 江苏双羊医疗器械有限公司 | c00b9d77-27bd-11eb-ac2d-fa163e0a8baf | 金属锁定接骨板固定系统-锁定板 | 锁定加压接骨板（含万向） | 手部接骨板 | 纯钛 | 非灭菌 |  | bdc2dc7b-9d64-11e9-b4ed-fa163e0a8baf | 国械注准20163460576 | 金属锁定接骨板固定系统 |  | 纯钛 | 金属锁定接骨板固定系统由锁定板和锁定钉组成。锁定板中有锁定环的称为万向。其中锁定板选用符合GB/T13810中规定的纯钛材料制造，锁定钉和万向锁定板头部的万向环选用符合GB/T13810中规定的TC4材料制造。金属锁定接骨板固定系统表面可以采用阳极氧化处理；交付状态为非灭菌包装。 | 适用于锁骨、四肢及不规则骨骨折或骨缺损的重建和内固定。 | C0311070800204005214 | 03-骨科材料 | 11-接骨板 | 07-手部接骨板 | 080-固定板 | 02-纯钛 | 040-万向锁定加压/指骨干部/非灭菌 | 招标范围内-中选 | 795 | 597 | 198
4d6a9c6c-48fd-11ec-bbcb-44a84212d119 | 江苏百易得医疗科技有限公司 | 江苏百易得医疗科技有限公司 | c01ab798-bfd0-11e9-974a-fa163e0a8baf | 锁定接骨板 | 锁定加压接骨板（含万向） | 骨盆接骨板 | 纯钛 | 灭菌 |  | d22d5d64-9d2e-11e9-b4ed-fa163e0a8baf | 国械注准20193131709 | 锁定接骨板 |  | 纯钛 | 该产品采用符合GB/T13810规定的TA3纯钛材料制造。产品表面无着色。包装分为灭菌包装和非灭菌包装两种。 | 适用于骨科手术时四肢、锁骨、盆骨骨折内固定。 | C0311080800201101797 | 03-骨科材料 | 11-接骨板 | 08-骨盆接骨板 | 080-固定板 | 02-纯钛 | 011-锁定加压/弧形/灭菌 | 招标范围内-中选 | 612 | 513 | 99
c5b96083-4cc7-11ec-bbcb-44a84212d119 | 迪恩医疗科技有限公司 | 迪恩医疗科技有限公司 | c040251a-c4f1-11eb-a006-0050568f9c84 | 金属带锁髓内钉 | 髓内钉 | 胫骨髓内钉 | 钛合金 | 非灭菌 |  | dacb257a-b16e-11eb-a006-0050568f9c84 | 国械注准20163131128 | 金属带锁髓内钉 |  | 钛合金 | 该产品由髓内钉、锁钉及封帽组成，采用符合GB4234.1标准规定的00Cr18Ni14Mo3不锈钢或符合GB/T13810标准规定的TC4钛合金组成，钛合金产品表面可经过微弧阳极氧化或着色阳极话处理，非灭菌包装。 | 该产品适用于股骨干骨折、胫骨干骨折、股骨颈骨折、股骨粗隆间骨折或合并股骨干骨折、股骨髁上骨折、股骨髁骨折或合并股骨干骨折、肱骨干骨折内固定。 | C0313060860301207890 | 03-骨科材料 | 13-髓内钉 | 06-胫骨髓内钉 | 086-髓内钉 | 03-钛合金 | 012-远端/弯形/非灭菌 | 招标范围内-中选 | 1471 | 1277 | 194
b2de97c8-4b3e-11ec-bbcb-44a84212d119 | 爱湃斯（上海）商贸有限公司 | 爱派司生技股份有限公司 | c04f9fe0-9ee0-11e9-b4ed-fa163e0a8baf | 金属锁定接骨板系统-解剖型金属接骨板 | 锁定加压接骨板（含万向） | 股骨接骨板 | 钛合金 | 非灭菌 |  | 7e48d712-98a5-11e9-8455-fa163e0a8baf | 国械注许20173130341 | 金属锁定接骨板系统APS Metal Plate & Screw System | 国械注许20173460341 | 钛合金 | 该产品由解剖型金属接骨板、松质骨螺钉、硬质骨实心螺钉及锁定骨螺钉组成，采用符合GB/T 13810的TC4材料制成，表面无着色。非灭菌包装。 | 本系统关节面有必要保护时之创伤适应症：稳定或不稳定之关节面骨折，包含 :股骨远端外侧、胫骨近端外侧、胫骨近端内侧、 肱骨近端外侧、桡骨远端内侧、锁骨钩远端骨折、肱骨远端后侧、胫骨远端内侧、胫骨远端外侧、肱骨远端内侧、跟骨外侧骨折。创伤后病状中之重建适应症：1.当软组织状况已改善，要将外固定系统更换成内固定系统时。2.如果关节轮廓在病状上已经被修改过而有必要重修关节面。3.保持骨折关节面完整。 | C0311090800301211021 | 03-骨科材料 | 11-接骨板 | 09-股骨接骨板 | 080-固定板 | 03-钛合金 | 012-锁定加压/远端/非灭菌 | 招标范围内-中选 | 685 | 547 | 138
21dad267-91ea-11eb-8996-40f2e9990f5b | 北京贝思达生物技术有限公司 | 北京贝思达生物技术有限公司 | c06196e2-d735-11ec-9447-b4055d63f15c | 锁定金属接骨板系统-接骨板 | 锁定加压接骨板（含万向） | 尺骨接骨板 | 纯钛 | 非灭菌 |  | dce54850-9cc0-11eb-ac1c-fa163e311f19 | 国械注准20153131355 | 锁定金属接骨板系统 |  | 纯钛 | 该产品由锁定金属接骨板及配套金属接骨螺钉组成，金属接骨板带有螺纹孔，螺钉头部带有螺纹。金属接骨板材料采用符合GB4234标准规定的00Cr18Ni14Mo3不锈钢材料或符合GB/T13810标准规定的TA2、TA3纯钛、TC4钛合金材料制成；金属接骨螺钉材料采用符合GB4234标准规定的00Cr18Ni14Mo3不锈钢材料或符合GB/T13810标准规定的TC4钛合金材料制成。表面无着色。灭菌或非灭菌包装。 | 主要适用于四肢骨折锁定内固定。 | C0311050800200800720 | 03-骨科材料 | 11-接骨板 | 05-尺骨接骨板 | 080-固定板 | 02-纯钛 | 008-锁定加压/近端/非灭菌 | 招标范围内-中选 | 1175 | 995 | 180
21d27aed-91ea-11eb-8996-40f2e9990f5b | 天津妙娅生物科技有限公司 | 天津妙娅生物科技有限公司 | c08f9a86-2829-11ed-9447-b4055d63f15c | 锁定金属接骨板系统-金属接骨板 | 锁定加压接骨板（含万向） | 骨盆接骨板 | 纯钛 | 非灭菌 |  | bb5252f6-e958-11ec-9447-b4055d63f15c | 国械注准20173130457 | 锁定金属接骨板系统 | 国械注准20173460457 | 纯钛 | 该产品由锁定金属接骨板及配套金属接骨螺钉组成，金属接骨板带有螺纹孔，螺钉头部带有螺纹。金属接骨板材料采用符合GB4234标准规定的00Cr18Ni14Mo3不锈钢材料或符合GB/T13810标准规定的TA2、TA3纯钛、TC4钛合金材料制成；金属接骨螺钉材料采用符合GB4234标准规定00Cr18Ni14Mo3不锈钢材料或符合GB/T13810标准规定的TC4钛合金材料制成。表面无着色。灭菌或非灭菌包装。灭菌产品经辐照灭菌，灭菌有效期5年。 | 该产品适用于四肢骨折锁定内固定、矫形和关节融合。 | C0311080800201608503 | 03-骨科材料 | 11-接骨板 | 08-骨盆接骨板 | 080-固定板 | 02-纯钛 | 016-锁定加压/耻骨形/非灭菌 | 招标范围内-中选 | 1130 | 930 | 200
c5b96083-4cc7-11ec-bbcb-44a84212d119 | 迪恩医疗科技有限公司 | 迪恩医疗科技有限公司 | c0ac5c03-a2ea-11e9-b4ed-fa163e0a8baf | 金属解剖型接骨板-手腕骨接骨板 | 普通接骨板 | 手部接骨板 | 纯钛 | 非灭菌 |  | 8a69c7d4-9947-11e9-b4ed-fa163e0a8baf | 国械注准20163460733 | 金属解剖型接骨板 |  | 纯钛 | 产品选用符合GB4234标准的00Cr18Ni14Mo3不锈钢或符合GB/T13810标准规定的TA3纯钛材料制造，纯钛产品表面可经阳极氧化或微弧阳极氧化，非灭菌包装。 | 产品适用于四肢干骺端骨折内固定。不同型号具体使用范围见规格型号附页 | C0311070800200207890 | 03-骨科材料 | 11-接骨板 | 07-手部接骨板 | 080-固定板 | 02-纯钛 | 002-普通/腕骨/非灭菌 | 招标范围内-中选 | 704 | 510 | 194
b2de9e7d-4b3e-11ec-bbcb-44a84212d119 | 江苏强圣医疗科技有限公司 | 江苏强圣医疗科技有限公司 | c0c9ab03-c62c-11e9-953f-fa163e0a8baf | 金属接骨螺钉 | 普通接骨螺钉 | 皮质骨螺钉 | 钛合金 | 非灭菌 | 单独和成套均可 | e0fe0fd5-c255-11e9-974a-fa163e0a8baf | 国械注准20183130264 | 金属接骨螺钉 | 国械注准20183460264 | 钛合金 | 该产品由符合GB/T13810标准要求的TC4钛合金材料制成，产品表面经着色阳极氧化和非阳极氧化处理，非灭菌包装。 | 适用于四肢骨折内固定 | C0312030790300607568 | 03-骨科材料 | 12-螺钉 | 03-皮质骨螺钉 | 079-螺钉 | 03-钛合金 | 006-非灭菌/直径＞4mm以上 | 招标范围内-中选 | 26 | 26
da4a6ec1-4818-11ec-bbcb-44a84212d119 | 上海康定医疗器械有限公司 | 上海康定医疗器械有限公司 | c0e3d52b-4071-11ed-9447-b4055d63f15c | 钛合金锁定接骨板系统-跟骨锁定板Ⅶ 微型 | 锁定加压接骨板（含万向） | 跟骨接骨板 | 钛合金 | 非灭菌 |  | 9e36360c-1c70-11ed-9447-b4055d63f15c | 国械注准20223131013 | 钛合金锁定接骨板系统 |  |  | 由锁钉接骨板、锁定螺钉、空心锁定螺钉组成，由符合GB/T13810标准规定的TC4钛合金材料制成。表面经微弧阳极氧化、着色阳极氧化处理或未经阳极氧化处理。 灭菌或非灭菌包装。灭菌包装产品经辐照灭菌，灭菌有效期5年。 | 适用于四肢骨折内固定. | C0311130800300400494 | 03-骨科材料 | 11-接骨板 | 13-跟骨接骨板 | 080-固定板 | 03-钛合金 | 004-锁定加压/非灭菌 | 招标范围内-中选 | 560 | 401 | 159
21da905b-91ea-11eb-8996-40f2e9990f5b | 天津正天医疗器械有限公司 | 天津正天医疗器械有限公司 | c1045c7e-9ce5-11eb-ac1c-fa163e311f19 | 空心螺钉 | 中空（空心）螺钉（非锁定） |  | 钛合金 | 灭菌 |  | c3832518-5eb8-11eb-ba25-fa163e311f19 | 国械注准20203130789 | 空心螺钉 |  | 钛合金 | 产品分为无头加压螺钉和空心螺钉，其中空心螺钉可配合垫圈使用。采用符合GB/T 13810-2017标准规定的TC4钛合金材料制成。无头加压螺钉表面可经着色阳极氧化处理或无着色处理。空心螺钉和垫圈表面可经着色阳极氧化处理，微弧氧化处理或无着色处理。产品分灭菌和非灭菌两种交付状态。以灭菌状态交付的产品，采用辐照灭菌，灭菌有效期为五年。 | 该产品可单独使用或配合垫圈使用，适用于四肢骨折内固定。 | C0312050790300801884 | 03-骨科材料 | 12-螺钉 | 05-空心钉 | 079-螺钉 | 03-钛合金 | 008-埋头/非锁定/灭菌/4＜直径≤7mm | 招标范围内-中选 | 159 | 159
4d68d511-48fd-11ec-bbcb-44a84212d119 | 焦作市新港医疗设备有限公司 | 焦作市新港医疗设备有限公司 | c10a02c6-baa8-11eb-a006-0050568f9c84 | 金属髓内针 | 髓内钉 | 弹性髓内钉 | 钛合金 | 非灭菌 |  | 97cc85a4-baa5-11eb-a006-0050568f9c84 | 国械注准20213130352 | 金属髓内针 |  |  | 该产品包括勾针、三角针、螺纹针、弹性髓内针。采用符合GB/T 13810标准规定的TC4钛合金材料制成。产品分为表面无着色处理和表面微弧阳极氧化两种，非灭菌包装。 | 适用于四肢骨折内固定。 | C0313090860300810499 | 03-骨科材料 | 13-髓内钉 | 09-弹性髓内钉 | 086-髓内钉 | 03-钛合金 | 008-不带尾帽/弯形/非灭菌 | 招标范围内-中选 | 725 | 525 | 200
21da6f09-91ea-11eb-8996-40f2e9990f5b | 北京中安泰华科技有限公司 | 北京中安泰华科技有限公司 | c1334735-b2bb-11eb-a006-0050568f9c84 | 金属接骨螺钉 | 普通接骨螺钉 | 皮质骨螺钉 | 钛合金 | 灭菌 | 单独使用 | 84d9a7f2-d5f5-11ea-a4d6-fa163e0a8baf | 国械注准20153130489 | 金属接骨螺钉 |  | 钛合金 | 该产品采用符合GB/T13810标准规定的TC4钛合金材料制成，表面无着色，灭菌或非灭菌包装。 | 适用于四肢骨、骨盆骨折的内固定治疗。 | C0312030790300208725 | 03-骨科材料 | 12-螺钉 | 03-皮质骨螺钉 | 079-螺钉 | 03-钛合金 | 002-灭菌/2.7＜直径≤4mm | 招标范围内-中选 | 25 | 25
21faafdb-91ea-11eb-8996-40f2e9990f5b | 大博医疗科技股份有限公司 | 大博医疗科技股份有限公司 | c1359c47-0954-11ec-b658-0050568f9c84 | 金属锁定接骨板系统-接骨板 | 锁定加压接骨板（含万向） | 肱骨接骨板 | 纯钛 | 非灭菌 |  | 8d54478f-0582-11ec-b658-0050568f9c84 | 国械注准20163132504 | 金属锁定接骨板系统 | 国械注准20163462504 | A | 产品包括接骨板及接骨螺钉。产品采用符合GB/T13810规定的TA3G纯钛和TC4钛合金制成。接骨板材料为TA3G纯钛或TC4钛合金；接骨螺钉材料为TC4钛合金。产品表面经着色阳极氧化处理。含灭菌和非灭菌两种包装。 | 钛合金材料接骨板和接骨螺钉联合使用，适用于四肢骨折内固定；纯钛材料接骨板与钛合金材料接骨螺钉联合使用，适用于四肢骨骨折内固定。 | C0311040800200800419 | 03-骨科材料 | 11-接骨板 | 04-肱骨接骨板 | 080-固定板 | 02-纯钛 | 008-锁定加压/近端/非灭菌 | 招标范围内-中选 | 530 | 452 | 78
21dad267-91ea-11eb-8996-40f2e9990f5b | 北京贝思达生物技术有限公司 | 北京贝思达生物技术有限公司 | c142541e-2732-11ed-9447-b4055d63f15c | 锁定金属接骨板系统-金属接骨板 | 锁定加压接骨板（含万向） | 通用接骨板 | 纯钛 | 非灭菌 |  | dce54850-9cc0-11eb-ac1c-fa163e311f19 | 国械注准20153131355 | 锁定金属接骨板系统 |  | 纯钛 | 该产品由锁定金属接骨板及配套金属接骨螺钉组成，金属接骨板带有螺纹孔，螺钉头部带有螺纹。金属接骨板材料采用符合GB4234标准规定的00Cr18Ni14Mo3不锈钢材料或符合GB/T13810标准规定的TA2、TA3纯钛、TC4钛合金材料制成；金属接骨螺钉材料采用符合GB4234标准规定的00Cr18Ni14Mo3不锈钢材料或符合GB/T13810标准规定的TC4钛合金材料制成。表面无着色。灭菌或非灭菌包装。 | 主要适用于四肢骨折锁定内固定。 | C0311150800201400720 | 03-骨科材料 | 11-接骨板 | 15-通用接骨板 | 080-固定板 | 02-纯钛 | 014-锁定加压/弧形/非灭菌 | 招标范围内-中选 | 1111 | 931 | 180
3f91e1e7-9465-11eb-875f-6c92bf359663 | 创生医疗器械（中国）有限公司 | 创生医疗器械（中国）有限公司 | c169714f-a4cb-11ec-a4e1-90e2ba8d9d30 | 锁定金属接骨板 | 锁定加压接骨板（含万向） | 尺骨接骨板 | 纯钛 | 灭菌 |  | a4feb1b4-dec7-11eb-b658-0050568f9c84 | 国械注准20163132195 | 锁定金属接骨板 |  | 纯钛 | 该产品采用符合GB4234.1标准规定的00Cr18Ni14Mo3不锈钢或符合GB/T13810标准规定的TA3纯钛材料制成，纯钛产品表面有经过阳极氧化处理和未着色两种。灭菌和非灭菌包装。 | 该产品主要适用于四肢干骺端骨折作内固定，及上、下肢骨干骨折加压或保护性内固定用。 | C0311050800201304963 | 03-骨科材料 | 11-接骨板 | 05-尺骨接骨板 | 080-固定板 | 02-纯钛 | 013-万向锁定加压/近端/灭菌 | 招标范围内-中选 | 927 | 732 | 195
c1661fa0-483e-11ec-bbcb-44a84212d119 | 常州大章医疗器械有限公司 | 常州大章医疗器械有限公司 | c17b76b0-9ebc-11ec-a4e1-90e2ba8d9d30 | 锁定型金属接骨板系统-锁定接骨螺钉 | 拉力钉 |  | 钛合金 | 非灭菌 |  | cf749343-9967-11e9-b4ed-fa163e0a8baf | 国械注准20183130226 | 锁定型金属接骨板系统 | 国械注准20183460226 | 钛合金 | 该产品由锁定接骨板、锁定接骨螺钉和非锁定接骨螺钉组成。接骨板由符合GB/T13810标准要求的TA3纯钛材料制成,接骨螺钉由符合GB/T13810标准要求的TC4钛合金材料制成；产品表面经着色阳极氧化或微弧阳极氧化处理；辐照灭菌和非灭菌包装，无菌有效期5年。 | 该产品适用于四肢骨干骺端骨折内固定。 | C0305020790300203025 | 03-骨科材料 | 05-拉力钉 | 02-非空心拉力螺钉 | 079-螺钉 | 03-钛合金 | 002-非灭菌 | 招标范围内-中选 | 150 | 150
c15ee356-483e-11ec-bbcb-44a84212d119 | 无锡市闻泰百得医疗器械有限公司 | 无锡市闻泰百得医疗器械有限公司 | c1a9083c-be38-11e9-974a-fa163e0a8baf | JDP（ZJ、YZ）-06 低应力加压钢板 | 普通接骨板 | 通用接骨板 | 纯钛 | 非灭菌 |  | 88AA1538-75C9-4D0A-A34A-FDAE625FDF4E | 国械注准20173130578 | 金属角度接骨板 | 国械注准20173460578 | 纯钛 | 该产品采用符合GB4234.1标准规定的00Cr18Ni14Mo3不锈钢材料或符合ISO5832-2的3级纯钛材料制成，表面无着色，非灭菌包装。 | 该产品供股骨粗隆间骨折,股骨、胫骨两端骨折内固定用。 | C0311150800200205218 | 03-骨科材料 | 11-接骨板 | 15-通用接骨板 | 080-固定板 | 02-纯钛 | 002-普通/直形/非灭菌 | 招标范围内-中选 | 1041 | 883 | 158
da4a6ec1-4818-11ec-bbcb-44a84212d119 | 上海康定医疗器械有限公司 | 上海康定医疗器械有限公司 | c1b3fb0a-2bec-11ed-9447-b4055d63f15c | 钛合金锁定接骨板系统-螺钉 | 锁定螺钉 |  | 钛合金 | 非灭菌 |  | 9e36360c-1c70-11ed-9447-b4055d63f15c | 国械注准20223131013 | 钛合金锁定接骨板系统 |  |  | 由锁钉接骨板、锁定螺钉、空心锁定螺钉组成，由符合GB/T13810标准规定的TC4钛合金材料制成。表面经微弧阳极氧化、着色阳极氧化处理或未经阳极氧化处理。 灭菌或非灭菌包装。灭菌包装产品经辐照灭菌，灭菌有效期5年。 | 适用于四肢骨折内固定. | C0312070790300500494 | 03-骨科材料 | 12-螺钉 | 07-其他螺钉 | 079-螺钉 | 03-钛合金 | 005-非灭菌/4＜直径≤7mm | 招标范围内-中选 | 22 | 22
21e262e1-91ea-11eb-8996-40f2e9990f5b | 武汉迈瑞科技有限公司 | 武汉迈瑞科技有限公司 | c1c69917-a401-11ec-a4e1-90e2ba8d9d30 | 锁定型金属接骨板 | 锁定加压接骨板（含万向） | 尺骨接骨板 | 纯钛 | 灭菌 |  | e1354eae-9d64-11e9-b4ed-fa163e0a8baf | 国械注准20143132274 | 锁定型金属接骨板 | 国械注准20143462274 | TA3纯钛 | 该产品由符合GB/T 13810标准规定的TA3纯钛材料制成。产品表面有经过彩色阳极氧化处理、微弧阳极氧化处理和未经阳极氧化处理三种状态。灭菌和非灭菌包装。灭菌包装产品经辐照灭菌，有效期为5年。 | 适用于四肢、肩锁骨、骨盆骨折内固定。 | C0311050800201308921 | 03-骨科材料 | 11-接骨板 | 05-尺骨接骨板 | 080-固定板 | 02-纯钛 | 013-万向锁定加压/近端/灭菌 | 招标范围内-中选 | 647 | 499 | 148
2200daab-91ea-11eb-8996-40f2e9990f5b | 武汉医佳宝生物材料有限公司 | 武汉医佳宝生物材料有限公司 | c207584b-413b-11ec-921a-0050568f9c84 | 解剖型金属接骨板-重建接骨板(Ⅱ) | 普通接骨板 | 通用接骨板 | 纯钛 | 非灭菌 |  | 7a10be97-3e00-11ec-921a-0050568f9c84 | 国械注准20213130799 | 解剖型金属接骨板 |  | TA3纯钛 | 该产品由符合GB/T13810规定的TA3纯钛材料制造，表面无着色，非灭菌包装。 | 适用于四肢骨折内固定。 | C0311150800200205286 | 03-骨科材料 | 11-接骨板 | 15-通用接骨板 | 080-固定板 | 02-纯钛 | 002-普通/直形/非灭菌 | 招标范围内-中选 | 815 | 615 | 200
4d68c873-48fd-11ec-bbcb-44a84212d119 | 苏州市康力骨科器械有限公司 | 苏州市康力骨科器械有限公司 | c21f8325-9766-11eb-ac1c-fa163e311f19 | 金属锁定接骨板系统-锁定接骨板 | 锁定加压接骨板（含万向） | 骨盆接骨板 | 纯钛 | 非灭菌 |  | 77d2aca0-add8-11e9-8460-fa163e0a8baf | 国械注准20173460052 | 金属锁定接骨板系统 |  | 纯钛 | 该产品包括锁定接骨板和锁定接骨螺钉，接骨板采用符合GB 4234标准规定的00Cr18Ni14Mo3不锈钢或符合GB/T 13810标准规定的TA3纯钛材料制成，接骨螺钉采用符合GB 4234标准规定的00Cr18Ni14Mo3不锈钢或符合GB/T 13810标准规定的TC4钛合金材料制成。纯钛及钛合金产品表面可采用阳极氧化处理。无菌和非无菌两种交付状态，无菌状态交付的产品经γ射线辐照灭菌。 | 适用于骨科手术时作四肢干骺端、锁骨、跟骨、骨盆骨折内固定用。 | C0311080800201207276 | 03-骨科材料 | 11-接骨板 | 08-骨盆接骨板 | 080-固定板 | 02-纯钛 | 012-锁定加压/弧形/非灭菌 | 招标范围内-中选 | 1228 | 1040 | 188
cd6a0105-bbee-11ed-bda4-34735a9d8166 | 苏州瑞沛思医疗器械有限公司 | 苏州瑞沛思医疗器械有限公司 | c284bd5f-9482-11eb-ac1c-fa163e311f19 | 金属接骨板钉系统-锁定接骨板 | 锁定加压接骨板（含万向） | 桡骨接骨板 | 纯钛 | 非灭菌 |  | 9b4976df-86fe-11eb-ace3-fa163e311f19 | 国械注准20203130964 | 金属接骨板钉系统 |  |  | 金属接骨板钉系统由锁定接骨板、普通接骨螺钉和锁定接骨螺钉组成。接骨板采用符合GB/T 13810标准规定的TA3G纯钛材料制成，接骨螺钉采用符合GB/T 13810标准规定的TC4钛合金材料制成。纯钛、钛合金材料产品表面经着色阳极氧化处理。交付状态为非灭菌包装。 | 适用于锁骨、肱骨、尺骨、桡骨、骨盆、股骨、胫骨、腓骨、跟骨的骨折内固定。 | C0311060800201012951 | 03-骨科材料 | 11-接骨板 | 06-桡骨接骨板 | 080-固定板 |  | 010-锁定加压/干部/非灭菌 | 招标范围内-中选 | 977 | 777 | 200
da4c756e-4818-11ec-bbcb-44a84212d119 | 常州奥斯迈医疗器械有限公司 | 常州奥斯迈医疗器械有限公司 | c2a5e4ca-d36d-11e9-953f-fa163e0a8baf | 金属接骨板 | 普通接骨板 | 跟骨接骨板 | 纯钛 | 非灭菌 |  | 7ba71c38-9d35-11e9-b4ed-fa163e0a8baf | 国械注准20163462188 | 金属接骨板 |  | 纯钛 | 该产品结构为解剖型，由符合GB/T4234标准规定的由00Cr18Ni14M03不锈钢材料或符合GB/T13810标准规定的TA3纯钛材料制成，纯钛材料产品表面可经阳极氧化处理，灭菌和非灭菌包装。 | 适用于四肢干骺端，骨盆及锁骨骨折内固定 | C0311130800200204223 | 03-骨科材料 | 11-接骨板 | 13-跟骨接骨板 | 080-固定板 | 02-纯钛 | 002-普通/非灭菌 | 招标范围内-中选 | 849 | 652 | 197
4d6aa4fd-48fd-11ec-bbcb-44a84212d119 | 苏州苏南捷迈得医疗器械有限公司 | 苏州苏南捷迈得医疗器械有限公司 | c2c58a47-4e6f-11ec-921a-0050568f9c84 | 金属解剖型接骨板 | 普通接骨板 | 肱骨接骨板 | 不锈钢 | 非灭菌 |  | 7d5e1b0a-d398-11e9-953f-fa163e0a8baf | 国械注准20193131969 | 金属解剖型接骨板 |  | 不锈钢 | 该产品采用符合GB4234标准规格的00Cr18Ni14Mo3不锈钢材料或符合BG/T13810标准的TA3纯钛材料制成，纯钛产品有经微弧阳极氧化处理和无着色，非灭菌包装 | 该产品适用于四肢骨干骺区域，供骨科手术时作骨折内固定用。 | C0311040800100601950 | 03-骨科材料 | 11-接骨板 | 04-肱骨接骨板 | 080-固定板 | 01-不锈钢 | 006-普通/远端/非灭菌 | 招标范围内-中选 | 607 | 606 | 1
c5b96083-4cc7-11ec-bbcb-44a84212d119 | 迪恩医疗科技有限公司 | 迪恩医疗科技有限公司 | c2c875ba-a2e8-11e9-b4ed-fa163e0a8baf | 金属解剖型接骨板-腓骨远端接骨板 | 普通接骨板 | 腓骨接骨板 | 纯钛 | 非灭菌 |  | 8a69c7d4-9947-11e9-b4ed-fa163e0a8baf | 国械注准20163460733 | 金属解剖型接骨板 |  | 纯钛 | 产品选用符合GB4234标准的00Cr18Ni14Mo3不锈钢或符合GB/T13810标准规定的TA3纯钛材料制造，纯钛产品表面可经阳极氧化或微弧阳极氧化，非灭菌包装。 | 产品适用于四肢干骺端骨折内固定。不同型号具体使用范围见规格型号附页 | C0311120800200607890 | 03-骨科材料 | 11-接骨板 | 12-腓骨接骨板 | 080-固定板 | 02-纯钛 | 006-普通/远端/非灭菌 | 招标范围内-中选 | 739 | 545 | 194
4d6aa4fd-48fd-11ec-bbcb-44a84212d119 | 苏州苏南捷迈得医疗器械有限公司 | 苏州苏南捷迈得医疗器械有限公司 | c2e9e617-d7b3-11eb-b658-0050568f9c84 | 锁定金属接骨板 | 锁定加压接骨板（含万向） | 肱骨接骨板 | 纯钛 | 非灭菌 |  | ad601e9a-7d31-11ea-80a3-fa163e0a8baf | 国械注准20153130663 | 锁定金属接骨板 |  | 纯钛 | 锁定金属接骨板分为直型、异型两种，孔的型式为螺纹孔和加压孔相配合的结构形式。采用符合GB4234标准的00Cr18Ni14Mo3不锈钢或符合GB/T13810标准的TA3纯钛材料制造。纯钛产品表面可经微弧阳极氧化处理。非灭菌包装 | 该产品与锁定金属接骨螺钉配合使用，适用于四肢骨折内固定。 | C0311040800201601950 | 03-骨科材料 | 11-接骨板 | 04-肱骨接骨板 | 080-固定板 | 02-纯钛 | 016-万向锁定加压/干部/非灭菌 | 招标范围内-中选 | 950 | 949 | 1
da4a6ec1-4818-11ec-bbcb-44a84212d119 | 上海康定医疗器械有限公司 | 上海康定医疗器械有限公司 | c2eefe9c-2b3f-11ed-9447-b4055d63f15c | 钛合金锁定接骨板系统-限制性加压锁定板 微型 | 锁定加压接骨板（含万向） | 肱骨接骨板 | 钛合金 | 非灭菌 |  | 9e36360c-1c70-11ed-9447-b4055d63f15c | 国械注准20223131013 | 钛合金锁定接骨板系统 |  |  | 由锁钉接骨板、锁定螺钉、空心锁定螺钉组成，由符合GB/T13810标准规定的TC4钛合金材料制成。表面经微弧阳极氧化、着色阳极氧化处理或未经阳极氧化处理。 灭菌或非灭菌包装。灭菌包装产品经辐照灭菌，灭菌有效期5年。 | 适用于四肢骨折内固定. | C0311160800300800494 | 03-骨科材料 | 11-接骨板 | 16-小儿接骨板 | 080-固定板 | 03-钛合金 | 008-肱骨/锁定加压 | 招标范围内-中选 | 597 | 438 | 159
da4a6ec1-4818-11ec-bbcb-44a84212d119 | 上海康定医疗器械有限公司 | 上海康定医疗器械有限公司 | c3004610-4083-11ed-9447-b4055d63f15c | 钛合金锁定接骨板系统-胫骨远端内侧加压锁定板Ⅲ 小型 | 锁定加压接骨板（含万向） | 胫骨接骨板 | 钛合金 | 非灭菌 |  | 9e36360c-1c70-11ed-9447-b4055d63f15c | 国械注准20223131013 | 钛合金锁定接骨板系统 |  |  | 由锁钉接骨板、锁定螺钉、空心锁定螺钉组成，由符合GB/T13810标准规定的TC4钛合金材料制成。表面经微弧阳极氧化、着色阳极氧化处理或未经阳极氧化处理。 灭菌或非灭菌包装。灭菌包装产品经辐照灭菌，灭菌有效期5年。 | 适用于四肢骨折内固定. | C0311110800301200494 | 03-骨科材料 | 11-接骨板 | 11-胫骨接骨板 | 080-固定板 | 03-钛合金 | 012-锁定加压/远端/非灭菌 | 招标范围内-中选 | 654 | 495 | 159
da4a6ec1-4818-11ec-bbcb-44a84212d119 | 上海康定医疗器械有限公司 | 上海康定医疗器械有限公司 | c32ebf75-2f1b-11ed-9447-b4055d63f15c | 钛合金锁定接骨板系统-胫骨远端外侧万向锁定板Ⅲ 小型 | 锁定加压接骨板（含万向） | 胫骨接骨板 | 钛合金 | 非灭菌 |  | 9e36360c-1c70-11ed-9447-b4055d63f15c | 国械注准20223131013 | 钛合金锁定接骨板系统 |  |  | 由锁钉接骨板、锁定螺钉、空心锁定螺钉组成，由符合GB/T13810标准规定的TC4钛合金材料制成。表面经微弧阳极氧化、着色阳极氧化处理或未经阳极氧化处理。 灭菌或非灭菌包装。灭菌包装产品经辐照灭菌，灭菌有效期5年。 | 适用于四肢骨折内固定. | C0311110800301800494 | 03-骨科材料 | 11-接骨板 | 11-胫骨接骨板 | 080-固定板 | 03-钛合金 | 018-万向锁定加压/远端/非灭菌 | 招标范围内-中选 | 654 | 495 | 159
21d27aed-91ea-11eb-8996-40f2e9990f5b | 天津妙娅生物科技有限公司 | 天津妙娅生物科技有限公司 | c341ae03-d297-11e9-953f-fa163e0a8baf | 带锁髓内钉 | 髓内钉 | 股骨髓内钉 | 钛合金 | 非灭菌 |  | 9ffc110a-7db0-11ec-b3f8-90e2ba8d9d30 | 国械注准20173130180 | 带锁髓内钉 | 国械注准20173460180 | 钛合金 | 该产品为带锁髓内钉，分垂直型和倾斜型两种类型，其中垂直型髓内钉由主钉、盖帽和锁钉组成，倾斜型髓内钉由主钉、盖帽、锁钉和拉力钉组成。由符合GB4234标准规定的00Cr18Ni14Mo3不锈钢材料或符合GB/T 13810标准规定的TC4钛合金材料制成，钛合金产品表面无着色，非灭菌包装。 | 该产品适用于股骨干骨折，胫骨干骨折，股骨颈骨折，股骨粗隆间骨折或合并股骨干骨折，股骨髁上骨折，股骨髁间骨折或合并股骨干骨折，肱骨干骨折内固定。 | C0313050860301208503 | 03-骨科材料 | 13-髓内钉 | 05-股骨髓内钉 | 086-髓内钉 | 03-钛合金 | 012-远端/逆行/非灭菌 | 招标范围内-中选 | 866 | 666 | 200
4d6aa4fd-48fd-11ec-bbcb-44a84212d119 | 苏州苏南捷迈得医疗器械有限公司 | 苏州苏南捷迈得医疗器械有限公司 | c39230ee-9669-11ea-8bcf-fa163e0a8baf | 锁定金属接骨板 | 锁定加压接骨板（含万向） | 股骨接骨板 | 纯钛 | 非灭菌 |  | ad601e9a-7d31-11ea-80a3-fa163e0a8baf | 国械注准20153130663 | 锁定金属接骨板 |  | 纯钛 | 锁定金属接骨板分为直型、异型两种，孔的型式为螺纹孔和加压孔相配合的结构形式。采用符合GB4234标准的00Cr18Ni14Mo3不锈钢或符合GB/T13810标准的TA3纯钛材料制造。纯钛产品表面可经微弧阳极氧化处理。非灭菌包装 | 该产品与锁定金属接骨螺钉配合使用，适用于四肢骨折内固定。 | C0311090800201401950 | 03-骨科材料 | 11-接骨板 | 09-股骨接骨板 | 080-固定板 | 02-纯钛 | 014-万向锁定加压/近端/非灭菌 | 招标范围内-中选 | 973 | 972 | 1
21dad267-91ea-11eb-8996-40f2e9990f5b | 北京贝思达生物技术有限公司 | 北京贝思达生物技术有限公司 | c3a95903-27fe-11ed-9447-b4055d63f15c | 锁定金属接骨板系统-金属接骨板 | 锁定加压接骨板（含万向） | 骨盆接骨板 | 纯钛 | 非灭菌 |  | dce54850-9cc0-11eb-ac1c-fa163e311f19 | 国械注准20153131355 | 锁定金属接骨板系统 |  | 纯钛 | 该产品由锁定金属接骨板及配套金属接骨螺钉组成，金属接骨板带有螺纹孔，螺钉头部带有螺纹。金属接骨板材料采用符合GB4234标准规定的00Cr18Ni14Mo3不锈钢材料或符合GB/T13810标准规定的TA2、TA3纯钛、TC4钛合金材料制成；金属接骨螺钉材料采用符合GB4234标准规定的00Cr18Ni14Mo3不锈钢材料或符合GB/T13810标准规定的TC4钛合金材料制成。表面无着色。灭菌或非灭菌包装。 | 主要适用于四肢骨折锁定内固定。 | C0311080800201200720 | 03-骨科材料 | 11-接骨板 | 08-骨盆接骨板 | 080-固定板 | 02-纯钛 | 012-锁定加压/弧形/非灭菌 | 招标范围内-中选 | 1190 | 1010 | 180
4d6aa4fd-48fd-11ec-bbcb-44a84212d119 | 苏州苏南捷迈得医疗器械有限公司 | 苏州苏南捷迈得医疗器械有限公司 | c3b151d8-b83a-11ea-9ac3-fa163e0a8baf | 锁定金属接骨板 | 锁定加压接骨板（含万向） | 腓骨接骨板 | 纯钛 | 非灭菌 |  | ad601e9a-7d31-11ea-80a3-fa163e0a8baf | 国械注准20153130663 | 锁定金属接骨板 |  | 纯钛 | 锁定金属接骨板分为直型、异型两种，孔的型式为螺纹孔和加压孔相配合的结构形式。采用符合GB4234标准的00Cr18Ni14Mo3不锈钢或符合GB/T13810标准的TA3纯钛材料制造。纯钛产品表面可经微弧阳极氧化处理。非灭菌包装 | 该产品与锁定金属接骨螺钉配合使用，适用于四肢骨折内固定。 | C0311120800201801950 | 03-骨科材料 | 11-接骨板 | 12-腓骨接骨板 | 080-固定板 | 02-纯钛 | 018-万向锁定加压/远端/非灭菌 | 招标范围内-中选 | 893 | 892 | 1
c165ef2e-483e-11ec-bbcb-44a84212d119 | 苏州优贝特医疗器械有限公司 | 苏州优贝特医疗器械有限公司 | c3b5472b-3957-11ec-921a-0050568f9c84 | 加压和保护性金属接骨板 | 普通接骨板 | 通用接骨板 | 不锈钢 | 非灭菌 |  | 87129721-b1c2-11e9-8460-fa163e0a8baf | 国械注准20193131866 | 加压和保护性金属接骨板 |  | 不锈钢 | 该产品由符合GB4234标准要求的00Cr18Ni14Mo3不锈钢材料和GB/T13810标准要求的TA3纯钛材料制成。结构分为直形和弧形。表面无阳极氧化着色，非灭菌包装。 | 该产品适用于四肢、骨盆骨折加压或保护性固定。 | C0311150800100604584 | 03-骨科材料 | 11-接骨板 | 15-通用接骨板 | 080-固定板 | 01-不锈钢 | 006-普通/管形/非灭菌 | 招标范围内-中选 | 878 | 678 | 200
4d6aa4fd-48fd-11ec-bbcb-44a84212d119 | 苏州苏南捷迈得医疗器械有限公司 | 苏州苏南捷迈得医疗器械有限公司 | c3c423ba-b83d-11ea-9ac3-fa163e0a8baf | 锁定金属接骨板 | 锁定加压接骨板（含万向） | 股骨接骨板 | 纯钛 | 非灭菌 |  | ad601e9a-7d31-11ea-80a3-fa163e0a8baf | 国械注准20153130663 | 锁定金属接骨板 |  | 纯钛 | 锁定金属接骨板分为直型、异型两种，孔的型式为螺纹孔和加压孔相配合的结构形式。采用符合GB4234标准的00Cr18Ni14Mo3不锈钢或符合GB/T13810标准的TA3纯钛材料制造。纯钛产品表面可经微弧阳极氧化处理。非灭菌包装 | 该产品与锁定金属接骨螺钉配合使用，适用于四肢骨折内固定。 | C0311090800201801950 | 03-骨科材料 | 11-接骨板 | 09-股骨接骨板 | 080-固定板 | 02-纯钛 | 018-万向锁定加压/远端/非灭菌 | 招标范围内-中选 | 973 | 972 | 1
c5ae2ca3-4cc7-11ec-bbcb-44a84212d119 | 常州市康宇医疗器械有限公司 | 常州市康宇医疗器械有限公司 | c3d30dbe-3ad1-11ec-921a-0050568f9c84 | 锁定型接骨板 | 锁定加压接骨板（含万向） | 股骨接骨板 | 纯钛 | 非灭菌 |  | e0bfa34e-6298-11ea-86a9-fa163e0a8baf | 国械注准20153130204 | 锁定型接骨板 |  | 纯钛 | 该产品由符合GB/T13810标准要求的TA3G纯钛材料制成。非灭菌包装，产品表面有表面氧化处理和未经表面氧化处理两种，产品表面氧化处理分着色氧化和微弧氧化两种。 | 该产品适用于骨科手术时作四肢、锁骨、骨盆等骨折内固定 | C0311090800200800056 | 03-骨科材料 | 11-接骨板 | 09-股骨接骨板 | 080-固定板 | 02-纯钛 | 008-锁定加压/近端/非灭菌 | 招标范围内-中选 | 1069 | 879 | 190
c1662b3e-483e-11ec-bbcb-44a84212d119 | 江苏艾迪尔医疗科技股份有限公司 | 江苏艾迪尔医疗科技股份有限公司 | c4074553-0a03-11ec-b658-0050568f9c84 | 中空接骨螺钉 | 中空（空心）螺钉（非锁定） |  | 不锈钢 | 非灭菌 |  | 930316f2-09f3-11ec-b658-0050568f9c84 | 国械注准20163132019 | 中空接骨螺钉 |  | 不锈钢 | 该产品由加压螺旋钉、空心双头加压螺旋钉、尾部折断钉组成，采用符合GB 4234.1规定的00Cr18Ni14Mo3不锈钢或符合GB/T13810规定的TC4钛合金材料制成，钛合金产品表面无着色。非灭菌包装。 | 该产品适用于四肢骨折内固定。 | C0312050790102207435 | 03-骨科材料 | 12-螺钉 | 05-空心钉 | 079-螺钉 | 01-不锈钢 | 022-非埋头/非锁定/非灭菌/直径≤4mm以下 | 招标范围内-中选 | 127 | 127
f5c285c8-4a83-11ec-bbcb-44a84212d119 | 上海三友医疗器械股份有限公司 | 上海三友医疗器械股份有限公司 | c40a475c-2bbf-11ec-921a-0050568f9c84 | 空心螺钉-无头加压空心螺钉 | 中空（空心）螺钉（非锁定） |  | 钛合金 | 非灭菌 |  | 8a5bd315-d816-11eb-b658-0050568f9c84 | 国械注准20163131859 | 空心螺钉 |  |  | 该产品包括中空螺钉及垫片组成。由符合GB/T13810标准要求的钛合金材质（TC4)制成。产品表面无着色或经阳极氧化处理。非灭菌包装 | 适用于四肢骨折内固定 | C0312050790301006388 | 03-骨科材料 | 12-螺钉 | 05-空心钉 | 079-螺钉 | 03-钛合金 | 010-埋头/非锁定/非灭菌/直径≤4mm以下 | 招标范围内-中选 | 159 | 159
c1662b3e-483e-11ec-bbcb-44a84212d119 | 江苏艾迪尔医疗科技股份有限公司 | 江苏艾迪尔医疗科技股份有限公司 | c40fd130-c708-11ea-a4d6-fa163e0a8baf | 解剖型金属锁定接骨板钉系统-接骨板 | 锁定加压接骨板（含万向） | 手部接骨板 | 纯钛 | 非灭菌 |  | 80a81c2b-c5a4-11ea-a4d6-fa163e0a8baf | 国械注准20153131024 | 解剖型金属锁定接骨板钉系统 |  | 纯钛 | 该系统中的锁定接骨螺钉采用符合GB/T13810标准规定的TC4钛合金材料制成，解剖型锁定接骨板采用符合GB/T13810规定的纯钛TA3材料或采用符合GB4234.1的00Cr18Ni14Mo3不锈钢制成。纯钛和钛合金产品分未经表面阳极氧化和经表面着色阳极氧化或经表面微弧阳极氧化。非灭菌包装。 | 该产品适用于四肢骨干骺端骨折内固定。 | C0311070800204007435 | 03-骨科材料 | 11-接骨板 | 07-手部接骨板 | 080-固定板 | 02-纯钛 | 040-万向锁定加压/指骨干部/非灭菌 | 招标范围内-中选 | 1020 | 900 | 120
21e262e1-91ea-11eb-8996-40f2e9990f5b | 武汉迈瑞科技有限公司 | 武汉迈瑞科技有限公司 | c4144372-a408-11ec-a4e1-90e2ba8d9d30 | 锁定型金属接骨板 | 锁定加压接骨板（含万向） | 胫骨接骨板 | 纯钛 | 灭菌 |  | e1354eae-9d64-11e9-b4ed-fa163e0a8baf | 国械注准20143132274 | 锁定型金属接骨板 | 国械注准20143462274 | TA3纯钛 | 该产品由符合GB/T 13810标准规定的TA3纯钛材料制成。产品表面有经过彩色阳极氧化处理、微弧阳极氧化处理和未经阳极氧化处理三种状态。灭菌和非灭菌包装。灭菌包装产品经辐照灭菌，有效期为5年。 | 适用于四肢、肩锁骨、骨盆骨折内固定。 | C0311110800200708921 | 03-骨科材料 | 11-接骨板 | 11-胫骨接骨板 | 080-固定板 | 02-纯钛 | 007-锁定加压/近端/灭菌 | 招标范围内-中选 | 654 | 506 | 148
21d27aed-91ea-11eb-8996-40f2e9990f5b | 天津妙娅生物科技有限公司 | 天津妙娅生物科技有限公司 | c427b4bf-2825-11ed-9447-b4055d63f15c | 锁定金属接骨板系统-金属接骨板 | 锁定加压接骨板（含万向） | 尺骨接骨板 | 纯钛 | 非灭菌 |  | bb5252f6-e958-11ec-9447-b4055d63f15c | 国械注准20173130457 | 锁定金属接骨板系统 | 国械注准20173460457 | 纯钛 | 该产品由锁定金属接骨板及配套金属接骨螺钉组成，金属接骨板带有螺纹孔，螺钉头部带有螺纹。金属接骨板材料采用符合GB4234标准规定的00Cr18Ni14Mo3不锈钢材料或符合GB/T13810标准规定的TA2、TA3纯钛、TC4钛合金材料制成；金属接骨螺钉材料采用符合GB4234标准规定00Cr18Ni14Mo3不锈钢材料或符合GB/T13810标准规定的TC4钛合金材料制成。表面无着色。灭菌或非灭菌包装。灭菌产品经辐照灭菌，灭菌有效期5年。 | 该产品适用于四肢骨折锁定内固定、矫形和关节融合。 | C0311050800201008503 | 03-骨科材料 | 11-接骨板 | 05-尺骨接骨板 | 080-固定板 | 02-纯钛 | 010-锁定加压/干部/非灭菌 | 招标范围内-中选 | 1115 | 915 | 200
21d7752c-91ea-11eb-8996-40f2e9990f5b | 常州华森医疗器械股份有限公司 | 常州华森医疗器械股份有限公司 | c430cc55-237b-11ed-9447-b4055d63f15c | 锁定接骨板系统-加压螺钉 | 拉力钉 |  | 钛合金 | 灭菌 |  | 885f6015-9a40-11e9-b4ed-fa163e0a8baf | 国械注准20193131831 | 锁定接骨板系统 |  | 钛合金 | 该产品由锁定接骨板、锁定螺钉和加压螺钉组成。锁定接骨板由符合GB/T13810标准规定的TA3G纯钛材料制成，锁定螺钉和加压螺钉由符合GB/T13810标准规定的TC4钛合金材料制成。产品表面包括经着色阳极氧化处理、微弧阳极氧化处理或未经阳极氧化处理。灭菌和非无菌两种包装。灭菌包装产品采用γ射线辐照灭菌，灭菌有效期为五年。 | 该产品适用于四肢及锁骨骨折内固定。 | C0305020790300106410 | 03-骨科材料 | 05-拉力钉 | 02-非空心拉力螺钉 | 079-螺钉 | 03-钛合金 | 001-灭菌 | 招标范围内-中选 | 700 | 700
21dad267-91ea-11eb-8996-40f2e9990f5b | 北京贝思达生物技术有限公司 | 北京贝思达生物技术有限公司 | c45d01ab-d10f-11e9-953f-fa163e0a8baf | 解剖型金属接骨板系统-接骨板 | 普通接骨板 | 通用接骨板 | 纯钛 | 非灭菌 |  | 97cc3551-b71a-11e9-974a-fa163e0a8baf | 国械注准20153461912 | 解剖型金属接骨板系统 |  | 纯钛 | 该产品由解剖型金属接骨板及配套金属接骨螺钉组成。金属接骨板材料采用符合GB4234标准规定的00Cr18Ni14Mo3不锈钢材料或符合GB/T13810标准规定的TA2、TA3纯钛材料制成；金属接骨螺钉材料采用符合GB4234标准规定的00Cr18Ni14Mo3不锈钢材料或符合GB/T13810标准规定的TC4钛合金材料制成。表面无着色。灭菌或非灭菌包装。 | 该产品适用于四肢干骺端骨折内固定。 | C0311170800200100720 | 03-骨科材料 | 11-接骨板 | 17-矫形板 | 080-固定板 | 02-纯钛 | 001-肩部/成人 | 招标范围内-中选 | 945 | 765 | 180
21e20b20-91ea-11eb-8996-40f2e9990f5b | 上海浦卫医疗器械厂有限公司 | 上海浦卫医疗器械厂有限公司 | c49fc04e-1f6b-11ec-85e0-0050568f9c84 | 金属解剖型接骨板 | 普通接骨板 | 足部接骨板 | 钛合金 | 非灭菌 |  | 843a794a-1e81-11ec-ba7c-0050568f9c84 | 国械注准20163132052 | 金属解剖型接骨板 | 国械注准20163462052 | 钛合金 | 该产品采用符合GB4234标准规定的00Cr18Ni14Mo3不锈钢、符合ISO5832-2标准规定的纯钛或符合ISO5832-3标准规定的Ti6Al4V钛合金材料制成，纯钛及钛合金产品表面经过阳极氧化处理或表面无着色。灭菌包装或非灭菌包装。 | 该产品适用于四肢管状骨、四肢关节周围骨、四肢干骺端、跟骨、骶骨、肋骨、锁骨、胸骨、跗骨、肩胛骨、骨盆的骨折、脱位、矫形的内固定。 | C0311140800300409889 | 03-骨科材料 | 11-接骨板 | 14-足部接骨板 | 080-固定板 | 03-钛合金 | 004-普通/中足/非灭菌 | 招标范围内-中选 | 797 | 597 | 200
da4c601c-4818-11ec-bbcb-44a84212d119 | 江苏国立医疗器械有限公司 | 江苏国立医疗器械有限公司 | c4bb5c6a-c202-11ec-a4e1-90e2ba8d9d30 | 钛合金解剖型接骨板 | 普通接骨板 | 腓骨接骨板 | 钛合金 | 非灭菌 |  | 93b5e2b6-b63f-11ec-a4e1-90e2ba8d9d30 | 国械注准20173130587 | 钛合金解剖型接骨板 | 国械注准20173460587 | 钛合金 | 该产品采用符合GB/T13810标准的TC4钛合金制造，为解剖型金属接骨板，产品表面无着色。非灭菌包装。 | 适用于四肢骨干骺端、锁骨、骨盆的骨折内固定 | C0311120800300604587 | 03-骨科材料 | 11-接骨板 | 12-腓骨接骨板 | 080-固定板 | 03-钛合金 | 006-普通/远端/非灭菌 | 招标范围内-中选 | 817 | 617 | 200
da4a6ec1-4818-11ec-bbcb-44a84212d119 | 上海康定医疗器械有限公司 | 上海康定医疗器械有限公司 | c4c816d7-2db4-11ed-9447-b4055d63f15c | 钛合金锁定接骨板系统-重建斜L型万向锁定板 微型 | 锁定加压接骨板（含万向） | 手部接骨板 | 钛合金 | 非灭菌 |  | 9e36360c-1c70-11ed-9447-b4055d63f15c | 国械注准20223131013 | 钛合金锁定接骨板系统 |  |  | 由锁钉接骨板、锁定螺钉、空心锁定螺钉组成，由符合GB/T13810标准规定的TC4钛合金材料制成。表面经微弧阳极氧化、着色阳极氧化处理或未经阳极氧化处理。 灭菌或非灭菌包装。灭菌包装产品经辐照灭菌，灭菌有效期5年。 | 适用于四肢骨折内固定. | C0311070800303600494 | 03-骨科材料 | 11-接骨板 | 07-手部接骨板 | 080-固定板 | 03-钛合金 | 036-万向锁定加压/掌骨基底部/非灭菌 | 招标范围内-中选 | 574 | 415 | 159
21dad267-91ea-11eb-8996-40f2e9990f5b | 北京贝思达生物技术有限公司 | 北京贝思达生物技术有限公司 | c4d2dad3-5d54-11ec-921a-0050568f9c84 | 锁定金属接骨板系统-锁定金属接骨板 | 锁定加压接骨板（含万向） | 锁骨接骨板 | 纯钛 | 非灭菌 |  | dce54850-9cc0-11eb-ac1c-fa163e311f19 | 国械注准20153131355 | 锁定金属接骨板系统 |  | 纯钛 | 该产品由锁定金属接骨板及配套金属接骨螺钉组成，金属接骨板带有螺纹孔，螺钉头部带有螺纹。金属接骨板材料采用符合GB4234标准规定的00Cr18Ni14Mo3不锈钢材料或符合GB/T13810标准规定的TA2、TA3纯钛、TC4钛合金材料制成；金属接骨螺钉材料采用符合GB4234标准规定的00Cr18Ni14Mo3不锈钢材料或符合GB/T13810标准规定的TC4钛合金材料制成。表面无着色。灭菌或非灭菌包装。 | 主要适用于四肢骨折锁定内固定。 | C0311030800202400720 | 03-骨科材料 | 11-接骨板 | 03-锁骨接骨板 | 080-固定板 | 02-纯钛 | 024-锁定加压/中段上方/非灭菌 | 招标范围内-中选 | 1058 | 878 | 180
21dad267-91ea-11eb-8996-40f2e9990f5b | 北京贝思达生物技术有限公司 | 北京贝思达生物技术有限公司 | c4f62ac4-db3c-11ec-9447-b4055d63f15c | 锁定金属接骨板系统-接骨板 | 锁定加压接骨板（含万向） | 肱骨接骨板 | 纯钛 | 非灭菌 |  | dce54850-9cc0-11eb-ac1c-fa163e311f19 | 国械注准20153131355 | 锁定金属接骨板系统 |  | 纯钛 | 该产品由锁定金属接骨板及配套金属接骨螺钉组成，金属接骨板带有螺纹孔，螺钉头部带有螺纹。金属接骨板材料采用符合GB4234标准规定的00Cr18Ni14Mo3不锈钢材料或符合GB/T13810标准规定的TA2、TA3纯钛、TC4钛合金材料制成；金属接骨螺钉材料采用符合GB4234标准规定的00Cr18Ni14Mo3不锈钢材料或符合GB/T13810标准规定的TC4钛合金材料制成。表面无着色。灭菌或非灭菌包装。 | 主要适用于四肢骨折锁定内固定。 | C0311040800201800720 | 03-骨科材料 | 11-接骨板 | 04-肱骨接骨板 | 080-固定板 | 02-纯钛 | 018-万向锁定加压/远端/非灭菌 | 招标范围内-中选 | 1124 | 944 | 180
da4a6ec1-4818-11ec-bbcb-44a84212d119 | 上海康定医疗器械有限公司 | 上海康定医疗器械有限公司 | c5497264-4068-11ed-9447-b4055d63f15c | 钛合金锁定接骨板系统-桡骨远端掌侧加压锁定板Ⅰ 微型头7孔 | 锁定加压接骨板（含万向） | 桡骨接骨板 | 钛合金 | 非灭菌 |  | 9e36360c-1c70-11ed-9447-b4055d63f15c | 国械注准20223131013 | 钛合金锁定接骨板系统 |  |  | 由锁钉接骨板、锁定螺钉、空心锁定螺钉组成，由符合GB/T13810标准规定的TC4钛合金材料制成。表面经微弧阳极氧化、着色阳极氧化处理或未经阳极氧化处理。 灭菌或非灭菌包装。灭菌包装产品经辐照灭菌，灭菌有效期5年。 | 适用于四肢骨折内固定. | C0311060800301200494 | 03-骨科材料 | 11-接骨板 | 06-桡骨接骨板 | 080-固定板 | 03-钛合金 | 012-锁定加压/远端/非灭菌 | 招标范围内-中选 | 593 | 434 | 159
21d7752c-91ea-11eb-8996-40f2e9990f5b | 常州华森医疗器械股份有限公司 | 常州华森医疗器械股份有限公司 | c59b934b-f1a1-11eb-b658-0050568f9c84 | 锁定接骨板系统-锁定接骨板 | 锁定加压接骨板（含万向） | 尺骨接骨板 | 纯钛 | 灭菌 |  | 885f6015-9a40-11e9-b4ed-fa163e0a8baf | 国械注准20193131831 | 锁定接骨板系统 |  | 纯钛 | 该产品由锁定接骨板、锁定螺钉和加压螺钉组成。锁定接骨板由符合GB/T13810标准规定的TA3G纯钛材料制成，锁定螺钉和加压螺钉由符合GB/T13810标准规定的TC4钛合金材料制成。产品表面包括经着色阳极氧化处理、微弧阳极氧化处理或未经阳极氧化处理。灭菌和非无菌两种包装。灭菌包装产品采用γ射线辐照灭菌，灭菌有效期为五年。 | 该产品适用于四肢及锁骨骨折内固定。 | C0311050800201106410 | 03-骨科材料 | 11-接骨板 | 05-尺骨接骨板 | 080-固定板 | 02-纯钛 | 011-锁定加压/远端/灭菌 | 招标范围内-中选 | 680 | 537 | 143
3f91e1e7-9465-11eb-875f-6c92bf359663 | 创生医疗器械（中国）有限公司 | 创生医疗器械（中国）有限公司 | c5a17cd5-a4cd-11ec-a4e1-90e2ba8d9d30 | 锁定金属接骨板 | 锁定加压接骨板（含万向） | 胫骨接骨板 | 纯钛 | 灭菌 |  | a4feb1b4-dec7-11eb-b658-0050568f9c84 | 国械注准20163132195 | 锁定金属接骨板 |  | 纯钛 | 该产品采用符合GB4234.1标准规定的00Cr18Ni14Mo3不锈钢或符合GB/T13810标准规定的TA3纯钛材料制成，纯钛产品表面有经过阳极氧化处理和未着色两种。灭菌和非灭菌包装。 | 该产品主要适用于四肢干骺端骨折作内固定，及上、下肢骨干骨折加压或保护性内固定用。 | C0311110800201304963 | 03-骨科材料 | 11-接骨板 | 11-胫骨接骨板 | 080-固定板 | 02-纯钛 | 013-万向锁定加压/近端/灭菌 | 招标范围内-中选 | 934 | 739 | 195
21d27aed-91ea-11eb-8996-40f2e9990f5b | 天津妙娅生物科技有限公司 | 天津妙娅生物科技有限公司 | c5ab0e3d-2826-11ed-9447-b4055d63f15c | 锁定金属接骨板系统-金属接骨板 | 锁定加压接骨板（含万向） | 桡骨接骨板 | 纯钛 | 非灭菌 |  | bb5252f6-e958-11ec-9447-b4055d63f15c | 国械注准20173130457 | 锁定金属接骨板系统 | 国械注准20173460457 | 纯钛 | 该产品由锁定金属接骨板及配套金属接骨螺钉组成，金属接骨板带有螺纹孔，螺钉头部带有螺纹。金属接骨板材料采用符合GB4234标准规定的00Cr18Ni14Mo3不锈钢材料或符合GB/T13810标准规定的TA2、TA3纯钛、TC4钛合金材料制成；金属接骨螺钉材料采用符合GB4234标准规定00Cr18Ni14Mo3不锈钢材料或符合GB/T13810标准规定的TC4钛合金材料制成。表面无着色。灭菌或非灭菌包装。灭菌产品经辐照灭菌，灭菌有效期5年。 | 该产品适用于四肢骨折锁定内固定、矫形和关节融合。 | C0311060800201208503 | 03-骨科材料 | 11-接骨板 | 06-桡骨接骨板 | 080-固定板 | 02-纯钛 | 012-锁定加压/远端/非灭菌 | 招标范围内-中选 | 1059 | 859 | 200
21d27aed-91ea-11eb-8996-40f2e9990f5b | 天津妙娅生物科技有限公司 | 天津妙娅生物科技有限公司 | c5c72d55-2841-11ed-9447-b4055d63f15c | 带锁髓内钉-主钉(垂直型) | 髓内钉 | 肱骨髓内钉 | 钛合金 | 非灭菌 |  | 9ffc110a-7db0-11ec-b3f8-90e2ba8d9d30 | 国械注准20173130180 | 带锁髓内钉 | 国械注准20173460180 | 钛合金 | 该产品为带锁髓内钉，分垂直型和倾斜型两种类型，其中垂直型髓内钉由主钉、盖帽和锁钉组成，倾斜型髓内钉由主钉、盖帽、锁钉和拉力钉组成。由符合GB4234标准规定的00Cr18Ni14Mo3不锈钢材料或符合GB/T 13810标准规定的TC4钛合金材料制成，钛合金产品表面无着色，非灭菌包装。 | 该产品适用于股骨干骨折，胫骨干骨折，股骨颈骨折，股骨粗隆间骨折或合并股骨干骨折，股骨髁上骨折，股骨髁间骨折或合并股骨干骨折，肱骨干骨折内固定。 | C0313020860300608503 | 03-骨科材料 | 13-髓内钉 | 02-肱骨髓内钉 | 086-髓内钉 | 03-钛合金 | 006-近端长型/直型/非灭菌 | 招标范围内-中选 | 696 | 496 | 200
b2dac96c-4b3e-11ec-bbcb-44a84212d119 | 河北瑞鹤医疗器械有限公司 | 河北瑞鹤医疗器械有限公司 | c5ced456-db7f-11ea-a4d6-fa163e0a8baf | 金属锁定接骨板系统-金属接骨螺钉 | 普通接骨螺钉 | 松质骨螺钉 | 钛合金 | 非灭菌 | 单独和成套均可 | cd5d0d28-ba7e-11ea-8d16-fa163e0a8baf | 国械注准20203130127 | 金属锁定接骨板系统 |  | 钛合金 | 金属锁定接骨板系统由金属锁定接骨板、金属锁定接骨螺钉和金属非锁定接骨螺钉组成，其中金属锁定接骨板分为普通型和有限接触型。锁定接骨板由纯钛材料制成，牌号为TA3G，金属接骨螺钉由钛合金材料制成，牌号为TC4，纯钛和钛合金材料符合GB/T 13810标准规定。产品表面经着色阳极氧化处理，产品的交付状态为非灭菌状态。 | 该产品适用于四肢（包括上肢带骨：锁骨、肩胛骨；自由上肢骨：肱骨、桡骨、尺骨、腕骨、掌骨、指骨；下肢带骨：髋骨、坐骨、耻骨；自由下肢骨：股骨、髋骨、胫骨、腓骨、跗骨、跖骨、趾骨）骨折内固定。 | C0312040790301711655 | 03-骨科材料 | 12-螺钉 | 04-松质骨螺钉 | 079-螺钉 | 03-钛合金 | 017-非锁定/全螺纹/非灭菌/2.7＜直径≤4mm | 招标范围内-中选 | 39 | 39
31835003-2c17-11ee-949b-34735a9d8166 | 广州幸好医疗器械有限公司 | 匈牙利索娜蒙托有限公司Sanatmetal Orthopaedic&Traumatologic Equipment Manufacturer Ltd | c5d3154d-98e6-11eb-ac1c-fa163e311f19 | 金属髓内钉-尾钉 | 交锁钉 |  | 钛合金 | 非灭菌 |  | acffdaa7-441b-11eb-bb5e-fa163e311f19 | 国械注进20163131227 | 金属髓内钉 Intramedullary Nails |  | 钛合金 | 该产品由金属髓内钉、锁钉和尾钉组成，采用ISO5832-1的OOCr18Ni14Mo3不锈钢或符合ISO5832-3的Ti6Al4V钛合金材料制造。表面无着色。产品分为灭菌和非灭菌包装。灭菌产品采用辐射灭菌方式灭菌，灭菌有效期为5年。 | 该产品适用于股骨干骨折，胫骨干骨折，股骨颈骨折，股骨粗隆间骨折或合并股骨干骨折，股骨髁上骨折，股骨髁间骨折或合并股骨干骨折，尺骨干骨折，腓骨干骨折，肱骨干骨折内固定。 | C0313110860302001500 | 03-骨科材料 | 13-髓内钉 | 11-髓内钉配件 | 086-髓内钉 | 03-钛合金 | 020-加压螺钉/非灭菌 | 招标范围内-中选 | 65 | 65
c16255f7-483e-11ec-bbcb-44a84212d119 | 常州亨杰医疗器械有限公司 | 常州亨杰医疗器械有限公司 | c5ede965-5f10-11ec-921a-0050568f9c84 | 足踝锁定接骨板系统-锁定板 | 锁定加压接骨板（含万向） | 腓骨接骨板 | 钛合金 | 非灭菌 |  | df7e985b-5405-11ec-921a-0050568f9c84 | 国械注准20213130985 | 足踝锁定接骨板系统 |  | 钛合金 | 该产品由足踝锁定板和螺钉组成，均采用符合GB/T13810标准规定的TC4钛合金材料制成。产品分为表面经着色阳极氧化处理和未经着色阳极氧化处理两种。非灭菌包装。 | 该产品用于足踝骨折内固定 | C0311120800301207613 | 03-骨科材料 | 11-接骨板 | 12-腓骨接骨板 | 080-固定板 | 03-钛合金 | 012-锁定加压/远端/非灭菌 | 招标范围内-中选 | 929 | 779 | 150
da4a6ec1-4818-11ec-bbcb-44a84212d119 | 上海康定医疗器械有限公司 | 上海康定医疗器械有限公司 | c5efc4b1-de9d-11e9-953f-fa163e0a8baf | 解剖型金属接骨板 | 普通接骨板 | 肱骨接骨板 | 钛合金 | 非灭菌 |  | c45a3370-dda7-11e9-953f-fa163e0a8baf | 国械注准20173133263 | 解剖型金属接骨板 | 国械注准20173463263 | 钛合金 | 该产品孔型为非锁定孔； 产品由符合 GB 4234.1 材料标准的锻造不锈钢材料制成或 GB/T 13810 材料标准的 TC4 钛合金材料制成。钛合金材质产品表面分着色阳极氧化、微弧阳极氧化和未经阳极氧化处理。交付状态为无菌状态或非无菌状态。灭菌产品经Co60辐照灭菌， 灭菌有效期为5年。 | 适用于四肢干骺端骨折内固定。 | C0311040800300600494 | 03-骨科材料 | 11-接骨板 | 04-肱骨接骨板 | 080-固定板 | 03-钛合金 | 006-普通/远端/非灭菌 | 招标范围内-中选 | 972 | 813 | 159
c1662b3e-483e-11ec-bbcb-44a84212d119 | 江苏艾迪尔医疗科技股份有限公司 | 江苏艾迪尔医疗科技股份有限公司 | c5f68417-d2bb-11e9-953f-fa163e0a8baf | 金属接骨螺钉 | 普通接骨螺钉 | 松质骨螺钉 | 不锈钢 | 非灭菌 | 单独和成套均可 | 7ecdadcc-9f46-11ec-a4e1-90e2ba8d9d30 | 国械注准20163132535 | 金属接骨螺钉 | 国械注准20163462535 | 不锈钢 | 该产品螺纹形式有深、浅螺纹两种，深螺纹型号分全螺纹和半螺纹产品。产品符合由GB4234.1标准要求的00Cr18Ni14mo3不锈钢材料制成。非灭菌包装 | 该产品适用于骨折的内固定。浅螺纹产品为皮质骨螺钉,深螺纹产品为松质骨螺钉。与同一生产企业同系列不锈钢接骨板配合使用。 | C0312040790101707435 | 03-骨科材料 | 12-螺钉 | 04-松质骨螺钉 | 079-螺钉 | 01-不锈钢 | 017-非锁定/全螺纹/非灭菌/2.7＜直径≤4mm | 招标范围内-中选 | 16 | 16
21dad267-91ea-11eb-8996-40f2e9990f5b | 北京贝思达生物技术有限公司 | 北京贝思达生物技术有限公司 | c5f8be0b-0d8c-11ed-9447-b4055d63f15c | 解剖型金属接骨板系统-接骨板 | 普通接骨板 | 骨盆接骨板 | 纯钛 | 灭菌 |  | c36e31c7-9cbc-11eb-ac1c-fa163e311f19 | 国械注准20153131912 | 解剖型金属接骨板系统 |  | 纯钛 | 该产品由解剖型金属接骨板及配套金属接骨螺钉组成。金属接骨板材料采用符合GB4234标准规定的00Cr18Ni14Mo3不锈钢材料或符合GB/T13810标准规定的TA2、TA3纯钛材料制成；金属接骨螺钉材料采用符合GB4234标准规定的00Cr18Ni14Mo3不锈钢材料或符合GB/T13810标准规定的TC4钛合金材料制成。表面无着色。灭菌或非灭菌包装。 | 该产品适用于四肢干骺端骨折内固定。 | C0311080800200300720 | 03-骨科材料 | 11-接骨板 | 08-骨盆接骨板 | 080-固定板 | 02-纯钛 | 003-普通/弧形/灭菌 | 招标范围内-中选 | 921 | 741 | 180
3f91e1e7-9465-11eb-875f-6c92bf359663 | 创生医疗器械（中国）有限公司 | 创生医疗器械（中国）有限公司 | c60ea824-a0e8-11ec-a4e1-90e2ba8d9d30 | 锁定金属接骨板 | 锁定加压接骨板（含万向） | 肱骨接骨板 | 纯钛 | 灭菌 |  | a4feb1b4-dec7-11eb-b658-0050568f9c84 | 国械注准20163132195 | 锁定金属接骨板 |  | 纯钛 | 该产品采用符合GB4234.1标准规定的00Cr18Ni14Mo3不锈钢或符合GB/T13810标准规定的TA3纯钛材料制成，纯钛产品表面有经过阳极氧化处理和未着色两种。灭菌和非灭菌包装。 | 该产品主要适用于四肢干骺端骨折作内固定，及上、下肢骨干骨折加压或保护性内固定用。 | C0311040800201704963 | 03-骨科材料 | 11-接骨板 | 04-肱骨接骨板 | 080-固定板 | 02-纯钛 | 017-万向锁定加压/远端/灭菌 | 招标范围内-中选 | 876 | 681 | 195
21d9fb24-91ea-11eb-8996-40f2e9990f5b | 江苏金鹿集团医疗器械有限公司 | 江苏金鹿集团医疗器械有限公司 | c623544a-387b-11ec-921a-0050568f9c84 | 金属解剖型接骨板 | 普通接骨板 | 胫骨接骨板 | 不锈钢 | 非灭菌 |  | 804d1a35-b54d-11ec-a4e1-90e2ba8d9d30 | 国械注准20173130022 | 金属解剖型接骨板 | 国械注准20173460022 | 不锈钢 | 该产品采用符合GB/T13810标准规定的TA3纯钛或符合GB4234.1标准规定的00Cr18Ni14Mo3不锈钢材料制成。纯钛产品表面无着色。非灭菌包装。 | 该适用于四肢、骨盆、骨干骺端及其骨干移行处的骨折内固定。 | C0311110800100211093 | 03-骨科材料 | 11-接骨板 | 11-胫骨接骨板 | 080-固定板 | 01-不锈钢 | 002-普通/近端/非灭菌 | 招标范围内-中选 | 864 | 664 | 200
3f91e1e7-9465-11eb-875f-6c92bf359663 | 创生医疗器械（中国）有限公司 | 创生医疗器械（中国）有限公司 | c63275f2-d2f9-11e9-953f-fa163e0a8baf | 股骨带锁髓内钉-锁钉 | 交锁钉 |  | 钛合金 | 灭菌 |  | DA949E29-86DF-4501-A15A-D0F7A841D39B | 国械注准20163462395 | 股骨带锁髓内钉 |  | 钛合金 | 该产品由髓腔钉、锁钉、封帽组成，采用符合GB4234标准规定的00Cr18Ni14Mo3不锈钢或符合GB/T13810标准规定的TC4钛合金材料制成。钛合金产品有表面经过阳极氧化处理和表面无着色两种。灭菌或非无菌包装。 | 主要适用于股骨骨折内固定。 | C0313110860300304963 | 03-骨科材料 | 13-髓内钉 | 11-髓内钉配件 | 086-髓内钉 | 03-钛合金 | 003-交锁钉/灭菌 | 招标范围内-中选 | 50 | 50
b2de97c8-4b3e-11ec-bbcb-44a84212d119 | 爱湃斯（上海）商贸有限公司 | 爱派司生技股份有限公司 | c65bc2c9-9ef4-11e9-b4ed-fa163e0a8baf | 金属锁定接骨板系统-松质骨螺钉 | 普通接骨螺钉 | 松质骨螺钉 | 钛合金 | 非灭菌 | 单独使用 | 7e48d712-98a5-11e9-8455-fa163e0a8baf | 国械注许20173130341 | 金属锁定接骨板系统APS Metal Plate & Screw System | 国械注许20173460341 | 钛合金 | 该产品由解剖型金属接骨板、松质骨螺钉、硬质骨实心螺钉及锁定骨螺钉组成，采用符合GB/T 13810的TC4材料制成，表面无着色。非灭菌包装。 | 本系统关节面有必要保护时之创伤适应症：稳定或不稳定之关节面骨折，包含 :股骨远端外侧、胫骨近端外侧、胫骨近端内侧、 肱骨近端外侧、桡骨远端内侧、锁骨钩远端骨折、肱骨远端后侧、胫骨远端内侧、胫骨远端外侧、肱骨远端内侧、跟骨外侧骨折。创伤后病状中之重建适应症：1.当软组织状况已改善，要将外固定系统更换成内固定系统时。2.如果关节轮廓在病状上已经被修改过而有必要重修关节面。3.保持骨折关节面完整。 | C0312040790301111021 | 03-骨科材料 | 12-螺钉 | 04-松质骨螺钉 | 079-螺钉 | 03-钛合金 | 011-锁定/非全螺纹/非灭菌/2.7＜直径≤4mm | 招标范围内-中选 | 39 | 39
4d6aa4fd-48fd-11ec-bbcb-44a84212d119 | 苏州苏南捷迈得医疗器械有限公司 | 苏州苏南捷迈得医疗器械有限公司 | c66a4940-8216-11eb-ace3-fa163e311f19 | 锁定金属接骨板 | 锁定加压接骨板（含万向） | 骨盆接骨板 | 纯钛 | 非灭菌 |  | ad601e9a-7d31-11ea-80a3-fa163e0a8baf | 国械注准20153130663 | 锁定金属接骨板 |  | 纯钛 | 锁定金属接骨板分为直型、异型两种，孔的型式为螺纹孔和加压孔相配合的结构形式。采用符合GB4234标准的00Cr18Ni14Mo3不锈钢或符合GB/T13810标准的TA3纯钛材料制造。纯钛产品表面可经微弧阳极氧化处理。非灭菌包装 | 该产品与锁定金属接骨螺钉配合使用，适用于四肢骨折内固定。 | C0311080800201401950 | 03-骨科材料 | 11-接骨板 | 08-骨盆接骨板 | 080-固定板 | 02-纯钛 | 014-锁定加压/解剖形/非灭菌 | 招标范围内-中选 | 1007 | 1006 | 1
3f91e1e7-9465-11eb-875f-6c92bf359663 | 创生医疗器械（中国）有限公司 | 创生医疗器械（中国）有限公司 | c6736def-a0fc-11ec-a4e1-90e2ba8d9d30 | 锁定金属接骨板 | 锁定加压接骨板（含万向） | 股骨接骨板 | 纯钛 | 灭菌 |  | a4feb1b4-dec7-11eb-b658-0050568f9c84 | 国械注准20163132195 | 锁定金属接骨板 |  | 纯钛 | 该产品采用符合GB4234.1标准规定的00Cr18Ni14Mo3不锈钢或符合GB/T13810标准规定的TA3纯钛材料制成，纯钛产品表面有经过阳极氧化处理和未着色两种。灭菌和非灭菌包装。 | 该产品主要适用于四肢干骺端骨折作内固定，及上、下肢骨干骨折加压或保护性内固定用。 | C0311090800201704963 | 03-骨科材料 | 11-接骨板 | 09-股骨接骨板 | 080-固定板 | 02-纯钛 | 017-万向锁定加压/远端/灭菌 | 招标范围内-中选 | 903 | 708 | 195
c1662b3e-483e-11ec-bbcb-44a84212d119 | 江苏艾迪尔医疗科技股份有限公司 | 江苏艾迪尔医疗科技股份有限公司 | c6a1a67e-c6fd-11ea-a4d6-fa163e0a8baf | 解剖型金属锁定接骨板钉系统-接骨板 | 锁定加压接骨板（含万向） | 胫骨接骨板 | 纯钛 | 非灭菌 |  | 80a81c2b-c5a4-11ea-a4d6-fa163e0a8baf | 国械注准20153131024 | 解剖型金属锁定接骨板钉系统 |  | 纯钛 | 该系统中的锁定接骨螺钉采用符合GB/T13810标准规定的TC4钛合金材料制成，解剖型锁定接骨板采用符合GB/T13810规定的纯钛TA3材料或采用符合GB4234.1的00Cr18Ni14Mo3不锈钢制成。纯钛和钛合金产品分未经表面阳极氧化和经表面着色阳极氧化或经表面微弧阳极氧化。非灭菌包装。 | 该产品适用于四肢骨干骺端骨折内固定。 | C0311110800201607435 | 03-骨科材料 | 11-接骨板 | 11-胫骨接骨板 | 080-固定板 | 02-纯钛 | 016-万向锁定加压/干部/非灭菌 | 招标范围内-中选 | 1097 | 977 | 120
21dad267-91ea-11eb-8996-40f2e9990f5b | 北京贝思达生物技术有限公司 | 北京贝思达生物技术有限公司 | c6b0cf61-2735-11ed-9447-b4055d63f15c | 锁定金属接骨板系统-金属接骨板 | 锁定加压接骨板（含万向） | 股骨接骨板 | 钛合金 | 非灭菌 |  | dce54850-9cc0-11eb-ac1c-fa163e311f19 | 国械注准20153131355 | 锁定金属接骨板系统 |  | 钛合金 | 该产品由锁定金属接骨板及配套金属接骨螺钉组成，金属接骨板带有螺纹孔，螺钉头部带有螺纹。金属接骨板材料采用符合GB4234标准规定的00Cr18Ni14Mo3不锈钢材料或符合GB/T13810标准规定的TA2、TA3纯钛、TC4钛合金材料制成；金属接骨螺钉材料采用符合GB4234标准规定的00Cr18Ni14Mo3不锈钢材料或符合GB/T13810标准规定的TC4钛合金材料制成。表面无着色。灭菌或非灭菌包装。 | 主要适用于四肢骨折锁定内固定。 | C0311090800301000720 | 03-骨科材料 | 11-接骨板 | 09-股骨接骨板 | 080-固定板 | 03-钛合金 | 010-锁定加压/干部/非灭菌 | 招标范围内-中选 | 1150 | 970 | 180
c1663616-483e-11ec-bbcb-44a84212d119 | 天津市金兴达实业有限公司 | 天津市金兴达实业有限公司 | c6b8c9c9-d555-11e9-953f-fa163e0a8baf | 带锁髓内钉系统-拉力螺钉 | 拉力钉 |  | 钛合金 | 非灭菌 |  | e2df9aa4-9a8c-11ec-a4e1-90e2ba8d9d30 | 国械注准20173130580 | 带锁髓内钉系统 | 国械注准20173460580 | 钛合金 | 该产品采用符合GB4234.1标准规定的00Cr18Ni14Mo3不锈钢或符合GB/T13810标准规定的TC4钛合金材料制成。钛合金产品表面可经阳极氧化处理。非灭菌包装。 | 该产品适用于股骨、胫骨骨干或股骨颈骨折内固定。 | C0313110860301004755 | 03-骨科材料 | 13-髓内钉 | 11-髓内钉配件 | 086-髓内钉 | 03-钛合金 | 010-拉力螺钉/非灭菌 | 招标范围内-中选 | 50 | 50
da4c601c-4818-11ec-bbcb-44a84212d119 | 江苏国立医疗器械有限公司 | 江苏国立医疗器械有限公司 | c6c2ca6f-bd96-11e9-974a-fa163e0a8baf | 金属锁定钉板系统-接骨板 | 锁定加压接骨板（含万向） | 足部接骨板 | 钛合金 | 非灭菌 |  | AEEA73967DFB4557B1A3B81CA1483901 | 国械注准20153462077 | 金属锁定钉板系统 |  | 钛合金 | 该产品采用符合GB/T13810标准规定的TC4钛合金材料制造,产品有锁定接骨板、锁定接骨螺钉和或金属接骨螺钉组成,产品无着色,产品包装分为灭菌包装和非灭菌包装。 | 本产品适用于四肢、骨盆、锁骨和手足部骨折支持内固定。 | C0311140800301204587 | 03-骨科材料 | 11-接骨板 | 14-足部接骨板 | 080-固定板 | 03-钛合金 | 012-锁定加压/后足/非灭菌 | 招标范围内-中选 | 734 | 534 | 200
3f91e1e7-9465-11eb-875f-6c92bf359663 | 创生医疗器械（中国）有限公司 | 创生医疗器械（中国）有限公司 | c6d4dc7e-a4ce-11ec-a4e1-90e2ba8d9d30 | 锁定金属接骨板 | 锁定加压接骨板（含万向） | 跟骨接骨板 | 纯钛 | 灭菌 |  | a4feb1b4-dec7-11eb-b658-0050568f9c84 | 国械注准20163132195 | 锁定金属接骨板 |  | 纯钛 | 该产品采用符合GB4234.1标准规定的00Cr18Ni14Mo3不锈钢或符合GB/T13810标准规定的TA3纯钛材料制成，纯钛产品表面有经过阳极氧化处理和未着色两种。灭菌和非灭菌包装。 | 该产品主要适用于四肢干骺端骨折作内固定，及上、下肢骨干骨折加压或保护性内固定用。 | C0311130800200504963 | 03-骨科材料 | 11-接骨板 | 13-跟骨接骨板 | 080-固定板 | 02-纯钛 | 005-万向锁定加压/灭菌 | 招标范围内-中选 | 839 | 644 | 195
21faafdb-91ea-11eb-8996-40f2e9990f5b | 大博医疗科技股份有限公司 | 大博医疗科技股份有限公司 | c7034957-095c-11ec-b658-0050568f9c84 | 金属锁定接骨板系统-接骨板 | 锁定加压接骨板（含万向） | 股骨接骨板 | 钛合金 | 非灭菌 |  | 8d54478f-0582-11ec-b658-0050568f9c84 | 国械注准20163132504 | 金属锁定接骨板系统 | 国械注准20163462504 | T | 产品包括接骨板及接骨螺钉。产品采用符合GB/T13810规定的TA3G纯钛和TC4钛合金制成。接骨板材料为TA3G纯钛或TC4钛合金；接骨螺钉材料为TC4钛合金。产品表面经着色阳极氧化处理。含灭菌和非灭菌两种包装。 | 钛合金材料接骨板和接骨螺钉联合使用，适用于四肢骨折内固定；纯钛材料接骨板与钛合金材料接骨螺钉联合使用，适用于四肢骨骨折内固定。 | C0311090800301400419 | 03-骨科材料 | 11-接骨板 | 09-股骨接骨板 | 080-固定板 | 03-钛合金 | 014-万向锁定加压/近端/非灭菌 | 招标范围内-中选 | 555 | 477 | 78
da4c756e-4818-11ec-bbcb-44a84212d119 | 常州奥斯迈医疗器械有限公司 | 常州奥斯迈医疗器械有限公司 | c70905a9-9bf9-11eb-ac1c-fa163e311f19 | 金属接骨板 | 普通接骨板 | 通用接骨板 | 纯钛 | 灭菌 |  | 7ba71c38-9d35-11e9-b4ed-fa163e0a8baf | 国械注准20163462188 | 金属接骨板 |  | 纯钛 | 该产品结构为解剖型，由符合GB/T4234标准规定的由00Cr18Ni14M03不锈钢材料或符合GB/T13810标准规定的TA3纯钛材料制成，纯钛材料产品表面可经阳极氧化处理，灭菌和非灭菌包装。 | 适用于四肢干骺端，骨盆及锁骨骨折内固定 | C0311150800200304223 | 03-骨科材料 | 11-接骨板 | 15-通用接骨板 | 080-固定板 | 02-纯钛 | 003-普通/弧形/灭菌 | 招标范围内-中选 | 953 | 756 | 197
a6ce8184-b4c0-11eb-a177-00163e063b6a | 北京理贝尔生物工程研究所有限公司 | 北京理贝尔生物工程研究所有限公司 | c70eaa51-d332-11eb-a006-0050568f9c84 | 带锁髓内钉 | 拉力钉 |  | 钛合金 | 非灭菌 |  | e1293a82-1d85-11eb-bf70-fa163e0a8baf | 国械注准20153132390 | 带锁髓内钉 |  | 钛合金 | 该产品分自锁带锁髓内钉和绞锁髓内钉两种，自锁带锁髓内钉由内钉、外钉、螺钉组成；绞锁带锁髓内钉由髓内钉和螺钉组成，螺钉分横锁螺钉、拉力螺钉、髁螺钉、封帽螺钉和防旋螺钉。采用符合GB/T13810标准规定的Ti6Al4V钛合金材料制造，钛合金产品表面经阳极氧化。非灭菌包装。 | 该产品适用于股骨干骨折、胫骨干骨折、股骨颈骨折、股骨粗隆间骨折或合并股骨干骨折、股骨髁上骨折、股骨髁间骨折或合并股骨干骨折、肱骨干骨折内固定。 | C0313110860300801348 | 03-骨科材料 | 13-髓内钉 | 11-髓内钉配件 | 086-髓内钉 | 03-钛合金 | 008-螺旋刀片/非灭菌 | 招标范围内-中选 | 700 | 700
c16630b0-483e-11ec-bbcb-44a84212d119 | 江苏双羊医疗器械有限公司 | 江苏双羊医疗器械有限公司 | c756df42-c572-11e9-953f-fa163e0a8baf | 金属锁定接骨板固定系统-锁定板 | 锁定加压接骨板（含万向） | 股骨接骨板 | 纯钛 | 非灭菌 |  | bdc2dc7b-9d64-11e9-b4ed-fa163e0a8baf | 国械注准20163460576 | 金属锁定接骨板固定系统 |  | 纯钛 | 金属锁定接骨板固定系统由锁定板和锁定钉组成。锁定板中有锁定环的称为万向。其中锁定板选用符合GB/T13810中规定的纯钛材料制造，锁定钉和万向锁定板头部的万向环选用符合GB/T13810中规定的TC4材料制造。金属锁定接骨板固定系统表面可以采用阳极氧化处理；交付状态为非灭菌包装。 | 适用于锁骨、四肢及不规则骨骨折或骨缺损的重建和内固定。 | C0311090800201205214 | 03-骨科材料 | 11-接骨板 | 09-股骨接骨板 | 080-固定板 | 02-纯钛 | 012-锁定加压/远端/非灭菌 | 招标范围内-中选 | 845 | 647 | 198
21dad267-91ea-11eb-8996-40f2e9990f5b | 北京贝思达生物技术有限公司 | 北京贝思达生物技术有限公司 | c773658e-4745-11ec-921a-0050568f9c84 | 锁定金属接骨板系统-接骨板 | 锁定加压接骨板（含万向） | 足部接骨板 | 纯钛 | 非灭菌 |  | dce54850-9cc0-11eb-ac1c-fa163e311f19 | 国械注准20153131355 | 锁定金属接骨板系统 |  | 纯钛 | 该产品由锁定金属接骨板及配套金属接骨螺钉组成，金属接骨板带有螺纹孔，螺钉头部带有螺纹。金属接骨板材料采用符合GB4234标准规定的00Cr18Ni14Mo3不锈钢材料或符合GB/T13810标准规定的TA2、TA3纯钛、TC4钛合金材料制成；金属接骨螺钉材料采用符合GB4234标准规定的00Cr18Ni14Mo3不锈钢材料或符合GB/T13810标准规定的TC4钛合金材料制成。表面无着色。灭菌或非灭菌包装。 | 主要适用于四肢骨折锁定内固定。 | C0311200800202000720 | 03-骨科材料 | 11-接骨板 | 20-关节融合板 | 080-固定板 | 02-纯钛 | 020-足/锁定加压 | 招标范围内-中选 | 1115 | 935 | 180
21f9fd59-91ea-11eb-8996-40f2e9990f5b | 兰州西脉记忆合金股份有限公司 | 兰州西脉记忆合金股份有限公司 | c78e0ca4-cfb9-11e9-953f-fa163e0a8baf | TiNi环抱式接骨器-尺骨接骨板 | 普通接骨板 | 尺骨接骨板 | 钛合金 | 灭菌 | 环抱器 | AF761947BB0E47838867E7B91E3E30D8 | 国械注准20153460346 | TiNi环抱式接骨器 |  | 镍钛形状记忆合金 | 该产品由主梁、环抱臂及端齿组成，形状为直筒型、锥筒型、弯筒型、异型或椭圆型。由符合GB 24627标准要求的镍钛形状记忆合金材料制成。灭菌和非灭菌包装。 | 适用于管状骨骨折内固定。 | C0311050800300304172 | 03-骨科材料 | 11-接骨板 | 05-尺骨接骨板 | 080-固定板 | 03-钛合金 | 003-普通/干部/灭菌 | 招标范围内-中选 | 1149 | 949 | 200
21dad267-91ea-11eb-8996-40f2e9990f5b | 北京贝思达生物技术有限公司 | 北京贝思达生物技术有限公司 | c7a130eb-2733-11ed-9447-b4055d63f15c | 锁定金属接骨板系统-金属接骨板 | 锁定加压接骨板（含万向） | 通用接骨板 | 纯钛 | 非灭菌 |  | dce54850-9cc0-11eb-ac1c-fa163e311f19 | 国械注准20153131355 | 锁定金属接骨板系统 |  | 纯钛 | 该产品由锁定金属接骨板及配套金属接骨螺钉组成，金属接骨板带有螺纹孔，螺钉头部带有螺纹。金属接骨板材料采用符合GB4234标准规定的00Cr18Ni14Mo3不锈钢材料或符合GB/T13810标准规定的TA2、TA3纯钛、TC4钛合金材料制成；金属接骨螺钉材料采用符合GB4234标准规定的00Cr18Ni14Mo3不锈钢材料或符合GB/T13810标准规定的TC4钛合金材料制成。表面无着色。灭菌或非灭菌包装。 | 主要适用于四肢骨折锁定内固定。 | C0311150800202400720 | 03-骨科材料 | 11-接骨板 | 15-通用接骨板 | 080-固定板 | 02-纯钛 | 024-万向锁定加压/弧形/非灭菌 | 招标范围内-中选 | 1111 | 931 | 180
c1604cfb-483e-11ec-bbcb-44a84212d119 | 苏州郎和医疗器械科技有限公司 | 苏州郎和医疗器械科技有限公司 | c7b1a15d-b79f-11ec-a4e1-90e2ba8d9d30 | 解剖型金属接骨板 | 普通接骨板 | 股骨接骨板 | 纯钛 | 非灭菌 |  | bc071128-b14d-11ec-a4e1-90e2ba8d9d30 | 国械注准20223130385 | 解剖型金属接骨板 |  | 纯钛 | 解剖型金属接骨板采用符合GB/T13810标准规定的纯钛TA3G材料制成，产品表面无着色，非灭菌包装。 | 该产品适用于四肢干骺端骨折内固定。 | C0311090800200205842 | 03-骨科材料 | 11-接骨板 | 09-股骨接骨板 | 080-固定板 | 02-纯钛 | 002-普通/近端/非灭菌 | 招标范围内-中选 | 908 | 708 | 200
21e262e1-91ea-11eb-8996-40f2e9990f5b | 武汉迈瑞科技有限公司 | 武汉迈瑞科技有限公司 | c7b9e736-a420-11ec-a4e1-90e2ba8d9d30 | 锁定型金属接骨板 | 锁定加压接骨板（含万向） | 桡骨接骨板 | 纯钛 | 非灭菌 |  | e1354eae-9d64-11e9-b4ed-fa163e0a8baf | 国械注准20143132274 | 锁定型金属接骨板 | 国械注准20143462274 | TA3纯钛 | 该产品由符合GB/T 13810标准规定的TA3纯钛材料制成。产品表面有经过彩色阳极氧化处理、微弧阳极氧化处理和未经阳极氧化处理三种状态。灭菌和非灭菌包装。灭菌包装产品经辐照灭菌，有效期为5年。 | 适用于四肢、肩锁骨、骨盆骨折内固定。 | C0311060800201808921 | 03-骨科材料 | 11-接骨板 | 06-桡骨接骨板 | 080-固定板 | 02-纯钛 | 018-万向锁定加压/远端/非灭菌 | 招标范围内-中选 | 593 | 445 | 148
f5c285c8-4a83-11ec-bbcb-44a84212d119 | 上海三友医疗器械股份有限公司 | 上海三友医疗器械股份有限公司 | c7c6e312-d2ec-11ec-9447-b4055d63f15c | 金属锁定接骨板-指掌骨斜L型锁定接骨板 | 锁定加压接骨板（含万向） | 手部接骨板 | 纯钛 | 非灭菌 |  | d62c77a7-eba4-11ec-9447-b4055d63f15c | 国械注准20173131000 | 金属锁定接骨板 | 国械注准20173461000 |  | 该产品由符合GB/T 13810标准规定的TA2、TA3纯钛材料制成。表面可经阳极氧化处理。无菌或非灭菌包装，无菌有效期4年。 | 适用于骨科手术时四肢及骨盆骨折内固定 | C0311070800202006388 | 03-骨科材料 | 11-接骨板 | 07-手部接骨板 | 080-固定板 | 02-纯钛 | 020-锁定加压/掌骨干部/非灭菌 | 招标范围内-中选 | 436 | 435 | 1
4d6ac4b2-48fd-11ec-bbcb-44a84212d119 | 天津市威曼生物材料有限公司 | 天津市威曼生物材料有限公司 | c7cc1cda-22b5-11ed-9447-b4055d63f15c | 金属髓内针-封帽 | 尾帽 |  | 钛合金 | 灭菌 |  | b338c129-1f94-11ed-9447-b4055d63f15c | 国械注准20223131015 | 金属髓内针 |  | 钛合金 | 该产品由弹性针和封帽组成，由符合GB/T 13810标准规定的TC4钛合金材料制成，表面可经着色阳极氧化处理，灭菌和非灭菌包装，灭菌包装产品采用辐照灭菌，灭菌有效期5年。 | 适用于四肢骨折内固定。 | C0313110860300107152 | 03-骨科材料 | 13-髓内钉 | 11-髓内钉配件 | 086-髓内钉 | 03-钛合金 | 001-尾帽/灭菌 | 招标范围内-中选 | 30 | 30
21dad267-91ea-11eb-8996-40f2e9990f5b | 北京贝思达生物技术有限公司 | 北京贝思达生物技术有限公司 | c7d71fb4-273e-11ed-9447-b4055d63f15c | 锁定金属接骨板系统-金属接骨板 | 锁定加压接骨板（含万向） | 骨盆接骨板 | 纯钛 | 非灭菌 |  | dce54850-9cc0-11eb-ac1c-fa163e311f19 | 国械注准20153131355 | 锁定金属接骨板系统 |  | 纯钛 | 该产品由锁定金属接骨板及配套金属接骨螺钉组成，金属接骨板带有螺纹孔，螺钉头部带有螺纹。金属接骨板材料采用符合GB4234标准规定的00Cr18Ni14Mo3不锈钢材料或符合GB/T13810标准规定的TA2、TA3纯钛、TC4钛合金材料制成；金属接骨螺钉材料采用符合GB4234标准规定的00Cr18Ni14Mo3不锈钢材料或符合GB/T13810标准规定的TC4钛合金材料制成。表面无着色。灭菌或非灭菌包装。 | 主要适用于四肢骨折锁定内固定。 | C0311080800201400720 | 03-骨科材料 | 11-接骨板 | 08-骨盆接骨板 | 080-固定板 | 02-纯钛 | 014-锁定加压/解剖形/非灭菌 | 招标范围内-中选 | 1190 | 1010 | 180
21d7bc87-91ea-11eb-8996-40f2e9990f5b | 苏州欣荣博尔特医疗器械有限公司 | 苏州欣荣博尔特医疗器械有限公司 | c7f25082-57a0-11ea-b7cb-fa163e0a8baf | 足踝锁定接骨板系统 | 锁定加压接骨板（含万向） | 足部接骨板 | 纯钛 | 非灭菌 |  | b115d333-4bd2-11ea-b7cb-fa163e0a8baf | 国械注准20193130752 | 足踝锁定接骨板系统 |  | 纯钛 | 该产品由锁定接骨板、锁定接骨螺钉、接骨螺钉组成。锁定接骨螺钉、接骨螺钉由符合GB/T 13810标准要求的TC4钛合金材料制成，锁定接骨板由符合GB/T 13810标准要求的TA3纯钛材料制成。产品表面无着色或经着色阳极氧化或微弧阳极氧化处理。非灭菌包装或辐照灭菌包装，无菌有效期5年。 | 适用于足踝骨折内固定 | C0311140800200805248 | 03-骨科材料 | 11-接骨板 | 14-足部接骨板 | 080-固定板 | 02-纯钛 | 008-锁定加压/前足/非灭菌 | 招标范围内-中选 | 637 | 437 | 200
4d67767b-48fd-11ec-bbcb-44a84212d119 | 苏州吉美瑞医疗器械股份有限公司 | 苏州吉美瑞医疗器械股份有限公司 | c7f9f8b4-b747-11e9-974a-fa163e0a8baf | 金属支持接骨板 | 普通接骨板 | 骨盆接骨板 | 纯钛 | 非灭菌 |  | b5d0731c-a516-11e9-b4ed-fa163e0a8baf | 国械注准20153461151 | 金属支持接骨板 |  | 纯钛 | 该产品为解剖型接骨板，由符合GB4234的00Cr18Ni14Mo3不锈钢或符合GB/T13810的TA2、TA3纯钛制造。部分产品表面微弧阳极氧化。灭菌或非灭菌包装。 | 适用于四肢干骺端骨折内固定。 | C0311080800200409837 | 03-骨科材料 | 11-接骨板 | 08-骨盆接骨板 | 080-固定板 | 02-纯钛 | 004-普通/弧形/非灭菌 | 招标范围内-中选 | 962 | 774 | 188
b2daceab-4b3e-11ec-bbcb-44a84212d119 | 常州市南翔医疗器械有限公司 | 常州市南翔医疗器械有限公司 | c83d8f40-8366-11ea-8bcf-fa163e0a8baf | 金属锁定接骨板钉系统-锁定接骨板 | 锁定加压接骨板（含万向） | 手部接骨板 | 纯钛 | 非灭菌 |  | 8837b9aa-032d-11ed-9447-b4055d63f15c | 国械注准20173131397 | 金属锁定接骨板钉系统 | 国械注准20173461397 | 纯钛 | 该产品包括锁定接骨板和锁定接骨螺钉。锁定接骨板采用符合GB/T13810标准规定的TA3纯钛材料制造，锁定接骨螺钉采用符合GB/T13810标准规定的TC4钛合金材料制造。纯钛和钛合金产品表面分为未经表面阳极氧化处理或经表面黑灰色阳极氧化处理。非灭菌包装。 | 该产品适用于骨科手术时四肢及其四肢带骨骨折断端的连接与固定。 | C0311070800202807287 | 03-骨科材料 | 11-接骨板 | 07-手部接骨板 | 080-固定板 | 02-纯钛 | 028-锁定加压/指骨基底部/非灭菌 | 招标范围内-中选 | 641 | 441 | 200
c1663616-483e-11ec-bbcb-44a84212d119 | 天津市金兴达实业有限公司 | 天津市金兴达实业有限公司 | c84a84ca-fc3b-11ec-9447-b4055d63f15c | 非锁定金属接骨螺钉 | 普通接骨螺钉 | 松质骨螺钉 | 钛合金 | 非灭菌 | 单独使用 | 7b9eedc0-78c7-11ec-9829-0050568f40ec | 国械注准20213130891 | 非锁定金属接骨螺钉 |  | 钛合金 | 非锁定金属接骨螺钉由皮质骨螺钉、半螺纹松质骨螺钉和全螺纹松质骨螺钉组成。由符合GB/T13810标准规定的TC4钛合金材料制成。产品表面经着色阳极氧化处理。产品以无菌或非无菌两种方式交付，无菌产品采用辐照灭菌，灭菌有效期为5年。 | 该产品用于配合接骨板或单独使用，适用于四肢骨折内固定，产品不得用于股骨颈骨折内固定。 | C0312040790301804755 | 03-骨科材料 | 12-螺钉 | 04-松质骨螺钉 | 079-螺钉 | 03-钛合金 | 018-非锁定/全螺纹/非灭菌/直径＞4mm以上 | 招标范围内-中选 | 39 | 39
21e20b20-91ea-11eb-8996-40f2e9990f5b | 上海浦卫医疗器械厂有限公司 | 上海浦卫医疗器械厂有限公司 | c8539eea-3888-11ec-921a-0050568f9c84 | 金属解剖型接骨板 | 普通接骨板 | 股骨接骨板 | 钛合金 | 非灭菌 |  | 843a794a-1e81-11ec-ba7c-0050568f9c84 | 国械注准20163132052 | 金属解剖型接骨板 | 国械注准20163462052 | 钛合金 | 该产品采用符合GB4234标准规定的00Cr18Ni14Mo3不锈钢、符合ISO5832-2标准规定的纯钛或符合ISO5832-3标准规定的Ti6Al4V钛合金材料制成，纯钛及钛合金产品表面经过阳极氧化处理或表面无着色。灭菌包装或非灭菌包装。 | 该产品适用于四肢管状骨、四肢关节周围骨、四肢干骺端、跟骨、骶骨、肋骨、锁骨、胸骨、跗骨、肩胛骨、骨盆的骨折、脱位、矫形的内固定。 | C0311090800300209889 | 03-骨科材料 | 11-接骨板 | 09-股骨接骨板 | 080-固定板 | 03-钛合金 | 002-普通/近端/非灭菌 | 招标范围内-中选 | 924 | 724 | 200
c1663bcc-483e-11ec-bbcb-44a84212d119 | 上海凯利泰医疗科技股份有限公司 | 上海凯利泰医疗科技股份有限公司 | c85609bb-d067-11e9-953f-fa163e0a8baf | 金属交锁髓内钉 | 交锁钉 |  | 钛合金 | 非灭菌 |  | bf8c2268081f42cdb467e7bd22f6992d | 国械注准20183130092 | 金属交锁髓内钉 | 国械注准20183460092 | 钛合金 | 金属交锁髓内钉由髓内钉主钉、近端塞、锁定部件组成。锁定部件为锁定螺钉或拉力螺钉。金属交锁髓内钉由钛合金材料组成，钛合金材料牌号为TC4，符合GB/T13810材料标准；钛合金材料产品表面可微弧氧化或着色阳极氧化处理。交付状态为非灭菌包装或辐照灭菌包装，灭菌有效期5年。 。 | 该产品适用于股骨、胫骨、肱骨、股骨粗隆间骨折的髓腔内固定。 | C0313110860300409805 | 03-骨科材料 | 13-髓内钉 | 11-髓内钉配件 | 086-髓内钉 | 03-钛合金 | 004-交锁钉/非灭菌 | 招标范围内-中选 | 50 | 50
21d76454-91ea-11eb-8996-40f2e9990f5b | 山东威高骨科材料股份有限公司 | 山东威高骨科材料股份有限公司 | c87a18e2-0178-11ec-b658-0050568f9c84 | 带锁髓内钉-髓内钉 | 髓内钉 | 胫骨髓内钉 | 钛合金 | 非灭菌 |  | 75ebdc71-f98a-11eb-b658-0050568f9c84 | 国械注准20163131478 | 带锁髓内钉 |  | 钛合金 | 带锁髓内钉分：胫骨带锁髓内钉、股骨逆行带锁髓内钉、伽玛型带锁髓内钉、股骨带锁髓内钉，有实心和空心两种结构。该产品由髓内钉、交锁螺钉、螺旋刀片、骨螺钉（锁钉）、拉力螺钉、锁定螺钉、重建螺钉、加压螺钉以及封帽组成。该产品由符合GB/T 13810标准规定的TC4 钛合金材料制成。表面可经阳极氧化处理。灭菌包装和非灭菌包装两种交付状态。 | 适用于股骨干骨折、胫骨干骨折、股骨颈骨折、股骨粗隆间骨折或合并股骨干骨折、股骨髁上骨折、股骨髁间骨折或合并股骨干骨折内固定。 | C0313060860300609122 | 03-骨科材料 | 13-髓内钉 | 06-胫骨髓内钉 | 086-髓内钉 | 03-钛合金 | 006-干骺端/直型/非灭菌 | 招标范围内-中选 | 1025 | 1006 | 19
da4ca238-4818-11ec-bbcb-44a84212d119 | 苏州微创脊柱创伤医疗科技有限公司 | 苏州微创脊柱创伤医疗科技有限公司 | c881ac3b-8ae4-11eb-ace3-fa163e311f19 | 金属接骨螺钉 | 普通接骨螺钉 | 松质骨螺钉 | 钛合金 | 非灭菌 | 单独和成套均可 | d135851a-8ace-11eb-ace3-fa163e311f19 | 国械注准20153131309 | 金属接骨螺钉 |  | 钛合金 | 该产品采用符合GB4234的00Cr18Ni14Mo3不锈钢或符合ISO5832-3的Ti6Al4V钛合金材料制成，灭菌和非灭菌两种包装。钛合金表面经阳极氧化处理。 | 适用于四肢骨折内固定 | C0312040790301701515 | 03-骨科材料 | 12-螺钉 | 04-松质骨螺钉 | 079-螺钉 | 03-钛合金 | 017-非锁定/全螺纹/非灭菌/2.7＜直径≤4mm | 招标范围内-中选 | 30 | 30
21d27aed-91ea-11eb-8996-40f2e9990f5b | 天津妙娅生物科技有限公司 | 天津妙娅生物科技有限公司 | c8b34920-f1f9-11ec-9447-b4055d63f15c | 锁定金属接骨板系统-接骨螺钉 | 锁定螺钉 |  | 钛合金 | 灭菌 |  | bb5252f6-e958-11ec-9447-b4055d63f15c | 国械注准20173130457 | 锁定金属接骨板系统 | 国械注准20173460457 | 钛合金 | 该产品由锁定金属接骨板及配套金属接骨螺钉组成，金属接骨板带有螺纹孔，螺钉头部带有螺纹。金属接骨板材料采用符合GB4234标准规定的00Cr18Ni14Mo3不锈钢材料或符合GB/T13810标准规定的TA2、TA3纯钛、TC4钛合金材料制成；金属接骨螺钉材料采用符合GB4234标准规定00Cr18Ni14Mo3不锈钢材料或符合GB/T13810标准规定的TC4钛合金材料制成。表面无着色。灭菌或非灭菌包装。灭菌产品经辐照灭菌，灭菌有效期5年。 | 该产品适用于四肢骨折锁定内固定、矫形和关节融合。 | C0312020790300308503 | 03-骨科材料 | 12-螺钉 | 02-普通锁定螺钉 | 079-螺钉 | 03-钛合金 | 003-灭菌/直径＞4mm以上 | 招标范围内-中选 | 30 | 30
4d557624-48fd-11ec-bbcb-44a84212d119 | 四川阿尔泰医疗器械有限公司 | 四川阿尔泰医疗器械有限公司 | c8b74e49-9fda-11ea-9ac3-fa163e0a8baf | 交锁髓内钉 | 交锁钉 |  | 钛合金 | 非灭菌 |  | 968aa66b-9fc4-11ea-9ac3-fa163e0a8baf | 国械注准20193130733 | 交锁髓内钉 |  | 钛合金 | 该产品型号分为胫骨髓内钉、股骨髓内钉、股骨髁上倒置髓内钉、股骨伽玛型髓内钉、肱骨髓内钉、股骨重建型髓内钉。其中胫骨髓内钉、股骨髓内钉、股骨髁上倒置髓内钉、肱骨髓内钉由髓内钉、锁钉和封帽组成；股骨伽玛型髓内钉由髓内钉、锁钉、锁紧螺钉、近端锁钉（拉力钉/刀片钉）和封帽组成；股骨重建型髓内钉由髓内钉、近端锁钉（拉力钉/刀片钉）、锁钉、封帽组成。髓内钉截面型式为实心式和导孔式。材质采用GB/T 13810标准所规定的钛合金Ti6A14V。产品表面状态分为微弧阳极氧化处理和非阳极氧化处理。非无菌包装交付。 | 适用于股骨、胫骨、肱骨骨折髓腔内固定。 | C0313110860300409262 | 03-骨科材料 | 13-髓内钉 | 11-髓内钉配件 | 086-髓内钉 | 03-钛合金 | 004-交锁钉/非灭菌 | 招标范围内-中选 | 100 | 100
21d27aed-91ea-11eb-8996-40f2e9990f5b | 天津妙娅生物科技有限公司 | 天津妙娅生物科技有限公司 | c8b963a6-28c3-11ed-9447-b4055d63f15c | 锁定金属接骨板系统-金属接骨板 | 锁定加压接骨板（含万向） | 足部接骨板 | 纯钛 | 非灭菌 |  | bb5252f6-e958-11ec-9447-b4055d63f15c | 国械注准20173130457 | 锁定金属接骨板系统 | 国械注准20173460457 | 纯钛 | 该产品由锁定金属接骨板及配套金属接骨螺钉组成，金属接骨板带有螺纹孔，螺钉头部带有螺纹。金属接骨板材料采用符合GB4234标准规定的00Cr18Ni14Mo3不锈钢材料或符合GB/T13810标准规定的TA2、TA3纯钛、TC4钛合金材料制成；金属接骨螺钉材料采用符合GB4234标准规定00Cr18Ni14Mo3不锈钢材料或符合GB/T13810标准规定的TC4钛合金材料制成。表面无着色。灭菌或非灭菌包装。灭菌产品经辐照灭菌，灭菌有效期5年。 | 该产品适用于四肢骨折锁定内固定、矫形和关节融合。 | C0311140800200808503 | 03-骨科材料 | 11-接骨板 | 14-足部接骨板 | 080-固定板 | 02-纯钛 | 008-锁定加压/前足/非灭菌 | 招标范围内-中选 | 1054 | 854 | 200
f5c285c8-4a83-11ec-bbcb-44a84212d119 | 上海三友医疗器械股份有限公司 | 上海三友医疗器械股份有限公司 | c8dcd5fa-d2fe-11ec-9447-b4055d63f15c | 金属锁定接骨板-跟骨锁定接骨板 | 锁定加压接骨板（含万向） | 跟骨接骨板 | 纯钛 | 非灭菌 |  | d62c77a7-eba4-11ec-9447-b4055d63f15c | 国械注准20173131000 | 金属锁定接骨板 | 国械注准20173461000 |  | 该产品由符合GB/T 13810标准规定的TA2、TA3纯钛材料制成。表面可经阳极氧化处理。无菌或非灭菌包装，无菌有效期4年。 | 适用于骨科手术时四肢及骨盆骨折内固定 | C0311130800200406388 | 03-骨科材料 | 11-接骨板 | 13-跟骨接骨板 | 080-固定板 | 02-纯钛 | 004-锁定加压/非灭菌 | 招标范围内-中选 | 423 | 422 | 1
7332df81-6d0f-11ec-8a81-34735a9d8166 | 无锡倍达医疗科技有限公司 | 无锡倍达医疗科技有限公司 | c8fa20d1-8fe5-11ed-9447-b4055d63f15c | 带锁髓内钉系统 | 髓内钉 | 尺骨髓内钉 | 钛合金 | 非灭菌 |  | dfb27db1-8da1-11ed-9447-b4055d63f15c | 国械注准20223131710 | 带锁髓内钉系统 | / | 钛合金 | 该产品由髓腔钉、交锁螺钉、拉力螺钉、封帽、压帽和Ⅰ型压帽组成， 由符合GB/T13810标准规定的 TC4ELI钛合金材料制成。表面分为非阳极氧化和黑灰色阳极氧化两种表面处理形式。分为灭菌和非灭菌包装， 其中灭菌包装产品采用辐照灭菌， 灭菌有效期5年。 | 该产品适用于四肢长骨骨折内固定， 包括股骨、胫骨、肱骨、尺骨、桡骨、腓骨。 | C0313030860300412285 | 03-骨科材料 | 13-髓内钉 | 03-尺骨髓内钉 | 086-髓内钉 | 03-钛合金 | 004-近端/弯形/非灭菌 | 招标范围内-中选 | 332 | 134 | 198
3f91e1e7-9465-11eb-875f-6c92bf359663 | 创生医疗器械（中国）有限公司 | 创生医疗器械（中国）有限公司 | c9062650-f0cd-11ea-bf70-fa163e0a8baf | 锁定金属接骨板-锁骨接骨板 | 锁定加压接骨板（含万向） | 锁骨接骨板 | 纯钛 | 非灭菌 |  | c5ee0cf7-9c94-11e9-b4ed-fa163e0a8baf | 国械注准20163462195 | 锁定金属接骨板 |  | 纯钛 | 该产品采用符合GB4234标准规定的00Cr18Ni14Mo3不锈钢或符合GB/T13810标准规定的TA3纯钛材料制成，纯钛产品表面有经过阳极氧化处理和未着色两种。灭菌和非灭菌包装。 | 该产品主要适用于四肢干骺端骨折作内固定，及上、下肢骨干骨折加压或保护性内固定用。 | C0311030800203604963 | 03-骨科材料 | 11-接骨板 | 03-锁骨接骨板 | 080-固定板 | 02-纯钛 | 036-万向锁定加压/外侧上方/非灭菌 | 招标范围内-中选 | 810 | 615 | 195
c16255f7-483e-11ec-bbcb-44a84212d119 | 常州亨杰医疗器械有限公司 | 常州亨杰医疗器械有限公司 | c913a86a-99d5-11ec-a4e1-90e2ba8d9d30 | 金属锁定接骨板系统-锁定接骨板 | 锁定加压接骨板（含万向） | 胫骨接骨板 | 钛合金 | 非灭菌 |  | 7a51d2be-95fb-11ec-b3f8-90e2ba8d9d30 | 国械注准20223130223 | 金属锁定接骨板系统 |  | 钛合金 | 金属锁定板接骨板系统由锁定接骨板和锁定螺钉组成。产品由符合 GB/T 13810 规定的钛合金（TC4）材料制成。产品表面经着色阳极氧化处理、微弧阳极氧化处理或未经阳极氧化处理三种。产品以非灭菌状态交付。 | 该产品适用于四肢、骨盆、锁骨和手足部骨折内固定。 | C0311110800301007613 | 03-骨科材料 | 11-接骨板 | 11-胫骨接骨板 | 080-固定板 | 03-钛合金 | 010-锁定加压/干部/非灭菌 | 招标范围内-中选 | 1050 | 900 | 150
e87f2ad9-4c1f-11ec-bbcb-44a84212d119 | 重庆富沃思医疗器械有限公司 | 重庆富沃思医疗器械有限公司 | c9332736-a611-11ea-9ac3-fa163e0a8baf | 金属锁定接骨板 | 锁定加压接骨板（含万向） | 骨盆接骨板 | 纯钛 | 非灭菌 |  | a28ad03b-9efc-11ea-9ac3-fa163e0a8baf | 国械注准20193131018 | 金属锁定接骨板 |  | 纯钛 | 该产品采用符合GB/T 13810标准规定的TA3G纯钛板材制成。该产品表面经着色阳极氧化处理。非灭菌包装。 | 适用于骨科手术时四肢、锁骨、盆骨骨折内固定。 | C0311080800201010074 | 03-骨科材料 | 11-接骨板 | 08-骨盆接骨板 | 080-固定板 | 02-纯钛 | 010-锁定加压/直形/非灭菌 | 招标范围内-中选 | 1179 | 1030 | 149
4d6ac4b2-48fd-11ec-bbcb-44a84212d119 | 天津市威曼生物材料有限公司 | 天津市威曼生物材料有限公司 | c941390b-b772-11ea-9ac3-fa163e0a8baf | 金属锁定接骨板钉系统-接骨板 | 锁定加压接骨板（含万向） | 胫骨接骨板 | 纯钛 | 非灭菌 |  | bd72a8d9-b5da-11ea-9ac3-fa163e0a8baf | 国械注准20153131363 | 金属锁定接骨板钉系统 |  | 纯钛 | 该产品包括锁定接骨板及锁定螺钉。锁定接骨板由符合GB 4234.1标准规定的00Cr18Ni14Mo3不锈钢或符合GB/T 13810标准规定的TA3G、TA4G纯钛材料制成，锁定螺钉由符合GB 4234.1标准规定的00Cr18Ni14Mo3不锈钢或符合GB/T 13810标准的TC4钛合金材料制成。纯钛和钛合金产品表面分为阳极氧化处理和非阳极氧化处理。灭菌和非灭菌包装。 | 适用于骨科手术时四肢骨折断端的连接与固定。 | C0311110800201607152 | 03-骨科材料 | 11-接骨板 | 11-胫骨接骨板 | 080-固定板 | 02-纯钛 | 016-万向锁定加压/干部/非灭菌 | 招标范围内-中选 | 686 | 486 | 200
f5c285c8-4a83-11ec-bbcb-44a84212d119 | 上海三友医疗器械股份有限公司 | 上海三友医疗器械股份有限公司 | c941da8a-d2ed-11ec-9447-b4055d63f15c | 金属锁定接骨板-指掌骨小Y型锁定接骨板 | 锁定加压接骨板（含万向） | 手部接骨板 | 纯钛 | 非灭菌 |  | d62c77a7-eba4-11ec-9447-b4055d63f15c | 国械注准20173131000 | 金属锁定接骨板 | 国械注准20173461000 |  | 该产品由符合GB/T 13810标准规定的TA2、TA3纯钛材料制成。表面可经阳极氧化处理。无菌或非灭菌包装，无菌有效期4年。 | 适用于骨科手术时四肢及骨盆骨折内固定 | C0311070800202006388 | 03-骨科材料 | 11-接骨板 | 07-手部接骨板 | 080-固定板 | 02-纯钛 | 020-锁定加压/掌骨干部/非灭菌 | 招标范围内-中选 | 436 | 435 | 1
da4c756e-4818-11ec-bbcb-44a84212d119 | 常州奥斯迈医疗器械有限公司 | 常州奥斯迈医疗器械有限公司 | c96c2a10-fa71-11eb-b658-0050568f9c84 | 锁定金属接骨板 | 锁定加压接骨板（含万向） | 桡骨接骨板 | 纯钛 | 灭菌 |  | 8e334297-e2d3-11eb-b658-0050568f9c84 | 国械注准20163132198 | 锁定金属接骨板 |  | 纯钛 | 该产品为锁定型接骨板,采用符合GB4234.1标准的OOCr18Ni14Mo3不锈钢或GB/T 13810标准的TA3纯钛材料制造。纯钛材料产品表面经阳极氧化处理，包括灭菌和非灭菌包装。 | 适用于四肢长骨骨干，四肢干骺端，骨盆及锁骨骨折内固定 | C0311060800201504223 | 03-骨科材料 | 11-接骨板 | 06-桡骨接骨板 | 080-固定板 | 02-纯钛 | 015-万向锁定加压/干部/灭菌 | 招标范围内-中选 | 895 | 698 | 197
3f91e1e7-9465-11eb-875f-6c92bf359663 | 创生医疗器械（中国）有限公司 | 创生医疗器械（中国）有限公司 | c97eeb21-cfaa-11e9-953f-fa163e0a8baf | 胫骨带锁髓内钉-封帽 | 尾帽 |  | 钛合金 | 灭菌 |  | E1F319B8-0F24-45EB-97D1-47B4C10E5E81 | 国械注准20163462306 | 胫骨带锁髓内钉 |  | 钛合金 | 该产品分为TYJN型和TYJN-Ⅱ型，由髓腔钉、锁钉、封帽组成，由符合GB4234标准规定的00Cr18Ni14Mo3不锈钢材料或符合GB/T13810中规定的TC4钛合金材料制成。钛合金产品表面可经阳极氧化处理。辐照灭菌和非灭菌包装，灭菌包装无菌有效期5年。 | 该产品适用于胫骨干骨折髓腔内固定。 | C0313110860300104963 | 03-骨科材料 | 13-髓内钉 | 11-髓内钉配件 | 086-髓内钉 | 03-钛合金 | 001-尾帽/灭菌 | 招标范围内-中选 | 1 | 1
b2daceab-4b3e-11ec-bbcb-44a84212d119 | 常州市南翔医疗器械有限公司 | 常州市南翔医疗器械有限公司 | c9a59f3b-b5b5-11e9-974a-fa163e0a8baf | 金属锁定接骨板钉系统-接骨板 | 锁定加压接骨板（含万向） | 足部接骨板 | 纯钛 | 非灭菌 |  | 8837b9aa-032d-11ed-9447-b4055d63f15c | 国械注准20173131397 | 金属锁定接骨板钉系统 | 国械注准20173461397 | 纯钛 | 该产品包括锁定接骨板和锁定接骨螺钉。锁定接骨板采用符合GB/T13810标准规定的TA3纯钛材料制造，锁定接骨螺钉采用符合GB/T13810标准规定的TC4钛合金材料制造。纯钛和钛合金产品表面分为未经表面阳极氧化处理或经表面黑灰色阳极氧化处理。非灭菌包装。 | 该产品适用于骨科手术时四肢及其四肢带骨骨折断端的连接与固定。 | C0311140800200807287 | 03-骨科材料 | 11-接骨板 | 14-足部接骨板 | 080-固定板 | 02-纯钛 | 008-锁定加压/前足/非灭菌 | 招标范围内-中选 | 654 | 454 | 200
21dad267-91ea-11eb-8996-40f2e9990f5b | 北京贝思达生物技术有限公司 | 北京贝思达生物技术有限公司 | c9b14b30-0d8b-11ed-9447-b4055d63f15c | 解剖型金属接骨板系统-接骨板 | 普通接骨板 | 肱骨接骨板 | 纯钛 | 灭菌 |  | c36e31c7-9cbc-11eb-ac1c-fa163e311f19 | 国械注准20153131912 | 解剖型金属接骨板系统 |  | 纯钛 | 该产品由解剖型金属接骨板及配套金属接骨螺钉组成。金属接骨板材料采用符合GB4234标准规定的00Cr18Ni14Mo3不锈钢材料或符合GB/T13810标准规定的TA2、TA3纯钛材料制成；金属接骨螺钉材料采用符合GB4234标准规定的00Cr18Ni14Mo3不锈钢材料或符合GB/T13810标准规定的TC4钛合金材料制成。表面无着色。灭菌或非灭菌包装。 | 该产品适用于四肢干骺端骨折内固定。 | C0311040800200500720 | 03-骨科材料 | 11-接骨板 | 04-肱骨接骨板 | 080-固定板 | 02-纯钛 | 005-普通/远端/灭菌 | 招标范围内-中选 | 964 | 784 | 180
7332df81-6d0f-11ec-8a81-34735a9d8166 | 无锡倍达医疗科技有限公司 | 无锡倍达医疗科技有限公司 | c9cfe0ad-8fe6-11ed-9447-b4055d63f15c | 带锁髓内钉系统 | 交锁钉 |  | 钛合金 | 非灭菌 |  | dfb27db1-8da1-11ed-9447-b4055d63f15c | 国械注准20223131710 | 带锁髓内钉系统 | / | 钛合金 | 该产品由髓腔钉、交锁螺钉、拉力螺钉、封帽、压帽和Ⅰ型压帽组成， 由符合GB/T13810标准规定的 TC4ELI钛合金材料制成。表面分为非阳极氧化和黑灰色阳极氧化两种表面处理形式。分为灭菌和非灭菌包装， 其中灭菌包装产品采用辐照灭菌， 灭菌有效期5年。 | 该产品适用于四肢长骨骨折内固定， 包括股骨、胫骨、肱骨、尺骨、桡骨、腓骨。 | C0313110860300412285 | 03-骨科材料 | 13-髓内钉 | 11-髓内钉配件 | 086-髓内钉 | 03-钛合金 | 004-交锁钉/非灭菌 | 招标范围内-中选 | 605 | 605
21d9fb24-91ea-11eb-8996-40f2e9990f5b | 江苏金鹿集团医疗器械有限公司 | 江苏金鹿集团医疗器械有限公司 | ca006eab-c75c-11ec-a4e1-90e2ba8d9d30 | 锁定型接骨板 | 锁定加压接骨板（含万向） | 手部接骨板 | 纯钛 | 非灭菌 |  | db7fceb0-06d3-11ec-b658-0050568f9c84 | 国械注准20163131499 | 锁定型接骨板 |  | 纯钛 | 接骨板由符合GB/T 13810标准规定的TA3纯钛材料制作而成，万向螺纹孔的万向球由符合GB/T 13810标准规定的TC4钛合金材料制成。产品表面无着色或经微弧阳极氧化处理。非灭菌包装。 | 与该企业同一系统接骨螺钉配合，适用于四肢骨折内固定。 | C0311070800203611093 | 03-骨科材料 | 11-接骨板 | 07-手部接骨板 | 080-固定板 | 02-纯钛 | 036-万向锁定加压/掌骨基底部/非灭菌 | 招标范围内-中选 | 1158 | 958 | 200
c5b95983-4cc7-11ec-bbcb-44a84212d119 | 天津京都贝思达生物技术有限公司 | 天津京都贝思达生物技术有限公司 | ca02553d-c3db-11e9-974a-fa163e0a8baf | 金属髓内针 | 髓内钉 | 肱骨髓内钉 | 钛合金 | 非灭菌 |  | 9703c286-a867-11e9-b4ed-fa163e0a8baf | 国械注准20193130058 | 金属髓内针 |  | 钛合金 | 髓内针由主针和封帽组成，由符合GB/T 13810标准规定的TC4钛合金材料制成，有灭菌和非灭菌包装，其中灭菌包装采用辐照灭菌，灭菌有效期5年。 | 该产品适用于四肢骨折内固定。 | C0313020860301204949 | 03-骨科材料 | 13-髓内钉 | 02-肱骨髓内钉 | 086-髓内钉 | 03-钛合金 | 012-肱骨干/弯形/非灭菌 | 招标范围内-中选 | 1456 | 1256 | 200
21d9fb24-91ea-11eb-8996-40f2e9990f5b | 江苏金鹿集团医疗器械有限公司 | 江苏金鹿集团医疗器械有限公司 | ca1fb547-c6ba-11ec-a4e1-90e2ba8d9d30 | 金属解剖型接骨板 | 普通接骨板 | 股骨接骨板 | 不锈钢 | 非灭菌 |  | 804d1a35-b54d-11ec-a4e1-90e2ba8d9d30 | 国械注准20173130022 | 金属解剖型接骨板 | 国械注准20173460022 | 不锈钢 | 该产品采用符合GB/T13810标准规定的TA3纯钛或符合GB4234.1标准规定的00Cr18Ni14Mo3不锈钢材料制成。纯钛产品表面无着色。非灭菌包装。 | 该适用于四肢、骨盆、骨干骺端及其骨干移行处的骨折内固定。 | C0311090800100611093 | 03-骨科材料 | 11-接骨板 | 09-股骨接骨板 | 080-固定板 | 01-不锈钢 | 006-普通/远端/非灭菌 | 招标范围内-中选 | 895 | 695 | 200
c1662b3e-483e-11ec-bbcb-44a84212d119 | 江苏艾迪尔医疗科技股份有限公司 | 江苏艾迪尔医疗科技股份有限公司 | ca3f7f43-c667-11ea-a4d6-fa163e0a8baf | 解剖型金属锁定接骨板钉系统-接骨板 | 锁定加压接骨板（含万向） | 足部接骨板 | 纯钛 | 非灭菌 |  | 80a81c2b-c5a4-11ea-a4d6-fa163e0a8baf | 国械注准20153131024 | 解剖型金属锁定接骨板钉系统 |  | 纯钛 | 该系统中的锁定接骨螺钉采用符合GB/T13810标准规定的TC4钛合金材料制成，解剖型锁定接骨板采用符合GB/T13810规定的纯钛TA3材料或采用符合GB4234.1的00Cr18Ni14Mo3不锈钢制成。纯钛和钛合金产品分未经表面阳极氧化和经表面着色阳极氧化或经表面微弧阳极氧化。非灭菌包装。 | 该产品适用于四肢骨干骺端骨折内固定。 | C0311140800201007435 | 03-骨科材料 | 11-接骨板 | 14-足部接骨板 | 080-固定板 | 02-纯钛 | 010-锁定加压/中足/非灭菌 | 招标范围内-中选 | 1033 | 913 | 120
c15778d0-483e-11ec-bbcb-44a84212d119 | 常州健力邦德医疗器械有限公司 | 常州健力邦德医疗器械有限公司 | ca472ddb-82f6-11eb-ace3-fa163e311f19 | 直型金属接骨板 | 普通接骨板 | 通用接骨板 | 纯钛 | 非灭菌 |  | e0d89738-7bd5-11eb-ad29-fa163e311f19 | 国械注准20163130379 | 直型金属接骨板 |  | 纯钛 | 该产品采用符合GB 4234.1的00Cr18Ni14M03不锈钢或符合GB/T 13810的纯钛材料制造，表面为本色状态或阳极氧化状态，非灭菌包装。 | 适用于锁骨骨折、尺桡骨骨折、股骨干骨折、胫骨干骨折、肱骨干骨折、骨盆骨折、腓骨骨折内固定。 | C0311150800200600808 | 03-骨科材料 | 11-接骨板 | 15-通用接骨板 | 080-固定板 | 02-纯钛 | 006-普通/管形/非灭菌 | 招标范围内-中选 | 866 | 816 | 50
b2daa1e7-4b3e-11ec-bbcb-44a84212d119 | 贝尔泰克医疗器械江苏有限公司 | 贝尔泰克医疗器械江苏有限公司 | ca4c5677-cfb0-11e9-953f-fa163e0a8baf | 锁定型金属接骨板系统-接骨螺钉 | 普通接骨螺钉 | 皮质骨螺钉 | 钛合金 | 非灭菌 | 单独和成套均可 | a9a3714e-c8a4-11e9-953f-fa163e0a8baf | 国械注准20193130053 | 锁定型金属接骨板系统 |  | 钛合金 | 该产品由锁定金属接骨板和接骨螺钉组成，接骨螺钉分为锁定金属接骨螺钉和非锁定金属接骨螺钉。锁定型金属接骨板采用符合GB/T13810-2007标准的TA3纯钛材料制造，接骨螺钉采用符合GB/T13810-2007标准的TC4钛合金材料制造。产品表面经过氧化处理。非灭菌包装。 | 适用于骨科手术时作四肢骨折断端连接内固定。 | C0312030790300405241 | 03-骨科材料 | 12-螺钉 | 03-皮质骨螺钉 | 079-螺钉 | 03-钛合金 | 004-非灭菌/直径≤2.7mm以下 | 招标范围内-中选 | 26 | 26
c1604cfb-483e-11ec-bbcb-44a84212d119 | 苏州郎和医疗器械科技有限公司 | 苏州郎和医疗器械科技有限公司 | ca54052a-5ef3-11ec-921a-0050568f9c84 | 非锁定空心接骨螺钉 | 中空（空心）螺钉（非锁定） |  | 钛合金 | 非灭菌 |  | d355a0b9-5c80-11ec-921a-0050568f9c84 | 国械注准20213130908 | 非锁定空心接骨螺钉 |  | 钛合金 | 非锁定空心接骨螺钉由KD-Ⅰ、KD-Ⅱ、KD-Ⅲ、KD-Ⅳ四个型号组成。其中KD-Ⅰ由空心钉和垫片组成，其余型号无垫片配合。产品（空心钉及垫片）采用符合GB/13810-2017标准规定的钛合金TC4材料制成，产品表面无着色，非灭菌包装。 | 产品单独使用，适用于四肢骨折内固定（股骨颈除外）。 | C0312050790301005842 | 03-骨科材料 | 12-螺钉 | 05-空心钉 | 079-螺钉 | 03-钛合金 | 010-埋头/非锁定/非灭菌/直径≤4mm以下 | 招标范围内-中选 | 159 | 159
b2de97c8-4b3e-11ec-bbcb-44a84212d119 | 爱湃斯（上海）商贸有限公司 | 爱派司生技股份有限公司 | ca5a5230-9ef3-11e9-b4ed-fa163e0a8baf | 金属锁定接骨板系统-锁定骨螺钉 | 锁定螺钉 |  | 钛合金 | 非灭菌 |  | 7e48d712-98a5-11e9-8455-fa163e0a8baf | 国械注许20173130341 | 金属锁定接骨板系统APS Metal Plate & Screw System | 国械注许20173460341 | 钛合金 | 该产品由解剖型金属接骨板、松质骨螺钉、硬质骨实心螺钉及锁定骨螺钉组成，采用符合GB/T 13810的TC4材料制成，表面无着色。非灭菌包装。 | 本系统关节面有必要保护时之创伤适应症：稳定或不稳定之关节面骨折，包含 :股骨远端外侧、胫骨近端外侧、胫骨近端内侧、 肱骨近端外侧、桡骨远端内侧、锁骨钩远端骨折、肱骨远端后侧、胫骨远端内侧、胫骨远端外侧、肱骨远端内侧、跟骨外侧骨折。创伤后病状中之重建适应症：1.当软组织状况已改善，要将外固定系统更换成内固定系统时。2.如果关节轮廓在病状上已经被修改过而有必要重修关节面。3.保持骨折关节面完整。 | C0312020790300411021 | 03-骨科材料 | 12-螺钉 | 02-普通锁定螺钉 | 079-螺钉 | 03-钛合金 | 004-非灭菌/直径≤2.7mm以下 | 招标范围内-中选 | 73 | 73
da4a6ec1-4818-11ec-bbcb-44a84212d119 | 上海康定医疗器械有限公司 | 上海康定医疗器械有限公司 | ca673e7a-2a80-11ed-9447-b4055d63f15c | 钛合金锁定接骨板系统 | 锁定加压接骨板（含万向） | 足部接骨板 | 钛合金 | 非灭菌 |  | 9e36360c-1c70-11ed-9447-b4055d63f15c | 国械注准20223131013 | 钛合金锁定接骨板系统 |  |  | 由锁钉接骨板、锁定螺钉、空心锁定螺钉组成，由符合GB/T13810标准规定的TC4钛合金材料制成。表面经微弧阳极氧化、着色阳极氧化处理或未经阳极氧化处理。 灭菌或非灭菌包装。灭菌包装产品经辐照灭菌，灭菌有效期5年。 | 适用于四肢骨折内固定. | C0311140800301000494 | 03-骨科材料 | 11-接骨板 | 14-足部接骨板 | 080-固定板 | 03-钛合金 | 010-锁定加压/中足/非灭菌 | 招标范围内-中选 | 588 | 429 | 159
21d9fb24-91ea-11eb-8996-40f2e9990f5b | 江苏金鹿集团医疗器械有限公司 | 江苏金鹿集团医疗器械有限公司 | ca676f8b-c5f4-11ec-a4e1-90e2ba8d9d30 | 金属解剖型接骨板 | 普通接骨板 | 肱骨接骨板 | 纯钛 | 非灭菌 |  | 804d1a35-b54d-11ec-a4e1-90e2ba8d9d30 | 国械注准20173130022 | 金属解剖型接骨板 | 国械注准20173460022 | 纯钛 | 该产品采用符合GB/T13810标准规定的TA3纯钛或符合GB4234.1标准规定的00Cr18Ni14Mo3不锈钢材料制成。纯钛产品表面无着色。非灭菌包装。 | 该适用于四肢、骨盆、骨干骺端及其骨干移行处的骨折内固定。 | C0311040800200211093 | 03-骨科材料 | 11-接骨板 | 04-肱骨接骨板 | 080-固定板 | 02-纯钛 | 002-普通/近端/非灭菌 | 招标范围内-中选 | 1066 | 866 | 200
cd6a0105-bbee-11ed-bda4-34735a9d8166 | 苏州瑞沛思医疗器械有限公司 | 苏州瑞沛思医疗器械有限公司 | ca81d35d-912b-11eb-ace3-fa163e311f19 | 金属接骨板钉系统-锁定接骨板 | 锁定加压接骨板（含万向） | 骨盆接骨板 | 纯钛 | 非灭菌 |  | 9b4976df-86fe-11eb-ace3-fa163e311f19 | 国械注准20203130964 | 金属接骨板钉系统 |  |  | 金属接骨板钉系统由锁定接骨板、普通接骨螺钉和锁定接骨螺钉组成。接骨板采用符合GB/T 13810标准规定的TA3G纯钛材料制成，接骨螺钉采用符合GB/T 13810标准规定的TC4钛合金材料制成。纯钛、钛合金材料产品表面经着色阳极氧化处理。交付状态为非灭菌包装。 | 适用于锁骨、肱骨、尺骨、桡骨、骨盆、股骨、胫骨、腓骨、跟骨的骨折内固定。 | C0311080800201012951 | 03-骨科材料 | 11-接骨板 | 08-骨盆接骨板 | 080-固定板 |  | 010-锁定加压/直形/非灭菌 | 招标范围内-中选 | 1048 | 848 | 200
21e262e1-91ea-11eb-8996-40f2e9990f5b | 武汉迈瑞科技有限公司 | 武汉迈瑞科技有限公司 | ca8285ad-a411-11ec-a4e1-90e2ba8d9d30 | 锁定型金属接骨板 | 锁定加压接骨板（含万向） | 锁骨接骨板 | 纯钛 | 非灭菌 |  | e1354eae-9d64-11e9-b4ed-fa163e0a8baf | 国械注准20143132274 | 锁定型金属接骨板 | 国械注准20143462274 | TA3纯钛 | 该产品由符合GB/T 13810标准规定的TA3纯钛材料制成。产品表面有经过彩色阳极氧化处理、微弧阳极氧化处理和未经阳极氧化处理三种状态。灭菌和非灭菌包装。灭菌包装产品经辐照灭菌，有效期为5年。 | 适用于四肢、肩锁骨、骨盆骨折内固定。 | C0311030800202008921 | 03-骨科材料 | 11-接骨板 | 03-锁骨接骨板 | 080-固定板 | 02-纯钛 | 020-锁定加压/外侧上方/非灭菌 | 招标范围内-中选 | 533 | 385 | 148
21fa4849-91ea-11eb-8996-40f2e9990f5b | 常州鼎健医疗器械有限公司 | 常州鼎健医疗器械有限公司 | ca979f2a-9b92-11ec-a4e1-90e2ba8d9d30 | 带锁髓内钉 | 髓内钉 | 胫骨髓内钉 | 钛合金 | 灭菌 |  | a3e26ed1-da36-11eb-b658-0050568f9c84 | 国械注准20163132438 | 带锁髓内钉 |  | 钛合金 | 产品由胫骨髓内钉、股骨逆行髓内钉、标准伽玛（γ）型髓内钉-1、标准伽玛（γ）型髓内钉-2、加长伽玛（γ）型髓内钉以及股骨髓内钉组成。该产品采用GB/T 13810中规定的TC4钛合金材料制造。产品表面可经阳极氧化处理。产品分为灭菌和非灭菌两种包装。 | 适用于骨科手术时股骨干骨折、胫骨干骨折、股骨颈骨折、股骨粗隆间骨折或合并股骨干骨折、股骨髁上骨折、股骨髁间骨折或合并股骨干骨折内固定使用。 | C0313060860300703519 | 03-骨科材料 | 13-髓内钉 | 06-胫骨髓内钉 | 086-髓内钉 | 03-钛合金 | 007-干骺端/弯形/灭菌 | 招标范围内-中选 | 214 | 66 | 148
c1662b3e-483e-11ec-bbcb-44a84212d119 | 江苏艾迪尔医疗科技股份有限公司 | 江苏艾迪尔医疗科技股份有限公司 | caae8b20-c89a-11e9-953f-fa163e0a8baf | 锁定接骨板 | 锁定加压接骨板（含万向） | 通用接骨板 | 纯钛 | 非灭菌 |  | ac72c0b7-4d83-11ec-921a-0050568f9c84 | 国械注准20163132285 | 锁定接骨板 | 国械注准20163462285 | 纯钛 | 该产品由符合GB/T13810规定的TA3纯钛材料制成，纯钛产品表面无着色,非灭菌包装。 | 该产品适用于四肢、骨盆骨折内固定，起骨折端加压作用 | C0311150800201607435 | 03-骨科材料 | 11-接骨板 | 15-通用接骨板 | 080-固定板 | 02-纯钛 | 016-锁定加压/管形/非灭菌 | 招标范围内-中选 | 1029 | 909 | 120
4d68d511-48fd-11ec-bbcb-44a84212d119 | 焦作市新港医疗设备有限公司 | 焦作市新港医疗设备有限公司 | cae38e7c-9ccf-11eb-ac1c-fa163e311f19 | 金属接骨螺钉-空心螺钉 | 中空（空心）螺钉（非锁定） |  | 钛合金 | 非灭菌 |  | a84b6b1e-9bb4-11e9-b4ed-fa163e0a8baf | 国械注准20173130992 | 金属接骨螺钉 | 国械注准20173460992 |  | 该产品由符合GB/T 13810标准规定的TC4钛合金材料制成。表面无着色。非无菌包装。 | 与该企业同一系统锁定接骨板配合，适用四肢、骨盆及锁骨骨折内固定。 | C0312050790301710499 | 03-骨科材料 | 12-螺钉 | 05-空心钉 | 079-螺钉 | 03-钛合金 | 017-非埋头/锁定/非灭菌/4＜直径≤7mm | 招标范围内-中选 | 159 | 159
21da6f09-91ea-11eb-8996-40f2e9990f5b | 北京中安泰华科技有限公司 | 北京中安泰华科技有限公司 | caf02e2a-6a29-11ed-9447-b4055d63f15c | 锁定型金属接骨板固定系统-锁定接骨板 | 锁定加压接骨板（含万向） | 桡骨接骨板 | 纯钛 | 非灭菌 |  | d03730a7-d5f4-11ea-a4d6-fa163e0a8baf | 国械注准20153130488 | 锁定型金属接骨板固定系统 |  | 钛 | 该产品由锁定接骨板和锁定接骨螺钉组成，锁定接骨板采用符合GB/T13810标准规定的纯钛TA3材料组成，锁定接骨螺钉采用符合GB/T13810标准规定的TC4钛合金材料制成，表面无着色，灭菌或非灭菌包装。 | 适用于四肢骨、骨盆骨折的内固定治疗。 | C0311060800201008725 | 03-骨科材料 | 11-接骨板 | 06-桡骨接骨板 | 080-固定板 | 02-纯钛 | 010-锁定加压/干部/非灭菌 | 招标范围内-中选 | 1009 | 839 | 170
3f91e1e7-9465-11eb-875f-6c92bf359663 | 创生医疗器械（中国）有限公司 | 创生医疗器械（中国）有限公司 | cb0c6b6d-f0b1-11ea-bf70-fa163e0a8baf | 锁定金属接骨板-腓骨接骨板 | 锁定加压接骨板（含万向） | 腓骨接骨板 | 纯钛 | 非灭菌 |  | c5ee0cf7-9c94-11e9-b4ed-fa163e0a8baf | 国械注准20163462195 | 锁定金属接骨板 |  | 纯钛 | 该产品采用符合GB4234标准规定的00Cr18Ni14Mo3不锈钢或符合GB/T13810标准规定的TA3纯钛材料制成，纯钛产品表面有经过阳极氧化处理和未着色两种。灭菌和非灭菌包装。 | 该产品主要适用于四肢干骺端骨折作内固定，及上、下肢骨干骨折加压或保护性内固定用。 | C0311120800201804963 | 03-骨科材料 | 11-接骨板 | 12-腓骨接骨板 | 080-固定板 | 02-纯钛 | 018-万向锁定加压/远端/非灭菌 | 招标范围内-中选 | 810 | 615 | 195
21da6f09-91ea-11eb-8996-40f2e9990f5b | 北京中安泰华科技有限公司 | 北京中安泰华科技有限公司 | cb235449-b2b9-11eb-a006-0050568f9c84 | 金属接骨螺钉 | 普通接骨螺钉 | 皮质骨螺钉 | 钛合金 | 非灭菌 | 单独使用 | 84d9a7f2-d5f5-11ea-a4d6-fa163e0a8baf | 国械注准20153130489 | 金属接骨螺钉 |  | 钛合金 | 该产品采用符合GB/T13810标准规定的TC4钛合金材料制成，表面无着色，灭菌或非灭菌包装。 | 适用于四肢骨、骨盆骨折的内固定治疗。 | C0312030790300608725 | 03-骨科材料 | 12-螺钉 | 03-皮质骨螺钉 | 079-螺钉 | 03-钛合金 | 006-非灭菌/直径＞4mm以上 | 招标范围内-中选 | 25 | 25
f5c285c8-4a83-11ec-bbcb-44a84212d119 | 上海三友医疗器械股份有限公司 | 上海三友医疗器械股份有限公司 | cb309702-d135-11ec-9447-b4055d63f15c | 金属锁定接骨板-斜T型锁定接骨板 | 锁定加压接骨板（含万向） | 桡骨接骨板 | 纯钛 | 非灭菌 |  | d62c77a7-eba4-11ec-9447-b4055d63f15c | 国械注准20173131000 | 金属锁定接骨板 | 国械注准20173461000 |  | 该产品由符合GB/T 13810标准规定的TA2、TA3纯钛材料制成。表面可经阳极氧化处理。无菌或非灭菌包装，无菌有效期4年。 | 适用于骨科手术时四肢及骨盆骨折内固定 | C0311060800201206388 | 03-骨科材料 | 11-接骨板 | 06-桡骨接骨板 | 080-固定板 | 02-纯钛 | 012-锁定加压/远端/非灭菌 | 招标范围内-中选 | 452 | 451 | 1
c5b95983-4cc7-11ec-bbcb-44a84212d119 | 天津京都贝思达生物技术有限公司 | 天津京都贝思达生物技术有限公司 | cb3d25cc-c3f1-11e9-974a-fa163e0a8baf | 金属髓内针 | 髓内钉 | 弹性髓内钉 | 钛合金 | 非灭菌 |  | 9703c286-a867-11e9-b4ed-fa163e0a8baf | 国械注准20193130058 | 金属髓内针 |  | 钛合金 | 髓内针由主针和封帽组成，由符合GB/T 13810标准规定的TC4钛合金材料制成，有灭菌和非灭菌包装，其中灭菌包装采用辐照灭菌，灭菌有效期5年。 | 该产品适用于四肢骨折内固定。 | C0313090860300804949 | 03-骨科材料 | 13-髓内钉 | 09-弹性髓内钉 | 086-髓内钉 | 03-钛合金 | 008-不带尾帽/弯形/非灭菌 | 招标范围内-中选 | 685 | 485 | 200
f5c285c8-4a83-11ec-bbcb-44a84212d119 | 上海三友医疗器械股份有限公司 | 上海三友医疗器械股份有限公司 | cb67ece3-decd-11ea-bf70-fa163e0a8baf | 带锁髓内钉-胫骨带锁髓内钉 | 髓内钉 | 胫骨髓内钉 | 钛合金 | 非灭菌 |  | b5a61678-ce2a-11e9-953f-fa163e0a8baf | 国械注准20193130591 | 带锁髓内钉 |  | 钛合金 | 改产品由符合GB/T 13810标准要求的TC4钛合金材料制成；由髓内钉、锁钉、抗旋螺钉、拉力螺钉和封帽构成。产品表面可经灰黑色阳极氧化处理，非灭菌包装。 | 该产品适用于肱骨、胫骨、股骨骨折时插入髓腔内固定。 | C0313060860300806388 | 03-骨科材料 | 13-髓内钉 | 06-胫骨髓内钉 | 086-髓内钉 | 03-钛合金 | 008-干骺端/弯形/非灭菌 | 招标范围内-中选 | 97 | 96 | 1
4d68c873-48fd-11ec-bbcb-44a84212d119 | 苏州市康力骨科器械有限公司 | 苏州市康力骨科器械有限公司 | cb68a9d7-8c8b-11eb-ace3-fa163e311f19 | 金属锁定接骨板系统-锁定接骨板 | 锁定加压接骨板（含万向） | 尺骨接骨板 | 纯钛 | 灭菌 |  | 77d2aca0-add8-11e9-8460-fa163e0a8baf | 国械注准20173460052 | 金属锁定接骨板系统 |  | 纯钛 | 该产品包括锁定接骨板和锁定接骨螺钉，接骨板采用符合GB 4234标准规定的00Cr18Ni14Mo3不锈钢或符合GB/T 13810标准规定的TA3纯钛材料制成，接骨螺钉采用符合GB 4234标准规定的00Cr18Ni14Mo3不锈钢或符合GB/T 13810标准规定的TC4钛合金材料制成。纯钛及钛合金产品表面可采用阳极氧化处理。无菌和非无菌两种交付状态，无菌状态交付的产品经γ射线辐照灭菌。 | 适用于骨科手术时作四肢干骺端、锁骨、跟骨、骨盆骨折内固定用。 | C0311050800200907276 | 03-骨科材料 | 11-接骨板 | 05-尺骨接骨板 | 080-固定板 | 02-纯钛 | 009-锁定加压/干部/灭菌 | 招标范围内-中选 | 1213 | 1025 | 188
c15e8a32-483e-11ec-bbcb-44a84212d119 | 常州市康辉医疗器械有限公司 | 常州市康辉医疗器械有限公司 | CB72A927D70F48F7B57DB950A05BAC37 | 交锁髓内钉-锁钉 | 交锁钉 |  | 钛合金 | 非灭菌 |  | a986c2b1-1781-11ec-b658-0050568f9c84 | 国械注准20173130772 | 交锁式髓内钉 | 国械注准20173460772 | 钛合金 | 该产品由髓内钉、锁钉和盖帽组成，采用符合GB/T 13810标准规定的TC4或TC4ELI钛合金材料制成，部分钛合金产品表面经阳极氧化处理。灭菌或非灭菌包装。 | 适用于股骨干骨折,胫骨干骨折,股骨颈骨折,股骨粗隆间骨折或合并股骨干骨折,股骨髁上骨折,股骨髁间骨折或合并股骨干骨折,肱骨干骨折内固定,以及适用髓内钉的骨折部位内固定。 | C0313110860302000059 | 03-骨科材料 | 13-髓内钉 | 11-髓内钉配件 | 086-髓内钉 | 钛合金 | 020-加压螺钉/非灭菌 | 招标范围内-中选 | 150 | 150
21d27aed-91ea-11eb-8996-40f2e9990f5b | 天津妙娅生物科技有限公司 | 天津妙娅生物科技有限公司 | cb896eff-f1f3-11ec-9447-b4055d63f15c | 锁定金属接骨板系统-接骨板 | 锁定加压接骨板（含万向） | 股骨接骨板 | 纯钛 | 灭菌 |  | bb5252f6-e958-11ec-9447-b4055d63f15c | 国械注准20173130457 | 锁定金属接骨板系统 | 国械注准20173460457 | 纯钛 | 该产品由锁定金属接骨板及配套金属接骨螺钉组成，金属接骨板带有螺纹孔，螺钉头部带有螺纹。金属接骨板材料采用符合GB4234标准规定的00Cr18Ni14Mo3不锈钢材料或符合GB/T13810标准规定的TA2、TA3纯钛、TC4钛合金材料制成；金属接骨螺钉材料采用符合GB4234标准规定00Cr18Ni14Mo3不锈钢材料或符合GB/T13810标准规定的TC4钛合金材料制成。表面无着色。灭菌或非灭菌包装。灭菌产品经辐照灭菌，灭菌有效期5年。 | 该产品适用于四肢骨折锁定内固定、矫形和关节融合。 | C0311090800201108503 | 03-骨科材料 | 11-接骨板 | 09-股骨接骨板 | 080-固定板 | 02-纯钛 | 011-锁定加压/远端/灭菌 | 招标范围内-中选 | 1090 | 890 | 200
da4a6ec1-4818-11ec-bbcb-44a84212d119 | 上海康定医疗器械有限公司 | 上海康定医疗器械有限公司 | cb935681-407d-11ed-9447-b4055d63f15c | 钛合金锁定接骨板系统-胫骨近端前侧截骨锁定板 大型 | 锁定加压接骨板（含万向） | 胫骨接骨板 | 钛合金 | 非灭菌 |  | 9e36360c-1c70-11ed-9447-b4055d63f15c | 国械注准20223131013 | 钛合金锁定接骨板系统 |  |  | 由锁钉接骨板、锁定螺钉、空心锁定螺钉组成，由符合GB/T13810标准规定的TC4钛合金材料制成。表面经微弧阳极氧化、着色阳极氧化处理或未经阳极氧化处理。 灭菌或非灭菌包装。灭菌包装产品经辐照灭菌，灭菌有效期5年。 | 适用于四肢骨折内固定. | C0311170800301100494 | 03-骨科材料 | 11-接骨板 | 17-矫形板 | 080-固定板 | 03-钛合金 | 011-膝部/成人 | 招标范围内-中选 | 654 | 495 | 159
21d9fb24-91ea-11eb-8996-40f2e9990f5b | 江苏金鹿集团医疗器械有限公司 | 江苏金鹿集团医疗器械有限公司 | cb99997d-c787-11ec-a4e1-90e2ba8d9d30 | 锁定型接骨板 | 锁定加压接骨板（含万向） | 髌骨接骨板 | 纯钛 | 非灭菌 |  | db7fceb0-06d3-11ec-b658-0050568f9c84 | 国械注准20163131499 | 锁定型接骨板 |  | 纯钛 | 接骨板由符合GB/T 13810标准规定的TA3纯钛材料制作而成，万向螺纹孔的万向球由符合GB/T 13810标准规定的TC4钛合金材料制成。产品表面无着色或经微弧阳极氧化处理。非灭菌包装。 | 与该企业同一系统接骨螺钉配合，适用于四肢骨折内固定。 | C0311100800200611093 | 03-骨科材料 | 11-接骨板 | 10-髌骨接骨板 | 080-固定板 | 02-纯钛 | 006-万向锁定加压/非灭菌 | 招标范围内-中选 | 1114 | 914 | 200
b2de97c8-4b3e-11ec-bbcb-44a84212d119 | 爱湃斯（上海）商贸有限公司 | 爱派司生技股份有限公司 | cb9fde63-9e07-11e9-b4ed-fa163e0a8baf | 金属锁定接骨板-直式加压骨板 | 锁定加压接骨板（含万向） | 尺骨接骨板 | 钛合金 | 非灭菌 |  | c77fac7c-98a6-11e9-8455-fa163e0a8baf | 国械注许20173130345 | 金属锁定接骨板愛派司金屬鎖定骨釘骨板系統組 | 国械注许20173460345 | 钛合金 | 该产品采用符合GB/T 13810-2017规定的钛合金(牌号TC4)制成。表面无着色。非灭菌包装。 | 本系统关节面有必要保护时之创伤适应症:稳定或不稳定之关节面骨折,包含 :直式加压骨折。创伤后病状中之重建适应症:1.当软组织状况已改善,要将外固定系统更换成内固定系统时。2.如果关节轮廓在病状上已经被修改过而有必要重修关节面。3.保持骨折关节面完整。 | C0311050800301011021 | 03-骨科材料 | 11-接骨板 | 05-尺骨接骨板 | 080-固定板 | 03-钛合金 | 010-锁定加压/干部/非灭菌 | 招标范围内-中选 | 709 | 571 | 138
c1663616-483e-11ec-bbcb-44a84212d119 | 天津市金兴达实业有限公司 | 天津市金兴达实业有限公司 | cba25de3-9257-11ed-9447-b4055d63f15c | 微型锁定板系统-微型锁定板 | 锁定加压接骨板（含万向） | 足部接骨板 | 纯钛 | 非灭菌 |  | 98ed02f5-16c5-11ed-9447-b4055d63f15c | 国械注准20223130938 | 微型锁定板系统 |  | 纯钛 | 微型锁定板系统由微型锁定板 、接骨螺钉、锁定接骨螺钉和导向套简组成。微型锁定板的螺孔型式包含锥螺纹型、复合螺纹型、万向型、多角度型。微型锁定板由符合GB/T13810规定的TA3G 纯钛材料制成，接骨螺钉和导向套筒由符合GB/T13810规定的TC4钛合金材料制成，锁定接骨螺钉由符合GB/T13810规定的TC20钛合金材料制成。微型锁定板系统产品表面经着色阳极氧化处理和未经阳极氧化处理。产品以灭菌或非灭菌方式交付，灭菌产品采用辐照灭菌，灭菌有效期为5年。 | 该产品适用于手部、足部的骨折内固定。 | C0311140800200804755 | 03-骨科材料 | 11-接骨板 | 14-足部接骨板 | 080-固定板 | 02-纯钛 | 008-锁定加压/前足/非灭菌 | 招标范围内-中选 | 1158 | 999 | 159
21d9fb24-91ea-11eb-8996-40f2e9990f5b | 江苏金鹿集团医疗器械有限公司 | 江苏金鹿集团医疗器械有限公司 | cba45a5c-c758-11ec-a4e1-90e2ba8d9d30 | 锁定型接骨板 | 锁定加压接骨板（含万向） | 跟骨接骨板 | 纯钛 | 非灭菌 |  | db7fceb0-06d3-11ec-b658-0050568f9c84 | 国械注准20163131499 | 锁定型接骨板 |  | 纯钛 | 接骨板由符合GB/T 13810标准规定的TA3纯钛材料制作而成，万向螺纹孔的万向球由符合GB/T 13810标准规定的TC4钛合金材料制成。产品表面无着色或经微弧阳极氧化处理。非灭菌包装。 | 与该企业同一系统接骨螺钉配合，适用于四肢骨折内固定。 | C0311130800200611093 | 03-骨科材料 | 11-接骨板 | 13-跟骨接骨板 | 080-固定板 | 02-纯钛 | 006-万向锁定加压/非灭菌 | 招标范围内-中选 | 1143 | 943 | 200
c1662b3e-483e-11ec-bbcb-44a84212d119 | 江苏艾迪尔医疗科技股份有限公司 | 江苏艾迪尔医疗科技股份有限公司 | cbd4a238-41ea-11ec-921a-0050568f9c84 | 解剖型金属锁定接骨板钉系统-接骨板 | 锁定加压接骨板（含万向） | 桡骨接骨板 | 纯钛 | 非灭菌 |  | 80a81c2b-c5a4-11ea-a4d6-fa163e0a8baf | 国械注准20153131024 | 解剖型金属锁定接骨板钉系统 |  | 纯钛 | 该系统中的锁定接骨螺钉采用符合GB/T13810标准规定的TC4钛合金材料制成，解剖型锁定接骨板采用符合GB/T13810规定的纯钛TA3材料或采用符合GB4234.1的00Cr18Ni14Mo3不锈钢制成。纯钛和钛合金产品分未经表面阳极氧化和经表面着色阳极氧化或经表面微弧阳极氧化。非灭菌包装。 | 该产品适用于四肢骨干骺端骨折内固定。 | C0311060800201007435 | 03-骨科材料 | 11-接骨板 | 06-桡骨接骨板 | 080-固定板 | 02-纯钛 | 010-锁定加压/干部/非灭菌 | 招标范围内-中选 | 1038 | 918 | 120
21da6f09-91ea-11eb-8996-40f2e9990f5b | 北京中安泰华科技有限公司 | 北京中安泰华科技有限公司 | cbe5c8ff-d0e7-11ec-a4e1-90e2ba8d9d30 | 锁定型金属接骨板固定系统-锁定接骨板 | 锁定加压接骨板（含万向） | 胫骨接骨板 | 纯钛 | 灭菌 |  | d03730a7-d5f4-11ea-a4d6-fa163e0a8baf | 国械注准20153130488 | 锁定型金属接骨板固定系统 |  | 钛 | 该产品由锁定接骨板和锁定接骨螺钉组成，锁定接骨板采用符合GB/T13810标准规定的纯钛TA3材料组成，锁定接骨螺钉采用符合GB/T13810标准规定的TC4钛合金材料制成，表面无着色，灭菌或非灭菌包装。 | 适用于四肢骨、骨盆骨折的内固定治疗。 | C0311110800200708725 | 03-骨科材料 | 11-接骨板 | 11-胫骨接骨板 | 080-固定板 | 02-纯钛 | 007-锁定加压/近端/灭菌 | 招标范围内-中选 | 1070 | 900 | 170
c15778d0-483e-11ec-bbcb-44a84212d119 | 常州健力邦德医疗器械有限公司 | 常州健力邦德医疗器械有限公司 | cbff4439-0a13-11ea-99e3-fa163e0a8baf | 空心接骨螺钉 | 中空（空心）螺钉（非锁定） |  | 钛合金 | 非灭菌 |  | c5568c85-a507-11ec-a4e1-90e2ba8d9d30 | 国械注准20173130500 | 空心接骨螺钉 | 国械注准20173460500 | 钛合金 | 该产品由螺钉及垫片组成。螺钉及垫片选用GB4234.1中不锈钢（00Cr18Ni14M03）材料或GB/T13810中规定的钛合金（TC4）材料制造。产品为非锁定结构。钛合金产品表面为本色状态或黑灰色氧化状态，产品为非灭菌包装。 | 适用于四肢干骺端骨折内固定，不适用于股骨颈骨折固定。 | C0312050790301100808 | 03-骨科材料 | 12-螺钉 | 05-空心钉 | 079-螺钉 | 03-钛合金 | 011-埋头/非锁定/非灭菌/4＜直径≤7mm | 招标范围内-中选 | 159 | 159
c15778d0-483e-11ec-bbcb-44a84212d119 | 常州健力邦德医疗器械有限公司 | 常州健力邦德医疗器械有限公司 | cbff44cf-0a13-11ea-99e3-fa163e0a8baf | 空心接骨螺钉 | 中空（空心）螺钉（非锁定） |  | 钛合金 | 非灭菌 |  | c5568c85-a507-11ec-a4e1-90e2ba8d9d30 | 国械注准20173130500 | 空心接骨螺钉 | 国械注准20173460500 | 钛合金 | 该产品由螺钉及垫片组成。螺钉及垫片选用GB4234.1中不锈钢（00Cr18Ni14M03）材料或GB/T13810中规定的钛合金（TC4）材料制造。产品为非锁定结构。钛合金产品表面为本色状态或黑灰色氧化状态，产品为非灭菌包装。 | 适用于四肢干骺端骨折内固定，不适用于股骨颈骨折固定。 | C0312050790302300808 | 03-骨科材料 | 12-螺钉 | 05-空心钉 | 079-螺钉 | 03-钛合金 | 023-非埋头/非锁定/非灭菌/4＜直径≤7mm | 招标范围内-中选 | 159 | 159
c15778d0-483e-11ec-bbcb-44a84212d119 | 常州健力邦德医疗器械有限公司 | 常州健力邦德医疗器械有限公司 | cbff451b-0a13-11ea-99e3-fa163e0a8baf | 空心接骨螺钉 | 中空（空心）螺钉（非锁定） |  | 钛合金 | 非灭菌 |  | c5568c85-a507-11ec-a4e1-90e2ba8d9d30 | 国械注准20173130500 | 空心接骨螺钉 | 国械注准20173460500 | 钛合金 | 该产品由螺钉及垫片组成。螺钉及垫片选用GB4234.1中不锈钢（00Cr18Ni14M03）材料或GB/T13810中规定的钛合金（TC4）材料制造。产品为非锁定结构。钛合金产品表面为本色状态或黑灰色氧化状态，产品为非灭菌包装。 | 适用于四肢干骺端骨折内固定，不适用于股骨颈骨折固定。 | C0312050790302400808 | 03-骨科材料 | 12-螺钉 | 05-空心钉 | 079-螺钉 | 03-钛合金 | 024-非埋头/非锁定/非灭菌/直径＞7mm以上 | 招标范围内-中选 | 159 | 159
c15ee356-483e-11ec-bbcb-44a84212d119 | 无锡市闻泰百得医疗器械有限公司 | 无锡市闻泰百得医疗器械有限公司 | cc00c173-0a13-11ea-99e3-fa163e0a8baf | 骨接合植入物 金属直型接骨板 | 普通接骨板 | 尺骨接骨板 | 纯钛 | 非灭菌 |  | d2e8f422-4936-11ed-9447-b4055d63f15c | 国械注准20173130579 | 骨接合植入物 金属直型接骨板 | 国械注准20173460579 | 纯钛 | 该产品由符合GB4234.1标准要求的00Cr18Ni14Mo3不锈钢材料或ISO5832-2中3级要求的纯钛材料制成；纯钛产品表面可经黑灰色阳极氧化处理。非灭菌包装 | 该产品适用于四肢骨折内固定。 | C0311050800200405218 | 03-骨科材料 | 11-接骨板 | 05-尺骨接骨板 | 080-固定板 | 02-纯钛 | 004-普通/干部/非灭菌 | 招标范围内-中选 | 1062 | 904 | 158
c15ee356-483e-11ec-bbcb-44a84212d119 | 无锡市闻泰百得医疗器械有限公司 | 无锡市闻泰百得医疗器械有限公司 | cc00c1c2-0a13-11ea-99e3-fa163e0a8baf | 骨接合植入物 金属直型接骨板 | 普通接骨板 | 股骨接骨板 | 纯钛 | 非灭菌 |  | d2e8f422-4936-11ed-9447-b4055d63f15c | 国械注准20173130579 | 骨接合植入物 金属直型接骨板 | 国械注准20173460579 | 纯钛 | 该产品由符合GB4234.1标准要求的00Cr18Ni14Mo3不锈钢材料或ISO5832-2中3级要求的纯钛材料制成；纯钛产品表面可经黑灰色阳极氧化处理。非灭菌包装 | 该产品适用于四肢骨折内固定。 | C0311090800200405218 | 03-骨科材料 | 11-接骨板 | 09-股骨接骨板 | 080-固定板 | 02-纯钛 | 004-普通/干部/非灭菌 | 招标范围内-中选 | 1062 | 904 | 158
c15ee356-483e-11ec-bbcb-44a84212d119 | 无锡市闻泰百得医疗器械有限公司 | 无锡市闻泰百得医疗器械有限公司 | cc00c20e-0a13-11ea-99e3-fa163e0a8baf | 骨接合植入物 金属直型接骨板 | 普通接骨板 | 胫骨接骨板 | 纯钛 | 非灭菌 |  | d2e8f422-4936-11ed-9447-b4055d63f15c | 国械注准20173130579 | 骨接合植入物 金属直型接骨板 | 国械注准20173460579 | 纯钛 | 该产品由符合GB4234.1标准要求的00Cr18Ni14Mo3不锈钢材料或ISO5832-2中3级要求的纯钛材料制成；纯钛产品表面可经黑灰色阳极氧化处理。非灭菌包装 | 该产品适用于四肢骨折内固定。 | C0311110800200405218 | 03-骨科材料 | 11-接骨板 | 11-胫骨接骨板 | 080-固定板 | 02-纯钛 | 004-普通/干部/非灭菌 | 招标范围内-中选 | 1024 | 866 | 158
c15ee356-483e-11ec-bbcb-44a84212d119 | 无锡市闻泰百得医疗器械有限公司 | 无锡市闻泰百得医疗器械有限公司 | cc013a80-0a13-11ea-99e3-fa163e0a8baf | 骨接合植入物 金属直型接骨板 | 普通接骨板 | 通用接骨板 | 纯钛 | 非灭菌 |  | d2e8f422-4936-11ed-9447-b4055d63f15c | 国械注准20173130579 | 骨接合植入物 金属直型接骨板 | 国械注准20173460579 | 纯钛 | 该产品由符合GB4234.1标准要求的00Cr18Ni14Mo3不锈钢材料或ISO5832-2中3级要求的纯钛材料制成；纯钛产品表面可经黑灰色阳极氧化处理。非灭菌包装 | 该产品适用于四肢骨折内固定。 | C0311150800200205218 | 03-骨科材料 | 11-接骨板 | 15-通用接骨板 | 080-固定板 | 02-纯钛 | 002-普通/直形/非灭菌 | 招标范围内-中选 | 1041 | 883 | 158
c15ee356-483e-11ec-bbcb-44a84212d119 | 无锡市闻泰百得医疗器械有限公司 | 无锡市闻泰百得医疗器械有限公司 | cc013b2f-0a13-11ea-99e3-fa163e0a8baf | 骨接合植入物 金属直型接骨板 | 普通接骨板 | 通用接骨板 | 纯钛 | 非灭菌 |  | d2e8f422-4936-11ed-9447-b4055d63f15c | 国械注准20173130579 | 骨接合植入物 金属直型接骨板 | 国械注准20173460579 | 纯钛 | 该产品由符合GB4234.1标准要求的00Cr18Ni14Mo3不锈钢材料或ISO5832-2中3级要求的纯钛材料制成；纯钛产品表面可经黑灰色阳极氧化处理。非灭菌包装 | 该产品适用于四肢骨折内固定。 | C0311150800200605218 | 03-骨科材料 | 11-接骨板 | 15-通用接骨板 | 080-固定板 | 02-纯钛 | 006-普通/管形/非灭菌 | 招标范围内-中选 | 1041 | 883 | 158
c166655a-483e-11ec-bbcb-44a84212d119 | 博益宁（厦门）医疗器械有限公司 | 博益宁（厦门）医疗器械有限公司 | cc062050-0a13-11ea-99e3-fa163e0a8baf | 金属带锁髓内钉-主钉 | 髓内钉 | 肱骨髓内钉 | 钛合金 | 非灭菌 |  | 7dc620c9-7f66-11ec-b3f8-90e2ba8d9d30 | 国械注准20173133218 | 金属带锁髓内钉 | 国械注准20173463218 | 钛合金 | 该产品材料采用符合GB/T13810规定的TC4钛合金材料制造。钛合金产品表面经着色阳极氧化处理。非灭菌包装。 | 适用于四肢长骨骨折内固定。 | C0313020860300602911 | 03-骨科材料 | 13-髓内钉 | 02-肱骨髓内钉 | 086-髓内钉 | 03-钛合金 | 006-近端长型/直型/非灭菌 | 招标范围内-中选 | 300 | 100 | 200
c166655a-483e-11ec-bbcb-44a84212d119 | 博益宁（厦门）医疗器械有限公司 | 博益宁（厦门）医疗器械有限公司 | cc0622bd-0a13-11ea-99e3-fa163e0a8baf | 金属带锁髓内钉-主钉 | 髓内钉 | 股骨髓内钉 | 钛合金 | 非灭菌 |  | 7dc620c9-7f66-11ec-b3f8-90e2ba8d9d30 | 国械注准20173133218 | 金属带锁髓内钉 | 国械注准20173463218 | 钛合金 | 该产品材料采用符合GB/T13810规定的TC4钛合金材料制造。钛合金产品表面经着色阳极氧化处理。非灭菌包装。 | 适用于四肢长骨骨折内固定。 | C0313050860300602911 | 03-骨科材料 | 13-髓内钉 | 05-股骨髓内钉 | 086-髓内钉 | 03-钛合金 | 006-干部/顺行/非灭菌 | 招标范围内-中选 | 460 | 260 | 200
c166655a-483e-11ec-bbcb-44a84212d119 | 博益宁（厦门）医疗器械有限公司 | 博益宁（厦门）医疗器械有限公司 | cc062314-0a13-11ea-99e3-fa163e0a8baf | 金属带锁髓内钉-主钉 | 髓内钉 | 股骨髓内钉 | 钛合金 | 非灭菌 |  | 7dc620c9-7f66-11ec-b3f8-90e2ba8d9d30 | 国械注准20173133218 | 金属带锁髓内钉 | 国械注准20173463218 |  | 该产品材料采用符合GB/T13810规定的TC4钛合金材料制造。钛合金产品表面经着色阳极氧化处理。非灭菌包装。 | 适用于四肢长骨骨折内固定。 | C0313050860301202911 | 03-骨科材料 | 13-髓内钉 | 05-股骨髓内钉 | 086-髓内钉 | 03-钛合金 | 012-远端/逆行/非灭菌 | 招标范围内-中选 | 460 | 260 | 200
c166655a-483e-11ec-bbcb-44a84212d119 | 博益宁（厦门）医疗器械有限公司 | 博益宁（厦门）医疗器械有限公司 | cc0625ab-0a13-11ea-99e3-fa163e0a8baf | 金属带锁髓内钉-主钉 | 髓内钉 | 胫骨髓内钉 | 钛合金 | 非灭菌 |  | 7dc620c9-7f66-11ec-b3f8-90e2ba8d9d30 | 国械注准20173133218 | 金属带锁髓内钉 | 国械注准20173463218 |  | 该产品材料采用符合GB/T13810规定的TC4钛合金材料制造。钛合金产品表面经着色阳极氧化处理。非灭菌包装。 | 适用于四肢长骨骨折内固定。 | C0313060860300802911 | 03-骨科材料 | 13-髓内钉 | 06-胫骨髓内钉 | 086-髓内钉 | 03-钛合金 | 008-干骺端/弯形/非灭菌 | 招标范围内-中选 | 361 | 161 | 200
c166655a-483e-11ec-bbcb-44a84212d119 | 博益宁（厦门）医疗器械有限公司 | 博益宁（厦门）医疗器械有限公司 | cc0626b4-0a13-11ea-99e3-fa163e0a8baf | 金属带锁髓内钉-横锁钉 | 交锁钉 |  | 钛合金 | 非灭菌 |  | 7dc620c9-7f66-11ec-b3f8-90e2ba8d9d30 | 国械注准20173133218 | 金属带锁髓内钉 | 国械注准20173463218 |  | 该产品材料采用符合GB/T13810规定的TC4钛合金材料制造。钛合金产品表面经着色阳极氧化处理。非灭菌包装。 | 适用于四肢长骨骨折内固定。 | C0313110860300602911 | 03-骨科材料 | 13-髓内钉 | 11-髓内钉配件 | 086-髓内钉 | 03-钛合金 | 006-锁定螺钉/非灭菌 | 招标范围内-中选 | 597 | 597
b2daceab-4b3e-11ec-bbcb-44a84212d119 | 常州市南翔医疗器械有限公司 | 常州市南翔医疗器械有限公司 | cc0be68d-0a13-11ea-99e3-fa163e0a8baf | 金属锁定接骨板钉系统-锁定螺钉 | 锁定螺钉 |  | 钛合金 | 非灭菌 |  | 8837b9aa-032d-11ed-9447-b4055d63f15c | 国械注准20173131397 | 金属锁定接骨板钉系统 | 国械注准20173461397 | 钛合金 | 该产品包括锁定接骨板和锁定接骨螺钉。锁定接骨板采用符合GB/T13810标准规定的TA3纯钛材料制造，锁定接骨螺钉采用符合GB/T13810标准规定的TC4钛合金材料制造。纯钛和钛合金产品表面分为未经表面阳极氧化处理或经表面黑灰色阳极氧化处理。非灭菌包装。 | 该产品适用于骨科手术时四肢及其四肢带骨骨折断端的连接与固定。 | C0312020790300407287 | 03-骨科材料 | 12-螺钉 | 02-普通锁定螺钉 | 079-螺钉 | 03-钛合金 | 004-非灭菌/直径≤2.7mm以下 | 招标范围内-中选 | 70 | 70
b2daceab-4b3e-11ec-bbcb-44a84212d119 | 常州市南翔医疗器械有限公司 | 常州市南翔医疗器械有限公司 | cc0be6dc-0a13-11ea-99e3-fa163e0a8baf | 金属锁定接骨板钉系统-锁定螺钉 | 锁定螺钉 |  | 钛合金 | 非灭菌 |  | 8837b9aa-032d-11ed-9447-b4055d63f15c | 国械注准20173131397 | 金属锁定接骨板钉系统 | 国械注准20173461397 | 钛合金 | 该产品包括锁定接骨板和锁定接骨螺钉。锁定接骨板采用符合GB/T13810标准规定的TA3纯钛材料制造，锁定接骨螺钉采用符合GB/T13810标准规定的TC4钛合金材料制造。纯钛和钛合金产品表面分为未经表面阳极氧化处理或经表面黑灰色阳极氧化处理。非灭菌包装。 | 该产品适用于骨科手术时四肢及其四肢带骨骨折断端的连接与固定。 | C0312020790300507287 | 03-骨科材料 | 12-螺钉 | 02-普通锁定螺钉 | 079-螺钉 | 03-钛合金 | 005-非灭菌/2.7＜直径≤4mm | 招标范围内-中选 | 70 | 70
b2daceab-4b3e-11ec-bbcb-44a84212d119 | 常州市南翔医疗器械有限公司 | 常州市南翔医疗器械有限公司 | cc0c58ad-0a13-11ea-99e3-fa163e0a8baf | 金属锁定接骨板钉系统-锁定螺钉 | 锁定螺钉 |  | 钛合金 | 非灭菌 |  | 8837b9aa-032d-11ed-9447-b4055d63f15c | 国械注准20173131397 | 金属锁定接骨板钉系统 | 国械注准20173461397 | 钛合金 | 该产品包括锁定接骨板和锁定接骨螺钉。锁定接骨板采用符合GB/T13810标准规定的TA3纯钛材料制造，锁定接骨螺钉采用符合GB/T13810标准规定的TC4钛合金材料制造。纯钛和钛合金产品表面分为未经表面阳极氧化处理或经表面黑灰色阳极氧化处理。非灭菌包装。 | 该产品适用于骨科手术时四肢及其四肢带骨骨折断端的连接与固定。 | C0312020790300607287 | 03-骨科材料 | 12-螺钉 | 02-普通锁定螺钉 | 079-螺钉 | 03-钛合金 | 006-非灭菌/直径＞4mm以上 | 招标范围内-中选 | 70 | 70
21faafdb-91ea-11eb-8996-40f2e9990f5b | 大博医疗科技股份有限公司 | 大博医疗科技股份有限公司 | cc1156bb-0a13-11ea-99e3-fa163e0a8baf | 金属带锁髓内钉 | 尾帽 |  | 钛合金 | 灭菌 |  | 7d3c44ac-c8d1-11eb-a006-0050568f9c84 | 国械注准20163132433 | 金属带锁髓内钉 | 国械注准20163462433 | 钛合金 | 该产品采用符合ISO 5832-3规定的Ti6A14V钛合金材料制造。表面经着色阳极氧化或微弧阳极氧化处理。产品含非灭菌包装和灭菌包装。 | 该产品适用于股骨、胫骨骨干部骨折内固定。 | C0313110860300100419 | 03-骨科材料 | 13-髓内钉 | 11-髓内钉配件 | 086-髓内钉 | 03-钛合金 | 001-尾帽/灭菌 | 招标范围内-中选 | 12 | 12
21faafdb-91ea-11eb-8996-40f2e9990f5b | 大博医疗科技股份有限公司 | 大博医疗科技股份有限公司 | cc115773-0a13-11ea-99e3-fa163e0a8baf | 金属带锁髓内钉 | 交锁钉 |  | 钛合金 | 灭菌 |  | 7d3c44ac-c8d1-11eb-a006-0050568f9c84 | 国械注准20163132433 | 金属带锁髓内钉 | 国械注准20163462433 | 钛合金 | 该产品采用符合ISO 5832-3规定的Ti6A14V钛合金材料制造。表面经着色阳极氧化或微弧阳极氧化处理。产品含非灭菌包装和灭菌包装。 | 该产品适用于股骨、胫骨骨干部骨折内固定。 | C0313110860300300419 | 03-骨科材料 | 13-髓内钉 | 11-髓内钉配件 | 086-髓内钉 | 03-钛合金 | 003-交锁钉/灭菌 | 招标范围内-中选 | 570 | 570
21faafdb-91ea-11eb-8996-40f2e9990f5b | 大博医疗科技股份有限公司 | 大博医疗科技股份有限公司 | cc115818-0a13-11ea-99e3-fa163e0a8baf | 金属带锁髓内钉 | 交锁钉 |  | 钛合金 | 灭菌 |  | 7d3c44ac-c8d1-11eb-a006-0050568f9c84 | 国械注准20163132433 | 金属带锁髓内钉 | 国械注准20163462433 | 钛合金 | 该产品采用符合ISO 5832-3规定的Ti6A14V钛合金材料制造。表面经着色阳极氧化或微弧阳极氧化处理。产品含非灭菌包装和灭菌包装。 | 该产品适用于股骨、胫骨骨干部骨折内固定。 | C0313110860300700419 | 03-骨科材料 | 13-髓内钉 | 11-髓内钉配件 | 086-髓内钉 | 03-钛合金 | 007-螺旋刀片/灭菌 | 招标范围内-中选 | 570 | 570
21faafdb-91ea-11eb-8996-40f2e9990f5b | 大博医疗科技股份有限公司 | 大博医疗科技股份有限公司 | cc124974-0635-11ec-b658-0050568f9c84 | 金属锁定接骨板系统-接骨螺钉 | 中空（空心）螺钉（非锁定） |  | 钛合金 | 非灭菌 |  | 8d54478f-0582-11ec-b658-0050568f9c84 | 国械注准20163132504 | 金属锁定接骨板系统 | 国械注准20163462504 | T | 产品包括接骨板及接骨螺钉。产品采用符合GB/T13810规定的TA3G纯钛和TC4钛合金制成。接骨板材料为TA3G纯钛或TC4钛合金；接骨螺钉材料为TC4钛合金。产品表面经着色阳极氧化处理。含灭菌和非灭菌两种包装。 | 钛合金材料接骨板和接骨螺钉联合使用，适用于四肢骨折内固定；纯钛材料接骨板与钛合金材料接骨螺钉联合使用，适用于四肢骨骨折内固定。 | C0312050790301600419 | 03-骨科材料 | 12-螺钉 | 05-空心钉 | 079-螺钉 | 03-钛合金 | 016-非埋头/锁定/非灭菌/直径≤4mm以下 | 招标范围内-中选 | 159 | 159
21da905b-91ea-11eb-8996-40f2e9990f5b | 天津正天医疗器械有限公司 | 天津正天医疗器械有限公司 | cc1a1b53-0a13-11ea-99e3-fa163e0a8baf | 金属解剖型接骨板 | 锁定加压接骨板（含万向） | 骨盆接骨板 | 纯钛 | 非灭菌 |  | b16ea724-fd98-11ec-9447-b4055d63f15c | 国械注准20173134301 | 金属解剖型接骨板 | 国械注准20173464301 | 纯钛 | 该产品材料为TA3纯钛材料、TC4钛合金材料或GB 4234中规定的00Cr18Ni14Mo3不锈钢材料。纯钛、钛合金材料的产品表面分为着色和非着色两种形式，包装分为灭菌和非灭菌包装。 | 该产品用于骨科手术时做骨折断端连接用。 | C0311080800201601884 | 03-骨科材料 | 11-接骨板 | 08-骨盆接骨板 | 080-固定板 | 02-纯钛 | 016-锁定加压/耻骨形/非灭菌 | 招标范围内-中选 | 1202 | 1073 | 129
21da905b-91ea-11eb-8996-40f2e9990f5b | 天津正天医疗器械有限公司 | 天津正天医疗器械有限公司 | cc1a1cc0-0a13-11ea-99e3-fa163e0a8baf | 金属解剖型接骨板 | 锁定加压接骨板（含万向） | 骨盆接骨板 | 纯钛 | 非灭菌 |  | b16ea724-fd98-11ec-9447-b4055d63f15c | 国械注准20173134301 | 金属解剖型接骨板 | 国械注准20173464301 | 纯钛 | 该产品材料为TA3纯钛材料、TC4钛合金材料或GB 4234中规定的00Cr18Ni14Mo3不锈钢材料。纯钛、钛合金材料的产品表面分为着色和非着色两种形式，包装分为灭菌和非灭菌包装。 | 该产品用于骨科手术时做骨折断端连接用。 | C0311080800201001884 | 03-骨科材料 | 11-接骨板 | 08-骨盆接骨板 | 080-固定板 | 02-纯钛 | 010-锁定加压/直形/非灭菌 | 招标范围内-中选 | 1202 | 1073 | 129
21da905b-91ea-11eb-8996-40f2e9990f5b | 天津正天医疗器械有限公司 | 天津正天医疗器械有限公司 | cc1a1ef9-0a13-11ea-99e3-fa163e0a8baf | 金属解剖型接骨板 | 锁定加压接骨板（含万向） | 手部接骨板 | 纯钛 | 非灭菌 |  | b16ea724-fd98-11ec-9447-b4055d63f15c | 国械注准20173134301 | 金属解剖型接骨板 | 国械注准20173464301 | 纯钛 | 该产品材料为TA3纯钛材料、TC4钛合金材料或GB 4234中规定的00Cr18Ni14Mo3不锈钢材料。纯钛、钛合金材料的产品表面分为着色和非着色两种形式，包装分为灭菌和非灭菌包装。 | 该产品用于骨科手术时做骨折断端连接用。 | C0311070800201801884 | 03-骨科材料 | 11-接骨板 | 07-手部接骨板 | 080-固定板 | 02-纯钛 | 018-锁定加压/掌骨头部/非灭菌 | 招标范围内-中选 | 1116 | 987 | 129
21da905b-91ea-11eb-8996-40f2e9990f5b | 天津正天医疗器械有限公司 | 天津正天医疗器械有限公司 | cc1a22f8-0a13-11ea-99e3-fa163e0a8baf | 金属解剖型接骨板 | 锁定加压接骨板（含万向） | 手部接骨板 | 纯钛 | 非灭菌 |  | b16ea724-fd98-11ec-9447-b4055d63f15c | 国械注准20173134301 | 金属解剖型接骨板 | 国械注准20173464301 | 纯钛 | 该产品材料为TA3纯钛材料、TC4钛合金材料或GB 4234中规定的00Cr18Ni14Mo3不锈钢材料。纯钛、钛合金材料的产品表面分为着色和非着色两种形式，包装分为灭菌和非灭菌包装。 | 该产品用于骨科手术时做骨折断端连接用。 | C0311070800202201884 | 03-骨科材料 | 11-接骨板 | 07-手部接骨板 | 080-固定板 | 02-纯钛 | 022-锁定加压/掌骨基底部/非灭菌 | 招标范围内-中选 | 1116 | 987 | 129
21da905b-91ea-11eb-8996-40f2e9990f5b | 天津正天医疗器械有限公司 | 天津正天医疗器械有限公司 | cc1a246d-0a13-11ea-99e3-fa163e0a8baf | 金属解剖型接骨板 | 锁定加压接骨板（含万向） | 股骨接骨板 | 纯钛 | 非灭菌 |  | b16ea724-fd98-11ec-9447-b4055d63f15c | 国械注准20173134301 | 金属解剖型接骨板 | 国械注准20173464301 | 纯钛 | 该产品材料为TA3纯钛材料、TC4钛合金材料或GB 4234中规定的00Cr18Ni14Mo3不锈钢材料。纯钛、钛合金材料的产品表面分为着色和非着色两种形式，包装分为灭菌和非灭菌包装。 | 该产品用于骨科手术时做骨折断端连接用。 | C0311090800201201884 | 03-骨科材料 | 11-接骨板 | 09-股骨接骨板 | 080-固定板 | 02-纯钛 | 012-锁定加压/远端/非灭菌 | 招标范围内-中选 | 1164 | 1035 | 129
21da905b-91ea-11eb-8996-40f2e9990f5b | 天津正天医疗器械有限公司 | 天津正天医疗器械有限公司 | cc1a2511-0a13-11ea-99e3-fa163e0a8baf | 金属解剖型接骨板 | 锁定加压接骨板（含万向） | 跟骨接骨板 | 纯钛 | 非灭菌 |  | b16ea724-fd98-11ec-9447-b4055d63f15c | 国械注准20173134301 | 金属解剖型接骨板 | 国械注准20173464301 | 纯钛 | 该产品材料为TA3纯钛材料、TC4钛合金材料或GB 4234中规定的00Cr18Ni14Mo3不锈钢材料。纯钛、钛合金材料的产品表面分为着色和非着色两种形式，包装分为灭菌和非灭菌包装。 | 该产品用于骨科手术时做骨折断端连接用。 | C0311130800200401884 | 03-骨科材料 | 11-接骨板 | 13-跟骨接骨板 | 080-固定板 | 02-纯钛 | 004-锁定加压/非灭菌 | 招标范围内-中选 | 1102 | 973 | 129
21da905b-91ea-11eb-8996-40f2e9990f5b | 天津正天医疗器械有限公司 | 天津正天医疗器械有限公司 | cc1a2734-0a13-11ea-99e3-fa163e0a8baf | 金属解剖型接骨板 | 锁定加压接骨板（含万向） | 股骨接骨板 | 钛合金 | 非灭菌 |  | b16ea724-fd98-11ec-9447-b4055d63f15c | 国械注准20173134301 | 金属解剖型接骨板 | 国械注准20173464301 | 纯钛 | 该产品材料为TA3纯钛材料、TC4钛合金材料或GB 4234中规定的00Cr18Ni14Mo3不锈钢材料。纯钛、钛合金材料的产品表面分为着色和非着色两种形式，包装分为灭菌和非灭菌包装。 | 该产品用于骨科手术时做骨折断端连接用。 | C0311090800301001884 | 03-骨科材料 | 11-接骨板 | 09-股骨接骨板 | 080-固定板 | 03-钛合金 | 010-锁定加压/干部/非灭菌 | 招标范围内-中选 | 1164 | 1035 | 129
b2dd7816-4b3e-11ec-bbcb-44a84212d119 | 江苏艾为康医疗器械科技有限公司 | 江苏艾为康医疗器械科技有限公司 | cc1b16b4-0a13-11ea-99e3-fa163e0a8baf | 空心接骨螺钉（非锁定） | 中空（空心）螺钉（非锁定） |  | 钛合金 | 非灭菌 |  | 8b99cf9e-66ed-11ec-bee9-0050568f9c84 | 国械注准20173133050 | 空心接骨螺钉（非锁定） | 国械注准20173463050 | TC4 | 该产品分为I型和II型；I型由螺钉和垫片组成；采用GB/T 13810标准中规定的TC4材料；通过常规的机械加工而成；产品表面无着色；非无菌包装。 | 适用于四肢骨折内固定，不适用于股骨颈部位 | C0312050790301711092 | 03-骨科材料 | 12-螺钉 | 05-空心钉 | 079-螺钉 | 03-钛合金 | 017-非埋头/锁定/非灭菌/4＜直径≤7mm | 招标范围内-中选 | 159 | 159
b2dd7816-4b3e-11ec-bbcb-44a84212d119 | 江苏艾为康医疗器械科技有限公司 | 江苏艾为康医疗器械科技有限公司 | cc1b1701-0a13-11ea-99e3-fa163e0a8baf | 空心接骨螺钉（非锁定） | 中空（空心）螺钉（非锁定） |  | 钛合金 | 非灭菌 |  | 8b99cf9e-66ed-11ec-bee9-0050568f9c84 | 国械注准20173133050 | 空心接骨螺钉（非锁定） | 国械注准20173463050 | TC4 | 该产品分为I型和II型；I型由螺钉和垫片组成；采用GB/T 13810标准中规定的TC4材料；通过常规的机械加工而成；产品表面无着色；非无菌包装。 | 适用于四肢骨折内固定，不适用于股骨颈部位 | C0312050790301811092 | 03-骨科材料 | 12-螺钉 | 05-空心钉 | 079-螺钉 | 03-钛合金 | 018-非埋头/锁定/非灭菌/直径＞7mm以上 | 招标范围内-中选 | 159 | 159
21da905b-91ea-11eb-8996-40f2e9990f5b | 天津正天医疗器械有限公司 | 天津正天医疗器械有限公司 | cc1ba967-0a13-11ea-99e3-fa163e0a8baf | 金属接骨螺钉 | 普通接骨螺钉 | 皮质骨螺钉 | 钛合金 | 非灭菌 | 单独和成套均可 | c1caecc1-d5b6-11ec-a96b-b4055d63f7b2 | 国械注准20173130774 | 金属接骨螺钉 | 国械注准20173460774 | 钛合金 | 该产品采用符合GB/T 13810标准规定的TC4钛合金材料制成。产品表面有经阳极氧化处理和非阳极氧化处理两种方式。灭菌和非灭菌两种包装。 | 适用于四肢骨折内固定。 | C0312030790300401884 | 03-骨科材料 | 12-螺钉 | 03-皮质骨螺钉 | 079-螺钉 | 03-钛合金 | 004-非灭菌/直径≤2.7mm以下 | 招标范围内-中选 | 26 | 26
21da905b-91ea-11eb-8996-40f2e9990f5b | 天津正天医疗器械有限公司 | 天津正天医疗器械有限公司 | cc1ba9b4-0a13-11ea-99e3-fa163e0a8baf | 金属接骨螺钉 | 普通接骨螺钉 | 皮质骨螺钉 | 钛合金 | 非灭菌 | 单独和成套均可 | c1caecc1-d5b6-11ec-a96b-b4055d63f7b2 | 国械注准20173130774 | 金属接骨螺钉 | 国械注准20173460774 | 钛合金 | 该产品采用符合GB/T 13810标准规定的TC4钛合金材料制成。产品表面有经阳极氧化处理和非阳极氧化处理两种方式。灭菌和非灭菌两种包装。 | 适用于四肢骨折内固定。 | C0312030790300501884 | 03-骨科材料 | 12-螺钉 | 03-皮质骨螺钉 | 079-螺钉 | 03-钛合金 | 005-非灭菌/2.7＜直径≤4mm | 招标范围内-中选 | 26 | 26
21da905b-91ea-11eb-8996-40f2e9990f5b | 天津正天医疗器械有限公司 | 天津正天医疗器械有限公司 | cc1baa03-0a13-11ea-99e3-fa163e0a8baf | 金属接骨螺钉 | 普通接骨螺钉 | 皮质骨螺钉 | 钛合金 | 非灭菌 | 单独和成套均可 | c1caecc1-d5b6-11ec-a96b-b4055d63f7b2 | 国械注准20173130774 | 金属接骨螺钉 | 国械注准20173460774 | 钛合金 | 该产品采用符合GB/T 13810标准规定的TC4钛合金材料制成。产品表面有经阳极氧化处理和非阳极氧化处理两种方式。灭菌和非灭菌两种包装。 | 适用于四肢骨折内固定。 | C0312030790300601884 | 03-骨科材料 | 12-螺钉 | 03-皮质骨螺钉 | 079-螺钉 | 03-钛合金 | 006-非灭菌/直径＞4mm以上 | 招标范围内-中选 | 26 | 26
21da905b-91ea-11eb-8996-40f2e9990f5b | 天津正天医疗器械有限公司 | 天津正天医疗器械有限公司 | cc1baae4-0a13-11ea-99e3-fa163e0a8baf | 金属接骨螺钉 | 普通接骨螺钉 | 松质骨螺钉 | 钛合金 | 非灭菌 | 单独和成套均可 | c1caecc1-d5b6-11ec-a96b-b4055d63f7b2 | 国械注准20173130774 | 金属接骨螺钉 | 国械注准20173460774 | 钛合金 | 该产品采用符合GB/T 13810标准规定的TC4钛合金材料制成。产品表面有经阳极氧化处理和非阳极氧化处理两种方式。灭菌和非灭菌两种包装。 | 适用于四肢骨折内固定。 | C0312040790301801884 | 03-骨科材料 | 12-螺钉 | 04-松质骨螺钉 | 079-螺钉 | 03-钛合金 | 018-非锁定/全螺纹/非灭菌/直径＞4mm以上 | 招标范围内-中选 | 39 | 39
21da905b-91ea-11eb-8996-40f2e9990f5b | 天津正天医疗器械有限公司 | 天津正天医疗器械有限公司 | cc1bab30-0a13-11ea-99e3-fa163e0a8baf | 金属接骨螺钉 | 普通接骨螺钉 | 松质骨螺钉 | 钛合金 | 非灭菌 | 单独和成套均可 | c1caecc1-d5b6-11ec-a96b-b4055d63f7b2 | 国械注准20173130774 | 金属接骨螺钉 | 国械注准20173460774 | 钛合金 | 该产品采用符合GB/T 13810标准规定的TC4钛合金材料制成。产品表面有经阳极氧化处理和非阳极氧化处理两种方式。灭菌和非灭菌两种包装。 | 适用于四肢骨折内固定。 | C0312040790302301884 | 03-骨科材料 | 12-螺钉 | 04-松质骨螺钉 | 079-螺钉 | 03-钛合金 | 023-非锁定/非全螺纹/非灭菌/2.7＜直径≤4mm | 招标范围内-中选 | 39 | 39
21da905b-91ea-11eb-8996-40f2e9990f5b | 天津正天医疗器械有限公司 | 天津正天医疗器械有限公司 | cc1bab7d-0a13-11ea-99e3-fa163e0a8baf | 金属接骨螺钉 | 普通接骨螺钉 | 松质骨螺钉 | 钛合金 | 非灭菌 | 单独和成套均可 | c1caecc1-d5b6-11ec-a96b-b4055d63f7b2 | 国械注准20173130774 | 金属接骨螺钉 | 国械注准20173460774 | 钛合金 | 该产品采用符合GB/T 13810标准规定的TC4钛合金材料制成。产品表面有经阳极氧化处理和非阳极氧化处理两种方式。灭菌和非灭菌两种包装。 | 适用于四肢骨折内固定。 | C0312040790302401884 | 03-骨科材料 | 12-螺钉 | 04-松质骨螺钉 | 079-螺钉 | 03-钛合金 | 024-非锁定/非全螺纹/非灭菌/直径＞4mm以上 | 招标范围内-中选 | 39 | 39
c1662b3e-483e-11ec-bbcb-44a84212d119 | 江苏艾迪尔医疗科技股份有限公司 | 江苏艾迪尔医疗科技股份有限公司 | cc1c8faf-0a13-11ea-99e3-fa163e0a8baf | 金属接骨螺钉 | 普通接骨螺钉 | 皮质骨螺钉 | 不锈钢 | 非灭菌 | 单独和成套均可 | 7ecdadcc-9f46-11ec-a4e1-90e2ba8d9d30 | 国械注准20163132535 | 金属接骨螺钉 | 国械注准20163462535 | 不锈钢 | 该产品螺纹形式有深、浅螺纹两种，深螺纹型号分全螺纹和半螺纹产品。产品符合由GB4234.1标准要求的00Cr18Ni14mo3不锈钢材料制成。非灭菌包装 | 该产品适用于骨折的内固定。浅螺纹产品为皮质骨螺钉,深螺纹产品为松质骨螺钉。与同一生产企业同系列不锈钢接骨板配合使用。 | C0312030790100507435 | 03-骨科材料 | 12-螺钉 | 03-皮质骨螺钉 | 079-螺钉 | 01-不锈钢 | 005-非灭菌/2.7＜直径≤4mm | 招标范围内-中选 | 16 | 16
c1662b3e-483e-11ec-bbcb-44a84212d119 | 江苏艾迪尔医疗科技股份有限公司 | 江苏艾迪尔医疗科技股份有限公司 | cc1c8ffb-0a13-11ea-99e3-fa163e0a8baf | 金属接骨螺钉 | 普通接骨螺钉 | 皮质骨螺钉 | 不锈钢 | 非灭菌 | 单独和成套均可 | 7ecdadcc-9f46-11ec-a4e1-90e2ba8d9d30 | 国械注准20163132535 | 金属接骨螺钉 | 国械注准20163462535 | 不锈钢 | 该产品螺纹形式有深、浅螺纹两种，深螺纹型号分全螺纹和半螺纹产品。产品符合由GB4234.1标准要求的00Cr18Ni14mo3不锈钢材料制成。非灭菌包装 | 该产品适用于骨折的内固定。浅螺纹产品为皮质骨螺钉,深螺纹产品为松质骨螺钉。与同一生产企业同系列不锈钢接骨板配合使用。 | C0312030790100607435 | 03-骨科材料 | 12-螺钉 | 03-皮质骨螺钉 | 079-螺钉 | 01-不锈钢 | 006-非灭菌/直径＞4mm以上 | 招标范围内-中选 | 16 | 16
c1662b3e-483e-11ec-bbcb-44a84212d119 | 江苏艾迪尔医疗科技股份有限公司 | 江苏艾迪尔医疗科技股份有限公司 | cc1c9093-0a13-11ea-99e3-fa163e0a8baf | 金属接骨螺钉 | 普通接骨螺钉 | 松质骨螺钉 | 不锈钢 | 非灭菌 | 单独和成套均可 | 7ecdadcc-9f46-11ec-a4e1-90e2ba8d9d30 | 国械注准20163132535 | 金属接骨螺钉 | 国械注准20163462535 | 不锈钢 | 该产品螺纹形式有深、浅螺纹两种，深螺纹型号分全螺纹和半螺纹产品。产品符合由GB4234.1标准要求的00Cr18Ni14mo3不锈钢材料制成。非灭菌包装 | 该产品适用于骨折的内固定。浅螺纹产品为皮质骨螺钉,深螺纹产品为松质骨螺钉。与同一生产企业同系列不锈钢接骨板配合使用。 | C0312040790101807435 | 03-骨科材料 | 12-螺钉 | 04-松质骨螺钉 | 079-螺钉 | 01-不锈钢 | 018-非锁定/全螺纹/非灭菌/直径＞4mm以上 | 招标范围内-中选 | 16 | 16
c1662b3e-483e-11ec-bbcb-44a84212d119 | 江苏艾迪尔医疗科技股份有限公司 | 江苏艾迪尔医疗科技股份有限公司 | cc1c90df-0a13-11ea-99e3-fa163e0a8baf | 金属接骨螺钉 | 普通接骨螺钉 | 松质骨螺钉 | 不锈钢 | 非灭菌 | 单独和成套均可 | 7ecdadcc-9f46-11ec-a4e1-90e2ba8d9d30 | 国械注准20163132535 | 金属接骨螺钉 | 国械注准20163462535 | 不锈钢 | 该产品螺纹形式有深、浅螺纹两种，深螺纹型号分全螺纹和半螺纹产品。产品符合由GB4234.1标准要求的00Cr18Ni14mo3不锈钢材料制成。非灭菌包装 | 该产品适用于骨折的内固定。浅螺纹产品为皮质骨螺钉,深螺纹产品为松质骨螺钉。与同一生产企业同系列不锈钢接骨板配合使用。 | C0312040790102307435 | 03-骨科材料 | 12-螺钉 | 04-松质骨螺钉 | 079-螺钉 | 01-不锈钢 | 023-非锁定/非全螺纹/非灭菌/2.7＜直径≤4mm | 招标范围内-中选 | 16 | 16
c1662b3e-483e-11ec-bbcb-44a84212d119 | 江苏艾迪尔医疗科技股份有限公司 | 江苏艾迪尔医疗科技股份有限公司 | cc1c912a-0a13-11ea-99e3-fa163e0a8baf | 金属接骨螺钉 | 普通接骨螺钉 | 松质骨螺钉 | 不锈钢 | 非灭菌 | 单独和成套均可 | 7ecdadcc-9f46-11ec-a4e1-90e2ba8d9d30 | 国械注准20163132535 | 金属接骨螺钉 | 国械注准20163462535 | 不锈钢 | 该产品螺纹形式有深、浅螺纹两种，深螺纹型号分全螺纹和半螺纹产品。产品符合由GB4234.1标准要求的00Cr18Ni14mo3不锈钢材料制成。非灭菌包装 | 该产品适用于骨折的内固定。浅螺纹产品为皮质骨螺钉,深螺纹产品为松质骨螺钉。与同一生产企业同系列不锈钢接骨板配合使用。 | C0312040790102407435 | 03-骨科材料 | 12-螺钉 | 04-松质骨螺钉 | 079-螺钉 | 01-不锈钢 | 024-非锁定/非全螺纹/非灭菌/直径＞4mm以上 | 招标范围内-中选 | 16 | 16
c15ee356-483e-11ec-bbcb-44a84212d119 | 无锡市闻泰百得医疗器械有限公司 | 无锡市闻泰百得医疗器械有限公司 | cc1e5d74-0a13-11ea-99e3-fa163e0a8baf | 锁定接骨板系统-锁定接骨螺钉 | 锁定螺钉 |  | 钛合金 | 非灭菌 |  | 7d6519f5-0340-11ed-9447-b4055d63f15c | 国械注准20173130799 | 锁定接骨板系统 | 国械注准20173460799 | 钛合金 | 该产品由锁定接骨板和锁定接骨螺钉组成；锁定接骨板由符合GB4234.1标准要求的00Cr18Ni14Mo3不锈钢材料或ISO 5832-2标准要求的Grade3纯钛材料制成，锁定接骨螺钉由符合GB4234.1标准要求的00Cr18Ni14Mo3不锈钢材料或ISO 5832-3标准要求的Ti6A14V钛合金材料制造；纯钛产品表面可经微弧或着色阳极氧化处理，钛合金产品表面经着色阳极氧化处理，非灭菌包装。 | 该产品适用于骨科手术时四肢、锁骨、骨盆骨折断端连接内固定用。 | C0312010790300505218 | 03-骨科材料 | 12-螺钉 | 01-万向锁定螺钉 | 079-螺钉 | 03-钛合金 | 005-非灭菌/2.7＜直径≤4mm | 招标范围内-中选 | 25 | 25
c15ee356-483e-11ec-bbcb-44a84212d119 | 无锡市闻泰百得医疗器械有限公司 | 无锡市闻泰百得医疗器械有限公司 | cc1e5e66-0a13-11ea-99e3-fa163e0a8baf | 锁定接骨板系统-锁定接骨螺钉 | 锁定螺钉 |  | 钛合金 | 非灭菌 |  | 7d6519f5-0340-11ed-9447-b4055d63f15c | 国械注准20173130799 | 锁定接骨板系统 | 国械注准20173460799 | 钛合金 | 该产品由锁定接骨板和锁定接骨螺钉组成；锁定接骨板由符合GB4234.1标准要求的00Cr18Ni14Mo3不锈钢材料或ISO 5832-2标准要求的Grade3纯钛材料制成，锁定接骨螺钉由符合GB4234.1标准要求的00Cr18Ni14Mo3不锈钢材料或ISO 5832-3标准要求的Ti6A14V钛合金材料制造；纯钛产品表面可经微弧或着色阳极氧化处理，钛合金产品表面经着色阳极氧化处理，非灭菌包装。 | 该产品适用于骨科手术时四肢、锁骨、骨盆骨折断端连接内固定用。 | C0312010790300605218 | 03-骨科材料 | 12-螺钉 | 01-万向锁定螺钉 | 079-螺钉 | 03-钛合金 | 006-非灭菌/直径＞4mm以上 | 招标范围内-中选 | 25 | 25
c15ee356-483e-11ec-bbcb-44a84212d119 | 无锡市闻泰百得医疗器械有限公司 | 无锡市闻泰百得医疗器械有限公司 | cc1e60c9-0a13-11ea-99e3-fa163e0a8baf | 锁定接骨板系统-锁定接骨螺钉 | 锁定螺钉 |  | 钛合金 | 非灭菌 |  | 7d6519f5-0340-11ed-9447-b4055d63f15c | 国械注准20173130799 | 锁定接骨板系统 | 国械注准20173460799 | 钛合金 | 该产品由锁定接骨板和锁定接骨螺钉组成；锁定接骨板由符合GB4234.1标准要求的00Cr18Ni14Mo3不锈钢材料或ISO 5832-2标准要求的Grade3纯钛材料制成，锁定接骨螺钉由符合GB4234.1标准要求的00Cr18Ni14Mo3不锈钢材料或ISO 5832-3标准要求的Ti6A14V钛合金材料制造；纯钛产品表面可经微弧或着色阳极氧化处理，钛合金产品表面经着色阳极氧化处理，非灭菌包装。 | 该产品适用于骨科手术时四肢、锁骨、骨盆骨折断端连接内固定用。 | C0312020790300405218 | 03-骨科材料 | 12-螺钉 | 02-普通锁定螺钉 | 079-螺钉 | 03-钛合金 | 004-非灭菌/直径≤2.7mm以下 | 招标范围内-中选 | 25 | 25
c15ee356-483e-11ec-bbcb-44a84212d119 | 无锡市闻泰百得医疗器械有限公司 | 无锡市闻泰百得医疗器械有限公司 | cc1e6239-0a13-11ea-99e3-fa163e0a8baf | 锁定接骨板系统-锁定接骨螺钉 | 填塞钉 |  | 钛合金 | 非灭菌 |  | 7d6519f5-0340-11ed-9447-b4055d63f15c | 国械注准20173130799 | 锁定接骨板系统 | 国械注准20173460799 | 钛合金 | 该产品由锁定接骨板和锁定接骨螺钉组成；锁定接骨板由符合GB4234.1标准要求的00Cr18Ni14Mo3不锈钢材料或ISO 5832-2标准要求的Grade3纯钛材料制成，锁定接骨螺钉由符合GB4234.1标准要求的00Cr18Ni14Mo3不锈钢材料或ISO 5832-3标准要求的Ti6A14V钛合金材料制造；纯钛产品表面可经微弧或着色阳极氧化处理，钛合金产品表面经着色阳极氧化处理，非灭菌包装。 | 该产品适用于骨科手术时四肢、锁骨、骨盆骨折断端连接内固定用。 | C0312070790300505218 | 03-骨科材料 | 12-螺钉 | 07-其他螺钉 | 079-螺钉 | 03-钛合金 | 005-非灭菌/4＜直径≤7mm | 招标范围内-中选 | 400 | 400
c15ee356-483e-11ec-bbcb-44a84212d119 | 无锡市闻泰百得医疗器械有限公司 | 无锡市闻泰百得医疗器械有限公司 | cc1e62df-0a13-11ea-99e3-fa163e0a8baf | 锁定接骨板系统-锁定接骨螺钉 | 中空（空心）螺钉（非锁定） |  | 钛合金 | 非灭菌 |  | 7d6519f5-0340-11ed-9447-b4055d63f15c | 国械注准20173130799 | 锁定接骨板系统 | 国械注准20173460799 | 钛合金 | 该产品由锁定接骨板和锁定接骨螺钉组成；锁定接骨板由符合GB4234.1标准要求的00Cr18Ni14Mo3不锈钢材料或ISO 5832-2标准要求的Grade3纯钛材料制成，锁定接骨螺钉由符合GB4234.1标准要求的00Cr18Ni14Mo3不锈钢材料或ISO 5832-3标准要求的Ti6A14V钛合金材料制造；纯钛产品表面可经微弧或着色阳极氧化处理，钛合金产品表面经着色阳极氧化处理，非灭菌包装。 | 该产品适用于骨科手术时四肢、锁骨、骨盆骨折断端连接内固定用。 | C0312050790301705218 | 03-骨科材料 | 12-螺钉 | 05-空心钉 | 079-螺钉 | 03-钛合金 | 017-非埋头/锁定/非灭菌/4＜直径≤7mm | 招标范围内-中选 | 159 | 159
c15ee356-483e-11ec-bbcb-44a84212d119 | 无锡市闻泰百得医疗器械有限公司 | 无锡市闻泰百得医疗器械有限公司 | cc1e6331-0a13-11ea-99e3-fa163e0a8baf | 锁定接骨板系统-锁定接骨螺钉 | 中空（空心）螺钉（非锁定） |  | 钛合金 | 非灭菌 |  | 7d6519f5-0340-11ed-9447-b4055d63f15c | 国械注准20173130799 | 锁定接骨板系统 | 国械注准20173460799 | 钛合金 | 该产品由锁定接骨板和锁定接骨螺钉组成；锁定接骨板由符合GB4234.1标准要求的00Cr18Ni14Mo3不锈钢材料或ISO 5832-2标准要求的Grade3纯钛材料制成，锁定接骨螺钉由符合GB4234.1标准要求的00Cr18Ni14Mo3不锈钢材料或ISO 5832-3标准要求的Ti6A14V钛合金材料制造；纯钛产品表面可经微弧或着色阳极氧化处理，钛合金产品表面经着色阳极氧化处理，非灭菌包装。 | 该产品适用于骨科手术时四肢、锁骨、骨盆骨折断端连接内固定用。 | C0312050790301805218 | 03-骨科材料 | 12-螺钉 | 05-空心钉 | 079-螺钉 | 03-钛合金 | 018-非埋头/锁定/非灭菌/直径＞7mm以上 | 招标范围内-中选 | 159 | 159
c15ee356-483e-11ec-bbcb-44a84212d119 | 无锡市闻泰百得医疗器械有限公司 | 无锡市闻泰百得医疗器械有限公司 | cc1e63ce-0a13-11ea-99e3-fa163e0a8baf | 锁定接骨板系统-锁定接骨板 | 锁定加压接骨板（含万向） | 锁骨接骨板 | 纯钛 | 非灭菌 |  | 7d6519f5-0340-11ed-9447-b4055d63f15c | 国械注准20173130799 | 锁定接骨板系统 | 国械注准20173460799 | 纯钛 | 该产品由锁定接骨板和锁定接骨螺钉组成；锁定接骨板由符合GB4234.1标准要求的00Cr18Ni14Mo3不锈钢材料或ISO 5832-2标准要求的Grade3纯钛材料制成，锁定接骨螺钉由符合GB4234.1标准要求的00Cr18Ni14Mo3不锈钢材料或ISO 5832-3标准要求的Ti6A14V钛合金材料制造；纯钛产品表面可经微弧或着色阳极氧化处理，钛合金产品表面经着色阳极氧化处理，非灭菌包装。 | 该产品适用于骨科手术时四肢、锁骨、骨盆骨折断端连接内固定用。 | C0311030800204605218 | 03-骨科材料 | 11-接骨板 | 03-锁骨接骨板 | 080-固定板 | 02-纯钛 | 046-万向锁定加压/内侧下方/非灭菌 | 招标范围内-中选 | 598 | 440 | 158
c15ee356-483e-11ec-bbcb-44a84212d119 | 无锡市闻泰百得医疗器械有限公司 | 无锡市闻泰百得医疗器械有限公司 | cc1e641e-0a13-11ea-99e3-fa163e0a8baf | 锁定接骨板系统-锁定接骨板 | 锁定加压接骨板（含万向） | 锁骨接骨板 | 纯钛 | 非灭菌 |  | 7d6519f5-0340-11ed-9447-b4055d63f15c | 国械注准20173130799 | 锁定接骨板系统 | 国械注准20173460799 | 纯钛 | 该产品由锁定接骨板和锁定接骨螺钉组成；锁定接骨板由符合GB4234.1标准要求的00Cr18Ni14Mo3不锈钢材料或ISO 5832-2标准要求的Grade3纯钛材料制成，锁定接骨螺钉由符合GB4234.1标准要求的00Cr18Ni14Mo3不锈钢材料或ISO 5832-3标准要求的Ti6A14V钛合金材料制造；纯钛产品表面可经微弧或着色阳极氧化处理，钛合金产品表面经着色阳极氧化处理，非灭菌包装。 | 该产品适用于骨科手术时四肢、锁骨、骨盆骨折断端连接内固定用。 | C0311030800204805218 | 03-骨科材料 | 11-接骨板 | 03-锁骨接骨板 | 080-固定板 | 02-纯钛 | 048-万向锁定加压/外侧下方/非灭菌 | 招标范围内-中选 | 598 | 440 | 158
c15ee356-483e-11ec-bbcb-44a84212d119 | 无锡市闻泰百得医疗器械有限公司 | 无锡市闻泰百得医疗器械有限公司 | cc1e646b-0a13-11ea-99e3-fa163e0a8baf | 锁定接骨板系统-锁定接骨板 | 锁定加压接骨板（含万向） | 肱骨接骨板 | 纯钛 | 非灭菌 |  | 7d6519f5-0340-11ed-9447-b4055d63f15c | 国械注准20173130799 | 锁定接骨板系统 | 国械注准20173460799 | 纯钛 | 该产品由锁定接骨板和锁定接骨螺钉组成；锁定接骨板由符合GB4234.1标准要求的00Cr18Ni14Mo3不锈钢材料或ISO 5832-2标准要求的Grade3纯钛材料制成，锁定接骨螺钉由符合GB4234.1标准要求的00Cr18Ni14Mo3不锈钢材料或ISO 5832-3标准要求的Ti6A14V钛合金材料制造；纯钛产品表面可经微弧或着色阳极氧化处理，钛合金产品表面经着色阳极氧化处理，非灭菌包装。 | 该产品适用于骨科手术时四肢、锁骨、骨盆骨折断端连接内固定用。 | C0311040800200805218 | 03-骨科材料 | 11-接骨板 | 04-肱骨接骨板 | 080-固定板 | 02-纯钛 | 008-锁定加压/近端/非灭菌 | 招标范围内-中选 | 663 | 505 | 158
c15ee356-483e-11ec-bbcb-44a84212d119 | 无锡市闻泰百得医疗器械有限公司 | 无锡市闻泰百得医疗器械有限公司 | cc1e64b8-0a13-11ea-99e3-fa163e0a8baf | 锁定接骨板系统-锁定接骨板 | 锁定加压接骨板（含万向） | 肱骨接骨板 | 纯钛 | 非灭菌 |  | 7d6519f5-0340-11ed-9447-b4055d63f15c | 国械注准20173130799 | 锁定接骨板系统 | 国械注准20173460799 | 纯钛 | 该产品由锁定接骨板和锁定接骨螺钉组成；锁定接骨板由符合GB4234.1标准要求的00Cr18Ni14Mo3不锈钢材料或ISO 5832-2标准要求的Grade3纯钛材料制成，锁定接骨螺钉由符合GB4234.1标准要求的00Cr18Ni14Mo3不锈钢材料或ISO 5832-3标准要求的Ti6A14V钛合金材料制造；纯钛产品表面可经微弧或着色阳极氧化处理，钛合金产品表面经着色阳极氧化处理，非灭菌包装。 | 该产品适用于骨科手术时四肢、锁骨、骨盆骨折断端连接内固定用。 | C0311040800201205218 | 03-骨科材料 | 11-接骨板 | 04-肱骨接骨板 | 080-固定板 | 02-纯钛 | 012-锁定加压/远端/非灭菌 | 招标范围内-中选 | 663 | 505 | 158
c15ee356-483e-11ec-bbcb-44a84212d119 | 无锡市闻泰百得医疗器械有限公司 | 无锡市闻泰百得医疗器械有限公司 | cc1e6551-0a13-11ea-99e3-fa163e0a8baf | 锁定接骨板系统-锁定接骨板 | 锁定加压接骨板（含万向） | 肱骨接骨板 | 纯钛 | 非灭菌 |  | 7d6519f5-0340-11ed-9447-b4055d63f15c | 国械注准20173130799 | 锁定接骨板系统 | 国械注准20173460799 | 纯钛 | 该产品由锁定接骨板和锁定接骨螺钉组成；锁定接骨板由符合GB4234.1标准要求的00Cr18Ni14Mo3不锈钢材料或ISO 5832-2标准要求的Grade3纯钛材料制成，锁定接骨螺钉由符合GB4234.1标准要求的00Cr18Ni14Mo3不锈钢材料或ISO 5832-3标准要求的Ti6A14V钛合金材料制造；纯钛产品表面可经微弧或着色阳极氧化处理，钛合金产品表面经着色阳极氧化处理，非灭菌包装。 | 该产品适用于骨科手术时四肢、锁骨、骨盆骨折断端连接内固定用。 | C0311040800201605218 | 03-骨科材料 | 11-接骨板 | 04-肱骨接骨板 | 080-固定板 | 02-纯钛 | 016-万向锁定加压/干部/非灭菌 | 招标范围内-中选 | 663 | 505 | 158
c15ee356-483e-11ec-bbcb-44a84212d119 | 无锡市闻泰百得医疗器械有限公司 | 无锡市闻泰百得医疗器械有限公司 | cc1e65a7-0a13-11ea-99e3-fa163e0a8baf | 锁定接骨板系统-锁定接骨板 | 锁定加压接骨板（含万向） | 肱骨接骨板 | 纯钛 | 非灭菌 |  | 7d6519f5-0340-11ed-9447-b4055d63f15c | 国械注准20173130799 | 锁定接骨板系统 | 国械注准20173460799 | 纯钛 | 该产品由锁定接骨板和锁定接骨螺钉组成；锁定接骨板由符合GB4234.1标准要求的00Cr18Ni14Mo3不锈钢材料或ISO 5832-2标准要求的Grade3纯钛材料制成，锁定接骨螺钉由符合GB4234.1标准要求的00Cr18Ni14Mo3不锈钢材料或ISO 5832-3标准要求的Ti6A14V钛合金材料制造；纯钛产品表面可经微弧或着色阳极氧化处理，钛合金产品表面经着色阳极氧化处理，非灭菌包装。 | 该产品适用于骨科手术时四肢、锁骨、骨盆骨折断端连接内固定用。 | C0311040800201805218 | 03-骨科材料 | 11-接骨板 | 04-肱骨接骨板 | 080-固定板 | 02-纯钛 | 018-万向锁定加压/远端/非灭菌 | 招标范围内-中选 | 663 | 505 | 158
c15ee356-483e-11ec-bbcb-44a84212d119 | 无锡市闻泰百得医疗器械有限公司 | 无锡市闻泰百得医疗器械有限公司 | cc1e65f7-0a13-11ea-99e3-fa163e0a8baf | 锁定接骨板系统-锁定接骨板 | 锁定加压接骨板（含万向） | 尺骨接骨板 | 纯钛 | 非灭菌 |  | 7d6519f5-0340-11ed-9447-b4055d63f15c | 国械注准20173130799 | 锁定接骨板系统 | 国械注准20173460799 | 纯钛 | 该产品由锁定接骨板和锁定接骨螺钉组成；锁定接骨板由符合GB4234.1标准要求的00Cr18Ni14Mo3不锈钢材料或ISO 5832-2标准要求的Grade3纯钛材料制成，锁定接骨螺钉由符合GB4234.1标准要求的00Cr18Ni14Mo3不锈钢材料或ISO 5832-3标准要求的Ti6A14V钛合金材料制造；纯钛产品表面可经微弧或着色阳极氧化处理，钛合金产品表面经着色阳极氧化处理，非灭菌包装。 | 该产品适用于骨科手术时四肢、锁骨、骨盆骨折断端连接内固定用。 | C0311050800201405218 | 03-骨科材料 | 11-接骨板 | 05-尺骨接骨板 | 080-固定板 | 02-纯钛 | 014-万向锁定加压/近端/非灭菌 | 招标范围内-中选 | 713 | 555 | 158
c15ee356-483e-11ec-bbcb-44a84212d119 | 无锡市闻泰百得医疗器械有限公司 | 无锡市闻泰百得医疗器械有限公司 | cc1e6646-0a13-11ea-99e3-fa163e0a8baf | 锁定接骨板系统-锁定接骨板 | 锁定加压接骨板（含万向） | 尺骨接骨板 | 纯钛 | 非灭菌 |  | 7d6519f5-0340-11ed-9447-b4055d63f15c | 国械注准20173130799 | 锁定接骨板系统 | 国械注准20173460799 | 纯钛 | 该产品由锁定接骨板和锁定接骨螺钉组成；锁定接骨板由符合GB4234.1标准要求的00Cr18Ni14Mo3不锈钢材料或ISO 5832-2标准要求的Grade3纯钛材料制成，锁定接骨螺钉由符合GB4234.1标准要求的00Cr18Ni14Mo3不锈钢材料或ISO 5832-3标准要求的Ti6A14V钛合金材料制造；纯钛产品表面可经微弧或着色阳极氧化处理，钛合金产品表面经着色阳极氧化处理，非灭菌包装。 | 该产品适用于骨科手术时四肢、锁骨、骨盆骨折断端连接内固定用。 | C0311050800201605218 | 03-骨科材料 | 11-接骨板 | 05-尺骨接骨板 | 080-固定板 | 02-纯钛 | 016-万向锁定加压/干部/非灭菌 | 招标范围内-中选 | 713 | 555 | 158
c15ee356-483e-11ec-bbcb-44a84212d119 | 无锡市闻泰百得医疗器械有限公司 | 无锡市闻泰百得医疗器械有限公司 | cc1e6694-0a13-11ea-99e3-fa163e0a8baf | 锁定接骨板系统-锁定接骨板 | 锁定加压接骨板（含万向） | 桡骨接骨板 | 纯钛 | 非灭菌 |  | 7d6519f5-0340-11ed-9447-b4055d63f15c | 国械注准20173130799 | 锁定接骨板系统 | 国械注准20173460799 | 纯钛 | 该产品由锁定接骨板和锁定接骨螺钉组成；锁定接骨板由符合GB4234.1标准要求的00Cr18Ni14Mo3不锈钢材料或ISO 5832-2标准要求的Grade3纯钛材料制成，锁定接骨螺钉由符合GB4234.1标准要求的00Cr18Ni14Mo3不锈钢材料或ISO 5832-3标准要求的Ti6A14V钛合金材料制造；纯钛产品表面可经微弧或着色阳极氧化处理，钛合金产品表面经着色阳极氧化处理，非灭菌包装。 | 该产品适用于骨科手术时四肢、锁骨、骨盆骨折断端连接内固定用。 | C0311060800201205218 | 03-骨科材料 | 11-接骨板 | 06-桡骨接骨板 | 080-固定板 | 02-纯钛 | 012-锁定加压/远端/非灭菌 | 招标范围内-中选 | 659 | 501 | 158
c15ee356-483e-11ec-bbcb-44a84212d119 | 无锡市闻泰百得医疗器械有限公司 | 无锡市闻泰百得医疗器械有限公司 | cc1e676c-0a13-11ea-99e3-fa163e0a8baf | 锁定接骨板系统-锁定接骨板 | 锁定加压接骨板（含万向） | 手部接骨板 | 纯钛 | 非灭菌 |  | 7d6519f5-0340-11ed-9447-b4055d63f15c | 国械注准20173130799 | 锁定接骨板系统 | 国械注准20173460799 | 纯钛 | 该产品由锁定接骨板和锁定接骨螺钉组成；锁定接骨板由符合GB4234.1标准要求的00Cr18Ni14Mo3不锈钢材料或ISO 5832-2标准要求的Grade3纯钛材料制成，锁定接骨螺钉由符合GB4234.1标准要求的00Cr18Ni14Mo3不锈钢材料或ISO 5832-3标准要求的Ti6A14V钛合金材料制造；纯钛产品表面可经微弧或着色阳极氧化处理，钛合金产品表面经着色阳极氧化处理，非灭菌包装。 | 该产品适用于骨科手术时四肢、锁骨、骨盆骨折断端连接内固定用。 | C0311070800203405218 | 03-骨科材料 | 11-接骨板 | 07-手部接骨板 | 080-固定板 | 02-纯钛 | 034-万向锁定加压/掌骨干部/非灭菌 | 招标范围内-中选 | 641 | 483 | 158
c15ee356-483e-11ec-bbcb-44a84212d119 | 无锡市闻泰百得医疗器械有限公司 | 无锡市闻泰百得医疗器械有限公司 | cc1e68ab-0a13-11ea-99e3-fa163e0a8baf | 锁定接骨板系统-锁定接骨板 | 锁定加压接骨板（含万向） | 手部接骨板 | 纯钛 | 非灭菌 |  | 7d6519f5-0340-11ed-9447-b4055d63f15c | 国械注准20173130799 | 锁定接骨板系统 | 国械注准20173460799 | 纯钛 | 该产品由锁定接骨板和锁定接骨螺钉组成；锁定接骨板由符合GB4234.1标准要求的00Cr18Ni14Mo3不锈钢材料或ISO 5832-2标准要求的Grade3纯钛材料制成，锁定接骨螺钉由符合GB4234.1标准要求的00Cr18Ni14Mo3不锈钢材料或ISO 5832-3标准要求的Ti6A14V钛合金材料制造；纯钛产品表面可经微弧或着色阳极氧化处理，钛合金产品表面经着色阳极氧化处理，非灭菌包装。 | 该产品适用于骨科手术时四肢、锁骨、骨盆骨折断端连接内固定用。 | C0311070800203605218 | 03-骨科材料 | 11-接骨板 | 07-手部接骨板 | 080-固定板 | 02-纯钛 | 036-万向锁定加压/掌骨基底部/非灭菌 | 招标范围内-中选 | 641 | 483 | 158
c15ee356-483e-11ec-bbcb-44a84212d119 | 无锡市闻泰百得医疗器械有限公司 | 无锡市闻泰百得医疗器械有限公司 | cc1e692d-0a13-11ea-99e3-fa163e0a8baf | 锁定接骨板系统-锁定接骨板 | 锁定加压接骨板（含万向） | 骨盆接骨板 | 纯钛 | 非灭菌 |  | 7d6519f5-0340-11ed-9447-b4055d63f15c | 国械注准20173130799 | 锁定接骨板系统 | 国械注准20173460799 | 纯钛 | 该产品由锁定接骨板和锁定接骨螺钉组成；锁定接骨板由符合GB4234.1标准要求的00Cr18Ni14Mo3不锈钢材料或ISO 5832-2标准要求的Grade3纯钛材料制成，锁定接骨螺钉由符合GB4234.1标准要求的00Cr18Ni14Mo3不锈钢材料或ISO 5832-3标准要求的Ti6A14V钛合金材料制造；纯钛产品表面可经微弧或着色阳极氧化处理，钛合金产品表面经着色阳极氧化处理，非灭菌包装。 | 该产品适用于骨科手术时四肢、锁骨、骨盆骨折断端连接内固定用。 | C0311080800201205218 | 03-骨科材料 | 11-接骨板 | 08-骨盆接骨板 | 080-固定板 | 02-纯钛 | 012-锁定加压/弧形/非灭菌 | 招标范围内-中选 | 728 | 570 | 158
c15ee356-483e-11ec-bbcb-44a84212d119 | 无锡市闻泰百得医疗器械有限公司 | 无锡市闻泰百得医疗器械有限公司 | cc1e6993-0a13-11ea-99e3-fa163e0a8baf | 锁定接骨板系统-锁定接骨板 | 锁定加压接骨板（含万向） | 骨盆接骨板 | 纯钛 | 非灭菌 |  | 7d6519f5-0340-11ed-9447-b4055d63f15c | 国械注准20173130799 | 锁定接骨板系统 | 国械注准20173460799 | 纯钛 | 该产品由锁定接骨板和锁定接骨螺钉组成；锁定接骨板由符合GB4234.1标准要求的00Cr18Ni14Mo3不锈钢材料或ISO 5832-2标准要求的Grade3纯钛材料制成，锁定接骨螺钉由符合GB4234.1标准要求的00Cr18Ni14Mo3不锈钢材料或ISO 5832-3标准要求的Ti6A14V钛合金材料制造；纯钛产品表面可经微弧或着色阳极氧化处理，钛合金产品表面经着色阳极氧化处理，非灭菌包装。 | 该产品适用于骨科手术时四肢、锁骨、骨盆骨折断端连接内固定用。 | C0311080800202005218 | 03-骨科材料 | 11-接骨板 | 08-骨盆接骨板 | 080-固定板 | 02-纯钛 | 020-万向锁定加压/弧形/非灭菌 | 招标范围内-中选 | 728 | 570 | 158
c15ee356-483e-11ec-bbcb-44a84212d119 | 无锡市闻泰百得医疗器械有限公司 | 无锡市闻泰百得医疗器械有限公司 | cc1e69f9-0a13-11ea-99e3-fa163e0a8baf | 锁定接骨板系统-锁定接骨板 | 锁定加压接骨板（含万向） | 股骨接骨板 | 纯钛 | 非灭菌 |  | 7d6519f5-0340-11ed-9447-b4055d63f15c | 国械注准20173130799 | 锁定接骨板系统 | 国械注准20173460799 | 纯钛 | 该产品由锁定接骨板和锁定接骨螺钉组成；锁定接骨板由符合GB4234.1标准要求的00Cr18Ni14Mo3不锈钢材料或ISO 5832-2标准要求的Grade3纯钛材料制成，锁定接骨螺钉由符合GB4234.1标准要求的00Cr18Ni14Mo3不锈钢材料或ISO 5832-3标准要求的Ti6A14V钛合金材料制造；纯钛产品表面可经微弧或着色阳极氧化处理，钛合金产品表面经着色阳极氧化处理，非灭菌包装。 | 该产品适用于骨科手术时四肢、锁骨、骨盆骨折断端连接内固定用。 | C0311090800200805218 | 03-骨科材料 | 11-接骨板 | 09-股骨接骨板 | 080-固定板 | 02-纯钛 | 008-锁定加压/近端/非灭菌 | 招标范围内-中选 | 689 | 531 | 158
c15ee356-483e-11ec-bbcb-44a84212d119 | 无锡市闻泰百得医疗器械有限公司 | 无锡市闻泰百得医疗器械有限公司 | cc1e6a4f-0a13-11ea-99e3-fa163e0a8baf | 锁定接骨板系统-锁定接骨板 | 锁定加压接骨板（含万向） | 股骨接骨板 | 纯钛 | 非灭菌 |  | 7d6519f5-0340-11ed-9447-b4055d63f15c | 国械注准20173130799 | 锁定接骨板系统 | 国械注准20173460799 | 纯钛 | 该产品由锁定接骨板和锁定接骨螺钉组成；锁定接骨板由符合GB4234.1标准要求的00Cr18Ni14Mo3不锈钢材料或ISO 5832-2标准要求的Grade3纯钛材料制成，锁定接骨螺钉由符合GB4234.1标准要求的00Cr18Ni14Mo3不锈钢材料或ISO 5832-3标准要求的Ti6A14V钛合金材料制造；纯钛产品表面可经微弧或着色阳极氧化处理，钛合金产品表面经着色阳极氧化处理，非灭菌包装。 | 该产品适用于骨科手术时四肢、锁骨、骨盆骨折断端连接内固定用。 | C0311090800201005218 | 03-骨科材料 | 11-接骨板 | 09-股骨接骨板 | 080-固定板 | 02-纯钛 | 010-锁定加压/干部/非灭菌 | 招标范围内-中选 | 689 | 531 | 158
c15ee356-483e-11ec-bbcb-44a84212d119 | 无锡市闻泰百得医疗器械有限公司 | 无锡市闻泰百得医疗器械有限公司 | cc1e6a9c-0a13-11ea-99e3-fa163e0a8baf | 锁定接骨板系统-锁定接骨板 | 锁定加压接骨板（含万向） | 股骨接骨板 | 纯钛 | 非灭菌 |  | 7d6519f5-0340-11ed-9447-b4055d63f15c | 国械注准20173130799 | 锁定接骨板系统 | 国械注准20173460799 | 纯钛 | 该产品由锁定接骨板和锁定接骨螺钉组成；锁定接骨板由符合GB4234.1标准要求的00Cr18Ni14Mo3不锈钢材料或ISO 5832-2标准要求的Grade3纯钛材料制成，锁定接骨螺钉由符合GB4234.1标准要求的00Cr18Ni14Mo3不锈钢材料或ISO 5832-3标准要求的Ti6A14V钛合金材料制造；纯钛产品表面可经微弧或着色阳极氧化处理，钛合金产品表面经着色阳极氧化处理，非灭菌包装。 | 该产品适用于骨科手术时四肢、锁骨、骨盆骨折断端连接内固定用。 | C0311090800201205218 | 03-骨科材料 | 11-接骨板 | 09-股骨接骨板 | 080-固定板 | 02-纯钛 | 012-锁定加压/远端/非灭菌 | 招标范围内-中选 | 689 | 531 | 158
c15ee356-483e-11ec-bbcb-44a84212d119 | 无锡市闻泰百得医疗器械有限公司 | 无锡市闻泰百得医疗器械有限公司 | cc1e6ae9-0a13-11ea-99e3-fa163e0a8baf | 锁定接骨板系统-锁定接骨板 | 锁定加压接骨板（含万向） | 股骨接骨板 | 纯钛 | 非灭菌 |  | 7d6519f5-0340-11ed-9447-b4055d63f15c | 国械注准20173130799 | 锁定接骨板系统 | 国械注准20173460799 | 纯钛 | 该产品由锁定接骨板和锁定接骨螺钉组成；锁定接骨板由符合GB4234.1标准要求的00Cr18Ni14Mo3不锈钢材料或ISO 5832-2标准要求的Grade3纯钛材料制成，锁定接骨螺钉由符合GB4234.1标准要求的00Cr18Ni14Mo3不锈钢材料或ISO 5832-3标准要求的Ti6A14V钛合金材料制造；纯钛产品表面可经微弧或着色阳极氧化处理，钛合金产品表面经着色阳极氧化处理，非灭菌包装。 | 该产品适用于骨科手术时四肢、锁骨、骨盆骨折断端连接内固定用。 | C0311090800201405218 | 03-骨科材料 | 11-接骨板 | 09-股骨接骨板 | 080-固定板 | 02-纯钛 | 014-万向锁定加压/近端/非灭菌 | 招标范围内-中选 | 689 | 531 | 158
c15ee356-483e-11ec-bbcb-44a84212d119 | 无锡市闻泰百得医疗器械有限公司 | 无锡市闻泰百得医疗器械有限公司 | cc1e6b36-0a13-11ea-99e3-fa163e0a8baf | 锁定接骨板系统-锁定接骨板 | 锁定加压接骨板（含万向） | 股骨接骨板 | 纯钛 | 非灭菌 |  | 7d6519f5-0340-11ed-9447-b4055d63f15c | 国械注准20173130799 | 锁定接骨板系统 | 国械注准20173460799 | 纯钛 | 该产品由锁定接骨板和锁定接骨螺钉组成；锁定接骨板由符合GB4234.1标准要求的00Cr18Ni14Mo3不锈钢材料或ISO 5832-2标准要求的Grade3纯钛材料制成，锁定接骨螺钉由符合GB4234.1标准要求的00Cr18Ni14Mo3不锈钢材料或ISO 5832-3标准要求的Ti6A14V钛合金材料制造；纯钛产品表面可经微弧或着色阳极氧化处理，钛合金产品表面经着色阳极氧化处理，非灭菌包装。 | 该产品适用于骨科手术时四肢、锁骨、骨盆骨折断端连接内固定用。 | C0311090800201605218 | 03-骨科材料 | 11-接骨板 | 09-股骨接骨板 | 080-固定板 | 02-纯钛 | 016-万向锁定加压/干部/非灭菌 | 招标范围内-中选 | 689 | 531 | 158
c15ee356-483e-11ec-bbcb-44a84212d119 | 无锡市闻泰百得医疗器械有限公司 | 无锡市闻泰百得医疗器械有限公司 | cc1e6b81-0a13-11ea-99e3-fa163e0a8baf | 锁定接骨板系统-锁定接骨板 | 锁定加压接骨板（含万向） | 股骨接骨板 | 纯钛 | 非灭菌 |  | 7d6519f5-0340-11ed-9447-b4055d63f15c | 国械注准20173130799 | 锁定接骨板系统 | 国械注准20173460799 | 纯钛 | 该产品由锁定接骨板和锁定接骨螺钉组成；锁定接骨板由符合GB4234.1标准要求的00Cr18Ni14Mo3不锈钢材料或ISO 5832-2标准要求的Grade3纯钛材料制成，锁定接骨螺钉由符合GB4234.1标准要求的00Cr18Ni14Mo3不锈钢材料或ISO 5832-3标准要求的Ti6A14V钛合金材料制造；纯钛产品表面可经微弧或着色阳极氧化处理，钛合金产品表面经着色阳极氧化处理，非灭菌包装。 | 该产品适用于骨科手术时四肢、锁骨、骨盆骨折断端连接内固定用。 | C0311090800201805218 | 03-骨科材料 | 11-接骨板 | 09-股骨接骨板 | 080-固定板 | 02-纯钛 | 018-万向锁定加压/远端/非灭菌 | 招标范围内-中选 | 689 | 531 | 158
c15ee356-483e-11ec-bbcb-44a84212d119 | 无锡市闻泰百得医疗器械有限公司 | 无锡市闻泰百得医疗器械有限公司 | cc1e6bce-0a13-11ea-99e3-fa163e0a8baf | 锁定接骨板系统-锁定接骨板 | 锁定加压接骨板（含万向） | 胫骨接骨板 | 纯钛 | 非灭菌 |  | 7d6519f5-0340-11ed-9447-b4055d63f15c | 国械注准20173130799 | 锁定接骨板系统 | 国械注准20173460799 | 纯钛 | 该产品由锁定接骨板和锁定接骨螺钉组成；锁定接骨板由符合GB4234.1标准要求的00Cr18Ni14Mo3不锈钢材料或ISO 5832-2标准要求的Grade3纯钛材料制成，锁定接骨螺钉由符合GB4234.1标准要求的00Cr18Ni14Mo3不锈钢材料或ISO 5832-3标准要求的Ti6A14V钛合金材料制造；纯钛产品表面可经微弧或着色阳极氧化处理，钛合金产品表面经着色阳极氧化处理，非灭菌包装。 | 该产品适用于骨科手术时四肢、锁骨、骨盆骨折断端连接内固定用。 | C0311110800200805218 | 03-骨科材料 | 11-接骨板 | 11-胫骨接骨板 | 080-固定板 | 02-纯钛 | 008-锁定加压/近端/非灭菌 | 招标范围内-中选 | 720 | 562 | 158
c15ee356-483e-11ec-bbcb-44a84212d119 | 无锡市闻泰百得医疗器械有限公司 | 无锡市闻泰百得医疗器械有限公司 | cc1e6c1e-0a13-11ea-99e3-fa163e0a8baf | 锁定接骨板系统-锁定接骨板 | 锁定加压接骨板（含万向） | 胫骨接骨板 | 纯钛 | 非灭菌 |  | 7d6519f5-0340-11ed-9447-b4055d63f15c | 国械注准20173130799 | 锁定接骨板系统 | 国械注准20173460799 | 纯钛 | 该产品由锁定接骨板和锁定接骨螺钉组成；锁定接骨板由符合GB4234.1标准要求的00Cr18Ni14Mo3不锈钢材料或ISO 5832-2标准要求的Grade3纯钛材料制成，锁定接骨螺钉由符合GB4234.1标准要求的00Cr18Ni14Mo3不锈钢材料或ISO 5832-3标准要求的Ti6A14V钛合金材料制造；纯钛产品表面可经微弧或着色阳极氧化处理，钛合金产品表面经着色阳极氧化处理，非灭菌包装。 | 该产品适用于骨科手术时四肢、锁骨、骨盆骨折断端连接内固定用。 | C0311110800201005218 | 03-骨科材料 | 11-接骨板 | 11-胫骨接骨板 | 080-固定板 | 02-纯钛 | 010-锁定加压/干部/非灭菌 | 招标范围内-中选 | 720 | 562 | 158
c15ee356-483e-11ec-bbcb-44a84212d119 | 无锡市闻泰百得医疗器械有限公司 | 无锡市闻泰百得医疗器械有限公司 | cc1e6c6a-0a13-11ea-99e3-fa163e0a8baf | 锁定接骨板系统-锁定接骨板 | 锁定加压接骨板（含万向） | 胫骨接骨板 | 纯钛 | 非灭菌 |  | 7d6519f5-0340-11ed-9447-b4055d63f15c | 国械注准20173130799 | 锁定接骨板系统 | 国械注准20173460799 | 纯钛 | 该产品由锁定接骨板和锁定接骨螺钉组成；锁定接骨板由符合GB4234.1标准要求的00Cr18Ni14Mo3不锈钢材料或ISO 5832-2标准要求的Grade3纯钛材料制成，锁定接骨螺钉由符合GB4234.1标准要求的00Cr18Ni14Mo3不锈钢材料或ISO 5832-3标准要求的Ti6A14V钛合金材料制造；纯钛产品表面可经微弧或着色阳极氧化处理，钛合金产品表面经着色阳极氧化处理，非灭菌包装。 | 该产品适用于骨科手术时四肢、锁骨、骨盆骨折断端连接内固定用。 | C0311110800201205218 | 03-骨科材料 | 11-接骨板 | 11-胫骨接骨板 | 080-固定板 | 02-纯钛 | 012-锁定加压/远端/非灭菌 | 招标范围内-中选 | 720 | 562 | 158
c15ee356-483e-11ec-bbcb-44a84212d119 | 无锡市闻泰百得医疗器械有限公司 | 无锡市闻泰百得医疗器械有限公司 | cc1e6d06-0a13-11ea-99e3-fa163e0a8baf | 锁定接骨板系统-锁定接骨板 | 锁定加压接骨板（含万向） | 胫骨接骨板 | 纯钛 | 非灭菌 |  | 7d6519f5-0340-11ed-9447-b4055d63f15c | 国械注准20173130799 | 锁定接骨板系统 | 国械注准20173460799 | 纯钛 | 该产品由锁定接骨板和锁定接骨螺钉组成；锁定接骨板由符合GB4234.1标准要求的00Cr18Ni14Mo3不锈钢材料或ISO 5832-2标准要求的Grade3纯钛材料制成，锁定接骨螺钉由符合GB4234.1标准要求的00Cr18Ni14Mo3不锈钢材料或ISO 5832-3标准要求的Ti6A14V钛合金材料制造；纯钛产品表面可经微弧或着色阳极氧化处理，钛合金产品表面经着色阳极氧化处理，非灭菌包装。 | 该产品适用于骨科手术时四肢、锁骨、骨盆骨折断端连接内固定用。 | C0311110800201605218 | 03-骨科材料 | 11-接骨板 | 11-胫骨接骨板 | 080-固定板 | 02-纯钛 | 016-万向锁定加压/干部/非灭菌 | 招标范围内-中选 | 720 | 562 | 158
c15ee356-483e-11ec-bbcb-44a84212d119 | 无锡市闻泰百得医疗器械有限公司 | 无锡市闻泰百得医疗器械有限公司 | cc1e6dc1-0a13-11ea-99e3-fa163e0a8baf | 锁定接骨板系统-锁定接骨板 | 锁定加压接骨板（含万向） | 腓骨接骨板 | 纯钛 | 非灭菌 |  | 7d6519f5-0340-11ed-9447-b4055d63f15c | 国械注准20173130799 | 锁定接骨板系统 | 国械注准20173460799 | 纯钛 | 该产品由锁定接骨板和锁定接骨螺钉组成；锁定接骨板由符合GB4234.1标准要求的00Cr18Ni14Mo3不锈钢材料或ISO 5832-2标准要求的Grade3纯钛材料制成，锁定接骨螺钉由符合GB4234.1标准要求的00Cr18Ni14Mo3不锈钢材料或ISO 5832-3标准要求的Ti6A14V钛合金材料制造；纯钛产品表面可经微弧或着色阳极氧化处理，钛合金产品表面经着色阳极氧化处理，非灭菌包装。 | 该产品适用于骨科手术时四肢、锁骨、骨盆骨折断端连接内固定用。 | C0311120800201005218 | 03-骨科材料 | 11-接骨板 | 12-腓骨接骨板 | 080-固定板 | 02-纯钛 | 010-锁定加压/干部/非灭菌 | 招标范围内-中选 | 598 | 440 | 158
c15ee356-483e-11ec-bbcb-44a84212d119 | 无锡市闻泰百得医疗器械有限公司 | 无锡市闻泰百得医疗器械有限公司 | cc1e6e16-0a13-11ea-99e3-fa163e0a8baf | 锁定接骨板系统-锁定接骨板 | 锁定加压接骨板（含万向） | 腓骨接骨板 | 纯钛 | 非灭菌 |  | 7d6519f5-0340-11ed-9447-b4055d63f15c | 国械注准20173130799 | 锁定接骨板系统 | 国械注准20173460799 | 纯钛 | 该产品由锁定接骨板和锁定接骨螺钉组成；锁定接骨板由符合GB4234.1标准要求的00Cr18Ni14Mo3不锈钢材料或ISO 5832-2标准要求的Grade3纯钛材料制成，锁定接骨螺钉由符合GB4234.1标准要求的00Cr18Ni14Mo3不锈钢材料或ISO 5832-3标准要求的Ti6A14V钛合金材料制造；纯钛产品表面可经微弧或着色阳极氧化处理，钛合金产品表面经着色阳极氧化处理，非灭菌包装。 | 该产品适用于骨科手术时四肢、锁骨、骨盆骨折断端连接内固定用。 | C0311120800201805218 | 03-骨科材料 | 11-接骨板 | 12-腓骨接骨板 | 080-固定板 | 02-纯钛 | 018-万向锁定加压/远端/非灭菌 | 招标范围内-中选 | 598 | 440 | 158
c15ee356-483e-11ec-bbcb-44a84212d119 | 无锡市闻泰百得医疗器械有限公司 | 无锡市闻泰百得医疗器械有限公司 | cc1e6e65-0a13-11ea-99e3-fa163e0a8baf | 锁定接骨板系统-锁定接骨板 | 锁定加压接骨板（含万向） | 跟骨接骨板 | 纯钛 | 非灭菌 |  | 7d6519f5-0340-11ed-9447-b4055d63f15c | 国械注准20173130799 | 锁定接骨板系统 | 国械注准20173460799 | 纯钛 | 该产品由锁定接骨板和锁定接骨螺钉组成；锁定接骨板由符合GB4234.1标准要求的00Cr18Ni14Mo3不锈钢材料或ISO 5832-2标准要求的Grade3纯钛材料制成，锁定接骨螺钉由符合GB4234.1标准要求的00Cr18Ni14Mo3不锈钢材料或ISO 5832-3标准要求的Ti6A14V钛合金材料制造；纯钛产品表面可经微弧或着色阳极氧化处理，钛合金产品表面经着色阳极氧化处理，非灭菌包装。 | 该产品适用于骨科手术时四肢、锁骨、骨盆骨折断端连接内固定用。 | C0311130800200405218 | 03-骨科材料 | 11-接骨板 | 13-跟骨接骨板 | 080-固定板 | 02-纯钛 | 004-锁定加压/非灭菌 | 招标范围内-中选 | 626 | 468 | 158
c15ee356-483e-11ec-bbcb-44a84212d119 | 无锡市闻泰百得医疗器械有限公司 | 无锡市闻泰百得医疗器械有限公司 | cc1e6eb1-0a13-11ea-99e3-fa163e0a8baf | 锁定接骨板系统-锁定接骨板 | 锁定加压接骨板（含万向） | 足部接骨板 | 纯钛 | 非灭菌 |  | 7d6519f5-0340-11ed-9447-b4055d63f15c | 国械注准20173130799 | 锁定接骨板系统 | 国械注准20173460799 | 纯钛 | 该产品由锁定接骨板和锁定接骨螺钉组成；锁定接骨板由符合GB4234.1标准要求的00Cr18Ni14Mo3不锈钢材料或ISO 5832-2标准要求的Grade3纯钛材料制成，锁定接骨螺钉由符合GB4234.1标准要求的00Cr18Ni14Mo3不锈钢材料或ISO 5832-3标准要求的Ti6A14V钛合金材料制造；纯钛产品表面可经微弧或着色阳极氧化处理，钛合金产品表面经着色阳极氧化处理，非灭菌包装。 | 该产品适用于骨科手术时四肢、锁骨、骨盆骨折断端连接内固定用。 | C0311140800201805218 | 03-骨科材料 | 11-接骨板 | 14-足部接骨板 | 080-固定板 | 02-纯钛 | 018-万向锁定加压/后足/非灭菌 | 招标范围内-中选 | 654 | 496 | 158
c15ee356-483e-11ec-bbcb-44a84212d119 | 无锡市闻泰百得医疗器械有限公司 | 无锡市闻泰百得医疗器械有限公司 | cc1e6eff-0a13-11ea-99e3-fa163e0a8baf | 锁定接骨板系统-锁定接骨板 | 锁定加压接骨板（含万向） | 通用接骨板 | 纯钛 | 非灭菌 |  | 7d6519f5-0340-11ed-9447-b4055d63f15c | 国械注准20173130799 | 锁定接骨板系统 | 国械注准20173460799 | 纯钛 | 该产品由锁定接骨板和锁定接骨螺钉组成；锁定接骨板由符合GB4234.1标准要求的00Cr18Ni14Mo3不锈钢材料或ISO 5832-2标准要求的Grade3纯钛材料制成，锁定接骨螺钉由符合GB4234.1标准要求的00Cr18Ni14Mo3不锈钢材料或ISO 5832-3标准要求的Ti6A14V钛合金材料制造；纯钛产品表面可经微弧或着色阳极氧化处理，钛合金产品表面经着色阳极氧化处理，非灭菌包装。 | 该产品适用于骨科手术时四肢、锁骨、骨盆骨折断端连接内固定用。 | C0311150800202205218 | 03-骨科材料 | 11-接骨板 | 15-通用接骨板 | 080-固定板 | 02-纯钛 | 022-万向锁定加压/直形/非灭菌 | 招标范围内-中选 | 650 | 492 | 158
c15ee356-483e-11ec-bbcb-44a84212d119 | 无锡市闻泰百得医疗器械有限公司 | 无锡市闻泰百得医疗器械有限公司 | cc1e6fe9-0a13-11ea-99e3-fa163e0a8baf | 锁定接骨板系统-锁定接骨板 | 锁定加压接骨板（含万向） | 通用接骨板 | 纯钛 | 非灭菌 |  | 7d6519f5-0340-11ed-9447-b4055d63f15c | 国械注准20173130799 | 锁定接骨板系统 | 国械注准20173460799 | 纯钛 | 该产品由锁定接骨板和锁定接骨螺钉组成；锁定接骨板由符合GB4234.1标准要求的00Cr18Ni14Mo3不锈钢材料或ISO 5832-2标准要求的Grade3纯钛材料制成，锁定接骨螺钉由符合GB4234.1标准要求的00Cr18Ni14Mo3不锈钢材料或ISO 5832-3标准要求的Ti6A14V钛合金材料制造；纯钛产品表面可经微弧或着色阳极氧化处理，钛合金产品表面经着色阳极氧化处理，非灭菌包装。 | 该产品适用于骨科手术时四肢、锁骨、骨盆骨折断端连接内固定用。 | C0311150800203005218 | 03-骨科材料 | 11-接骨板 | 15-通用接骨板 | 080-固定板 | 02-纯钛 | 030-万向锁定加压/异形/非灭菌 | 招标范围内-中选 | 650 | 492 | 158
c15ee356-483e-11ec-bbcb-44a84212d119 | 无锡市闻泰百得医疗器械有限公司 | 无锡市闻泰百得医疗器械有限公司 | cc1e7086-0a13-11ea-99e3-fa163e0a8baf | 锁定接骨板系统-锁定接骨板 | 锁定加压接骨板（含万向） | 足部接骨板 | 纯钛 | 非灭菌 |  | 7d6519f5-0340-11ed-9447-b4055d63f15c | 国械注准20173130799 | 锁定接骨板系统 | 国械注准20173460799 | 纯钛 | 该产品由锁定接骨板和锁定接骨螺钉组成；锁定接骨板由符合GB4234.1标准要求的00Cr18Ni14Mo3不锈钢材料或ISO 5832-2标准要求的Grade3纯钛材料制成，锁定接骨螺钉由符合GB4234.1标准要求的00Cr18Ni14Mo3不锈钢材料或ISO 5832-3标准要求的Ti6A14V钛合金材料制造；纯钛产品表面可经微弧或着色阳极氧化处理，钛合金产品表面经着色阳极氧化处理，非灭菌包装。 | 该产品适用于骨科手术时四肢、锁骨、骨盆骨折断端连接内固定用。 | C0311200800201805218 | 03-骨科材料 | 11-接骨板 | 20-关节融合板 | 080-固定板 | 02-纯钛 | 018-踝/万向锁定加压 | 招标范围内-中选 | 654 | 496 | 158
c15ee356-483e-11ec-bbcb-44a84212d119 | 无锡市闻泰百得医疗器械有限公司 | 无锡市闻泰百得医疗器械有限公司 | cc1e70dc-0a13-11ea-99e3-fa163e0a8baf | 锁定接骨板系统-锁定接骨板 | 锁定加压接骨板（含万向） | 手部接骨板 | 纯钛 | 非灭菌 |  | 7d6519f5-0340-11ed-9447-b4055d63f15c | 国械注准20173130799 | 锁定接骨板系统 | 国械注准20173460799 | 纯钛 | 该产品由锁定接骨板和锁定接骨螺钉组成；锁定接骨板由符合GB4234.1标准要求的00Cr18Ni14Mo3不锈钢材料或ISO 5832-2标准要求的Grade3纯钛材料制成，锁定接骨螺钉由符合GB4234.1标准要求的00Cr18Ni14Mo3不锈钢材料或ISO 5832-3标准要求的Ti6A14V钛合金材料制造；纯钛产品表面可经微弧或着色阳极氧化处理，钛合金产品表面经着色阳极氧化处理，非灭菌包装。 | 该产品适用于骨科手术时四肢、锁骨、骨盆骨折断端连接内固定用。 | C0311200800202305218 | 03-骨科材料 | 11-接骨板 | 20-关节融合板 | 080-固定板 | 02-纯钛 | 023-掌指/锁定加压 | 招标范围内-中选 | 641 | 483 | 158
c15ee356-483e-11ec-bbcb-44a84212d119 | 无锡市闻泰百得医疗器械有限公司 | 无锡市闻泰百得医疗器械有限公司 | cc1fca03-0a13-11ea-99e3-fa163e0a8baf | 骨接合植入物 金属空心接骨螺钉 | 中空（空心）螺钉（非锁定） |  | 钛合金 | 非灭菌 |  | ce9942e6-8d3f-11ec-b3f8-90e2ba8d9d30 | 国械注准20173130577 | 骨接合植入物 金属空心接骨螺钉 | 国械注准20173460577 | 钛合金 | 该产品由符合GB4234标准要求的00Cr18Ni14Mo3不锈钢材料或ISO5832-3标准规定的Ti6Al4V钛合金材料制成；钛合金产品表面经阳极氧化处理。非灭菌包装。 | 该产品单独使用，不与接骨板配合，适用于四肢长骨干骺端骨折内固定。 | C0312050790300505218 | 03-骨科材料 | 12-螺钉 | 05-空心钉 | 079-螺钉 | 03-钛合金 | 005-埋头/锁定/非灭菌/4＜直径≤7mm | 招标范围内-中选 | 159 | 159
c15ee356-483e-11ec-bbcb-44a84212d119 | 无锡市闻泰百得医疗器械有限公司 | 无锡市闻泰百得医疗器械有限公司 | cc1fcaa6-0a13-11ea-99e3-fa163e0a8baf | 骨接合植入物 金属空心接骨螺钉 | 中空（空心）螺钉（非锁定） |  | 钛合金 | 非灭菌 |  | ce9942e6-8d3f-11ec-b3f8-90e2ba8d9d30 | 国械注准20173130577 | 骨接合植入物 金属空心接骨螺钉 | 国械注准20173460577 | 钛合金 | 该产品由符合GB4234标准要求的00Cr18Ni14Mo3不锈钢材料或ISO5832-3标准规定的Ti6Al4V钛合金材料制成；钛合金产品表面经阳极氧化处理。非灭菌包装。 | 该产品单独使用，不与接骨板配合，适用于四肢长骨干骺端骨折内固定。 | C0312050790302305218 | 03-骨科材料 | 12-螺钉 | 05-空心钉 | 079-螺钉 | 03-钛合金 | 023-非埋头/非锁定/非灭菌/4＜直径≤7mm | 招标范围内-中选 | 159 | 159
c15ee356-483e-11ec-bbcb-44a84212d119 | 无锡市闻泰百得医疗器械有限公司 | 无锡市闻泰百得医疗器械有限公司 | cc1fcaf6-0a13-11ea-99e3-fa163e0a8baf | 骨接合植入物 金属空心接骨螺钉 | 中空（空心）螺钉（非锁定） |  | 钛合金 | 非灭菌 |  | ce9942e6-8d3f-11ec-b3f8-90e2ba8d9d30 | 国械注准20173130577 | 骨接合植入物 金属空心接骨螺钉 | 国械注准20173460577 | 钛合金 | 该产品由符合GB4234标准要求的00Cr18Ni14Mo3不锈钢材料或ISO5832-3标准规定的Ti6Al4V钛合金材料制成；钛合金产品表面经阳极氧化处理。非灭菌包装。 | 该产品单独使用，不与接骨板配合，适用于四肢长骨干骺端骨折内固定。 | C0312050790302405218 | 03-骨科材料 | 12-螺钉 | 05-空心钉 | 079-螺钉 | 03-钛合金 | 024-非埋头/非锁定/非灭菌/直径＞7mm以上 | 招标范围内-中选 | 159 | 159
21da905b-91ea-11eb-8996-40f2e9990f5b | 天津正天医疗器械有限公司 | 天津正天医疗器械有限公司 | cc2103e9-0a13-11ea-99e3-fa163e0a8baf | 金属直型接骨板 | 锁定加压接骨板（含万向） | 肱骨接骨板 | 纯钛 | 非灭菌 |  | b568829c-2ce9-11ed-9447-b4055d63f15c | 国械注准20173130251 | 金属直型接骨板 | 国械注准20173460251 | 纯钛 | 该产品由符合GB/T 13810标准要求的TA3G纯钛材料或符合GB 4234.1标准要求的00Cr18Ni14Mo3不锈钢材料制造。辐照灭菌和非灭菌包装，无菌有效期2年。纯钛产品表面可经阳极氧化处理。 | 重建骨板适用于骨盆、锁骨、四肢等不规则部位骨折。管型骨板适用于桡骨、腓骨等不负重的四肢长骨骨折。限制接触骨板、加压骨板、直型骨板、移型加压骨板、应力骨板、梯度骨板和普通接骨板适用于四肢长骨骨干骨折。 | C0311040800201001884 | 03-骨科材料 | 11-接骨板 | 04-肱骨接骨板 | 080-固定板 | 02-纯钛 | 010-锁定加压/干部/非灭菌 | 招标范围内-中选 | 1138 | 1009 | 129
21da905b-91ea-11eb-8996-40f2e9990f5b | 天津正天医疗器械有限公司 | 天津正天医疗器械有限公司 | cc2104d2-0a13-11ea-99e3-fa163e0a8baf | 金属直型接骨板 | 锁定加压接骨板（含万向） | 桡骨接骨板 | 纯钛 | 非灭菌 |  | b568829c-2ce9-11ed-9447-b4055d63f15c | 国械注准20173130251 | 金属直型接骨板 | 国械注准20173460251 | 纯钛 | 该产品由符合GB/T 13810标准要求的TA3G纯钛材料或符合GB 4234.1标准要求的00Cr18Ni14Mo3不锈钢材料制造。辐照灭菌和非灭菌包装，无菌有效期2年。纯钛产品表面可经阳极氧化处理。 | 重建骨板适用于骨盆、锁骨、四肢等不规则部位骨折。管型骨板适用于桡骨、腓骨等不负重的四肢长骨骨折。限制接触骨板、加压骨板、直型骨板、移型加压骨板、应力骨板、梯度骨板和普通接骨板适用于四肢长骨骨干骨折。 | C0311060800201001884 | 03-骨科材料 | 11-接骨板 | 06-桡骨接骨板 | 080-固定板 | 02-纯钛 | 010-锁定加压/干部/非灭菌 | 招标范围内-中选 | 1134 | 1005 | 129
21da905b-91ea-11eb-8996-40f2e9990f5b | 天津正天医疗器械有限公司 | 天津正天医疗器械有限公司 | cc21060c-0a13-11ea-99e3-fa163e0a8baf | 金属直型接骨板 | 锁定加压接骨板（含万向） | 股骨接骨板 | 纯钛 | 非灭菌 |  | b568829c-2ce9-11ed-9447-b4055d63f15c | 国械注准20173130251 | 金属直型接骨板 | 国械注准20173460251 | 纯钛 | 该产品由符合GB/T 13810标准要求的TA3G纯钛材料或符合GB 4234.1标准要求的00Cr18Ni14Mo3不锈钢材料制造。辐照灭菌和非灭菌包装，无菌有效期2年。纯钛产品表面可经阳极氧化处理。 | 重建骨板适用于骨盆、锁骨、四肢等不规则部位骨折。管型骨板适用于桡骨、腓骨等不负重的四肢长骨骨折。限制接触骨板、加压骨板、直型骨板、移型加压骨板、应力骨板、梯度骨板和普通接骨板适用于四肢长骨骨干骨折。 | C0311090800201001884 | 03-骨科材料 | 11-接骨板 | 09-股骨接骨板 | 080-固定板 | 02-纯钛 | 010-锁定加压/干部/非灭菌 | 招标范围内-中选 | 1164 | 1035 | 129
21da905b-91ea-11eb-8996-40f2e9990f5b | 天津正天医疗器械有限公司 | 天津正天医疗器械有限公司 | cc210663-0a13-11ea-99e3-fa163e0a8baf | 金属直型接骨板 | 锁定加压接骨板（含万向） | 胫骨接骨板 | 纯钛 | 非灭菌 |  | b568829c-2ce9-11ed-9447-b4055d63f15c | 国械注准20173130251 | 金属直型接骨板 | 国械注准20173460251 | 纯钛 | 该产品由符合GB/T 13810标准要求的TA3G纯钛材料或符合GB 4234.1标准要求的00Cr18Ni14Mo3不锈钢材料制造。辐照灭菌和非灭菌包装，无菌有效期2年。纯钛产品表面可经阳极氧化处理。 | 重建骨板适用于骨盆、锁骨、四肢等不规则部位骨折。管型骨板适用于桡骨、腓骨等不负重的四肢长骨骨折。限制接触骨板、加压骨板、直型骨板、移型加压骨板、应力骨板、梯度骨板和普通接骨板适用于四肢长骨骨干骨折。 | C0311110800201201884 | 03-骨科材料 | 11-接骨板 | 11-胫骨接骨板 | 080-固定板 | 02-纯钛 | 012-锁定加压/远端/非灭菌 | 招标范围内-中选 | 1194 | 1065 | 129
21da905b-91ea-11eb-8996-40f2e9990f5b | 天津正天医疗器械有限公司 | 天津正天医疗器械有限公司 | cc210700-0a13-11ea-99e3-fa163e0a8baf | 金属直型接骨板 | 锁定加压接骨板（含万向） | 骨盆接骨板 | 纯钛 | 非灭菌 |  | b568829c-2ce9-11ed-9447-b4055d63f15c | 国械注准20173130251 | 金属直型接骨板 | 国械注准20173460251 | 纯钛 | 该产品由符合GB/T 13810标准要求的TA3G纯钛材料或符合GB 4234.1标准要求的00Cr18Ni14Mo3不锈钢材料制造。辐照灭菌和非灭菌包装，无菌有效期2年。纯钛产品表面可经阳极氧化处理。 | 重建骨板适用于骨盆、锁骨、四肢等不规则部位骨折。管型骨板适用于桡骨、腓骨等不负重的四肢长骨骨折。限制接触骨板、加压骨板、直型骨板、移型加压骨板、应力骨板、梯度骨板和普通接骨板适用于四肢长骨骨干骨折。 | C0311080800201001884 | 03-骨科材料 | 11-接骨板 | 08-骨盆接骨板 | 080-固定板 | 02-纯钛 | 010-锁定加压/直形/非灭菌 | 招标范围内-中选 | 1202 | 1073 | 129
b2de97c8-4b3e-11ec-bbcb-44a84212d119 | 爱湃斯（上海）商贸有限公司 | 爱派司生技股份有限公司 | cc23b4b2-0a13-11ea-99e3-fa163e0a8baf | 金属锁定接骨板系统-皮质骨螺钉 | 普通接骨螺钉 | 皮质骨螺钉 | 钛合金 | 非灭菌 | 单独使用 | 7e48d712-98a5-11e9-8455-fa163e0a8baf | 国械注许20173130341 | 金属锁定接骨板系统APS Metal Plate & Screw System | 国械注许20173460341 | 钛合金 | 该产品由解剖型金属接骨板、松质骨螺钉、硬质骨实心螺钉及锁定骨螺钉组成，采用符合GB/T 13810的TC4材料制成，表面无着色。非灭菌包装。 | 本系统关节面有必要保护时之创伤适应症：稳定或不稳定之关节面骨折，包含 :股骨远端外侧、胫骨近端外侧、胫骨近端内侧、 肱骨近端外侧、桡骨远端内侧、锁骨钩远端骨折、肱骨远端后侧、胫骨远端内侧、胫骨远端外侧、肱骨远端内侧、跟骨外侧骨折。创伤后病状中之重建适应症：1.当软组织状况已改善，要将外固定系统更换成内固定系统时。2.如果关节轮廓在病状上已经被修改过而有必要重修关节面。3.保持骨折关节面完整。 | C0312030790300611021 | 03-骨科材料 | 12-螺钉 | 03-皮质骨螺钉 | 079-螺钉 | 03-钛合金 | 006-非灭菌/直径＞4mm以上 | 招标范围内-中选 | 26 | 26
b2de97c8-4b3e-11ec-bbcb-44a84212d119 | 爱湃斯（上海）商贸有限公司 | 爱派司生技股份有限公司 | cc23b555-0a13-11ea-99e3-fa163e0a8baf | 金属锁定接骨板系统-松质骨螺钉 | 普通接骨螺钉 | 松质骨螺钉 | 钛合金 | 非灭菌 | 单独使用 | 7e48d712-98a5-11e9-8455-fa163e0a8baf | 国械注许20173130341 | 金属锁定接骨板系统APS Metal Plate & Screw System | 国械注许20173460341 | 钛合金 | 该产品由解剖型金属接骨板、松质骨螺钉、硬质骨实心螺钉及锁定骨螺钉组成，采用符合GB/T 13810的TC4材料制成，表面无着色。非灭菌包装。 | 本系统关节面有必要保护时之创伤适应症：稳定或不稳定之关节面骨折，包含 :股骨远端外侧、胫骨近端外侧、胫骨近端内侧、 肱骨近端外侧、桡骨远端内侧、锁骨钩远端骨折、肱骨远端后侧、胫骨远端内侧、胫骨远端外侧、肱骨远端内侧、跟骨外侧骨折。创伤后病状中之重建适应症：1.当软组织状况已改善，要将外固定系统更换成内固定系统时。2.如果关节轮廓在病状上已经被修改过而有必要重修关节面。3.保持骨折关节面完整。 | C0312040790301211021 | 03-骨科材料 | 12-螺钉 | 04-松质骨螺钉 | 079-螺钉 | 03-钛合金 | 012-锁定/非全螺纹/非灭菌/直径＞4mm以上 | 招标范围内-中选 | 39 | 39
b2de97c8-4b3e-11ec-bbcb-44a84212d119 | 爱湃斯（上海）商贸有限公司 | 爱派司生技股份有限公司 | cc23b5ed-0a13-11ea-99e3-fa163e0a8baf | 金属锁定接骨板系统-锁定骨螺钉 | 锁定螺钉 |  | 钛合金 | 非灭菌 |  | 7e48d712-98a5-11e9-8455-fa163e0a8baf | 国械注许20173130341 | 金属锁定接骨板系统APS Metal Plate & Screw System | 国械注许20173460341 | 钛合金 | 该产品由解剖型金属接骨板、松质骨螺钉、硬质骨实心螺钉及锁定骨螺钉组成，采用符合GB/T 13810的TC4材料制成，表面无着色。非灭菌包装。 | 本系统关节面有必要保护时之创伤适应症：稳定或不稳定之关节面骨折，包含 :股骨远端外侧、胫骨近端外侧、胫骨近端内侧、 肱骨近端外侧、桡骨远端内侧、锁骨钩远端骨折、肱骨远端后侧、胫骨远端内侧、胫骨远端外侧、肱骨远端内侧、跟骨外侧骨折。创伤后病状中之重建适应症：1.当软组织状况已改善，要将外固定系统更换成内固定系统时。2.如果关节轮廓在病状上已经被修改过而有必要重修关节面。3.保持骨折关节面完整。 | C0312020790300511021 | 03-骨科材料 | 12-螺钉 | 02-普通锁定螺钉 | 079-螺钉 | 03-钛合金 | 005-非灭菌/2.7＜直径≤4mm | 招标范围内-中选 | 73 | 73
b2de97c8-4b3e-11ec-bbcb-44a84212d119 | 爱湃斯（上海）商贸有限公司 | 爱派司生技股份有限公司 | cc23b639-0a13-11ea-99e3-fa163e0a8baf | 金属锁定接骨板系统-锁定骨螺钉 | 锁定螺钉 |  | 钛合金 | 非灭菌 |  | 7e48d712-98a5-11e9-8455-fa163e0a8baf | 国械注许20173130341 | 金属锁定接骨板系统APS Metal Plate & Screw System | 国械注许20173460341 | 钛合金 | 该产品由解剖型金属接骨板、松质骨螺钉、硬质骨实心螺钉及锁定骨螺钉组成，采用符合GB/T 13810的TC4材料制成，表面无着色。非灭菌包装。 | 本系统关节面有必要保护时之创伤适应症：稳定或不稳定之关节面骨折，包含 :股骨远端外侧、胫骨近端外侧、胫骨近端内侧、 肱骨近端外侧、桡骨远端内侧、锁骨钩远端骨折、肱骨远端后侧、胫骨远端内侧、胫骨远端外侧、肱骨远端内侧、跟骨外侧骨折。创伤后病状中之重建适应症：1.当软组织状况已改善，要将外固定系统更换成内固定系统时。2.如果关节轮廓在病状上已经被修改过而有必要重修关节面。3.保持骨折关节面完整。 | C0312020790300611021 | 03-骨科材料 | 12-螺钉 | 02-普通锁定螺钉 | 079-螺钉 | 03-钛合金 | 006-非灭菌/直径＞4mm以上 | 招标范围内-中选 | 73 | 73
21d7bc87-91ea-11eb-8996-40f2e9990f5b | 苏州欣荣博尔特医疗器械有限公司 | 苏州欣荣博尔特医疗器械有限公司 | cc23f7d3-0a13-11ea-99e3-fa163e0a8baf | 金属接骨螺钉 | 普通接骨螺钉 | 皮质骨螺钉 | 钛合金 | 非灭菌 | 单独使用 | 828bf5b6-9d56-11e9-b4ed-fa163e0a8baf | 国械注准20153462151 | 金属接骨螺钉 |  | 钛合金 | 该产品采用符合GB/T13810的TC4钛合金制成，表面分为微弧阳极氧化、着色阳极氧化和无着色。灭菌和非灭菌包装。 | 该产品适用于与接骨板配套或单独作四肢骨折内固定用。 | C0312030790300505248 | 03-骨科材料 | 12-螺钉 | 03-皮质骨螺钉 | 079-螺钉 | 03-钛合金 | 005-非灭菌/2.7＜直径≤4mm | 招标范围内-中选 | 25 | 25
21d7bc87-91ea-11eb-8996-40f2e9990f5b | 苏州欣荣博尔特医疗器械有限公司 | 苏州欣荣博尔特医疗器械有限公司 | cc23f820-0a13-11ea-99e3-fa163e0a8baf | 金属接骨螺钉 | 普通接骨螺钉 | 皮质骨螺钉 | 钛合金 | 非灭菌 | 单独使用 | 828bf5b6-9d56-11e9-b4ed-fa163e0a8baf | 国械注准20153462151 | 金属接骨螺钉 |  | 钛合金 | 该产品采用符合GB/T13810的TC4钛合金制成，表面分为微弧阳极氧化、着色阳极氧化和无着色。灭菌和非灭菌包装。 | 该产品适用于与接骨板配套或单独作四肢骨折内固定用。 | C0312030790300605248 | 03-骨科材料 | 12-螺钉 | 03-皮质骨螺钉 | 079-螺钉 | 03-钛合金 | 006-非灭菌/直径＞4mm以上 | 招标范围内-中选 | 25 | 25
21d7bc87-91ea-11eb-8996-40f2e9990f5b | 苏州欣荣博尔特医疗器械有限公司 | 苏州欣荣博尔特医疗器械有限公司 | cc23f86a-0a13-11ea-99e3-fa163e0a8baf | 金属接骨螺钉 | 普通接骨螺钉 | 松质骨螺钉 | 钛合金 | 非灭菌 | 单独使用 | 828bf5b6-9d56-11e9-b4ed-fa163e0a8baf | 国械注准20153462151 | 金属接骨螺钉 |  | 钛合金 | 该产品采用符合GB/T13810的TC4钛合金制成，表面分为微弧阳极氧化、着色阳极氧化和无着色。灭菌和非灭菌包装。 | 该产品适用于与接骨板配套或单独作四肢骨折内固定用。 | C0312040790301705248 | 03-骨科材料 | 12-螺钉 | 04-松质骨螺钉 | 079-螺钉 | 03-钛合金 | 017-非锁定/全螺纹/非灭菌/2.7＜直径≤4mm | 招标范围内-中选 | 36 | 36
21d7bc87-91ea-11eb-8996-40f2e9990f5b | 苏州欣荣博尔特医疗器械有限公司 | 苏州欣荣博尔特医疗器械有限公司 | cc23f8c1-0a13-11ea-99e3-fa163e0a8baf | 金属接骨螺钉 | 普通接骨螺钉 | 松质骨螺钉 | 钛合金 | 非灭菌 | 单独使用 | 828bf5b6-9d56-11e9-b4ed-fa163e0a8baf | 国械注准20153462151 | 金属接骨螺钉 |  | 钛合金 | 该产品采用符合GB/T13810的TC4钛合金制成，表面分为微弧阳极氧化、着色阳极氧化和无着色。灭菌和非灭菌包装。 | 该产品适用于与接骨板配套或单独作四肢骨折内固定用。 | C0312040790301805248 | 03-骨科材料 | 12-螺钉 | 04-松质骨螺钉 | 079-螺钉 | 03-钛合金 | 018-非锁定/全螺纹/非灭菌/直径＞4mm以上 | 招标范围内-中选 | 36 | 36
21d7bc87-91ea-11eb-8996-40f2e9990f5b | 苏州欣荣博尔特医疗器械有限公司 | 苏州欣荣博尔特医疗器械有限公司 | cc23f90e-0a13-11ea-99e3-fa163e0a8baf | 金属接骨螺钉 | 普通接骨螺钉 | 松质骨螺钉 | 钛合金 | 非灭菌 | 单独使用 | 828bf5b6-9d56-11e9-b4ed-fa163e0a8baf | 国械注准20153462151 | 金属接骨螺钉 |  | 钛合金 | 该产品采用符合GB/T13810的TC4钛合金制成，表面分为微弧阳极氧化、着色阳极氧化和无着色。灭菌和非灭菌包装。 | 该产品适用于与接骨板配套或单独作四肢骨折内固定用。 | C0312040790302305248 | 03-骨科材料 | 12-螺钉 | 04-松质骨螺钉 | 079-螺钉 | 03-钛合金 | 023-非锁定/非全螺纹/非灭菌/2.7＜直径≤4mm | 招标范围内-中选 | 36 | 36
21d7bc87-91ea-11eb-8996-40f2e9990f5b | 苏州欣荣博尔特医疗器械有限公司 | 苏州欣荣博尔特医疗器械有限公司 | cc23f95c-0a13-11ea-99e3-fa163e0a8baf | 金属接骨螺钉 | 普通接骨螺钉 | 松质骨螺钉 | 钛合金 | 非灭菌 | 单独使用 | 828bf5b6-9d56-11e9-b4ed-fa163e0a8baf | 国械注准20153462151 | 金属接骨螺钉 |  | 钛合金 | 该产品采用符合GB/T13810的TC4钛合金制成，表面分为微弧阳极氧化、着色阳极氧化和无着色。灭菌和非灭菌包装。 | 该产品适用于与接骨板配套或单独作四肢骨折内固定用。 | C0312040790302405248 | 03-骨科材料 | 12-螺钉 | 04-松质骨螺钉 | 079-螺钉 | 03-钛合金 | 024-非锁定/非全螺纹/非灭菌/直径＞4mm以上 | 招标范围内-中选 | 36 | 36
21fa0e32-91ea-11eb-8996-40f2e9990f5b | 苏州爱得科技发展股份有限公司 | 苏州爱得科技发展股份有限公司 | cc24373f-0a13-11ea-99e3-fa163e0a8baf | 金属锁定接骨板系统-锁定螺钉 | 锁定螺钉 |  | 钛合金 | 非灭菌 |  | 851aced8-b72a-11e9-974a-fa163e0a8baf | 国械注准20193130135 | 金属锁定接骨板系统 |  | 钛合金 | 金属锁定接骨板系统由锁定接骨板、锁定螺钉组成。锁定接骨板由符合GB/T 13810-2007规定的TA3材料制成，锁定螺钉由符合GB/T13810-2007规定的TC4材料制成。产品表面无着色。灭菌和非灭菌两种包装。产品灭菌有效期为3年。 | 适用于骨科手术时作四肢骨折断端复位连接固定用。 | C0312020790300509648 | 03-骨科材料 | 12-螺钉 | 02-普通锁定螺钉 | 079-螺钉 | 03-钛合金 | 005-非灭菌/2.7＜直径≤4mm | 招标范围内-中选 | 20 | 20
21fa0e32-91ea-11eb-8996-40f2e9990f5b | 苏州爱得科技发展股份有限公司 | 苏州爱得科技发展股份有限公司 | cc243793-0a13-11ea-99e3-fa163e0a8baf | 金属锁定接骨板系统-锁定螺钉 | 锁定螺钉 |  | 钛合金 | 非灭菌 |  | 851aced8-b72a-11e9-974a-fa163e0a8baf | 国械注准20193130135 | 金属锁定接骨板系统 |  | 钛合金 | 金属锁定接骨板系统由锁定接骨板、锁定螺钉组成。锁定接骨板由符合GB/T 13810-2007规定的TA3材料制成，锁定螺钉由符合GB/T13810-2007规定的TC4材料制成。产品表面无着色。灭菌和非灭菌两种包装。产品灭菌有效期为3年。 | 适用于骨科手术时作四肢骨折断端复位连接固定用。 | C0312020790300609648 | 03-骨科材料 | 12-螺钉 | 02-普通锁定螺钉 | 079-螺钉 | 03-钛合金 | 006-非灭菌/直径＞4mm以上 | 招标范围内-中选 | 20 | 20
c165ef2e-483e-11ec-bbcb-44a84212d119 | 苏州优贝特医疗器械有限公司 | 苏州优贝特医疗器械有限公司 | cc245bbd-0a13-11ea-99e3-fa163e0a8baf | 加压和保护性金属接骨板 | 普通接骨板 | 股骨接骨板 | 纯钛 | 非灭菌 |  | 87129721-b1c2-11e9-8460-fa163e0a8baf | 国械注准20193131866 | 加压和保护性金属接骨板 |  | 纯钛 | 该产品由符合GB4234标准要求的00Cr18Ni14Mo3不锈钢材料和GB/T13810标准要求的TA3纯钛材料制成。结构分为直形和弧形。表面无阳极氧化着色，非灭菌包装。 | 该产品适用于四肢、骨盆骨折加压或保护性固定。 | C0311090800200404584 | 03-骨科材料 | 11-接骨板 | 09-股骨接骨板 | 080-固定板 | 02-纯钛 | 004-普通/干部/非灭菌 | 招标范围内-中选 | 1069 | 869 | 200
c165ef2e-483e-11ec-bbcb-44a84212d119 | 苏州优贝特医疗器械有限公司 | 苏州优贝特医疗器械有限公司 | cc245c10-0a13-11ea-99e3-fa163e0a8baf | 加压和保护性金属接骨板 | 普通接骨板 | 胫骨接骨板 | 纯钛 | 非灭菌 |  | 87129721-b1c2-11e9-8460-fa163e0a8baf | 国械注准20193131866 | 加压和保护性金属接骨板 |  | 纯钛 | 该产品由符合GB4234标准要求的00Cr18Ni14Mo3不锈钢材料和GB/T13810标准要求的TA3纯钛材料制成。结构分为直形和弧形。表面无阳极氧化着色，非灭菌包装。 | 该产品适用于四肢、骨盆骨折加压或保护性固定。 | C0311110800200404584 | 03-骨科材料 | 11-接骨板 | 11-胫骨接骨板 | 080-固定板 | 02-纯钛 | 004-普通/干部/非灭菌 | 招标范围内-中选 | 1030 | 830 | 200
c165ef2e-483e-11ec-bbcb-44a84212d119 | 苏州优贝特医疗器械有限公司 | 苏州优贝特医疗器械有限公司 | cc245c6b-0a13-11ea-99e3-fa163e0a8baf | 加压和保护性金属接骨板 | 普通接骨板 | 通用接骨板 | 纯钛 | 非灭菌 |  | 87129721-b1c2-11e9-8460-fa163e0a8baf | 国械注准20193131866 | 加压和保护性金属接骨板 |  | 纯钛 | 该产品由符合GB4234标准要求的00Cr18Ni14Mo3不锈钢材料和GB/T13810标准要求的TA3纯钛材料制成。结构分为直形和弧形。表面无阳极氧化着色，非灭菌包装。 | 该产品适用于四肢、骨盆骨折加压或保护性固定。 | C0311150800200204584 | 03-骨科材料 | 11-接骨板 | 15-通用接骨板 | 080-固定板 | 02-纯钛 | 002-普通/直形/非灭菌 | 招标范围内-中选 | 1047 | 847 | 200
c165ef2e-483e-11ec-bbcb-44a84212d119 | 苏州优贝特医疗器械有限公司 | 苏州优贝特医疗器械有限公司 | cc245cba-0a13-11ea-99e3-fa163e0a8baf | 加压和保护性金属接骨板 | 普通接骨板 | 通用接骨板 | 纯钛 | 非灭菌 |  | 87129721-b1c2-11e9-8460-fa163e0a8baf | 国械注准20193131866 | 加压和保护性金属接骨板 |  | 纯钛 | 该产品由符合GB4234标准要求的00Cr18Ni14Mo3不锈钢材料和GB/T13810标准要求的TA3纯钛材料制成。结构分为直形和弧形。表面无阳极氧化着色，非灭菌包装。 | 该产品适用于四肢、骨盆骨折加压或保护性固定。 | C0311150800200604584 | 03-骨科材料 | 11-接骨板 | 15-通用接骨板 | 080-固定板 | 02-纯钛 | 006-普通/管形/非灭菌 | 招标范围内-中选 | 1047 | 847 | 200
da4ca238-4818-11ec-bbcb-44a84212d119 | 苏州微创脊柱创伤医疗科技有限公司 | 苏州微创脊柱创伤医疗科技有限公司 | cc24946b-0a13-11ea-99e3-fa163e0a8baf | 交锁髓内钉 | 髓内钉 | 股骨髓内钉 | 钛合金 | 非灭菌 |  | 8975aaee63ef429bbd7516b9ebcfaed5 | 国械注准20183130521 | 交锁髓内钉 |  | 钛合金 | 该产品由髓内钉主钉、近端塞、锁钉和拉力螺钉组成。采用符合GB/T13810标准规定的Ti6Al4V钛合金材料制成，产品表面经阳极氧化处理，灭菌或非灭菌包装。灭菌产品采用辐照灭菌，灭菌有效期为5年。 | 适用于股骨和胫骨骨干、远近端，肱骨骨干骨折的髓腔内固定。 | C0313050860301201515 | 03-骨科材料 | 13-髓内钉 | 05-股骨髓内钉 | 086-髓内钉 | 03-钛合金 | 012-远端/逆行/非灭菌 | 招标范围内-中选 | 1103 | 936 | 167
da4ca238-4818-11ec-bbcb-44a84212d119 | 苏州微创脊柱创伤医疗科技有限公司 | 苏州微创脊柱创伤医疗科技有限公司 | cc249503-0a13-11ea-99e3-fa163e0a8baf | 交锁髓内钉 | 尾帽 |  | 钛合金 | 非灭菌 |  | 8975aaee63ef429bbd7516b9ebcfaed5 | 国械注准20183130521 | 交锁髓内钉 |  | 钛合金 | 该产品由髓内钉主钉、近端塞、锁钉和拉力螺钉组成。采用符合GB/T13810标准规定的Ti6Al4V钛合金材料制成，产品表面经阳极氧化处理，灭菌或非灭菌包装。灭菌产品采用辐照灭菌，灭菌有效期为5年。 | 适用于股骨和胫骨骨干、远近端，肱骨骨干骨折的髓腔内固定。 | C0313110860300201515 | 03-骨科材料 | 13-髓内钉 | 11-髓内钉配件 | 086-髓内钉 | 03-钛合金 | 002-尾帽/非灭菌 | 招标范围内-中选 | 40 | 40
da4ca238-4818-11ec-bbcb-44a84212d119 | 苏州微创脊柱创伤医疗科技有限公司 | 苏州微创脊柱创伤医疗科技有限公司 | cc2495a3-0a13-11ea-99e3-fa163e0a8baf | 交锁髓内钉 | 髓内钉 | 股骨髓内钉 | 钛合金 | 非灭菌 |  | 8975aaee63ef429bbd7516b9ebcfaed5 | 国械注准20183130521 | 交锁髓内钉 |  | 钛合金 | 该产品由髓内钉主钉、近端塞、锁钉和拉力螺钉组成。采用符合GB/T13810标准规定的Ti6Al4V钛合金材料制成，产品表面经阳极氧化处理，灭菌或非灭菌包装。灭菌产品采用辐照灭菌，灭菌有效期为5年。 | 适用于股骨和胫骨骨干、远近端，肱骨骨干骨折的髓腔内固定。 | C0313050860300601515 | 03-骨科材料 | 13-髓内钉 | 05-股骨髓内钉 | 086-髓内钉 | 03-钛合金 | 006-干部/顺行/非灭菌 | 招标范围内-中选 | 1103 | 936 | 167
da4ca238-4818-11ec-bbcb-44a84212d119 | 苏州微创脊柱创伤医疗科技有限公司 | 苏州微创脊柱创伤医疗科技有限公司 | cc24963f-0a13-11ea-99e3-fa163e0a8baf | 交锁髓内钉 | 拉力钉 |  | 钛合金 | 非灭菌 |  | 8975aaee63ef429bbd7516b9ebcfaed5 | 国械注准20183130521 | 交锁髓内钉 |  | 钛合金 | 该产品由髓内钉主钉、近端塞、锁钉和拉力螺钉组成。采用符合GB/T13810标准规定的Ti6Al4V钛合金材料制成，产品表面经阳极氧化处理，灭菌或非灭菌包装。灭菌产品采用辐照灭菌，灭菌有效期为5年。 | 适用于股骨和胫骨骨干、远近端，肱骨骨干骨折的髓腔内固定。 | C0313110860301001515 | 03-骨科材料 | 13-髓内钉 | 11-髓内钉配件 | 086-髓内钉 | 03-钛合金 | 010-拉力螺钉/非灭菌 | 招标范围内-中选 | 360 | 360
da4ca238-4818-11ec-bbcb-44a84212d119 | 苏州微创脊柱创伤医疗科技有限公司 | 苏州微创脊柱创伤医疗科技有限公司 | cc2496d4-0a13-11ea-99e3-fa163e0a8baf | 交锁髓内钉 | 交锁钉 |  | 钛合金 | 非灭菌 |  | 8975aaee63ef429bbd7516b9ebcfaed5 | 国械注准20183130521 | 交锁髓内钉 |  | 钛合金 | 该产品由髓内钉主钉、近端塞、锁钉和拉力螺钉组成。采用符合GB/T13810标准规定的Ti6Al4V钛合金材料制成，产品表面经阳极氧化处理，灭菌或非灭菌包装。灭菌产品采用辐照灭菌，灭菌有效期为5年。 | 适用于股骨和胫骨骨干、远近端，肱骨骨干骨折的髓腔内固定。 | C0313110860300401515 | 03-骨科材料 | 13-髓内钉 | 11-髓内钉配件 | 086-髓内钉 | 03-钛合金 | 004-交锁钉/非灭菌 | 招标范围内-中选 | 80 | 80
da4ca238-4818-11ec-bbcb-44a84212d119 | 苏州微创脊柱创伤医疗科技有限公司 | 苏州微创脊柱创伤医疗科技有限公司 | cc24976b-0a13-11ea-99e3-fa163e0a8baf | 交锁髓内钉 | 髓内钉 | 胫骨髓内钉 | 钛合金 | 非灭菌 |  | 8975aaee63ef429bbd7516b9ebcfaed5 | 国械注准20183130521 | 交锁髓内钉 |  | 钛合金 | 该产品由髓内钉主钉、近端塞、锁钉和拉力螺钉组成。采用符合GB/T13810标准规定的Ti6Al4V钛合金材料制成，产品表面经阳极氧化处理，灭菌或非灭菌包装。灭菌产品采用辐照灭菌，灭菌有效期为5年。 | 适用于股骨和胫骨骨干、远近端，肱骨骨干骨折的髓腔内固定。 | C0313060860300401515 | 03-骨科材料 | 13-髓内钉 | 06-胫骨髓内钉 | 086-髓内钉 | 03-钛合金 | 004-骨干/弯形/非灭菌 | 招标范围内-中选 | 1337 | 1170 | 167
da4c2e7e-4818-11ec-bbcb-44a84212d119 | 江苏亚华生物科技工程有限公司 | 江苏亚华生物科技工程有限公司 | cc24bb9f-0a13-11ea-99e3-fa163e0a8baf | 镍钛合金抓握式接骨板 | 锁定加压接骨板（含万向） | 通用接骨板 | 钛合金 | 非灭菌 | 环抱器 | 8c0d0884-ade3-11e9-8460-fa163e0a8baf | 国械注准20153461351 | 镍钛合金抓握式接骨板 |  | 镍钛形状记忆合金 | 该产品包括圆柱型及锥台型。产品采用符合GB24627标准的镍钛形状记忆合金制造，非灭菌包装。 | 适用于四肢 管状骨骨折固定 | C0311150800302600039 | 03-骨科材料 | 11-接骨板 | 15-通用接骨板 | 080-固定板 | 03-钛合金 | 026-万向锁定加压/管形/非灭菌 | 招标范围内-中选 | 652 | 572 | 80
c1662b3e-483e-11ec-bbcb-44a84212d119 | 江苏艾迪尔医疗科技股份有限公司 | 江苏艾迪尔医疗科技股份有限公司 | cc254cb0-0a13-11ea-99e3-fa163e0a8baf | 解剖型接骨板 | 普通接骨板 | 锁骨接骨板 | 纯钛 | 非灭菌 |  | 75e0c0cd-4358-11ec-921a-0050568f9c84 | 国械注准20163132127 | 解剖型接骨板 | 国械注准20163462127 | 纯钛 | 该产品采用符合GB 4234.1标准规定的00Cr18Ni14Mo3不锈钢或符合GB/T 13810标准规定的TA3纯钛材料制成，纯钛产品表面无着色。非灭菌包装。 | 该产品适用于股骨、胫骨、腓骨、肱骨、尺骨、桡骨、锁骨和跟骨骨折内固定。 | C0311030800200607435 | 03-骨科材料 | 11-接骨板 | 03-锁骨接骨板 | 080-固定板 | 02-纯钛 | 006-普通/中段前方/非灭菌 | 招标范围内-中选 | 849 | 729 | 120
c1662b3e-483e-11ec-bbcb-44a84212d119 | 江苏艾迪尔医疗科技股份有限公司 | 江苏艾迪尔医疗科技股份有限公司 | cc254d48-0a13-11ea-99e3-fa163e0a8baf | 解剖型接骨板 | 普通接骨板 | 锁骨接骨板 | 纯钛 | 非灭菌 |  | 75e0c0cd-4358-11ec-921a-0050568f9c84 | 国械注准20163132127 | 解剖型接骨板 | 国械注准20163462127 | 纯钛 | 该产品采用符合GB 4234.1标准规定的00Cr18Ni14Mo3不锈钢或符合GB/T 13810标准规定的TA3纯钛材料制成，纯钛产品表面无着色。非灭菌包装。 | 该产品适用于股骨、胫骨、腓骨、肱骨、尺骨、桡骨、锁骨和跟骨骨折内固定。 | C0311030800201007435 | 03-骨科材料 | 11-接骨板 | 03-锁骨接骨板 | 080-固定板 | 02-纯钛 | 010-普通/内侧前方/非灭菌 | 招标范围内-中选 | 849 | 729 | 120
c1662b3e-483e-11ec-bbcb-44a84212d119 | 江苏艾迪尔医疗科技股份有限公司 | 江苏艾迪尔医疗科技股份有限公司 | cc254de1-0a13-11ea-99e3-fa163e0a8baf | 解剖型接骨板 | 普通接骨板 | 肱骨接骨板 | 纯钛 | 非灭菌 |  | 75e0c0cd-4358-11ec-921a-0050568f9c84 | 国械注准20163132127 | 解剖型接骨板 | 国械注准20163462127 | 纯钛 | 该产品采用符合GB 4234.1标准规定的00Cr18Ni14Mo3不锈钢或符合GB/T 13810标准规定的TA3纯钛材料制成，纯钛产品表面无着色。非灭菌包装。 | 该产品适用于股骨、胫骨、腓骨、肱骨、尺骨、桡骨、锁骨和跟骨骨折内固定。 | C0311040800200207435 | 03-骨科材料 | 11-接骨板 | 04-肱骨接骨板 | 080-固定板 | 02-纯钛 | 002-普通/近端/非灭菌 | 招标范围内-中选 | 892 | 772 | 120
c1662b3e-483e-11ec-bbcb-44a84212d119 | 江苏艾迪尔医疗科技股份有限公司 | 江苏艾迪尔医疗科技股份有限公司 | cc254fb6-0a13-11ea-99e3-fa163e0a8baf | 解剖型接骨板 | 普通接骨板 | 尺骨接骨板 | 纯钛 | 非灭菌 |  | 75e0c0cd-4358-11ec-921a-0050568f9c84 | 国械注准20163132127 | 解剖型接骨板 | 国械注准20163462127 | 纯钛 | 该产品采用符合GB 4234.1标准规定的00Cr18Ni14Mo3不锈钢或符合GB/T 13810标准规定的TA3纯钛材料制成，纯钛产品表面无着色。非灭菌包装。 | 该产品适用于股骨、胫骨、腓骨、肱骨、尺骨、桡骨、锁骨和跟骨骨折内固定。 | C0311050800200207435 | 03-骨科材料 | 11-接骨板 | 05-尺骨接骨板 | 080-固定板 | 02-纯钛 | 002-普通/近端/非灭菌 | 招标范围内-中选 | 895 | 775 | 120
c1662b3e-483e-11ec-bbcb-44a84212d119 | 江苏艾迪尔医疗科技股份有限公司 | 江苏艾迪尔医疗科技股份有限公司 | cc25517e-0a13-11ea-99e3-fa163e0a8baf | 解剖型接骨板 | 普通接骨板 | 股骨接骨板 | 纯钛 | 非灭菌 |  | 75e0c0cd-4358-11ec-921a-0050568f9c84 | 国械注准20163132127 | 解剖型接骨板 | 国械注准20163462127 | 纯钛 | 该产品采用符合GB 4234.1标准规定的00Cr18Ni14Mo3不锈钢或符合GB/T 13810标准规定的TA3纯钛材料制成，纯钛产品表面无着色。非灭菌包装。 | 该产品适用于股骨、胫骨、腓骨、肱骨、尺骨、桡骨、锁骨和跟骨骨折内固定。 | C0311090800200207435 | 03-骨科材料 | 11-接骨板 | 09-股骨接骨板 | 080-固定板 | 02-纯钛 | 002-普通/近端/非灭菌 | 招标范围内-中选 | 895 | 775 | 120
c1662b3e-483e-11ec-bbcb-44a84212d119 | 江苏艾迪尔医疗科技股份有限公司 | 江苏艾迪尔医疗科技股份有限公司 | cc255216-0a13-11ea-99e3-fa163e0a8baf | 解剖型接骨板 | 普通接骨板 | 胫骨接骨板 | 纯钛 | 非灭菌 |  | 75e0c0cd-4358-11ec-921a-0050568f9c84 | 国械注准20163132127 | 解剖型接骨板 | 国械注准20163462127 | 纯钛 | 该产品采用符合GB 4234.1标准规定的00Cr18Ni14Mo3不锈钢或符合GB/T 13810标准规定的TA3纯钛材料制成，纯钛产品表面无着色。非灭菌包装。 | 该产品适用于股骨、胫骨、腓骨、肱骨、尺骨、桡骨、锁骨和跟骨骨折内固定。 | C0311110800200207435 | 03-骨科材料 | 11-接骨板 | 11-胫骨接骨板 | 080-固定板 | 02-纯钛 | 002-普通/近端/非灭菌 | 招标范围内-中选 | 859 | 739 | 120
c1662b3e-483e-11ec-bbcb-44a84212d119 | 江苏艾迪尔医疗科技股份有限公司 | 江苏艾迪尔医疗科技股份有限公司 | cc2552ad-0a13-11ea-99e3-fa163e0a8baf | 解剖型接骨板 | 普通接骨板 | 股骨接骨板 | 纯钛 | 非灭菌 |  | 75e0c0cd-4358-11ec-921a-0050568f9c84 | 国械注准20163132127 | 解剖型接骨板 | 国械注准20163462127 | 纯钛 | 该产品采用符合GB 4234.1标准规定的00Cr18Ni14Mo3不锈钢或符合GB/T 13810标准规定的TA3纯钛材料制成，纯钛产品表面无着色。非灭菌包装。 | 该产品适用于股骨、胫骨、腓骨、肱骨、尺骨、桡骨、锁骨和跟骨骨折内固定。 | C0311090800200607435 | 03-骨科材料 | 11-接骨板 | 09-股骨接骨板 | 080-固定板 | 02-纯钛 | 006-普通/远端/非灭菌 | 招标范围内-中选 | 895 | 775 | 120
c1662b3e-483e-11ec-bbcb-44a84212d119 | 江苏艾迪尔医疗科技股份有限公司 | 江苏艾迪尔医疗科技股份有限公司 | cc255503-0a13-11ea-99e3-fa163e0a8baf | 解剖型接骨板 | 普通接骨板 | 跟骨接骨板 | 纯钛 | 非灭菌 |  | 75e0c0cd-4358-11ec-921a-0050568f9c84 | 国械注准20163132127 | 解剖型接骨板 | 国械注准20163462127 | 纯钛 | 该产品采用符合GB 4234.1标准规定的00Cr18Ni14Mo3不锈钢或符合GB/T 13810标准规定的TA3纯钛材料制成，纯钛产品表面无着色。非灭菌包装。 | 该产品适用于股骨、胫骨、腓骨、肱骨、尺骨、桡骨、锁骨和跟骨骨折内固定。 | C0311130800200207435 | 03-骨科材料 | 11-接骨板 | 13-跟骨接骨板 | 080-固定板 | 02-纯钛 | 002-普通/非灭菌 | 招标范围内-中选 | 778 | 658 | 120
c1662b3e-483e-11ec-bbcb-44a84212d119 | 江苏艾迪尔医疗科技股份有限公司 | 江苏艾迪尔医疗科技股份有限公司 | cc2556ff-0a13-11ea-99e3-fa163e0a8baf | 解剖型接骨板 | 普通接骨板 | 腓骨接骨板 | 纯钛 | 非灭菌 |  | 75e0c0cd-4358-11ec-921a-0050568f9c84 | 国械注准20163132127 | 解剖型接骨板 | 国械注准20163462127 | 纯钛 | 该产品采用符合GB 4234.1标准规定的00Cr18Ni14Mo3不锈钢或符合GB/T 13810标准规定的TA3纯钛材料制成，纯钛产品表面无着色。非灭菌包装。 | 该产品适用于股骨、胫骨、腓骨、肱骨、尺骨、桡骨、锁骨和跟骨骨折内固定。 | C0311120800200607435 | 03-骨科材料 | 11-接骨板 | 12-腓骨接骨板 | 080-固定板 | 02-纯钛 | 006-普通/远端/非灭菌 | 招标范围内-中选 | 810 | 690 | 120
da4ca238-4818-11ec-bbcb-44a84212d119 | 苏州微创脊柱创伤医疗科技有限公司 | 苏州微创脊柱创伤医疗科技有限公司 | cc255f2a-0a13-11ea-99e3-fa163e0a8baf | 金属解剖型接骨板 | 普通接骨板 | 跟骨接骨板 | 纯钛 | 非灭菌 |  | 8c709df7-9c7a-11e9-b4ed-fa163e0a8baf | 国械注准20153461203 | 金属解剖型接骨板 |  | 纯钛 | 该产品为金属解剖型接骨板。产品采用00Cr18Ni14Mo3不锈钢或纯钛材料，纯钛产品表面无着色，分为灭菌和非灭菌两种包装。 | 该产品用于四肢、骨盆骨折支持内固定。 | C0311130800200201515 | 03-骨科材料 | 11-接骨板 | 13-跟骨接骨板 | 080-固定板 | 02-纯钛 | 002-普通/非灭菌 | 招标范围内-中选 | 749 | 582 | 167
da4ca238-4818-11ec-bbcb-44a84212d119 | 苏州微创脊柱创伤医疗科技有限公司 | 苏州微创脊柱创伤医疗科技有限公司 | cc2565ef-0a13-11ea-99e3-fa163e0a8baf | 金属解剖型接骨板 | 普通接骨板 | 髌骨接骨板 | 纯钛 | 非灭菌 |  | 8c709df7-9c7a-11e9-b4ed-fa163e0a8baf | 国械注准20153461203 | 金属解剖型接骨板 |  | 纯钛 | 该产品为金属解剖型接骨板。产品采用00Cr18Ni14Mo3不锈钢或纯钛材料，纯钛产品表面无着色，分为灭菌和非灭菌两种包装。 | 该产品用于四肢、骨盆骨折支持内固定。 | C0311100800200201515 | 03-骨科材料 | 11-接骨板 | 10-髌骨接骨板 | 080-固定板 | 02-纯钛 | 002-普通/非灭菌 | 招标范围内-中选 | 772 | 605 | 167
da4ca238-4818-11ec-bbcb-44a84212d119 | 苏州微创脊柱创伤医疗科技有限公司 | 苏州微创脊柱创伤医疗科技有限公司 | cc2567c7-0a13-11ea-99e3-fa163e0a8baf | 金属解剖型接骨板 | 普通接骨板 | 骨盆接骨板 | 纯钛 | 非灭菌 |  | 8c709df7-9c7a-11e9-b4ed-fa163e0a8baf | 国械注准20153461203 | 金属解剖型接骨板 |  | 纯钛 | 该产品为金属解剖型接骨板。产品采用00Cr18Ni14Mo3不锈钢或纯钛材料，纯钛产品表面无着色，分为灭菌和非灭菌两种包装。 | 该产品用于四肢、骨盆骨折支持内固定。 | C0311080800200401515 | 03-骨科材料 | 11-接骨板 | 08-骨盆接骨板 | 080-固定板 | 02-纯钛 | 004-普通/弧形/非灭菌 | 招标范围内-中选 | 827 | 660 | 167
21da66d1-91ea-11eb-8996-40f2e9990f5b | 捷迈（上海）医疗国际贸易有限公司 | 邦美创伤公司 Biomet Trauma | cc25958b-0a13-11ea-99e3-fa163e0a8baf | 螺钉系统-皮质骨螺钉 | 普通接骨螺钉 | 皮质骨螺钉 | 钛合金 | 非灭菌 | 成套使用 | 8D6E56DD2FEB43AFA75451E880EDCB36 | 国械注进20143135571 | 螺钉系统Screw System | 国械注进20143465571 | 钛合金 | 该产品由皮质骨螺钉、松质骨螺钉、加压螺钉和垫圈组成，采用符合ISO5832-3标准的Ti6Al4V合金制造，产品表面经阳极氧化处理，非灭菌包装。 | 该产品适用于四肢骨折的治疗和重建手术。 | C0312030790300607551 | 03-骨科材料 | 12-螺钉 | 03-皮质骨螺钉 | 079-螺钉 | 03-钛合金 | 006-非灭菌/直径＞4mm以上 | 招标范围内-中选 | 28 | 28
da4ca238-4818-11ec-bbcb-44a84212d119 | 苏州微创脊柱创伤医疗科技有限公司 | 苏州微创脊柱创伤医疗科技有限公司 | cc26f7d6-0a13-11ea-99e3-fa163e0a8baf | 空心螺钉 | 中空（空心）螺钉（非锁定） |  | 钛合金 | 非灭菌 |  | 94e77f3d-c7d7-11e9-953f-fa163e0a8baf | 国械注准20153131158 | 空心螺钉 |  | 钛合金 | 该产品采用00Cr18Ni14Mo3不锈钢或Ti6A14V钛合金。钛材料产品表面无着色。分为灭菌和非灭菌两种包装。 | 用于股骨颈骨折内固定。 | C0312050790302201515 | 03-骨科材料 | 12-螺钉 | 05-空心钉 | 079-螺钉 | 03-钛合金 | 022-非埋头/非锁定/非灭菌/直径≤4mm以下 | 招标范围内-中选 | 159 | 159
da4ca238-4818-11ec-bbcb-44a84212d119 | 苏州微创脊柱创伤医疗科技有限公司 | 苏州微创脊柱创伤医疗科技有限公司 | cc26f822-0a13-11ea-99e3-fa163e0a8baf | 空心螺钉 | 中空（空心）螺钉（非锁定） |  | 钛合金 | 非灭菌 |  | 94e77f3d-c7d7-11e9-953f-fa163e0a8baf | 国械注准20153131158 | 空心螺钉 |  | 钛合金 | 该产品采用00Cr18Ni14Mo3不锈钢或Ti6A14V钛合金。钛材料产品表面无着色。分为灭菌和非灭菌两种包装。 | 用于股骨颈骨折内固定。 | C0312050790302301515 | 03-骨科材料 | 12-螺钉 | 05-空心钉 | 079-螺钉 | 03-钛合金 | 023-非埋头/非锁定/非灭菌/4＜直径≤7mm | 招标范围内-中选 | 159 | 159
da4ca238-4818-11ec-bbcb-44a84212d119 | 苏州微创脊柱创伤医疗科技有限公司 | 苏州微创脊柱创伤医疗科技有限公司 | cc26f86d-0a13-11ea-99e3-fa163e0a8baf | 空心螺钉 | 中空（空心）螺钉（非锁定） |  | 钛合金 | 非灭菌 |  | 94e77f3d-c7d7-11e9-953f-fa163e0a8baf | 国械注准20153131158 | 空心螺钉 |  | 钛合金 | 该产品采用00Cr18Ni14Mo3不锈钢或Ti6A14V钛合金。钛材料产品表面无着色。分为灭菌和非灭菌两种包装。 | 用于股骨颈骨折内固定。 | C0312050790302401515 | 03-骨科材料 | 12-螺钉 | 05-空心钉 | 079-螺钉 | 03-钛合金 | 024-非埋头/非锁定/非灭菌/直径＞7mm以上 | 招标范围内-中选 | 159 | 159
da4ca238-4818-11ec-bbcb-44a84212d119 | 苏州微创脊柱创伤医疗科技有限公司 | 苏州微创脊柱创伤医疗科技有限公司 | cc26f9a1-0a13-11ea-99e3-fa163e0a8baf | 空心螺钉 | 中空（空心）螺钉（非锁定） |  | 钛合金 | 非灭菌 |  | 94e77f3d-c7d7-11e9-953f-fa163e0a8baf | 国械注准20153131158 | 空心螺钉 |  | 钛合金 | 该产品采用00Cr18Ni14Mo3不锈钢或Ti6A14V钛合金。钛材料产品表面无着色。分为灭菌和非灭菌两种包装。 | 用于股骨颈骨折内固定。 | C0312050790301001515 | 03-骨科材料 | 12-螺钉 | 05-空心钉 | 079-螺钉 | 03-钛合金 | 010-埋头/非锁定/非灭菌/直径≤4mm以下 | 招标范围内-中选 | 159 | 159
da4ca238-4818-11ec-bbcb-44a84212d119 | 苏州微创脊柱创伤医疗科技有限公司 | 苏州微创脊柱创伤医疗科技有限公司 | cc26f9ec-0a13-11ea-99e3-fa163e0a8baf | 空心螺钉 | 中空（空心）螺钉（非锁定） |  | 钛合金 | 非灭菌 |  | 94e77f3d-c7d7-11e9-953f-fa163e0a8baf | 国械注准20153131158 | 空心螺钉 |  | 钛合金 | 该产品采用00Cr18Ni14Mo3不锈钢或Ti6A14V钛合金。钛材料产品表面无着色。分为灭菌和非灭菌两种包装。 | 用于股骨颈骨折内固定。 | C0312050790301101515 | 03-骨科材料 | 12-螺钉 | 05-空心钉 | 079-螺钉 | 03-钛合金 | 011-埋头/非锁定/非灭菌/4＜直径≤7mm | 招标范围内-中选 | 159 | 159
da4ca238-4818-11ec-bbcb-44a84212d119 | 苏州微创脊柱创伤医疗科技有限公司 | 苏州微创脊柱创伤医疗科技有限公司 | cc26fa39-0a13-11ea-99e3-fa163e0a8baf | 空心螺钉 | 中空（空心）螺钉（非锁定） |  | 钛合金 | 非灭菌 |  | 94e77f3d-c7d7-11e9-953f-fa163e0a8baf | 国械注准20153131158 | 空心螺钉 |  | 钛合金 | 该产品采用00Cr18Ni14Mo3不锈钢或Ti6A14V钛合金。钛材料产品表面无着色。分为灭菌和非灭菌两种包装。 | 用于股骨颈骨折内固定。 | C0312050790301201515 | 03-骨科材料 | 12-螺钉 | 05-空心钉 | 079-螺钉 | 03-钛合金 | 012-埋头/非锁定/非灭菌/直径＞7mm以上 | 招标范围内-中选 | 159 | 159
21d1746c-91ea-11eb-8996-40f2e9990f5b | 北京科仪邦恩医疗器械科技有限公司 | 北京科仪邦恩医疗器械科技有限公司 | cc2711e7-0a13-11ea-99e3-fa163e0a8baf | 解剖型金属接骨板系统(非锁定)-螺钉 | 普通接骨螺钉 | 皮质骨螺钉 | 钛合金 | 非灭菌 | 单独和成套均可 | 9690985a-b35c-11e9-8460-fa163e0a8baf | 国械注准20183130311 | 解剖型金属接骨板系统（非锁定） |  | 钛合金 | 该产品由解剖型接骨板和接骨螺钉组成。其中解剖型接骨板由符合GB/T13810-2007的纯钛TA3材料制成；接骨螺钉由符合GB/T13810-2007的钛合金TC4材料制成。产品表面可经阳极氧化处理,非无菌包装。 | 适用于四肢干骺端、锁骨和骨盆骨折内固定。 | C0312030790300510845 | 03-骨科材料 | 12-螺钉 | 03-皮质骨螺钉 | 079-螺钉 | 03-钛合金 | 005-非灭菌/2.7＜直径≤4mm | 招标范围内-中选 | 26 | 26
21d1746c-91ea-11eb-8996-40f2e9990f5b | 北京科仪邦恩医疗器械科技有限公司 | 北京科仪邦恩医疗器械科技有限公司 | cc271230-0a13-11ea-99e3-fa163e0a8baf | 解剖型金属接骨板系统(非锁定)-螺钉 | 普通接骨螺钉 | 皮质骨螺钉 | 钛合金 | 非灭菌 | 单独和成套均可 | 9690985a-b35c-11e9-8460-fa163e0a8baf | 国械注准20183130311 | 解剖型金属接骨板系统（非锁定） |  | 钛合金 | 该产品由解剖型接骨板和接骨螺钉组成。其中解剖型接骨板由符合GB/T13810-2007的纯钛TA3材料制成；接骨螺钉由符合GB/T13810-2007的钛合金TC4材料制成。产品表面可经阳极氧化处理,非无菌包装。 | 适用于四肢干骺端、锁骨和骨盆骨折内固定。 | C0312030790300610845 | 03-骨科材料 | 12-螺钉 | 03-皮质骨螺钉 | 079-螺钉 | 03-钛合金 | 006-非灭菌/直径＞4mm以上 | 招标范围内-中选 | 26 | 26
21d1746c-91ea-11eb-8996-40f2e9990f5b | 北京科仪邦恩医疗器械科技有限公司 | 北京科仪邦恩医疗器械科技有限公司 | cc271465-0a13-11ea-99e3-fa163e0a8baf | 解剖型金属接骨板系统(非锁定)-螺钉 | 普通接骨螺钉 | 松质骨螺钉 | 钛合金 | 非灭菌 | 单独和成套均可 | 9690985a-b35c-11e9-8460-fa163e0a8baf | 国械注准20183130311 | 解剖型金属接骨板系统（非锁定） |  | 钛合金 | 该产品由解剖型接骨板和接骨螺钉组成。其中解剖型接骨板由符合GB/T13810-2007的纯钛TA3材料制成；接骨螺钉由符合GB/T13810-2007的钛合金TC4材料制成。产品表面可经阳极氧化处理,非无菌包装。 | 适用于四肢干骺端、锁骨和骨盆骨折内固定。 | C0312040790301810845 | 03-骨科材料 | 12-螺钉 | 04-松质骨螺钉 | 079-螺钉 | 03-钛合金 | 018-非锁定/全螺纹/非灭菌/直径＞4mm以上 | 招标范围内-中选 | 39 | 39
21d1746c-91ea-11eb-8996-40f2e9990f5b | 北京科仪邦恩医疗器械科技有限公司 | 北京科仪邦恩医疗器械科技有限公司 | cc27151e-0a13-11ea-99e3-fa163e0a8baf | 解剖型金属接骨板系统(非锁定)-螺钉 | 普通接骨螺钉 | 松质骨螺钉 | 钛合金 | 非灭菌 | 单独和成套均可 | 9690985a-b35c-11e9-8460-fa163e0a8baf | 国械注准20183130311 | 解剖型金属接骨板系统（非锁定） |  | 钛合金 | 该产品由解剖型接骨板和接骨螺钉组成。其中解剖型接骨板由符合GB/T13810-2007的纯钛TA3材料制成；接骨螺钉由符合GB/T13810-2007的钛合金TC4材料制成。产品表面可经阳极氧化处理,非无菌包装。 | 适用于四肢干骺端、锁骨和骨盆骨折内固定。 | C0312040790302410845 | 03-骨科材料 | 12-螺钉 | 04-松质骨螺钉 | 079-螺钉 | 03-钛合金 | 024-非锁定/非全螺纹/非灭菌/直径＞4mm以上 | 招标范围内-中选 | 39 | 39
c16630b0-483e-11ec-bbcb-44a84212d119 | 江苏双羊医疗器械有限公司 | 江苏双羊医疗器械有限公司 | cc27378c-0a13-11ea-99e3-fa163e0a8baf | 钛质接骨板（解剖型接骨板） | 普通接骨板 | 足部接骨板 | 纯钛 | 非灭菌 |  | 970aa075-9d66-11e9-b4ed-fa163e0a8baf | 国械注准20163460451 | 钛质接骨板（解剖型接骨板） |  | 纯钛 | 该产品由符合GB/T13810-2007要求的TA2、TA3或TA4材料制造，详见产品规格型号附页。结构为解剖形状，表面采用阳极氧化处理。产品为非无菌包装。钛质接骨板需与钛质接骨螺钉配合使用。 | 该产品适用于锁骨、盆骨、四肢干骺端及跟骨骨折内固定，帮助骨折愈合。 | C0311140800200205214 | 03-骨科材料 | 11-接骨板 | 14-足部接骨板 | 080-固定板 | 02-纯钛 | 002-普通/前足/非灭菌 | 招标范围内-中选 | 707 | 509 | 198
21e262e1-91ea-11eb-8996-40f2e9990f5b | 武汉迈瑞科技有限公司 | 武汉迈瑞科技有限公司 | cc27456a-0a13-11ea-99e3-fa163e0a8baf | 锁定型金属接骨螺钉 | 锁定螺钉 |  | 钛合金 | 非灭菌 |  | 9762D72DB5B54E3387D6E9B278675D7A | 国械注准20143132230 | 锁定型金属接骨螺钉 | 国械注准20143462230 | TC4钛合金 | 该产品由符合GB/T 13810标准规定的TC4钛合金材料制成。产品表面有经过彩色阳极氧化处理、微弧阳极氧化处理和未经阳极氧化处理三种状态。灭菌和非灭菌包装。灭菌包装产品经辐照灭菌，有效期为5年。 | 适用于四肢、肩锁骨、骨盆骨折内固定。 | C0312020790300508921 | 03-骨科材料 | 12-螺钉 | 02-普通锁定螺钉 | 079-螺钉 | 03-钛合金 | 005-非灭菌/2.7＜直径≤4mm | 招标范围内-中选 | 82 | 82
c1662b3e-483e-11ec-bbcb-44a84212d119 | 江苏艾迪尔医疗科技股份有限公司 | 江苏艾迪尔医疗科技股份有限公司 | cc276524-0a13-11ea-99e3-fa163e0a8baf | 金属接骨螺钉-浅螺纹螺钉（钛合金） | 普通接骨螺钉 | 皮质骨螺钉 | 钛合金 | 非灭菌 | 单独和成套均可 | 993784E8-2F79-4B7A-95A9-38DD2C23D62E | 国械注准20163462060 | 金属接骨螺钉 |  | 钛合金 | 该产品采用符合GB/T 13810标准规定的TC4钛合金材料制成，表面无着色。包装为非灭菌包装。 | 适用于骨折的内固定。 | C0312030790300507435 | 03-骨科材料 | 12-螺钉 | 03-皮质骨螺钉 | 079-螺钉 | 03-钛合金 | 005-非灭菌/2.7＜直径≤4mm | 招标范围内-中选 | 20 | 20
c1662b3e-483e-11ec-bbcb-44a84212d119 | 江苏艾迪尔医疗科技股份有限公司 | 江苏艾迪尔医疗科技股份有限公司 | cc276573-0a13-11ea-99e3-fa163e0a8baf | 金属接骨螺钉 | 普通接骨螺钉 | 皮质骨螺钉 | 钛合金 | 非灭菌 | 单独和成套均可 | 993784E8-2F79-4B7A-95A9-38DD2C23D62E | 国械注准20163462060 | 金属接骨螺钉 |  | 钛合金 | 该产品采用符合GB/T 13810标准规定的TC4钛合金材料制成，表面无着色。包装为非灭菌包装。 | 适用于骨折的内固定。 | C0312030790300607435 | 03-骨科材料 | 12-螺钉 | 03-皮质骨螺钉 | 079-螺钉 | 03-钛合金 | 006-非灭菌/直径＞4mm以上 | 招标范围内-中选 | 20 | 20
c1662b3e-483e-11ec-bbcb-44a84212d119 | 江苏艾迪尔医疗科技股份有限公司 | 江苏艾迪尔医疗科技股份有限公司 | cc2765bf-0a13-11ea-99e3-fa163e0a8baf | 金属接骨螺钉 | 普通接骨螺钉 | 皮质骨螺钉 | 不锈钢 | 灭菌 | 单独和成套均可 | 993784E8-2F79-4B7A-95A9-38DD2C23D62E | 国械注准20163462060 | 金属接骨螺钉 |  | 钛合金 | 该产品采用符合GB/T 13810标准规定的TC4钛合金材料制成，表面无着色。包装为非灭菌包装。 | 适用于骨折的内固定。 | C0312030790100207435 | 03-骨科材料 | 12-螺钉 | 03-皮质骨螺钉 | 079-螺钉 | 01-不锈钢 | 002-灭菌/2.7＜直径≤4mm | 招标范围内-中选 | 20 | 20
c1662b3e-483e-11ec-bbcb-44a84212d119 | 江苏艾迪尔医疗科技股份有限公司 | 江苏艾迪尔医疗科技股份有限公司 | cc276659-0a13-11ea-99e3-fa163e0a8baf | 金属接骨螺钉 | 普通接骨螺钉 | 松质骨螺钉 | 钛合金 | 非灭菌 | 单独和成套均可 | 993784E8-2F79-4B7A-95A9-38DD2C23D62E | 国械注准20163462060 | 金属接骨螺钉 |  | 钛合金 | 该产品采用符合GB/T 13810标准规定的TC4钛合金材料制成，表面无着色。包装为非灭菌包装。 | 适用于骨折的内固定。 | C0312040790301807435 | 03-骨科材料 | 12-螺钉 | 04-松质骨螺钉 | 079-螺钉 | 03-钛合金 | 018-非锁定/全螺纹/非灭菌/直径＞4mm以上 | 招标范围内-中选 | 20 | 20
c1662b3e-483e-11ec-bbcb-44a84212d119 | 江苏艾迪尔医疗科技股份有限公司 | 江苏艾迪尔医疗科技股份有限公司 | cc2766a8-0a13-11ea-99e3-fa163e0a8baf | 金属接骨螺钉 | 普通接骨螺钉 | 松质骨螺钉 | 钛合金 | 非灭菌 | 单独和成套均可 | 993784E8-2F79-4B7A-95A9-38DD2C23D62E | 国械注准20163462060 | 金属接骨螺钉 |  | 钛合金 | 该产品采用符合GB/T 13810标准规定的TC4钛合金材料制成，表面无着色。包装为非灭菌包装。 | 适用于骨折的内固定。 | C0312040790302307435 | 03-骨科材料 | 12-螺钉 | 04-松质骨螺钉 | 079-螺钉 | 03-钛合金 | 023-非锁定/非全螺纹/非灭菌/2.7＜直径≤4mm | 招标范围内-中选 | 20 | 20
c1662b3e-483e-11ec-bbcb-44a84212d119 | 江苏艾迪尔医疗科技股份有限公司 | 江苏艾迪尔医疗科技股份有限公司 | cc2766f7-0a13-11ea-99e3-fa163e0a8baf | 金属接骨螺钉 | 普通接骨螺钉 | 松质骨螺钉 | 钛合金 | 非灭菌 | 单独和成套均可 | 993784E8-2F79-4B7A-95A9-38DD2C23D62E | 国械注准20163462060 | 金属接骨螺钉 |  | 钛合金 | 该产品采用符合GB/T 13810标准规定的TC4钛合金材料制成，表面无着色。包装为非灭菌包装。 | 适用于骨折的内固定。 | C0312040790302407435 | 03-骨科材料 | 12-螺钉 | 04-松质骨螺钉 | 079-螺钉 | 03-钛合金 | 024-非锁定/非全螺纹/非灭菌/直径＞4mm以上 | 招标范围内-中选 | 20 | 20
c1661fa0-483e-11ec-bbcb-44a84212d119 | 常州大章医疗器械有限公司 | 常州大章医疗器械有限公司 | cc279cf8-0a13-11ea-99e3-fa163e0a8baf | 空心螺钉 | 中空（空心）螺钉（非锁定） |  | 钛合金 | 非灭菌 |  | 9b959c7b840743d3a5c2f9e141d99a76 | 国械注准20193130019 | 空心螺钉 |  | 钛合金 | 该产品由空心螺钉和垫片组成，采用符合GB/T 13810-2007标准规定的TC4钛合金材料制成。产品表面经阳极氧化处理。灭菌和非灭菌包装。灭菌产品采用伽马射线辐照灭菌，灭菌有效期为5年。 | 适用于四肢骨折内固定。 | C0312050790301103025 | 03-骨科材料 | 12-螺钉 | 05-空心钉 | 079-螺钉 | 03-钛合金 | 011-埋头/非锁定/非灭菌/4＜直径≤7mm | 招标范围内-中选 | 159 | 159
21e262e1-91ea-11eb-8996-40f2e9990f5b | 武汉迈瑞科技有限公司 | 武汉迈瑞科技有限公司 | cc27a8e0-0a13-11ea-99e3-fa163e0a8baf | 金属接骨螺钉 | 普通接骨螺钉 | 皮质骨螺钉 | 钛合金 | 非灭菌 | 单独和成套均可 | 9ccc290f-9d5f-11e9-b4ed-fa163e0a8baf | 国械注准20143132287 | 金属接骨螺钉 | 国械注准20143462287 | TC4钛合金 | 该产品采用符合GB4234规定的OOCr18Ni14Mo3不锈钢或符合GB/T13810规定的TC4钛合金制造。钛合金材料产品表面有经过彩色阳极氧化处理、微弧阳极氧化处理和未经过阳极氧化处理三种状态。灭菌和非灭菌包装。灭菌包装产品经辐照灭菌，有效期为5年 | 适用于四肢骨折内固定。 | C0312030790300608921 | 03-骨科材料 | 12-螺钉 | 03-皮质骨螺钉 | 079-螺钉 | 03-钛合金 | 006-非灭菌/直径＞4mm以上 | 招标范围内-中选 | 26 | 26
21e262e1-91ea-11eb-8996-40f2e9990f5b | 武汉迈瑞科技有限公司 | 武汉迈瑞科技有限公司 | cc27a92d-0a13-11ea-99e3-fa163e0a8baf | 金属接骨螺钉 | 普通接骨螺钉 | 松质骨螺钉 | 钛合金 | 非灭菌 | 单独和成套均可 | 9ccc290f-9d5f-11e9-b4ed-fa163e0a8baf | 国械注准20143132287 | 金属接骨螺钉 | 国械注准20143462287 | TC4钛合金 | 该产品采用符合GB4234规定的OOCr18Ni14Mo3不锈钢或符合GB/T13810规定的TC4钛合金制造。钛合金材料产品表面有经过彩色阳极氧化处理、微弧阳极氧化处理和未经过阳极氧化处理三种状态。灭菌和非灭菌包装。灭菌包装产品经辐照灭菌，有效期为5年 | 适用于四肢骨折内固定。 | C0312040790301708921 | 03-骨科材料 | 12-螺钉 | 04-松质骨螺钉 | 079-螺钉 | 03-钛合金 | 017-非锁定/全螺纹/非灭菌/2.7＜直径≤4mm | 招标范围内-中选 | 26 | 26
21e262e1-91ea-11eb-8996-40f2e9990f5b | 武汉迈瑞科技有限公司 | 武汉迈瑞科技有限公司 | cc27a978-0a13-11ea-99e3-fa163e0a8baf | 金属接骨螺钉 | 普通接骨螺钉 | 松质骨螺钉 | 钛合金 | 非灭菌 | 单独和成套均可 | 9ccc290f-9d5f-11e9-b4ed-fa163e0a8baf | 国械注准20143132287 | 金属接骨螺钉 | 国械注准20143462287 | TC4钛合金 | 该产品采用符合GB4234规定的OOCr18Ni14Mo3不锈钢或符合GB/T13810规定的TC4钛合金制造。钛合金材料产品表面有经过彩色阳极氧化处理、微弧阳极氧化处理和未经过阳极氧化处理三种状态。灭菌和非灭菌包装。灭菌包装产品经辐照灭菌，有效期为5年 | 适用于四肢骨折内固定。 | C0312040790301808921 | 03-骨科材料 | 12-螺钉 | 04-松质骨螺钉 | 079-螺钉 | 03-钛合金 | 018-非锁定/全螺纹/非灭菌/直径＞4mm以上 | 招标范围内-中选 | 26 | 26
7b18b3d0-72aa-11ec-b8ef-34735a9d8166 | 天津市康尔医疗器械有限公司 | 天津市康尔医疗器械有限公司 | cc28310a-0a13-11ea-99e3-fa163e0a8baf | 空心螺钉系统-空心螺钉 | 中空（空心）螺钉（非锁定） |  | 钛合金 | 灭菌 |  | a5cb7264150746f985bd1efa79248f4d | 国械注准20183130139 | 空心螺钉系统 | 国械注准20183460139 | 钛合金 | 该产品由空心螺钉和垫圈组成，由符合GB/T 13810标准要求的TC4钛合金材料制成。表面可经阳极氧化处理。辐照灭菌和非灭菌包装，无菌有效期3年。 | 该产品单独使用或与垫圈配合使用，适用于四肢骨折内固定。 | C0312050790302107479 | 03-骨科材料 | 12-螺钉 | 05-空心钉 | 079-螺钉 | 03-钛合金 | 021-非埋头/非锁定/灭菌/直径＞7mm以上 | 招标范围内-中选 | 159 | 159
7b18b3d0-72aa-11ec-b8ef-34735a9d8166 | 天津市康尔医疗器械有限公司 | 天津市康尔医疗器械有限公司 | cc2831f7-0a13-11ea-99e3-fa163e0a8baf | 空心螺钉系统-空心螺钉 | 中空（空心）螺钉（非锁定） |  | 钛合金 | 非灭菌 |  | a5cb7264150746f985bd1efa79248f4d | 国械注准20183130139 | 空心螺钉系统 | 国械注准20183460139 | 钛合金 | 该产品由空心螺钉和垫圈组成，由符合GB/T 13810标准要求的TC4钛合金材料制成。表面可经阳极氧化处理。辐照灭菌和非灭菌包装，无菌有效期3年。 | 该产品单独使用或与垫圈配合使用，适用于四肢骨折内固定。 | C0312050790302407479 | 03-骨科材料 | 12-螺钉 | 05-空心钉 | 079-螺钉 | 03-钛合金 | 024-非埋头/非锁定/非灭菌/直径＞7mm以上 | 招标范围内-中选 | 159 | 159
c1663bcc-483e-11ec-bbcb-44a84212d119 | 上海凯利泰医疗科技股份有限公司 | 上海凯利泰医疗科技股份有限公司 | cc286167-0a13-11ea-99e3-fa163e0a8baf | 金属接骨螺钉（非锁定） | 普通接骨螺钉 | 皮质骨螺钉 | 钛合金 | 非灭菌 | 单独和成套均可 | a9190ee0-9e1d-11e9-b4ed-fa163e0a8baf | 国械注准20183130322 | 金属接骨螺钉（非锁定） |  | 钛合金 | 产品选用符合GB/T 13810中规定的TC4材料制成。钛合金产品表面分经表面阳极氧化处理和未经表面阳极氧化处理； 阳极氧化类 型包括彩色阳极氧化及灰黑色阳极氧化处理。产品交付状态为非灭菌包装或灭菌包装， 灭菌包装产品采用辐照灭菌， 灭菌有效期5 年。 | 该产品适用于四肢骨折内固定。 | C0312030790300509805 | 03-骨科材料 | 12-螺钉 | 03-皮质骨螺钉 | 079-螺钉 | 03-钛合金 | 005-非灭菌/2.7＜直径≤4mm | 招标范围内-中选 | 20 | 20
c1663bcc-483e-11ec-bbcb-44a84212d119 | 上海凯利泰医疗科技股份有限公司 | 上海凯利泰医疗科技股份有限公司 | cc2861b4-0a13-11ea-99e3-fa163e0a8baf | 金属接骨螺钉（非锁定） | 普通接骨螺钉 | 皮质骨螺钉 | 钛合金 | 非灭菌 | 单独和成套均可 | a9190ee0-9e1d-11e9-b4ed-fa163e0a8baf | 国械注准20183130322 | 金属接骨螺钉（非锁定） |  | 钛合金 | 产品选用符合GB/T 13810中规定的TC4材料制成。钛合金产品表面分经表面阳极氧化处理和未经表面阳极氧化处理； 阳极氧化类 型包括彩色阳极氧化及灰黑色阳极氧化处理。产品交付状态为非灭菌包装或灭菌包装， 灭菌包装产品采用辐照灭菌， 灭菌有效期5 年。 | 该产品适用于四肢骨折内固定。 | C0312030790300609805 | 03-骨科材料 | 12-螺钉 | 03-皮质骨螺钉 | 079-螺钉 | 03-钛合金 | 006-非灭菌/直径＞4mm以上 | 招标范围内-中选 | 20 | 20
c1663bcc-483e-11ec-bbcb-44a84212d119 | 上海凯利泰医疗科技股份有限公司 | 上海凯利泰医疗科技股份有限公司 | cc286201-0a13-11ea-99e3-fa163e0a8baf | 金属接骨螺钉（非锁定） | 普通接骨螺钉 | 松质骨螺钉 | 钛合金 | 非灭菌 | 单独和成套均可 | a9190ee0-9e1d-11e9-b4ed-fa163e0a8baf | 国械注准20183130322 | 金属接骨螺钉（非锁定） |  | 钛合金 | 产品选用符合GB/T 13810中规定的TC4材料制成。钛合金产品表面分经表面阳极氧化处理和未经表面阳极氧化处理； 阳极氧化类 型包括彩色阳极氧化及灰黑色阳极氧化处理。产品交付状态为非灭菌包装或灭菌包装， 灭菌包装产品采用辐照灭菌， 灭菌有效期5 年。 | 该产品适用于四肢骨折内固定。 | C0312040790301709805 | 03-骨科材料 | 12-螺钉 | 04-松质骨螺钉 | 079-螺钉 | 03-钛合金 | 017-非锁定/全螺纹/非灭菌/2.7＜直径≤4mm | 招标范围内-中选 | 20 | 20
c1663bcc-483e-11ec-bbcb-44a84212d119 | 上海凯利泰医疗科技股份有限公司 | 上海凯利泰医疗科技股份有限公司 | cc286254-0a13-11ea-99e3-fa163e0a8baf | 金属接骨螺钉（非锁定） | 普通接骨螺钉 | 松质骨螺钉 | 钛合金 | 非灭菌 | 单独和成套均可 | a9190ee0-9e1d-11e9-b4ed-fa163e0a8baf | 国械注准20183130322 | 金属接骨螺钉（非锁定） |  | 钛合金 | 产品选用符合GB/T 13810中规定的TC4材料制成。钛合金产品表面分经表面阳极氧化处理和未经表面阳极氧化处理； 阳极氧化类 型包括彩色阳极氧化及灰黑色阳极氧化处理。产品交付状态为非灭菌包装或灭菌包装， 灭菌包装产品采用辐照灭菌， 灭菌有效期5 年。 | 该产品适用于四肢骨折内固定。 | C0312040790301809805 | 03-骨科材料 | 12-螺钉 | 04-松质骨螺钉 | 079-螺钉 | 03-钛合金 | 018-非锁定/全螺纹/非灭菌/直径＞4mm以上 | 招标范围内-中选 | 20 | 20
c1663bcc-483e-11ec-bbcb-44a84212d119 | 上海凯利泰医疗科技股份有限公司 | 上海凯利泰医疗科技股份有限公司 | cc2862a1-0a13-11ea-99e3-fa163e0a8baf | 金属接骨螺钉（非锁定） | 普通接骨螺钉 | 松质骨螺钉 | 钛合金 | 非灭菌 | 单独和成套均可 | a9190ee0-9e1d-11e9-b4ed-fa163e0a8baf | 国械注准20183130322 | 金属接骨螺钉（非锁定） |  | 钛合金 | 产品选用符合GB/T 13810中规定的TC4材料制成。钛合金产品表面分经表面阳极氧化处理和未经表面阳极氧化处理； 阳极氧化类 型包括彩色阳极氧化及灰黑色阳极氧化处理。产品交付状态为非灭菌包装或灭菌包装， 灭菌包装产品采用辐照灭菌， 灭菌有效期5 年。 | 该产品适用于四肢骨折内固定。 | C0312040790302309805 | 03-骨科材料 | 12-螺钉 | 04-松质骨螺钉 | 079-螺钉 | 03-钛合金 | 023-非锁定/非全螺纹/非灭菌/2.7＜直径≤4mm | 招标范围内-中选 | 20 | 20
c1663bcc-483e-11ec-bbcb-44a84212d119 | 上海凯利泰医疗科技股份有限公司 | 上海凯利泰医疗科技股份有限公司 | cc2862ec-0a13-11ea-99e3-fa163e0a8baf | 金属接骨螺钉（非锁定） | 普通接骨螺钉 | 松质骨螺钉 | 钛合金 | 非灭菌 | 单独和成套均可 | a9190ee0-9e1d-11e9-b4ed-fa163e0a8baf | 国械注准20183130322 | 金属接骨螺钉（非锁定） |  | 钛合金 | 产品选用符合GB/T 13810中规定的TC4材料制成。钛合金产品表面分经表面阳极氧化处理和未经表面阳极氧化处理； 阳极氧化类 型包括彩色阳极氧化及灰黑色阳极氧化处理。产品交付状态为非灭菌包装或灭菌包装， 灭菌包装产品采用辐照灭菌， 灭菌有效期5 年。 | 该产品适用于四肢骨折内固定。 | C0312040790302409805 | 03-骨科材料 | 12-螺钉 | 04-松质骨螺钉 | 079-螺钉 | 03-钛合金 | 024-非锁定/非全螺纹/非灭菌/直径＞4mm以上 | 招标范围内-中选 | 20 | 20
21d34bb6-91ea-11eb-8996-40f2e9990f5b | 苏州奥特斯医疗器械科技有限公司 | 苏州奥特斯医疗器械科技有限公司 | cc2868f8-0a13-11ea-99e3-fa163e0a8baf | 空心螺钉 | 中空（空心）螺钉（非锁定） |  | 钛合金 | 非灭菌 |  | A985F2C688554D14B1714EC66F5F44C3 | 国械注准20153462321 | 空心螺钉 |  | 钛合金 | 空心螺钉的产品型式为加压螺旋钉，采用符合GB/T 13810规定的TC4钛合金材料制成,表面无着色。非灭菌包装。 | 适用于骨科手术时作股骨颈以及髁关节骨折内固定。 | C0312050790302306950 | 03-骨科材料 | 12-螺钉 | 05-空心钉 | 079-螺钉 | 03-钛合金 | 023-非埋头/非锁定/非灭菌/4＜直径≤7mm | 招标范围内-中选 | 159 | 159
21d34bb6-91ea-11eb-8996-40f2e9990f5b | 苏州奥特斯医疗器械科技有限公司 | 苏州奥特斯医疗器械科技有限公司 | cc286945-0a13-11ea-99e3-fa163e0a8baf | 空心螺钉 | 中空（空心）螺钉（非锁定） |  | 钛合金 | 非灭菌 |  | A985F2C688554D14B1714EC66F5F44C3 | 国械注准20153462321 | 空心螺钉 |  | 钛合金 | 空心螺钉的产品型式为加压螺旋钉，采用符合GB/T 13810规定的TC4钛合金材料制成,表面无着色。非灭菌包装。 | 适用于骨科手术时作股骨颈以及髁关节骨折内固定。 | C0312050790302406950 | 03-骨科材料 | 12-螺钉 | 05-空心钉 | 079-螺钉 | 03-钛合金 | 024-非埋头/非锁定/非灭菌/直径＞7mm以上 | 招标范围内-中选 | 159 | 159
b2daa1e7-4b3e-11ec-bbcb-44a84212d119 | 贝尔泰克医疗器械江苏有限公司 | 贝尔泰克医疗器械江苏有限公司 | cc2869dd-0a13-11ea-99e3-fa163e0a8baf | 锁定型金属接骨板系统-锁定金属接骨板 | 锁定加压接骨板（含万向） | 锁骨接骨板 | 纯钛 | 非灭菌 |  | a9a3714e-c8a4-11e9-953f-fa163e0a8baf | 国械注准20193130053 | 锁定型金属接骨板系统 |  | 纯钛 | 该产品由锁定金属接骨板和接骨螺钉组成，接骨螺钉分为锁定金属接骨螺钉和非锁定金属接骨螺钉。锁定型金属接骨板采用符合GB/T13810-2007标准的TA3纯钛材料制造，接骨螺钉采用符合GB/T13810-2007标准的TC4钛合金材料制造。产品表面经过氧化处理。非灭菌包装。 | 适用于骨科手术时作四肢骨折断端连接内固定。 | C0311030800202205241 | 03-骨科材料 | 11-接骨板 | 03-锁骨接骨板 | 080-固定板 | 02-纯钛 | 022-锁定加压/中段前方/非灭菌 | 招标范围内-中选 | 1115 | 915 | 200
b2daa1e7-4b3e-11ec-bbcb-44a84212d119 | 贝尔泰克医疗器械江苏有限公司 | 贝尔泰克医疗器械江苏有限公司 | cc286a2d-0a13-11ea-99e3-fa163e0a8baf | 锁定型金属接骨板系统-锁定金属接骨板 | 锁定加压接骨板（含万向） | 肱骨接骨板 | 纯钛 | 非灭菌 |  | a9a3714e-c8a4-11e9-953f-fa163e0a8baf | 国械注准20193130053 | 锁定型金属接骨板系统 |  | 纯钛 | 该产品由锁定金属接骨板和接骨螺钉组成，接骨螺钉分为锁定金属接骨螺钉和非锁定金属接骨螺钉。锁定型金属接骨板采用符合GB/T13810-2007标准的TA3纯钛材料制造，接骨螺钉采用符合GB/T13810-2007标准的TC4钛合金材料制造。产品表面经过氧化处理。非灭菌包装。 | 适用于骨科手术时作四肢骨折断端连接内固定。 | C0311040800200805241 | 03-骨科材料 | 11-接骨板 | 04-肱骨接骨板 | 080-固定板 | 02-纯钛 | 008-锁定加压/近端/非灭菌 | 招标范围内-中选 | 1182 | 982 | 200
b2daa1e7-4b3e-11ec-bbcb-44a84212d119 | 贝尔泰克医疗器械江苏有限公司 | 贝尔泰克医疗器械江苏有限公司 | cc286a94-0a13-11ea-99e3-fa163e0a8baf | 锁定型金属接骨板系统-锁定金属接骨板 | 锁定加压接骨板（含万向） | 肱骨接骨板 | 纯钛 | 非灭菌 |  | a9a3714e-c8a4-11e9-953f-fa163e0a8baf | 国械注准20193130053 | 锁定型金属接骨板系统 |  | 纯钛 | 该产品由锁定金属接骨板和接骨螺钉组成，接骨螺钉分为锁定金属接骨螺钉和非锁定金属接骨螺钉。锁定型金属接骨板采用符合GB/T13810-2007标准的TA3纯钛材料制造，接骨螺钉采用符合GB/T13810-2007标准的TC4钛合金材料制造。产品表面经过氧化处理。非灭菌包装。 | 适用于骨科手术时作四肢骨折断端连接内固定。 | C0311040800201205241 | 03-骨科材料 | 11-接骨板 | 04-肱骨接骨板 | 080-固定板 | 02-纯钛 | 012-锁定加压/远端/非灭菌 | 招标范围内-中选 | 1182 | 982 | 200
b2daa1e7-4b3e-11ec-bbcb-44a84212d119 | 贝尔泰克医疗器械江苏有限公司 | 贝尔泰克医疗器械江苏有限公司 | cc286b16-0a13-11ea-99e3-fa163e0a8baf | 锁定型金属接骨板系统-锁定金属接骨板 | 锁定加压接骨板（含万向） | 尺骨接骨板 | 纯钛 | 非灭菌 |  | a9a3714e-c8a4-11e9-953f-fa163e0a8baf | 国械注准20193130053 | 锁定型金属接骨板系统 |  | 纯钛 | 该产品由锁定金属接骨板和接骨螺钉组成，接骨螺钉分为锁定金属接骨螺钉和非锁定金属接骨螺钉。锁定型金属接骨板采用符合GB/T13810-2007标准的TA3纯钛材料制造，接骨螺钉采用符合GB/T13810-2007标准的TC4钛合金材料制造。产品表面经过氧化处理。非灭菌包装。 | 适用于骨科手术时作四肢骨折断端连接内固定。 | C0311050800200805241 | 03-骨科材料 | 11-接骨板 | 05-尺骨接骨板 | 080-固定板 | 02-纯钛 | 008-锁定加压/近端/非灭菌 | 招标范围内-中选 | 1234 | 1034 | 200
b2daa1e7-4b3e-11ec-bbcb-44a84212d119 | 贝尔泰克医疗器械江苏有限公司 | 贝尔泰克医疗器械江苏有限公司 | cc286b93-0a13-11ea-99e3-fa163e0a8baf | 锁定型金属接骨板系统-锁定金属接骨板 | 锁定加压接骨板（含万向） | 尺骨接骨板 | 纯钛 | 非灭菌 |  | a9a3714e-c8a4-11e9-953f-fa163e0a8baf | 国械注准20193130053 | 锁定型金属接骨板系统 |  | 纯钛 | 该产品由锁定金属接骨板和接骨螺钉组成，接骨螺钉分为锁定金属接骨螺钉和非锁定金属接骨螺钉。锁定型金属接骨板采用符合GB/T13810-2007标准的TA3纯钛材料制造，接骨螺钉采用符合GB/T13810-2007标准的TC4钛合金材料制造。产品表面经过氧化处理。非灭菌包装。 | 适用于骨科手术时作四肢骨折断端连接内固定。 | C0311050800201205241 | 03-骨科材料 | 11-接骨板 | 05-尺骨接骨板 | 080-固定板 | 02-纯钛 | 012-锁定加压/远端/非灭菌 | 招标范围内-中选 | 1234 | 1034 | 200
b2daa1e7-4b3e-11ec-bbcb-44a84212d119 | 贝尔泰克医疗器械江苏有限公司 | 贝尔泰克医疗器械江苏有限公司 | cc286c01-0a13-11ea-99e3-fa163e0a8baf | 锁定型金属接骨板系统-锁定金属接骨板 | 锁定加压接骨板（含万向） | 桡骨接骨板 | 纯钛 | 非灭菌 |  | a9a3714e-c8a4-11e9-953f-fa163e0a8baf | 国械注准20193130053 | 锁定型金属接骨板系统 |  | 纯钛 | 该产品由锁定金属接骨板和接骨螺钉组成，接骨螺钉分为锁定金属接骨螺钉和非锁定金属接骨螺钉。锁定型金属接骨板采用符合GB/T13810-2007标准的TA3纯钛材料制造，接骨螺钉采用符合GB/T13810-2007标准的TC4钛合金材料制造。产品表面经过氧化处理。非灭菌包装。 | 适用于骨科手术时作四肢骨折断端连接内固定。 | C0311060800200805241 | 03-骨科材料 | 11-接骨板 | 06-桡骨接骨板 | 080-固定板 | 02-纯钛 | 008-锁定加压/近端/非灭菌 | 招标范围内-中选 | 1178 | 978 | 200
b2daa1e7-4b3e-11ec-bbcb-44a84212d119 | 贝尔泰克医疗器械江苏有限公司 | 贝尔泰克医疗器械江苏有限公司 | cc286c72-0a13-11ea-99e3-fa163e0a8baf | 锁定型金属接骨板系统-锁定金属接骨板 | 锁定加压接骨板（含万向） | 桡骨接骨板 | 纯钛 | 非灭菌 |  | a9a3714e-c8a4-11e9-953f-fa163e0a8baf | 国械注准20193130053 | 锁定型金属接骨板系统 |  | 纯钛 | 该产品由锁定金属接骨板和接骨螺钉组成，接骨螺钉分为锁定金属接骨螺钉和非锁定金属接骨螺钉。锁定型金属接骨板采用符合GB/T13810-2007标准的TA3纯钛材料制造，接骨螺钉采用符合GB/T13810-2007标准的TC4钛合金材料制造。产品表面经过氧化处理。非灭菌包装。 | 适用于骨科手术时作四肢骨折断端连接内固定。 | C0311060800201205241 | 03-骨科材料 | 11-接骨板 | 06-桡骨接骨板 | 080-固定板 | 02-纯钛 | 012-锁定加压/远端/非灭菌 | 招标范围内-中选 | 1178 | 978 | 200
b2daa1e7-4b3e-11ec-bbcb-44a84212d119 | 贝尔泰克医疗器械江苏有限公司 | 贝尔泰克医疗器械江苏有限公司 | cc286e7b-0a13-11ea-99e3-fa163e0a8baf | 锁定型金属接骨板系统-锁定金属接骨板 | 锁定加压接骨板（含万向） | 骨盆接骨板 | 纯钛 | 非灭菌 |  | a9a3714e-c8a4-11e9-953f-fa163e0a8baf | 国械注准20193130053 | 锁定型金属接骨板系统 |  | 纯钛 | 该产品由锁定金属接骨板和接骨螺钉组成，接骨螺钉分为锁定金属接骨螺钉和非锁定金属接骨螺钉。锁定型金属接骨板采用符合GB/T13810-2007标准的TA3纯钛材料制造，接骨螺钉采用符合GB/T13810-2007标准的TC4钛合金材料制造。产品表面经过氧化处理。非灭菌包装。 | 适用于骨科手术时作四肢骨折断端连接内固定。 | C0311080800201005241 | 03-骨科材料 | 11-接骨板 | 08-骨盆接骨板 | 080-固定板 | 02-纯钛 | 010-锁定加压/直形/非灭菌 | 招标范围内-中选 | 1249 | 1049 | 200
b2daa1e7-4b3e-11ec-bbcb-44a84212d119 | 贝尔泰克医疗器械江苏有限公司 | 贝尔泰克医疗器械江苏有限公司 | cc286ee7-0a13-11ea-99e3-fa163e0a8baf | 锁定型金属接骨板系统-锁定金属接骨板 | 锁定加压接骨板（含万向） | 骨盆接骨板 | 纯钛 | 非灭菌 |  | a9a3714e-c8a4-11e9-953f-fa163e0a8baf | 国械注准20193130053 | 锁定型金属接骨板系统 |  | 纯钛 | 该产品由锁定金属接骨板和接骨螺钉组成，接骨螺钉分为锁定金属接骨螺钉和非锁定金属接骨螺钉。锁定型金属接骨板采用符合GB/T13810-2007标准的TA3纯钛材料制造，接骨螺钉采用符合GB/T13810-2007标准的TC4钛合金材料制造。产品表面经过氧化处理。非灭菌包装。 | 适用于骨科手术时作四肢骨折断端连接内固定。 | C0311080800201405241 | 03-骨科材料 | 11-接骨板 | 08-骨盆接骨板 | 080-固定板 | 02-纯钛 | 014-锁定加压/解剖形/非灭菌 | 招标范围内-中选 | 1249 | 1049 | 200
b2daa1e7-4b3e-11ec-bbcb-44a84212d119 | 贝尔泰克医疗器械江苏有限公司 | 贝尔泰克医疗器械江苏有限公司 | cc286f3c-0a13-11ea-99e3-fa163e0a8baf | 锁定型金属接骨板系统-锁定金属接骨板 | 锁定加压接骨板（含万向） | 股骨接骨板 | 纯钛 | 非灭菌 |  | a9a3714e-c8a4-11e9-953f-fa163e0a8baf | 国械注准20193130053 | 锁定型金属接骨板系统 |  | 纯钛 | 该产品由锁定金属接骨板和接骨螺钉组成，接骨螺钉分为锁定金属接骨螺钉和非锁定金属接骨螺钉。锁定型金属接骨板采用符合GB/T13810-2007标准的TA3纯钛材料制造，接骨螺钉采用符合GB/T13810-2007标准的TC4钛合金材料制造。产品表面经过氧化处理。非灭菌包装。 | 适用于骨科手术时作四肢骨折断端连接内固定。 | C0311090800201005241 | 03-骨科材料 | 11-接骨板 | 09-股骨接骨板 | 080-固定板 | 02-纯钛 | 010-锁定加压/干部/非灭菌 | 招标范围内-中选 | 1209 | 1009 | 200
b2daa1e7-4b3e-11ec-bbcb-44a84212d119 | 贝尔泰克医疗器械江苏有限公司 | 贝尔泰克医疗器械江苏有限公司 | cc286f8c-0a13-11ea-99e3-fa163e0a8baf | 锁定型金属接骨板系统-锁定金属接骨板 | 锁定加压接骨板（含万向） | 股骨接骨板 | 纯钛 | 非灭菌 |  | a9a3714e-c8a4-11e9-953f-fa163e0a8baf | 国械注准20193130053 | 锁定型金属接骨板系统 |  | 纯钛 | 该产品由锁定金属接骨板和接骨螺钉组成，接骨螺钉分为锁定金属接骨螺钉和非锁定金属接骨螺钉。锁定型金属接骨板采用符合GB/T13810-2007标准的TA3纯钛材料制造，接骨螺钉采用符合GB/T13810-2007标准的TC4钛合金材料制造。产品表面经过氧化处理。非灭菌包装。 | 适用于骨科手术时作四肢骨折断端连接内固定。 | C0311090800201205241 | 03-骨科材料 | 11-接骨板 | 09-股骨接骨板 | 080-固定板 | 02-纯钛 | 012-锁定加压/远端/非灭菌 | 招标范围内-中选 | 1209 | 1009 | 200
b2daa1e7-4b3e-11ec-bbcb-44a84212d119 | 贝尔泰克医疗器械江苏有限公司 | 贝尔泰克医疗器械江苏有限公司 | cc286fd9-0a13-11ea-99e3-fa163e0a8baf | 锁定型金属接骨板系统-锁定金属接骨板 | 锁定加压接骨板（含万向） | 胫骨接骨板 | 纯钛 | 非灭菌 |  | a9a3714e-c8a4-11e9-953f-fa163e0a8baf | 国械注准20193130053 | 锁定型金属接骨板系统 |  | 纯钛 | 该产品由锁定金属接骨板和接骨螺钉组成，接骨螺钉分为锁定金属接骨螺钉和非锁定金属接骨螺钉。锁定型金属接骨板采用符合GB/T13810-2007标准的TA3纯钛材料制造，接骨螺钉采用符合GB/T13810-2007标准的TC4钛合金材料制造。产品表面经过氧化处理。非灭菌包装。 | 适用于骨科手术时作四肢骨折断端连接内固定。 | C0311110800200805241 | 03-骨科材料 | 11-接骨板 | 11-胫骨接骨板 | 080-固定板 | 02-纯钛 | 008-锁定加压/近端/非灭菌 | 招标范围内-中选 | 1241 | 1041 | 200
b2daa1e7-4b3e-11ec-bbcb-44a84212d119 | 贝尔泰克医疗器械江苏有限公司 | 贝尔泰克医疗器械江苏有限公司 | cc28702c-0a13-11ea-99e3-fa163e0a8baf | 锁定型金属接骨板系统-锁定金属接骨板 | 锁定加压接骨板（含万向） | 胫骨接骨板 | 纯钛 | 非灭菌 |  | a9a3714e-c8a4-11e9-953f-fa163e0a8baf | 国械注准20193130053 | 锁定型金属接骨板系统 |  | 纯钛 | 该产品由锁定金属接骨板和接骨螺钉组成，接骨螺钉分为锁定金属接骨螺钉和非锁定金属接骨螺钉。锁定型金属接骨板采用符合GB/T13810-2007标准的TA3纯钛材料制造，接骨螺钉采用符合GB/T13810-2007标准的TC4钛合金材料制造。产品表面经过氧化处理。非灭菌包装。 | 适用于骨科手术时作四肢骨折断端连接内固定。 | C0311110800201205241 | 03-骨科材料 | 11-接骨板 | 11-胫骨接骨板 | 080-固定板 | 02-纯钛 | 012-锁定加压/远端/非灭菌 | 招标范围内-中选 | 1241 | 1041 | 200
b2daa1e7-4b3e-11ec-bbcb-44a84212d119 | 贝尔泰克医疗器械江苏有限公司 | 贝尔泰克医疗器械江苏有限公司 | cc287079-0a13-11ea-99e3-fa163e0a8baf | 锁定型金属接骨板系统-锁定金属接骨板 | 锁定加压接骨板（含万向） | 腓骨接骨板 | 纯钛 | 非灭菌 |  | a9a3714e-c8a4-11e9-953f-fa163e0a8baf | 国械注准20193130053 | 锁定型金属接骨板系统 |  | 纯钛 | 该产品由锁定金属接骨板和接骨螺钉组成，接骨螺钉分为锁定金属接骨螺钉和非锁定金属接骨螺钉。锁定型金属接骨板采用符合GB/T13810-2007标准的TA3纯钛材料制造，接骨螺钉采用符合GB/T13810-2007标准的TC4钛合金材料制造。产品表面经过氧化处理。非灭菌包装。 | 适用于骨科手术时作四肢骨折断端连接内固定。 | C0311120800201205241 | 03-骨科材料 | 11-接骨板 | 12-腓骨接骨板 | 080-固定板 | 02-纯钛 | 012-锁定加压/远端/非灭菌 | 招标范围内-中选 | 1115 | 915 | 200
b2daa1e7-4b3e-11ec-bbcb-44a84212d119 | 贝尔泰克医疗器械江苏有限公司 | 贝尔泰克医疗器械江苏有限公司 | cc2871af-0a13-11ea-99e3-fa163e0a8baf | 锁定型金属接骨板系统-锁定金属接骨板 | 锁定加压接骨板（含万向） | 通用接骨板 | 纯钛 | 非灭菌 |  | a9a3714e-c8a4-11e9-953f-fa163e0a8baf | 国械注准20193130053 | 锁定型金属接骨板系统 |  | 纯钛 | 该产品由锁定金属接骨板和接骨螺钉组成，接骨螺钉分为锁定金属接骨螺钉和非锁定金属接骨螺钉。锁定型金属接骨板采用符合GB/T13810-2007标准的TA3纯钛材料制造，接骨螺钉采用符合GB/T13810-2007标准的TC4钛合金材料制造。产品表面经过氧化处理。非灭菌包装。 | 适用于骨科手术时作四肢骨折断端连接内固定。 | C0311150800201205241 | 03-骨科材料 | 11-接骨板 | 15-通用接骨板 | 080-固定板 | 02-纯钛 | 012-锁定加压/直形/非灭菌 | 招标范围内-中选 | 1169 | 969 | 200
b2daa1e7-4b3e-11ec-bbcb-44a84212d119 | 贝尔泰克医疗器械江苏有限公司 | 贝尔泰克医疗器械江苏有限公司 | cc287204-0a13-11ea-99e3-fa163e0a8baf | 锁定型金属接骨板系统-锁定金属接骨板 | 锁定加压接骨板（含万向） | 通用接骨板 | 纯钛 | 非灭菌 |  | a9a3714e-c8a4-11e9-953f-fa163e0a8baf | 国械注准20193130053 | 锁定型金属接骨板系统 |  | 纯钛 | 该产品由锁定金属接骨板和接骨螺钉组成，接骨螺钉分为锁定金属接骨螺钉和非锁定金属接骨螺钉。锁定型金属接骨板采用符合GB/T13810-2007标准的TA3纯钛材料制造，接骨螺钉采用符合GB/T13810-2007标准的TC4钛合金材料制造。产品表面经过氧化处理。非灭菌包装。 | 适用于骨科手术时作四肢骨折断端连接内固定。 | C0311150800202005241 | 03-骨科材料 | 11-接骨板 | 15-通用接骨板 | 080-固定板 | 02-纯钛 | 020-锁定加压/异形/非灭菌 | 招标范围内-中选 | 1169 | 969 | 200
b2daa1e7-4b3e-11ec-bbcb-44a84212d119 | 贝尔泰克医疗器械江苏有限公司 | 贝尔泰克医疗器械江苏有限公司 | cc28729b-0a13-11ea-99e3-fa163e0a8baf | 锁定型金属接骨板系统-接骨螺钉 | 锁定螺钉 |  | 钛合金 | 非灭菌 |  | a9a3714e-c8a4-11e9-953f-fa163e0a8baf | 国械注准20193130053 | 锁定型金属接骨板系统 |  | 钛合金 | 该产品由锁定金属接骨板和接骨螺钉组成，接骨螺钉分为锁定金属接骨螺钉和非锁定金属接骨螺钉。锁定型金属接骨板采用符合GB/T13810-2007标准的TA3纯钛材料制造，接骨螺钉采用符合GB/T13810-2007标准的TC4钛合金材料制造。产品表面经过氧化处理。非灭菌包装。 | 适用于骨科手术时作四肢骨折断端连接内固定。 | C0312020790300505241 | 03-骨科材料 | 12-螺钉 | 02-普通锁定螺钉 | 079-螺钉 | 03-钛合金 | 005-非灭菌/2.7＜直径≤4mm | 招标范围内-中选 | 15 | 15
b2daa1e7-4b3e-11ec-bbcb-44a84212d119 | 贝尔泰克医疗器械江苏有限公司 | 贝尔泰克医疗器械江苏有限公司 | cc2872e6-0a13-11ea-99e3-fa163e0a8baf | 锁定型金属接骨板系统-接骨螺钉 | 锁定螺钉 |  | 钛合金 | 非灭菌 |  | a9a3714e-c8a4-11e9-953f-fa163e0a8baf | 国械注准20193130053 | 锁定型金属接骨板系统 |  | 钛合金 | 该产品由锁定金属接骨板和接骨螺钉组成，接骨螺钉分为锁定金属接骨螺钉和非锁定金属接骨螺钉。锁定型金属接骨板采用符合GB/T13810-2007标准的TA3纯钛材料制造，接骨螺钉采用符合GB/T13810-2007标准的TC4钛合金材料制造。产品表面经过氧化处理。非灭菌包装。 | 适用于骨科手术时作四肢骨折断端连接内固定。 | C0312020790300605241 | 03-骨科材料 | 12-螺钉 | 02-普通锁定螺钉 | 079-螺钉 | 03-钛合金 | 006-非灭菌/直径＞4mm以上 | 招标范围内-中选 | 15 | 15
b2daa1e7-4b3e-11ec-bbcb-44a84212d119 | 贝尔泰克医疗器械江苏有限公司 | 贝尔泰克医疗器械江苏有限公司 | cc28737e-0a13-11ea-99e3-fa163e0a8baf | 锁定型金属接骨板系统-接骨螺钉 | 普通接骨螺钉 | 皮质骨螺钉 | 钛合金 | 非灭菌 | 单独和成套均可 | a9a3714e-c8a4-11e9-953f-fa163e0a8baf | 国械注准20193130053 | 锁定型金属接骨板系统 |  | 钛合金 | 该产品由锁定金属接骨板和接骨螺钉组成，接骨螺钉分为锁定金属接骨螺钉和非锁定金属接骨螺钉。锁定型金属接骨板采用符合GB/T13810-2007标准的TA3纯钛材料制造，接骨螺钉采用符合GB/T13810-2007标准的TC4钛合金材料制造。产品表面经过氧化处理。非灭菌包装。 | 适用于骨科手术时作四肢骨折断端连接内固定。 | C0312030790300505241 | 03-骨科材料 | 12-螺钉 | 03-皮质骨螺钉 | 079-螺钉 | 03-钛合金 | 005-非灭菌/2.7＜直径≤4mm | 招标范围内-中选 | 26 | 26
b2daa1e7-4b3e-11ec-bbcb-44a84212d119 | 贝尔泰克医疗器械江苏有限公司 | 贝尔泰克医疗器械江苏有限公司 | cc2873cc-0a13-11ea-99e3-fa163e0a8baf | 锁定型金属接骨板系统-接骨螺钉 | 普通接骨螺钉 | 皮质骨螺钉 | 钛合金 | 非灭菌 | 单独和成套均可 | a9a3714e-c8a4-11e9-953f-fa163e0a8baf | 国械注准20193130053 | 锁定型金属接骨板系统 |  | 钛合金 | 该产品由锁定金属接骨板和接骨螺钉组成，接骨螺钉分为锁定金属接骨螺钉和非锁定金属接骨螺钉。锁定型金属接骨板采用符合GB/T13810-2007标准的TA3纯钛材料制造，接骨螺钉采用符合GB/T13810-2007标准的TC4钛合金材料制造。产品表面经过氧化处理。非灭菌包装。 | 适用于骨科手术时作四肢骨折断端连接内固定。 | C0312030790300605241 | 03-骨科材料 | 12-螺钉 | 03-皮质骨螺钉 | 079-螺钉 | 03-钛合金 | 006-非灭菌/直径＞4mm以上 | 招标范围内-中选 | 26 | 26
b2daa1e7-4b3e-11ec-bbcb-44a84212d119 | 贝尔泰克医疗器械江苏有限公司 | 贝尔泰克医疗器械江苏有限公司 | cc287418-0a13-11ea-99e3-fa163e0a8baf | 锁定型金属接骨板系统-接骨螺钉 | 普通接骨螺钉 | 松质骨螺钉 | 钛合金 | 非灭菌 | 单独和成套均可 | a9a3714e-c8a4-11e9-953f-fa163e0a8baf | 国械注准20193130053 | 锁定型金属接骨板系统 |  | 钛合金 | 该产品由锁定金属接骨板和接骨螺钉组成，接骨螺钉分为锁定金属接骨螺钉和非锁定金属接骨螺钉。锁定型金属接骨板采用符合GB/T13810-2007标准的TA3纯钛材料制造，接骨螺钉采用符合GB/T13810-2007标准的TC4钛合金材料制造。产品表面经过氧化处理。非灭菌包装。 | 适用于骨科手术时作四肢骨折断端连接内固定。 | C0312040790301705241 | 03-骨科材料 | 12-螺钉 | 04-松质骨螺钉 | 079-螺钉 | 03-钛合金 | 017-非锁定/全螺纹/非灭菌/2.7＜直径≤4mm | 招标范围内-中选 | 39 | 39
b2daa1e7-4b3e-11ec-bbcb-44a84212d119 | 贝尔泰克医疗器械江苏有限公司 | 贝尔泰克医疗器械江苏有限公司 | cc287466-0a13-11ea-99e3-fa163e0a8baf | 锁定型金属接骨板系统-接骨螺钉 | 普通接骨螺钉 | 松质骨螺钉 | 钛合金 | 非灭菌 | 单独和成套均可 | a9a3714e-c8a4-11e9-953f-fa163e0a8baf | 国械注准20193130053 | 锁定型金属接骨板系统 |  | 钛合金 | 该产品由锁定金属接骨板和接骨螺钉组成，接骨螺钉分为锁定金属接骨螺钉和非锁定金属接骨螺钉。锁定型金属接骨板采用符合GB/T13810-2007标准的TA3纯钛材料制造，接骨螺钉采用符合GB/T13810-2007标准的TC4钛合金材料制造。产品表面经过氧化处理。非灭菌包装。 | 适用于骨科手术时作四肢骨折断端连接内固定。 | C0312040790301805241 | 03-骨科材料 | 12-螺钉 | 04-松质骨螺钉 | 079-螺钉 | 03-钛合金 | 018-非锁定/全螺纹/非灭菌/直径＞4mm以上 | 招标范围内-中选 | 39 | 39
b2daa1e7-4b3e-11ec-bbcb-44a84212d119 | 贝尔泰克医疗器械江苏有限公司 | 贝尔泰克医疗器械江苏有限公司 | cc2874b2-0a13-11ea-99e3-fa163e0a8baf | 锁定型金属接骨板系统-接骨螺钉 | 普通接骨螺钉 | 松质骨螺钉 | 钛合金 | 非灭菌 | 单独和成套均可 | a9a3714e-c8a4-11e9-953f-fa163e0a8baf | 国械注准20193130053 | 锁定型金属接骨板系统 |  | 钛合金 | 该产品由锁定金属接骨板和接骨螺钉组成，接骨螺钉分为锁定金属接骨螺钉和非锁定金属接骨螺钉。锁定型金属接骨板采用符合GB/T13810-2007标准的TA3纯钛材料制造，接骨螺钉采用符合GB/T13810-2007标准的TC4钛合金材料制造。产品表面经过氧化处理。非灭菌包装。 | 适用于骨科手术时作四肢骨折断端连接内固定。 | C0312040790302305241 | 03-骨科材料 | 12-螺钉 | 04-松质骨螺钉 | 079-螺钉 | 03-钛合金 | 023-非锁定/非全螺纹/非灭菌/2.7＜直径≤4mm | 招标范围内-中选 | 39 | 39
b2daa1e7-4b3e-11ec-bbcb-44a84212d119 | 贝尔泰克医疗器械江苏有限公司 | 贝尔泰克医疗器械江苏有限公司 | cc287508-0a13-11ea-99e3-fa163e0a8baf | 锁定型金属接骨板系统-接骨螺钉 | 普通接骨螺钉 | 松质骨螺钉 | 钛合金 | 非灭菌 | 单独和成套均可 | a9a3714e-c8a4-11e9-953f-fa163e0a8baf | 国械注准20193130053 | 锁定型金属接骨板系统 |  | 钛合金 | 该产品由锁定金属接骨板和接骨螺钉组成，接骨螺钉分为锁定金属接骨螺钉和非锁定金属接骨螺钉。锁定型金属接骨板采用符合GB/T13810-2007标准的TA3纯钛材料制造，接骨螺钉采用符合GB/T13810-2007标准的TC4钛合金材料制造。产品表面经过氧化处理。非灭菌包装。 | 适用于骨科手术时作四肢骨折断端连接内固定。 | C0312040790302405241 | 03-骨科材料 | 12-螺钉 | 04-松质骨螺钉 | 079-螺钉 | 03-钛合金 | 024-非锁定/非全螺纹/非灭菌/直径＞4mm以上 | 招标范围内-中选 | 39 | 39
c16630b0-483e-11ec-bbcb-44a84212d119 | 江苏双羊医疗器械有限公司 | 江苏双羊医疗器械有限公司 | cc2888b7-0a13-11ea-99e3-fa163e0a8baf | 钛质接骨螺钉 | 普通接骨螺钉 | 皮质骨螺钉 | 钛合金 | 非灭菌 | 单独和成套均可 | aaa7b013-9d65-11e9-b4ed-fa163e0a8baf | 国械注准20163460577 | 钛质接骨螺钉 |  | 钛合金 | 该产品由符合GB/T 13810规定的TC4钛合金材料制成，部分产品表面经过了阳极氧化处理，非灭菌包装，需与本企业生产的钛质接骨板配合使用。 | 该产品适用于颅颌面、锁骨、骨盆及四肢骨折手术作骨折断端连接用。 | C0312030790300605214 | 03-骨科材料 | 12-螺钉 | 03-皮质骨螺钉 | 079-螺钉 | 03-钛合金 | 006-非灭菌/直径＞4mm以上 | 招标范围内-中选 | 26 | 26
c16630b0-483e-11ec-bbcb-44a84212d119 | 江苏双羊医疗器械有限公司 | 江苏双羊医疗器械有限公司 | cc288953-0a13-11ea-99e3-fa163e0a8baf | 钛质接骨螺钉 | 普通接骨螺钉 | 松质骨螺钉 | 钛合金 | 非灭菌 | 单独和成套均可 | aaa7b013-9d65-11e9-b4ed-fa163e0a8baf | 国械注准20163460577 | 钛质接骨螺钉 |  | 钛合金 | 该产品由符合GB/T 13810规定的TC4钛合金材料制成，部分产品表面经过了阳极氧化处理，非灭菌包装，需与本企业生产的钛质接骨板配合使用。 | 该产品适用于颅颌面、锁骨、骨盆及四肢骨折手术作骨折断端连接用。 | C0312040790301805214 | 03-骨科材料 | 12-螺钉 | 04-松质骨螺钉 | 079-螺钉 | 03-钛合金 | 018-非锁定/全螺纹/非灭菌/直径＞4mm以上 | 招标范围内-中选 | 39 | 39
c16630b0-483e-11ec-bbcb-44a84212d119 | 江苏双羊医疗器械有限公司 | 江苏双羊医疗器械有限公司 | cc28899f-0a13-11ea-99e3-fa163e0a8baf | 钛质接骨螺钉 | 普通接骨螺钉 | 松质骨螺钉 | 钛合金 | 非灭菌 | 单独和成套均可 | aaa7b013-9d65-11e9-b4ed-fa163e0a8baf | 国械注准20163460577 | 钛质接骨螺钉 |  | 钛合金 | 该产品由符合GB/T 13810规定的TC4钛合金材料制成，部分产品表面经过了阳极氧化处理，非灭菌包装，需与本企业生产的钛质接骨板配合使用。 | 该产品适用于颅颌面、锁骨、骨盆及四肢骨折手术作骨折断端连接用。 | C0312040790302305214 | 03-骨科材料 | 12-螺钉 | 04-松质骨螺钉 | 079-螺钉 | 03-钛合金 | 023-非锁定/非全螺纹/非灭菌/2.7＜直径≤4mm | 招标范围内-中选 | 39 | 39
c16630b0-483e-11ec-bbcb-44a84212d119 | 江苏双羊医疗器械有限公司 | 江苏双羊医疗器械有限公司 | cc288a0e-0a13-11ea-99e3-fa163e0a8baf | 钛质接骨螺钉 | 普通接骨螺钉 | 松质骨螺钉 | 钛合金 | 非灭菌 | 单独和成套均可 | aaa7b013-9d65-11e9-b4ed-fa163e0a8baf | 国械注准20163460577 | 钛质接骨螺钉 |  | 钛合金 | 该产品由符合GB/T 13810规定的TC4钛合金材料制成，部分产品表面经过了阳极氧化处理，非灭菌包装，需与本企业生产的钛质接骨板配合使用。 | 该产品适用于颅颌面、锁骨、骨盆及四肢骨折手术作骨折断端连接用。 | C0312040790302405214 | 03-骨科材料 | 12-螺钉 | 04-松质骨螺钉 | 079-螺钉 | 03-钛合金 | 024-非锁定/非全螺纹/非灭菌/直径＞4mm以上 | 招标范围内-中选 | 39 | 39
da4a6ec1-4818-11ec-bbcb-44a84212d119 | 上海康定医疗器械有限公司 | 上海康定医疗器械有限公司 | cc28d7ec-0a13-11ea-99e3-fa163e0a8baf | 金属空心螺钉 | 中空（空心）螺钉（非锁定） |  | 钛合金 | 非灭菌 |  | ae20f93fec6f422894b3727512003ac9 | 国械注准20183461017 | 金属空心螺钉 |  | 钛合金 | 该产品由符合GB/T 13810标准规定的TC4钛合金材料或符合GB 4234标准规定的00Cr18Ni14Mo3不锈钢材料制成。钛合金材料产品表面处理分微弧阳极氧化处理、着色阳极氧化处理、未经阳极氧化处理。非灭菌包装和灭菌包装。灭菌包装产品经辐照灭菌，有效期为5年。 | 适用于四肢骨折内固定。 | C0312050790300500494 | 03-骨科材料 | 12-螺钉 | 05-空心钉 | 079-螺钉 | 钛合金 | 005-埋头/锁定/非灭菌/4＜直径≤7mm | 招标范围内-中选 | 159 | 159
da4a6ec1-4818-11ec-bbcb-44a84212d119 | 上海康定医疗器械有限公司 | 上海康定医疗器械有限公司 | cc28d969-0a13-11ea-99e3-fa163e0a8baf | 金属空心螺钉 | 中空（空心）螺钉（非锁定） |  | 钛合金 | 非灭菌 |  | ae20f93fec6f422894b3727512003ac9 | 国械注准20183461017 | 金属空心螺钉 |  | 钛合金 | 该产品由符合GB/T 13810标准规定的TC4钛合金材料或符合GB 4234标准规定的00Cr18Ni14Mo3不锈钢材料制成。钛合金材料产品表面处理分微弧阳极氧化处理、着色阳极氧化处理、未经阳极氧化处理。非灭菌包装和灭菌包装。灭菌包装产品经辐照灭菌，有效期为5年。 | 适用于四肢骨折内固定。 | C0312050790300500494 | 03-骨科材料 | 12-螺钉 | 05-空心钉 | 079-螺钉 | 03-钛合金 | 005-埋头/锁定/非灭菌/4＜直径≤7mm | 招标范围内-中选 | 159 | 159
4d67708b-48fd-11ec-bbcb-44a84212d119 | 常州集硕医疗器械有限公司 | 常州集硕医疗器械有限公司 | cc296045-0a13-11ea-99e3-fa163e0a8baf | 金属锁定钉板系统-锁定接骨板 | 锁定加压接骨板（含万向） | 锁骨接骨板 | 钛合金 | 非灭菌 |  | b6429397-b19e-11e9-8460-fa163e0a8baf | 国械注准20193130204 | 金属锁定钉板系统 |  |  | 该产品采用符合GB/T 13810标准规定的TC4钛合金材料制造，产品由锁定接骨板、锁定接骨螺钉和金属接骨螺钉组成；产品表面可经着色阳极氧化或灰黑色阳极氧化处理；产品分为灭菌和非灭菌包装；灭菌包装采用辐照灭菌，灭菌包装有效期为5年。 | 本产品适用于四肢、骨盆、锁骨和手足部骨折内固定。 | C0311030800302205412 | 03-骨科材料 | 11-接骨板 | 03-锁骨接骨板 | 080-固定板 | 03-钛合金 | 022-锁定加压/中段前方/非灭菌 | 招标范围内-中选 | 1047 | 879 | 168
4d67708b-48fd-11ec-bbcb-44a84212d119 | 常州集硕医疗器械有限公司 | 常州集硕医疗器械有限公司 | cc296eba-0a13-11ea-99e3-fa163e0a8baf | 金属锁定钉板系统-金属接骨螺钉 | 普通接骨螺钉 | 皮质骨螺钉 | 钛合金 | 非灭菌 | 单独使用 | b6429397-b19e-11e9-8460-fa163e0a8baf | 国械注准20193130204 | 金属锁定钉板系统 |  |  | 该产品采用符合GB/T 13810标准规定的TC4钛合金材料制造，产品由锁定接骨板、锁定接骨螺钉和金属接骨螺钉组成；产品表面可经着色阳极氧化或灰黑色阳极氧化处理；产品分为灭菌和非灭菌包装；灭菌包装采用辐照灭菌，灭菌包装有效期为5年。 | 本产品适用于四肢、骨盆、锁骨和手足部骨折内固定。 | C0312030790300405412 | 03-骨科材料 | 12-螺钉 | 03-皮质骨螺钉 | 079-螺钉 | 03-钛合金 | 004-非灭菌/直径≤2.7mm以下 | 招标范围内-中选 | 26 | 26
4d67708b-48fd-11ec-bbcb-44a84212d119 | 常州集硕医疗器械有限公司 | 常州集硕医疗器械有限公司 | cc296f0c-0a13-11ea-99e3-fa163e0a8baf | 金属锁定钉板系统-金属接骨螺钉 | 普通接骨螺钉 | 皮质骨螺钉 | 钛合金 | 非灭菌 | 单独使用 | b6429397-b19e-11e9-8460-fa163e0a8baf | 国械注准20193130204 | 金属锁定钉板系统 |  |  | 该产品采用符合GB/T 13810标准规定的TC4钛合金材料制造，产品由锁定接骨板、锁定接骨螺钉和金属接骨螺钉组成；产品表面可经着色阳极氧化或灰黑色阳极氧化处理；产品分为灭菌和非灭菌包装；灭菌包装采用辐照灭菌，灭菌包装有效期为5年。 | 本产品适用于四肢、骨盆、锁骨和手足部骨折内固定。 | C0312030790300505412 | 03-骨科材料 | 12-螺钉 | 03-皮质骨螺钉 | 079-螺钉 | 03-钛合金 | 005-非灭菌/2.7＜直径≤4mm | 招标范围内-中选 | 26 | 26
4d67708b-48fd-11ec-bbcb-44a84212d119 | 常州集硕医疗器械有限公司 | 常州集硕医疗器械有限公司 | cc296f59-0a13-11ea-99e3-fa163e0a8baf | 金属锁定钉板系统-金属接骨螺钉 | 普通接骨螺钉 | 皮质骨螺钉 | 钛合金 | 非灭菌 | 单独使用 | b6429397-b19e-11e9-8460-fa163e0a8baf | 国械注准20193130204 | 金属锁定钉板系统 |  |  | 该产品采用符合GB/T 13810标准规定的TC4钛合金材料制造，产品由锁定接骨板、锁定接骨螺钉和金属接骨螺钉组成；产品表面可经着色阳极氧化或灰黑色阳极氧化处理；产品分为灭菌和非灭菌包装；灭菌包装采用辐照灭菌，灭菌包装有效期为5年。 | 本产品适用于四肢、骨盆、锁骨和手足部骨折内固定。 | C0312030790300605412 | 03-骨科材料 | 12-螺钉 | 03-皮质骨螺钉 | 079-螺钉 | 03-钛合金 | 006-非灭菌/直径＞4mm以上 | 招标范围内-中选 | 26 | 26
4d67708b-48fd-11ec-bbcb-44a84212d119 | 常州集硕医疗器械有限公司 | 常州集硕医疗器械有限公司 | cc297041-0a13-11ea-99e3-fa163e0a8baf | 金属锁定钉板系统-金属接骨螺钉 | 普通接骨螺钉 | 松质骨螺钉 | 钛合金 | 非灭菌 | 单独使用 | b6429397-b19e-11e9-8460-fa163e0a8baf | 国械注准20193130204 | 金属锁定钉板系统 |  |  | 该产品采用符合GB/T 13810标准规定的TC4钛合金材料制造，产品由锁定接骨板、锁定接骨螺钉和金属接骨螺钉组成；产品表面可经着色阳极氧化或灰黑色阳极氧化处理；产品分为灭菌和非灭菌包装；灭菌包装采用辐照灭菌，灭菌包装有效期为5年。 | 本产品适用于四肢、骨盆、锁骨和手足部骨折内固定。 | C0312040790301705412 | 03-骨科材料 | 12-螺钉 | 04-松质骨螺钉 | 079-螺钉 | 03-钛合金 | 017-非锁定/全螺纹/非灭菌/2.7＜直径≤4mm | 招标范围内-中选 | 39 | 39
4d67708b-48fd-11ec-bbcb-44a84212d119 | 常州集硕医疗器械有限公司 | 常州集硕医疗器械有限公司 | cc29708f-0a13-11ea-99e3-fa163e0a8baf | 金属锁定钉板系统-金属接骨螺钉 | 普通接骨螺钉 | 松质骨螺钉 | 钛合金 | 非灭菌 | 单独使用 | b6429397-b19e-11e9-8460-fa163e0a8baf | 国械注准20193130204 | 金属锁定钉板系统 |  |  | 该产品采用符合GB/T 13810标准规定的TC4钛合金材料制造，产品由锁定接骨板、锁定接骨螺钉和金属接骨螺钉组成；产品表面可经着色阳极氧化或灰黑色阳极氧化处理；产品分为灭菌和非灭菌包装；灭菌包装采用辐照灭菌，灭菌包装有效期为5年。 | 本产品适用于四肢、骨盆、锁骨和手足部骨折内固定。 | C0312040790301805412 | 03-骨科材料 | 12-螺钉 | 04-松质骨螺钉 | 079-螺钉 | 03-钛合金 | 018-非锁定/全螺纹/非灭菌/直径＞4mm以上 | 招标范围内-中选 | 39 | 39
4d67708b-48fd-11ec-bbcb-44a84212d119 | 常州集硕医疗器械有限公司 | 常州集硕医疗器械有限公司 | cc29717a-0a13-11ea-99e3-fa163e0a8baf | 金属锁定钉板系统-金属接骨螺钉 | 普通接骨螺钉 | 松质骨螺钉 | 钛合金 | 非灭菌 | 单独和成套均可 | b6429397-b19e-11e9-8460-fa163e0a8baf | 国械注准20193130204 | 金属锁定钉板系统 |  |  | 该产品采用符合GB/T 13810标准规定的TC4钛合金材料制造，产品由锁定接骨板、锁定接骨螺钉和金属接骨螺钉组成；产品表面可经着色阳极氧化或灰黑色阳极氧化处理；产品分为灭菌和非灭菌包装；灭菌包装采用辐照灭菌，灭菌包装有效期为5年。 | 本产品适用于四肢、骨盆、锁骨和手足部骨折内固定。 | C0312040790302305412 | 03-骨科材料 | 12-螺钉 | 04-松质骨螺钉 | 079-螺钉 | 03-钛合金 | 023-非锁定/非全螺纹/非灭菌/2.7＜直径≤4mm | 招标范围内-中选 | 39 | 39
4d67708b-48fd-11ec-bbcb-44a84212d119 | 常州集硕医疗器械有限公司 | 常州集硕医疗器械有限公司 | cc2971c7-0a13-11ea-99e3-fa163e0a8baf | 金属锁定钉板系统-金属接骨螺钉 | 普通接骨螺钉 | 松质骨螺钉 | 钛合金 | 非灭菌 | 单独和成套均可 | b6429397-b19e-11e9-8460-fa163e0a8baf | 国械注准20193130204 | 金属锁定钉板系统 |  |  | 该产品采用符合GB/T 13810标准规定的TC4钛合金材料制造，产品由锁定接骨板、锁定接骨螺钉和金属接骨螺钉组成；产品表面可经着色阳极氧化或灰黑色阳极氧化处理；产品分为灭菌和非灭菌包装；灭菌包装采用辐照灭菌，灭菌包装有效期为5年。 | 本产品适用于四肢、骨盆、锁骨和手足部骨折内固定。 | C0312040790302405412 | 03-骨科材料 | 12-螺钉 | 04-松质骨螺钉 | 079-螺钉 | 03-钛合金 | 024-非锁定/非全螺纹/非灭菌/直径＞4mm以上 | 招标范围内-中选 | 39 | 39
4d67708b-48fd-11ec-bbcb-44a84212d119 | 常州集硕医疗器械有限公司 | 常州集硕医疗器械有限公司 | cc29754b-0a13-11ea-99e3-fa163e0a8baf | 金属锁定钉板系统-锁定接骨板 | 锁定加压接骨板（含万向） | 骨盆接骨板 | 钛合金 | 非灭菌 |  | b6429397-b19e-11e9-8460-fa163e0a8baf | 国械注准20193130204 | 金属锁定钉板系统 |  |  | 该产品采用符合GB/T 13810标准规定的TC4钛合金材料制造，产品由锁定接骨板、锁定接骨螺钉和金属接骨螺钉组成；产品表面可经着色阳极氧化或灰黑色阳极氧化处理；产品分为灭菌和非灭菌包装；灭菌包装采用辐照灭菌，灭菌包装有效期为5年。 | 本产品适用于四肢、骨盆、锁骨和手足部骨折内固定。 | C0311080800301605412 | 03-骨科材料 | 11-接骨板 | 08-骨盆接骨板 | 080-固定板 | 03-钛合金 | 016-锁定加压/耻骨形/非灭菌 | 招标范围内-中选 | 1178 | 1010 | 168
4d67708b-48fd-11ec-bbcb-44a84212d119 | 常州集硕医疗器械有限公司 | 常州集硕医疗器械有限公司 | cc2976bc-0a13-11ea-99e3-fa163e0a8baf | 金属锁定钉板系统-锁定接骨板 | 锁定加压接骨板（含万向） | 手部接骨板 | 钛合金 | 非灭菌 |  | b6429397-b19e-11e9-8460-fa163e0a8baf | 国械注准20193130204 | 金属锁定钉板系统 |  |  | 该产品采用符合GB/T 13810标准规定的TC4钛合金材料制造，产品由锁定接骨板、锁定接骨螺钉和金属接骨螺钉组成；产品表面可经着色阳极氧化或灰黑色阳极氧化处理；产品分为灭菌和非灭菌包装；灭菌包装采用辐照灭菌，灭菌包装有效期为5年。 | 本产品适用于四肢、骨盆、锁骨和手足部骨折内固定。 | C0311070800302205412 | 03-骨科材料 | 11-接骨板 | 07-手部接骨板 | 080-固定板 | 03-钛合金 | 022-锁定加压/掌骨基底部/非灭菌 | 招标范围内-中选 | 1090 | 922 | 168
4d67708b-48fd-11ec-bbcb-44a84212d119 | 常州集硕医疗器械有限公司 | 常州集硕医疗器械有限公司 | cc298d33-0a13-11ea-99e3-fa163e0a8baf | 金属锁定钉板系统-锁定接骨板 | 锁定加压接骨板（含万向） | 锁骨接骨板 | 钛合金 | 非灭菌 |  | b6429397-b19e-11e9-8460-fa163e0a8baf | 国械注准20193130204 | 金属锁定钉板系统 |  |  | 该产品采用符合GB/T 13810标准规定的TC4钛合金材料制造，产品由锁定接骨板、锁定接骨螺钉和金属接骨螺钉组成；产品表面可经着色阳极氧化或灰黑色阳极氧化处理；产品分为灭菌和非灭菌包装；灭菌包装采用辐照灭菌，灭菌包装有效期为5年。 | 本产品适用于四肢、骨盆、锁骨和手足部骨折内固定。 | C0311030800302005412 | 03-骨科材料 | 11-接骨板 | 03-锁骨接骨板 | 080-固定板 | 03-钛合金 | 020-锁定加压/外侧上方/非灭菌 | 招标范围内-中选 | 1047 | 879 | 168
4d67708b-48fd-11ec-bbcb-44a84212d119 | 常州集硕医疗器械有限公司 | 常州集硕医疗器械有限公司 | cc29abfd-0a13-11ea-99e3-fa163e0a8baf | 金属锁定钉板系统-锁定接骨板 | 锁定加压接骨板（含万向） | 腓骨接骨板 | 钛合金 | 非灭菌 |  | b6429397-b19e-11e9-8460-fa163e0a8baf | 国械注准20193130204 | 金属锁定钉板系统 |  |  | 该产品采用符合GB/T 13810标准规定的TC4钛合金材料制造，产品由锁定接骨板、锁定接骨螺钉和金属接骨螺钉组成；产品表面可经着色阳极氧化或灰黑色阳极氧化处理；产品分为灭菌和非灭菌包装；灭菌包装采用辐照灭菌，灭菌包装有效期为5年。 | 本产品适用于四肢、骨盆、锁骨和手足部骨折内固定。 | C0311120800301005412 | 03-骨科材料 | 11-接骨板 | 12-腓骨接骨板 | 080-固定板 | 03-钛合金 | 010-锁定加压/干部/非灭菌 | 招标范围内-中选 | 1047 | 879 | 168
c166655a-483e-11ec-bbcb-44a84212d119 | 博益宁（厦门）医疗器械有限公司 | 博益宁（厦门）医疗器械有限公司 | cc29e306-0a13-11ea-99e3-fa163e0a8baf | 金属锁定接骨板系统-接骨板 | 锁定加压接骨板（含万向） | 骨盆接骨板 | 钛合金 | 非灭菌 |  | c6d31b70-a0ed-11ec-a4e1-90e2ba8d9d30 | 国械注准20173130768 | 金属锁定接骨板系统 | 国械注准20173460768 | 钛合金 | 该产品由金属锁定接骨板和金属锁定接骨螺钉组成，采用符合GB/T13810规定的TC4钛合金材料制成，产品表面可经阳极氧化处理或微弧阳极氧化处理，非灭菌和灭菌包装。 | 用于四肢长骨、短骨、扁骨、骨盆及不规则骨骨折内固定。 | C0311080800301202911 | 03-骨科材料 | 11-接骨板 | 08-骨盆接骨板 | 080-固定板 | 03-钛合金 | 012-锁定加压/弧形/非灭菌 | 招标范围内-中选 | 751 | 551 | 200
c166655a-483e-11ec-bbcb-44a84212d119 | 博益宁（厦门）医疗器械有限公司 | 博益宁（厦门）医疗器械有限公司 | cc29e3a5-0a13-11ea-99e3-fa163e0a8baf | 金属锁定接骨板系统-接骨板 | 锁定加压接骨板（含万向） | 尺骨接骨板 | 钛合金 | 非灭菌 |  | c6d31b70-a0ed-11ec-a4e1-90e2ba8d9d30 | 国械注准20173130768 | 金属锁定接骨板系统 | 国械注准20173460768 | 钛合金 | 该产品由金属锁定接骨板和金属锁定接骨螺钉组成，采用符合GB/T13810规定的TC4钛合金材料制成，产品表面可经阳极氧化处理或微弧阳极氧化处理，非灭菌和灭菌包装。 | 用于四肢长骨、短骨、扁骨、骨盆及不规则骨骨折内固定。 | C0311050800301802911 | 03-骨科材料 | 11-接骨板 | 05-尺骨接骨板 | 080-固定板 | 03-钛合金 | 018-万向锁定加压/远端/非灭菌 | 招标范围内-中选 | 736 | 536 | 200
c166655a-483e-11ec-bbcb-44a84212d119 | 博益宁（厦门）医疗器械有限公司 | 博益宁（厦门）医疗器械有限公司 | cc29f143-0a13-11ea-99e3-fa163e0a8baf | 金属锁定接骨板系统-接骨板 | 锁定加压接骨板（含万向） | 手部接骨板 | 钛合金 | 非灭菌 |  | c6d31b70-a0ed-11ec-a4e1-90e2ba8d9d30 | 国械注准20173130768 | 金属锁定接骨板系统 | 国械注准20173460768 | 钛合金 | 该产品由金属锁定接骨板和金属锁定接骨螺钉组成，采用符合GB/T13810规定的TC4钛合金材料制成，产品表面可经阳极氧化处理或微弧阳极氧化处理，非灭菌和灭菌包装。 | 用于四肢长骨、短骨、扁骨、骨盆及不规则骨骨折内固定。 | C0311070800302802911 | 03-骨科材料 | 11-接骨板 | 07-手部接骨板 | 080-固定板 | 03-钛合金 | 028-锁定加压/指骨基底部/非灭菌 | 招标范围内-中选 | 661 | 461 | 200
21e262e1-91ea-11eb-8996-40f2e9990f5b | 武汉迈瑞科技有限公司 | 武汉迈瑞科技有限公司 | cc29f791-0a13-11ea-99e3-fa163e0a8baf | 角度型金属接骨板-动力髋接骨板 (Ⅱ型) | 普通接骨板 | 股骨接骨板 | 钛合金 | 非灭菌 |  | B789D96861EE48DA81B7A4B56C840DCB | 国械注准20143462275 | 角度型金属接骨板 |  | Ti6Al4V钛合金 | 该产品材料采用00Cr18Ni14Mo3不锈钢或Ti6Al4V钛合金。钛合金产品表面无着色。非灭菌包装 | 该产品与金属动力固定钉配合使用，适用于股骨颈骨折、股骨粗隆骨折、股骨粗隆下骨折、低位股骨骨折、股骨髁上和髁间骨折内固定。 | C0311090800300208921 | 03-骨科材料 | 11-接骨板 | 09-股骨接骨板 | 080-固定板 | 03-钛合金 | 002-普通/近端/非灭菌 | 招标范围内-中选 | 883 | 735 | 148
c165ef2e-483e-11ec-bbcb-44a84212d119 | 苏州优贝特医疗器械有限公司 | 苏州优贝特医疗器械有限公司 | cc2a242a-0a13-11ea-99e3-fa163e0a8baf | 金属解剖型接骨板 | 普通接骨板 | 肱骨接骨板 | 纯钛 | 非灭菌 |  | 870d6cbe-9147-11ec-b3f8-90e2ba8d9d30 | 国械注准20163132508 | 金属解剖型接骨板 | 国械注准20163462508 | 纯钛 | 该产品采用符合GB 4234.1标准的00Cr18Ni14Mo3不锈钢或符合GB/T13810标准的TA3纯钛材料制成，产品为解剖型接骨板。钛合金表面无着色；非灭菌包装。 | 该产品和金属接骨螺钉配合使用，适用于四肢干骺端骨折内固定。 | C0311040800200604584 | 03-骨科材料 | 11-接骨板 | 04-肱骨接骨板 | 080-固定板 | 02-纯钛 | 006-普通/远端/非灭菌 | 招标范围内-中选 | 1066 | 866 | 200
c165ef2e-483e-11ec-bbcb-44a84212d119 | 苏州优贝特医疗器械有限公司 | 苏州优贝特医疗器械有限公司 | cc2a2475-0a13-11ea-99e3-fa163e0a8baf | 金属解剖型接骨板 | 普通接骨板 | 尺骨接骨板 | 纯钛 | 非灭菌 |  | 870d6cbe-9147-11ec-b3f8-90e2ba8d9d30 | 国械注准20163132508 | 金属解剖型接骨板 | 国械注准20163462508 | 纯钛 | 该产品采用符合GB 4234.1标准的00Cr18Ni14Mo3不锈钢或符合GB/T13810标准的TA3纯钛材料制成，产品为解剖型接骨板。钛合金表面无着色；非灭菌包装。 | 该产品和金属接骨螺钉配合使用，适用于四肢干骺端骨折内固定。 | C0311050800200204584 | 03-骨科材料 | 11-接骨板 | 05-尺骨接骨板 | 080-固定板 | 02-纯钛 | 002-普通/近端/非灭菌 | 招标范围内-中选 | 1069 | 869 | 200
c165ef2e-483e-11ec-bbcb-44a84212d119 | 苏州优贝特医疗器械有限公司 | 苏州优贝特医疗器械有限公司 | cc2a24c3-0a13-11ea-99e3-fa163e0a8baf | 金属解剖型接骨板 | 普通接骨板 | 桡骨接骨板 | 纯钛 | 非灭菌 |  | 870d6cbe-9147-11ec-b3f8-90e2ba8d9d30 | 国械注准20163132508 | 金属解剖型接骨板 | 国械注准20163462508 | 纯钛 | 该产品采用符合GB 4234.1标准的00Cr18Ni14Mo3不锈钢或符合GB/T13810标准的TA3纯钛材料制成，产品为解剖型接骨板。钛合金表面无着色；非灭菌包装。 | 该产品和金属接骨螺钉配合使用，适用于四肢干骺端骨折内固定。 | C0311060800200604584 | 03-骨科材料 | 11-接骨板 | 06-桡骨接骨板 | 080-固定板 | 02-纯钛 | 006-普通/远端/非灭菌 | 招标范围内-中选 | 942 | 742 | 200
c165ef2e-483e-11ec-bbcb-44a84212d119 | 苏州优贝特医疗器械有限公司 | 苏州优贝特医疗器械有限公司 | cc2a2517-0a13-11ea-99e3-fa163e0a8baf | 金属解剖型接骨板 | 普通接骨板 | 骨盆接骨板 | 纯钛 | 非灭菌 |  | 870d6cbe-9147-11ec-b3f8-90e2ba8d9d30 | 国械注准20163132508 | 金属解剖型接骨板 | 国械注准20163462508 | 纯钛 | 该产品采用符合GB 4234.1标准的00Cr18Ni14Mo3不锈钢或符合GB/T13810标准的TA3纯钛材料制成，产品为解剖型接骨板。钛合金表面无着色；非灭菌包装。 | 该产品和金属接骨螺钉配合使用，适用于四肢干骺端骨折内固定。 | C0311080800200404584 | 03-骨科材料 | 11-接骨板 | 08-骨盆接骨板 | 080-固定板 | 02-纯钛 | 004-普通/弧形/非灭菌 | 招标范围内-中选 | 1023 | 823 | 200
c165ef2e-483e-11ec-bbcb-44a84212d119 | 苏州优贝特医疗器械有限公司 | 苏州优贝特医疗器械有限公司 | cc2a2567-0a13-11ea-99e3-fa163e0a8baf | 金属解剖型接骨板 | 普通接骨板 | 骨盆接骨板 | 纯钛 | 非灭菌 |  | 870d6cbe-9147-11ec-b3f8-90e2ba8d9d30 | 国械注准20163132508 | 金属解剖型接骨板 | 国械注准20163462508 | 纯钛 | 该产品采用符合GB 4234.1标准的00Cr18Ni14Mo3不锈钢或符合GB/T13810标准的TA3纯钛材料制成，产品为解剖型接骨板。钛合金表面无着色；非灭菌包装。 | 该产品和金属接骨螺钉配合使用，适用于四肢干骺端骨折内固定。 | C0311080800200604584 | 03-骨科材料 | 11-接骨板 | 08-骨盆接骨板 | 080-固定板 | 02-纯钛 | 006-普通/解剖形/非灭菌 | 招标范围内-中选 | 1023 | 823 | 200
c165ef2e-483e-11ec-bbcb-44a84212d119 | 苏州优贝特医疗器械有限公司 | 苏州优贝特医疗器械有限公司 | cc2a25b2-0a13-11ea-99e3-fa163e0a8baf | 金属解剖型接骨板 | 普通接骨板 | 股骨接骨板 | 纯钛 | 非灭菌 |  | 870d6cbe-9147-11ec-b3f8-90e2ba8d9d30 | 国械注准20163132508 | 金属解剖型接骨板 | 国械注准20163462508 | 纯钛 | 该产品采用符合GB 4234.1标准的00Cr18Ni14Mo3不锈钢或符合GB/T13810标准的TA3纯钛材料制成，产品为解剖型接骨板。钛合金表面无着色；非灭菌包装。 | 该产品和金属接骨螺钉配合使用，适用于四肢干骺端骨折内固定。 | C0311090800200204584 | 03-骨科材料 | 11-接骨板 | 09-股骨接骨板 | 080-固定板 | 02-纯钛 | 002-普通/近端/非灭菌 | 招标范围内-中选 | 1069 | 869 | 200
c165ef2e-483e-11ec-bbcb-44a84212d119 | 苏州优贝特医疗器械有限公司 | 苏州优贝特医疗器械有限公司 | cc2a25ff-0a13-11ea-99e3-fa163e0a8baf | 金属解剖型接骨板 | 普通接骨板 | 股骨接骨板 | 纯钛 | 非灭菌 |  | 870d6cbe-9147-11ec-b3f8-90e2ba8d9d30 | 国械注准20163132508 | 金属解剖型接骨板 | 国械注准20163462508 | 纯钛 | 该产品采用符合GB 4234.1标准的00Cr18Ni14Mo3不锈钢或符合GB/T13810标准的TA3纯钛材料制成，产品为解剖型接骨板。钛合金表面无着色；非灭菌包装。 | 该产品和金属接骨螺钉配合使用，适用于四肢干骺端骨折内固定。 | C0311090800200604584 | 03-骨科材料 | 11-接骨板 | 09-股骨接骨板 | 080-固定板 | 02-纯钛 | 006-普通/远端/非灭菌 | 招标范围内-中选 | 1069 | 869 | 200
c165ef2e-483e-11ec-bbcb-44a84212d119 | 苏州优贝特医疗器械有限公司 | 苏州优贝特医疗器械有限公司 | cc2a264a-0a13-11ea-99e3-fa163e0a8baf | 金属解剖型接骨板 | 普通接骨板 | 胫骨接骨板 | 纯钛 | 非灭菌 |  | 870d6cbe-9147-11ec-b3f8-90e2ba8d9d30 | 国械注准20163132508 | 金属解剖型接骨板 | 国械注准20163462508 | 纯钛 | 该产品采用符合GB 4234.1标准的00Cr18Ni14Mo3不锈钢或符合GB/T13810标准的TA3纯钛材料制成，产品为解剖型接骨板。钛合金表面无着色；非灭菌包装。 | 该产品和金属接骨螺钉配合使用，适用于四肢干骺端骨折内固定。 | C0311110800200204584 | 03-骨科材料 | 11-接骨板 | 11-胫骨接骨板 | 080-固定板 | 02-纯钛 | 002-普通/近端/非灭菌 | 招标范围内-中选 | 1030 | 830 | 200
c165ef2e-483e-11ec-bbcb-44a84212d119 | 苏州优贝特医疗器械有限公司 | 苏州优贝特医疗器械有限公司 | cc2a26cf-0a13-11ea-99e3-fa163e0a8baf | 金属解剖型接骨板 | 普通接骨板 | 胫骨接骨板 | 纯钛 | 非灭菌 |  | 870d6cbe-9147-11ec-b3f8-90e2ba8d9d30 | 国械注准20163132508 | 金属解剖型接骨板 | 国械注准20163462508 | 纯钛 | 该产品采用符合GB 4234.1标准的00Cr18Ni14Mo3不锈钢或符合GB/T13810标准的TA3纯钛材料制成，产品为解剖型接骨板。钛合金表面无着色；非灭菌包装。 | 该产品和金属接骨螺钉配合使用，适用于四肢干骺端骨折内固定。 | C0311110800200604584 | 03-骨科材料 | 11-接骨板 | 11-胫骨接骨板 | 080-固定板 | 02-纯钛 | 006-普通/远端/非灭菌 | 招标范围内-中选 | 1030 | 830 | 200
c165ef2e-483e-11ec-bbcb-44a84212d119 | 苏州优贝特医疗器械有限公司 | 苏州优贝特医疗器械有限公司 | cc2a2723-0a13-11ea-99e3-fa163e0a8baf | 金属解剖型接骨板 | 普通接骨板 | 腓骨接骨板 | 纯钛 | 非灭菌 |  | 870d6cbe-9147-11ec-b3f8-90e2ba8d9d30 | 国械注准20163132508 | 金属解剖型接骨板 | 国械注准20163462508 | 纯钛 | 该产品采用符合GB 4234.1标准的00Cr18Ni14Mo3不锈钢或符合GB/T13810标准的TA3纯钛材料制成，产品为解剖型接骨板。钛合金表面无着色；非灭菌包装。 | 该产品和金属接骨螺钉配合使用，适用于四肢干骺端骨折内固定。 | C0311120800200604584 | 03-骨科材料 | 11-接骨板 | 12-腓骨接骨板 | 080-固定板 | 02-纯钛 | 006-普通/远端/非灭菌 | 招标范围内-中选 | 977 | 777 | 200
c165ef2e-483e-11ec-bbcb-44a84212d119 | 苏州优贝特医疗器械有限公司 | 苏州优贝特医疗器械有限公司 | cc2a277c-0a13-11ea-99e3-fa163e0a8baf | 金属解剖型接骨板 | 普通接骨板 | 跟骨接骨板 | 纯钛 | 非灭菌 |  | 870d6cbe-9147-11ec-b3f8-90e2ba8d9d30 | 国械注准20163132508 | 金属解剖型接骨板 | 国械注准20163462508 | 纯钛 | 该产品采用符合GB 4234.1标准的00Cr18Ni14Mo3不锈钢或符合GB/T13810标准的TA3纯钛材料制成，产品为解剖型接骨板。钛合金表面无着色；非灭菌包装。 | 该产品和金属接骨螺钉配合使用，适用于四肢干骺端骨折内固定。 | C0311130800200204584 | 03-骨科材料 | 11-接骨板 | 13-跟骨接骨板 | 080-固定板 | 02-纯钛 | 002-普通/非灭菌 | 招标范围内-中选 | 942 | 742 | 200
c165ef2e-483e-11ec-bbcb-44a84212d119 | 苏州优贝特医疗器械有限公司 | 苏州优贝特医疗器械有限公司 | cc2a27cc-0a13-11ea-99e3-fa163e0a8baf | 金属解剖型接骨板 | 普通接骨板 | 通用接骨板 | 纯钛 | 非灭菌 |  | 870d6cbe-9147-11ec-b3f8-90e2ba8d9d30 | 国械注准20163132508 | 金属解剖型接骨板 | 国械注准20163462508 | 纯钛 | 该产品采用符合GB 4234.1标准的00Cr18Ni14Mo3不锈钢或符合GB/T13810标准的TA3纯钛材料制成，产品为解剖型接骨板。钛合金表面无着色；非灭菌包装。 | 该产品和金属接骨螺钉配合使用，适用于四肢干骺端骨折内固定。 | C0311150800201004584 | 03-骨科材料 | 11-接骨板 | 15-通用接骨板 | 080-固定板 | 02-纯钛 | 010-普通/异形/非灭菌 | 招标范围内-中选 | 1047 | 847 | 200
c16630b0-483e-11ec-bbcb-44a84212d119 | 江苏双羊医疗器械有限公司 | 江苏双羊医疗器械有限公司 | cc2a5c57-0a13-11ea-99e3-fa163e0a8baf | 金属锁定接骨板固定系统-锁定钉 | 锁定螺钉 |  | 钛合金 | 非灭菌 |  | bdc2dc7b-9d64-11e9-b4ed-fa163e0a8baf | 国械注准20163460576 | 金属锁定接骨板固定系统 |  | 钛合金 | 金属锁定接骨板固定系统由锁定板和锁定钉组成。锁定板中有锁定环的称为万向。其中锁定板选用符合GB/T13810中规定的纯钛材料制造，锁定钉和万向锁定板头部的万向环选用符合GB/T13810中规定的TC4材料制造。金属锁定接骨板固定系统表面可以采用阳极氧化处理；交付状态为非灭菌包装。 | 适用于锁骨、四肢及不规则骨骨折或骨缺损的重建和内固定。 | C0312010790300605214 | 03-骨科材料 | 12-螺钉 | 01-万向锁定螺钉 | 079-螺钉 | 03-钛合金 | 006-非灭菌/直径＞4mm以上 | 招标范围内-中选 | 60 | 60
c16630b0-483e-11ec-bbcb-44a84212d119 | 江苏双羊医疗器械有限公司 | 江苏双羊医疗器械有限公司 | cc2a5ff2-0a13-11ea-99e3-fa163e0a8baf | 金属锁定接骨板固定系统-锁定板 | 锁定加压接骨板（含万向） | 骨盆接骨板 | 纯钛 | 非灭菌 |  | bdc2dc7b-9d64-11e9-b4ed-fa163e0a8baf | 国械注准20163460576 | 金属锁定接骨板固定系统 |  | 纯钛 | 金属锁定接骨板固定系统由锁定板和锁定钉组成。锁定板中有锁定环的称为万向。其中锁定板选用符合GB/T13810中规定的纯钛材料制造，锁定钉和万向锁定板头部的万向环选用符合GB/T13810中规定的TC4材料制造。金属锁定接骨板固定系统表面可以采用阳极氧化处理；交付状态为非灭菌包装。 | 适用于锁骨、四肢及不规则骨骨折或骨缺损的重建和内固定。 | C0311080800201205214 | 03-骨科材料 | 11-接骨板 | 08-骨盆接骨板 | 080-固定板 | 02-纯钛 | 012-锁定加压/弧形/非灭菌 | 招标范围内-中选 | 885 | 687 | 198
c16630b0-483e-11ec-bbcb-44a84212d119 | 江苏双羊医疗器械有限公司 | 江苏双羊医疗器械有限公司 | cc2a60da-0a13-11ea-99e3-fa163e0a8baf | 金属锁定接骨板固定系统-锁定板 | 锁定加压接骨板（含万向） | 通用接骨板 | 纯钛 | 非灭菌 |  | bdc2dc7b-9d64-11e9-b4ed-fa163e0a8baf | 国械注准20163460576 | 金属锁定接骨板固定系统 |  | 纯钛 | 金属锁定接骨板固定系统由锁定板和锁定钉组成。锁定板中有锁定环的称为万向。其中锁定板选用符合GB/T13810中规定的纯钛材料制造，锁定钉和万向锁定板头部的万向环选用符合GB/T13810中规定的TC4材料制造。金属锁定接骨板固定系统表面可以采用阳极氧化处理；交付状态为非灭菌包装。 | 适用于锁骨、四肢及不规则骨骨折或骨缺损的重建和内固定。 | C0311150800201205214 | 03-骨科材料 | 11-接骨板 | 15-通用接骨板 | 080-固定板 | 02-纯钛 | 012-锁定加压/直形/非灭菌 | 招标范围内-中选 | 805 | 607 | 198
c16630b0-483e-11ec-bbcb-44a84212d119 | 江苏双羊医疗器械有限公司 | 江苏双羊医疗器械有限公司 | cc2a6126-0a13-11ea-99e3-fa163e0a8baf | 金属锁定接骨板固定系统-锁定板 | 锁定加压接骨板（含万向） | 通用接骨板 | 纯钛 | 非灭菌 |  | bdc2dc7b-9d64-11e9-b4ed-fa163e0a8baf | 国械注准20163460576 | 金属锁定接骨板固定系统 |  | 纯钛 | 金属锁定接骨板固定系统由锁定板和锁定钉组成。锁定板中有锁定环的称为万向。其中锁定板选用符合GB/T13810中规定的纯钛材料制造，锁定钉和万向锁定板头部的万向环选用符合GB/T13810中规定的TC4材料制造。金属锁定接骨板固定系统表面可以采用阳极氧化处理；交付状态为非灭菌包装。 | 适用于锁骨、四肢及不规则骨骨折或骨缺损的重建和内固定。 | C0311150800201805214 | 03-骨科材料 | 11-接骨板 | 15-通用接骨板 | 080-固定板 | 02-纯钛 | 018-锁定加压/钩形/非灭菌 | 招标范围内-中选 | 805 | 607 | 198
c16630b0-483e-11ec-bbcb-44a84212d119 | 江苏双羊医疗器械有限公司 | 江苏双羊医疗器械有限公司 | cc2a6211-0a13-11ea-99e3-fa163e0a8baf | 金属锁定接骨板固定系统 | 锁定加压接骨板（含万向） | 手部接骨板 | 纯钛 | 非灭菌 |  | bdc2dc7b-9d64-11e9-b4ed-fa163e0a8baf | 国械注准20163460576 | 金属锁定接骨板固定系统 |  | 纯钛 | 金属锁定接骨板固定系统由锁定板和锁定钉组成。锁定板中有锁定环的称为万向。其中锁定板选用符合GB/T13810中规定的纯钛材料制造，锁定钉和万向锁定板头部的万向环选用符合GB/T13810中规定的TC4材料制造。金属锁定接骨板固定系统表面可以采用阳极氧化处理；交付状态为非灭菌包装。 | 适用于锁骨、四肢及不规则骨骨折或骨缺损的重建和内固定。 | C0311070800202005214 | 03-骨科材料 | 11-接骨板 | 07-手部接骨板 | 080-固定板 | 02-纯钛 | 020-锁定加压/掌骨干部/非灭菌 | 招标范围内-中选 | 795 | 597 | 198
c16630b0-483e-11ec-bbcb-44a84212d119 | 江苏双羊医疗器械有限公司 | 江苏双羊医疗器械有限公司 | cc2a62ac-0a13-11ea-99e3-fa163e0a8baf | 金属锁定接骨板固定系统-肋骨板 | 锁定加压接骨板（含万向） | 肋骨接骨板 | 纯钛 | 非灭菌 |  | bdc2dc7b-9d64-11e9-b4ed-fa163e0a8baf | 国械注准20163460576 | 金属锁定接骨板固定系统 |  | 纯钛 | 金属锁定接骨板固定系统由锁定板和锁定钉组成。锁定板中有锁定环的称为万向。其中锁定板选用符合GB/T13810中规定的纯钛材料制造，锁定钉和万向锁定板头部的万向环选用符合GB/T13810中规定的TC4材料制造。金属锁定接骨板固定系统表面可以采用阳极氧化处理；交付状态为非灭菌包装。 | 适用于锁骨、四肢及不规则骨骨折或骨缺损的重建和内固定。 | C0311020800200405214 | 03-骨科材料 | 11-接骨板 | 02-肋骨接骨板 | 080-固定板 | 02-纯钛 | 004-锁定加压/非灭菌 | 招标范围内-中选 | 1058 | 860 | 198
c16630b0-483e-11ec-bbcb-44a84212d119 | 江苏双羊医疗器械有限公司 | 江苏双羊医疗器械有限公司 | cc2a62f9-0a13-11ea-99e3-fa163e0a8baf | 金属锁定接骨板固定系统-锁定板 | 锁定加压接骨板（含万向） | 尺骨接骨板 | 纯钛 | 非灭菌 |  | bdc2dc7b-9d64-11e9-b4ed-fa163e0a8baf | 国械注准20163460576 | 金属锁定接骨板固定系统 |  | 纯钛 | 金属锁定接骨板固定系统由锁定板和锁定钉组成。锁定板中有锁定环的称为万向。其中锁定板选用符合GB/T13810中规定的纯钛材料制造，锁定钉和万向锁定板头部的万向环选用符合GB/T13810中规定的TC4材料制造。金属锁定接骨板固定系统表面可以采用阳极氧化处理；交付状态为非灭菌包装。 | 适用于锁骨、四肢及不规则骨骨折或骨缺损的重建和内固定。 | C0311050800201005214 | 03-骨科材料 | 11-接骨板 | 05-尺骨接骨板 | 080-固定板 | 02-纯钛 | 010-锁定加压/干部/非灭菌 | 招标范围内-中选 | 870 | 672 | 198
c16630b0-483e-11ec-bbcb-44a84212d119 | 江苏双羊医疗器械有限公司 | 江苏双羊医疗器械有限公司 | cc2a6348-0a13-11ea-99e3-fa163e0a8baf | 金属锁定接骨板固定系统-锁定板 | 锁定加压接骨板（含万向） | 桡骨接骨板 | 纯钛 | 非灭菌 |  | bdc2dc7b-9d64-11e9-b4ed-fa163e0a8baf | 国械注准20163460576 | 金属锁定接骨板固定系统 |  | 纯钛 | 金属锁定接骨板固定系统由锁定板和锁定钉组成。锁定板中有锁定环的称为万向。其中锁定板选用符合GB/T13810中规定的纯钛材料制造，锁定钉和万向锁定板头部的万向环选用符合GB/T13810中规定的TC4材料制造。金属锁定接骨板固定系统表面可以采用阳极氧化处理；交付状态为非灭菌包装。 | 适用于锁骨、四肢及不规则骨骨折或骨缺损的重建和内固定。 | C0311060800201005214 | 03-骨科材料 | 11-接骨板 | 06-桡骨接骨板 | 080-固定板 | 02-纯钛 | 010-锁定加压/干部/非灭菌 | 招标范围内-中选 | 814 | 616 | 198
c16630b0-483e-11ec-bbcb-44a84212d119 | 江苏双羊医疗器械有限公司 | 江苏双羊医疗器械有限公司 | cc2a6396-0a13-11ea-99e3-fa163e0a8baf | 金属锁定接骨板固定系统-锁定板 | 锁定加压接骨板（含万向） | 桡骨接骨板 | 纯钛 | 非灭菌 |  | bdc2dc7b-9d64-11e9-b4ed-fa163e0a8baf | 国械注准20163460576 | 金属锁定接骨板固定系统 |  | 纯钛 | 金属锁定接骨板固定系统由锁定板和锁定钉组成。锁定板中有锁定环的称为万向。其中锁定板选用符合GB/T13810中规定的纯钛材料制造，锁定钉和万向锁定板头部的万向环选用符合GB/T13810中规定的TC4材料制造。金属锁定接骨板固定系统表面可以采用阳极氧化处理；交付状态为非灭菌包装。 | 适用于锁骨、四肢及不规则骨骨折或骨缺损的重建和内固定。 | C0311160800201405214 | 03-骨科材料 | 11-接骨板 | 16-小儿接骨板 | 080-固定板 | 02-纯钛 | 014-桡骨/锁定加压 | 招标范围内-中选 | 814 | 616 | 198
c16630b0-483e-11ec-bbcb-44a84212d119 | 江苏双羊医疗器械有限公司 | 江苏双羊医疗器械有限公司 | cc2a64c6-0a13-11ea-99e3-fa163e0a8baf | 金属锁定接骨板固定系统-手部接骨板 | 锁定加压接骨板（含万向） | 手部接骨板 | 纯钛 | 非灭菌 |  | bdc2dc7b-9d64-11e9-b4ed-fa163e0a8baf | 国械注准20163460576 | 金属锁定接骨板固定系统 |  | 纯钛 | 金属锁定接骨板固定系统由锁定板和锁定钉组成。锁定板中有锁定环的称为万向。其中锁定板选用符合GB/T13810中规定的纯钛材料制造，锁定钉和万向锁定板头部的万向环选用符合GB/T13810中规定的TC4材料制造。金属锁定接骨板固定系统表面可以采用阳极氧化处理；交付状态为非灭菌包装。 | 适用于锁骨、四肢及不规则骨骨折或骨缺损的重建和内固定。 | C0311070800202605214 | 03-骨科材料 | 11-接骨板 | 07-手部接骨板 | 080-固定板 | 02-纯钛 | 026-锁定加压/指骨干部/非灭菌 | 招标范围内-中选 | 795 | 597 | 198
21d7bc87-91ea-11eb-8996-40f2e9990f5b | 苏州欣荣博尔特医疗器械有限公司 | 苏州欣荣博尔特医疗器械有限公司 | cc2a73d6-0a13-11ea-99e3-fa163e0a8baf | 金属锁定接骨螺钉 | 锁定螺钉 |  | 钛合金 | 非灭菌 |  | BF0C87072D8F43E1A87387427DB8E367 | 国械注准20153461769 | 金属锁定接骨螺钉 |  | 钛合金 | 该产品材料由符合GB/T13810规定的TC4或TC4ELI钛合金材料制成。TC4钛合金材料表面分为微弧阳极氧化、着色阳极氧化和无着色。TC4ELI钛合金材料表面无着色。灭菌和非灭菌包装。 | 用于锁定接骨板配套或单独作骨折内固定用。 | C0312020790300505248 | 03-骨科材料 | 12-螺钉 | 02-普通锁定螺钉 | 079-螺钉 | 03-钛合金 | 005-非灭菌/2.7＜直径≤4mm | 招标范围内-中选 | 82 | 82
21d7bc87-91ea-11eb-8996-40f2e9990f5b | 苏州欣荣博尔特医疗器械有限公司 | 苏州欣荣博尔特医疗器械有限公司 | cc2a7423-0a13-11ea-99e3-fa163e0a8baf | 金属锁定接骨螺钉 | 锁定螺钉 |  | 钛合金 | 非灭菌 |  | BF0C87072D8F43E1A87387427DB8E367 | 国械注准20153461769 | 金属锁定接骨螺钉 |  | 钛合金 | 该产品材料由符合GB/T13810规定的TC4或TC4ELI钛合金材料制成。TC4钛合金材料表面分为微弧阳极氧化、着色阳极氧化和无着色。TC4ELI钛合金材料表面无着色。灭菌和非灭菌包装。 | 用于锁定接骨板配套或单独作骨折内固定用。 | C0312020790300605248 | 03-骨科材料 | 12-螺钉 | 02-普通锁定螺钉 | 079-螺钉 | 03-钛合金 | 006-非灭菌/直径＞4mm以上 | 招标范围内-中选 | 82 | 82
c1663bcc-483e-11ec-bbcb-44a84212d119 | 上海凯利泰医疗科技股份有限公司 | 上海凯利泰医疗科技股份有限公司 | cc2a7a8e-0a13-11ea-99e3-fa163e0a8baf | 金属交锁髓内钉 | 髓内钉 | 股骨髓内钉 | 钛合金 | 非灭菌 |  | bf8c2268081f42cdb467e7bd22f6992d | 国械注准20183130092 | 金属交锁髓内钉 | 国械注准20183460092 | 钛合金 | 金属交锁髓内钉由髓内钉主钉、近端塞、锁定部件组成。锁定部件为锁定螺钉或拉力螺钉。金属交锁髓内钉由钛合金材料组成，钛合金材料牌号为TC4，符合GB/T13810材料标准；钛合金材料产品表面可微弧氧化或着色阳极氧化处理。交付状态为非灭菌包装或辐照灭菌包装，灭菌有效期5年。 。 | 该产品适用于股骨、胫骨、肱骨、股骨粗隆间骨折的髓腔内固定。 | C0313050860300609805 | 03-骨科材料 | 13-髓内钉 | 05-股骨髓内钉 | 086-髓内钉 | 03-钛合金 | 006-干部/顺行/非灭菌 | 招标范围内-中选 | 1366 | 1166 | 200
c1663bcc-483e-11ec-bbcb-44a84212d119 | 上海凯利泰医疗科技股份有限公司 | 上海凯利泰医疗科技股份有限公司 | cc2a7b25-0a13-11ea-99e3-fa163e0a8baf | 金属交锁髓内钉 | 交锁钉 |  | 不锈钢 | 非灭菌 |  | bf8c2268081f42cdb467e7bd22f6992d | 国械注准20183130092 | 金属交锁髓内钉 | 国械注准20183460092 | 钛合金 | 金属交锁髓内钉由髓内钉主钉、近端塞、锁定部件组成。锁定部件为锁定螺钉或拉力螺钉。金属交锁髓内钉由钛合金材料组成，钛合金材料牌号为TC4，符合GB/T13810材料标准；钛合金材料产品表面可微弧氧化或着色阳极氧化处理。交付状态为非灭菌包装或辐照灭菌包装，灭菌有效期5年。 。 | 该产品适用于股骨、胫骨、肱骨、股骨粗隆间骨折的髓腔内固定。 | C0313110860300809805 | 03-骨科材料 | 13-髓内钉 | 11-髓内钉配件 | 086-髓内钉 | 03-钛合金 | 008-螺旋刀片/非灭菌 | 招标范围内-中选 | 50 | 50
c5ae2ca3-4cc7-11ec-bbcb-44a84212d119 | 常州市康宇医疗器械有限公司 | 常州市康宇医疗器械有限公司 | cc2a7d1e-0a13-11ea-99e3-fa163e0a8baf | 金属接骨螺钉 | 锁定螺钉 |  | 钛合金 | 非灭菌 |  | bfc7f44b-bfd2-11e9-974a-fa163e0a8baf | 国械注准20153460205 | 金属接骨螺钉 |  | TC4 | 该产品由符合GB/T13810标准要求的TC4钛合金材料制成。非无菌包装，表面无阳极氧化着色。 | 与金属接骨板配套使用适用于四肢、锁骨及骨盆骨折内固定。 | C0312020790300500056 | 03-骨科材料 | 12-螺钉 | 02-普通锁定螺钉 | 079-螺钉 | 03-钛合金 | 005-非灭菌/2.7＜直径≤4mm | 招标范围内-中选 | 30 | 30
c5ae2ca3-4cc7-11ec-bbcb-44a84212d119 | 常州市康宇医疗器械有限公司 | 常州市康宇医疗器械有限公司 | cc2a7d6f-0a13-11ea-99e3-fa163e0a8baf | 金属接骨螺钉 | 锁定螺钉 |  | 钛合金 | 非灭菌 |  | bfc7f44b-bfd2-11e9-974a-fa163e0a8baf | 国械注准20153460205 | 金属接骨螺钉 |  | TC4 | 该产品由符合GB/T13810标准要求的TC4钛合金材料制成。非无菌包装，表面无阳极氧化着色。 | 与金属接骨板配套使用适用于四肢、锁骨及骨盆骨折内固定。 | C0312020790300600056 | 03-骨科材料 | 12-螺钉 | 02-普通锁定螺钉 | 079-螺钉 | 03-钛合金 | 006-非灭菌/直径＞4mm以上 | 招标范围内-中选 | 30 | 30
c5ae2ca3-4cc7-11ec-bbcb-44a84212d119 | 常州市康宇医疗器械有限公司 | 常州市康宇医疗器械有限公司 | cc2a7e9e-0a13-11ea-99e3-fa163e0a8baf | 金属接骨螺钉 | 中空（空心）螺钉（非锁定） |  | 钛合金 | 非灭菌 |  | bfc7f44b-bfd2-11e9-974a-fa163e0a8baf | 国械注准20153460205 | 金属接骨螺钉 |  | TC4 | 该产品由符合GB/T13810标准要求的TC4钛合金材料制成。非无菌包装，表面无阳极氧化着色。 | 与金属接骨板配套使用适用于四肢、锁骨及骨盆骨折内固定。 | C0312050790301700056 | 03-骨科材料 | 12-螺钉 | 05-空心钉 | 079-螺钉 | 03-钛合金 | 017-非埋头/锁定/非灭菌/4＜直径≤7mm | 招标范围内-中选 | 159 | 159
c5ae2ca3-4cc7-11ec-bbcb-44a84212d119 | 常州市康宇医疗器械有限公司 | 常州市康宇医疗器械有限公司 | cc2a7f80-0a13-11ea-99e3-fa163e0a8baf | 金属接骨螺钉 | 普通接骨螺钉 | 皮质骨螺钉 | 钛合金 | 非灭菌 | 单独和成套均可 | bfc7f44b-bfd2-11e9-974a-fa163e0a8baf | 国械注准20153460205 | 金属接骨螺钉 |  | TC4 | 该产品由符合GB/T13810标准要求的TC4钛合金材料制成。非无菌包装，表面无阳极氧化着色。 | 与金属接骨板配套使用适用于四肢、锁骨及骨盆骨折内固定。 | C0312030790300500056 | 03-骨科材料 | 12-螺钉 | 03-皮质骨螺钉 | 079-螺钉 | 03-钛合金 | 005-非灭菌/2.7＜直径≤4mm | 招标范围内-中选 | 26 | 26
b2dd7816-4b3e-11ec-bbcb-44a84212d119 | 江苏艾为康医疗器械科技有限公司 | 江苏艾为康医疗器械科技有限公司 | cc2a8433-0a13-11ea-99e3-fa163e0a8baf | 金属接骨螺钉 | 普通接骨螺钉 | 皮质骨螺钉 | 钛合金 | 非灭菌 | 单独和成套均可 | bdefef88-66ed-11ec-bee9-0050568f9c84 | 国械注准20173133057 | 金属接骨螺钉 | 国械注准20173463057 | TC4 | 该产品根据螺纹型式分为浅螺纹(HA)和深螺纹(HB);采用GB/T 13810标准中规定的TC4材料；通过常规的机械加工而成；产品表面未无着色；非无菌包装。 | 适用于四肢骨折内固定 | C0312030790300511092 | 03-骨科材料 | 12-螺钉 | 03-皮质骨螺钉 | 079-螺钉 | 03-钛合金 | 005-非灭菌/2.7＜直径≤4mm | 招标范围内-中选 | 26 | 26
b2dd7816-4b3e-11ec-bbcb-44a84212d119 | 江苏艾为康医疗器械科技有限公司 | 江苏艾为康医疗器械科技有限公司 | cc2a8484-0a13-11ea-99e3-fa163e0a8baf | 金属接骨螺钉 | 普通接骨螺钉 | 皮质骨螺钉 | 钛合金 | 非灭菌 | 单独和成套均可 | bdefef88-66ed-11ec-bee9-0050568f9c84 | 国械注准20173133057 | 金属接骨螺钉 | 国械注准20173463057 | TC4 | 该产品根据螺纹型式分为浅螺纹(HA)和深螺纹(HB);采用GB/T 13810标准中规定的TC4材料；通过常规的机械加工而成；产品表面未无着色；非无菌包装。 | 适用于四肢骨折内固定 | C0312030790300611092 | 03-骨科材料 | 12-螺钉 | 03-皮质骨螺钉 | 079-螺钉 | 03-钛合金 | 006-非灭菌/直径＞4mm以上 | 招标范围内-中选 | 26 | 26
b2dd7816-4b3e-11ec-bbcb-44a84212d119 | 江苏艾为康医疗器械科技有限公司 | 江苏艾为康医疗器械科技有限公司 | cc2a8519-0a13-11ea-99e3-fa163e0a8baf | 金属接骨螺钉 | 普通接骨螺钉 | 松质骨螺钉 | 钛合金 | 非灭菌 | 单独和成套均可 | bdefef88-66ed-11ec-bee9-0050568f9c84 | 国械注准20173133057 | 金属接骨螺钉 | 国械注准20173463057 | TC4 | 该产品根据螺纹型式分为浅螺纹(HA)和深螺纹(HB);采用GB/T 13810标准中规定的TC4材料；通过常规的机械加工而成；产品表面未无着色；非无菌包装。 | 适用于四肢骨折内固定 | C0312040790301811092 | 03-骨科材料 | 12-螺钉 | 04-松质骨螺钉 | 079-螺钉 | 03-钛合金 | 018-非锁定/全螺纹/非灭菌/直径＞4mm以上 | 招标范围内-中选 | 39 | 39
b2dd7816-4b3e-11ec-bbcb-44a84212d119 | 江苏艾为康医疗器械科技有限公司 | 江苏艾为康医疗器械科技有限公司 | cc2a8567-0a13-11ea-99e3-fa163e0a8baf | 金属接骨螺钉 | 普通接骨螺钉 | 松质骨螺钉 | 钛合金 | 灭菌 | 单独和成套均可 | bdefef88-66ed-11ec-bee9-0050568f9c84 | 国械注准20173133057 | 金属接骨螺钉 | 国械注准20173463057 | TC4 | 该产品根据螺纹型式分为浅螺纹(HA)和深螺纹(HB);采用GB/T 13810标准中规定的TC4材料；通过常规的机械加工而成；产品表面未无着色；非无菌包装。 | 适用于四肢骨折内固定 | C0312040790302011092 | 03-骨科材料 | 12-螺钉 | 04-松质骨螺钉 | 079-螺钉 | 03-钛合金 | 020-非锁定/非全螺纹/灭菌/2.7＜直径≤4mm | 招标范围内-中选 | 39 | 39
b2dd7816-4b3e-11ec-bbcb-44a84212d119 | 江苏艾为康医疗器械科技有限公司 | 江苏艾为康医疗器械科技有限公司 | cc2a85b2-0a13-11ea-99e3-fa163e0a8baf | 金属接骨螺钉 | 普通接骨螺钉 | 松质骨螺钉 | 钛合金 | 灭菌 | 单独和成套均可 | bdefef88-66ed-11ec-bee9-0050568f9c84 | 国械注准20173133057 | 金属接骨螺钉 | 国械注准20173463057 | TC4 | 该产品根据螺纹型式分为浅螺纹(HA)和深螺纹(HB);采用GB/T 13810标准中规定的TC4材料；通过常规的机械加工而成；产品表面未无着色；非无菌包装。 | 适用于四肢骨折内固定 | C0312040790302111092 | 03-骨科材料 | 12-螺钉 | 04-松质骨螺钉 | 079-螺钉 | 03-钛合金 | 021-非锁定/非全螺纹/灭菌/直径＞4mm以上 | 招标范围内-中选 | 39 | 39
b2daceab-4b3e-11ec-bbcb-44a84212d119 | 常州市南翔医疗器械有限公司 | 常州市南翔医疗器械有限公司 | cc2ae326-0a13-11ea-99e3-fa163e0a8baf | 支持型金属接骨板 | 锁定加压接骨板（含万向） | 肱骨接骨板 | 纯钛 | 非灭菌 |  | C5DE3A718589453F88F036737ABB8719 | 国械注准20153461905 | 支持型金属接骨板 |  | 纯钛 | 该产品由符合GB 4234标准规定的00Cr18Ni14Mo3不锈钢或符合GB/T 13810标准规定的TA2纯钛材料制成。表面无着色。非无菌包装。附件：产品技术要求 | 该产品适用于肱骨近端、内髁、指(趾)骨、掌骨、胫骨平台及平台下、胫骨远端、股骨近端粗隆间及粗隆、股骨髁间及髁上、骨盆、鹰嘴、鹰嘴窝、桡骨远端、跟骨、锁骨、腓骨远近端、肩胛骨、肋骨骨折的内固定治疗。 | C0311040800200807287 | 03-骨科材料 | 11-接骨板 | 04-肱骨接骨板 | 080-固定板 | 02-纯钛 | 008-锁定加压/近端/非灭菌 | 招标范围内-中选 | 663 | 463 | 200
21da905b-91ea-11eb-8996-40f2e9990f5b | 天津正天医疗器械有限公司 | 天津正天医疗器械有限公司 | cc2aeed9-0a13-11ea-99e3-fa163e0a8baf | 空心螺钉 | 中空（空心）螺钉（非锁定） |  | 钛合金 | 非灭菌 |  | e1e88c13-3ae6-11ec-921a-0050568f9c84 | 国械注准20163132434 | 空心螺钉 | 国械注准20163462434 | 钛合金 | 该产品采用符合GB/T 13810标准规定的TC4钛合金材料制成。产品表面有经阳极氧化处理和非阳极氧化处理两种形式。分灭菌和非灭菌两种包装。 | 适用于股骨颈骨折、游离骨块内固定。 | C0312050790302201884 | 03-骨科材料 | 12-螺钉 | 05-空心钉 | 079-螺钉 | 03-钛合金 | 022-非埋头/非锁定/非灭菌/直径≤4mm以下 | 招标范围内-中选 | 159 | 159
21da905b-91ea-11eb-8996-40f2e9990f5b | 天津正天医疗器械有限公司 | 天津正天医疗器械有限公司 | cc2aef2c-0a13-11ea-99e3-fa163e0a8baf | 空心螺钉 | 中空（空心）螺钉（非锁定） |  | 钛合金 | 非灭菌 |  | e1e88c13-3ae6-11ec-921a-0050568f9c84 | 国械注准20163132434 | 空心螺钉 | 国械注准20163462434 | 钛合金 | 该产品采用符合GB/T 13810标准规定的TC4钛合金材料制成。产品表面有经阳极氧化处理和非阳极氧化处理两种形式。分灭菌和非灭菌两种包装。 | 适用于股骨颈骨折、游离骨块内固定。 | C0312050790302301884 | 03-骨科材料 | 12-螺钉 | 05-空心钉 | 079-螺钉 | 03-钛合金 | 023-非埋头/非锁定/非灭菌/4＜直径≤7mm | 招标范围内-中选 | 159 | 159
21da905b-91ea-11eb-8996-40f2e9990f5b | 天津正天医疗器械有限公司 | 天津正天医疗器械有限公司 | cc2aef77-0a13-11ea-99e3-fa163e0a8baf | 空心螺钉 | 中空（空心）螺钉（非锁定） |  | 钛合金 | 非灭菌 |  | e1e88c13-3ae6-11ec-921a-0050568f9c84 | 国械注准20163132434 | 空心螺钉 | 国械注准20163462434 | 钛合金 | 该产品采用符合GB/T 13810标准规定的TC4钛合金材料制成。产品表面有经阳极氧化处理和非阳极氧化处理两种形式。分灭菌和非灭菌两种包装。 | 适用于股骨颈骨折、游离骨块内固定。 | C0312050790302401884 | 03-骨科材料 | 12-螺钉 | 05-空心钉 | 079-螺钉 | 03-钛合金 | 024-非埋头/非锁定/非灭菌/直径＞7mm以上 | 招标范围内-中选 | 159 | 159
c15ee356-483e-11ec-bbcb-44a84212d119 | 无锡市闻泰百得医疗器械有限公司 | 无锡市闻泰百得医疗器械有限公司 | cc2af0b8-0a13-11ea-99e3-fa163e0a8baf | 金属解剖型接骨板 | 普通接骨板 | 锁骨接骨板 | 纯钛 | 非灭菌 |  | ca782134-1ebd-11ed-9447-b4055d63f15c | 国械注准20173130581 | 金属解剖型接骨板 | 国械注准20173460581 | 纯钛 | 该产品采用符合GB4234.1标准规定的00Cr18Ni14Mo3不锈钢材料或符合ISO5832-2的3级纯钛材料制成，表面无着色，非灭菌包装。 | 适用于骨科手术时四肢、锁骨、骨盆骨折断端连接内固定。 | C0311030800201205218 | 03-骨科材料 | 11-接骨板 | 03-锁骨接骨板 | 080-固定板 | 02-纯钛 | 012-普通/内侧上方/非灭菌 | 招标范围内-中选 | 1014 | 856 | 158
c15ee356-483e-11ec-bbcb-44a84212d119 | 无锡市闻泰百得医疗器械有限公司 | 无锡市闻泰百得医疗器械有限公司 | cc2af106-0a13-11ea-99e3-fa163e0a8baf | 金属解剖型接骨板 | 普通接骨板 | 锁骨接骨板 | 纯钛 | 非灭菌 |  | ca782134-1ebd-11ed-9447-b4055d63f15c | 国械注准20173130581 | 金属解剖型接骨板 | 国械注准20173460581 | 纯钛 | 该产品采用符合GB4234.1标准规定的00Cr18Ni14Mo3不锈钢材料或符合ISO5832-2的3级纯钛材料制成，表面无着色，非灭菌包装。 | 适用于骨科手术时四肢、锁骨、骨盆骨折断端连接内固定。 | C0311030800201605218 | 03-骨科材料 | 11-接骨板 | 03-锁骨接骨板 | 080-固定板 | 02-纯钛 | 016-普通/外侧下方/非灭菌 | 招标范围内-中选 | 1014 | 856 | 158
c15ee356-483e-11ec-bbcb-44a84212d119 | 无锡市闻泰百得医疗器械有限公司 | 无锡市闻泰百得医疗器械有限公司 | cc2af153-0a13-11ea-99e3-fa163e0a8baf | 金属解剖型接骨板 | 普通接骨板 | 肱骨接骨板 | 纯钛 | 非灭菌 |  | ca782134-1ebd-11ed-9447-b4055d63f15c | 国械注准20173130581 | 金属解剖型接骨板 | 国械注准20173460581 | 纯钛 | 该产品采用符合GB4234.1标准规定的00Cr18Ni14Mo3不锈钢材料或符合ISO5832-2的3级纯钛材料制成，表面无着色，非灭菌包装。 | 适用于骨科手术时四肢、锁骨、骨盆骨折断端连接内固定。 | C0311040800200205218 | 03-骨科材料 | 11-接骨板 | 04-肱骨接骨板 | 080-固定板 | 02-纯钛 | 002-普通/近端/非灭菌 | 招标范围内-中选 | 1059 | 901 | 158
c15ee356-483e-11ec-bbcb-44a84212d119 | 无锡市闻泰百得医疗器械有限公司 | 无锡市闻泰百得医疗器械有限公司 | cc2af1a1-0a13-11ea-99e3-fa163e0a8baf | 金属解剖型接骨板 | 普通接骨板 | 肱骨接骨板 | 纯钛 | 非灭菌 |  | ca782134-1ebd-11ed-9447-b4055d63f15c | 国械注准20173130581 | 金属解剖型接骨板 | 国械注准20173460581 | 纯钛 | 该产品采用符合GB4234.1标准规定的00Cr18Ni14Mo3不锈钢材料或符合ISO5832-2的3级纯钛材料制成，表面无着色，非灭菌包装。 | 适用于骨科手术时四肢、锁骨、骨盆骨折断端连接内固定。 | C0311040800200605218 | 03-骨科材料 | 11-接骨板 | 04-肱骨接骨板 | 080-固定板 | 02-纯钛 | 006-普通/远端/非灭菌 | 招标范围内-中选 | 1059 | 901 | 158
c15ee356-483e-11ec-bbcb-44a84212d119 | 无锡市闻泰百得医疗器械有限公司 | 无锡市闻泰百得医疗器械有限公司 | cc2af23f-0a13-11ea-99e3-fa163e0a8baf | 金属解剖型接骨板 | 普通接骨板 | 尺骨接骨板 | 纯钛 | 非灭菌 |  | ca782134-1ebd-11ed-9447-b4055d63f15c | 国械注准20173130581 | 金属解剖型接骨板 | 国械注准20173460581 | 纯钛 | 该产品采用符合GB4234.1标准规定的00Cr18Ni14Mo3不锈钢材料或符合ISO5832-2的3级纯钛材料制成，表面无着色，非灭菌包装。 | 适用于骨科手术时四肢、锁骨、骨盆骨折断端连接内固定。 | C0311050800200405218 | 03-骨科材料 | 11-接骨板 | 05-尺骨接骨板 | 080-固定板 | 02-纯钛 | 004-普通/干部/非灭菌 | 招标范围内-中选 | 1062 | 904 | 158
c15ee356-483e-11ec-bbcb-44a84212d119 | 无锡市闻泰百得医疗器械有限公司 | 无锡市闻泰百得医疗器械有限公司 | cc2af28c-0a13-11ea-99e3-fa163e0a8baf | 金属解剖型接骨板 | 普通接骨板 | 尺骨接骨板 | 纯钛 | 非灭菌 |  | ca782134-1ebd-11ed-9447-b4055d63f15c | 国械注准20173130581 | 金属解剖型接骨板 | 国械注准20173460581 | 纯钛 | 该产品采用符合GB4234.1标准规定的00Cr18Ni14Mo3不锈钢材料或符合ISO5832-2的3级纯钛材料制成，表面无着色，非灭菌包装。 | 适用于骨科手术时四肢、锁骨、骨盆骨折断端连接内固定。 | C0311050800200605218 | 03-骨科材料 | 11-接骨板 | 05-尺骨接骨板 | 080-固定板 | 02-纯钛 | 006-普通/远端/非灭菌 | 招标范围内-中选 | 1062 | 904 | 158
c15ee356-483e-11ec-bbcb-44a84212d119 | 无锡市闻泰百得医疗器械有限公司 | 无锡市闻泰百得医疗器械有限公司 | cc2af2d9-0a13-11ea-99e3-fa163e0a8baf | 金属解剖型接骨板 | 普通接骨板 | 桡骨接骨板 | 纯钛 | 非灭菌 |  | ca782134-1ebd-11ed-9447-b4055d63f15c | 国械注准20173130581 | 金属解剖型接骨板 | 国械注准20173460581 | 纯钛 | 该产品采用符合GB4234.1标准规定的00Cr18Ni14Mo3不锈钢材料或符合ISO5832-2的3级纯钛材料制成，表面无着色，非灭菌包装。 | 适用于骨科手术时四肢、锁骨、骨盆骨折断端连接内固定。 | C0311060800200605218 | 03-骨科材料 | 11-接骨板 | 06-桡骨接骨板 | 080-固定板 | 02-纯钛 | 006-普通/远端/非灭菌 | 招标范围内-中选 | 940 | 782 | 158
c15ee356-483e-11ec-bbcb-44a84212d119 | 无锡市闻泰百得医疗器械有限公司 | 无锡市闻泰百得医疗器械有限公司 | cc2af324-0a13-11ea-99e3-fa163e0a8baf | 金属解剖型接骨板 | 普通接骨板 | 手部接骨板 | 纯钛 | 非灭菌 |  | ca782134-1ebd-11ed-9447-b4055d63f15c | 国械注准20173130581 | 金属解剖型接骨板 | 国械注准20173460581 | 纯钛 | 该产品采用符合GB4234.1标准规定的00Cr18Ni14Mo3不锈钢材料或符合ISO5832-2的3级纯钛材料制成，表面无着色，非灭菌包装。 | 适用于骨科手术时四肢、锁骨、骨盆骨折断端连接内固定。 | C0311070800200205218 | 03-骨科材料 | 11-接骨板 | 07-手部接骨板 | 080-固定板 | 02-纯钛 | 002-普通/腕骨/非灭菌 | 招标范围内-中选 | 940 | 782 | 158
c15ee356-483e-11ec-bbcb-44a84212d119 | 无锡市闻泰百得医疗器械有限公司 | 无锡市闻泰百得医疗器械有限公司 | cc2af374-0a13-11ea-99e3-fa163e0a8baf | 金属解剖型接骨板 | 普通接骨板 | 手部接骨板 | 纯钛 | 非灭菌 |  | ca782134-1ebd-11ed-9447-b4055d63f15c | 国械注准20173130581 | 金属解剖型接骨板 | 国械注准20173460581 | 纯钛 | 该产品采用符合GB4234.1标准规定的00Cr18Ni14Mo3不锈钢材料或符合ISO5832-2的3级纯钛材料制成，表面无着色，非灭菌包装。 | 适用于骨科手术时四肢、锁骨、骨盆骨折断端连接内固定。 | C0311070800200605218 | 03-骨科材料 | 11-接骨板 | 07-手部接骨板 | 080-固定板 | 02-纯钛 | 006-普通/掌骨干部/非灭菌 | 招标范围内-中选 | 940 | 782 | 158
c15ee356-483e-11ec-bbcb-44a84212d119 | 无锡市闻泰百得医疗器械有限公司 | 无锡市闻泰百得医疗器械有限公司 | cc2af3c1-0a13-11ea-99e3-fa163e0a8baf | 金属解剖型接骨板 | 普通接骨板 | 手部接骨板 | 纯钛 | 非灭菌 |  | ca782134-1ebd-11ed-9447-b4055d63f15c | 国械注准20173130581 | 金属解剖型接骨板 | 国械注准20173460581 | 纯钛 | 该产品采用符合GB4234.1标准规定的00Cr18Ni14Mo3不锈钢材料或符合ISO5832-2的3级纯钛材料制成，表面无着色，非灭菌包装。 | 适用于骨科手术时四肢、锁骨、骨盆骨折断端连接内固定。 | C0311070800200805218 | 03-骨科材料 | 11-接骨板 | 07-手部接骨板 | 080-固定板 | 02-纯钛 | 008-普通/掌骨基底部/非灭菌 | 招标范围内-中选 | 940 | 782 | 158
c15ee356-483e-11ec-bbcb-44a84212d119 | 无锡市闻泰百得医疗器械有限公司 | 无锡市闻泰百得医疗器械有限公司 | cc2af40d-0a13-11ea-99e3-fa163e0a8baf | 金属解剖型接骨板 | 普通接骨板 | 骨盆接骨板 | 纯钛 | 非灭菌 |  | ca782134-1ebd-11ed-9447-b4055d63f15c | 国械注准20173130581 | 金属解剖型接骨板 | 国械注准20173460581 | 纯钛 | 该产品采用符合GB4234.1标准规定的00Cr18Ni14Mo3不锈钢材料或符合ISO5832-2的3级纯钛材料制成，表面无着色，非灭菌包装。 | 适用于骨科手术时四肢、锁骨、骨盆骨折断端连接内固定。 | C0311080800200205218 | 03-骨科材料 | 11-接骨板 | 08-骨盆接骨板 | 080-固定板 | 02-纯钛 | 002-普通/直形/非灭菌 | 招标范围内-中选 | 1018 | 860 | 158
c15ee356-483e-11ec-bbcb-44a84212d119 | 无锡市闻泰百得医疗器械有限公司 | 无锡市闻泰百得医疗器械有限公司 | cc2af457-0a13-11ea-99e3-fa163e0a8baf | 金属解剖型接骨板 | 普通接骨板 | 骨盆接骨板 | 纯钛 | 非灭菌 |  | ca782134-1ebd-11ed-9447-b4055d63f15c | 国械注准20173130581 | 金属解剖型接骨板 | 国械注准20173460581 | 纯钛 | 该产品采用符合GB4234.1标准规定的00Cr18Ni14Mo3不锈钢材料或符合ISO5832-2的3级纯钛材料制成，表面无着色，非灭菌包装。 | 适用于骨科手术时四肢、锁骨、骨盆骨折断端连接内固定。 | C0311080800200405218 | 03-骨科材料 | 11-接骨板 | 08-骨盆接骨板 | 080-固定板 | 02-纯钛 | 004-普通/弧形/非灭菌 | 招标范围内-中选 | 1018 | 860 | 158
c15ee356-483e-11ec-bbcb-44a84212d119 | 无锡市闻泰百得医疗器械有限公司 | 无锡市闻泰百得医疗器械有限公司 | cc2af4a4-0a13-11ea-99e3-fa163e0a8baf | 金属解剖型接骨板 | 普通接骨板 | 骨盆接骨板 | 纯钛 | 非灭菌 |  | ca782134-1ebd-11ed-9447-b4055d63f15c | 国械注准20173130581 | 金属解剖型接骨板 | 国械注准20173460581 | 纯钛 | 该产品采用符合GB4234.1标准规定的00Cr18Ni14Mo3不锈钢材料或符合ISO5832-2的3级纯钛材料制成，表面无着色，非灭菌包装。 | 适用于骨科手术时四肢、锁骨、骨盆骨折断端连接内固定。 | C0311080800200605218 | 03-骨科材料 | 11-接骨板 | 08-骨盆接骨板 | 080-固定板 | 02-纯钛 | 006-普通/解剖形/非灭菌 | 招标范围内-中选 | 1018 | 860 | 158
c15ee356-483e-11ec-bbcb-44a84212d119 | 无锡市闻泰百得医疗器械有限公司 | 无锡市闻泰百得医疗器械有限公司 | cc2af4f1-0a13-11ea-99e3-fa163e0a8baf | 金属解剖型接骨板 | 普通接骨板 | 骨盆接骨板 | 纯钛 | 非灭菌 |  | ca782134-1ebd-11ed-9447-b4055d63f15c | 国械注准20173130581 | 金属解剖型接骨板 | 国械注准20173460581 | 纯钛 | 该产品采用符合GB4234.1标准规定的00Cr18Ni14Mo3不锈钢材料或符合ISO5832-2的3级纯钛材料制成，表面无着色，非灭菌包装。 | 适用于骨科手术时四肢、锁骨、骨盆骨折断端连接内固定。 | C0311080800200805218 | 03-骨科材料 | 11-接骨板 | 08-骨盆接骨板 | 080-固定板 | 02-纯钛 | 008-普通/耻骨形/非灭菌 | 招标范围内-中选 | 1018 | 860 | 158
c15ee356-483e-11ec-bbcb-44a84212d119 | 无锡市闻泰百得医疗器械有限公司 | 无锡市闻泰百得医疗器械有限公司 | cc2af53c-0a13-11ea-99e3-fa163e0a8baf | 金属解剖型接骨板 | 普通接骨板 | 股骨接骨板 | 纯钛 | 非灭菌 |  | ca782134-1ebd-11ed-9447-b4055d63f15c | 国械注准20173130581 | 金属解剖型接骨板 | 国械注准20173460581 | 纯钛 | 该产品采用符合GB4234.1标准规定的00Cr18Ni14Mo3不锈钢材料或符合ISO5832-2的3级纯钛材料制成，表面无着色，非灭菌包装。 | 适用于骨科手术时四肢、锁骨、骨盆骨折断端连接内固定。 | C0311090800200205218 | 03-骨科材料 | 11-接骨板 | 09-股骨接骨板 | 080-固定板 | 02-纯钛 | 002-普通/近端/非灭菌 | 招标范围内-中选 | 1062 | 904 | 158
c15ee356-483e-11ec-bbcb-44a84212d119 | 无锡市闻泰百得医疗器械有限公司 | 无锡市闻泰百得医疗器械有限公司 | cc2af58c-0a13-11ea-99e3-fa163e0a8baf | 金属解剖型接骨板 | 普通接骨板 | 股骨接骨板 | 纯钛 | 非灭菌 |  | ca782134-1ebd-11ed-9447-b4055d63f15c | 国械注准20173130581 | 金属解剖型接骨板 | 国械注准20173460581 | 纯钛 | 该产品采用符合GB4234.1标准规定的00Cr18Ni14Mo3不锈钢材料或符合ISO5832-2的3级纯钛材料制成，表面无着色，非灭菌包装。 | 适用于骨科手术时四肢、锁骨、骨盆骨折断端连接内固定。 | C0311090800200605218 | 03-骨科材料 | 11-接骨板 | 09-股骨接骨板 | 080-固定板 | 02-纯钛 | 006-普通/远端/非灭菌 | 招标范围内-中选 | 1062 | 904 | 158
c15ee356-483e-11ec-bbcb-44a84212d119 | 无锡市闻泰百得医疗器械有限公司 | 无锡市闻泰百得医疗器械有限公司 | cc2af5de-0a13-11ea-99e3-fa163e0a8baf | 金属解剖型接骨板 | 普通接骨板 | 胫骨接骨板 | 纯钛 | 非灭菌 |  | ca782134-1ebd-11ed-9447-b4055d63f15c | 国械注准20173130581 | 金属解剖型接骨板 | 国械注准20173460581 | 纯钛 | 该产品采用符合GB4234.1标准规定的00Cr18Ni14Mo3不锈钢材料或符合ISO5832-2的3级纯钛材料制成，表面无着色，非灭菌包装。 | 适用于骨科手术时四肢、锁骨、骨盆骨折断端连接内固定。 | C0311110800200205218 | 03-骨科材料 | 11-接骨板 | 11-胫骨接骨板 | 080-固定板 | 02-纯钛 | 002-普通/近端/非灭菌 | 招标范围内-中选 | 1024 | 866 | 158
c15ee356-483e-11ec-bbcb-44a84212d119 | 无锡市闻泰百得医疗器械有限公司 | 无锡市闻泰百得医疗器械有限公司 | cc2af628-0a13-11ea-99e3-fa163e0a8baf | 金属解剖型接骨板 | 普通接骨板 | 胫骨接骨板 | 纯钛 | 非灭菌 |  | ca782134-1ebd-11ed-9447-b4055d63f15c | 国械注准20173130581 | 金属解剖型接骨板 | 国械注准20173460581 | 纯钛 | 该产品采用符合GB4234.1标准规定的00Cr18Ni14Mo3不锈钢材料或符合ISO5832-2的3级纯钛材料制成，表面无着色，非灭菌包装。 | 适用于骨科手术时四肢、锁骨、骨盆骨折断端连接内固定。 | C0311110800200605218 | 03-骨科材料 | 11-接骨板 | 11-胫骨接骨板 | 080-固定板 | 02-纯钛 | 006-普通/远端/非灭菌 | 招标范围内-中选 | 1024 | 866 | 158
c15ee356-483e-11ec-bbcb-44a84212d119 | 无锡市闻泰百得医疗器械有限公司 | 无锡市闻泰百得医疗器械有限公司 | cc2af672-0a13-11ea-99e3-fa163e0a8baf | 金属解剖型接骨板 | 普通接骨板 | 腓骨接骨板 | 纯钛 | 非灭菌 |  | ca782134-1ebd-11ed-9447-b4055d63f15c | 国械注准20173130581 | 金属解剖型接骨板 | 国械注准20173460581 | 纯钛 | 该产品采用符合GB4234.1标准规定的00Cr18Ni14Mo3不锈钢材料或符合ISO5832-2的3级纯钛材料制成，表面无着色，非灭菌包装。 | 适用于骨科手术时四肢、锁骨、骨盆骨折断端连接内固定。 | C0311120800200605218 | 03-骨科材料 | 11-接骨板 | 12-腓骨接骨板 | 080-固定板 | 02-纯钛 | 006-普通/远端/非灭菌 | 招标范围内-中选 | 974 | 816 | 158
c15ee356-483e-11ec-bbcb-44a84212d119 | 无锡市闻泰百得医疗器械有限公司 | 无锡市闻泰百得医疗器械有限公司 | cc2af6cd-0a13-11ea-99e3-fa163e0a8baf | 金属解剖型接骨板 | 普通接骨板 | 足部接骨板 | 纯钛 | 非灭菌 |  | ca782134-1ebd-11ed-9447-b4055d63f15c | 国械注准20173130581 | 金属解剖型接骨板 | 国械注准20173460581 | 纯钛 | 该产品采用符合GB4234.1标准规定的00Cr18Ni14Mo3不锈钢材料或符合ISO5832-2的3级纯钛材料制成，表面无着色，非灭菌包装。 | 适用于骨科手术时四肢、锁骨、骨盆骨折断端连接内固定。 | C0311140800200605218 | 03-骨科材料 | 11-接骨板 | 14-足部接骨板 | 080-固定板 | 02-纯钛 | 006-普通/后足/非灭菌 | 招标范围内-中选 | 940 | 782 | 158
c15ee356-483e-11ec-bbcb-44a84212d119 | 无锡市闻泰百得医疗器械有限公司 | 无锡市闻泰百得医疗器械有限公司 | cc2af71a-0a13-11ea-99e3-fa163e0a8baf | 金属解剖型接骨板 | 普通接骨板 | 通用接骨板 | 纯钛 | 非灭菌 |  | ca782134-1ebd-11ed-9447-b4055d63f15c | 国械注准20173130581 | 金属解剖型接骨板 | 国械注准20173460581 | 纯钛 | 该产品采用符合GB4234.1标准规定的00Cr18Ni14Mo3不锈钢材料或符合ISO5832-2的3级纯钛材料制成，表面无着色，非灭菌包装。 | 适用于骨科手术时四肢、锁骨、骨盆骨折断端连接内固定。 | C0311150800200405218 | 03-骨科材料 | 11-接骨板 | 15-通用接骨板 | 080-固定板 | 02-纯钛 | 004-普通/弧形/非灭菌 | 招标范围内-中选 | 1041 | 883 | 158
c15ee356-483e-11ec-bbcb-44a84212d119 | 无锡市闻泰百得医疗器械有限公司 | 无锡市闻泰百得医疗器械有限公司 | cc2af765-0a13-11ea-99e3-fa163e0a8baf | 金属解剖型接骨板 | 普通接骨板 | 通用接骨板 | 纯钛 | 非灭菌 |  | ca782134-1ebd-11ed-9447-b4055d63f15c | 国械注准20173130581 | 金属解剖型接骨板 | 国械注准20173460581 | 纯钛 | 该产品采用符合GB4234.1标准规定的00Cr18Ni14Mo3不锈钢材料或符合ISO5832-2的3级纯钛材料制成，表面无着色，非灭菌包装。 | 适用于骨科手术时四肢、锁骨、骨盆骨折断端连接内固定。 | C0311150800201005218 | 03-骨科材料 | 11-接骨板 | 15-通用接骨板 | 080-固定板 | 02-纯钛 | 010-普通/异形/非灭菌 | 招标范围内-中选 | 1041 | 883 | 158
c15ee356-483e-11ec-bbcb-44a84212d119 | 无锡市闻泰百得医疗器械有限公司 | 无锡市闻泰百得医疗器械有限公司 | cc2af7b0-0a13-11ea-99e3-fa163e0a8baf | 金属解剖型接骨板 | 普通接骨板 | 通用接骨板 | 纯钛 | 非灭菌 |  | ca782134-1ebd-11ed-9447-b4055d63f15c | 国械注准20173130581 | 金属解剖型接骨板 | 国械注准20173460581 | 纯钛 | 该产品采用符合GB4234.1标准规定的00Cr18Ni14Mo3不锈钢材料或符合ISO5832-2的3级纯钛材料制成，表面无着色，非灭菌包装。 | 适用于骨科手术时四肢、锁骨、骨盆骨折断端连接内固定。 | C0311150800200205218 | 03-骨科材料 | 11-接骨板 | 15-通用接骨板 | 080-固定板 | 02-纯钛 | 002-普通/直形/非灭菌 | 招标范围内-中选 | 1041 | 883 | 158
c15ee356-483e-11ec-bbcb-44a84212d119 | 无锡市闻泰百得医疗器械有限公司 | 无锡市闻泰百得医疗器械有限公司 | cc2af7fa-0a13-11ea-99e3-fa163e0a8baf | 金属解剖型接骨板 | 普通接骨板 | 肩胛骨接骨板 | 纯钛 | 非灭菌 |  | ca782134-1ebd-11ed-9447-b4055d63f15c | 国械注准20173130581 | 金属解剖型接骨板 | 国械注准20173460581 | 纯钛 | 该产品采用符合GB4234.1标准规定的00Cr18Ni14Mo3不锈钢材料或符合ISO5832-2的3级纯钛材料制成，表面无着色，非灭菌包装。 | 适用于骨科手术时四肢、锁骨、骨盆骨折断端连接内固定。 | C0311200800200105218 | 03-骨科材料 | 11-接骨板 | 20-关节融合板 | 080-固定板 | 02-纯钛 | 001-肩/普通 | 招标范围内-中选 | 606 | 448 | 158
21d1746c-91ea-11eb-8996-40f2e9990f5b | 北京科仪邦恩医疗器械科技有限公司 | 北京科仪邦恩医疗器械科技有限公司 | cc2afd0a-0a13-11ea-99e3-fa163e0a8baf | 空心接骨螺钉（非锁定） | 中空（空心）螺钉（非锁定） |  | 钛合金 | 非灭菌 |  | c6745937256f4f6482145aaf2ccabbf1 | 国械注准20173131551 | 空心接骨螺钉（非锁定） | 国械注准20173461551 | 钛合金 | 空心接骨螺钉（非锁定）选用GB/T13810规定的钛合金TC4材料制造；垫片选用GB/T13810规定的TA2纯钛材料制造。空心接骨螺钉和垫片产品表面经阳极氧化处理，其中型号为BZ01-BZ04、KP01为黑灰色阳极氧化，型号为BZ05、WT01-WT09均为彩色阳极氧化。灭菌包装或非灭菌包装，灭菌方式为伽马射线辐照灭菌，灭菌包装有效期5年。 | 可单独使用，适用于四肢骨折内固定。 | C0312050790302410845 | 03-骨科材料 | 12-螺钉 | 05-空心钉 | 079-螺钉 | 03-钛合金 | 024-非埋头/非锁定/非灭菌/直径＞7mm以上 | 招标范围内-中选 | 159 | 159
4d557624-48fd-11ec-bbcb-44a84212d119 | 四川阿尔泰医疗器械有限公司 | 四川阿尔泰医疗器械有限公司 | cc2b0fb4-0a13-11ea-99e3-fa163e0a8baf | 金属锁定接骨螺钉 | 锁定螺钉 |  | 钛合金 | 非灭菌 |  | c880e726-d441-11e9-953f-fa163e0a8baf | 国械注准20193130227 | 金属锁定接骨螺钉 |  | 钛合金 | 该产品由符合GB/T 13810标准规定的TC4钛合金材料制成。产品表面无着色或经黑灰色阳极氧化或经着色阳极氧化处理。非灭菌包装 | 适用于四肢骨折内固定 | C0312020790300509262 | 03-骨科材料 | 12-螺钉 | 02-普通锁定螺钉 | 079-螺钉 | 03-钛合金 | 005-非灭菌/2.7＜直径≤4mm | 招标范围内-中选 | 82 | 82
4d557624-48fd-11ec-bbcb-44a84212d119 | 四川阿尔泰医疗器械有限公司 | 四川阿尔泰医疗器械有限公司 | cc2b0fff-0a13-11ea-99e3-fa163e0a8baf | 金属锁定接骨螺钉 | 锁定螺钉 |  | 钛合金 | 非灭菌 |  | c880e726-d441-11e9-953f-fa163e0a8baf | 国械注准20193130227 | 金属锁定接骨螺钉 |  | 钛合金 | 该产品由符合GB/T 13810标准规定的TC4钛合金材料制成。产品表面无着色或经黑灰色阳极氧化或经着色阳极氧化处理。非灭菌包装 | 适用于四肢骨折内固定 | C0312020790300609262 | 03-骨科材料 | 12-螺钉 | 02-普通锁定螺钉 | 079-螺钉 | 03-钛合金 | 006-非灭菌/直径＞4mm以上 | 招标范围内-中选 | 82 | 82
21da905b-91ea-11eb-8996-40f2e9990f5b | 天津正天医疗器械有限公司 | 天津正天医疗器械有限公司 | cc2b3a3f-0a13-11ea-99e3-fa163e0a8baf | 锁定接骨板系统-接骨螺钉 | 锁定螺钉 |  | 钛合金 | 非灭菌 |  | cac8d063-cad4-11e9-953f-fa163e0a8baf | 国械注准20183130167 | 锁定接骨板系统 | 国械注准20183460167 | 钛合金 | 该产品由锁定骨板（直型、解剖型、角度型）、接骨螺钉（锁定螺钉、非锁定螺钉、锁定空心螺钉、非锁定空心螺钉）、拉力螺钉和骨板填塞钉组成。锁定骨板采用符合GB/T13810-2017规定的TA3G纯钛材料制成，表面经着色阳极氧化或微弧阳极氧化处理；接骨螺钉、拉力螺钉、骨板填塞钉和万向锁定骨板的卡环采用符合GB/T13810-2017规定的TC4钛合金材料制成，表面有经着色阳极氧化、微弧阳极氧化和未经阳极氧化处理三种状态。非灭菌包装。 | 作为锁定接骨板系统使用，适用于骨科手术时四肢骨折内固定。 | C0312020790300601884 | 03-骨科材料 | 12-螺钉 | 02-普通锁定螺钉 | 079-螺钉 | 03-钛合金 | 006-非灭菌/直径＞4mm以上 | 招标范围内-中选 | 12 | 12
c1661fa0-483e-11ec-bbcb-44a84212d119 | 常州大章医疗器械有限公司 | 常州大章医疗器械有限公司 | cc2b726b-0a13-11ea-99e3-fa163e0a8baf | 锁定型金属接骨板系统-螺钉 | 锁定螺钉 |  | 钛合金 | 非灭菌 |  | cf749343-9967-11e9-b4ed-fa163e0a8baf | 国械注准20183130226 | 锁定型金属接骨板系统 | 国械注准20183460226 | 钛合金 | 该产品由锁定接骨板、锁定接骨螺钉和非锁定接骨螺钉组成。接骨板由符合GB/T13810标准要求的TA3纯钛材料制成,接骨螺钉由符合GB/T13810标准要求的TC4钛合金材料制成；产品表面经着色阳极氧化或微弧阳极氧化处理；辐照灭菌和非灭菌包装，无菌有效期5年。 | 该产品适用于四肢骨干骺端骨折内固定。 | C0312010790300503025 | 03-骨科材料 | 12-螺钉 | 01-万向锁定螺钉 | 079-螺钉 | 03-钛合金 | 005-非灭菌/2.7＜直径≤4mm | 招标范围内-中选 | 20 | 20
c1661fa0-483e-11ec-bbcb-44a84212d119 | 常州大章医疗器械有限公司 | 常州大章医疗器械有限公司 | cc2b72b9-0a13-11ea-99e3-fa163e0a8baf | 锁定型金属接骨板系统-锁定接骨螺钉 | 锁定螺钉 |  | 钛合金 | 非灭菌 |  | cf749343-9967-11e9-b4ed-fa163e0a8baf | 国械注准20183130226 | 锁定型金属接骨板系统 | 国械注准20183460226 | 钛合金 | 该产品由锁定接骨板、锁定接骨螺钉和非锁定接骨螺钉组成。接骨板由符合GB/T13810标准要求的TA3纯钛材料制成,接骨螺钉由符合GB/T13810标准要求的TC4钛合金材料制成；产品表面经着色阳极氧化或微弧阳极氧化处理；辐照灭菌和非灭菌包装，无菌有效期5年。 | 该产品适用于四肢骨干骺端骨折内固定。 | C0312020790300403025 | 03-骨科材料 | 12-螺钉 | 02-普通锁定螺钉 | 079-螺钉 | 03-钛合金 | 004-非灭菌/直径≤2.7mm以下 | 招标范围内-中选 | 20 | 20
c1661fa0-483e-11ec-bbcb-44a84212d119 | 常州大章医疗器械有限公司 | 常州大章医疗器械有限公司 | cc2b7305-0a13-11ea-99e3-fa163e0a8baf | 锁定型金属接骨板系统-锁定接骨螺钉 | 锁定螺钉 |  | 钛合金 | 非灭菌 |  | cf749343-9967-11e9-b4ed-fa163e0a8baf | 国械注准20183130226 | 锁定型金属接骨板系统 | 国械注准20183460226 | 钛合金 | 该产品由锁定接骨板、锁定接骨螺钉和非锁定接骨螺钉组成。接骨板由符合GB/T13810标准要求的TA3纯钛材料制成,接骨螺钉由符合GB/T13810标准要求的TC4钛合金材料制成；产品表面经着色阳极氧化或微弧阳极氧化处理；辐照灭菌和非灭菌包装，无菌有效期5年。 | 该产品适用于四肢骨干骺端骨折内固定。 | C0312020790300503025 | 03-骨科材料 | 12-螺钉 | 02-普通锁定螺钉 | 079-螺钉 | 03-钛合金 | 005-非灭菌/2.7＜直径≤4mm | 招标范围内-中选 | 20 | 20
c1661fa0-483e-11ec-bbcb-44a84212d119 | 常州大章医疗器械有限公司 | 常州大章医疗器械有限公司 | cc2b7350-0a13-11ea-99e3-fa163e0a8baf | 锁定型金属接骨板系统-锁定接骨螺钉 | 锁定螺钉 |  | 钛合金 | 非灭菌 |  | cf749343-9967-11e9-b4ed-fa163e0a8baf | 国械注准20183130226 | 锁定型金属接骨板系统 | 国械注准20183460226 | 钛合金 | 该产品由锁定接骨板、锁定接骨螺钉和非锁定接骨螺钉组成。接骨板由符合GB/T13810标准要求的TA3纯钛材料制成,接骨螺钉由符合GB/T13810标准要求的TC4钛合金材料制成；产品表面经着色阳极氧化或微弧阳极氧化处理；辐照灭菌和非灭菌包装，无菌有效期5年。 | 该产品适用于四肢骨干骺端骨折内固定。 | C0312020790300603025 | 03-骨科材料 | 12-螺钉 | 02-普通锁定螺钉 | 079-螺钉 | 03-钛合金 | 006-非灭菌/直径＞4mm以上 | 招标范围内-中选 | 20 | 20
c1661fa0-483e-11ec-bbcb-44a84212d119 | 常州大章医疗器械有限公司 | 常州大章医疗器械有限公司 | cc2b7517-0a13-11ea-99e3-fa163e0a8baf | 锁定型金属接骨板系统-非锁定接骨螺钉 | 普通接骨螺钉 | 皮质骨螺钉 | 钛合金 | 非灭菌 | 单独和成套均可 | cf749343-9967-11e9-b4ed-fa163e0a8baf | 国械注准20183130226 | 锁定型金属接骨板系统 | 国械注准20183460226 | 钛合金 | 该产品由锁定接骨板、锁定接骨螺钉和非锁定接骨螺钉组成。接骨板由符合GB/T13810标准要求的TA3纯钛材料制成,接骨螺钉由符合GB/T13810标准要求的TC4钛合金材料制成；产品表面经着色阳极氧化或微弧阳极氧化处理；辐照灭菌和非灭菌包装，无菌有效期5年。 | 该产品适用于四肢骨干骺端骨折内固定。 | C0312030790300503025 | 03-骨科材料 | 12-螺钉 | 03-皮质骨螺钉 | 079-螺钉 | 03-钛合金 | 005-非灭菌/2.7＜直径≤4mm | 招标范围内-中选 | 26 | 26
c1661fa0-483e-11ec-bbcb-44a84212d119 | 常州大章医疗器械有限公司 | 常州大章医疗器械有限公司 | cc2b7566-0a13-11ea-99e3-fa163e0a8baf | 锁定型金属接骨板系统-非锁定接骨螺钉 | 普通接骨螺钉 | 皮质骨螺钉 | 钛合金 | 非灭菌 | 单独和成套均可 | cf749343-9967-11e9-b4ed-fa163e0a8baf | 国械注准20183130226 | 锁定型金属接骨板系统 | 国械注准20183460226 | 钛合金 | 该产品由锁定接骨板、锁定接骨螺钉和非锁定接骨螺钉组成。接骨板由符合GB/T13810标准要求的TA3纯钛材料制成,接骨螺钉由符合GB/T13810标准要求的TC4钛合金材料制成；产品表面经着色阳极氧化或微弧阳极氧化处理；辐照灭菌和非灭菌包装，无菌有效期5年。 | 该产品适用于四肢骨干骺端骨折内固定。 | C0312030790300603025 | 03-骨科材料 | 12-螺钉 | 03-皮质骨螺钉 | 079-螺钉 | 03-钛合金 | 006-非灭菌/直径＞4mm以上 | 招标范围内-中选 | 26 | 26
c1661fa0-483e-11ec-bbcb-44a84212d119 | 常州大章医疗器械有限公司 | 常州大章医疗器械有限公司 | cc2b75be-0a13-11ea-99e3-fa163e0a8baf | 锁定型金属接骨板系统-非锁定接骨螺钉 | 普通接骨螺钉 | 松质骨螺钉 | 钛合金 | 非灭菌 | 单独和成套均可 | cf749343-9967-11e9-b4ed-fa163e0a8baf | 国械注准20183130226 | 锁定型金属接骨板系统 | 国械注准20183460226 | 钛合金 | 该产品由锁定接骨板、锁定接骨螺钉和非锁定接骨螺钉组成。接骨板由符合GB/T13810标准要求的TA3纯钛材料制成,接骨螺钉由符合GB/T13810标准要求的TC4钛合金材料制成；产品表面经着色阳极氧化或微弧阳极氧化处理；辐照灭菌和非灭菌包装，无菌有效期5年。 | 该产品适用于四肢骨干骺端骨折内固定。 | C0312040790301703025 | 03-骨科材料 | 12-螺钉 | 04-松质骨螺钉 | 079-螺钉 | 03-钛合金 | 017-非锁定/全螺纹/非灭菌/2.7＜直径≤4mm | 招标范围内-中选 | 39 | 39
c1661fa0-483e-11ec-bbcb-44a84212d119 | 常州大章医疗器械有限公司 | 常州大章医疗器械有限公司 | cc2b760e-0a13-11ea-99e3-fa163e0a8baf | 锁定型金属接骨板系统-非锁定接骨螺钉 | 普通接骨螺钉 | 松质骨螺钉 | 钛合金 | 非灭菌 | 单独和成套均可 | cf749343-9967-11e9-b4ed-fa163e0a8baf | 国械注准20183130226 | 锁定型金属接骨板系统 | 国械注准20183460226 | 钛合金 | 该产品由锁定接骨板、锁定接骨螺钉和非锁定接骨螺钉组成。接骨板由符合GB/T13810标准要求的TA3纯钛材料制成,接骨螺钉由符合GB/T13810标准要求的TC4钛合金材料制成；产品表面经着色阳极氧化或微弧阳极氧化处理；辐照灭菌和非灭菌包装，无菌有效期5年。 | 该产品适用于四肢骨干骺端骨折内固定。 | C0312040790301803025 | 03-骨科材料 | 12-螺钉 | 04-松质骨螺钉 | 079-螺钉 | 03-钛合金 | 018-非锁定/全螺纹/非灭菌/直径＞4mm以上 | 招标范围内-中选 | 39 | 39
4d698aae-48fd-11ec-bbcb-44a84212d119 | 江苏嘉斯康医疗科技有限公司 | 江苏嘉斯康医疗科技有限公司 | cc2b9116-0a13-11ea-99e3-fa163e0a8baf | 空心接骨螺钉 | 中空（空心）螺钉（非锁定） |  | 钛合金 | 非灭菌 |  | b3028058-71b3-11ec-9829-0050568f40ec | 国械注准20173133018 | 空心接骨螺钉 | 国械注准20173463018 | 钛合金 | 该类产品采用符合GB/T 13810标准要求的TC4钛合金材料制成,均由半螺纹形式，表面无着色,非灭菌包装。 | 适用于四肢骨折内固定。 | C0312050790300409114 | 03-骨科材料 | 12-螺钉 | 05-空心钉 | 079-螺钉 | 03-钛合金 | 004-埋头/锁定/非灭菌/直径≤4mm以下 | 招标范围内-中选 | 159 | 159
4d698aae-48fd-11ec-bbcb-44a84212d119 | 江苏嘉斯康医疗科技有限公司 | 江苏嘉斯康医疗科技有限公司 | cc2b9163-0a13-11ea-99e3-fa163e0a8baf | 空心接骨螺钉 | 中空（空心）螺钉（非锁定） |  | 钛合金 | 非灭菌 |  | b3028058-71b3-11ec-9829-0050568f40ec | 国械注准20173133018 | 空心接骨螺钉 | 国械注准20173463018 | 钛合金 | 该类产品采用符合GB/T 13810标准要求的TC4钛合金材料制成,均由半螺纹形式，表面无着色,非灭菌包装。 | 适用于四肢骨折内固定。 | C0312050790301709114 | 03-骨科材料 | 12-螺钉 | 05-空心钉 | 079-螺钉 | 03-钛合金 | 017-非埋头/锁定/非灭菌/4＜直径≤7mm | 招标范围内-中选 | 159 | 159
4d698aae-48fd-11ec-bbcb-44a84212d119 | 江苏嘉斯康医疗科技有限公司 | 江苏嘉斯康医疗科技有限公司 | cc2b91b0-0a13-11ea-99e3-fa163e0a8baf | 空心接骨螺钉 | 中空（空心）螺钉（非锁定） |  | 钛合金 | 非灭菌 |  | b3028058-71b3-11ec-9829-0050568f40ec | 国械注准20173133018 | 空心接骨螺钉 | 国械注准20173463018 | 钛合金 | 该类产品采用符合GB/T 13810标准要求的TC4钛合金材料制成,均由半螺纹形式，表面无着色,非灭菌包装。 | 适用于四肢骨折内固定。 | C0312050790301809114 | 03-骨科材料 | 12-螺钉 | 05-空心钉 | 079-螺钉 | 03-钛合金 | 018-非埋头/锁定/非灭菌/直径＞7mm以上 | 招标范围内-中选 | 159 | 159
4d698aae-48fd-11ec-bbcb-44a84212d119 | 江苏嘉斯康医疗科技有限公司 | 江苏嘉斯康医疗科技有限公司 | cc2b91fc-0a13-11ea-99e3-fa163e0a8baf | 空心接骨螺钉 | 中空（空心）螺钉（非锁定） |  | 钛合金 | 非灭菌 |  | b3028058-71b3-11ec-9829-0050568f40ec | 国械注准20173133018 | 空心接骨螺钉 | 国械注准20173463018 | 钛合金 | 该类产品采用符合GB/T 13810标准要求的TC4钛合金材料制成,均由半螺纹形式，表面无着色,非灭菌包装。 | 适用于四肢骨折内固定。 | C0312050790302209114 | 03-骨科材料 | 12-螺钉 | 05-空心钉 | 079-螺钉 | 03-钛合金 | 022-非埋头/非锁定/非灭菌/直径≤4mm以下 | 招标范围内-中选 | 159 | 159
4d698aae-48fd-11ec-bbcb-44a84212d119 | 江苏嘉斯康医疗科技有限公司 | 江苏嘉斯康医疗科技有限公司 | cc2b924c-0a13-11ea-99e3-fa163e0a8baf | 空心接骨螺钉 | 中空（空心）螺钉（非锁定） |  | 钛合金 | 非灭菌 |  | b3028058-71b3-11ec-9829-0050568f40ec | 国械注准20173133018 | 空心接骨螺钉 | 国械注准20173463018 | 钛合金 | 该类产品采用符合GB/T 13810标准要求的TC4钛合金材料制成,均由半螺纹形式，表面无着色,非灭菌包装。 | 适用于四肢骨折内固定。 | C0312050790302309114 | 03-骨科材料 | 12-螺钉 | 05-空心钉 | 079-螺钉 | 03-钛合金 | 023-非埋头/非锁定/非灭菌/4＜直径≤7mm | 招标范围内-中选 | 159 | 159
4d698aae-48fd-11ec-bbcb-44a84212d119 | 江苏嘉斯康医疗科技有限公司 | 江苏嘉斯康医疗科技有限公司 | cc2b9298-0a13-11ea-99e3-fa163e0a8baf | 空心接骨螺钉 | 中空（空心）螺钉（非锁定） |  | 钛合金 | 非灭菌 |  | b3028058-71b3-11ec-9829-0050568f40ec | 国械注准20173133018 | 空心接骨螺钉 | 国械注准20173463018 | 钛合金 | 该类产品采用符合GB/T 13810标准要求的TC4钛合金材料制成,均由半螺纹形式，表面无着色,非灭菌包装。 | 适用于四肢骨折内固定。 | C0312050790302409114 | 03-骨科材料 | 12-螺钉 | 05-空心钉 | 079-螺钉 | 03-钛合金 | 024-非埋头/非锁定/非灭菌/直径＞7mm以上 | 招标范围内-中选 | 159 | 159
21d7bc87-91ea-11eb-8996-40f2e9990f5b | 苏州欣荣博尔特医疗器械有限公司 | 苏州欣荣博尔特医疗器械有限公司 | cc2c3cbc-0a13-11ea-99e3-fa163e0a8baf | 解剖型锁定接骨板 | 锁定加压接骨板（含万向） | 肱骨接骨板 | 不锈钢 | 非灭菌 |  | d86e21fd-9d3d-11e9-b4ed-fa163e0a8baf | 国械注准20153461359 | 解剖型锁定接骨板 |  | 不锈钢 | 该产品由符合GB 4234规定的00Cr18Ni14Mo3不锈钢材料或符合GB/T13810规定的TA3纯钛材料制成,纯钛产品表面分为无阳极氧化处理、微弧阳极氧化处理和着色阳极氧化处理，包装分为灭菌和非灭菌包装。 | 用于四肢骨干或四肢骨近、远端骨折的内固定治疗。 | C0311040800100805248 | 03-骨科材料 | 11-接骨板 | 04-肱骨接骨板 | 080-固定板 | 01-不锈钢 | 008-锁定加压/近端/非灭菌 | 招标范围内-中选 | 557 | 357 | 200
21d7bc87-91ea-11eb-8996-40f2e9990f5b | 苏州欣荣博尔特医疗器械有限公司 | 苏州欣荣博尔特医疗器械有限公司 | cc2c3e8c-0a13-11ea-99e3-fa163e0a8baf | 解剖型锁定接骨板 | 锁定加压接骨板（含万向） | 胫骨接骨板 | 不锈钢 | 非灭菌 |  | d86e21fd-9d3d-11e9-b4ed-fa163e0a8baf | 国械注准20153461359 | 解剖型锁定接骨板 |  | 不锈钢 | 该产品由符合GB 4234规定的00Cr18Ni14Mo3不锈钢材料或符合GB/T13810规定的TA3纯钛材料制成,纯钛产品表面分为无阳极氧化处理、微弧阳极氧化处理和着色阳极氧化处理，包装分为灭菌和非灭菌包装。 | 用于四肢骨干或四肢骨近、远端骨折的内固定治疗。 | C0311110800101205248 | 03-骨科材料 | 11-接骨板 | 11-胫骨接骨板 | 080-固定板 | 01-不锈钢 | 012-锁定加压/远端/非灭菌 | 招标范围内-中选 | 604 | 404 | 200
21d7bc87-91ea-11eb-8996-40f2e9990f5b | 苏州欣荣博尔特医疗器械有限公司 | 苏州欣荣博尔特医疗器械有限公司 | cc2c3ed9-0a13-11ea-99e3-fa163e0a8baf | 解剖型锁定接骨板 | 锁定加压接骨板（含万向） | 腓骨接骨板 | 不锈钢 | 非灭菌 |  | d86e21fd-9d3d-11e9-b4ed-fa163e0a8baf | 国械注准20153461359 | 解剖型锁定接骨板 |  | 不锈钢 | 该产品由符合GB 4234规定的00Cr18Ni14Mo3不锈钢材料或符合GB/T13810规定的TA3纯钛材料制成,纯钛产品表面分为无阳极氧化处理、微弧阳极氧化处理和着色阳极氧化处理，包装分为灭菌和非灭菌包装。 | 用于四肢骨干或四肢骨近、远端骨折的内固定治疗。 | C0311120800101205248 | 03-骨科材料 | 11-接骨板 | 12-腓骨接骨板 | 080-固定板 | 01-不锈钢 | 012-锁定加压/远端/非灭菌 | 招标范围内-中选 | 503 | 303 | 200
21d7bc87-91ea-11eb-8996-40f2e9990f5b | 苏州欣荣博尔特医疗器械有限公司 | 苏州欣荣博尔特医疗器械有限公司 | cc2c4083-0a13-11ea-99e3-fa163e0a8baf | 解剖型锁定接骨板 | 锁定加压接骨板（含万向） | 锁骨接骨板 | 纯钛 | 非灭菌 |  | d86e21fd-9d3d-11e9-b4ed-fa163e0a8baf | 国械注准20153461359 | 解剖型锁定接骨板 |  | 纯钛 | 该产品由符合GB 4234规定的00Cr18Ni14Mo3不锈钢材料或符合GB/T13810规定的TA3纯钛材料制成,纯钛产品表面分为无阳极氧化处理、微弧阳极氧化处理和着色阳极氧化处理，包装分为灭菌和非灭菌包装。 | 用于四肢骨干或四肢骨近、远端骨折的内固定治疗。 | C0311030800202205248 | 03-骨科材料 | 11-接骨板 | 03-锁骨接骨板 | 080-固定板 | 02-纯钛 | 022-锁定加压/中段前方/非灭菌 | 招标范围内-中选 | 579 | 379 | 200
21d7bc87-91ea-11eb-8996-40f2e9990f5b | 苏州欣荣博尔特医疗器械有限公司 | 苏州欣荣博尔特医疗器械有限公司 | cc2c40fc-0a13-11ea-99e3-fa163e0a8baf | 解剖型锁定接骨板 | 锁定加压接骨板（含万向） | 锁骨接骨板 | 纯钛 | 非灭菌 |  | d86e21fd-9d3d-11e9-b4ed-fa163e0a8baf | 国械注准20153461359 | 解剖型锁定接骨板 |  | 纯钛 | 该产品由符合GB 4234规定的00Cr18Ni14Mo3不锈钢材料或符合GB/T13810规定的TA3纯钛材料制成,纯钛产品表面分为无阳极氧化处理、微弧阳极氧化处理和着色阳极氧化处理，包装分为灭菌和非灭菌包装。 | 用于四肢骨干或四肢骨近、远端骨折的内固定治疗。 | C0311030800202405248 | 03-骨科材料 | 11-接骨板 | 03-锁骨接骨板 | 080-固定板 | 02-纯钛 | 024-锁定加压/中段上方/非灭菌 | 招标范围内-中选 | 579 | 379 | 200
21d7bc87-91ea-11eb-8996-40f2e9990f5b | 苏州欣荣博尔特医疗器械有限公司 | 苏州欣荣博尔特医疗器械有限公司 | cc2c415f-0a13-11ea-99e3-fa163e0a8baf | 解剖型锁定接骨板 | 锁定加压接骨板（含万向） | 肱骨接骨板 | 纯钛 | 非灭菌 |  | d86e21fd-9d3d-11e9-b4ed-fa163e0a8baf | 国械注准20153461359 | 解剖型锁定接骨板 |  | 纯钛 | 该产品由符合GB 4234规定的00Cr18Ni14Mo3不锈钢材料或符合GB/T13810规定的TA3纯钛材料制成,纯钛产品表面分为无阳极氧化处理、微弧阳极氧化处理和着色阳极氧化处理，包装分为灭菌和非灭菌包装。 | 用于四肢骨干或四肢骨近、远端骨折的内固定治疗。 | C0311040800200805248 | 03-骨科材料 | 11-接骨板 | 04-肱骨接骨板 | 080-固定板 | 02-纯钛 | 008-锁定加压/近端/非灭菌 | 招标范围内-中选 | 646 | 446 | 200
21d7bc87-91ea-11eb-8996-40f2e9990f5b | 苏州欣荣博尔特医疗器械有限公司 | 苏州欣荣博尔特医疗器械有限公司 | cc2c41c1-0a13-11ea-99e3-fa163e0a8baf | 解剖型锁定接骨板 | 锁定加压接骨板（含万向） | 肱骨接骨板 | 纯钛 | 非灭菌 |  | d86e21fd-9d3d-11e9-b4ed-fa163e0a8baf | 国械注准20153461359 | 解剖型锁定接骨板 |  | 纯钛 | 该产品由符合GB 4234规定的00Cr18Ni14Mo3不锈钢材料或符合GB/T13810规定的TA3纯钛材料制成,纯钛产品表面分为无阳极氧化处理、微弧阳极氧化处理和着色阳极氧化处理，包装分为灭菌和非灭菌包装。 | 用于四肢骨干或四肢骨近、远端骨折的内固定治疗。 | C0311040800201205248 | 03-骨科材料 | 11-接骨板 | 04-肱骨接骨板 | 080-固定板 | 02-纯钛 | 012-锁定加压/远端/非灭菌 | 招标范围内-中选 | 646 | 446 | 200
21d7bc87-91ea-11eb-8996-40f2e9990f5b | 苏州欣荣博尔特医疗器械有限公司 | 苏州欣荣博尔特医疗器械有限公司 | cc2c4221-0a13-11ea-99e3-fa163e0a8baf | 解剖型锁定接骨板 | 锁定加压接骨板（含万向） | 尺骨接骨板 | 纯钛 | 非灭菌 |  | d86e21fd-9d3d-11e9-b4ed-fa163e0a8baf | 国械注准20153461359 | 解剖型锁定接骨板 |  | 纯钛 | 该产品由符合GB 4234规定的00Cr18Ni14Mo3不锈钢材料或符合GB/T13810规定的TA3纯钛材料制成,纯钛产品表面分为无阳极氧化处理、微弧阳极氧化处理和着色阳极氧化处理，包装分为灭菌和非灭菌包装。 | 用于四肢骨干或四肢骨近、远端骨折的内固定治疗。 | C0311050800200805248 | 03-骨科材料 | 11-接骨板 | 05-尺骨接骨板 | 080-固定板 | 02-纯钛 | 008-锁定加压/近端/非灭菌 | 招标范围内-中选 | 698 | 498 | 200
21d7bc87-91ea-11eb-8996-40f2e9990f5b | 苏州欣荣博尔特医疗器械有限公司 | 苏州欣荣博尔特医疗器械有限公司 | cc2c4286-0a13-11ea-99e3-fa163e0a8baf | 解剖型锁定接骨板 | 锁定加压接骨板（含万向） | 桡骨接骨板 | 纯钛 | 非灭菌 |  | d86e21fd-9d3d-11e9-b4ed-fa163e0a8baf | 国械注准20153461359 | 解剖型锁定接骨板 |  | 纯钛 | 该产品由符合GB 4234规定的00Cr18Ni14Mo3不锈钢材料或符合GB/T13810规定的TA3纯钛材料制成,纯钛产品表面分为无阳极氧化处理、微弧阳极氧化处理和着色阳极氧化处理，包装分为灭菌和非灭菌包装。 | 用于四肢骨干或四肢骨近、远端骨折的内固定治疗。 | C0311060800200805248 | 03-骨科材料 | 11-接骨板 | 06-桡骨接骨板 | 080-固定板 | 02-纯钛 | 008-锁定加压/近端/非灭菌 | 招标范围内-中选 | 642 | 442 | 200
21d7bc87-91ea-11eb-8996-40f2e9990f5b | 苏州欣荣博尔特医疗器械有限公司 | 苏州欣荣博尔特医疗器械有限公司 | cc2c430b-0a13-11ea-99e3-fa163e0a8baf | 解剖型锁定接骨板 | 锁定加压接骨板（含万向） | 桡骨接骨板 | 纯钛 | 非灭菌 |  | d86e21fd-9d3d-11e9-b4ed-fa163e0a8baf | 国械注准20153461359 | 解剖型锁定接骨板 |  | 纯钛 | 该产品由符合GB 4234规定的00Cr18Ni14Mo3不锈钢材料或符合GB/T13810规定的TA3纯钛材料制成,纯钛产品表面分为无阳极氧化处理、微弧阳极氧化处理和着色阳极氧化处理，包装分为灭菌和非灭菌包装。 | 用于四肢骨干或四肢骨近、远端骨折的内固定治疗。 | C0311060800201205248 | 03-骨科材料 | 11-接骨板 | 06-桡骨接骨板 | 080-固定板 | 02-纯钛 | 012-锁定加压/远端/非灭菌 | 招标范围内-中选 | 642 | 442 | 200
21d7bc87-91ea-11eb-8996-40f2e9990f5b | 苏州欣荣博尔特医疗器械有限公司 | 苏州欣荣博尔特医疗器械有限公司 | cc2c4384-0a13-11ea-99e3-fa163e0a8baf | 解剖型锁定接骨板 | 锁定加压接骨板（含万向） | 桡骨接骨板 | 纯钛 | 非灭菌 |  | d86e21fd-9d3d-11e9-b4ed-fa163e0a8baf | 国械注准20153461359 | 解剖型锁定接骨板 |  | 纯钛 | 该产品由符合GB 4234规定的00Cr18Ni14Mo3不锈钢材料或符合GB/T13810规定的TA3纯钛材料制成,纯钛产品表面分为无阳极氧化处理、微弧阳极氧化处理和着色阳极氧化处理，包装分为灭菌和非灭菌包装。 | 用于四肢骨干或四肢骨近、远端骨折的内固定治疗。 | C0311060800201805248 | 03-骨科材料 | 11-接骨板 | 06-桡骨接骨板 | 080-固定板 | 02-纯钛 | 018-万向锁定加压/远端/非灭菌 | 招标范围内-中选 | 642 | 442 | 200
21d7bc87-91ea-11eb-8996-40f2e9990f5b | 苏州欣荣博尔特医疗器械有限公司 | 苏州欣荣博尔特医疗器械有限公司 | cc2c43f5-0a13-11ea-99e3-fa163e0a8baf | 解剖型锁定接骨板 | 锁定加压接骨板（含万向） | 股骨接骨板 | 纯钛 | 非灭菌 |  | d86e21fd-9d3d-11e9-b4ed-fa163e0a8baf | 国械注准20153461359 | 解剖型锁定接骨板 |  | 纯钛 | 该产品由符合GB 4234规定的00Cr18Ni14Mo3不锈钢材料或符合GB/T13810规定的TA3纯钛材料制成,纯钛产品表面分为无阳极氧化处理、微弧阳极氧化处理和着色阳极氧化处理，包装分为灭菌和非灭菌包装。 | 用于四肢骨干或四肢骨近、远端骨折的内固定治疗。 | C0311090800200805248 | 03-骨科材料 | 11-接骨板 | 09-股骨接骨板 | 080-固定板 | 02-纯钛 | 008-锁定加压/近端/非灭菌 | 招标范围内-中选 | 673 | 473 | 200
21d7bc87-91ea-11eb-8996-40f2e9990f5b | 苏州欣荣博尔特医疗器械有限公司 | 苏州欣荣博尔特医疗器械有限公司 | cc2c4469-0a13-11ea-99e3-fa163e0a8baf | 解剖型锁定接骨板 | 锁定加压接骨板（含万向） | 股骨接骨板 | 纯钛 | 非灭菌 |  | d86e21fd-9d3d-11e9-b4ed-fa163e0a8baf | 国械注准20153461359 | 解剖型锁定接骨板 |  | 纯钛 | 该产品由符合GB 4234规定的00Cr18Ni14Mo3不锈钢材料或符合GB/T13810规定的TA3纯钛材料制成,纯钛产品表面分为无阳极氧化处理、微弧阳极氧化处理和着色阳极氧化处理，包装分为灭菌和非灭菌包装。 | 用于四肢骨干或四肢骨近、远端骨折的内固定治疗。 | C0311090800201205248 | 03-骨科材料 | 11-接骨板 | 09-股骨接骨板 | 080-固定板 | 02-纯钛 | 012-锁定加压/远端/非灭菌 | 招标范围内-中选 | 673 | 473 | 200
21d7bc87-91ea-11eb-8996-40f2e9990f5b | 苏州欣荣博尔特医疗器械有限公司 | 苏州欣荣博尔特医疗器械有限公司 | cc2c44dd-0a13-11ea-99e3-fa163e0a8baf | 解剖型锁定接骨板 | 锁定加压接骨板（含万向） | 胫骨接骨板 | 纯钛 | 非灭菌 |  | d86e21fd-9d3d-11e9-b4ed-fa163e0a8baf | 国械注准20153461359 | 解剖型锁定接骨板 |  | 纯钛 | 该产品由符合GB 4234规定的00Cr18Ni14Mo3不锈钢材料或符合GB/T13810规定的TA3纯钛材料制成,纯钛产品表面分为无阳极氧化处理、微弧阳极氧化处理和着色阳极氧化处理，包装分为灭菌和非灭菌包装。 | 用于四肢骨干或四肢骨近、远端骨折的内固定治疗。 | C0311110800200805248 | 03-骨科材料 | 11-接骨板 | 11-胫骨接骨板 | 080-固定板 | 02-纯钛 | 008-锁定加压/近端/非灭菌 | 招标范围内-中选 | 705 | 505 | 200
21d7bc87-91ea-11eb-8996-40f2e9990f5b | 苏州欣荣博尔特医疗器械有限公司 | 苏州欣荣博尔特医疗器械有限公司 | cc2c4556-0a13-11ea-99e3-fa163e0a8baf | 解剖型锁定接骨板 | 锁定加压接骨板（含万向） | 胫骨接骨板 | 纯钛 | 非灭菌 |  | d86e21fd-9d3d-11e9-b4ed-fa163e0a8baf | 国械注准20153461359 | 解剖型锁定接骨板 |  | 纯钛 | 该产品由符合GB 4234规定的00Cr18Ni14Mo3不锈钢材料或符合GB/T13810规定的TA3纯钛材料制成,纯钛产品表面分为无阳极氧化处理、微弧阳极氧化处理和着色阳极氧化处理，包装分为灭菌和非灭菌包装。 | 用于四肢骨干或四肢骨近、远端骨折的内固定治疗。 | C0311110800201205248 | 03-骨科材料 | 11-接骨板 | 11-胫骨接骨板 | 080-固定板 | 02-纯钛 | 012-锁定加压/远端/非灭菌 | 招标范围内-中选 | 705 | 505 | 200
21d7bc87-91ea-11eb-8996-40f2e9990f5b | 苏州欣荣博尔特医疗器械有限公司 | 苏州欣荣博尔特医疗器械有限公司 | cc2c45a7-0a13-11ea-99e3-fa163e0a8baf | 解剖型锁定接骨板 | 锁定加压接骨板（含万向） | 胫骨接骨板 | 纯钛 | 非灭菌 |  | d86e21fd-9d3d-11e9-b4ed-fa163e0a8baf | 国械注准20153461359 | 解剖型锁定接骨板 |  | 纯钛 | 该产品由符合GB 4234规定的00Cr18Ni14Mo3不锈钢材料或符合GB/T13810规定的TA3纯钛材料制成,纯钛产品表面分为无阳极氧化处理、微弧阳极氧化处理和着色阳极氧化处理，包装分为灭菌和非灭菌包装。 | 用于四肢骨干或四肢骨近、远端骨折的内固定治疗。 | C0311110800201805248 | 03-骨科材料 | 11-接骨板 | 11-胫骨接骨板 | 080-固定板 | 02-纯钛 | 018-万向锁定加压/远端/非灭菌 | 招标范围内-中选 | 705 | 505 | 200
21d7bc87-91ea-11eb-8996-40f2e9990f5b | 苏州欣荣博尔特医疗器械有限公司 | 苏州欣荣博尔特医疗器械有限公司 | cc2c45f1-0a13-11ea-99e3-fa163e0a8baf | 解剖型锁定接骨板 | 锁定加压接骨板（含万向） | 腓骨接骨板 | 纯钛 | 非灭菌 |  | d86e21fd-9d3d-11e9-b4ed-fa163e0a8baf | 国械注准20153461359 | 解剖型锁定接骨板 |  | 纯钛 | 该产品由符合GB 4234规定的00Cr18Ni14Mo3不锈钢材料或符合GB/T13810规定的TA3纯钛材料制成,纯钛产品表面分为无阳极氧化处理、微弧阳极氧化处理和着色阳极氧化处理，包装分为灭菌和非灭菌包装。 | 用于四肢骨干或四肢骨近、远端骨折的内固定治疗。 | C0311120800201205248 | 03-骨科材料 | 11-接骨板 | 12-腓骨接骨板 | 080-固定板 | 02-纯钛 | 012-锁定加压/远端/非灭菌 | 招标范围内-中选 | 579 | 379 | 200
21d7bc87-91ea-11eb-8996-40f2e9990f5b | 苏州欣荣博尔特医疗器械有限公司 | 苏州欣荣博尔特医疗器械有限公司 | cc2c4640-0a13-11ea-99e3-fa163e0a8baf | 解剖型锁定接骨板 | 锁定加压接骨板（含万向） | 跟骨接骨板 | 纯钛 | 非灭菌 |  | d86e21fd-9d3d-11e9-b4ed-fa163e0a8baf | 国械注准20153461359 | 解剖型锁定接骨板 |  | 纯钛 | 该产品由符合GB 4234规定的00Cr18Ni14Mo3不锈钢材料或符合GB/T13810规定的TA3纯钛材料制成,纯钛产品表面分为无阳极氧化处理、微弧阳极氧化处理和着色阳极氧化处理，包装分为灭菌和非灭菌包装。 | 用于四肢骨干或四肢骨近、远端骨折的内固定治疗。 | C0311130800200405248 | 03-骨科材料 | 11-接骨板 | 13-跟骨接骨板 | 080-固定板 | 02-纯钛 | 004-锁定加压/非灭菌 | 招标范围内-中选 | 608 | 408 | 200
21d7bc87-91ea-11eb-8996-40f2e9990f5b | 苏州欣荣博尔特医疗器械有限公司 | 苏州欣荣博尔特医疗器械有限公司 | cc2c468d-0a13-11ea-99e3-fa163e0a8baf | 解剖型锁定接骨板 | 锁定加压接骨板（含万向） | 足部接骨板 | 纯钛 | 非灭菌 |  | d86e21fd-9d3d-11e9-b4ed-fa163e0a8baf | 国械注准20153461359 | 解剖型锁定接骨板 |  | 纯钛 | 该产品由符合GB 4234规定的00Cr18Ni14Mo3不锈钢材料或符合GB/T13810规定的TA3纯钛材料制成,纯钛产品表面分为无阳极氧化处理、微弧阳极氧化处理和着色阳极氧化处理，包装分为灭菌和非灭菌包装。 | 用于四肢骨干或四肢骨近、远端骨折的内固定治疗。 | C0311140800200805248 | 03-骨科材料 | 11-接骨板 | 14-足部接骨板 | 080-固定板 | 02-纯钛 | 008-锁定加压/前足/非灭菌 | 招标范围内-中选 | 637 | 437 | 200
21d7bc87-91ea-11eb-8996-40f2e9990f5b | 苏州欣荣博尔特医疗器械有限公司 | 苏州欣荣博尔特医疗器械有限公司 | cc2c46da-0a13-11ea-99e3-fa163e0a8baf | 解剖型锁定接骨板 | 锁定加压接骨板（含万向） | 足部接骨板 | 纯钛 | 非灭菌 |  | d86e21fd-9d3d-11e9-b4ed-fa163e0a8baf | 国械注准20153461359 | 解剖型锁定接骨板 |  | 纯钛 | 该产品由符合GB 4234规定的00Cr18Ni14Mo3不锈钢材料或符合GB/T13810规定的TA3纯钛材料制成,纯钛产品表面分为无阳极氧化处理、微弧阳极氧化处理和着色阳极氧化处理，包装分为灭菌和非灭菌包装。 | 用于四肢骨干或四肢骨近、远端骨折的内固定治疗。 | C0311140800201005248 | 03-骨科材料 | 11-接骨板 | 14-足部接骨板 | 080-固定板 | 02-纯钛 | 010-锁定加压/中足/非灭菌 | 招标范围内-中选 | 637 | 437 | 200
21d7bc87-91ea-11eb-8996-40f2e9990f5b | 苏州欣荣博尔特医疗器械有限公司 | 苏州欣荣博尔特医疗器械有限公司 | cc2c472a-0a13-11ea-99e3-fa163e0a8baf | 解剖型锁定接骨板 | 锁定加压接骨板（含万向） | 足部接骨板 | 纯钛 | 非灭菌 |  | d86e21fd-9d3d-11e9-b4ed-fa163e0a8baf | 国械注准20153461359 | 解剖型锁定接骨板 |  | 纯钛 | 该产品由符合GB 4234规定的00Cr18Ni14Mo3不锈钢材料或符合GB/T13810规定的TA3纯钛材料制成,纯钛产品表面分为无阳极氧化处理、微弧阳极氧化处理和着色阳极氧化处理，包装分为灭菌和非灭菌包装。 | 用于四肢骨干或四肢骨近、远端骨折的内固定治疗。 | C0311140800201205248 | 03-骨科材料 | 11-接骨板 | 14-足部接骨板 | 080-固定板 | 02-纯钛 | 012-锁定加压/后足/非灭菌 | 招标范围内-中选 | 637 | 437 | 200
21d7bc87-91ea-11eb-8996-40f2e9990f5b | 苏州欣荣博尔特医疗器械有限公司 | 苏州欣荣博尔特医疗器械有限公司 | cc2c477a-0a13-11ea-99e3-fa163e0a8baf | 解剖型锁定接骨板 | 锁定加压接骨板（含万向） | 足部接骨板 | 纯钛 | 非灭菌 |  | d86e21fd-9d3d-11e9-b4ed-fa163e0a8baf | 国械注准20153461359 | 解剖型锁定接骨板 |  | 纯钛 | 该产品由符合GB 4234规定的00Cr18Ni14Mo3不锈钢材料或符合GB/T13810规定的TA3纯钛材料制成,纯钛产品表面分为无阳极氧化处理、微弧阳极氧化处理和着色阳极氧化处理，包装分为灭菌和非灭菌包装。 | 用于四肢骨干或四肢骨近、远端骨折的内固定治疗。 | C0311140800201405248 | 03-骨科材料 | 11-接骨板 | 14-足部接骨板 | 080-固定板 | 02-纯钛 | 014-万向锁定加压/前足/非灭菌 | 招标范围内-中选 | 637 | 437 | 200
21d7bc87-91ea-11eb-8996-40f2e9990f5b | 苏州欣荣博尔特医疗器械有限公司 | 苏州欣荣博尔特医疗器械有限公司 | cc2c47d0-0a13-11ea-99e3-fa163e0a8baf | 解剖型锁定接骨板 | 锁定加压接骨板（含万向） | 股骨接骨板 | 纯钛 | 非灭菌 |  | d86e21fd-9d3d-11e9-b4ed-fa163e0a8baf | 国械注准20153461359 | 解剖型锁定接骨板 |  | 纯钛 | 该产品由符合GB 4234规定的00Cr18Ni14Mo3不锈钢材料或符合GB/T13810规定的TA3纯钛材料制成,纯钛产品表面分为无阳极氧化处理、微弧阳极氧化处理和着色阳极氧化处理，包装分为灭菌和非灭菌包装。 | 用于四肢骨干或四肢骨近、远端骨折的内固定治疗。 | C0311160800200205248 | 03-骨科材料 | 11-接骨板 | 16-小儿接骨板 | 080-固定板 | 02-纯钛 | 002-股骨/锁定加压 | 招标范围内-中选 | 673 | 473 | 200
21d7bc87-91ea-11eb-8996-40f2e9990f5b | 苏州欣荣博尔特医疗器械有限公司 | 苏州欣荣博尔特医疗器械有限公司 | cc2c481e-0a13-11ea-99e3-fa163e0a8baf | 解剖型锁定接骨板 | 锁定加压接骨板（含万向） | 胫骨接骨板 | 纯钛 | 非灭菌 |  | d86e21fd-9d3d-11e9-b4ed-fa163e0a8baf | 国械注准20153461359 | 解剖型锁定接骨板 |  | 纯钛 | 该产品由符合GB 4234规定的00Cr18Ni14Mo3不锈钢材料或符合GB/T13810规定的TA3纯钛材料制成,纯钛产品表面分为无阳极氧化处理、微弧阳极氧化处理和着色阳极氧化处理，包装分为灭菌和非灭菌包装。 | 用于四肢骨干或四肢骨近、远端骨折的内固定治疗。 | C0311160800200505248 | 03-骨科材料 | 11-接骨板 | 16-小儿接骨板 | 080-固定板 | 02-纯钛 | 005-胫骨/锁定加压 | 招标范围内-中选 | 705 | 505 | 200
21d7bc87-91ea-11eb-8996-40f2e9990f5b | 苏州欣荣博尔特医疗器械有限公司 | 苏州欣荣博尔特医疗器械有限公司 | cc2c4869-0a13-11ea-99e3-fa163e0a8baf | 解剖型锁定接骨板 | 锁定加压接骨板（含万向） | 肱骨接骨板 | 纯钛 | 非灭菌 |  | d86e21fd-9d3d-11e9-b4ed-fa163e0a8baf | 国械注准20153461359 | 解剖型锁定接骨板 |  | 纯钛 | 该产品由符合GB 4234规定的00Cr18Ni14Mo3不锈钢材料或符合GB/T13810规定的TA3纯钛材料制成,纯钛产品表面分为无阳极氧化处理、微弧阳极氧化处理和着色阳极氧化处理，包装分为灭菌和非灭菌包装。 | 用于四肢骨干或四肢骨近、远端骨折的内固定治疗。 | C0311160800200805248 | 03-骨科材料 | 11-接骨板 | 16-小儿接骨板 | 080-固定板 | 02-纯钛 | 008-肱骨/锁定加压 | 招标范围内-中选 | 646 | 446 | 200
21d76454-91ea-11eb-8996-40f2e9990f5b | 山东威高骨科材料股份有限公司 | 山东威高骨科材料股份有限公司 | cc2e0d13-0a13-11ea-99e3-fa163e0a8baf | 足踝锁定接骨板系统-锁定螺钉 | 普通接骨螺钉 | 松质骨螺钉 | 钛合金 | 非灭菌 | 单独和成套均可 | df7c9f57234b4efeb43294ccc40f9397 | 国械注准20183130547 | 足踝锁定接骨板系统 |  | 钛合金 | 该产品由符合GB 4234.1标准要求的00Cr18Ni14Mo3不锈钢材料或符合GB/T 13810标准要求的TA2或TA3纯钛材料或符合GB/T 13810的TC4钛合金材料制成。纯钛制锁定板产品中跟骨锁定板-1、跟骨锁定板-2、X型锁定板由TA2纯钛材料制成，其余纯钛制产品由TA3纯钛材料制成，锁定螺钉由不锈钢材料或钛合金材料制成。纯钛及钛合金产品表面可经着色阳极氧化处理。辐照灭菌包装或非灭菌包装，无菌有效期4年。 | 适用于足踝骨折内固定。 | C0312040790301709122 | 03-骨科材料 | 12-螺钉 | 04-松质骨螺钉 | 079-螺钉 | 03-钛合金 | 017-非锁定/全螺纹/非灭菌/2.7＜直径≤4mm | 招标范围内-中选 | 12 | 12
21d76454-91ea-11eb-8996-40f2e9990f5b | 山东威高骨科材料股份有限公司 | 山东威高骨科材料股份有限公司 | cc2e0daa-0a13-11ea-99e3-fa163e0a8baf | 足踝锁定接骨板系统-锁定螺钉 | 锁定螺钉 |  | 钛合金 | 非灭菌 |  | df7c9f57234b4efeb43294ccc40f9397 | 国械注准20183130547 | 足踝锁定接骨板系统 |  | 钛合金 | 该产品由符合GB 4234.1标准要求的00Cr18Ni14Mo3不锈钢材料或符合GB/T 13810标准要求的TA2或TA3纯钛材料或符合GB/T 13810的TC4钛合金材料制成。纯钛制锁定板产品中跟骨锁定板-1、跟骨锁定板-2、X型锁定板由TA2纯钛材料制成，其余纯钛制产品由TA3纯钛材料制成，锁定螺钉由不锈钢材料或钛合金材料制成。纯钛及钛合金产品表面可经着色阳极氧化处理。辐照灭菌包装或非灭菌包装，无菌有效期4年。 | 适用于足踝骨折内固定。 | C0312020790300509122 | 03-骨科材料 | 12-螺钉 | 02-普通锁定螺钉 | 079-螺钉 | 03-钛合金 | 005-非灭菌/2.7＜直径≤4mm | 招标范围内-中选 | 25 | 25
21d76454-91ea-11eb-8996-40f2e9990f5b | 山东威高骨科材料股份有限公司 | 山东威高骨科材料股份有限公司 | cc2e0e3f-0a13-11ea-99e3-fa163e0a8baf | 足踝锁定接骨板系统-锁定螺钉 | 锁定螺钉 |  | 不锈钢 | 灭菌 |  | df7c9f57234b4efeb43294ccc40f9397 | 国械注准20183130547 | 足踝锁定接骨板系统 |  | 不锈钢 | 该产品由符合GB 4234.1标准要求的00Cr18Ni14Mo3不锈钢材料或符合GB/T 13810标准要求的TA2或TA3纯钛材料或符合GB/T 13810的TC4钛合金材料制成。纯钛制锁定板产品中跟骨锁定板-1、跟骨锁定板-2、X型锁定板由TA2纯钛材料制成，其余纯钛制产品由TA3纯钛材料制成，锁定螺钉由不锈钢材料或钛合金材料制成。纯钛及钛合金产品表面可经着色阳极氧化处理。辐照灭菌包装或非灭菌包装，无菌有效期4年。 | 适用于足踝骨折内固定。 | C0312020790100209122 | 03-骨科材料 | 12-螺钉 | 02-普通锁定螺钉 | 079-螺钉 | 01-不锈钢 | 002-灭菌/2.7＜直径≤4mm | 招标范围内-中选 | 25 | 25
21d7bc87-91ea-11eb-8996-40f2e9990f5b | 苏州欣荣博尔特医疗器械有限公司 | 苏州欣荣博尔特医疗器械有限公司 | cc2e1476-0a13-11ea-99e3-fa163e0a8baf | 金属直型接骨板 | 普通接骨板 | 肱骨接骨板 | 纯钛 | 非灭菌 |  | e0148a45-9d46-11e9-b4ed-fa163e0a8baf | 国械注准20153461357 | 金属直型接骨板 |  | 纯钛 | 该产品材料由符合GB/T13810规定的纯钛TA3材料制成。表面分为微弧阳极氧化、着色阳极氧化和非阳极氧化。灭菌和非灭菌包装。 | 用于四肢骨干骨折的内固定治疗。 | C0311040800200405248 | 03-骨科材料 | 11-接骨板 | 04-肱骨接骨板 | 080-固定板 | 02-纯钛 | 004-普通/干部/非灭菌 | 招标范围内-中选 | 857 | 657 | 200
21d7bc87-91ea-11eb-8996-40f2e9990f5b | 苏州欣荣博尔特医疗器械有限公司 | 苏州欣荣博尔特医疗器械有限公司 | cc2e1516-0a13-11ea-99e3-fa163e0a8baf | 金属直型接骨板 | 普通接骨板 | 手部接骨板 | 纯钛 | 非灭菌 |  | e0148a45-9d46-11e9-b4ed-fa163e0a8baf | 国械注准20153461357 | 金属直型接骨板 |  | 纯钛 | 该产品材料由符合GB/T13810规定的纯钛TA3材料制成。表面分为微弧阳极氧化、着色阳极氧化和非阳极氧化。灭菌和非灭菌包装。 | 用于四肢骨干骨折的内固定治疗。 | C0311070800200605248 | 03-骨科材料 | 11-接骨板 | 07-手部接骨板 | 080-固定板 | 02-纯钛 | 006-普通/掌骨干部/非灭菌 | 招标范围内-中选 | 733 | 533 | 200
21d7bc87-91ea-11eb-8996-40f2e9990f5b | 苏州欣荣博尔特医疗器械有限公司 | 苏州欣荣博尔特医疗器械有限公司 | cc2e1563-0a13-11ea-99e3-fa163e0a8baf | 金属直型接骨板 | 普通接骨板 | 手部接骨板 | 纯钛 | 非灭菌 |  | e0148a45-9d46-11e9-b4ed-fa163e0a8baf | 国械注准20153461357 | 金属直型接骨板 |  | 纯钛 | 该产品材料由符合GB/T13810规定的纯钛TA3材料制成。表面分为微弧阳极氧化、着色阳极氧化和非阳极氧化。灭菌和非灭菌包装。 | 用于四肢骨干骨折的内固定治疗。 | C0311070800201205248 | 03-骨科材料 | 11-接骨板 | 07-手部接骨板 | 080-固定板 | 02-纯钛 | 012-普通/指骨干部/非灭菌 | 招标范围内-中选 | 733 | 533 | 200
21d7bc87-91ea-11eb-8996-40f2e9990f5b | 苏州欣荣博尔特医疗器械有限公司 | 苏州欣荣博尔特医疗器械有限公司 | cc2e1692-0a13-11ea-99e3-fa163e0a8baf | 金属直型接骨板 | 普通接骨板 | 通用接骨板 | 纯钛 | 非灭菌 |  | e0148a45-9d46-11e9-b4ed-fa163e0a8baf | 国械注准20153461357 | 金属直型接骨板 |  | 纯钛 | 该产品材料由符合GB/T13810规定的纯钛TA3材料制成。表面分为微弧阳极氧化、着色阳极氧化和非阳极氧化。灭菌和非灭菌包装。 | 用于四肢骨干骨折的内固定治疗。 | C0311150800200205248 | 03-骨科材料 | 11-接骨板 | 15-通用接骨板 | 080-固定板 | 02-纯钛 | 002-普通/直形/非灭菌 | 招标范围内-中选 | 838 | 638 | 200
4d67708b-48fd-11ec-bbcb-44a84212d119 | 常州集硕医疗器械有限公司 | 常州集硕医疗器械有限公司 | cc2e6afd-0a13-11ea-99e3-fa163e0a8baf | 交锁髓内钉 | 髓内钉 | 胫骨髓内钉 | 钛合金 | 灭菌 |  | e6ad0c5cdb7b404086d772843a938362 | 国械注准20183130252 | 交锁髓内钉 | 国械注准20183460252 |  | 该产品由髓内钉、 锁定部件（ 锁钉、拉力钉、加压钉） 和封帽组成。由符合GB/T13810标准规定的TC4钛合金材料制成。表面经微弧阳极氧化或着色阳极氧化处理。灭菌和非灭菌包装。灭菌包装产品经辐照灭菌， 有效期为5年。 | 适用于股骨、胫骨、肱骨四肢长管状骨骨折内固定。 | C0313060860300705412 | 03-骨科材料 | 13-髓内钉 | 06-胫骨髓内钉 | 086-髓内钉 | 03-钛合金 | 007-干骺端/弯形/灭菌 | 招标范围内-中选 | 1497 | 1329 | 168
4d67708b-48fd-11ec-bbcb-44a84212d119 | 常州集硕医疗器械有限公司 | 常州集硕医疗器械有限公司 | cc2e6b4b-0a13-11ea-99e3-fa163e0a8baf | 交锁髓内钉 | 髓内钉 | 胫骨髓内钉 | 钛合金 | 非灭菌 |  | e6ad0c5cdb7b404086d772843a938362 | 国械注准20183130252 | 交锁髓内钉 | 国械注准20183460252 |  | 该产品由髓内钉、 锁定部件（ 锁钉、拉力钉、加压钉） 和封帽组成。由符合GB/T13810标准规定的TC4钛合金材料制成。表面经微弧阳极氧化或着色阳极氧化处理。灭菌和非灭菌包装。灭菌包装产品经辐照灭菌， 有效期为5年。 | 适用于股骨、胫骨、肱骨四肢长管状骨骨折内固定。 | C0313060860300805412 | 03-骨科材料 | 13-髓内钉 | 06-胫骨髓内钉 | 086-髓内钉 | 03-钛合金 | 008-干骺端/弯形/非灭菌 | 招标范围内-中选 | 1497 | 1329 | 168
4d67708b-48fd-11ec-bbcb-44a84212d119 | 常州集硕医疗器械有限公司 | 常州集硕医疗器械有限公司 | cc2e6cb2-0a13-11ea-99e3-fa163e0a8baf | 交锁髓内钉 | 髓内钉 | 肱骨髓内钉 | 钛合金 | 非灭菌 |  | e6ad0c5cdb7b404086d772843a938362 | 国械注准20183130252 | 交锁髓内钉 | 国械注准20183460252 | 钛合金 | 该产品由髓内钉、 锁定部件（ 锁钉、拉力钉、加压钉） 和封帽组成。由符合GB/T13810标准规定的TC4钛合金材料制成。表面经微弧阳极氧化或着色阳极氧化处理。灭菌和非灭菌包装。灭菌包装产品经辐照灭菌， 有效期为5年。 | 适用于股骨、胫骨、肱骨四肢长管状骨骨折内固定。 | C0313020860300205412 | 03-骨科材料 | 13-髓内钉 | 02-肱骨髓内钉 | 086-髓内钉 | 03-钛合金 | 002-近端短型/直型/非灭菌 | 招标范围内-中选 | 1438 | 1270 | 168
4d67708b-48fd-11ec-bbcb-44a84212d119 | 常州集硕医疗器械有限公司 | 常州集硕医疗器械有限公司 | cc2e6dee-0a13-11ea-99e3-fa163e0a8baf | 交锁髓内钉 | 髓内钉 | 肱骨髓内钉 | 钛合金 | 非灭菌 |  | e6ad0c5cdb7b404086d772843a938362 | 国械注准20183130252 | 交锁髓内钉 | 国械注准20183460252 | 钛合金 | 该产品由髓内钉、 锁定部件（ 锁钉、拉力钉、加压钉） 和封帽组成。由符合GB/T13810标准规定的TC4钛合金材料制成。表面经微弧阳极氧化或着色阳极氧化处理。灭菌和非灭菌包装。灭菌包装产品经辐照灭菌， 有效期为5年。 | 适用于股骨、胫骨、肱骨四肢长管状骨骨折内固定。 | C0313020860301005412 | 03-骨科材料 | 13-髓内钉 | 02-肱骨髓内钉 | 086-髓内钉 | 03-钛合金 | 010-肱骨干/直型/非灭菌 | 招标范围内-中选 | 1438 | 1270 | 168
4d67708b-48fd-11ec-bbcb-44a84212d119 | 常州集硕医疗器械有限公司 | 常州集硕医疗器械有限公司 | cc2e704c-0a13-11ea-99e3-fa163e0a8baf | 交锁髓内钉 | 髓内钉 | 尺骨髓内钉 | 钛合金 | 非灭菌 |  | e6ad0c5cdb7b404086d772843a938362 | 国械注准20183130252 | 交锁髓内钉 | 国械注准20183460252 | 钛合金 | 该产品由髓内钉、 锁定部件（ 锁钉、拉力钉、加压钉） 和封帽组成。由符合GB/T13810标准规定的TC4钛合金材料制成。表面经微弧阳极氧化或着色阳极氧化处理。灭菌和非灭菌包装。灭菌包装产品经辐照灭菌， 有效期为5年。 | 适用于股骨、胫骨、肱骨四肢长管状骨骨折内固定。 | C0313030860300605412 | 03-骨科材料 | 13-髓内钉 | 03-尺骨髓内钉 | 086-髓内钉 | 03-钛合金 | 006-骨干/直型/非灭菌 | 招标范围内-中选 | 1480 | 1312 | 168
4d67708b-48fd-11ec-bbcb-44a84212d119 | 常州集硕医疗器械有限公司 | 常州集硕医疗器械有限公司 | cc2e70c8-0a13-11ea-99e3-fa163e0a8baf | 交锁髓内钉 | 髓内钉 | 桡骨髓内钉 | 钛合金 | 灭菌 |  | e6ad0c5cdb7b404086d772843a938362 | 国械注准20183130252 | 交锁髓内钉 | 国械注准20183460252 | 钛合金 | 该产品由髓内钉、 锁定部件（ 锁钉、拉力钉、加压钉） 和封帽组成。由符合GB/T13810标准规定的TC4钛合金材料制成。表面经微弧阳极氧化或着色阳极氧化处理。灭菌和非灭菌包装。灭菌包装产品经辐照灭菌， 有效期为5年。 | 适用于股骨、胫骨、肱骨四肢长管状骨骨折内固定。 | C0313040860300305412 | 03-骨科材料 | 13-髓内钉 | 04-桡骨髓内钉 | 086-髓内钉 | 03-钛合金 | 003-骨干/灭菌 | 招标范围内-中选 | 1122 | 954 | 168
4d67708b-48fd-11ec-bbcb-44a84212d119 | 常州集硕医疗器械有限公司 | 常州集硕医疗器械有限公司 | cc2e7141-0a13-11ea-99e3-fa163e0a8baf | 交锁髓内钉 | 髓内钉 | 桡骨髓内钉 | 钛合金 | 非灭菌 |  | e6ad0c5cdb7b404086d772843a938362 | 国械注准20183130252 | 交锁髓内钉 | 国械注准20183460252 | 钛合金 | 该产品由髓内钉、 锁定部件（ 锁钉、拉力钉、加压钉） 和封帽组成。由符合GB/T13810标准规定的TC4钛合金材料制成。表面经微弧阳极氧化或着色阳极氧化处理。灭菌和非灭菌包装。灭菌包装产品经辐照灭菌， 有效期为5年。 | 适用于股骨、胫骨、肱骨四肢长管状骨骨折内固定。 | C0313040860300405412 | 03-骨科材料 | 13-髓内钉 | 04-桡骨髓内钉 | 086-髓内钉 | 03-钛合金 | 004-骨干/非灭菌 | 招标范围内-中选 | 1122 | 954 | 168
4d67708b-48fd-11ec-bbcb-44a84212d119 | 常州集硕医疗器械有限公司 | 常州集硕医疗器械有限公司 | cc2e71bb-0a13-11ea-99e3-fa163e0a8baf | 交锁髓内钉 | 髓内钉 | 腓骨髓内钉 | 钛合金 | 灭菌 |  | e6ad0c5cdb7b404086d772843a938362 | 国械注准20183130252 | 交锁髓内钉 | 国械注准20183460252 | 钛合金 | 该产品由髓内钉、 锁定部件（ 锁钉、拉力钉、加压钉） 和封帽组成。由符合GB/T13810标准规定的TC4钛合金材料制成。表面经微弧阳极氧化或着色阳极氧化处理。灭菌和非灭菌包装。灭菌包装产品经辐照灭菌， 有效期为5年。 | 适用于股骨、胫骨、肱骨四肢长管状骨骨折内固定。 | C0313070860300105412 | 03-骨科材料 | 13-髓内钉 | 07-腓骨髓内钉 | 086-髓内钉 | 03-钛合金 | 001-直型/灭菌 | 招标范围内-中选 | 1368 | 1200 | 168
4d67708b-48fd-11ec-bbcb-44a84212d119 | 常州集硕医疗器械有限公司 | 常州集硕医疗器械有限公司 | cc2e7229-0a13-11ea-99e3-fa163e0a8baf | 交锁髓内钉 | 髓内钉 | 腓骨髓内钉 | 钛合金 | 非灭菌 |  | e6ad0c5cdb7b404086d772843a938362 | 国械注准20183130252 | 交锁髓内钉 | 国械注准20183460252 | 钛合金 | 该产品由髓内钉、 锁定部件（ 锁钉、拉力钉、加压钉） 和封帽组成。由符合GB/T13810标准规定的TC4钛合金材料制成。表面经微弧阳极氧化或着色阳极氧化处理。灭菌和非灭菌包装。灭菌包装产品经辐照灭菌， 有效期为5年。 | 适用于股骨、胫骨、肱骨四肢长管状骨骨折内固定。 | C0313070860300205412 | 03-骨科材料 | 13-髓内钉 | 07-腓骨髓内钉 | 086-髓内钉 | 03-钛合金 | 002-直型/非灭菌 | 招标范围内-中选 | 1368 | 1200 | 168
4d67708b-48fd-11ec-bbcb-44a84212d119 | 常州集硕医疗器械有限公司 | 常州集硕医疗器械有限公司 | cc2e78e5-0a13-11ea-99e3-fa163e0a8baf | 交锁髓内钉 | 髓内钉 | 股骨髓内钉 | 钛合金 | 灭菌 |  | e6ad0c5cdb7b404086d772843a938362 | 国械注准20183130252 | 交锁髓内钉 | 国械注准20183460252 |  | 该产品由髓内钉、 锁定部件（ 锁钉、拉力钉、加压钉） 和封帽组成。由符合GB/T13810标准规定的TC4钛合金材料制成。表面经微弧阳极氧化或着色阳极氧化处理。灭菌和非灭菌包装。灭菌包装产品经辐照灭菌， 有效期为5年。 | 适用于股骨、胫骨、肱骨四肢长管状骨骨折内固定。 | C0313050860300905412 | 03-骨科材料 | 13-髓内钉 | 05-股骨髓内钉 | 086-髓内钉 | 03-钛合金 | 009-远端/顺行/灭菌 | 招标范围内-中选 | 1594 | 1426 | 168
4d67708b-48fd-11ec-bbcb-44a84212d119 | 常州集硕医疗器械有限公司 | 常州集硕医疗器械有限公司 | cc2e7934-0a13-11ea-99e3-fa163e0a8baf | 交锁髓内钉 | 髓内钉 | 股骨髓内钉 | 钛合金 | 非灭菌 |  | e6ad0c5cdb7b404086d772843a938362 | 国械注准20183130252 | 交锁髓内钉 | 国械注准20183460252 |  | 该产品由髓内钉、 锁定部件（ 锁钉、拉力钉、加压钉） 和封帽组成。由符合GB/T13810标准规定的TC4钛合金材料制成。表面经微弧阳极氧化或着色阳极氧化处理。灭菌和非灭菌包装。灭菌包装产品经辐照灭菌， 有效期为5年。 | 适用于股骨、胫骨、肱骨四肢长管状骨骨折内固定。 | C0313050860301005412 | 03-骨科材料 | 13-髓内钉 | 05-股骨髓内钉 | 086-髓内钉 | 03-钛合金 | 010-远端/顺行/非灭菌 | 招标范围内-中选 | 1594 | 1426 | 168
4d67708b-48fd-11ec-bbcb-44a84212d119 | 常州集硕医疗器械有限公司 | 常州集硕医疗器械有限公司 | cc2e7af7-0a13-11ea-99e3-fa163e0a8baf | 交锁髓内钉 | 交锁钉 |  | 钛合金 | 非灭菌 |  | e6ad0c5cdb7b404086d772843a938362 | 国械注准20183130252 | 交锁髓内钉 | 国械注准20183460252 | 钛合金 | 该产品由髓内钉、 锁定部件（ 锁钉、拉力钉、加压钉） 和封帽组成。由符合GB/T13810标准规定的TC4钛合金材料制成。表面经微弧阳极氧化或着色阳极氧化处理。灭菌和非灭菌包装。灭菌包装产品经辐照灭菌， 有效期为5年。 | 适用于股骨、胫骨、肱骨四肢长管状骨骨折内固定。 | C0313110860301605412 | 03-骨科材料 | 13-髓内钉 | 11-髓内钉配件 | 086-髓内钉 | 03-钛合金 | 016-稳定（防旋）螺钉/非灭菌 | 招标范围内-中选 | 15 | 15
4d67708b-48fd-11ec-bbcb-44a84212d119 | 常州集硕医疗器械有限公司 | 常州集硕医疗器械有限公司 | cc2e7f25-0a13-11ea-99e3-fa163e0a8baf | 交锁髓内钉 | 交锁钉 |  | 钛合金 | 非灭菌 |  | e6ad0c5cdb7b404086d772843a938362 | 国械注准20183130252 | 交锁髓内钉 | 国械注准20183460252 |  | 该产品由髓内钉、 锁定部件（ 锁钉、拉力钉、加压钉） 和封帽组成。由符合GB/T13810标准规定的TC4钛合金材料制成。表面经微弧阳极氧化或着色阳极氧化处理。灭菌和非灭菌包装。灭菌包装产品经辐照灭菌， 有效期为5年。 | 适用于股骨、胫骨、肱骨四肢长管状骨骨折内固定。 | C0313110860300605412 | 03-骨科材料 | 13-髓内钉 | 11-髓内钉配件 | 086-髓内钉 | 03-钛合金 | 006-锁定螺钉/非灭菌 | 招标范围内-中选 | 15 | 15
4d67708b-48fd-11ec-bbcb-44a84212d119 | 常州集硕医疗器械有限公司 | 常州集硕医疗器械有限公司 | cc2e8195-0a13-11ea-99e3-fa163e0a8baf | 交锁髓内钉 | 拉力钉 |  | 钛合金 | 非灭菌 |  | e6ad0c5cdb7b404086d772843a938362 | 国械注准20183130252 | 交锁髓内钉 | 国械注准20183460252 |  | 该产品由髓内钉、 锁定部件（ 锁钉、拉力钉、加压钉） 和封帽组成。由符合GB/T13810标准规定的TC4钛合金材料制成。表面经微弧阳极氧化或着色阳极氧化处理。灭菌和非灭菌包装。灭菌包装产品经辐照灭菌， 有效期为5年。 | 适用于股骨、胫骨、肱骨四肢长管状骨骨折内固定。 | C0313110860300805412 | 03-骨科材料 | 13-髓内钉 | 11-髓内钉配件 | 086-髓内钉 | 03-钛合金 | 008-螺旋刀片/非灭菌 | 招标范围内-中选 | 30 | 30
4d67708b-48fd-11ec-bbcb-44a84212d119 | 常州集硕医疗器械有限公司 | 常州集硕医疗器械有限公司 | cc2e82e6-0a13-11ea-99e3-fa163e0a8baf | 交锁髓内钉 | 髓内钉 | 弹性髓内钉 | 钛合金 | 非灭菌 |  | e6ad0c5cdb7b404086d772843a938362 | 国械注准20183130252 | 交锁髓内钉 | 国械注准20183460252 |  | 该产品由髓内钉、 锁定部件（ 锁钉、拉力钉、加压钉） 和封帽组成。由符合GB/T13810标准规定的TC4钛合金材料制成。表面经微弧阳极氧化或着色阳极氧化处理。灭菌和非灭菌包装。灭菌包装产品经辐照灭菌， 有效期为5年。 | 适用于股骨、胫骨、肱骨四肢长管状骨骨折内固定。 | C0313090860300205412 | 03-骨科材料 | 13-髓内钉 | 09-弹性髓内钉 | 086-髓内钉 | 03-钛合金 | 002-带尾帽/直型/非灭菌 | 招标范围内-中选 | 711 | 543 | 168
4d67708b-48fd-11ec-bbcb-44a84212d119 | 常州集硕医疗器械有限公司 | 常州集硕医疗器械有限公司 | cc2e84da-0a13-11ea-99e3-fa163e0a8baf | 交锁髓内钉 | 交锁钉 |  | 钛合金 | 非灭菌 |  | e6ad0c5cdb7b404086d772843a938362 | 国械注准20183130252 | 交锁髓内钉 | 国械注准20183460252 | 钛合金 | 该产品由髓内钉、 锁定部件（ 锁钉、拉力钉、加压钉） 和封帽组成。由符合GB/T13810标准规定的TC4钛合金材料制成。表面经微弧阳极氧化或着色阳极氧化处理。灭菌和非灭菌包装。灭菌包装产品经辐照灭菌， 有效期为5年。 | 适用于股骨、胫骨、肱骨四肢长管状骨骨折内固定。 | C0313110860301205412 | 03-骨科材料 | 13-髓内钉 | 11-髓内钉配件 | 086-髓内钉 | 03-钛合金 | 012-联合螺钉/非灭菌 | 招标范围内-中选 | 15 | 15
7b18b3d0-72aa-11ec-b8ef-34735a9d8166 | 天津市康尔医疗器械有限公司 | 天津市康尔医疗器械有限公司 | cc2e8883-0a13-11ea-99e3-fa163e0a8baf | 金属接骨螺钉 | 普通接骨螺钉 | 皮质骨螺钉 | 钛合金 | 非灭菌 | 单独和成套均可 | E6EE3322357E4AD8A39B2599DF0D37F5 | 国械注准20173134454 | 金属接骨螺钉 | 国械注准20173464454 | 钛合金 | 金属接骨螺钉产品材质为符合GB/T 138 10的TC4钛合金，一次性使用，以非无菌状态提供，产品表面可经着色阳极氧化和黑灰色阳极氧化处理。 | 该产品与金属接骨板配套，用于金属接骨板与骨骼间的固定。 | C0312030790300607479 | 03-骨科材料 | 12-螺钉 | 03-皮质骨螺钉 | 079-螺钉 | 03-钛合金 | 006-非灭菌/直径＞4mm以上 | 招标范围内-中选 | 26 | 26
7b18b3d0-72aa-11ec-b8ef-34735a9d8166 | 天津市康尔医疗器械有限公司 | 天津市康尔医疗器械有限公司 | cc2e88d1-0a13-11ea-99e3-fa163e0a8baf | 金属接骨螺钉 | 普通接骨螺钉 | 松质骨螺钉 | 钛合金 | 非灭菌 | 单独和成套均可 | E6EE3322357E4AD8A39B2599DF0D37F5 | 国械注准20173134454 | 金属接骨螺钉 | 国械注准20173464454 | 钛合金 | 金属接骨螺钉产品材质为符合GB/T 138 10的TC4钛合金，一次性使用，以非无菌状态提供，产品表面可经着色阳极氧化和黑灰色阳极氧化处理。 | 该产品与金属接骨板配套，用于金属接骨板与骨骼间的固定。 | C0312040790301707479 | 03-骨科材料 | 12-螺钉 | 04-松质骨螺钉 | 079-螺钉 | 03-钛合金 | 017-非锁定/全螺纹/非灭菌/2.7＜直径≤4mm | 招标范围内-中选 | 39 | 39
7b18b3d0-72aa-11ec-b8ef-34735a9d8166 | 天津市康尔医疗器械有限公司 | 天津市康尔医疗器械有限公司 | cc2e891f-0a13-11ea-99e3-fa163e0a8baf | 金属接骨螺钉 | 普通接骨螺钉 | 松质骨螺钉 | 钛合金 | 非灭菌 | 单独和成套均可 | E6EE3322357E4AD8A39B2599DF0D37F5 | 国械注准20173134454 | 金属接骨螺钉 | 国械注准20173464454 | 钛合金 | 金属接骨螺钉产品材质为符合GB/T 138 10的TC4钛合金，一次性使用，以非无菌状态提供，产品表面可经着色阳极氧化和黑灰色阳极氧化处理。 | 该产品与金属接骨板配套，用于金属接骨板与骨骼间的固定。 | C0312040790301807479 | 03-骨科材料 | 12-螺钉 | 04-松质骨螺钉 | 079-螺钉 | 03-钛合金 | 018-非锁定/全螺纹/非灭菌/直径＞4mm以上 | 招标范围内-中选 | 39 | 39
7b18b3d0-72aa-11ec-b8ef-34735a9d8166 | 天津市康尔医疗器械有限公司 | 天津市康尔医疗器械有限公司 | cc2e896a-0a13-11ea-99e3-fa163e0a8baf | 金属接骨螺钉 | 普通接骨螺钉 | 松质骨螺钉 | 钛合金 | 非灭菌 | 单独和成套均可 | E6EE3322357E4AD8A39B2599DF0D37F5 | 国械注准20173134454 | 金属接骨螺钉 | 国械注准20173464454 | 钛合金 | 金属接骨螺钉产品材质为符合GB/T 138 10的TC4钛合金，一次性使用，以非无菌状态提供，产品表面可经着色阳极氧化和黑灰色阳极氧化处理。 | 该产品与金属接骨板配套，用于金属接骨板与骨骼间的固定。 | C0312040790302307479 | 03-骨科材料 | 12-螺钉 | 04-松质骨螺钉 | 079-螺钉 | 03-钛合金 | 023-非锁定/非全螺纹/非灭菌/2.7＜直径≤4mm | 招标范围内-中选 | 39 | 39
7b18b3d0-72aa-11ec-b8ef-34735a9d8166 | 天津市康尔医疗器械有限公司 | 天津市康尔医疗器械有限公司 | cc2e89b5-0a13-11ea-99e3-fa163e0a8baf | 金属接骨螺钉 | 普通接骨螺钉 | 松质骨螺钉 | 钛合金 | 非灭菌 | 单独和成套均可 | E6EE3322357E4AD8A39B2599DF0D37F5 | 国械注准20173134454 | 金属接骨螺钉 | 国械注准20173464454 | 钛合金 | 金属接骨螺钉产品材质为符合GB/T 138 10的TC4钛合金，一次性使用，以非无菌状态提供，产品表面可经着色阳极氧化和黑灰色阳极氧化处理。 | 该产品与金属接骨板配套，用于金属接骨板与骨骼间的固定。 | C0312040790302407479 | 03-骨科材料 | 12-螺钉 | 04-松质骨螺钉 | 079-螺钉 | 03-钛合金 | 024-非锁定/非全螺纹/非灭菌/直径＞4mm以上 | 招标范围内-中选 | 39 | 39
21d76454-91ea-11eb-8996-40f2e9990f5b | 山东威高骨科材料股份有限公司 | 山东威高骨科材料股份有限公司 | cc2f4a45-0a13-11ea-99e3-fa163e0a8baf | 金属锁定接骨板系统-锁定螺钉 | 中空（空心）螺钉（非锁定） |  | 钛合金 | 非灭菌 |  | 8934168a-6df1-11ec-a3ee-0050568f40ec | 国械注准20173130054 | 金属锁定接骨板系统 | 国械注准20173460054 | 钛合金 | 该产品采用符合GB/T13810的纯钛（TA3G或TA2G）或TC4钛合金材料或符合GB4234的00Cr18Ni14Mo3不锈钢材料制造。由直型锁定板、骨端锁定板和锁定螺钉组成。纯钛及钛合金产品表面可经阳极氧化或黑色阳极氧化处理。交付状态为灭菌或非灭菌。 | 该产品供骨科手术时股骨、胫骨、肱骨、尺骨、桡骨、腓骨的骨干、 近端和远端， 以及跟骨、 锁骨、髌骨和髋臼等处做骨科手 术时骨折断端连接固定用。 | C0312050790301809122 | 03-骨科材料 | 12-螺钉 | 05-空心钉 | 079-螺钉 | 03-钛合金 | 018-非埋头/锁定/非灭菌/直径＞7mm以上 | 招标范围内-中选 | 159 | 159
21d76454-91ea-11eb-8996-40f2e9990f5b | 山东威高骨科材料股份有限公司 | 山东威高骨科材料股份有限公司 | cc2f5789-0a13-11ea-99e3-fa163e0a8baf | 金属锁定接骨板系统-锁定螺钉 | 锁定螺钉 |  | 钛合金 | 灭菌 | 单独和成套均可 | 8934168a-6df1-11ec-a3ee-0050568f40ec | 国械注准20173130054 | 金属锁定接骨板系统 | 国械注准20173460054 | 钛合金 | 该产品采用符合GB/T13810的纯钛（TA3G或TA2G）或TC4钛合金材料或符合GB4234的00Cr18Ni14Mo3不锈钢材料制造。由直型锁定板、骨端锁定板和锁定螺钉组成。纯钛及钛合金产品表面可经阳极氧化或黑色阳极氧化处理。交付状态为灭菌或非灭菌。 | 该产品供骨科手术时股骨、胫骨、肱骨、尺骨、桡骨、腓骨的骨干、 近端和远端， 以及跟骨、 锁骨、髌骨和髋臼等处做骨科手 术时骨折断端连接固定用。 | C0312040790300509122 | 03-骨科材料 | 12-螺钉 | 04-松质骨螺钉 | 079-螺钉 | 03-钛合金 | 005-锁定/全螺纹/非灭菌/2.7＜直径≤4mm | 招标范围内-中选 | 25 | 25
21d76454-91ea-11eb-8996-40f2e9990f5b | 山东威高骨科材料股份有限公司 | 山东威高骨科材料股份有限公司 | cc2f57d6-0a13-11ea-99e3-fa163e0a8baf | 金属锁定接骨板系统-锁定螺钉 | 锁定螺钉 |  | 钛合金 | 灭菌 | 单独和成套均可 | 8934168a-6df1-11ec-a3ee-0050568f40ec | 国械注准20173130054 | 金属锁定接骨板系统 | 国械注准20173460054 | 钛合金 | 该产品采用符合GB/T13810的纯钛（TA3G或TA2G）或TC4钛合金材料或符合GB4234的00Cr18Ni14Mo3不锈钢材料制造。由直型锁定板、骨端锁定板和锁定螺钉组成。纯钛及钛合金产品表面可经阳极氧化或黑色阳极氧化处理。交付状态为灭菌或非灭菌。 | 该产品供骨科手术时股骨、胫骨、肱骨、尺骨、桡骨、腓骨的骨干、 近端和远端， 以及跟骨、 锁骨、髌骨和髋臼等处做骨科手 术时骨折断端连接固定用。 | C0312040790300609122 | 03-骨科材料 | 12-螺钉 | 04-松质骨螺钉 | 079-螺钉 | 03-钛合金 | 006-锁定/全螺纹/非灭菌/直径＞4mm以上 | 招标范围内-中选 | 25 | 25
21d76454-91ea-11eb-8996-40f2e9990f5b | 山东威高骨科材料股份有限公司 | 山东威高骨科材料股份有限公司 | cc2f681d-0a13-11ea-99e3-fa163e0a8baf | 金属锁定接骨板系统-锁定螺钉 | 锁定螺钉 |  | 钛合金 | 灭菌 | 单独和成套均可 | 8934168a-6df1-11ec-a3ee-0050568f40ec | 国械注准20173130054 | 金属锁定接骨板系统 | 国械注准20173460054 | 钛合金 | 该产品采用符合GB/T13810的纯钛（TA3G或TA2G）或TC4钛合金材料或符合GB4234的00Cr18Ni14Mo3不锈钢材料制造。由直型锁定板、骨端锁定板和锁定螺钉组成。纯钛及钛合金产品表面可经阳极氧化或黑色阳极氧化处理。交付状态为灭菌或非灭菌。 | 该产品供骨科手术时股骨、胫骨、肱骨、尺骨、桡骨、腓骨的骨干、 近端和远端， 以及跟骨、 锁骨、髌骨和髋臼等处做骨科手 术时骨折断端连接固定用。 | C0312040790301109122 | 03-骨科材料 | 12-螺钉 | 04-松质骨螺钉 | 079-螺钉 | 03-钛合金 | 011-锁定/非全螺纹/非灭菌/2.7＜直径≤4mm | 招标范围内-中选 | 25 | 25
21d76454-91ea-11eb-8996-40f2e9990f5b | 山东威高骨科材料股份有限公司 | 山东威高骨科材料股份有限公司 | cc2f687e-0a13-11ea-99e3-fa163e0a8baf | 金属锁定接骨板系统-锁定螺钉 | 锁定螺钉 |  | 钛合金 | 灭菌 | 单独和成套均可 | 8934168a-6df1-11ec-a3ee-0050568f40ec | 国械注准20173130054 | 金属锁定接骨板系统 | 国械注准20173460054 | 钛合金 | 该产品采用符合GB/T13810的纯钛（TA3G或TA2G）或TC4钛合金材料或符合GB4234的00Cr18Ni14Mo3不锈钢材料制造。由直型锁定板、骨端锁定板和锁定螺钉组成。纯钛及钛合金产品表面可经阳极氧化或黑色阳极氧化处理。交付状态为灭菌或非灭菌。 | 该产品供骨科手术时股骨、胫骨、肱骨、尺骨、桡骨、腓骨的骨干、 近端和远端， 以及跟骨、 锁骨、髌骨和髋臼等处做骨科手 术时骨折断端连接固定用。 | C0312040790301209122 | 03-骨科材料 | 12-螺钉 | 04-松质骨螺钉 | 079-螺钉 | 03-钛合金 | 012-锁定/非全螺纹/非灭菌/直径＞4mm以上 | 招标范围内-中选 | 25 | 25
c1662b3e-483e-11ec-bbcb-44a84212d119 | 江苏艾迪尔医疗科技股份有限公司 | 江苏艾迪尔医疗科技股份有限公司 | cc2fdde6-0a13-11ea-99e3-fa163e0a8baf | 解剖型金属接骨板 | 普通接骨板 | 骨盆接骨板 | 不锈钢 | 非灭菌 |  | 85bf8ee2-cf66-11ec-a4e1-90e2ba8d9d30 | 国械注准20173130348 | 解剖型金属接骨板 | 国械注准20173460348 | 不锈钢 | 该产品包括骨盆钢板，选用符合GB4234规定的00Cr18Ni14Mo3不锈钢材料制成，非灭菌包装。 | 该产品适用于骨盆骨折内固定。 | C0311080800100807435 | 03-骨科材料 | 11-接骨板 | 08-骨盆接骨板 | 080-固定板 | 01-不锈钢 | 008-普通/耻骨形/非灭菌 | 招标范围内-中选 | 706 | 586 | 120
da4ca238-4818-11ec-bbcb-44a84212d119 | 苏州微创脊柱创伤医疗科技有限公司 | 苏州微创脊柱创伤医疗科技有限公司 | cc31c778-0a13-11ea-99e3-fa163e0a8baf | 金属锁定接骨板系统-锁定接骨板 | 锁定加压接骨板（含万向） | 锁骨接骨板 | 纯钛 | 非灭菌 |  | c4c77b8c-af07-11ec-a4e1-90e2ba8d9d30 | 国械注准20173130782 | 金属锁定接骨板系统 | 国械注准20173460782 | 纯钛 | 该产品由锁定接骨板和锁定螺钉组成，锁定接骨板采用符合GB/T13810的标准规定的TA3G纯钛材料制成，锁定接骨螺钉采用符合GB/T13810标准的TC4钛合金材料制成，表面经阳极氧化处理，灭菌或非灭菌包装。 | 适用于四肢长干骨骨折内固定。 | C0311030800202201515 | 03-骨科材料 | 11-接骨板 | 03-锁骨接骨板 | 080-固定板 | 02-纯钛 | 022-锁定加压/中段前方/非灭菌 | 招标范围内-中选 | 870 | 703 | 167
da4ca238-4818-11ec-bbcb-44a84212d119 | 苏州微创脊柱创伤医疗科技有限公司 | 苏州微创脊柱创伤医疗科技有限公司 | cc31c853-0a13-11ea-99e3-fa163e0a8baf | 金属锁定接骨板系统-锁定接骨板 | 锁定加压接骨板（含万向） | 足部接骨板 | 纯钛 | 非灭菌 |  | c4c77b8c-af07-11ec-a4e1-90e2ba8d9d30 | 国械注准20173130782 | 金属锁定接骨板系统 | 国械注准20173460782 | 纯钛 | 该产品由锁定接骨板和锁定螺钉组成，锁定接骨板采用符合GB/T13810的标准规定的TA3G纯钛材料制成，锁定接骨螺钉采用符合GB/T13810标准的TC4钛合金材料制成，表面经阳极氧化处理，灭菌或非灭菌包装。 | 适用于四肢长干骨骨折内固定。 | C0311140800201601515 | 03-骨科材料 | 11-接骨板 | 14-足部接骨板 | 080-固定板 | 02-纯钛 | 016-万向锁定加压/中足/非灭菌 | 招标范围内-中选 | 927 | 760 | 167
da4ca238-4818-11ec-bbcb-44a84212d119 | 苏州微创脊柱创伤医疗科技有限公司 | 苏州微创脊柱创伤医疗科技有限公司 | cc31c8eb-0a13-11ea-99e3-fa163e0a8baf | 金属锁定接骨板系统-锁定接骨板 | 锁定加压接骨板（含万向） | 骨盆接骨板 | 纯钛 | 非灭菌 |  | c4c77b8c-af07-11ec-a4e1-90e2ba8d9d30 | 国械注准20173130782 | 金属锁定接骨板系统 | 国械注准20173460782 | 纯钛 | 该产品由锁定接骨板和锁定螺钉组成，锁定接骨板采用符合GB/T13810的标准规定的TA3G纯钛材料制成，锁定接骨螺钉采用符合GB/T13810标准的TC4钛合金材料制成，表面经阳极氧化处理，灭菌或非灭菌包装。 | 适用于四肢长干骨骨折内固定。 | C0311080800201001515 | 03-骨科材料 | 11-接骨板 | 08-骨盆接骨板 | 080-固定板 | 02-纯钛 | 010-锁定加压/直形/非灭菌 | 招标范围内-中选 | 1001 | 834 | 167
da4ca238-4818-11ec-bbcb-44a84212d119 | 苏州微创脊柱创伤医疗科技有限公司 | 苏州微创脊柱创伤医疗科技有限公司 | cc31da36-0a13-11ea-99e3-fa163e0a8baf | 金属锁定接骨板系统-锁定接骨板 | 锁定加压接骨板（含万向） | 锁骨接骨板 | 纯钛 | 非灭菌 |  | c4c77b8c-af07-11ec-a4e1-90e2ba8d9d30 | 国械注准20173130782 | 金属锁定接骨板系统 | 国械注准20173460782 | 纯钛 | 该产品由锁定接骨板和锁定螺钉组成，锁定接骨板采用符合GB/T13810的标准规定的TA3G纯钛材料制成，锁定接骨螺钉采用符合GB/T13810标准的TC4钛合金材料制成，表面经阳极氧化处理，灭菌或非灭菌包装。 | 适用于四肢长干骨骨折内固定。 | C0311030800203401515 | 03-骨科材料 | 11-接骨板 | 03-锁骨接骨板 | 080-固定板 | 02-纯钛 | 034-万向锁定加压/外侧前方/非灭菌 | 招标范围内-中选 | 870 | 703 | 167
da4ca238-4818-11ec-bbcb-44a84212d119 | 苏州微创脊柱创伤医疗科技有限公司 | 苏州微创脊柱创伤医疗科技有限公司 | cc31e0cb-0a13-11ea-99e3-fa163e0a8baf | 金属锁定接骨板系统-锁定接骨板 | 锁定加压接骨板（含万向） | 桡骨接骨板 | 纯钛 | 非灭菌 |  | c4c77b8c-af07-11ec-a4e1-90e2ba8d9d30 | 国械注准20173130782 | 金属锁定接骨板系统 | 国械注准20173460782 | 纯钛 | 该产品由锁定接骨板和锁定螺钉组成，锁定接骨板采用符合GB/T13810的标准规定的TA3G纯钛材料制成，锁定接骨螺钉采用符合GB/T13810标准的TC4钛合金材料制成，表面经阳极氧化处理，灭菌或非灭菌包装。 | 适用于四肢长干骨骨折内固定。 | C0311060800201801515 | 03-骨科材料 | 11-接骨板 | 06-桡骨接骨板 | 080-固定板 | 02-纯钛 | 018-万向锁定加压/远端/非灭菌 | 招标范围内-中选 | 932 | 765 | 167
da4ca238-4818-11ec-bbcb-44a84212d119 | 苏州微创脊柱创伤医疗科技有限公司 | 苏州微创脊柱创伤医疗科技有限公司 | cc31eb27-0a13-11ea-99e3-fa163e0a8baf | 金属锁定接骨板系统-锁定螺钉 | 锁定螺钉 |  | 钛合金 | 非灭菌 |  | c4c77b8c-af07-11ec-a4e1-90e2ba8d9d30 | 国械注准20173130782 | 金属锁定接骨板系统 | 国械注准20173460782 | 钛合金 | 该产品由锁定接骨板和锁定螺钉组成，锁定接骨板采用符合GB/T13810的标准规定的TA3G纯钛材料制成，锁定接骨螺钉采用符合GB/T13810标准的TC4钛合金材料制成，表面经阳极氧化处理，灭菌或非灭菌包装。 | 适用于四肢长干骨骨折内固定。 | C0312020790300401515 | 03-骨科材料 | 12-螺钉 | 02-普通锁定螺钉 | 079-螺钉 | 03-钛合金 | 004-非灭菌/直径≤2.7mm以下 | 招标范围内-中选 | 42 | 42
da4ca238-4818-11ec-bbcb-44a84212d119 | 苏州微创脊柱创伤医疗科技有限公司 | 苏州微创脊柱创伤医疗科技有限公司 | cc31eb72-0a13-11ea-99e3-fa163e0a8baf | 金属锁定接骨板系统-锁定螺钉 | 锁定螺钉 |  | 钛合金 | 非灭菌 |  | c4c77b8c-af07-11ec-a4e1-90e2ba8d9d30 | 国械注准20173130782 | 金属锁定接骨板系统 | 国械注准20173460782 | 钛合金 | 该产品由锁定接骨板和锁定螺钉组成，锁定接骨板采用符合GB/T13810的标准规定的TA3G纯钛材料制成，锁定接骨螺钉采用符合GB/T13810标准的TC4钛合金材料制成，表面经阳极氧化处理，灭菌或非灭菌包装。 | 适用于四肢长干骨骨折内固定。 | C0312020790300501515 | 03-骨科材料 | 12-螺钉 | 02-普通锁定螺钉 | 079-螺钉 | 03-钛合金 | 005-非灭菌/2.7＜直径≤4mm | 招标范围内-中选 | 42 | 42
da4ca238-4818-11ec-bbcb-44a84212d119 | 苏州微创脊柱创伤医疗科技有限公司 | 苏州微创脊柱创伤医疗科技有限公司 | cc31ebbe-0a13-11ea-99e3-fa163e0a8baf | 金属锁定接骨板系统-锁定螺钉 | 锁定螺钉 |  | 钛合金 | 非灭菌 |  | c4c77b8c-af07-11ec-a4e1-90e2ba8d9d30 | 国械注准20173130782 | 金属锁定接骨板系统 | 国械注准20173460782 | 钛合金 | 该产品由锁定接骨板和锁定螺钉组成，锁定接骨板采用符合GB/T13810的标准规定的TA3G纯钛材料制成，锁定接骨螺钉采用符合GB/T13810标准的TC4钛合金材料制成，表面经阳极氧化处理，灭菌或非灭菌包装。 | 适用于四肢长干骨骨折内固定。 | C0312020790300601515 | 03-骨科材料 | 12-螺钉 | 02-普通锁定螺钉 | 079-螺钉 | 03-钛合金 | 006-非灭菌/直径＞4mm以上 | 招标范围内-中选 | 42 | 42
da4ca238-4818-11ec-bbcb-44a84212d119 | 苏州微创脊柱创伤医疗科技有限公司 | 苏州微创脊柱创伤医疗科技有限公司 | cc31ee76-0a13-11ea-99e3-fa163e0a8baf | 金属锁定接骨板系统-锁定接骨板 | 锁定加压接骨板（含万向） | 足部接骨板 | 纯钛 | 非灭菌 |  | c4c77b8c-af07-11ec-a4e1-90e2ba8d9d30 | 国械注准20173130782 | 金属锁定接骨板系统 | 国械注准20173460782 | 纯钛 | 该产品由锁定接骨板和锁定螺钉组成，锁定接骨板采用符合GB/T13810的标准规定的TA3G纯钛材料制成，锁定接骨螺钉采用符合GB/T13810标准的TC4钛合金材料制成，表面经阳极氧化处理，灭菌或非灭菌包装。 | 适用于四肢长干骨骨折内固定。 | C0311140800201201515 | 03-骨科材料 | 11-接骨板 | 14-足部接骨板 | 080-固定板 | 02-纯钛 | 012-锁定加压/后足/非灭菌 | 招标范围内-中选 | 927 | 760 | 167
da4ca238-4818-11ec-bbcb-44a84212d119 | 苏州微创脊柱创伤医疗科技有限公司 | 苏州微创脊柱创伤医疗科技有限公司 | cc31f510-0a13-11ea-99e3-fa163e0a8baf | 金属锁定接骨板系统-锁定接骨板 | 锁定加压接骨板（含万向） | 尺骨接骨板 | 纯钛 | 非灭菌 |  | c4c77b8c-af07-11ec-a4e1-90e2ba8d9d30 | 国械注准20173130782 | 金属锁定接骨板系统 | 国械注准20173460782 | 纯钛 | 该产品由锁定接骨板和锁定螺钉组成，锁定接骨板采用符合GB/T13810的标准规定的TA3G纯钛材料制成，锁定接骨螺钉采用符合GB/T13810标准的TC4钛合金材料制成，表面经阳极氧化处理，灭菌或非灭菌包装。 | 适用于四肢长干骨骨折内固定。 | C0311050800200801515 | 03-骨科材料 | 11-接骨板 | 05-尺骨接骨板 | 080-固定板 | 02-纯钛 | 008-锁定加压/近端/非灭菌 | 招标范围内-中选 | 986 | 819 | 167
da4ca238-4818-11ec-bbcb-44a84212d119 | 苏州微创脊柱创伤医疗科技有限公司 | 苏州微创脊柱创伤医疗科技有限公司 | cc31f64a-0a13-11ea-99e3-fa163e0a8baf | 金属锁定接骨板系统-锁定接骨板 | 锁定加压接骨板（含万向） | 尺骨接骨板 | 纯钛 | 非灭菌 |  | c4c77b8c-af07-11ec-a4e1-90e2ba8d9d30 | 国械注准20173130782 | 金属锁定接骨板系统 | 国械注准20173460782 | 纯钛 | 该产品由锁定接骨板和锁定螺钉组成，锁定接骨板采用符合GB/T13810的标准规定的TA3G纯钛材料制成，锁定接骨螺钉采用符合GB/T13810标准的TC4钛合金材料制成，表面经阳极氧化处理，灭菌或非灭菌包装。 | 适用于四肢长干骨骨折内固定。 | C0311050800201201515 | 03-骨科材料 | 11-接骨板 | 05-尺骨接骨板 | 080-固定板 | 02-纯钛 | 012-锁定加压/远端/非灭菌 | 招标范围内-中选 | 986 | 819 | 167
21d76454-91ea-11eb-8996-40f2e9990f5b | 山东威高骨科材料股份有限公司 | 山东威高骨科材料股份有限公司 | cc3cd554-d469-11e9-953f-fa163e0a8baf | 胫骨远端前外侧锁定板-1(纯钛) | 锁定加压接骨板（含万向） | 胫骨接骨板 | 纯钛 | 非灭菌 |  | 8934168a-6df1-11ec-a3ee-0050568f40ec | 国械注准20173130054 | 金属锁定接骨板系统 | 国械注准20173460054 | 纯钛 | 该产品采用符合GB/T13810的纯钛（TA3G或TA2G）或TC4钛合金材料或符合GB4234的00Cr18Ni14Mo3不锈钢材料制造。由直型锁定板、骨端锁定板和锁定螺钉组成。纯钛及钛合金产品表面可经阳极氧化或黑色阳极氧化处理。交付状态为灭菌或非灭菌。 | 该产品供骨科手术时股骨、胫骨、肱骨、尺骨、桡骨、腓骨的骨干、 近端和远端， 以及跟骨、 锁骨、髌骨和髋臼等处做骨科手 术时骨折断端连接固定用。 | C0311110800201809122 | 03-骨科材料 | 11-接骨板 | 11-胫骨接骨板 | 080-固定板 | 02-纯钛 | 018-万向锁定加压/远端/非灭菌 | 招标范围内-中选 | 319 | 300 | 19
da4a6ec1-4818-11ec-bbcb-44a84212d119 | 上海康定医疗器械有限公司 | 上海康定医疗器械有限公司 | cc6147c4-2dae-11ed-9447-b4055d63f15c | 钛合金锁定接骨板系统-跟骨万向锁定板Ⅲ 小型 | 锁定加压接骨板（含万向） | 跟骨接骨板 | 钛合金 | 非灭菌 |  | 9e36360c-1c70-11ed-9447-b4055d63f15c | 国械注准20223131013 | 钛合金锁定接骨板系统 |  |  | 由锁钉接骨板、锁定螺钉、空心锁定螺钉组成，由符合GB/T13810标准规定的TC4钛合金材料制成。表面经微弧阳极氧化、着色阳极氧化处理或未经阳极氧化处理。 灭菌或非灭菌包装。灭菌包装产品经辐照灭菌，灭菌有效期5年。 | 适用于四肢骨折内固定. | C0311130800300600494 | 03-骨科材料 | 11-接骨板 | 13-跟骨接骨板 | 080-固定板 | 03-钛合金 | 006-万向锁定加压/非灭菌 | 招标范围内-中选 | 560 | 401 | 159
21d27aed-91ea-11eb-8996-40f2e9990f5b | 天津妙娅生物科技有限公司 | 天津妙娅生物科技有限公司 | cc722196-f1f7-11ec-9447-b4055d63f15c | 锁定金属接骨板系统-接骨板 | 锁定加压接骨板（含万向） | 足部接骨板 | 纯钛 | 灭菌 |  | bb5252f6-e958-11ec-9447-b4055d63f15c | 国械注准20173130457 | 锁定金属接骨板系统 | 国械注准20173460457 | 纯钛 | 该产品由锁定金属接骨板及配套金属接骨螺钉组成，金属接骨板带有螺纹孔，螺钉头部带有螺纹。金属接骨板材料采用符合GB4234标准规定的00Cr18Ni14Mo3不锈钢材料或符合GB/T13810标准规定的TA2、TA3纯钛、TC4钛合金材料制成；金属接骨螺钉材料采用符合GB4234标准规定00Cr18Ni14Mo3不锈钢材料或符合GB/T13810标准规定的TC4钛合金材料制成。表面无着色。灭菌或非灭菌包装。灭菌产品经辐照灭菌，灭菌有效期5年。 | 该产品适用于四肢骨折锁定内固定、矫形和关节融合。 | C0311140800200708503 | 03-骨科材料 | 11-接骨板 | 14-足部接骨板 | 080-固定板 | 02-纯钛 | 007-锁定加压/前足/灭菌 | 招标范围内-中选 | 1054 | 854 | 200
21fa4849-91ea-11eb-8996-40f2e9990f5b | 常州鼎健医疗器械有限公司 | 常州鼎健医疗器械有限公司 | cc7837cf-a060-11ec-a4e1-90e2ba8d9d30 | 带锁髓内钉-加压螺钉 | 交锁钉 |  | 钛合金 | 非灭菌 |  | a3e26ed1-da36-11eb-b658-0050568f9c84 | 国械注准20163132438 | 带锁髓内钉 |  | 钛合金 | 产品由胫骨髓内钉、股骨逆行髓内钉、标准伽玛（γ）型髓内钉-1、标准伽玛（γ）型髓内钉-2、加长伽玛（γ）型髓内钉以及股骨髓内钉组成。该产品采用GB/T 13810中规定的TC4钛合金材料制造。产品表面可经阳极氧化处理。产品分为灭菌和非灭菌两种包装。 | 适用于骨科手术时股骨干骨折、胫骨干骨折、股骨颈骨折、股骨粗隆间骨折或合并股骨干骨折、股骨髁上骨折、股骨髁间骨折或合并股骨干骨折内固定使用。 | C0313110860302003519 | 03-骨科材料 | 13-髓内钉 | 11-髓内钉配件 | 086-髓内钉 | 03-钛合金 | 020-加压螺钉/非灭菌 | 招标范围内-中选 | 647 | 647
da4c9753-4818-11ec-bbcb-44a84212d119 | 山东康盛医疗器械股份有限公司 | 山东康盛医疗器械股份有限公司 | cc7c9450-7240-11ea-948d-fa163e0a8baf | 解剖型金属接骨板（非锁定） | 普通接骨板 | 股骨接骨板 | 纯钛 | 非灭菌 |  | b3a3da18-70e9-11ea-948d-fa163e0a8baf | 国械注准20193130050 | 解剖型金属接骨板（非锁定） |  | 纯钛 | 该产品由符合GB/T13810中规定的纯钛（TA3）材料制成，表面无着色或可经着色阳极氧化处理，非灭菌包装。 | 适用于四肢干骺端骨折内固定。 | C0311090800200210667 | 03-骨科材料 | 11-接骨板 | 09-股骨接骨板 | 080-固定板 | 02-纯钛 | 002-普通/近端/非灭菌 | 招标范围内-中选 | 833 | 637 | 196
c1663616-483e-11ec-bbcb-44a84212d119 | 天津市金兴达实业有限公司 | 天津市金兴达实业有限公司 | cca7060a-9805-11eb-ac1c-fa163e311f19 | 金属锁定接骨板系统-金属锁定接骨板 | 锁定加压接骨板（含万向） | 锁骨接骨板 | 钛合金 | 非灭菌 |  | 882bc4dd-c0dd-11ea-8d16-fa163e0a8baf | 国械注准20153131015 | 金属锁定接骨板系统 |  | Ti6Al7Nb | 金属锁定接骨板系统由金属锁定接骨板、金属锁定接骨螺钉、金属接骨螺钉和骨板填塞钉组成。其中，金属锁定接骨板的螺孔型式包含普通型、锥型、复合型、多角度型，金属锁定接骨螺钉和金属接骨螺钉的螺纹型式包含浅螺纹型、深螺纹型、对称螺纹型、不对称螺纹型，金属锁定接骨螺钉的头部型式包含直型和锥型，金属接骨螺钉的头部型式包含球型和锥型。金属锁定接骨板由符合GB/T 13810规定的TA3G纯钛材料或符合GB 23102规定的Ti6Al7Nb钛合金材料制成，螺钉由符合GB/T 13810规定的TC4钛合金材料或符合GB 23102规定的Ti6Al7Nb钛合金材料制成。产品表面可经着色阳极氧化和黑灰色阳极氧化处理。非灭菌包装。 | 适用于四肢骨折内固定。 | C0311030800302204755 | 03-骨科材料 | 11-接骨板 | 03-锁骨接骨板 | 080-固定板 | 03-钛合金 | 022-锁定加压/中段前方/非灭菌 | 招标范围内-中选 | 1102 | 943 | 159
21faafdb-91ea-11eb-8996-40f2e9990f5b | 大博医疗科技股份有限公司 | 大博医疗科技股份有限公司 | cca9eb4d-5240-11eb-bb5e-fa163e311f19 | 髓内针 | 髓内钉 | 弹性髓内钉 | 钛合金 | 非灭菌 |  | cb806052-4fe8-11eb-bb5e-fa163e311f19 | 国械注准20153131392 | 髓内针 | 国械注准20153461392 | T | 该产品采用符合GB/T13810规定的TC20钛合金材料制成，表面经着色阳极氧化处理。非灭菌和灭菌包装。 | 该产品适用于四肢骨折内固定。 | C0313090860300800419 | 03-骨科材料 | 13-髓内钉 | 09-弹性髓内钉 | 086-髓内钉 | 03-钛合金 | 008-不带尾帽/弯形/非灭菌 | 招标范围内-中选 | 670 | 592 | 78
da4a6ec1-4818-11ec-bbcb-44a84212d119 | 上海康定医疗器械有限公司 | 上海康定医疗器械有限公司 | ccceaaeb-2b55-11ed-9447-b4055d63f15c | 钛合金锁定接骨板系统-胫骨近端后侧加压锁定板大型 | 锁定加压接骨板（含万向） | 胫骨接骨板 | 钛合金 | 非灭菌 |  | 9e36360c-1c70-11ed-9447-b4055d63f15c | 国械注准20223131013 | 钛合金锁定接骨板系统 |  |  | 由锁钉接骨板、锁定螺钉、空心锁定螺钉组成，由符合GB/T13810标准规定的TC4钛合金材料制成。表面经微弧阳极氧化、着色阳极氧化处理或未经阳极氧化处理。 灭菌或非灭菌包装。灭菌包装产品经辐照灭菌，灭菌有效期5年。 | 适用于四肢骨折内固定. | C0311110800301400494 | 03-骨科材料 | 11-接骨板 | 11-胫骨接骨板 | 080-固定板 | 03-钛合金 | 014-万向锁定加压/近端/非灭菌 | 招标范围内-中选 | 654 | 495 | 159
21dad267-91ea-11eb-8996-40f2e9990f5b | 北京贝思达生物技术有限公司 | 北京贝思达生物技术有限公司 | ccd98922-b2f8-11eb-a006-0050568f9c84 | 解剖型金属接骨板系统-螺钉 | 中空（空心）螺钉（非锁定） |  | 钛合金 | 非灭菌 |  | c36e31c7-9cbc-11eb-ac1c-fa163e311f19 | 国械注准20153131912 | 解剖型金属接骨板系统 |  | 钛合金 | 该产品由解剖型金属接骨板及配套金属接骨螺钉组成。金属接骨板材料采用符合GB4234标准规定的00Cr18Ni14Mo3不锈钢材料或符合GB/T13810标准规定的TA2、TA3纯钛材料制成；金属接骨螺钉材料采用符合GB4234标准规定的00Cr18Ni14Mo3不锈钢材料或符合GB/T13810标准规定的TC4钛合金材料制成。表面无着色。灭菌或非灭菌包装。 | 该产品适用于四肢干骺端骨折内固定。 | C0312050790301200720 | 03-骨科材料 | 12-螺钉 | 05-空心钉 | 079-螺钉 | 03-钛合金 | 012-埋头/非锁定/非灭菌/直径＞7mm以上 | 招标范围内-中选 | 140 | 140
21d9fb24-91ea-11eb-8996-40f2e9990f5b | 江苏金鹿集团医疗器械有限公司 | 江苏金鹿集团医疗器械有限公司 | cd00a35f-c531-11ec-a4e1-90e2ba8d9d30 | 锁定型接骨板 | 锁定加压接骨板（含万向） | 锁骨接骨板 | 纯钛 | 非灭菌 |  | db7fceb0-06d3-11ec-b658-0050568f9c84 | 国械注准20163131499 | 锁定型接骨板 |  | 纯钛 | 接骨板由符合GB/T 13810标准规定的TA3纯钛材料制作而成，万向螺纹孔的万向球由符合GB/T 13810标准规定的TC4钛合金材料制成。产品表面无着色或经微弧阳极氧化处理。非灭菌包装。 | 与该企业同一系统接骨螺钉配合，适用于四肢骨折内固定。 | C0311030800203011093 | 03-骨科材料 | 11-接骨板 | 03-锁骨接骨板 | 080-固定板 | 02-纯钛 | 030-锁定加压/内侧下方/非灭菌 | 招标范围内-中选 | 1114 | 914 | 200
21e262e1-91ea-11eb-8996-40f2e9990f5b | 武汉迈瑞科技有限公司 | 武汉迈瑞科技有限公司 | cd0cf66e-d2d5-11e9-953f-fa163e0a8baf | 锁定型金属接骨螺钉 | 锁定螺钉 |  | 钛合金 | 非灭菌 |  | 9762D72DB5B54E3387D6E9B278675D7A | 国械注准20143132230 | 锁定型金属接骨螺钉 | 国械注准20143462230 | TC4钛合金 | 该产品由符合GB/T 13810标准规定的TC4钛合金材料制成。产品表面有经过彩色阳极氧化处理、微弧阳极氧化处理和未经阳极氧化处理三种状态。灭菌和非灭菌包装。灭菌包装产品经辐照灭菌，有效期为5年。 | 适用于四肢、肩锁骨、骨盆骨折内固定。 | C0312020790300408921 | 03-骨科材料 | 12-螺钉 | 02-普通锁定螺钉 | 079-螺钉 | 03-钛合金 | 004-非灭菌/直径≤2.7mm以下 | 招标范围内-中选 | 82 | 82
2200daab-91ea-11eb-8996-40f2e9990f5b | 武汉医佳宝生物材料有限公司 | 武汉医佳宝生物材料有限公司 | cd2e58e7-7979-11ea-80a3-fa163e0a8baf | 金属髓内针 | 髓内钉 | 弹性髓内钉 | 钛合金 | 灭菌 |  | bdd73a70-6465-11ea-aa91-fa163e0a8baf | 国械注准20203130158 | 金属髓内针 |  | TC4钛合金 | 金属髓内针选用符合GB/T 13810标准要求的TC4钛合金材料制造。产品表面无着色。灭菌和非灭菌两种包装。灭菌包装产品经辐照灭菌，无菌有效期5年。 | 适用于四肢骨折内固定。 | C0313090860300505286 | 03-骨科材料 | 13-髓内钉 | 09-弹性髓内钉 | 086-髓内钉 | 03-钛合金 | 005-不带尾帽/直型/灭菌 | 招标范围内-中选 | 725 | 525 | 200
4d68d511-48fd-11ec-bbcb-44a84212d119 | 焦作市新港医疗设备有限公司 | 焦作市新港医疗设备有限公司 | cd353063-d468-11e9-953f-fa163e0a8baf | 锁定型金属接骨板 | 锁定加压接骨板（含万向） | 手部接骨板 | 纯钛 | 非灭菌 |  | a39d899b-a66d-11ec-a4e1-90e2ba8d9d30 | 国械注准20163132363 | 锁定型金属接骨板 | 国械注准20163462363 | 钛 | 该产品采用符合GB/T13810标准规定的TA3纯钛材料制成，产品表面无着色。非灭菌包装。 | 适用骨科手术时四肢、锁骨、骨盆骨折内固定。 | C0311070800202610499 | 03-骨科材料 | 11-接骨板 | 07-手部接骨板 | 080-固定板 | 02-纯钛 | 026-锁定加压/指骨干部/非灭菌 | 招标范围内-中选 | 624 | 424 | 200
da4c756e-4818-11ec-bbcb-44a84212d119 | 常州奥斯迈医疗器械有限公司 | 常州奥斯迈医疗器械有限公司 | cd5e1ab2-af20-11ec-a4e1-90e2ba8d9d30 | 金属接骨板 | 普通接骨板 | 通用接骨板 | 纯钛 | 非灭菌 |  | 7ba71c38-9d35-11e9-b4ed-fa163e0a8baf | 国械注准20163462188 | 金属接骨板 |  | 纯钛 | 该产品结构为解剖型，由符合GB/T4234标准规定的由00Cr18Ni14M03不锈钢材料或符合GB/T13810标准规定的TA3纯钛材料制成，纯钛材料产品表面可经阳极氧化处理，灭菌和非灭菌包装。 | 适用于四肢干骺端，骨盆及锁骨骨折内固定 | C0311150800200404223 | 03-骨科材料 | 11-接骨板 | 15-通用接骨板 | 080-固定板 | 02-纯钛 | 004-普通/弧形/非灭菌 | 招标范围内-中选 | 953 | 756 | 197
c16630b0-483e-11ec-bbcb-44a84212d119 | 江苏双羊医疗器械有限公司 | 江苏双羊医疗器械有限公司 | cd97a517-b21e-11eb-a006-0050568f9c84 | 金属锁定接骨板固定系统-锁定板 | 锁定加压接骨板（含万向） | 腓骨接骨板 | 纯钛 | 非灭菌 |  | 7d0e5a8b-9d9d-11eb-ac1c-fa163e311f19 | 国械注准20163130576 | 金属锁定接骨板固定系统 |  | 纯钛 | 金属锁定接骨板固定系统由锁定板和锁定钉组成。锁定板中有锁定环的称为万向。其中锁定板选用符合GB/T 13810中规定的纯钛材料制造，锁定钉和万向锁定板头部的万向环选用符合GB/T 13810中规定的TC4材料制造。金属锁定接骨板固定系统表面可以采用阳极氧化处理；产品以灭菌或非灭菌状态交付，以灭菌状态交付的产品经辐照灭菌，灭菌有效期为5年。 | 适用于锁骨、四肢及不规则骨骨折或骨缺损的重建和内固定。 | C0311120800201205214 | 03-骨科材料 | 11-接骨板 | 12-腓骨接骨板 | 080-固定板 | 02-纯钛 | 012-锁定加压/远端/非灭菌 | 招标范围内-中选 | 751 | 553 | 198
21d76454-91ea-11eb-8996-40f2e9990f5b | 山东威高骨科材料股份有限公司 | 山东威高骨科材料股份有限公司 | cde1d87c-d45c-11e9-953f-fa163e0a8baf | 金属锁定接骨板系统-直型锁定板 | 锁定加压接骨板（含万向） | 髌骨接骨板 | 纯钛 | 非灭菌 |  | 8934168a-6df1-11ec-a3ee-0050568f40ec | 国械注准20173130054 | 金属锁定接骨板系统 | 国械注准20173460054 | 纯钛 | 该产品采用符合GB/T13810的纯钛（TA3G或TA2G）或TC4钛合金材料或符合GB4234的00Cr18Ni14Mo3不锈钢材料制造。由直型锁定板、骨端锁定板和锁定螺钉组成。纯钛及钛合金产品表面可经阳极氧化或黑色阳极氧化处理。交付状态为灭菌或非灭菌。 | 该产品供骨科手术时股骨、胫骨、肱骨、尺骨、桡骨、腓骨的骨干、 近端和远端， 以及跟骨、 锁骨、髌骨和髋臼等处做骨科手 术时骨折断端连接固定用。 | C0311100800200409122 | 03-骨科材料 | 11-接骨板 | 10-髌骨接骨板 | 080-固定板 | 02-纯钛 | 004-锁定加压/非灭菌 | 招标范围内-中选 | 212 | 193 | 19
c5b86c05-4cc7-11ec-bbcb-44a84212d119 | 河南德高实业股份有限公司 | 河南德高实业股份有限公司 | cde77eb6-9765-11eb-ac1c-fa163e311f19 | 金属接骨螺钉 | 普通接骨螺钉 | 松质骨螺钉 | 钛合金 | 非灭菌 | 单独和成套均可 | 85b15978-8b8b-11eb-ace3-fa163e311f19 | 国械注准20153131085 | 金属接骨螺钉 |  | 钛合金 | 该产品由符合GB/T13810标准要求的TC4钛合金材料制成，表面无阳极氧化着色处理。非灭菌包装。 | 与同企业同系列锁定接骨板的非锁定孔配合使用，适用于四肢长骨骨干及干骺端骨折内固定， | C0312040790301811034 | 03-骨科材料 | 12-螺钉 | 04-松质骨螺钉 | 079-螺钉 | 03-钛合金 | 018-非锁定/全螺纹/非灭菌/直径＞4mm以上 | 招标范围内-中选 | 30 | 30
21d76454-91ea-11eb-8996-40f2e9990f5b | 山东威高骨科材料股份有限公司 | 山东威高骨科材料股份有限公司 | cdea4709-cd26-11e9-953f-fa163e0a8baf | 金属锁定接骨板系统-锁定板 | 锁定加压接骨板（含万向） | 桡骨接骨板 | 纯钛 | 非灭菌 |  | 8934168a-6df1-11ec-a3ee-0050568f40ec | 国械注准20173130054 | 金属锁定接骨板系统 | 国械注准20173460054 | 纯钛 | 该产品采用符合GB/T13810的纯钛（TA3G或TA2G）或TC4钛合金材料或符合GB4234的00Cr18Ni14Mo3不锈钢材料制造。由直型锁定板、骨端锁定板和锁定螺钉组成。纯钛及钛合金产品表面可经阳极氧化或黑色阳极氧化处理。交付状态为灭菌或非灭菌。 | 该产品供骨科手术时股骨、胫骨、肱骨、尺骨、桡骨、腓骨的骨干、 近端和远端， 以及跟骨、 锁骨、髌骨和髋臼等处做骨科手 术时骨折断端连接固定用。 | C0311170800200509122 | 03-骨科材料 | 11-接骨板 | 17-矫形板 | 080-固定板 | 02-纯钛 | 005-前臂/成人 | 招标范围内-中选 | 265 | 246 | 19
c1627dc4-483e-11ec-bbcb-44a84212d119 | 创辉医疗器械江苏有限公司 | 创辉医疗器械江苏有限公司 | cdebebc0-4a5b-11eb-bb5e-fa163e311f19 | 股骨髋部螺钉 | 拉力钉 |  | 钛合金 | 非灭菌 |  | 7be1e926-2d4e-11eb-ac2d-fa163e0a8baf | 国械注准20203130878 | 带锁髓内钉 |  | 钛合金 | 带锁髓内钉根据产品的结构分为:股骨带锁髓内钉、胫骨带锁髓内钉、股骨髁上带锁髓内钉、股骨近端带锁髓内钉、肱骨带锁髓内钉、尺骨带锁髓内钉、桡骨带锁髓内钉。带锁髓内钉采用GB/T 13810标准规定的TC4ELI牌号钛合金,产品表面微弧阳极氧化处理。非灭菌包装 | 适用于股骨、胫骨、肱骨、尺骨、桡骨骨折内固定。 | C0313110860301003564 | 03-骨科材料 | 13-髓内钉 | 11-髓内钉配件 | 086-髓内钉 | 03-钛合金 | 010-拉力螺钉/非灭菌 | 招标范围内-中选 | 20 | 20
3f91e1e7-9465-11eb-875f-6c92bf359663 | 创生医疗器械（中国）有限公司 | 创生医疗器械（中国）有限公司 | cdeefbba-a104-11ec-a4e1-90e2ba8d9d30 | 锁定金属接骨板 | 锁定加压接骨板（含万向） | 通用接骨板 | 纯钛 | 非灭菌 |  | a4feb1b4-dec7-11eb-b658-0050568f9c84 | 国械注准20163132195 | 锁定金属接骨板 |  | 纯钛 | 该产品采用符合GB4234.1标准规定的00Cr18Ni14Mo3不锈钢或符合GB/T13810标准规定的TA3纯钛材料制成，纯钛产品表面有经过阳极氧化处理和未着色两种。灭菌和非灭菌包装。 | 该产品主要适用于四肢干骺端骨折作内固定，及上、下肢骨干骨折加压或保护性内固定用。 | C0311150800201204963 | 03-骨科材料 | 11-接骨板 | 15-通用接骨板 | 080-固定板 | 02-纯钛 | 012-锁定加压/直形/非灭菌 | 招标范围内-中选 | 863 | 668 | 195
da4a6ec1-4818-11ec-bbcb-44a84212d119 | 上海康定医疗器械有限公司 | 上海康定医疗器械有限公司 | ce0609d7-4064-11ed-9447-b4055d63f15c | 钛合金锁定接骨板系统-桡骨远端背侧加压锁定板Ⅰ 微型 | 锁定加压接骨板（含万向） | 桡骨接骨板 | 钛合金 | 非灭菌 |  | 9e36360c-1c70-11ed-9447-b4055d63f15c | 国械注准20223131013 | 钛合金锁定接骨板系统 |  |  | 由锁钉接骨板、锁定螺钉、空心锁定螺钉组成，由符合GB/T13810标准规定的TC4钛合金材料制成。表面经微弧阳极氧化、着色阳极氧化处理或未经阳极氧化处理。 灭菌或非灭菌包装。灭菌包装产品经辐照灭菌，灭菌有效期5年。 | 适用于四肢骨折内固定. | C0311060800301200494 | 03-骨科材料 | 11-接骨板 | 06-桡骨接骨板 | 080-固定板 | 03-钛合金 | 012-锁定加压/远端/非灭菌 | 招标范围内-中选 | 593 | 434 | 159
21d7752c-91ea-11eb-8996-40f2e9990f5b | 常州华森医疗器械股份有限公司 | 常州华森医疗器械股份有限公司 | ce09578d-924e-11ed-9447-b4055d63f15c | 锁定接骨板系统-锁定螺钉 | 中空（空心）螺钉（非锁定） |  | 钛合金 | 非灭菌 |  | 885f6015-9a40-11e9-b4ed-fa163e0a8baf | 国械注准20193131831 | 锁定接骨板系统 |  | 钛合金 | 该产品由锁定接骨板、锁定螺钉和加压螺钉组成。锁定接骨板由符合GB/T13810标准规定的TA3G纯钛材料制成，锁定螺钉和加压螺钉由符合GB/T13810标准规定的TC4钛合金材料制成。产品表面包括经着色阳极氧化处理、微弧阳极氧化处理或未经阳极氧化处理。灭菌和非无菌两种包装。灭菌包装产品采用γ射线辐照灭菌，灭菌有效期为五年。 | 该产品适用于四肢及锁骨骨折内固定。 | C0312050790301706410 | 03-骨科材料 | 12-螺钉 | 05-空心钉 | 079-螺钉 | 03-钛合金 | 017-非埋头/锁定/非灭菌/4＜直径≤7mm | 招标范围内-中选 | 159 | 159
da4c756e-4818-11ec-bbcb-44a84212d119 | 常州奥斯迈医疗器械有限公司 | 常州奥斯迈医疗器械有限公司 | ce259a75-d3ae-11e9-953f-fa163e0a8baf | 锁定金属螺钉-填塞钉 | 填塞钉 |  | 钛合金 | 灭菌 |  | 9a749489-1465-11ec-b658-0050568f9c84 | 国械注准20173130526 | 锁定金属螺钉 | 国械注准20173460526 | 钛合金 | 该产品由接骨螺钉和填塞钉组成，由符合GB4234.1标准规定的00Cr18Ni14Mo3不锈钢材料或符合GB/T13810标准规定的TC4钛合金材料制成。部分钛合金产品表面经阳极氧化处理。灭菌和非灭菌包装。 | 适用于骨科手术时骨折内固定。 | C0312070790300204223 | 03-骨科材料 | 12-螺钉 | 07-其他螺钉 | 079-螺钉 | 03-钛合金 | 002-灭菌/4＜直径≤7mm | 招标范围内-中选 | 1 | 1
4d6aa4fd-48fd-11ec-bbcb-44a84212d119 | 苏州苏南捷迈得医疗器械有限公司 | 苏州苏南捷迈得医疗器械有限公司 | ce4fcbb0-8147-11ea-8bcf-fa163e0a8baf | 骨接合植入物 交锁髓内钉-主钉 | 髓内钉 | 股骨髓内钉 | 不锈钢 | 非灭菌 |  | BDE5105B619746119F5E2F3E8DC2EC9E | 国械注准20163462365 | 骨接合植入物 交锁髓内钉 |  | 不锈钢 | 该产品是由髓内钉主钉、锁钉、拉力螺钉、全牙锁钉、髁上钉远端锁钉、防旋锁钉和近端塞组成，由符合GB4234标准要求的00Cr18Ni14Mo3不锈钢或GB/T 13810中的TC4钛合金，表面无着色，非灭菌包装。 | 适用于股骨干骨折,胫骨干骨折,股骨颈骨折,股骨粗隆间骨折或合并股骨干骨折,股骨髁上骨折,股骨髁间骨折或合并股骨干骨折,肱骨干骨折内固定。 | C0313050860100601950 | 03-骨科材料 | 13-髓内钉 | 05-股骨髓内钉 | 086-髓内钉 | 01-不锈钢 | 006-干部/顺行/非灭菌 | 招标范围内-中选 | 212 | 211 | 1
f5c285c8-4a83-11ec-bbcb-44a84212d119 | 上海三友医疗器械股份有限公司 | 上海三友医疗器械股份有限公司 | ce748ffa-d142-11ec-9447-b4055d63f15c | 金属锁定接骨板-T型加压锁定接骨板 | 锁定加压接骨板（含万向） | 桡骨接骨板 | 纯钛 | 非灭菌 |  | d62c77a7-eba4-11ec-9447-b4055d63f15c | 国械注准20173131000 | 金属锁定接骨板 | 国械注准20173461000 |  | 该产品由符合GB/T 13810标准规定的TA2、TA3纯钛材料制成。表面可经阳极氧化处理。无菌或非灭菌包装，无菌有效期4年。 | 适用于骨科手术时四肢及骨盆骨折内固定 | C0311060800201806388 | 03-骨科材料 | 11-接骨板 | 06-桡骨接骨板 | 080-固定板 | 02-纯钛 | 018-万向锁定加压/远端/非灭菌 | 招标范围内-中选 | 452 | 451 | 1
21d27aed-91ea-11eb-8996-40f2e9990f5b | 天津妙娅生物科技有限公司 | 天津妙娅生物科技有限公司 | ce7f88cf-2843-11ed-9447-b4055d63f15c | 带锁髓内钉-主钉(垂直型) | 髓内钉 | 胫骨髓内钉 | 钛合金 | 非灭菌 |  | 9ffc110a-7db0-11ec-b3f8-90e2ba8d9d30 | 国械注准20173130180 | 带锁髓内钉 | 国械注准20173460180 | 钛合金 | 该产品为带锁髓内钉，分垂直型和倾斜型两种类型，其中垂直型髓内钉由主钉、盖帽和锁钉组成，倾斜型髓内钉由主钉、盖帽、锁钉和拉力钉组成。由符合GB4234标准规定的00Cr18Ni14Mo3不锈钢材料或符合GB/T 13810标准规定的TC4钛合金材料制成，钛合金产品表面无着色，非灭菌包装。 | 该产品适用于股骨干骨折，胫骨干骨折，股骨颈骨折，股骨粗隆间骨折或合并股骨干骨折，股骨髁上骨折，股骨髁间骨折或合并股骨干骨折，肱骨干骨折内固定。 | C0313060860301208503 | 03-骨科材料 | 13-髓内钉 | 06-胫骨髓内钉 | 086-髓内钉 | 03-钛合金 | 012-远端/弯形/非灭菌 | 招标范围内-中选 | 757 | 557 | 200
21d7752c-91ea-11eb-8996-40f2e9990f5b | 常州华森医疗器械股份有限公司 | 常州华森医疗器械股份有限公司 | ce88c82b-cbc6-11e9-953f-fa163e0a8baf | 锁定接骨板系统 | 填塞钉 |  | 钛合金 | 灭菌 |  | 885f6015-9a40-11e9-b4ed-fa163e0a8baf | 国械注准20193131831 | 锁定接骨板系统 |  | 钛合金 | 该产品由锁定接骨板、锁定螺钉和加压螺钉组成。锁定接骨板由符合GB/T13810标准规定的TA3G纯钛材料制成，锁定螺钉和加压螺钉由符合GB/T13810标准规定的TC4钛合金材料制成。产品表面包括经着色阳极氧化处理、微弧阳极氧化处理或未经阳极氧化处理。灭菌和非无菌两种包装。灭菌包装产品采用γ射线辐照灭菌，灭菌有效期为五年。 | 该产品适用于四肢及锁骨骨折内固定。 | C0316060940300106410 | 03-骨科材料 | 16-其他固定材料 | 06-堵孔塞 | 094-堵孔塞 | 03-钛合金 | 001-灭菌 | 招标范围内-中选 | 500 | 500
da4c2e7e-4818-11ec-bbcb-44a84212d119 | 江苏亚华生物科技工程有限公司 | 江苏亚华生物科技工程有限公司 | ce8db504-bf0a-11e9-974a-fa163e0a8baf | 镍钛合金抓握式接骨板 | 锁定加压接骨板（含万向） | 股骨接骨板 | 钛合金 | 非灭菌 | 环抱器 | 8c0d0884-ade3-11e9-8460-fa163e0a8baf | 国械注准20153461351 | 镍钛合金抓握式接骨板 |  | 镍钛形状记忆合金 | 该产品包括圆柱型及锥台型。产品采用符合GB24627标准的镍钛形状记忆合金制造，非灭菌包装。 | 适用于四肢 管状骨骨折固定 | C0311090800301400039 | 03-骨科材料 | 11-接骨板 | 09-股骨接骨板 | 080-固定板 | 03-钛合金 | 014-万向锁定加压/近端/非灭菌 | 招标范围内-中选 | 672 | 592 | 80
da4a6ec1-4818-11ec-bbcb-44a84212d119 | 上海康定医疗器械有限公司 | 上海康定医疗器械有限公司 | ceabeb4a-409c-11ed-9447-b4055d63f15c | 钛合金锁定接骨板系统-髋臼万向锁定板 小型 | 锁定加压接骨板（含万向） | 骨盆接骨板 | 钛合金 | 非灭菌 |  | 9e36360c-1c70-11ed-9447-b4055d63f15c | 国械注准20223131013 | 钛合金锁定接骨板系统 |  |  | 由锁钉接骨板、锁定螺钉、空心锁定螺钉组成，由符合GB/T13810标准规定的TC4钛合金材料制成。表面经微弧阳极氧化、着色阳极氧化处理或未经阳极氧化处理。 灭菌或非灭菌包装。灭菌包装产品经辐照灭菌，灭菌有效期5年。 | 适用于四肢骨折内固定. | C0311080800302200494 | 03-骨科材料 | 11-接骨板 | 08-骨盆接骨板 | 080-固定板 | 03-钛合金 | 022-万向锁定加压/解剖形/非灭菌 | 招标范围内-中选 | 662 | 503 | 159
c5b95983-4cc7-11ec-bbcb-44a84212d119 | 天津京都贝思达生物技术有限公司 | 天津京都贝思达生物技术有限公司 | cec28ea8-c3d2-11e9-974a-fa163e0a8baf | 金属髓内针 | 髓内钉 | 锁骨髓内钉 | 钛合金 | 灭菌 |  | 9703c286-a867-11e9-b4ed-fa163e0a8baf | 国械注准20193130058 | 金属髓内针 |  | 钛合金 | 髓内针由主针和封帽组成，由符合GB/T 13810标准规定的TC4钛合金材料制成，有灭菌和非灭菌包装，其中灭菌包装采用辐照灭菌，灭菌有效期5年。 | 该产品适用于四肢骨折内固定。 | C0313010860300104949 | 03-骨科材料 | 13-髓内钉 | 01-锁骨髓内钉 | 086-髓内钉 | 03-钛合金 | 001-直型/灭菌 | 招标范围内-中选 | 685 | 485 | 200
21e20b20-91ea-11eb-8996-40f2e9990f5b | 上海浦卫医疗器械厂有限公司 | 上海浦卫医疗器械厂有限公司 | ced206f3-c024-11ea-8d16-fa163e0a8baf | 金属直型锁定接骨板 | 锁定加压接骨板（含万向） | 肋骨接骨板 | 纯钛 | 非灭菌 |  | b6ea24d6-1e7e-11ec-ba7c-0050568f9c84 | 国械注准20163132023 | 金属直型锁定接骨板 | 国械注准20163462023 | 纯钛 | 该产品采用符合GB4234标准规定的00Cr18Ni14Mo3不锈钢、符合ISO5832-2标准规定的纯钛或符合ISO5832-3标准规定的Ti6Al4V钛合金材料制成，纯钛及钛合金产品表面经过阳极氧化处理或表面无着色。灭菌包装或非灭菌包装。 | 该产品适用四肢管状骨、四肢关节周围骨、跟骨、肋骨、跗骨、骨盆骨折、脱位、矫形的内固定。 | C0311020800200409889 | 03-骨科材料 | 11-接骨板 | 02-肋骨接骨板 | 080-固定板 | 02-纯钛 | 004-锁定加压/非灭菌 | 招标范围内-中选 | 887 | 687 | 200
c16630b0-483e-11ec-bbcb-44a84212d119 | 江苏双羊医疗器械有限公司 | 江苏双羊医疗器械有限公司 | cf013f65-c553-11e9-953f-fa163e0a8baf | 钛质接骨板（解剖型接骨板） | 普通接骨板 | 骨盆接骨板 | 纯钛 | 非灭菌 |  | 970aa075-9d66-11e9-b4ed-fa163e0a8baf | 国械注准20163460451 | 钛质接骨板（解剖型接骨板） |  | 纯钛 | 该产品由符合GB/T13810-2007要求的TA2、TA3或TA4材料制造，详见产品规格型号附页。结构为解剖形状，表面采用阳极氧化处理。产品为非无菌包装。钛质接骨板需与钛质接骨螺钉配合使用。 | 该产品适用于锁骨、盆骨、四肢干骺端及跟骨骨折内固定，帮助骨折愈合。 | C0311080800200405214 | 03-骨科材料 | 11-接骨板 | 08-骨盆接骨板 | 080-固定板 | 02-纯钛 | 004-普通/弧形/非灭菌 | 招标范围内-中选 | 788 | 590 | 198
da4a6ec1-4818-11ec-bbcb-44a84212d119 | 上海康定医疗器械有限公司 | 上海康定医疗器械有限公司 | cf5603a8-4088-11ed-9447-b4055d63f15c | 钛合金锁定接骨板系统-锁柱螺钉 | 锁定螺钉 |  | 钛合金 | 非灭菌 |  | 9e36360c-1c70-11ed-9447-b4055d63f15c | 国械注准20223131013 | 钛合金锁定接骨板系统 |  |  | 由锁钉接骨板、锁定螺钉、空心锁定螺钉组成，由符合GB/T13810标准规定的TC4钛合金材料制成。表面经微弧阳极氧化、着色阳极氧化处理或未经阳极氧化处理。 灭菌或非灭菌包装。灭菌包装产品经辐照灭菌，灭菌有效期5年。 | 适用于四肢骨折内固定. | C0312020790300500494 | 03-骨科材料 | 12-螺钉 | 02-普通锁定螺钉 | 079-螺钉 | 03-钛合金 | 005-非灭菌/2.7＜直径≤4mm | 招标范围内-中选 | 22 | 22
21e262e1-91ea-11eb-8996-40f2e9990f5b | 武汉迈瑞科技有限公司 | 武汉迈瑞科技有限公司 | cf5f4af8-a405-11ec-a4e1-90e2ba8d9d30 | 锁定型金属接骨板 | 锁定加压接骨板（含万向） | 手部接骨板 | 纯钛 | 灭菌 |  | e1354eae-9d64-11e9-b4ed-fa163e0a8baf | 国械注准20143132274 | 锁定型金属接骨板 | 国械注准20143462274 | TA3纯钛 | 该产品由符合GB/T 13810标准规定的TA3纯钛材料制成。产品表面有经过彩色阳极氧化处理、微弧阳极氧化处理和未经阳极氧化处理三种状态。灭菌和非灭菌包装。灭菌包装产品经辐照灭菌，有效期为5年。 | 适用于四肢、肩锁骨、骨盆骨折内固定。 | C0311070800202308921 | 03-骨科材料 | 11-接骨板 | 07-手部接骨板 | 080-固定板 | 02-纯钛 | 023-锁定加压/指骨头部/灭菌 | 招标范围内-中选 | 575 | 427 | 148
21dad267-91ea-11eb-8996-40f2e9990f5b | 北京贝思达生物技术有限公司 | 北京贝思达生物技术有限公司 | cf670afd-f10f-11ec-9447-b4055d63f15c | 锁定金属接骨板系统-接骨板 | 锁定加压接骨板（含万向） | 腓骨接骨板 | 纯钛 | 灭菌 |  | dce54850-9cc0-11eb-ac1c-fa163e311f19 | 国械注准20153131355 | 锁定金属接骨板系统 |  | 纯钛 | 该产品由锁定金属接骨板及配套金属接骨螺钉组成，金属接骨板带有螺纹孔，螺钉头部带有螺纹。金属接骨板材料采用符合GB4234标准规定的00Cr18Ni14Mo3不锈钢材料或符合GB/T13810标准规定的TA2、TA3纯钛、TC4钛合金材料制成；金属接骨螺钉材料采用符合GB4234标准规定的00Cr18Ni14Mo3不锈钢材料或符合GB/T13810标准规定的TC4钛合金材料制成。表面无着色。灭菌或非灭菌包装。 | 主要适用于四肢骨折锁定内固定。 | C0311120800200900720 | 03-骨科材料 | 11-接骨板 | 12-腓骨接骨板 | 080-固定板 | 02-纯钛 | 009-锁定加压/干部/灭菌 | 招标范围内-中选 | 1058 | 878 | 180
da4a6ec1-4818-11ec-bbcb-44a84212d119 | 上海康定医疗器械有限公司 | 上海康定医疗器械有限公司 | cf676a7c-4067-11ed-9447-b4055d63f15c | 钛合金锁定接骨板系统-桡骨远端掌侧加压锁定板Ⅱ 微型头6孔 | 锁定加压接骨板（含万向） | 桡骨接骨板 | 钛合金 | 非灭菌 |  | 9e36360c-1c70-11ed-9447-b4055d63f15c | 国械注准20223131013 | 钛合金锁定接骨板系统 |  |  | 由锁钉接骨板、锁定螺钉、空心锁定螺钉组成，由符合GB/T13810标准规定的TC4钛合金材料制成。表面经微弧阳极氧化、着色阳极氧化处理或未经阳极氧化处理。 灭菌或非灭菌包装。灭菌包装产品经辐照灭菌，灭菌有效期5年。 | 适用于四肢骨折内固定. | C0311060800301200494 | 03-骨科材料 | 11-接骨板 | 06-桡骨接骨板 | 080-固定板 | 03-钛合金 | 012-锁定加压/远端/非灭菌 | 招标范围内-中选 | 593 | 434 | 159
b2e0497c-4b3e-11ec-bbcb-44a84212d119 | 山东航维骨科医疗器械股份有限公司 | 山东航维骨科医疗器械股份有限公司 | cf6ad252-28b0-11ec-8778-0050568f9c84 | 金属带锁髓内钉-主钉 | 髓内钉 | 肱骨髓内钉 | 钛合金 | 非灭菌 |  | 7fdd0888-8242-11eb-ace3-fa163e311f19 | 国械注准20153132220 | 金属带锁髓内钉 |  | 钛合金 | 该产品由主钉、堵帽和锁钉组成，材质采用符合GB/T 13810的Ti6A14V钛合金。灭菌和非灭菌两种包装。灭菌包装采用环氧乙烷灭菌，灭菌有效期为2年。 | 适用于骨科手术中股骨、胫骨、肱骨、尺桡骨骨折的髓内固定。 | C0313020860301000156 | 03-骨科材料 | 13-髓内钉 | 02-肱骨髓内钉 | 086-髓内钉 | 03-钛合金 | 010-肱骨干/直型/非灭菌 | 招标范围内-中选 | 827 | 639 | 188
da4c2e7e-4818-11ec-bbcb-44a84212d119 | 江苏亚华生物科技工程有限公司 | 江苏亚华生物科技工程有限公司 | cf86d83b-bf09-11e9-974a-fa163e0a8baf | 镍钛合金抓握式接骨板 | 锁定加压接骨板（含万向） | 锁骨接骨板 | 钛合金 | 非灭菌 | 环抱器 | 8c0d0884-ade3-11e9-8460-fa163e0a8baf | 国械注准20153461351 | 镍钛合金抓握式接骨板 |  | 镍钛形状记忆合金 | 该产品包括圆柱型及锥台型。产品采用符合GB24627标准的镍钛形状记忆合金制造，非灭菌包装。 | 适用于四肢 管状骨骨折固定 | C0311030800303800039 | 03-骨科材料 | 11-接骨板 | 03-锁骨接骨板 | 080-固定板 | 03-钛合金 | 038-万向锁定加压/中段前方/非灭菌 | 招标范围内-中选 | 624 | 544 | 80
3f91e1e7-9465-11eb-875f-6c92bf359663 | 创生医疗器械（中国）有限公司 | 创生医疗器械（中国）有限公司 | cfe7be59-cfae-11e9-953f-fa163e0a8baf | 股骨带锁髓内钉-髓腔钉 | 髓内钉 | 股骨髓内钉 | 钛合金 | 灭菌 |  | DA949E29-86DF-4501-A15A-D0F7A841D39B | 国械注准20163462395 | 股骨带锁髓内钉 |  | 钛合金 | 该产品由髓腔钉、锁钉、封帽组成，采用符合GB4234标准规定的00Cr18Ni14Mo3不锈钢或符合GB/T13810标准规定的TC4钛合金材料制成。钛合金产品有表面经过阳极氧化处理和表面无着色两种。灭菌或非无菌包装。 | 主要适用于股骨骨折内固定。 | C0313050860300504963 | 03-骨科材料 | 13-髓内钉 | 05-股骨髓内钉 | 086-髓内钉 | 03-钛合金 | 005-干部/顺行/灭菌 | 招标范围内-中选 | 1014 | 819 | 195
c15778d0-483e-11ec-bbcb-44a84212d119 | 常州健力邦德医疗器械有限公司 | 常州健力邦德医疗器械有限公司 | cfe84a31-ca48-11ea-a4d6-fa163e0a8baf | 角度型金属接骨板固定系统-鹅头接骨板 | 普通接骨板 | 股骨接骨板 | 纯钛 | 非灭菌 |  | baf6d6e5-c4a8-11ea-8d16-fa163e0a8baf | 国械注准20153131388 | 角度型金属接骨板固定系统 |  | 纯钛 | 该产品由鹅头接骨板、紧定螺钉和拉力螺钉组成,其中鹅头接骨板采用符合GB 4234.1的00Cr18Ni14Mo3不锈钢或符合GB/T 13810的TA2或TA3纯钛材料制造,紧定螺钉和拉力螺钉 采用符合GB 4234.1的00Cr18Ni14Mo3不锈钢或符合GB/T 13810的TC4钛合金材料制造,表面处理状态分为表面无着色、表面经着色阳极氧化处理或黑灰色阳极氧化处理,非灭菌包装。 | 适用于股骨粗隆间骨折、粗隆下骨折、股骨髁间、髁上骨折内固定。 | C0311090800200200808 | 03-骨科材料 | 11-接骨板 | 09-股骨接骨板 | 080-固定板 | 02-纯钛 | 002-普通/近端/非灭菌 | 招标范围内-中选 | 884 | 834 | 50
c1663616-483e-11ec-bbcb-44a84212d119 | 天津市金兴达实业有限公司 | 天津市金兴达实业有限公司 | cfea2cd6-1e7a-11eb-bf70-fa163e0a8baf | 金属锁定接骨板系统-金属锁定接骨板 | 锁定加压接骨板（含万向） | 桡骨接骨板 | 纯钛 | 非灭菌 |  | 882bc4dd-c0dd-11ea-8d16-fa163e0a8baf | 国械注准20153131015 | 金属锁定接骨板系统 |  | 纯钛 | 金属锁定接骨板系统由金属锁定接骨板、金属锁定接骨螺钉、金属接骨螺钉和骨板填塞钉组成。其中，金属锁定接骨板的螺孔型式包含普通型、锥型、复合型、多角度型，金属锁定接骨螺钉和金属接骨螺钉的螺纹型式包含浅螺纹型、深螺纹型、对称螺纹型、不对称螺纹型，金属锁定接骨螺钉的头部型式包含直型和锥型，金属接骨螺钉的头部型式包含球型和锥型。金属锁定接骨板由符合GB/T 13810规定的TA3G纯钛材料或符合GB 23102规定的Ti6Al7Nb钛合金材料制成，螺钉由符合GB/T 13810规定的TC4钛合金材料或符合GB 23102规定的Ti6Al7Nb钛合金材料制成。产品表面可经着色阳极氧化和黑灰色阳极氧化处理。非灭菌包装。 | 适用于四肢骨折内固定。 | C0311060800201404755 | 03-骨科材料 | 11-接骨板 | 06-桡骨接骨板 | 080-固定板 | 02-纯钛 | 014-万向锁定加压/近端/非灭菌 | 招标范围内-中选 | 1163 | 1004 | 159
da4c756e-4818-11ec-bbcb-44a84212d119 | 常州奥斯迈医疗器械有限公司 | 常州奥斯迈医疗器械有限公司 | cff8fbaf-ae5c-11ec-a4e1-90e2ba8d9d30 | 锁定金属接骨板 | 锁定加压接骨板（含万向） | 胫骨接骨板 | 纯钛 | 非灭菌 |  | 8e334297-e2d3-11eb-b658-0050568f9c84 | 国械注准20163132198 | 锁定金属接骨板 |  | 纯钛 | 该产品为锁定型接骨板,采用符合GB4234.1标准的OOCr18Ni14Mo3不锈钢或GB/T 13810标准的TA3纯钛材料制造。纯钛材料产品表面经阳极氧化处理，包括灭菌和非灭菌包装。 | 适用于四肢长骨骨干，四肢干骺端，骨盆及锁骨骨折内固定 | C0311110800201004223 | 03-骨科材料 | 11-接骨板 | 11-胫骨接骨板 | 080-固定板 | 02-纯钛 | 010-锁定加压/干部/非灭菌 | 招标范围内-中选 | 958 | 761 | 197
b2e0497c-4b3e-11ec-bbcb-44a84212d119 | 山东航维骨科医疗器械股份有限公司 | 山东航维骨科医疗器械股份有限公司 | cffa0a04-8f97-11eb-ace3-fa163e311f19 | 金属带锁髓内钉-锁钉 | 交锁钉 |  | 钛合金 | 灭菌 |  | 7fdd0888-8242-11eb-ace3-fa163e311f19 | 国械注准20153132220 | 金属带锁髓内钉 |  | 钛合金 | 该产品由主钉、堵帽和锁钉组成，材质采用符合GB/T 13810的Ti6A14V钛合金。灭菌和非灭菌两种包装。灭菌包装采用环氧乙烷灭菌，灭菌有效期为2年。 | 适用于骨科手术中股骨、胫骨、肱骨、尺桡骨骨折的髓内固定。 | C0313110860300300156 | 03-骨科材料 | 13-髓内钉 | 11-髓内钉配件 | 086-髓内钉 | 03-钛合金 | 003-交锁钉/灭菌 | 招标范围内-中选 | 255 | 255
4d6a9c6c-48fd-11ec-bbcb-44a84212d119 | 江苏百易得医疗科技有限公司 | 江苏百易得医疗科技有限公司 | cffee0e6-7847-11ed-9447-b4055d63f15c | 金属锁定钉板系统-锁定接骨板 | 锁定加压接骨板（含万向） | 手部接骨板 | 钛合金 | 非灭菌 |  | 8f4a9c43-67d7-11ed-9447-b4055d63f15c | 国械注准20223131380 | 金属锁定钉板系统 |  | 钛合金 | 该产品采用符合GB/T13810规定的TC4钛合金材料制造，产品由锁定接骨板和锁定接骨螺钉组成。产品表面可经着色阳极氧化处理。含非灭菌包装和辐照灭菌包装，灭菌有效期5年。 | 适用于四肢骨折内固定。 | C0311070800302601797 | 03-骨科材料 | 11-接骨板 | 07-手部接骨板 | 080-固定板 | 03-钛合金 | 026-锁定加压/指骨干部/非灭菌 | 招标范围内-中选 | 529 | 430 | 99
21d27aed-91ea-11eb-8996-40f2e9990f5b | 天津妙娅生物科技有限公司 | 天津妙娅生物科技有限公司 | d023d6f9-2827-11ed-9447-b4055d63f15c | 锁定金属接骨板系统-金属接骨板 | 锁定加压接骨板（含万向） | 手部接骨板 | 纯钛 | 非灭菌 |  | bb5252f6-e958-11ec-9447-b4055d63f15c | 国械注准20173130457 | 锁定金属接骨板系统 | 国械注准20173460457 | 纯钛 | 该产品由锁定金属接骨板及配套金属接骨螺钉组成，金属接骨板带有螺纹孔，螺钉头部带有螺纹。金属接骨板材料采用符合GB4234标准规定的00Cr18Ni14Mo3不锈钢材料或符合GB/T13810标准规定的TA2、TA3纯钛、TC4钛合金材料制成；金属接骨螺钉材料采用符合GB4234标准规定00Cr18Ni14Mo3不锈钢材料或符合GB/T13810标准规定的TC4钛合金材料制成。表面无着色。灭菌或非灭菌包装。灭菌产品经辐照灭菌，灭菌有效期5年。 | 该产品适用于四肢骨折锁定内固定、矫形和关节融合。 | C0311070800201608503 | 03-骨科材料 | 11-接骨板 | 07-手部接骨板 | 080-固定板 | 02-纯钛 | 016-锁定加压/腕骨/非灭菌 | 招标范围内-中选 | 1040 | 840 | 200
21dad267-91ea-11eb-8996-40f2e9990f5b | 北京贝思达生物技术有限公司 | 北京贝思达生物技术有限公司 | d05b3a9b-f116-11ec-9447-b4055d63f15c | 锁定金属接骨板系统-金属接骨螺钉 | 中空（空心）螺钉（非锁定） |  | 钛合金 | 灭菌 |  | dce54850-9cc0-11eb-ac1c-fa163e311f19 | 国械注准20153131355 | 锁定金属接骨板系统 |  | 钛合金 | 该产品由锁定金属接骨板及配套金属接骨螺钉组成，金属接骨板带有螺纹孔，螺钉头部带有螺纹。金属接骨板材料采用符合GB4234标准规定的00Cr18Ni14Mo3不锈钢材料或符合GB/T13810标准规定的TA2、TA3纯钛、TC4钛合金材料制成；金属接骨螺钉材料采用符合GB4234标准规定的00Cr18Ni14Mo3不锈钢材料或符合GB/T13810标准规定的TC4钛合金材料制成。表面无着色。灭菌或非灭菌包装。 | 主要适用于四肢骨折锁定内固定。 | C0312050790301300720 | 03-骨科材料 | 12-螺钉 | 05-空心钉 | 079-螺钉 | 03-钛合金 | 013-非埋头/锁定/灭菌/直径≤4mm以下 | 招标范围内-中选 | 140 | 140
2200daab-91ea-11eb-8996-40f2e9990f5b | 武汉医佳宝生物材料有限公司 | 武汉医佳宝生物材料有限公司 | d05b6341-4135-11ec-921a-0050568f9c84 | 解剖型金属接骨板-股骨近端蛇形接骨板(Ⅰ) | 普通接骨板 | 股骨接骨板 | 纯钛 | 非灭菌 |  | 7a10be97-3e00-11ec-921a-0050568f9c84 | 国械注准20213130799 | 解剖型金属接骨板 |  | TA3纯钛 | 该产品由符合GB/T13810规定的TA3纯钛材料制造，表面无着色，非灭菌包装。 | 适用于四肢骨折内固定。 | C0311090800200205286 | 03-骨科材料 | 11-接骨板 | 09-股骨接骨板 | 080-固定板 | 02-纯钛 | 002-普通/近端/非灭菌 | 招标范围内-中选 | 837 | 637 | 200
b2de9e7d-4b3e-11ec-bbcb-44a84212d119 | 江苏强圣医疗科技有限公司 | 江苏强圣医疗科技有限公司 | d074b9b1-d61a-11eb-a006-0050568f9c84 | 金属接骨螺钉 | 普通接骨螺钉 | 松质骨螺钉 | 钛合金 | 非灭菌 | 单独和成套均可 | e0fe0fd5-c255-11e9-974a-fa163e0a8baf | 国械注准20183130264 | 金属接骨螺钉 | 国械注准20183460264 | 钛合金 | 该产品由符合GB/T13810标准要求的TC4钛合金材料制成，产品表面经着色阳极氧化和非阳极氧化处理，非灭菌包装。 | 适用于四肢骨折内固定 | C0312040790302407568 | 03-骨科材料 | 12-螺钉 | 04-松质骨螺钉 | 079-螺钉 | 03-钛合金 | 024-非锁定/非全螺纹/非灭菌/直径＞4mm以上 | 招标范围内-中选 | 39 | 39
da4a6ec1-4818-11ec-bbcb-44a84212d119 | 上海康定医疗器械有限公司 | 上海康定医疗器械有限公司 | d0b5c234-2ffc-11ed-9447-b4055d63f15c | 钛合金锁定接骨板系统-跟骨万向锁定板Ⅳ 小型 | 锁定加压接骨板（含万向） | 跟骨接骨板 | 钛合金 | 非灭菌 |  | 9e36360c-1c70-11ed-9447-b4055d63f15c | 国械注准20223131013 | 钛合金锁定接骨板系统 |  |  | 由锁钉接骨板、锁定螺钉、空心锁定螺钉组成，由符合GB/T13810标准规定的TC4钛合金材料制成。表面经微弧阳极氧化、着色阳极氧化处理或未经阳极氧化处理。 灭菌或非灭菌包装。灭菌包装产品经辐照灭菌，灭菌有效期5年。 | 适用于四肢骨折内固定. | C0311130800300600494 | 03-骨科材料 | 11-接骨板 | 13-跟骨接骨板 | 080-固定板 | 03-钛合金 | 006-万向锁定加压/非灭菌 | 招标范围内-中选 | 560 | 401 | 159
4d6ac4b2-48fd-11ec-bbcb-44a84212d119 | 天津市威曼生物材料有限公司 | 天津市威曼生物材料有限公司 | d0d3abe5-b76b-11ea-9ac3-fa163e0a8baf | 金属锁定接骨板钉系统-填孔钉 | 填塞钉 |  | 钛合金 | 非灭菌 |  | bd72a8d9-b5da-11ea-9ac3-fa163e0a8baf | 国械注准20153131363 | 金属锁定接骨板钉系统 |  | 钛合金 | 该产品包括锁定接骨板及锁定螺钉。锁定接骨板由符合GB 4234.1标准规定的00Cr18Ni14Mo3不锈钢或符合GB/T 13810标准规定的TA3G、TA4G纯钛材料制成，锁定螺钉由符合GB 4234.1标准规定的00Cr18Ni14Mo3不锈钢或符合GB/T 13810标准的TC4钛合金材料制成。纯钛和钛合金产品表面分为阳极氧化处理和非阳极氧化处理。灭菌和非灭菌包装。 | 适用于骨科手术时四肢骨折断端的连接与固定。 | C0316060940300207152 | 03-骨科材料 | 16-其他固定材料 | 06-堵孔塞 | 094-堵孔塞 | 03-钛合金 | 002-非灭菌 | 招标范围内-中选 | 20 | 20
c1604cfb-483e-11ec-bbcb-44a84212d119 | 苏州郎和医疗器械科技有限公司 | 苏州郎和医疗器械科技有限公司 | d0e8fecb-b708-11ec-a4e1-90e2ba8d9d30 | 解剖型金属接骨板 | 普通接骨板 | 肱骨接骨板 | 纯钛 | 非灭菌 |  | bc071128-b14d-11ec-a4e1-90e2ba8d9d30 | 国械注准20223130385 | 解剖型金属接骨板 |  | 纯钛 | 解剖型金属接骨板采用符合GB/T13810标准规定的纯钛TA3G材料制成，产品表面无着色，非灭菌包装。 | 该产品适用于四肢干骺端骨折内固定。 | C0311040800200205842 | 03-骨科材料 | 11-接骨板 | 04-肱骨接骨板 | 080-固定板 | 02-纯钛 | 002-普通/近端/非灭菌 | 招标范围内-中选 | 905 | 705 | 200
c1663616-483e-11ec-bbcb-44a84212d119 | 天津市金兴达实业有限公司 | 天津市金兴达实业有限公司 | d1006625-fc3a-11ec-9447-b4055d63f15c | 非锁定金属接骨螺钉 | 普通接骨螺钉 | 皮质骨螺钉 | 钛合金 | 非灭菌 | 单独使用 | 7b9eedc0-78c7-11ec-9829-0050568f40ec | 国械注准20213130891 | 非锁定金属接骨螺钉 |  | 钛合金 | 非锁定金属接骨螺钉由皮质骨螺钉、半螺纹松质骨螺钉和全螺纹松质骨螺钉组成。由符合GB/T13810标准规定的TC4钛合金材料制成。产品表面经着色阳极氧化处理。产品以无菌或非无菌两种方式交付，无菌产品采用辐照灭菌，灭菌有效期为5年。 | 该产品用于配合接骨板或单独使用，适用于四肢骨折内固定，产品不得用于股骨颈骨折内固定。 | C0312030790300504755 | 03-骨科材料 | 12-螺钉 | 03-皮质骨螺钉 | 079-螺钉 | 03-钛合金 | 005-非灭菌/2.7＜直径≤4mm | 招标范围内-中选 | 26 | 26
c166655a-483e-11ec-bbcb-44a84212d119 | 博益宁（厦门）医疗器械有限公司 | 博益宁（厦门）医疗器械有限公司 | d1201d0c-c451-11eb-a006-0050568f9c84 | 金属锁定接骨板系统-接骨板 | 锁定加压接骨板（含万向） | 足部接骨板 | 钛合金 | 非灭菌 |  | c6d31b70-a0ed-11ec-a4e1-90e2ba8d9d30 | 国械注准20173130768 | 金属锁定接骨板系统 | 国械注准20173460768 | 钛合金 | 该产品由金属锁定接骨板和金属锁定接骨螺钉组成，采用符合GB/T13810规定的TC4钛合金材料制成，产品表面可经阳极氧化处理或微弧阳极氧化处理，非灭菌和灭菌包装。 | 用于四肢长骨、短骨、扁骨、骨盆及不规则骨骨折内固定。 | C0311200800301702911 | 03-骨科材料 | 11-接骨板 | 20-关节融合板 | 080-固定板 | 03-钛合金 | 017-踝/锁定加压 | 招标范围内-中选 | 675 | 475 | 200
21dad267-91ea-11eb-8996-40f2e9990f5b | 北京贝思达生物技术有限公司 | 北京贝思达生物技术有限公司 | d14f3f1a-f10a-11ec-9447-b4055d63f15c | 锁定金属接骨板系统-接骨板 | 锁定加压接骨板（含万向） | 骨盆接骨板 | 纯钛 | 灭菌 |  | dce54850-9cc0-11eb-ac1c-fa163e311f19 | 国械注准20153131355 | 锁定金属接骨板系统 |  | 纯钛 | 该产品由锁定金属接骨板及配套金属接骨螺钉组成，金属接骨板带有螺纹孔，螺钉头部带有螺纹。金属接骨板材料采用符合GB4234标准规定的00Cr18Ni14Mo3不锈钢材料或符合GB/T13810标准规定的TA2、TA3纯钛、TC4钛合金材料制成；金属接骨螺钉材料采用符合GB4234标准规定的00Cr18Ni14Mo3不锈钢材料或符合GB/T13810标准规定的TC4钛合金材料制成。表面无着色。灭菌或非灭菌包装。 | 主要适用于四肢骨折锁定内固定。 | C0311080800200900720 | 03-骨科材料 | 11-接骨板 | 08-骨盆接骨板 | 080-固定板 | 02-纯钛 | 009-锁定加压/直形/灭菌 | 招标范围内-中选 | 1190 | 1010 | 180
da4a6ec1-4818-11ec-bbcb-44a84212d119 | 上海康定医疗器械有限公司 | 上海康定医疗器械有限公司 | d1c25836-3e36-11ed-9447-b4055d63f15c | 钛合金锁定接骨板系统-踝关节前侧融合锁定板Ⅰ 小型 | 锁定加压接骨板（含万向） | 足部接骨板 | 钛合金 | 非灭菌 |  | 9e36360c-1c70-11ed-9447-b4055d63f15c | 国械注准20223131013 | 钛合金锁定接骨板系统 |  |  | 由锁钉接骨板、锁定螺钉、空心锁定螺钉组成，由符合GB/T13810标准规定的TC4钛合金材料制成。表面经微弧阳极氧化、着色阳极氧化处理或未经阳极氧化处理。 灭菌或非灭菌包装。灭菌包装产品经辐照灭菌，灭菌有效期5年。 | 适用于四肢骨折内固定. | C0311200800301700494 | 03-骨科材料 | 11-接骨板 | 20-关节融合板 | 080-固定板 | 03-钛合金 | 017-踝/锁定加压 | 招标范围内-中选 | 588 | 429 | 159
da4a6ec1-4818-11ec-bbcb-44a84212d119 | 上海康定医疗器械有限公司 | 上海康定医疗器械有限公司 | d1d052f7-2b48-11ed-9447-b4055d63f15c | 钛合金锁定接骨板系统-锁骨S型万向锁定板 小型 | 锁定加压接骨板（含万向） | 锁骨接骨板 | 钛合金 | 非灭菌 |  | 9e36360c-1c70-11ed-9447-b4055d63f15c | 国械注准20223131013 | 钛合金锁定接骨板系统 |  |  | 由锁钉接骨板、锁定螺钉、空心锁定螺钉组成，由符合GB/T13810标准规定的TC4钛合金材料制成。表面经微弧阳极氧化、着色阳极氧化处理或未经阳极氧化处理。 灭菌或非灭菌包装。灭菌包装产品经辐照灭菌，灭菌有效期5年。 | 适用于四肢骨折内固定. | C0311030800304000494 | 03-骨科材料 | 11-接骨板 | 03-锁骨接骨板 | 080-固定板 | 03-钛合金 | 040-万向锁定加压/中段上方/非灭菌 | 招标范围内-中选 | 532 | 373 | 159
21dad267-91ea-11eb-8996-40f2e9990f5b | 北京贝思达生物技术有限公司 | 北京贝思达生物技术有限公司 | d1d558c3-f108-11ec-9447-b4055d63f15c | 锁定金属接骨板系统-接骨板 | 锁定加压接骨板（含万向） | 尺骨接骨板 | 纯钛 | 灭菌 |  | dce54850-9cc0-11eb-ac1c-fa163e311f19 | 国械注准20153131355 | 锁定金属接骨板系统 |  | 纯钛 | 该产品由锁定金属接骨板及配套金属接骨螺钉组成，金属接骨板带有螺纹孔，螺钉头部带有螺纹。金属接骨板材料采用符合GB4234标准规定的00Cr18Ni14Mo3不锈钢材料或符合GB/T13810标准规定的TA2、TA3纯钛、TC4钛合金材料制成；金属接骨螺钉材料采用符合GB4234标准规定的00Cr18Ni14Mo3不锈钢材料或符合GB/T13810标准规定的TC4钛合金材料制成。表面无着色。灭菌或非灭菌包装。 | 主要适用于四肢骨折锁定内固定。 | C0311050800200900720 | 03-骨科材料 | 11-接骨板 | 05-尺骨接骨板 | 080-固定板 | 02-纯钛 | 009-锁定加压/干部/灭菌 | 招标范围内-中选 | 1175 | 995 | 180
da4c2e7e-4818-11ec-bbcb-44a84212d119 | 江苏亚华生物科技工程有限公司 | 江苏亚华生物科技工程有限公司 | d1fd3e6f-7831-11ec-9829-0050568f40ec | 镍钛合金抓握式接骨板 | 锁定加压接骨板（含万向） | 锁骨接骨板 | 钛合金 | 灭菌 | 环抱器 | ae7012bc-c4c9-11ea-8d16-fa163e0a8baf | 国械注准20153131351 | 镍钛合金抓握式接骨板 |  | 镍钛形状记忆合金 | 该产品包括圆柱型及锥台型。产品采用符合GB24627标准的镍钛形状记忆合金制造，非灭菌或灭菌包装。环氧乙烷灭菌，有效期5年。 | 适用于四肢 管状骨骨折固定 | C0311030800303700039 | 03-骨科材料 | 11-接骨板 | 03-锁骨接骨板 | 080-固定板 | 03-钛合金 | 037-万向锁定加压/中段前方/灭菌 | 招标范围内-中选 | 624 | 544 | 80
3f91e1e7-9465-11eb-875f-6c92bf359663 | 创生医疗器械（中国）有限公司 | 创生医疗器械（中国）有限公司 | d237673f-af08-11ec-a4e1-90e2ba8d9d30 | 锁定金属接骨板 | 锁定加压接骨板（含万向） | 足部接骨板 | 纯钛 | 非灭菌 |  | c5ee0cf7-9c94-11e9-b4ed-fa163e0a8baf | 国械注准20163462195 | 锁定金属接骨板 |  | 纯钛 | 该产品采用符合GB4234标准规定的00Cr18Ni14Mo3不锈钢或符合GB/T13810标准规定的TA3纯钛材料制成，纯钛产品表面有经过阳极氧化处理和未着色两种。灭菌和非灭菌包装。 | 该产品主要适用于四肢干骺端骨折作内固定，及上、下肢骨干骨折加压或保护性内固定用。 | C0311140800201004963 | 03-骨科材料 | 11-接骨板 | 14-足部接骨板 | 080-固定板 | 02-纯钛 | 010-锁定加压/中足/非灭菌 | 招标范围内-中选 | 867 | 672 | 195
21d76454-91ea-11eb-8996-40f2e9990f5b | 山东威高骨科材料股份有限公司 | 山东威高骨科材料股份有限公司 | d238fce8-d399-11e9-953f-fa163e0a8baf | 金属锁定接骨板系统-锁定板 | 锁定加压接骨板（含万向） | 腓骨接骨板 | 纯钛 | 非灭菌 |  | 8934168a-6df1-11ec-a3ee-0050568f40ec | 国械注准20173130054 | 金属锁定接骨板系统 | 国械注准20173460054 | 纯钛 | 该产品采用符合GB/T13810的纯钛（TA3G或TA2G）或TC4钛合金材料或符合GB4234的00Cr18Ni14Mo3不锈钢材料制造。由直型锁定板、骨端锁定板和锁定螺钉组成。纯钛及钛合金产品表面可经阳极氧化或黑色阳极氧化处理。交付状态为灭菌或非灭菌。 | 该产品供骨科手术时股骨、胫骨、肱骨、尺骨、桡骨、腓骨的骨干、 近端和远端， 以及跟骨、 锁骨、髌骨和髋臼等处做骨科手 术时骨折断端连接固定用。 | C0311120800201409122 | 03-骨科材料 | 11-接骨板 | 12-腓骨接骨板 | 080-固定板 | 02-纯钛 | 014-万向锁定加压/近端/非灭菌 | 招标范围内-中选 | 212 | 193 | 19
da4ca238-4818-11ec-bbcb-44a84212d119 | 苏州微创脊柱创伤医疗科技有限公司 | 苏州微创脊柱创伤医疗科技有限公司 | d289156a-b6d7-11eb-a006-0050568f9c84 | 金属锁定接骨板系统-锁定接骨板 | 锁定加压接骨板（含万向） | 通用接骨板 | 纯钛 | 非灭菌 |  | c4c77b8c-af07-11ec-a4e1-90e2ba8d9d30 | 国械注准20173130782 | 金属锁定接骨板系统 | 国械注准20173460782 | 纯钛 | 该产品由锁定接骨板和锁定螺钉组成，锁定接骨板采用符合GB/T13810的标准规定的TA3G纯钛材料制成，锁定接骨螺钉采用符合GB/T13810标准的TC4钛合金材料制成，表面经阳极氧化处理，灭菌或非灭菌包装。 | 适用于四肢长干骨骨折内固定。 | C0311150800201401515 | 03-骨科材料 | 11-接骨板 | 15-通用接骨板 | 080-固定板 | 02-纯钛 | 014-锁定加压/弧形/非灭菌 | 招标范围内-中选 | 923 | 756 | 167
3f91e1e7-9465-11eb-875f-6c92bf359663 | 创生医疗器械（中国）有限公司 | 创生医疗器械（中国）有限公司 | d299be2a-a0e5-11ec-a4e1-90e2ba8d9d30 | 锁定金属接骨板 | 锁定加压接骨板（含万向） | 锁骨接骨板 | 纯钛 | 非灭菌 |  | a4feb1b4-dec7-11eb-b658-0050568f9c84 | 国械注准20163132195 | 锁定金属接骨板 |  | 纯钛 | 该产品采用符合GB4234.1标准规定的00Cr18Ni14Mo3不锈钢或符合GB/T13810标准规定的TA3纯钛材料制成，纯钛产品表面有经过阳极氧化处理和未着色两种。灭菌和非灭菌包装。 | 该产品主要适用于四肢干骺端骨折作内固定，及上、下肢骨干骨折加压或保护性内固定用。 | C0311030800202404963 | 03-骨科材料 | 11-接骨板 | 03-锁骨接骨板 | 080-固定板 | 02-纯钛 | 024-锁定加压/中段上方/非灭菌 | 招标范围内-中选 | 810 | 615 | 195
21d27aed-91ea-11eb-8996-40f2e9990f5b | 天津妙娅生物科技有限公司 | 天津妙娅生物科技有限公司 | d2de2090-f1f0-11ec-9447-b4055d63f15c | 锁定金属接骨板系统-接骨板 | 锁定加压接骨板（含万向） | 手部接骨板 | 纯钛 | 灭菌 |  | bb5252f6-e958-11ec-9447-b4055d63f15c | 国械注准20173130457 | 锁定金属接骨板系统 | 国械注准20173460457 | 纯钛 | 该产品由锁定金属接骨板及配套金属接骨螺钉组成，金属接骨板带有螺纹孔，螺钉头部带有螺纹。金属接骨板材料采用符合GB4234标准规定的00Cr18Ni14Mo3不锈钢材料或符合GB/T13810标准规定的TA2、TA3纯钛、TC4钛合金材料制成；金属接骨螺钉材料采用符合GB4234标准规定00Cr18Ni14Mo3不锈钢材料或符合GB/T13810标准规定的TC4钛合金材料制成。表面无着色。灭菌或非灭菌包装。灭菌产品经辐照灭菌，灭菌有效期5年。 | 该产品适用于四肢骨折锁定内固定、矫形和关节融合。 | C0311070800201708503 | 03-骨科材料 | 11-接骨板 | 07-手部接骨板 | 080-固定板 | 02-纯钛 | 017-锁定加压/掌骨头部/灭菌 | 招标范围内-中选 | 1040 | 840 | 200
c16630b0-483e-11ec-bbcb-44a84212d119 | 江苏双羊医疗器械有限公司 | 江苏双羊医疗器械有限公司 | d2e010d3-b159-11eb-a006-0050568f9c84 | 金属锁定接骨板固定系统 | 锁定加压接骨板（含万向） | 手部接骨板 | 纯钛 | 非灭菌 |  | 7d0e5a8b-9d9d-11eb-ac1c-fa163e311f19 | 国械注准20163130576 | 金属锁定接骨板固定系统 |  | 纯钛 | 金属锁定接骨板固定系统由锁定板和锁定钉组成。锁定板中有锁定环的称为万向。其中锁定板选用符合GB/T 13810中规定的纯钛材料制造，锁定钉和万向锁定板头部的万向环选用符合GB/T 13810中规定的TC4材料制造。金属锁定接骨板固定系统表面可以采用阳极氧化处理；产品以灭菌或非灭菌状态交付，以灭菌状态交付的产品经辐照灭菌，灭菌有效期为5年。 | 适用于锁骨、四肢及不规则骨骨折或骨缺损的重建和内固定。 | C0311070800202005214 | 03-骨科材料 | 11-接骨板 | 07-手部接骨板 | 080-固定板 | 02-纯钛 | 020-锁定加压/掌骨干部/非灭菌 | 招标范围内-中选 | 795 | 597 | 198
21da6f09-91ea-11eb-8996-40f2e9990f5b | 北京中安泰华科技有限公司 | 北京中安泰华科技有限公司 | d2e5678c-d0e8-11ec-a4e1-90e2ba8d9d30 | 锁定型金属接骨板固定系统-锁定接骨板 | 锁定加压接骨板（含万向） | 桡骨接骨板 | 纯钛 | 灭菌 |  | d03730a7-d5f4-11ea-a4d6-fa163e0a8baf | 国械注准20153130488 | 锁定型金属接骨板固定系统 |  | 钛 | 该产品由锁定接骨板和锁定接骨螺钉组成，锁定接骨板采用符合GB/T13810标准规定的纯钛TA3材料组成，锁定接骨螺钉采用符合GB/T13810标准规定的TC4钛合金材料制成，表面无着色，灭菌或非灭菌包装。 | 适用于四肢骨、骨盆骨折的内固定治疗。 | C0311060800201108725 | 03-骨科材料 | 11-接骨板 | 06-桡骨接骨板 | 080-固定板 | 02-纯钛 | 011-锁定加压/远端/灭菌 | 招标范围内-中选 | 1009 | 839 | 170
21d9fb24-91ea-11eb-8996-40f2e9990f5b | 江苏金鹿集团医疗器械有限公司 | 江苏金鹿集团医疗器械有限公司 | d2ee694b-c536-11ec-a4e1-90e2ba8d9d30 | 锁定型接骨板 | 锁定加压接骨板（含万向） | 肩胛骨接骨板 | 纯钛 | 非灭菌 |  | db7fceb0-06d3-11ec-b658-0050568f9c84 | 国械注准20163131499 | 锁定型接骨板 |  | 纯钛 | 接骨板由符合GB/T 13810标准规定的TA3纯钛材料制作而成，万向螺纹孔的万向球由符合GB/T 13810标准规定的TC4钛合金材料制成。产品表面无着色或经微弧阳极氧化处理。非灭菌包装。 | 与该企业同一系统接骨螺钉配合，适用于四肢骨折内固定。 | C0311210800200411093 | 03-骨科材料 | 11-接骨板 | 21-肩胛骨接骨板 | 080-固定板 | 02-纯钛 | 004-锁定加压/非灭菌 | 招标范围内-中选 | 987 | 787 | 200
c16255f7-483e-11ec-bbcb-44a84212d119 | 常州亨杰医疗器械有限公司 | 常州亨杰医疗器械有限公司 | d31b508f-5f11-11ec-921a-0050568f9c84 | 足踝锁定接骨板系统-锁定板 | 锁定加压接骨板（含万向） | 足部接骨板 | 钛合金 | 非灭菌 |  | df7e985b-5405-11ec-921a-0050568f9c84 | 国械注准20213130985 | 足踝锁定接骨板系统 |  | 钛合金 | 该产品由足踝锁定板和螺钉组成，均采用符合GB/T13810标准规定的TC4钛合金材料制成。产品分为表面经着色阳极氧化处理和未经着色阳极氧化处理两种。非灭菌包装。 | 该产品用于足踝骨折内固定 | C0311140800300807613 | 03-骨科材料 | 11-接骨板 | 14-足部接骨板 | 080-固定板 | 03-钛合金 | 008-锁定加压/前足/非灭菌 | 招标范围内-中选 | 985 | 835 | 150
21d76454-91ea-11eb-8996-40f2e9990f5b | 山东威高骨科材料股份有限公司 | 山东威高骨科材料股份有限公司 | d3359ff0-d472-11e9-953f-fa163e0a8baf | 足踝锁定接骨板系统-H型锁定板 | 锁定加压接骨板（含万向） | 足部接骨板 | 纯钛 | 非灭菌 |  | df7c9f57234b4efeb43294ccc40f9397 | 国械注准20183130547 | 足踝锁定接骨板系统 |  | 纯钛 | 该产品由符合GB 4234.1标准要求的00Cr18Ni14Mo3不锈钢材料或符合GB/T 13810标准要求的TA2或TA3纯钛材料或符合GB/T 13810的TC4钛合金材料制成。纯钛制锁定板产品中跟骨锁定板-1、跟骨锁定板-2、X型锁定板由TA2纯钛材料制成，其余纯钛制产品由TA3纯钛材料制成，锁定螺钉由不锈钢材料或钛合金材料制成。纯钛及钛合金产品表面可经着色阳极氧化处理。辐照灭菌包装或非灭菌包装，无菌有效期4年。 | 适用于足踝骨折内固定。 | C0311140800201009122 | 03-骨科材料 | 11-接骨板 | 14-足部接骨板 | 080-固定板 | 02-纯钛 | 010-锁定加压/中足/非灭菌 | 招标范围内-中选 | 261 | 242 | 19
da4a6ec1-4818-11ec-bbcb-44a84212d119 | 上海康定医疗器械有限公司 | 上海康定医疗器械有限公司 | d351c916-2be9-11ed-9447-b4055d63f15c | 钛合金锁定接骨板系统-万向锁定螺钉 | 锁定螺钉 |  | 钛合金 | 非灭菌 |  | 9e36360c-1c70-11ed-9447-b4055d63f15c | 国械注准20223131013 | 钛合金锁定接骨板系统 |  |  | 由锁钉接骨板、锁定螺钉、空心锁定螺钉组成，由符合GB/T13810标准规定的TC4钛合金材料制成。表面经微弧阳极氧化、着色阳极氧化处理或未经阳极氧化处理。 灭菌或非灭菌包装。灭菌包装产品经辐照灭菌，灭菌有效期5年。 | 适用于四肢骨折内固定. | C0312010790300500494 | 03-骨科材料 | 12-螺钉 | 01-万向锁定螺钉 | 079-螺钉 | 03-钛合金 | 005-非灭菌/2.7＜直径≤4mm | 招标范围内-中选 | 22 | 22
21dad267-91ea-11eb-8996-40f2e9990f5b | 北京贝思达生物技术有限公司 | 北京贝思达生物技术有限公司 | d36b97c9-2749-11ed-9447-b4055d63f15c | 锁定金属接骨板系统-金属接骨板 | 锁定加压接骨板（含万向） | 锁骨接骨板 | 纯钛 | 非灭菌 |  | dce54850-9cc0-11eb-ac1c-fa163e311f19 | 国械注准20153131355 | 锁定金属接骨板系统 |  | 纯钛 | 该产品由锁定金属接骨板及配套金属接骨螺钉组成，金属接骨板带有螺纹孔，螺钉头部带有螺纹。金属接骨板材料采用符合GB4234标准规定的00Cr18Ni14Mo3不锈钢材料或符合GB/T13810标准规定的TA2、TA3纯钛、TC4钛合金材料制成；金属接骨螺钉材料采用符合GB4234标准规定的00Cr18Ni14Mo3不锈钢材料或符合GB/T13810标准规定的TC4钛合金材料制成。表面无着色。灭菌或非灭菌包装。 | 主要适用于四肢骨折锁定内固定。 | C0311030800202200720 | 03-骨科材料 | 11-接骨板 | 03-锁骨接骨板 | 080-固定板 | 02-纯钛 | 022-锁定加压/中段前方/非灭菌 | 招标范围内-中选 | 1058 | 878 | 180
cd6a0105-bbee-11ed-bda4-34735a9d8166 | 苏州瑞沛思医疗器械有限公司 | 苏州瑞沛思医疗器械有限公司 | d3a3b80a-912a-11eb-ace3-fa163e311f19 | 金属接骨板钉系统-锁定接骨板 | 锁定加压接骨板（含万向） | 股骨接骨板 | 纯钛 | 非灭菌 |  | 9b4976df-86fe-11eb-ace3-fa163e311f19 | 国械注准20203130964 | 金属接骨板钉系统 |  |  | 金属接骨板钉系统由锁定接骨板、普通接骨螺钉和锁定接骨螺钉组成。接骨板采用符合GB/T 13810标准规定的TA3G纯钛材料制成，接骨螺钉采用符合GB/T 13810标准规定的TC4钛合金材料制成。纯钛、钛合金材料产品表面经着色阳极氧化处理。交付状态为非灭菌包装。 | 适用于锁骨、肱骨、尺骨、桡骨、骨盆、股骨、胫骨、腓骨、跟骨的骨折内固定。 | C0311090800201012951 | 03-骨科材料 | 11-接骨板 | 09-股骨接骨板 | 080-固定板 |  | 010-锁定加压/干部/非灭菌 | 招标范围内-中选 | 1008 | 808 | 200
c5b95983-4cc7-11ec-bbcb-44a84212d119 | 天津京都贝思达生物技术有限公司 | 天津京都贝思达生物技术有限公司 | d3aaaa17-c3da-11e9-974a-fa163e0a8baf | 金属髓内针 | 髓内钉 | 肱骨髓内钉 | 钛合金 | 非灭菌 |  | 9703c286-a867-11e9-b4ed-fa163e0a8baf | 国械注准20193130058 | 金属髓内针 |  | 钛合金 | 髓内针由主针和封帽组成，由符合GB/T 13810标准规定的TC4钛合金材料制成，有灭菌和非灭菌包装，其中灭菌包装采用辐照灭菌，灭菌有效期5年。 | 该产品适用于四肢骨折内固定。 | C0313020860300804949 | 03-骨科材料 | 13-髓内钉 | 02-肱骨髓内钉 | 086-髓内钉 | 03-钛合金 | 008-近端长型/弯形/非灭菌 | 招标范围内-中选 | 1456 | 1256 | 200
c15e8a32-483e-11ec-bbcb-44a84212d119 | 常州市康辉医疗器械有限公司 | 常州市康辉医疗器械有限公司 | d3bae2f2-a347-11ec-a4e1-90e2ba8d9d30 | 股骨交锁式髓内钉-锁定螺钉 | 交锁钉 |  | 钛合金 | 非灭菌 |  | d2ebfa62-a0d6-11ec-a4e1-90e2ba8d9d30 | 国械注准20223130104 | 股骨交锁式髓内钉 |  | 钛合金 | 产品由髓内钉主钉，锁定部件和封帽组成，锁定部件包括拉力螺钉，加压螺钉和锁定螺钉。采用符合GB/T13810标准规定的TC4钛合金材料制成，产品表面经着色阳极氧化处理，灭菌或非灭菌包装，灭菌产品经r射线辐照灭菌，无菌有效期为三年。 | 适用于股骨颈骨折，股骨粗隆间骨折或合并股骨干骨折。 | C0313110860300600059 | 03-骨科材料 | 13-髓内钉 | 11-髓内钉配件 | 086-髓内钉 | 03-钛合金 | 006-锁定螺钉/非灭菌 | 招标范围内-中选 | 150 | 150
21da6f09-91ea-11eb-8996-40f2e9990f5b | 北京中安泰华科技有限公司 | 北京中安泰华科技有限公司 | d3d70993-6a2a-11ed-9447-b4055d63f15c | 锁定型金属接骨板固定系统-锁定接骨板 | 锁定加压接骨板（含万向） | 通用接骨板 | 纯钛 | 非灭菌 |  | d03730a7-d5f4-11ea-a4d6-fa163e0a8baf | 国械注准20153130488 | 锁定型金属接骨板固定系统 |  | 钛 | 该产品由锁定接骨板和锁定接骨螺钉组成，锁定接骨板采用符合GB/T13810标准规定的纯钛TA3材料组成，锁定接骨螺钉采用符合GB/T13810标准规定的TC4钛合金材料制成，表面无着色，灭菌或非灭菌包装。 | 适用于四肢骨、骨盆骨折的内固定治疗。 | C0311150800201208725 | 03-骨科材料 | 11-接骨板 | 15-通用接骨板 | 080-固定板 | 02-纯钛 | 012-锁定加压/直形/非灭菌 | 招标范围内-中选 | 1001 | 831 | 170
21d27aed-91ea-11eb-8996-40f2e9990f5b | 天津妙娅生物科技有限公司 | 天津妙娅生物科技有限公司 | d3dbf00f-2828-11ed-9447-b4055d63f15c | 锁定金属接骨板系统-金属接骨板 | 锁定加压接骨板（含万向） | 手部接骨板 | 纯钛 | 非灭菌 |  | bb5252f6-e958-11ec-9447-b4055d63f15c | 国械注准20173130457 | 锁定金属接骨板系统 | 国械注准20173460457 | 纯钛 | 该产品由锁定金属接骨板及配套金属接骨螺钉组成，金属接骨板带有螺纹孔，螺钉头部带有螺纹。金属接骨板材料采用符合GB4234标准规定的00Cr18Ni14Mo3不锈钢材料或符合GB/T13810标准规定的TA2、TA3纯钛、TC4钛合金材料制成；金属接骨螺钉材料采用符合GB4234标准规定00Cr18Ni14Mo3不锈钢材料或符合GB/T13810标准规定的TC4钛合金材料制成。表面无着色。灭菌或非灭菌包装。灭菌产品经辐照灭菌，灭菌有效期5年。 | 该产品适用于四肢骨折锁定内固定、矫形和关节融合。 | C0311070800203608503 | 03-骨科材料 | 11-接骨板 | 07-手部接骨板 | 080-固定板 | 02-纯钛 | 036-万向锁定加压/掌骨基底部/非灭菌 | 招标范围内-中选 | 1040 | 840 | 200
21da905b-91ea-11eb-8996-40f2e9990f5b | 天津正天医疗器械有限公司 | 天津正天医疗器械有限公司 | d4041957-d9f7-11e9-953f-fa163e0a8baf | 金属解剖型接骨板 | 锁定加压接骨板（含万向） | 股骨接骨板 | 钛合金 | 非灭菌 |  | 9abedcfd-b0c5-11ec-a4e1-90e2ba8d9d30 | 国械注准20173130534 | 金属解剖型接骨板 | 国械注准20173460534 | 钛合金 | 该产品由符合GB/T13810规定的TC4钛合金材料制成，产品表面有经阳极氧化处理和非着色两种，非灭菌包装。 | 适用于骨科手术时做骨折断端连接用。T型接骨板用于桡骨远端、肱骨近端、胫骨平台、胸锁关节骨折。L型接骨板用于胫骨平台骨折。三叶骨板用于肱骨近端、内踝骨折。股骨髁支持骨板用于股骨远端。高尔夫球棒形骨板用于胫骨平台、股骨髁骨折。 | C0311090800301201884 | 03-骨科材料 | 11-接骨板 | 09-股骨接骨板 | 080-固定板 | 03-钛合金 | 012-锁定加压/远端/非灭菌 | 招标范围内-中选 | 1164 | 1035 | 129
21e20b20-91ea-11eb-8996-40f2e9990f5b | 上海浦卫医疗器械厂有限公司 | 上海浦卫医疗器械厂有限公司 | d43a0dee-1f6a-11ec-85e0-0050568f9c84 | 金属解剖型接骨板 | 普通接骨板 | 足部接骨板 | 钛合金 | 非灭菌 |  | 843a794a-1e81-11ec-ba7c-0050568f9c84 | 国械注准20163132052 | 金属解剖型接骨板 | 国械注准20163462052 | 钛合金 | 该产品采用符合GB4234标准规定的00Cr18Ni14Mo3不锈钢、符合ISO5832-2标准规定的纯钛或符合ISO5832-3标准规定的Ti6Al4V钛合金材料制成，纯钛及钛合金产品表面经过阳极氧化处理或表面无着色。灭菌包装或非灭菌包装。 | 该产品适用于四肢管状骨、四肢关节周围骨、四肢干骺端、跟骨、骶骨、肋骨、锁骨、胸骨、跗骨、肩胛骨、骨盆的骨折、脱位、矫形的内固定。 | C0311140800300209889 | 03-骨科材料 | 11-接骨板 | 14-足部接骨板 | 080-固定板 | 03-钛合金 | 002-普通/前足/非灭菌 | 招标范围内-中选 | 797 | 597 | 200
21d27aed-91ea-11eb-8996-40f2e9990f5b | 天津妙娅生物科技有限公司 | 天津妙娅生物科技有限公司 | d46bb4ce-f1f2-11ec-9447-b4055d63f15c | 锁定金属接骨板系统-接骨板 | 锁定加压接骨板（含万向） | 骨盆接骨板 | 纯钛 | 灭菌 |  | bb5252f6-e958-11ec-9447-b4055d63f15c | 国械注准20173130457 | 锁定金属接骨板系统 | 国械注准20173460457 | 纯钛 | 该产品由锁定金属接骨板及配套金属接骨螺钉组成，金属接骨板带有螺纹孔，螺钉头部带有螺纹。金属接骨板材料采用符合GB4234标准规定的00Cr18Ni14Mo3不锈钢材料或符合GB/T13810标准规定的TA2、TA3纯钛、TC4钛合金材料制成；金属接骨螺钉材料采用符合GB4234标准规定00Cr18Ni14Mo3不锈钢材料或符合GB/T13810标准规定的TC4钛合金材料制成。表面无着色。灭菌或非灭菌包装。灭菌产品经辐照灭菌，灭菌有效期5年。 | 该产品适用于四肢骨折锁定内固定、矫形和关节融合。 | C0311080800200908503 | 03-骨科材料 | 11-接骨板 | 08-骨盆接骨板 | 080-固定板 | 02-纯钛 | 009-锁定加压/直形/灭菌 | 招标范围内-中选 | 1130 | 930 | 200
4d6aa4fd-48fd-11ec-bbcb-44a84212d119 | 苏州苏南捷迈得医疗器械有限公司 | 苏州苏南捷迈得医疗器械有限公司 | d487bb75-d7cc-11eb-b658-0050568f9c84 | 锁定金属接骨板 | 锁定加压接骨板（含万向） | 跟骨接骨板 | 纯钛 | 非灭菌 |  | ad601e9a-7d31-11ea-80a3-fa163e0a8baf | 国械注准20153130663 | 锁定金属接骨板 |  | 纯钛 | 锁定金属接骨板分为直型、异型两种，孔的型式为螺纹孔和加压孔相配合的结构形式。采用符合GB4234标准的00Cr18Ni14Mo3不锈钢或符合GB/T13810标准的TA3纯钛材料制造。纯钛产品表面可经微弧阳极氧化处理。非灭菌包装 | 该产品与锁定金属接骨螺钉配合使用，适用于四肢骨折内固定。 | C0311130800200601950 | 03-骨科材料 | 11-接骨板 | 13-跟骨接骨板 | 080-固定板 | 02-纯钛 | 006-万向锁定加压/非灭菌 | 招标范围内-中选 | 917 | 916 | 1
21e20b20-91ea-11eb-8996-40f2e9990f5b | 上海浦卫医疗器械厂有限公司 | 上海浦卫医疗器械厂有限公司 | d4a22280-91d3-11eb-ac1c-fa163e311f19 | 金属解剖型接骨板 | 普通接骨板 | 通用接骨板 | 纯钛 | 非灭菌 |  | 843a794a-1e81-11ec-ba7c-0050568f9c84 | 国械注准20163132052 | 金属解剖型接骨板 | 国械注准20163462052 | 纯钛 | 该产品采用符合GB4234标准规定的00Cr18Ni14Mo3不锈钢、符合ISO5832-2标准规定的纯钛或符合ISO5832-3标准规定的Ti6Al4V钛合金材料制成，纯钛及钛合金产品表面经过阳极氧化处理或表面无着色。灭菌包装或非灭菌包装。 | 该产品适用于四肢管状骨、四肢关节周围骨、四肢干骺端、跟骨、骶骨、肋骨、锁骨、胸骨、跗骨、肩胛骨、骨盆的骨折、脱位、矫形的内固定。 | C0311150800201009889 | 03-骨科材料 | 11-接骨板 | 15-通用接骨板 | 080-固定板 | 02-纯钛 | 010-普通/异形/非灭菌 | 招标范围内-中选 | 902 | 702 | 200
3f91e1e7-9465-11eb-875f-6c92bf359663 | 创生医疗器械（中国）有限公司 | 创生医疗器械（中国）有限公司 | d4b4ec95-e9e7-11eb-b658-0050568f9c84 | 金属带锁髓内钉-髓腔钉 | 髓内钉 | 股骨髓内钉 | 钛合金 | 灭菌 |  | e5a1db6b-dec9-11eb-b658-0050568f9c84 | 国械注准20163132197 | 金属带锁髓内钉 |  | 钛合金 | 该产品由髓腔钉、锁钉、封帽组成，采用符合GB4234.1标准规定的00Cr18Ni14Mo3不锈钢或符合GB/T13810标准规定的TC4钛合金材料制成。钛合金产品有表面经过阳极氧化处理和表面无着色两种。灭菌或非无菌包装。 | 股骨逆行髓内钉、II型股骨逆行髓内钉适用于股骨髁上骨折、股骨髁间骨折、股骨远端骨折或合并股骨干骨折内固定；肱骨逆行髓内钉、II型肱骨髓内钉适用于肱骨干骨折内固定；通用逆行髓内钉适用于四肢长管骨骨折内固定 | C0313050860301104963 | 03-骨科材料 | 13-髓内钉 | 05-股骨髓内钉 | 086-髓内钉 | 03-钛合金 | 011-远端/逆行/灭菌 | 招标范围内-中选 | 1014 | 819 | 195
4d6a9c6c-48fd-11ec-bbcb-44a84212d119 | 江苏百易得医疗科技有限公司 | 江苏百易得医疗科技有限公司 | d4c8a723-3956-11ed-9447-b4055d63f15c | 动力锁定螺钉 | 锁定螺钉 |  | 钴铬钼合金 | 灭菌 |  | d967a639-37bd-11ed-9447-b4055d63f15c | 国械注准20223131164 | 动力锁定螺钉 |  | 钴铬钼 | 该产品采用符合YY0605.12规定的低碳钴铬钼合金材料制成，未经表面处理。含非灭菌包装和辐照灭菌包装，灭菌有效期5年。 | 与本企业的锁定接骨板产品配合使用，适用于四肢长骨的骨干骨折内固定。 | C0312010790400301797 | 03-骨科材料 | 12-螺钉 | 01-万向锁定螺钉 | 079-螺钉 | 04-其他合金 | 003-灭菌/直径＞4mm以上 | 招标范围内-中选 | 82 | 82
22012a6c-91ea-11eb-8996-40f2e9990f5b | 史赛克（北京）医疗器械有限公司 | Stryker GmbH | d4e4eca6-cfaa-11e9-953f-fa163e0a8baf | 拉力螺钉系统-空心加压螺钉 | 中空（空心）螺钉（非锁定） |  | 钛合金 | 灭菌 |  | c935246c-bca5-11e9-974a-fa163e0a8baf | 国械注进20183130198 | 拉力螺钉系统Fixos Implants | 国械注进20183460198 | 钛合金 | 该产品由空心加压螺钉和自断式螺钉（含持钉柄）组成，由符合 GB/T 13810的TC4ELI钛合金材料制成，表面经着色阳极氧化处理，灭菌和非灭菌包装，其中灭菌产品经伽马辐照灭菌，灭菌有效期5年。 | 该产品适用于截骨术中足中部骨以及足部跖骨和趾骨内固定。 | C0312050790300703633 | 03-骨科材料 | 12-螺钉 | 05-空心钉 | 079-螺钉 | 03-钛合金 | 007-埋头/非锁定/灭菌/直径≤4mm以下 | 招标范围内-中选 | 159 | 159
4d67708b-48fd-11ec-bbcb-44a84212d119 | 常州集硕医疗器械有限公司 | 常州集硕医疗器械有限公司 | D4ED7FA2653A43F4B44B9CB2900B19C3 | 交锁髓内钉 | 交锁钉 |  | 钛合金 | 灭菌 |  | e6ad0c5cdb7b404086d772843a938362 | 国械注准20183130252 | 交锁髓内钉 | 国械注准20183460252 |  | 该产品由髓内钉、 锁定部件（ 锁钉、拉力钉、加压钉） 和封帽组成。由符合GB/T13810标准规定的TC4钛合金材料制成。表面经微弧阳极氧化或着色阳极氧化处理。灭菌和非灭菌包装。灭菌包装产品经辐照灭菌， 有效期为5年。 | 适用于股骨、胫骨、肱骨四肢长管状骨骨折内固定。 | C0313110860300705412 | 03-骨科材料 | 13-髓内钉 | 11-髓内钉配件 | 086-髓内钉 | 03-钛合金 | 007-螺旋刀片/灭菌 | 招标范围内-中选 | 15 | 15
b2daa1e7-4b3e-11ec-bbcb-44a84212d119 | 贝尔泰克医疗器械江苏有限公司 | 贝尔泰克医疗器械江苏有限公司 | d4f53906-4b00-11eb-bb5e-fa163e311f19 | 中空螺钉 | 中空（空心）螺钉（非锁定） |  | 钛合金 | 非灭菌 |  | bf9d3baa-4415-11eb-bb5e-fa163e311f19 | 国械注准20163130128 | 中空螺钉 |  | 钛合金 | 该产品由中空螺钉Ⅰ型、Ⅱ型、Ⅲ型和垫片01型、02型组成。其中中空螺钉Ⅱ型、Ⅲ型 为单独使用,Ⅰ型可单独使用,也可和垫片组合使用。中空螺钉和垫片均由符合GB/T 13810标准的钛合金TC4材料制成,表面为本色或阳极氧化处理。产品结构为单件,交付状态为非灭菌包装 。 | 用于四肢干骺端、骨盆骨折、不规则骨骨折的内固定。 | C0312050790300505241 | 03-骨科材料 | 12-螺钉 | 05-空心钉 | 079-螺钉 | 03-钛合金 | 005-埋头/锁定/非灭菌/4＜直径≤7mm | 招标范围内-中选 | 159 | 159
f5c285c8-4a83-11ec-bbcb-44a84212d119 | 上海三友医疗器械股份有限公司 | 上海三友医疗器械股份有限公司 | d526c114-d1a3-11ec-9447-b4055d63f15c | 金属锁定接骨板-胫骨近端内侧加压锁定接骨板 | 锁定加压接骨板（含万向） | 胫骨接骨板 | 纯钛 | 非灭菌 |  | d62c77a7-eba4-11ec-9447-b4055d63f15c | 国械注准20173131000 | 金属锁定接骨板 | 国械注准20173461000 | 纯钛 | 该产品由符合GB/T 13810标准规定的TA2、TA3纯钛材料制成。表面可经阳极氧化处理。无菌或非灭菌包装，无菌有效期4年。 | 适用于骨科手术时四肢及骨盆骨折内固定 | C0311110800200806388 | 03-骨科材料 | 11-接骨板 | 11-胫骨接骨板 | 080-固定板 | 02-纯钛 | 008-锁定加压/近端/非灭菌 | 招标范围内-中选 | 506 | 505 | 1
b2daceab-4b3e-11ec-bbcb-44a84212d119 | 常州市南翔医疗器械有限公司 | 常州市南翔医疗器械有限公司 | d5477842-b74e-11e9-974a-fa163e0a8baf | 金属锁定接骨板钉系统-接骨板 | 锁定加压接骨板（含万向） | 锁骨接骨板 | 纯钛 | 非灭菌 |  | 8837b9aa-032d-11ed-9447-b4055d63f15c | 国械注准20173131397 | 金属锁定接骨板钉系统 | 国械注准20173461397 | 纯钛 | 该产品包括锁定接骨板和锁定接骨螺钉。锁定接骨板采用符合GB/T13810标准规定的TA3纯钛材料制造，锁定接骨螺钉采用符合GB/T13810标准规定的TC4钛合金材料制造。纯钛和钛合金产品表面分为未经表面阳极氧化处理或经表面黑灰色阳极氧化处理。非灭菌包装。 | 该产品适用于骨科手术时四肢及其四肢带骨骨折断端的连接与固定。 | C0311030800202407287 | 03-骨科材料 | 11-接骨板 | 03-锁骨接骨板 | 080-固定板 | 02-纯钛 | 024-锁定加压/中段上方/非灭菌 | 招标范围内-中选 | 597 | 397 | 200
22012a6c-91ea-11eb-8996-40f2e9990f5b | 史赛克（北京）医疗器械有限公司 | Stryker GmbH | d554451b-d742-11eb-b658-0050568f9c84 | 髓内钉系统-髓内钉 | 髓内钉 | 股骨髓内钉 | 钛合金 | 灭菌 |  | 856c3d8c-d3e5-11eb-a006-0050568f9c84 | 国械注进20163132780 | 髓内钉系统T2 Nailing Systems |  | 钛合金 | 本产品为非有源外科金属植入物，采用符合ISO5832-3中规定的Ti6Al4V钛合金材料制造。由髓内钉、交锁螺钉、尾钉、垫片、加压螺钉和螺母组成。产品经阳极氧化处理。产品包含灭菌和非灭菌两种包装，灭菌包装的产品经γ射线灭菌。 | 适用于四肢及足踝的骨折断端的稳定，直到骨骼愈合为止。 | C0313050860300503633 | 03-骨科材料 | 13-髓内钉 | 05-股骨髓内钉 | 086-髓内钉 | 03-钛合金 | 005-干部/顺行/灭菌 | 招标范围内-中选 | 1014 | 815 | 199
c1662b3e-483e-11ec-bbcb-44a84212d119 | 江苏艾迪尔医疗科技股份有限公司 | 江苏艾迪尔医疗科技股份有限公司 | d562a72f-c6fb-11ea-a4d6-fa163e0a8baf | 解剖型金属锁定接骨板钉系统-接骨板 | 锁定加压接骨板（含万向） | 锁骨接骨板 | 纯钛 | 非灭菌 |  | 80a81c2b-c5a4-11ea-a4d6-fa163e0a8baf | 国械注准20153131024 | 解剖型金属锁定接骨板钉系统 |  | 纯钛 | 该系统中的锁定接骨螺钉采用符合GB/T13810标准规定的TC4钛合金材料制成，解剖型锁定接骨板采用符合GB/T13810规定的纯钛TA3材料或采用符合GB4234.1的00Cr18Ni14Mo3不锈钢制成。纯钛和钛合金产品分未经表面阳极氧化和经表面着色阳极氧化或经表面微弧阳极氧化。非灭菌包装。 | 该产品适用于四肢骨干骺端骨折内固定。 | C0311030800202207435 | 03-骨科材料 | 11-接骨板 | 03-锁骨接骨板 | 080-固定板 | 02-纯钛 | 022-锁定加压/中段前方/非灭菌 | 招标范围内-中选 | 979 | 859 | 120
21e262e1-91ea-11eb-8996-40f2e9990f5b | 武汉迈瑞科技有限公司 | 武汉迈瑞科技有限公司 | d5745fd8-a426-11ec-a4e1-90e2ba8d9d30 | 锁定型金属接骨板 | 锁定加压接骨板（含万向） | 桡骨接骨板 | 纯钛 | 非灭菌 |  | e1354eae-9d64-11e9-b4ed-fa163e0a8baf | 国械注准20143132274 | 锁定型金属接骨板 | 国械注准20143462274 | TA3纯钛 | 该产品由符合GB/T 13810标准规定的TA3纯钛材料制成。产品表面有经过彩色阳极氧化处理、微弧阳极氧化处理和未经阳极氧化处理三种状态。灭菌和非灭菌包装。灭菌包装产品经辐照灭菌，有效期为5年。 | 适用于四肢、肩锁骨、骨盆骨折内固定。 | C0311060800201008921 | 03-骨科材料 | 11-接骨板 | 06-桡骨接骨板 | 080-固定板 | 02-纯钛 | 010-锁定加压/干部/非灭菌 | 招标范围内-中选 | 593 | 445 | 148
f5c285c8-4a83-11ec-bbcb-44a84212d119 | 上海三友医疗器械股份有限公司 | 上海三友医疗器械股份有限公司 | d594712d-e1c3-11ea-bf70-fa163e0a8baf | 金属角度型接骨板-股骨远近端接骨板 | 普通接骨板 | 股骨接骨板 | 纯钛 | 非灭菌 |  | 9c316a35-d1ce-11ec-9447-b4055d63f15c | 国械注准20173130779 | 金属角度型接骨板 | 国械注准20173460779 | 纯钛 | 该产品由符合GB/T 13810标准要求的TA3纯钛材料制成。表面可经阳极氧化和无着色两种。非灭菌包装 | 该产品供骨科手术时作骨折断端连接内固定用 | C0311090800200206388 | 03-骨科材料 | 11-接骨板 | 09-股骨接骨板 | 080-固定板 | 02-纯钛 | 002-普通/近端/非灭菌 | 招标范围内-中选 | 716 | 715 | 1
f5c285c8-4a83-11ec-bbcb-44a84212d119 | 上海三友医疗器械股份有限公司 | 上海三友医疗器械股份有限公司 | d5a1c68e-d8a1-11eb-b658-0050568f9c84 | 空心螺钉-埋头加压空心螺钉 | 中空（空心）螺钉（非锁定） |  | 钛合金 | 非灭菌 |  | 8a5bd315-d816-11eb-b658-0050568f9c84 | 国械注准20163131859 | 空心螺钉 |  | 钛合金 | 该产品包括中空螺钉及垫片组成。由符合GB/T13810标准要求的钛合金材质（TC4)制成。产品表面无着色或经阳极氧化处理。非灭菌包装 | 适用于四肢骨折内固定 | C0312050790301706388 | 03-骨科材料 | 12-螺钉 | 05-空心钉 | 079-螺钉 | 03-钛合金 | 017-非埋头/锁定/非灭菌/4＜直径≤7mm | 招标范围内-中选 | 159 | 159
c5b96083-4cc7-11ec-bbcb-44a84212d119 | 迪恩医疗科技有限公司 | 迪恩医疗科技有限公司 | d5b22f23-c4e3-11eb-a006-0050568f9c84 | 金属带锁髓内钉-螺旋刀片 | 拉力钉 |  | 钛合金 | 非灭菌 |  | dacb257a-b16e-11eb-a006-0050568f9c84 | 国械注准20163131128 | 金属带锁髓内钉 |  | 钛合金 | 该产品由髓内钉、锁钉及封帽组成，采用符合GB4234.1标准规定的00Cr18Ni14Mo3不锈钢或符合GB/T13810标准规定的TC4钛合金组成，钛合金产品表面可经过微弧阳极氧化或着色阳极话处理，非灭菌包装。 | 该产品适用于股骨干骨折、胫骨干骨折、股骨颈骨折、股骨粗隆间骨折或合并股骨干骨折、股骨髁上骨折、股骨髁骨折或合并股骨干骨折、肱骨干骨折内固定。 | C0313110860300807890 | 03-骨科材料 | 13-髓内钉 | 11-髓内钉配件 | 086-髓内钉 | 03-钛合金 | 008-螺旋刀片/非灭菌 | 招标范围内-中选 | 350 | 350
21e262e1-91ea-11eb-8996-40f2e9990f5b | 武汉迈瑞科技有限公司 | 武汉迈瑞科技有限公司 | d5e329b5-d2e1-11e9-953f-fa163e0a8baf | 锁定型金属接骨板 | 锁定加压接骨板（含万向） | 股骨接骨板 | 纯钛 | 非灭菌 |  | e1354eae-9d64-11e9-b4ed-fa163e0a8baf | 国械注准20143132274 | 锁定型金属接骨板 | 国械注准20143462274 | TA3纯钛 | 该产品由符合GB/T 13810标准规定的TA3纯钛材料制成。产品表面有经过彩色阳极氧化处理、微弧阳极氧化处理和未经阳极氧化处理三种状态。灭菌和非灭菌包装。灭菌包装产品经辐照灭菌，有效期为5年。 | 适用于四肢、肩锁骨、骨盆骨折内固定。 | C0311090800201208921 | 03-骨科材料 | 11-接骨板 | 09-股骨接骨板 | 080-固定板 | 02-纯钛 | 012-锁定加压/远端/非灭菌 | 招标范围内-中选 | 623 | 475 | 148
21da6f09-91ea-11eb-8996-40f2e9990f5b | 北京中安泰华科技有限公司 | 北京中安泰华科技有限公司 | d5e6f6cd-b2d4-11eb-a006-0050568f9c84 | 金属接骨螺钉 | 普通接骨螺钉 | 松质骨螺钉 | 钛合金 | 非灭菌 | 单独使用 | 84d9a7f2-d5f5-11ea-a4d6-fa163e0a8baf | 国械注准20153130489 | 金属接骨螺钉 |  | 钛合金 | 该产品采用符合GB/T13810标准规定的TC4钛合金材料制成，表面无着色，灭菌或非灭菌包装。 | 适用于四肢骨、骨盆骨折的内固定治疗。 | C0312040790301808725 | 03-骨科材料 | 12-螺钉 | 04-松质骨螺钉 | 079-螺钉 | 03-钛合金 | 018-非锁定/全螺纹/非灭菌/直径＞4mm以上 | 招标范围内-中选 | 36 | 36
21d27aed-91ea-11eb-8996-40f2e9990f5b | 天津妙娅生物科技有限公司 | 天津妙娅生物科技有限公司 | d6267168-283a-11ed-9447-b4055d63f15c | 锁定金属接骨板系统-金属接骨板 | 锁定加压接骨板（含万向） | 通用接骨板 | 纯钛 | 非灭菌 |  | bb5252f6-e958-11ec-9447-b4055d63f15c | 国械注准20173130457 | 锁定金属接骨板系统 | 国械注准20173460457 | 纯钛 | 该产品由锁定金属接骨板及配套金属接骨螺钉组成，金属接骨板带有螺纹孔，螺钉头部带有螺纹。金属接骨板材料采用符合GB4234标准规定的00Cr18Ni14Mo3不锈钢材料或符合GB/T13810标准规定的TA2、TA3纯钛、TC4钛合金材料制成；金属接骨螺钉材料采用符合GB4234标准规定00Cr18Ni14Mo3不锈钢材料或符合GB/T13810标准规定的TC4钛合金材料制成。表面无着色。灭菌或非灭菌包装。灭菌产品经辐照灭菌，灭菌有效期5年。 | 该产品适用于四肢骨折锁定内固定、矫形和关节融合。 | C0311150800202008503 | 03-骨科材料 | 11-接骨板 | 15-通用接骨板 | 080-固定板 | 02-纯钛 | 020-锁定加压/异形/非灭菌 | 招标范围内-中选 | 1050 | 850 | 200
c1663bcc-483e-11ec-bbcb-44a84212d119 | 上海凯利泰医疗科技股份有限公司 | 上海凯利泰医疗科技股份有限公司 | d62acb7e-c7d4-11ea-a4d6-fa163e0a8baf | 空心接骨螺钉 | 中空（空心）螺钉（非锁定） |  | 钛合金 | 非灭菌 |  | bb25490c-b4f8-11ea-9ac3-fa163e0a8baf | 国械注准20203130403 | 空心接骨螺钉 |  | 钛合金 | 空心接骨螺钉由螺钉及垫片组成。采用符合GB/T 13810规定的TC4钛合金材料制成。表面可经阳极氧化处理（着色、微弧）和未经表面阳极氧化处理两种。产品交付状态为非灭菌包装。 | 适用于四肢骨折内固定。 | C0312050790300409805 | 03-骨科材料 | 12-螺钉 | 05-空心钉 | 079-螺钉 | 03-钛合金 | 004-埋头/锁定/非灭菌/直径≤4mm以下 | 招标范围内-中选 | 159 | 159
c1604cfb-483e-11ec-bbcb-44a84212d119 | 苏州郎和医疗器械科技有限公司 | 苏州郎和医疗器械科技有限公司 | d64c8614-b70d-11ec-a4e1-90e2ba8d9d30 | 解剖型金属接骨板 | 普通接骨板 | 锁骨接骨板 | 纯钛 | 非灭菌 |  | bc071128-b14d-11ec-a4e1-90e2ba8d9d30 | 国械注准20223130385 | 解剖型金属接骨板 |  | 纯钛 | 解剖型金属接骨板采用符合GB/T13810标准规定的纯钛TA3G材料制成，产品表面无着色，非灭菌包装。 | 该产品适用于四肢干骺端骨折内固定。 | C0311030800200605842 | 03-骨科材料 | 11-接骨板 | 03-锁骨接骨板 | 080-固定板 | 02-纯钛 | 006-普通/中段前方/非灭菌 | 招标范围内-中选 | 858 | 658 | 200
c15ee356-483e-11ec-bbcb-44a84212d119 | 无锡市闻泰百得医疗器械有限公司 | 无锡市闻泰百得医疗器械有限公司 | d651a39a-c3d6-11e9-974a-fa163e0a8baf | 锁定接骨板系统-锁定接骨板 | 锁定加压接骨板（含万向） | 锁骨接骨板 | 纯钛 | 非灭菌 |  | 7d6519f5-0340-11ed-9447-b4055d63f15c | 国械注准20173130799 | 锁定接骨板系统 | 国械注准20173460799 | 纯钛 | 该产品由锁定接骨板和锁定接骨螺钉组成；锁定接骨板由符合GB4234.1标准要求的00Cr18Ni14Mo3不锈钢材料或ISO 5832-2标准要求的Grade3纯钛材料制成，锁定接骨螺钉由符合GB4234.1标准要求的00Cr18Ni14Mo3不锈钢材料或ISO 5832-3标准要求的Ti6A14V钛合金材料制造；纯钛产品表面可经微弧或着色阳极氧化处理，钛合金产品表面经着色阳极氧化处理，非灭菌包装。 | 该产品适用于骨科手术时四肢、锁骨、骨盆骨折断端连接内固定用。 | C0311030800203805218 | 03-骨科材料 | 11-接骨板 | 03-锁骨接骨板 | 080-固定板 | 02-纯钛 | 038-万向锁定加压/中段前方/非灭菌 | 招标范围内-中选 | 598 | 440 | 158
21faafdb-91ea-11eb-8996-40f2e9990f5b | 大博医疗科技股份有限公司 | 大博医疗科技股份有限公司 | d655162f-5a47-11ed-9447-b4055d63f15c | 金属带锁髓内钉 | 髓内钉 | 尺骨髓内钉 | 钛合金 | 灭菌 |  | 913f182f-4fe6-11eb-bb5e-fa163e311f19 | 国械注准20153131195 | 金属带锁髓内钉 | 国械注准20153461195 | 钛合金 | 该产品材料采用符合ISO5832-3标准规定的Ti6A14V钛合金或符合GB4234.1标准规定的00Cr18Ni14Mo3不锈钢材料制造。钛合金产品表面经着色阳极氧化或微弧阳极氧化处理。无菌和非无菌包装。 | 适用于四肢长骨骨折内固定。 | C0313030860300700419 | 03-骨科材料 | 13-髓内钉 | 03-尺骨髓内钉 | 086-髓内钉 | 03-钛合金 | 007-骨干/弯形/灭菌 | 招标范围内-中选 | 286 | 208 | 78
21da905b-91ea-11eb-8996-40f2e9990f5b | 天津正天医疗器械有限公司 | 天津正天医疗器械有限公司 | d656eddb-b90a-11eb-a006-0050568f9c84 | 锁定接骨板系统-锁定骨板 | 锁定加压接骨板（含万向） | 锁骨接骨板 | 纯钛 | 非灭菌 |  | cac8d063-cad4-11e9-953f-fa163e0a8baf | 国械注准20183130167 | 锁定接骨板系统 | 国械注准20183460167 | 纯钛 | 该产品由锁定骨板（直型、解剖型、角度型）、接骨螺钉（锁定螺钉、非锁定螺钉、锁定空心螺钉、非锁定空心螺钉）、拉力螺钉和骨板填塞钉组成。锁定骨板采用符合GB/T13810-2017规定的TA3G纯钛材料制成，表面经着色阳极氧化或微弧阳极氧化处理；接骨螺钉、拉力螺钉、骨板填塞钉和万向锁定骨板的卡环采用符合GB/T13810-2017规定的TC4钛合金材料制成，表面有经着色阳极氧化、微弧阳极氧化和未经阳极氧化处理三种状态。非灭菌包装。 | 作为锁定接骨板系统使用，适用于骨科手术时四肢骨折内固定。 | C0311030800203801884 | 03-骨科材料 | 11-接骨板 | 03-锁骨接骨板 | 080-固定板 | 02-纯钛 | 038-万向锁定加压/中段前方/非灭菌 | 招标范围内-中选 | 1075 | 946 | 129
21d7752c-91ea-11eb-8996-40f2e9990f5b | 常州华森医疗器械股份有限公司 | 常州华森医疗器械股份有限公司 | d65f4808-bf29-11e9-974a-fa163e0a8baf | 锁定接骨板系统-锁定接骨板 | 锁定加压接骨板（含万向） | 锁骨接骨板 | 纯钛 | 灭菌 |  | 885f6015-9a40-11e9-b4ed-fa163e0a8baf | 国械注准20193131831 | 锁定接骨板系统 |  | 纯钛 | 该产品由锁定接骨板、锁定螺钉和加压螺钉组成。锁定接骨板由符合GB/T13810标准规定的TA3G纯钛材料制成，锁定螺钉和加压螺钉由符合GB/T13810标准规定的TC4钛合金材料制成。产品表面包括经着色阳极氧化处理、微弧阳极氧化处理或未经阳极氧化处理。灭菌和非无菌两种包装。灭菌包装产品采用γ射线辐照灭菌，灭菌有效期为五年。 | 该产品适用于四肢及锁骨骨折内固定。 | C0311030800201906410 | 03-骨科材料 | 11-接骨板 | 03-锁骨接骨板 | 080-固定板 | 02-纯钛 | 019-锁定加压/外侧上方/灭菌 | 招标范围内-中选 | 570 | 427 | 143
21faafdb-91ea-11eb-8996-40f2e9990f5b | 大博医疗科技股份有限公司 | 大博医疗科技股份有限公司 | d6758ac6-5a4e-11ed-9447-b4055d63f15c | 金属带锁髓内钉 | 髓内钉 | 胫骨髓内钉 | 钛合金 | 灭菌 |  | 7d3c44ac-c8d1-11eb-a006-0050568f9c84 | 国械注准20163132433 | 金属带锁髓内钉 | 国械注准20163462433 | 钛合金 | 该产品采用符合ISO 5832-3规定的Ti6A14V钛合金材料制造。表面经着色阳极氧化或微弧阳极氧化处理。产品含非灭菌包装和灭菌包装。 | 该产品适用于股骨、胫骨骨干部骨折内固定。 | C0313060860300300419 | 03-骨科材料 | 13-髓内钉 | 06-胫骨髓内钉 | 086-髓内钉 | 03-钛合金 | 003-骨干/弯形/灭菌 | 招标范围内-中选 | 302 | 224 | 78
da4a6ec1-4818-11ec-bbcb-44a84212d119 | 上海康定医疗器械有限公司 | 上海康定医疗器械有限公司 | d6fddfff-f202-11ec-9447-b4055d63f15c | 解剖型金属接骨板 | 普通接骨板 | 锁骨接骨板 | 钛合金 | 非灭菌 |  | c45a3370-dda7-11e9-953f-fa163e0a8baf | 国械注准20173133263 | 解剖型金属接骨板 | 国械注准20173463263 | 钛合金 | 该产品孔型为非锁定孔； 产品由符合 GB 4234.1 材料标准的锻造不锈钢材料制成或 GB/T 13810 材料标准的 TC4 钛合金材料制成。钛合金材质产品表面分着色阳极氧化、微弧阳极氧化和未经阳极氧化处理。交付状态为无菌状态或非无菌状态。灭菌产品经Co60辐照灭菌， 灭菌有效期为5年。 | 适用于四肢干骺端骨折内固定。 | C0311030800300400494 | 03-骨科材料 | 11-接骨板 | 03-锁骨接骨板 | 080-固定板 | 03-钛合金 | 004-普通/外侧上方/非灭菌 | 招标范围内-中选 | 927 | 768 | 159
4d67767b-48fd-11ec-bbcb-44a84212d119 | 苏州吉美瑞医疗器械股份有限公司 | 苏州吉美瑞医疗器械股份有限公司 | d723309f-c606-11e9-953f-fa163e0a8baf | 金属接骨螺钉 | 普通接骨螺钉 | 松质骨螺钉 | 钛合金 | 灭菌 | 单独和成套均可 | a5c5180a-a795-11e9-b4ed-fa163e0a8baf | 国械注准20153461501 | 金属接骨螺钉 |  | 钛合金 | 该产品采用符合GB 4234标准规定的00Cr18Ni14Mo3不锈钢材料和符合GB/T 13810标准规定的TC4钛合金材料制造。部分钛合金产品表面经阳极氧化处理。灭菌和非灭菌包装。 | 不锈钢产品适用于四肢骨折内固定；钛合金产品适用于骨折内固定。 | C0312040790302009837 | 03-骨科材料 | 12-螺钉 | 04-松质骨螺钉 | 079-螺钉 | 03-钛合金 | 020-非锁定/非全螺纹/灭菌/2.7＜直径≤4mm | 招标范围内-中选 | 16 | 16
21dad267-91ea-11eb-8996-40f2e9990f5b | 北京贝思达生物技术有限公司 | 北京贝思达生物技术有限公司 | d7283365-d2f2-11e9-953f-fa163e0a8baf | 解剖型金属接骨板系统-接骨板 | 普通接骨板 | 锁骨接骨板 | 纯钛 | 非灭菌 |  | 97cc3551-b71a-11e9-974a-fa163e0a8baf | 国械注准20153461912 | 解剖型金属接骨板系统 |  | 纯钛 | 该产品由解剖型金属接骨板及配套金属接骨螺钉组成。金属接骨板材料采用符合GB4234标准规定的00Cr18Ni14Mo3不锈钢材料或符合GB/T13810标准规定的TA2、TA3纯钛材料制成；金属接骨螺钉材料采用符合GB4234标准规定的00Cr18Ni14Mo3不锈钢材料或符合GB/T13810标准规定的TC4钛合金材料制成。表面无着色。灭菌或非灭菌包装。 | 该产品适用于四肢干骺端骨折内固定。 | C0311030800201200720 | 03-骨科材料 | 11-接骨板 | 03-锁骨接骨板 | 080-固定板 | 02-纯钛 | 012-普通/内侧上方/非灭菌 | 招标范围内-中选 | 917 | 737 | 180
da4a6ec1-4818-11ec-bbcb-44a84212d119 | 上海康定医疗器械有限公司 | 上海康定医疗器械有限公司 | d7576703-2fe7-11ed-9447-b4055d63f15c | 钛合金锁定接骨板系统-舟状骨锁定板 微型 | 锁定加压接骨板（含万向） | 足部接骨板 | 钛合金 | 非灭菌 |  | 9e36360c-1c70-11ed-9447-b4055d63f15c | 国械注准20223131013 | 钛合金锁定接骨板系统 |  |  | 由锁钉接骨板、锁定螺钉、空心锁定螺钉组成，由符合GB/T13810标准规定的TC4钛合金材料制成。表面经微弧阳极氧化、着色阳极氧化处理或未经阳极氧化处理。 灭菌或非灭菌包装。灭菌包装产品经辐照灭菌，灭菌有效期5年。 | 适用于四肢骨折内固定. | C0311140800301200494 | 03-骨科材料 | 11-接骨板 | 14-足部接骨板 | 080-固定板 | 03-钛合金 | 012-锁定加压/后足/非灭菌 | 招标范围内-中选 | 588 | 429 | 159
da4c756e-4818-11ec-bbcb-44a84212d119 | 常州奥斯迈医疗器械有限公司 | 常州奥斯迈医疗器械有限公司 | d771ea4d-aef8-11ec-a4e1-90e2ba8d9d30 | 锁定金属接骨板 | 锁定加压接骨板（含万向） | 足部接骨板 | 纯钛 | 非灭菌 |  | 8e334297-e2d3-11eb-b658-0050568f9c84 | 国械注准20163132198 | 锁定金属接骨板 |  | 纯钛 | 该产品为锁定型接骨板,采用符合GB4234.1标准的OOCr18Ni14Mo3不锈钢或GB/T 13810标准的TA3纯钛材料制造。纯钛材料产品表面经阳极氧化处理，包括灭菌和非灭菌包装。 | 适用于四肢长骨骨干，四肢干骺端，骨盆及锁骨骨折内固定 | C0311140800201004223 | 03-骨科材料 | 11-接骨板 | 14-足部接骨板 | 080-固定板 | 02-纯钛 | 010-锁定加压/中足/非灭菌 | 招标范围内-中选 | 890 | 693 | 197
21dad267-91ea-11eb-8996-40f2e9990f5b | 北京贝思达生物技术有限公司 | 北京贝思达生物技术有限公司 | d773700f-2748-11ed-9447-b4055d63f15c | 锁定金属接骨板系统-金属接骨板 | 锁定加压接骨板（含万向） | 锁骨接骨板 | 纯钛 | 非灭菌 |  | dce54850-9cc0-11eb-ac1c-fa163e311f19 | 国械注准20153131355 | 锁定金属接骨板系统 |  | 纯钛 | 该产品由锁定金属接骨板及配套金属接骨螺钉组成，金属接骨板带有螺纹孔，螺钉头部带有螺纹。金属接骨板材料采用符合GB4234标准规定的00Cr18Ni14Mo3不锈钢材料或符合GB/T13810标准规定的TA2、TA3纯钛、TC4钛合金材料制成；金属接骨螺钉材料采用符合GB4234标准规定的00Cr18Ni14Mo3不锈钢材料或符合GB/T13810标准规定的TC4钛合金材料制成。表面无着色。灭菌或非灭菌包装。 | 主要适用于四肢骨折锁定内固定。 | C0311030800202800720 | 03-骨科材料 | 11-接骨板 | 03-锁骨接骨板 | 080-固定板 | 02-纯钛 | 028-锁定加压/内侧上方/非灭菌 | 招标范围内-中选 | 1058 | 878 | 180
21d27aed-91ea-11eb-8996-40f2e9990f5b | 天津妙娅生物科技有限公司 | 天津妙娅生物科技有限公司 | d78260d7-d23d-11e9-953f-fa163e0a8baf | 带锁髓内钉 | 髓内钉 | 肱骨髓内钉 | 钛合金 | 非灭菌 |  | 9ffc110a-7db0-11ec-b3f8-90e2ba8d9d30 | 国械注准20173130180 | 带锁髓内钉 | 国械注准20173460180 | 钛合金 | 该产品为带锁髓内钉，分垂直型和倾斜型两种类型，其中垂直型髓内钉由主钉、盖帽和锁钉组成，倾斜型髓内钉由主钉、盖帽、锁钉和拉力钉组成。由符合GB4234标准规定的00Cr18Ni14Mo3不锈钢材料或符合GB/T 13810标准规定的TC4钛合金材料制成，钛合金产品表面无着色，非灭菌包装。 | 该产品适用于股骨干骨折，胫骨干骨折，股骨颈骨折，股骨粗隆间骨折或合并股骨干骨折，股骨髁上骨折，股骨髁间骨折或合并股骨干骨折，肱骨干骨折内固定。 | C0313020860300208503 | 03-骨科材料 | 13-髓内钉 | 02-肱骨髓内钉 | 086-髓内钉 | 03-钛合金 | 002-近端短型/直型/非灭菌 | 招标范围内-中选 | 696 | 496 | 200
c1663616-483e-11ec-bbcb-44a84212d119 | 天津市金兴达实业有限公司 | 天津市金兴达实业有限公司 | d79eeb72-1e7b-11eb-bf70-fa163e0a8baf | 金属锁定接骨板系统-金属锁定接骨板 | 锁定加压接骨板（含万向） | 髌骨接骨板 | 纯钛 | 非灭菌 |  | 882bc4dd-c0dd-11ea-8d16-fa163e0a8baf | 国械注准20153131015 | 金属锁定接骨板系统 |  | 纯钛 | 金属锁定接骨板系统由金属锁定接骨板、金属锁定接骨螺钉、金属接骨螺钉和骨板填塞钉组成。其中，金属锁定接骨板的螺孔型式包含普通型、锥型、复合型、多角度型，金属锁定接骨螺钉和金属接骨螺钉的螺纹型式包含浅螺纹型、深螺纹型、对称螺纹型、不对称螺纹型，金属锁定接骨螺钉的头部型式包含直型和锥型，金属接骨螺钉的头部型式包含球型和锥型。金属锁定接骨板由符合GB/T 13810规定的TA3G纯钛材料或符合GB 23102规定的Ti6Al7Nb钛合金材料制成，螺钉由符合GB/T 13810规定的TC4钛合金材料或符合GB 23102规定的Ti6Al7Nb钛合金材料制成。产品表面可经着色阳极氧化和黑灰色阳极氧化处理。非灭菌包装。 | 适用于四肢骨折内固定。 | C0311100800200604755 | 03-骨科材料 | 11-接骨板 | 10-髌骨接骨板 | 080-固定板 | 02-纯钛 | 006-万向锁定加压/非灭菌 | 招标范围内-中选 | 1102 | 943 | 159
4d69831c-48fd-11ec-bbcb-44a84212d119 | 浙江广慈医疗器械有限公司 | 浙江广慈医疗器械有限公司 | d7afe8bf-1727-11ea-99e3-fa163e0a8baf | 金属锁定接骨板钉系统-锁定接骨板 | 锁定加压接骨板（含万向） | 桡骨接骨板 | 纯钛 | 非灭菌 |  | c8db07c5-ac28-11e9-8460-fa163e0a8baf | 国械注准20143462306 | 金属锁定接骨板钉系统 |  |  | 该产品由锁定接骨板、锁定螺钉、封孔螺丝组成。锁定接骨板包括直型接骨板和异型接骨板。锁定螺钉包括锥螺纹锁定螺钉、普通螺纹锁定螺钉和万向锁定螺钉，万向锁定螺钉由万向锁定螺钉和锁定帽组成。锁定螺钉杆部包括实心和空心两种型式。锁定接骨板由符合GB/T13810标准规定的TA3或TA4纯钛材料制成，锁定螺钉、封孔螺丝、锁定帽、压紧螺丝、镶套由符合GB/T13810标准规定的TC4钛合金材料制成。钛合金产品表面分阳极氧化处理和非阳极氧化处理两种。非灭菌包装。 | 该产品适用于四肢骨折的内固定。 | C0311060800200802615 | 03-骨科材料 | 11-接骨板 | 06-桡骨接骨板 | 080-固定板 | 02-纯钛 | 008-锁定加压/近端/非灭菌 | 招标范围内-中选 | 1178 | 998 | 180
da4a6ec1-4818-11ec-bbcb-44a84212d119 | 上海康定医疗器械有限公司 | 上海康定医疗器械有限公司 | d7be9d6d-2b49-11ed-9447-b4055d63f15c | 钛合金锁定接骨板系统-锁骨远端加压锁定板 小型 | 锁定加压接骨板（含万向） | 锁骨接骨板 | 钛合金 | 非灭菌 |  | 9e36360c-1c70-11ed-9447-b4055d63f15c | 国械注准20223131013 | 钛合金锁定接骨板系统 |  |  | 由锁钉接骨板、锁定螺钉、空心锁定螺钉组成，由符合GB/T13810标准规定的TC4钛合金材料制成。表面经微弧阳极氧化、着色阳极氧化处理或未经阳极氧化处理。 灭菌或非灭菌包装。灭菌包装产品经辐照灭菌，灭菌有效期5年。 | 适用于四肢骨折内固定. | C0311030800302000494 | 03-骨科材料 | 11-接骨板 | 03-锁骨接骨板 | 080-固定板 | 03-钛合金 | 020-锁定加压/外侧上方/非灭菌 | 招标范围内-中选 | 532 | 373 | 159
da4a6ec1-4818-11ec-bbcb-44a84212d119 | 上海康定医疗器械有限公司 | 上海康定医疗器械有限公司 | d7bfde44-3b0d-11ed-9447-b4055d63f15c | 钛合金锁定接骨板系统-骰骨万向锁定板 微型 | 锁定加压接骨板（含万向） | 足部接骨板 | 钛合金 | 非灭菌 |  | 9e36360c-1c70-11ed-9447-b4055d63f15c | 国械注准20223131013 | 钛合金锁定接骨板系统 |  |  | 由锁钉接骨板、锁定螺钉、空心锁定螺钉组成，由符合GB/T13810标准规定的TC4钛合金材料制成。表面经微弧阳极氧化、着色阳极氧化处理或未经阳极氧化处理。 灭菌或非灭菌包装。灭菌包装产品经辐照灭菌，灭菌有效期5年。 | 适用于四肢骨折内固定. | C0311140800301800494 | 03-骨科材料 | 11-接骨板 | 14-足部接骨板 | 080-固定板 | 03-钛合金 | 018-万向锁定加压/后足/非灭菌 | 招标范围内-中选 | 588 | 429 | 159
4d6aa4fd-48fd-11ec-bbcb-44a84212d119 | 苏州苏南捷迈得医疗器械有限公司 | 苏州苏南捷迈得医疗器械有限公司 | d7cee655-b834-11ea-9ac3-fa163e0a8baf | 锁定金属接骨板 | 锁定加压接骨板（含万向） | 锁骨接骨板 | 不锈钢 | 非灭菌 |  | ad601e9a-7d31-11ea-80a3-fa163e0a8baf | 国械注准20153130663 | 锁定金属接骨板 |  | 不锈钢 | 锁定金属接骨板分为直型、异型两种，孔的型式为螺纹孔和加压孔相配合的结构形式。采用符合GB4234标准的00Cr18Ni14Mo3不锈钢或符合GB/T13810标准的TA3纯钛材料制造。纯钛产品表面可经微弧阳极氧化处理。非灭菌包装 | 该产品与锁定金属接骨螺钉配合使用，适用于四肢骨折内固定。 | C0311030800102001950 | 03-骨科材料 | 11-接骨板 | 03-锁骨接骨板 | 080-固定板 | 01-不锈钢 | 020-锁定加压/外侧上方/非灭菌 | 招标范围内-中选 | 715 | 714 | 1
21f9fd59-91ea-11eb-8996-40f2e9990f5b | 兰州西脉记忆合金股份有限公司 | 兰州西脉记忆合金股份有限公司 | d7ef6659-cfb2-11e9-953f-fa163e0a8baf | TiNi环抱式接骨器-股骨接骨板 | 普通接骨板 | 股骨接骨板 | 钛合金 | 非灭菌 | 环抱器 | AF761947BB0E47838867E7B91E3E30D8 | 国械注准20153460346 | TiNi环抱式接骨器 |  | 镍钛形状记忆合金 | 该产品由主梁、环抱臂及端齿组成，形状为直筒型、锥筒型、弯筒型、异型或椭圆型。由符合GB 24627标准要求的镍钛形状记忆合金材料制成。灭菌和非灭菌包装。 | 适用于管状骨骨折内固定。 | C0311090800300404172 | 03-骨科材料 | 11-接骨板 | 09-股骨接骨板 | 080-固定板 | 03-钛合金 | 004-普通/干部/非灭菌 | 招标范围内-中选 | 1149 | 949 | 200
da4a6ec1-4818-11ec-bbcb-44a84212d119 | 上海康定医疗器械有限公司 | 上海康定医疗器械有限公司 | d7f2ec61-3976-11ed-9447-b4055d63f15c | 金属空心螺钉 | 中空（空心）螺钉（非锁定） |  | 钛合金 | 灭菌 |  | ae20f93fec6f422894b3727512003ac9 | 国械注准20183461017 | 金属空心螺钉 |  | 钛合金 | 该产品由符合GB/T 13810标准规定的TC4钛合金材料或符合GB 4234标准规定的00Cr18Ni14Mo3不锈钢材料制成。钛合金材料产品表面处理分微弧阳极氧化处理、着色阳极氧化处理、未经阳极氧化处理。非灭菌包装和灭菌包装。灭菌包装产品经辐照灭菌，有效期为5年。 | 适用于四肢骨折内固定。 | C0312050790302100494 | 03-骨科材料 | 12-螺钉 | 05-空心钉 | 079-螺钉 | 03-钛合金 | 021-非埋头/非锁定/灭菌/直径＞7mm以上 | 招标范围内-中选 | 159 | 159
da4c601c-4818-11ec-bbcb-44a84212d119 | 江苏国立医疗器械有限公司 | 江苏国立医疗器械有限公司 | d800f28e-c077-11ec-a4e1-90e2ba8d9d30 | 钛合金解剖型接骨板-锁骨接骨板 | 普通接骨板 | 锁骨接骨板 | 钛合金 | 非灭菌 |  | 93b5e2b6-b63f-11ec-a4e1-90e2ba8d9d30 | 国械注准20173130587 | 钛合金解剖型接骨板 | 国械注准20173460587 | 钛合金 | 该产品采用符合GB/T13810标准的TC4钛合金制造，为解剖型金属接骨板，产品表面无着色。非灭菌包装。 | 适用于四肢骨干骺端、锁骨、骨盆的骨折内固定 | C0311030800300204587 | 03-骨科材料 | 11-接骨板 | 03-锁骨接骨板 | 080-固定板 | 03-钛合金 | 002-普通/外侧前方/非灭菌 | 招标范围内-中选 | 859 | 659 | 200
c1663616-483e-11ec-bbcb-44a84212d119 | 天津市金兴达实业有限公司 | 天津市金兴达实业有限公司 | d817d563-9806-11eb-ac1c-fa163e311f19 | 金属锁定接骨板系统-金属锁定接骨板 | 锁定加压接骨板（含万向） | 尺骨接骨板 | 钛合金 | 非灭菌 |  | 882bc4dd-c0dd-11ea-8d16-fa163e0a8baf | 国械注准20153131015 | 金属锁定接骨板系统 |  | Ti6Al7Nb | 金属锁定接骨板系统由金属锁定接骨板、金属锁定接骨螺钉、金属接骨螺钉和骨板填塞钉组成。其中，金属锁定接骨板的螺孔型式包含普通型、锥型、复合型、多角度型，金属锁定接骨螺钉和金属接骨螺钉的螺纹型式包含浅螺纹型、深螺纹型、对称螺纹型、不对称螺纹型，金属锁定接骨螺钉的头部型式包含直型和锥型，金属接骨螺钉的头部型式包含球型和锥型。金属锁定接骨板由符合GB/T 13810规定的TA3G纯钛材料或符合GB 23102规定的Ti6Al7Nb钛合金材料制成，螺钉由符合GB/T 13810规定的TC4钛合金材料或符合GB 23102规定的Ti6Al7Nb钛合金材料制成。产品表面可经着色阳极氧化和黑灰色阳极氧化处理。非灭菌包装。 | 适用于四肢骨折内固定。 | C0311050800301404755 | 03-骨科材料 | 11-接骨板 | 05-尺骨接骨板 | 080-固定板 | 03-钛合金 | 014-万向锁定加压/近端/非灭菌 | 招标范围内-中选 | 1217 | 1058 | 159
3f91e1e7-9465-11eb-875f-6c92bf359663 | 创生医疗器械（中国）有限公司 | 创生医疗器械（中国）有限公司 | d82f12b4-f0d1-11ea-bf70-fa163e0a8baf | 锁定金属接骨板-通用接骨板 | 锁定加压接骨板（含万向） | 通用接骨板 | 纯钛 | 灭菌 |  | c5ee0cf7-9c94-11e9-b4ed-fa163e0a8baf | 国械注准20163462195 | 锁定金属接骨板 |  | 纯钛 | 该产品采用符合GB4234标准规定的00Cr18Ni14Mo3不锈钢或符合GB/T13810标准规定的TA3纯钛材料制成，纯钛产品表面有经过阳极氧化处理和未着色两种。灭菌和非灭菌包装。 | 该产品主要适用于四肢干骺端骨折作内固定，及上、下肢骨干骨折加压或保护性内固定用。 | C0311150800202104963 | 03-骨科材料 | 11-接骨板 | 15-通用接骨板 | 080-固定板 | 02-纯钛 | 021-万向锁定加压/直形/灭菌 | 招标范围内-中选 | 863 | 668 | 195
21f9fd59-91ea-11eb-8996-40f2e9990f5b | 兰州西脉记忆合金股份有限公司 | 兰州西脉记忆合金股份有限公司 | d83ebfe9-cfa5-11e9-953f-fa163e0a8baf | TiNi环抱式接骨器-锁骨接骨板 | 普通接骨板 | 锁骨接骨板 | 钛合金 | 非灭菌 | 环抱器 | AF761947BB0E47838867E7B91E3E30D8 | 国械注准20153460346 | TiNi环抱式接骨器 |  | 镍钛形状记忆合金 | 该产品由主梁、环抱臂及端齿组成，形状为直筒型、锥筒型、弯筒型、异型或椭圆型。由符合GB 24627标准要求的镍钛形状记忆合金材料制成。灭菌和非灭菌包装。 | 适用于管状骨骨折内固定。 | C0311030800300804172 | 03-骨科材料 | 11-接骨板 | 03-锁骨接骨板 | 080-固定板 | 03-钛合金 | 008-普通/中段上方/非灭菌 | 招标范围内-中选 | 1099 | 899 | 200
4d68c873-48fd-11ec-bbcb-44a84212d119 | 苏州市康力骨科器械有限公司 | 苏州市康力骨科器械有限公司 | d8525117-9a92-11ec-a4e1-90e2ba8d9d30 | 金属解剖型接骨板 | 普通接骨板 | 肩胛骨接骨板 | 纯钛 | 非灭菌 |  | 843202a9-896d-11ec-b3f8-90e2ba8d9d30 | 国械注准20173130192 | 金属解剖型接骨板 | 国械注准20173460192 | 纯钛 | 该产品由符合GB 4234.1标准中规定的00Cr18Ni14Mo3不锈钢材料或符合GB/T 13810中规定的TA2、TA3纯钛材料制成。纯钛产品表面可采用微弧阳极氧化处理。无菌和非无菌两种交付状态，无菌状态交付的产品经γ射线辐照灭菌。 | 该产品用于骨科手术时作四肢干骺端、锁骨、跟骨、肋骨、骨盆、髌骨骨折内固定用。 | C0311210800200207276 | 03-骨科材料 | 11-接骨板 | 21-肩胛骨接骨板 | 080-固定板 | 02-纯钛 | 002-普通/非灭菌 | 招标范围内-中选 | 538 | 350 | 188
21faafdb-91ea-11eb-8996-40f2e9990f5b | 大博医疗科技股份有限公司 | 大博医疗科技股份有限公司 | d860f077-58e5-11ed-9447-b4055d63f15c | 金属微型接骨板 | 普通接骨板 | 手部接骨板 | 纯钛 | 灭菌 |  | 7b398ad0-fe32-11eb-b658-0050568f9c84 | 国械注准20173130112 | 金属微型接骨板 | 国械注准20173460112 | 纯钛 | 该产品采用符合GB/T13810标准规定的TA3纯钛材料制成，表面经阳极氧化处理，非灭菌和灭菌包装。 | 适用于手、足骨骨折内固定。 | C0311070800201100419 | 03-骨科材料 | 11-接骨板 | 07-手部接骨板 | 080-固定板 | 02-纯钛 | 011-普通/指骨干部/灭菌 | 招标范围内-中选 | 820 | 742 | 78
21dad267-91ea-11eb-8996-40f2e9990f5b | 北京贝思达生物技术有限公司 | 北京贝思达生物技术有限公司 | d8727144-5ee4-11ec-921a-0050568f9c84 | 锁定金属接骨板系统-锁定金属接骨板 | 锁定加压接骨板（含万向） | 通用接骨板 | 钛合金 | 非灭菌 |  | dce54850-9cc0-11eb-ac1c-fa163e311f19 | 国械注准20153131355 | 锁定金属接骨板系统 |  | 钛合金 | 该产品由锁定金属接骨板及配套金属接骨螺钉组成，金属接骨板带有螺纹孔，螺钉头部带有螺纹。金属接骨板材料采用符合GB4234标准规定的00Cr18Ni14Mo3不锈钢材料或符合GB/T13810标准规定的TA2、TA3纯钛、TC4钛合金材料制成；金属接骨螺钉材料采用符合GB4234标准规定的00Cr18Ni14Mo3不锈钢材料或符合GB/T13810标准规定的TC4钛合金材料制成。表面无着色。灭菌或非灭菌包装。 | 主要适用于四肢骨折锁定内固定。 | C0311150800301600720 | 03-骨科材料 | 11-接骨板 | 15-通用接骨板 | 080-固定板 | 03-钛合金 | 016-锁定加压/管形/非灭菌 | 招标范围内-中选 | 1111 | 931 | 180
da4a6ec1-4818-11ec-bbcb-44a84212d119 | 上海康定医疗器械有限公司 | 上海康定医疗器械有限公司 | d87b8e2a-2b44-11ed-9447-b4055d63f15c | 钛合金锁定接骨板系统-重建加压锁定板 微型 | 锁定加压接骨板（含万向） | 手部接骨板 | 钛合金 | 非灭菌 |  | 9e36360c-1c70-11ed-9447-b4055d63f15c | 国械注准20223131013 | 钛合金锁定接骨板系统 |  |  | 由锁钉接骨板、锁定螺钉、空心锁定螺钉组成，由符合GB/T13810标准规定的TC4钛合金材料制成。表面经微弧阳极氧化、着色阳极氧化处理或未经阳极氧化处理。 灭菌或非灭菌包装。灭菌包装产品经辐照灭菌，灭菌有效期5年。 | 适用于四肢骨折内固定. | C0311070800302000494 | 03-骨科材料 | 11-接骨板 | 07-手部接骨板 | 080-固定板 | 03-钛合金 | 020-锁定加压/掌骨干部/非灭菌 | 招标范围内-中选 | 574 | 415 | 159
4d6aa4fd-48fd-11ec-bbcb-44a84212d119 | 苏州苏南捷迈得医疗器械有限公司 | 苏州苏南捷迈得医疗器械有限公司 | d8aabcd7-d526-11e9-953f-fa163e0a8baf | 金属解剖型接骨板 | 普通接骨板 | 尺骨接骨板 | 纯钛 | 灭菌 |  | 7d5e1b0a-d398-11e9-953f-fa163e0a8baf | 国械注准20193131969 | 金属解剖型接骨板 |  | 纯钛 | 该产品采用符合GB4234标准规格的00Cr18Ni14Mo3不锈钢材料或符合BG/T13810标准的TA3纯钛材料制成，纯钛产品有经微弧阳极氧化处理和无着色，非灭菌包装 | 该产品适用于四肢骨干骺区域，供骨科手术时作骨折内固定用。 | C0311050800200101950 | 03-骨科材料 | 11-接骨板 | 05-尺骨接骨板 | 080-固定板 | 02-纯钛 | 001-普通/近端/灭菌 | 招标范围内-中选 | 762 | 761 | 1
21dad267-91ea-11eb-8996-40f2e9990f5b | 北京贝思达生物技术有限公司 | 北京贝思达生物技术有限公司 | d8be3b5b-b14e-11eb-a006-0050568f9c84 | 锁定金属接骨板系统-接骨板 | 锁定加压接骨板（含万向） | 足部接骨板 | 纯钛 | 非灭菌 |  | dce54850-9cc0-11eb-ac1c-fa163e311f19 | 国械注准20153131355 | 锁定金属接骨板系统 |  | 纯钛 | 该产品由锁定金属接骨板及配套金属接骨螺钉组成，金属接骨板带有螺纹孔，螺钉头部带有螺纹。金属接骨板材料采用符合GB4234标准规定的00Cr18Ni14Mo3不锈钢材料或符合GB/T13810标准规定的TA2、TA3纯钛、TC4钛合金材料制成；金属接骨螺钉材料采用符合GB4234标准规定的00Cr18Ni14Mo3不锈钢材料或符合GB/T13810标准规定的TC4钛合金材料制成。表面无着色。灭菌或非灭菌包装。 | 主要适用于四肢骨折锁定内固定。 | C0311140800201000720 | 03-骨科材料 | 11-接骨板 | 14-足部接骨板 | 080-固定板 | 02-纯钛 | 010-锁定加压/中足/非灭菌 | 招标范围内-中选 | 1115 | 935 | 180
da4a6ec1-4818-11ec-bbcb-44a84212d119 | 上海康定医疗器械有限公司 | 上海康定医疗器械有限公司 | d8db9770-4053-11ed-9447-b4055d63f15c | 钛合金锁定接骨板系统-耻骨加压锁定板 小型 | 锁定加压接骨板（含万向） | 骨盆接骨板 | 钛合金 | 非灭菌 |  | 9e36360c-1c70-11ed-9447-b4055d63f15c | 国械注准20223131013 | 钛合金锁定接骨板系统 |  |  | 由锁钉接骨板、锁定螺钉、空心锁定螺钉组成，由符合GB/T13810标准规定的TC4钛合金材料制成。表面经微弧阳极氧化、着色阳极氧化处理或未经阳极氧化处理。 灭菌或非灭菌包装。灭菌包装产品经辐照灭菌，灭菌有效期5年。 | 适用于四肢骨折内固定. | C0311080800301600494 | 03-骨科材料 | 11-接骨板 | 08-骨盆接骨板 | 080-固定板 | 03-钛合金 | 016-锁定加压/耻骨形/非灭菌 | 招标范围内-中选 | 662 | 503 | 159
21dad267-91ea-11eb-8996-40f2e9990f5b | 北京贝思达生物技术有限公司 | 北京贝思达生物技术有限公司 | d8fb4c20-b2fa-11eb-a006-0050568f9c84 | 解剖型金属接骨板系统-螺钉 | 中空（空心）螺钉（非锁定） |  | 钛合金 | 非灭菌 |  | c36e31c7-9cbc-11eb-ac1c-fa163e311f19 | 国械注准20153131912 | 解剖型金属接骨板系统 |  | 钛合金 | 该产品由解剖型金属接骨板及配套金属接骨螺钉组成。金属接骨板材料采用符合GB4234标准规定的00Cr18Ni14Mo3不锈钢材料或符合GB/T13810标准规定的TA2、TA3纯钛材料制成；金属接骨螺钉材料采用符合GB4234标准规定的00Cr18Ni14Mo3不锈钢材料或符合GB/T13810标准规定的TC4钛合金材料制成。表面无着色。灭菌或非灭菌包装。 | 该产品适用于四肢干骺端骨折内固定。 | C0312050790302400720 | 03-骨科材料 | 12-螺钉 | 05-空心钉 | 079-螺钉 | 03-钛合金 | 024-非埋头/非锁定/非灭菌/直径＞7mm以上 | 招标范围内-中选 | 140 | 140
21d9fb24-91ea-11eb-8996-40f2e9990f5b | 江苏金鹿集团医疗器械有限公司 | 江苏金鹿集团医疗器械有限公司 | d9006073-c75a-11ec-a4e1-90e2ba8d9d30 | 锁定型接骨板 | 锁定加压接骨板（含万向） | 通用接骨板 | 纯钛 | 非灭菌 |  | db7fceb0-06d3-11ec-b658-0050568f9c84 | 国械注准20163131499 | 锁定型接骨板 |  | 纯钛 | 接骨板由符合GB/T 13810标准规定的TA3纯钛材料制作而成，万向螺纹孔的万向球由符合GB/T 13810标准规定的TC4钛合金材料制成。产品表面无着色或经微弧阳极氧化处理。非灭菌包装。 | 与该企业同一系统接骨螺钉配合，适用于四肢骨折内固定。 | C0311150800202211093 | 03-骨科材料 | 11-接骨板 | 15-通用接骨板 | 080-固定板 | 02-纯钛 | 022-万向锁定加压/直形/非灭菌 | 招标范围内-中选 | 1168 | 968 | 200
da4a6ec1-4818-11ec-bbcb-44a84212d119 | 上海康定医疗器械有限公司 | 上海康定医疗器械有限公司 | d91294f7-4081-11ed-9447-b4055d63f15c | 钛合金锁定接骨板系统-胫骨远端内侧加压锁定板Ⅰ 小型 | 锁定加压接骨板（含万向） | 胫骨接骨板 | 钛合金 | 非灭菌 |  | 9e36360c-1c70-11ed-9447-b4055d63f15c | 国械注准20223131013 | 钛合金锁定接骨板系统 |  |  | 由锁钉接骨板、锁定螺钉、空心锁定螺钉组成，由符合GB/T13810标准规定的TC4钛合金材料制成。表面经微弧阳极氧化、着色阳极氧化处理或未经阳极氧化处理。 灭菌或非灭菌包装。灭菌包装产品经辐照灭菌，灭菌有效期5年。 | 适用于四肢骨折内固定. | C0311110800301200494 | 03-骨科材料 | 11-接骨板 | 11-胫骨接骨板 | 080-固定板 | 03-钛合金 | 012-锁定加压/远端/非灭菌 | 招标范围内-中选 | 654 | 495 | 159
e87f2ad9-4c1f-11ec-bbcb-44a84212d119 | 重庆富沃思医疗器械有限公司 | 重庆富沃思医疗器械有限公司 | d919372f-dd27-11ea-bf70-fa163e0a8baf | 金属锁定接骨板 | 锁定加压接骨板（含万向） | 通用接骨板 | 纯钛 | 非灭菌 |  | a28ad03b-9efc-11ea-9ac3-fa163e0a8baf | 国械注准20193131018 | 金属锁定接骨板 |  | 纯钛 | 该产品采用符合GB/T 13810标准规定的TA3G纯钛板材制成。该产品表面经着色阳极氧化处理。非灭菌包装。 | 适用于骨科手术时四肢、锁骨、盆骨骨折内固定。 | C0311150800201610074 | 03-骨科材料 | 11-接骨板 | 15-通用接骨板 | 080-固定板 | 02-纯钛 | 016-锁定加压/管形/非灭菌 | 招标范围内-中选 | 1102 | 953 | 149
21faafdb-91ea-11eb-8996-40f2e9990f5b | 大博医疗科技股份有限公司 | 大博医疗科技股份有限公司 | d973f28b-5575-11eb-bb5e-fa163e311f19 | 金属带锁髓内钉 | 髓内钉 | 足踝髓内钉 | 钛合金 | 非灭菌 |  | 913f182f-4fe6-11eb-bb5e-fa163e311f19 | 国械注准20153131195 | 金属带锁髓内钉 | 国械注准20153461195 | T | 该产品材料采用符合ISO5832-3标准规定的Ti6A14V钛合金或符合GB4234.1标准规定的00Cr18Ni14Mo3不锈钢材料制造。钛合金产品表面经着色阳极氧化或微弧阳极氧化处理。无菌和非无菌包装。 | 适用于四肢长骨骨折内固定。 | C0313080860300200419 | 03-骨科材料 | 13-髓内钉 | 08-足踝髓内钉 | 086-髓内钉 | 03-钛合金 | 002-直型/非灭菌 | 招标范围内-中选 | 1014 | 936 | 78
4d6ac4b2-48fd-11ec-bbcb-44a84212d119 | 天津市威曼生物材料有限公司 | 天津市威曼生物材料有限公司 | d985a9f6-22b5-11ed-9447-b4055d63f15c | 金属髓内针-封帽 | 尾帽 |  | 钛合金 | 非灭菌 |  | b338c129-1f94-11ed-9447-b4055d63f15c | 国械注准20223131015 | 金属髓内针 |  | 钛合金 | 该产品由弹性针和封帽组成，由符合GB/T 13810标准规定的TC4钛合金材料制成，表面可经着色阳极氧化处理，灭菌和非灭菌包装，灭菌包装产品采用辐照灭菌，灭菌有效期5年。 | 适用于四肢骨折内固定。 | C0313110860300207152 | 03-骨科材料 | 13-髓内钉 | 11-髓内钉配件 | 086-髓内钉 | 03-钛合金 | 002-尾帽/非灭菌 | 招标范围内-中选 | 30 | 30
21dad267-91ea-11eb-8996-40f2e9990f5b | 北京贝思达生物技术有限公司 | 北京贝思达生物技术有限公司 | d99c8b3a-d6cb-11e9-953f-fa163e0a8baf | 解剖型金属接骨板系统-螺钉 | 普通接骨螺钉 | 松质骨螺钉 | 钛合金 | 非灭菌 | 单独和成套均可 | 97cc3551-b71a-11e9-974a-fa163e0a8baf | 国械注准20153461912 | 解剖型金属接骨板系统 |  | 钛合金 | 该产品由解剖型金属接骨板及配套金属接骨螺钉组成。金属接骨板材料采用符合GB4234标准规定的00Cr18Ni14Mo3不锈钢材料或符合GB/T13810标准规定的TA2、TA3纯钛材料制成；金属接骨螺钉材料采用符合GB4234标准规定的00Cr18Ni14Mo3不锈钢材料或符合GB/T13810标准规定的TC4钛合金材料制成。表面无着色。灭菌或非灭菌包装。 | 该产品适用于四肢干骺端骨折内固定。 | C0312040790302300720 | 03-骨科材料 | 12-螺钉 | 04-松质骨螺钉 | 079-螺钉 | 03-钛合金 | 023-非锁定/非全螺纹/非灭菌/2.7＜直径≤4mm | 招标范围内-中选 | 20 | 20
21da905b-91ea-11eb-8996-40f2e9990f5b | 天津正天医疗器械有限公司 | 天津正天医疗器械有限公司 | d9b07cce-3a1f-11ed-9447-b4055d63f15c | 肋骨锁定接骨板系统-锁定接骨螺钉 | 锁定螺钉 |  | 钛合金 | 非灭菌 |  | e517db5a-398c-11ed-9447-b4055d63f15c | 国械注准20223130474 | 肋骨锁定接骨板系统 |  | Ti6Al7Nb(TC20) | 产品由肋骨锁定接骨板和接骨螺钉组成，接骨螺钉由锁定接骨螺钉和非锁定接骨螺钉组成。采用符合GB/T13810标准规定的TC20钛合金材料制成。产品表面为着色阳极氧化处理和无表面处理。分为灭菌和非灭菌两种交付方式，无菌产品采用辐照灭菌，灭菌产品的有效期为五年。 | 适用于肋骨骨折内固定。 | C0312020790300401884 | 03-骨科材料 | 12-螺钉 | 02-普通锁定螺钉 | 079-螺钉 | 03-钛合金 | 004-非灭菌/直径≤2.7mm以下 | 招标范围内-中选 | 12 | 12
da4a6ec1-4818-11ec-bbcb-44a84212d119 | 上海康定医疗器械有限公司 | 上海康定医疗器械有限公司 | d9bda53a-3014-11ed-9447-b4055d63f15c | 钛合金锁定接骨板系统-X型锁定板 微型 | 锁定加压接骨板（含万向） | 通用接骨板 | 钛合金 | 非灭菌 |  | 9e36360c-1c70-11ed-9447-b4055d63f15c | 国械注准20223131013 | 钛合金锁定接骨板系统 |  |  | 由锁钉接骨板、锁定螺钉、空心锁定螺钉组成，由符合GB/T13810标准规定的TC4钛合金材料制成。表面经微弧阳极氧化、着色阳极氧化处理或未经阳极氧化处理。 灭菌或非灭菌包装。灭菌包装产品经辐照灭菌，灭菌有效期5年。 | 适用于四肢骨折内固定. | C0311150800302000494 | 03-骨科材料 | 11-接骨板 | 15-通用接骨板 | 080-固定板 | 03-钛合金 | 020-锁定加压/异形/非灭菌 | 招标范围内-中选 | 584 | 425 | 159
21da6f09-91ea-11eb-8996-40f2e9990f5b | 北京中安泰华科技有限公司 | 北京中安泰华科技有限公司 | d9dff9c0-d0f0-11ec-a4e1-90e2ba8d9d30 | 锁定型金属接骨板固定系统-锁定接骨板 | 锁定加压接骨板（含万向） | 手部接骨板 | 纯钛 | 灭菌 |  | d03730a7-d5f4-11ea-a4d6-fa163e0a8baf | 国械注准20153130488 | 锁定型金属接骨板固定系统 |  | 钛 | 该产品由锁定接骨板和锁定接骨螺钉组成，锁定接骨板采用符合GB/T13810标准规定的纯钛TA3材料组成，锁定接骨螺钉采用符合GB/T13810标准规定的TC4钛合金材料制成，表面无着色，灭菌或非灭菌包装。 | 适用于四肢骨、骨盆骨折的内固定治疗。 | C0311140800200708725 | 03-骨科材料 | 11-接骨板 | 14-足部接骨板 | 080-固定板 | 02-纯钛 | 007-锁定加压/前足/灭菌 | 招标范围内-中选 | 991 | 821 | 170
da4c756e-4818-11ec-bbcb-44a84212d119 | 常州奥斯迈医疗器械有限公司 | 常州奥斯迈医疗器械有限公司 | d9f413dd-ae56-11ec-a4e1-90e2ba8d9d30 | 锁定金属接骨板 | 锁定加压接骨板（含万向） | 股骨接骨板 | 纯钛 | 非灭菌 |  | 8e334297-e2d3-11eb-b658-0050568f9c84 | 国械注准20163132198 | 锁定金属接骨板 |  | 纯钛 | 该产品为锁定型接骨板,采用符合GB4234.1标准的OOCr18Ni14Mo3不锈钢或GB/T 13810标准的TA3纯钛材料制造。纯钛材料产品表面经阳极氧化处理，包括灭菌和非灭菌包装。 | 适用于四肢长骨骨干，四肢干骺端，骨盆及锁骨骨折内固定 | C0311090800200804223 | 03-骨科材料 | 11-接骨板 | 09-股骨接骨板 | 080-固定板 | 02-纯钛 | 008-锁定加压/近端/非灭菌 | 招标范围内-中选 | 926 | 729 | 197
cd6a0105-bbee-11ed-bda4-34735a9d8166 | 苏州瑞沛思医疗器械有限公司 | 苏州瑞沛思医疗器械有限公司 | da0b7005-9130-11eb-ace3-fa163e311f19 | 金属接骨板钉系统-锁定接骨板 | 锁定加压接骨板（含万向） | 锁骨接骨板 | 纯钛 | 非灭菌 |  | 9b4976df-86fe-11eb-ace3-fa163e311f19 | 国械注准20203130964 | 金属接骨板钉系统 |  |  | 金属接骨板钉系统由锁定接骨板、普通接骨螺钉和锁定接骨螺钉组成。接骨板采用符合GB/T 13810标准规定的TA3G纯钛材料制成，接骨螺钉采用符合GB/T 13810标准规定的TC4钛合金材料制成。纯钛、钛合金材料产品表面经着色阳极氧化处理。交付状态为非灭菌包装。 | 适用于锁骨、肱骨、尺骨、桡骨、骨盆、股骨、胫骨、腓骨、跟骨的骨折内固定。 | C0311030800202412951 | 03-骨科材料 | 11-接骨板 | 03-锁骨接骨板 | 080-固定板 |  | 024-锁定加压/中段上方/非灭菌 | 招标范围内-中选 | 914 | 714 | 200
21d27aed-91ea-11eb-8996-40f2e9990f5b | 天津妙娅生物科技有限公司 | 天津妙娅生物科技有限公司 | da36e11f-28c2-11ed-9447-b4055d63f15c | 锁定金属接骨板系统-金属接骨板 | 锁定加压接骨板（含万向） | 手部接骨板 | 纯钛 | 非灭菌 |  | bb5252f6-e958-11ec-9447-b4055d63f15c | 国械注准20173130457 | 锁定金属接骨板系统 | 国械注准20173460457 | 纯钛 | 该产品由锁定金属接骨板及配套金属接骨螺钉组成，金属接骨板带有螺纹孔，螺钉头部带有螺纹。金属接骨板材料采用符合GB4234标准规定的00Cr18Ni14Mo3不锈钢材料或符合GB/T13810标准规定的TA2、TA3纯钛、TC4钛合金材料制成；金属接骨螺钉材料采用符合GB4234标准规定00Cr18Ni14Mo3不锈钢材料或符合GB/T13810标准规定的TC4钛合金材料制成。表面无着色。灭菌或非灭菌包装。灭菌产品经辐照灭菌，灭菌有效期5年。 | 该产品适用于四肢骨折锁定内固定、矫形和关节融合。 | C0311070800202008503 | 03-骨科材料 | 11-接骨板 | 07-手部接骨板 | 080-固定板 | 02-纯钛 | 020-锁定加压/掌骨干部/非灭菌 | 招标范围内-中选 | 1040 | 840 | 200
b2dd7816-4b3e-11ec-bbcb-44a84212d119 | 江苏艾为康医疗器械科技有限公司 | 江苏艾为康医疗器械科技有限公司 | da730eba-c25d-11e9-974a-fa163e0a8baf | 解剖型金属接骨板 | 普通接骨板 | 锁骨接骨板 | 纯钛 | 非灭菌 |  | d2e46bc1-92c4-11ec-b3f8-90e2ba8d9d30 | 国械注准20173133164 | 解剖型金属接骨板 | 国械注准20173463164 | TA3 | 该产品采用GB/T 13810标准中规定的TA3材料经加工而成；结构为解剖型；通过常规的机械加工而成；产品表面未经阳极氧化处理；交付状态为非无菌。 | 适用于四肢干骺端骨折内固定。 | C0311030800201011092 | 03-骨科材料 | 11-接骨板 | 03-锁骨接骨板 | 080-固定板 | 02-纯钛 | 010-普通/内侧前方/非灭菌 | 招标范围内-中选 | 782 | 587 | 195
da4a6ec1-4818-11ec-bbcb-44a84212d119 | 上海康定医疗器械有限公司 | 上海康定医疗器械有限公司 | da78f0cc-4072-11ed-9447-b4055d63f15c | 钛合金锁定接骨板系统-股骨髁内侧锁定板 大型 | 锁定加压接骨板（含万向） | 股骨接骨板 | 钛合金 | 非灭菌 |  | 9e36360c-1c70-11ed-9447-b4055d63f15c | 国械注准20223131013 | 钛合金锁定接骨板系统 |  |  | 由锁钉接骨板、锁定螺钉、空心锁定螺钉组成，由符合GB/T13810标准规定的TC4钛合金材料制成。表面经微弧阳极氧化、着色阳极氧化处理或未经阳极氧化处理。 灭菌或非灭菌包装。灭菌包装产品经辐照灭菌，灭菌有效期5年。 | 适用于四肢骨折内固定. | C0311090800301200494 | 03-骨科材料 | 11-接骨板 | 09-股骨接骨板 | 080-固定板 | 03-钛合金 | 012-锁定加压/远端/非灭菌 | 招标范围内-中选 | 623 | 464 | 159
21faafdb-91ea-11eb-8996-40f2e9990f5b | 大博医疗科技股份有限公司 | 大博医疗科技股份有限公司 | da833523-58e7-11ed-9447-b4055d63f15c | 金属锁定接骨板系统-接骨板 | 锁定加压接骨板（含万向） | 锁骨接骨板 | 钛合金 | 灭菌 |  | 8d54478f-0582-11ec-b658-0050568f9c84 | 国械注准20163132504 | 金属锁定接骨板系统 | 国械注准20163462504 | 钛合金 | 产品包括接骨板及接骨螺钉。产品采用符合GB/T13810规定的TA3G纯钛和TC4钛合金制成。接骨板材料为TA3G纯钛或TC4钛合金；接骨螺钉材料为TC4钛合金。产品表面经着色阳极氧化处理。含灭菌和非灭菌两种包装。 | 钛合金材料接骨板和接骨螺钉联合使用，适用于四肢骨折内固定；纯钛材料接骨板与钛合金材料接骨螺钉联合使用，适用于四肢骨骨折内固定。 | C0311030800302100419 | 03-骨科材料 | 11-接骨板 | 03-锁骨接骨板 | 080-固定板 | 03-钛合金 | 021-锁定加压/中段前方/灭菌 | 招标范围内-中选 | 469 | 391 | 78
da4c756e-4818-11ec-bbcb-44a84212d119 | 常州奥斯迈医疗器械有限公司 | 常州奥斯迈医疗器械有限公司 | da91c2c6-af25-11ec-a4e1-90e2ba8d9d30 | 锁定金属接骨板 | 锁定加压接骨板（含万向） | 通用接骨板 | 纯钛 | 非灭菌 |  | b8b7d9a1-9d38-11e9-b4ed-fa163e0a8baf | 国械注准20163462198 | 锁定金属接骨板 |  | 纯钛 | 该产品为锁定型接骨板,采用符合GB4234标准的OOCr18Ni14Mo3不锈钢或GB/T13810标准的TA3纯钛材料制造。纯钛材料产品表面经阳极氧化处理，包括灭菌和非灭菌包装。 | 适用于四肢长骨骨干，四肢干骺端，骨盆及锁骨骨折内固定 | C0311150800201204223 | 03-骨科材料 | 11-接骨板 | 15-通用接骨板 | 080-固定板 | 02-纯钛 | 012-锁定加压/直形/非灭菌 | 招标范围内-中选 | 886 | 689 | 197
21d27aed-91ea-11eb-8996-40f2e9990f5b | 天津妙娅生物科技有限公司 | 天津妙娅生物科技有限公司 | da9b3992-2825-11ed-9447-b4055d63f15c | 锁定金属接骨板系统-金属接骨板 | 锁定加压接骨板（含万向） | 尺骨接骨板 | 纯钛 | 非灭菌 |  | bb5252f6-e958-11ec-9447-b4055d63f15c | 国械注准20173130457 | 锁定金属接骨板系统 | 国械注准20173460457 | 纯钛 | 该产品由锁定金属接骨板及配套金属接骨螺钉组成，金属接骨板带有螺纹孔，螺钉头部带有螺纹。金属接骨板材料采用符合GB4234标准规定的00Cr18Ni14Mo3不锈钢材料或符合GB/T13810标准规定的TA2、TA3纯钛、TC4钛合金材料制成；金属接骨螺钉材料采用符合GB4234标准规定00Cr18Ni14Mo3不锈钢材料或符合GB/T13810标准规定的TC4钛合金材料制成。表面无着色。灭菌或非灭菌包装。灭菌产品经辐照灭菌，灭菌有效期5年。 | 该产品适用于四肢骨折锁定内固定、矫形和关节融合。 | C0311050800200808503 | 03-骨科材料 | 11-接骨板 | 05-尺骨接骨板 | 080-固定板 | 02-纯钛 | 008-锁定加压/近端/非灭菌 | 招标范围内-中选 | 1115 | 915 | 200
4d67708b-48fd-11ec-bbcb-44a84212d119 | 常州集硕医疗器械有限公司 | 常州集硕医疗器械有限公司 | DAA450185D734BB29BE3E2FAD54DB967 | 交锁髓内钉 | 髓内钉 | 弹性髓内钉 | 钛合金 | 灭菌 |  | e6ad0c5cdb7b404086d772843a938362 | 国械注准20183130252 | 交锁髓内钉 | 国械注准20183460252 |  | 该产品由髓内钉、 锁定部件（ 锁钉、拉力钉、加压钉） 和封帽组成。由符合GB/T13810标准规定的TC4钛合金材料制成。表面经微弧阳极氧化或着色阳极氧化处理。灭菌和非灭菌包装。灭菌包装产品经辐照灭菌， 有效期为5年。 | 适用于股骨、胫骨、肱骨四肢长管状骨骨折内固定。 | C0313090860300105412 | 03-骨科材料 | 13-髓内钉 | 09-弹性髓内钉 | 086-髓内钉 | 03-钛合金 | 001-带尾帽/直型/灭菌 | 招标范围内-中选 | 711 | 543 | 168
21e262e1-91ea-11eb-8996-40f2e9990f5b | 武汉迈瑞科技有限公司 | 武汉迈瑞科技有限公司 | daa7ce77-a41f-11ec-a4e1-90e2ba8d9d30 | 锁定型金属接骨板 | 锁定加压接骨板（含万向） | 尺骨接骨板 | 纯钛 | 非灭菌 |  | e1354eae-9d64-11e9-b4ed-fa163e0a8baf | 国械注准20143132274 | 锁定型金属接骨板 | 国械注准20143462274 | TA3纯钛 | 该产品由符合GB/T 13810标准规定的TA3纯钛材料制成。产品表面有经过彩色阳极氧化处理、微弧阳极氧化处理和未经阳极氧化处理三种状态。灭菌和非灭菌包装。灭菌包装产品经辐照灭菌，有效期为5年。 | 适用于四肢、肩锁骨、骨盆骨折内固定。 | C0311050800201408921 | 03-骨科材料 | 11-接骨板 | 05-尺骨接骨板 | 080-固定板 | 02-纯钛 | 014-万向锁定加压/近端/非灭菌 | 招标范围内-中选 | 647 | 499 | 148
4d6aa4fd-48fd-11ec-bbcb-44a84212d119 | 苏州苏南捷迈得医疗器械有限公司 | 苏州苏南捷迈得医疗器械有限公司 | DAABFCBCD5D849FB8983F984B65EEBA9 | 锁定金属接骨螺钉 | 锁定螺钉 |  | 钛合金 | 非灭菌 |  | 8fd44f95-1f8b-11ed-9447-b4055d63f15c | 国械注准20173134294 | 锁定金属接骨螺钉 | 国械注准20173464294 | 钛合金 | 该产品以GB4234.1中规定的00Cr18Ni14Mo3和GB/T13810中规定的Ti6A14V钛合金材料制成。该产品的产品型式为：浅螺纹（HA)、对称螺纹（HC）、填塞钉（HT）。旋动部分型式为：一字槽、十字槽、内六角、四方槽、内三角、梅花型。钛合金产品包括表面无着色和经过阳极氧化表面处理两种。非无菌包装。 | 该产品与锁定型金属接骨板配合使用, 适用于四肢骨折内固定。 | C0312020790300401950 | 03-骨科材料 | 12-螺钉 | 02-普通锁定螺钉 | 079-螺钉 | 03-钛合金 | 004-非灭菌/直径≤2.7mm以下 | 招标范围内-中选 | 20 | 20
4d6aa4fd-48fd-11ec-bbcb-44a84212d119 | 苏州苏南捷迈得医疗器械有限公司 | 苏州苏南捷迈得医疗器械有限公司 | dac2c04a-baa8-11ea-8d16-fa163e0a8baf | 锁定金属接骨板 | 锁定加压接骨板（含万向） | 肱骨接骨板 | 不锈钢 | 非灭菌 |  | ad601e9a-7d31-11ea-80a3-fa163e0a8baf | 国械注准20153130663 | 锁定金属接骨板 |  | 不锈钢 | 锁定金属接骨板分为直型、异型两种，孔的型式为螺纹孔和加压孔相配合的结构形式。采用符合GB4234标准的00Cr18Ni14Mo3不锈钢或符合GB/T13810标准的TA3纯钛材料制造。纯钛产品表面可经微弧阳极氧化处理。非灭菌包装 | 该产品与锁定金属接骨螺钉配合使用，适用于四肢骨折内固定。 | C0311040800101001950 | 03-骨科材料 | 11-接骨板 | 04-肱骨接骨板 | 080-固定板 | 01-不锈钢 | 010-锁定加压/干部/非灭菌 | 招标范围内-中选 | 760 | 759 | 1
b2daa1e7-4b3e-11ec-bbcb-44a84212d119 | 贝尔泰克医疗器械江苏有限公司 | 贝尔泰克医疗器械江苏有限公司 | dafa8b9e-4b05-11eb-bb5e-fa163e311f19 | 中空螺钉 | 中空（空心）螺钉（非锁定） |  | 钛合金 | 非灭菌 |  | bf9d3baa-4415-11eb-bb5e-fa163e311f19 | 国械注准20163130128 | 中空螺钉 |  | 钛合金 | 该产品由中空螺钉Ⅰ型、Ⅱ型、Ⅲ型和垫片01型、02型组成。其中中空螺钉Ⅱ型、Ⅲ型 为单独使用,Ⅰ型可单独使用,也可和垫片组合使用。中空螺钉和垫片均由符合GB/T 13810标准的钛合金TC4材料制成,表面为本色或阳极氧化处理。产品结构为单件,交付状态为非灭菌包装 。 | 用于四肢干骺端、骨盆骨折、不规则骨骨折的内固定。 | C0312050790301805241 | 03-骨科材料 | 12-螺钉 | 05-空心钉 | 079-螺钉 | 03-钛合金 | 018-非埋头/锁定/非灭菌/直径＞7mm以上 | 招标范围内-中选 | 159 | 159
4d67767b-48fd-11ec-bbcb-44a84212d119 | 苏州吉美瑞医疗器械股份有限公司 | 苏州吉美瑞医疗器械股份有限公司 | db5b3e24-b3f9-11e9-b491-fa163e0a8baf | 金属支持接骨板 | 普通接骨板 | 锁骨接骨板 | 纯钛 | 非灭菌 |  | b5d0731c-a516-11e9-b4ed-fa163e0a8baf | 国械注准20153461151 | 金属支持接骨板 |  | 纯钛 | 该产品为解剖型接骨板，由符合GB4234的00Cr18Ni14Mo3不锈钢或符合GB/T13810的TA2、TA3纯钛制造。部分产品表面微弧阳极氧化。灭菌或非灭菌包装。 | 适用于四肢干骺端骨折内固定。 | C0311030800200409837 | 03-骨科材料 | 11-接骨板 | 03-锁骨接骨板 | 080-固定板 | 02-纯钛 | 004-普通/外侧上方/非灭菌 | 招标范围内-中选 | 958 | 770 | 188
21dad267-91ea-11eb-8996-40f2e9990f5b | 北京贝思达生物技术有限公司 | 北京贝思达生物技术有限公司 | db661ad6-f111-11ec-9447-b4055d63f15c | 锁定金属接骨板系统-接骨板 | 锁定加压接骨板（含万向） | 足部接骨板 | 纯钛 | 灭菌 |  | dce54850-9cc0-11eb-ac1c-fa163e311f19 | 国械注准20153131355 | 锁定金属接骨板系统 |  | 纯钛 | 该产品由锁定金属接骨板及配套金属接骨螺钉组成，金属接骨板带有螺纹孔，螺钉头部带有螺纹。金属接骨板材料采用符合GB4234标准规定的00Cr18Ni14Mo3不锈钢材料或符合GB/T13810标准规定的TA2、TA3纯钛、TC4钛合金材料制成；金属接骨螺钉材料采用符合GB4234标准规定的00Cr18Ni14Mo3不锈钢材料或符合GB/T13810标准规定的TC4钛合金材料制成。表面无着色。灭菌或非灭菌包装。 | 主要适用于四肢骨折锁定内固定。 | C0311140800200700720 | 03-骨科材料 | 11-接骨板 | 14-足部接骨板 | 080-固定板 | 02-纯钛 | 007-锁定加压/前足/灭菌 | 招标范围内-中选 | 1115 | 935 | 180
4d6aa4fd-48fd-11ec-bbcb-44a84212d119 | 苏州苏南捷迈得医疗器械有限公司 | 苏州苏南捷迈得医疗器械有限公司 | db7412e7-baa7-11ea-8d16-fa163e0a8baf | 锁定金属接骨板 | 锁定加压接骨板（含万向） | 胫骨接骨板 | 不锈钢 | 非灭菌 |  | ad601e9a-7d31-11ea-80a3-fa163e0a8baf | 国械注准20153130663 | 锁定金属接骨板 |  | 不锈钢 | 锁定金属接骨板分为直型、异型两种，孔的型式为螺纹孔和加压孔相配合的结构形式。采用符合GB4234标准的00Cr18Ni14Mo3不锈钢或符合GB/T13810标准的TA3纯钛材料制造。纯钛产品表面可经微弧阳极氧化处理。非灭菌包装 | 该产品与锁定金属接骨螺钉配合使用，适用于四肢骨折内固定。 | C0311110800101001950 | 03-骨科材料 | 11-接骨板 | 11-胫骨接骨板 | 080-固定板 | 01-不锈钢 | 010-锁定加压/干部/非灭菌 | 招标范围内-中选 | 800 | 799 | 1
c16046cb-483e-11ec-bbcb-44a84212d119 | 浙江康飞思医疗科技有限公司 | 浙江康飞思医疗科技有限公司 | db7a8e67-846a-11ea-8bcf-fa163e0a8baf | 金属锁定接骨板 | 锁定加压接骨板（含万向） | 股骨接骨板 | 纯钛 | 非灭菌 |  | 7dd5f274-793f-11ea-80a3-fa163e0a8baf | 国械注准20193131057 | 金属锁定接骨板 |  | 纯钛 | 锁定接骨板选用TA3G纯钛制造，卡环选用TC4钛合金制造，标记销选用TA3G纯钛制造，TA3G、TC4符合GB/T 13810的规定。产品表面有经过阳极氧化处理和不经过阳极氧化处理两种状态。经过阳极氧化的锁定接骨板为微弧阳极氧化，卡环为着色阳极氧化。非灭菌 | 金属锁定接骨板与本企业的锁定接骨螺钉配合使用。适用于成年创伤骨折患者，上下肢及其带骨骨折连接内固定。锁定DHS适用于股骨中上段骨干骨折连接内固定。 | C0311090800201011876 | 03-骨科材料 | 11-接骨板 | 09-股骨接骨板 | 080-固定板 | 02-纯钛 | 010-锁定加压/干部/非灭菌 | 招标范围内-中选 | 517 | 320 | 197
c16255f7-483e-11ec-bbcb-44a84212d119 | 常州亨杰医疗器械有限公司 | 常州亨杰医疗器械有限公司 | db84a98b-654c-11ec-bee9-0050568f9c84 | 足踝锁定接骨板系统-螺钉 | 锁定螺钉 |  | 钛合金 | 非灭菌 |  | df7e985b-5405-11ec-921a-0050568f9c84 | 国械注准20213130985 | 足踝锁定接骨板系统 |  | 钛合金 | 该产品由足踝锁定板和螺钉组成，均采用符合GB/T13810标准规定的TC4钛合金材料制成。产品分为表面经着色阳极氧化处理和未经着色阳极氧化处理两种。非灭菌包装。 | 该产品用于足踝骨折内固定 | C0312070790300507613 | 03-骨科材料 | 12-螺钉 | 07-其他螺钉 | 079-螺钉 | 03-钛合金 | 005-非灭菌/4＜直径≤7mm | 招标范围内-中选 | 25 | 25
4d6a9c6c-48fd-11ec-bbcb-44a84212d119 | 江苏百易得医疗科技有限公司 | 江苏百易得医疗科技有限公司 | db883dab-7842-11ed-9447-b4055d63f15c | 金属锁定钉板系统-锁定接骨板 | 锁定加压接骨板（含万向） | 腓骨接骨板 | 钛合金 | 非灭菌 |  | 8f4a9c43-67d7-11ed-9447-b4055d63f15c | 国械注准20223131380 | 金属锁定钉板系统 |  | 钛合金 | 该产品采用符合GB/T13810规定的TC4钛合金材料制造，产品由锁定接骨板和锁定接骨螺钉组成。产品表面可经着色阳极氧化处理。含非灭菌包装和辐照灭菌包装，灭菌有效期5年。 | 适用于四肢骨折内固定。 | C0311120800301201797 | 03-骨科材料 | 11-接骨板 | 12-腓骨接骨板 | 080-固定板 | 03-钛合金 | 012-锁定加压/远端/非灭菌 | 招标范围内-中选 | 488 | 389 | 99
2200daab-91ea-11eb-8996-40f2e9990f5b | 武汉医佳宝生物材料有限公司 | 武汉医佳宝生物材料有限公司 | dbc16467-4131-11ec-921a-0050568f9c84 | 解剖型金属接骨板-三叶型接骨板(Ⅰ) | 普通接骨板 | 肱骨接骨板 | 纯钛 | 非灭菌 |  | 7a10be97-3e00-11ec-921a-0050568f9c84 | 国械注准20213130799 | 解剖型金属接骨板 |  | TA3纯钛 | 该产品由符合GB/T13810规定的TA3纯钛材料制造，表面无着色，非灭菌包装。 | 适用于四肢骨折内固定。 | C0311040800200405286 | 03-骨科材料 | 11-接骨板 | 04-肱骨接骨板 | 080-固定板 | 02-纯钛 | 004-普通/干部/非灭菌 | 招标范围内-中选 | 834 | 634 | 200
c15e8a32-483e-11ec-bbcb-44a84212d119 | 常州市康辉医疗器械有限公司 | 常州市康辉医疗器械有限公司 | dbd12df8-d390-11e9-953f-fa163e0a8baf | 交锁式髓内钉-髓内钉 | 髓内钉 | 股骨髓内钉 | 钛合金 | 灭菌 |  | a986c2b1-1781-11ec-b658-0050568f9c84 | 国械注准20173130772 | 交锁式髓内钉 | 国械注准20173460772 | 钛合金 | 该产品由髓内钉、锁钉和盖帽组成，采用符合GB/T 13810标准规定的TC4或TC4ELI钛合金材料制成，部分钛合金产品表面经阳极氧化处理。灭菌或非灭菌包装。 | 适用于股骨干骨折,胫骨干骨折,股骨颈骨折,股骨粗隆间骨折或合并股骨干骨折,股骨髁上骨折,股骨髁间骨折或合并股骨干骨折,肱骨干骨折内固定,以及适用髓内钉的骨折部位内固定。 | C0313050860300700059 | 03-骨科材料 | 13-髓内钉 | 05-股骨髓内钉 | 086-髓内钉 | 03-钛合金 | 007-干部/逆行/灭菌 | 招标范围内-中选 | 771 | 586 | 185
c1604cfb-483e-11ec-bbcb-44a84212d119 | 苏州郎和医疗器械科技有限公司 | 苏州郎和医疗器械科技有限公司 | dbecbbd1-b7ac-11ec-a4e1-90e2ba8d9d30 | 解剖型金属接骨板 | 普通接骨板 | 尺骨接骨板 | 纯钛 | 非灭菌 |  | bc071128-b14d-11ec-a4e1-90e2ba8d9d30 | 国械注准20223130385 | 解剖型金属接骨板 |  | 纯钛 | 解剖型金属接骨板采用符合GB/T13810标准规定的纯钛TA3G材料制成，产品表面无着色，非灭菌包装。 | 该产品适用于四肢干骺端骨折内固定。 | C0311050800200205842 | 03-骨科材料 | 11-接骨板 | 05-尺骨接骨板 | 080-固定板 | 02-纯钛 | 002-普通/近端/非灭菌 | 招标范围内-中选 | 908 | 708 | 200
b2de97c8-4b3e-11ec-bbcb-44a84212d119 | 爱湃斯（上海）商贸有限公司 | 爱派司生技股份有限公司 | dbf51677-9ee0-11e9-b4ed-fa163e0a8baf | 金属锁定接骨板系统-肱骨接骨板 | 锁定加压接骨板（含万向） | 肱骨接骨板 | 钛合金 | 非灭菌 |  | 7e48d712-98a5-11e9-8455-fa163e0a8baf | 国械注许20173130341 | 金属锁定接骨板系统APS Metal Plate & Screw System | 国械注许20173460341 | 钛合金 | 该产品由解剖型金属接骨板、松质骨螺钉、硬质骨实心螺钉及锁定骨螺钉组成，采用符合GB/T 13810的TC4材料制成，表面无着色。非灭菌包装。 | 本系统关节面有必要保护时之创伤适应症：稳定或不稳定之关节面骨折，包含 :股骨远端外侧、胫骨近端外侧、胫骨近端内侧、 肱骨近端外侧、桡骨远端内侧、锁骨钩远端骨折、肱骨远端后侧、胫骨远端内侧、胫骨远端外侧、肱骨远端内侧、跟骨外侧骨折。创伤后病状中之重建适应症：1.当软组织状况已改善，要将外固定系统更换成内固定系统时。2.如果关节轮廓在病状上已经被修改过而有必要重修关节面。3.保持骨折关节面完整。 | C0311040800300811021 | 03-骨科材料 | 11-接骨板 | 04-肱骨接骨板 | 080-固定板 | 03-钛合金 | 008-锁定加压/近端/非灭菌 | 招标范围内-中选 | 660 | 522 | 138
21d27aed-91ea-11eb-8996-40f2e9990f5b | 天津妙娅生物科技有限公司 | 天津妙娅生物科技有限公司 | dbf6c247-5889-11ec-921a-0050568f9c84 | 锁定金属接骨板系统-锁定金属接骨板 | 锁定加压接骨板（含万向） | 胫骨接骨板 | 纯钛 | 非灭菌 |  | bb5252f6-e958-11ec-9447-b4055d63f15c | 国械注准20173130457 | 锁定金属接骨板系统 | 国械注准20173460457 | 纯钛 | 该产品由锁定金属接骨板及配套金属接骨螺钉组成，金属接骨板带有螺纹孔，螺钉头部带有螺纹。金属接骨板材料采用符合GB4234标准规定的00Cr18Ni14Mo3不锈钢材料或符合GB/T13810标准规定的TA2、TA3纯钛、TC4钛合金材料制成；金属接骨螺钉材料采用符合GB4234标准规定00Cr18Ni14Mo3不锈钢材料或符合GB/T13810标准规定的TC4钛合金材料制成。表面无着色。灭菌或非灭菌包装。灭菌产品经辐照灭菌，灭菌有效期5年。 | 该产品适用于四肢骨折锁定内固定、矫形和关节融合。 | C0311110800201208503 | 03-骨科材料 | 11-接骨板 | 11-胫骨接骨板 | 080-固定板 | 02-纯钛 | 012-锁定加压/远端/非灭菌 | 招标范围内-中选 | 1122 | 922 | 200
b2dac2f2-4b3e-11ec-bbcb-44a84212d119 | 江苏荷普医疗科技股份有限公司 | 江苏荷普医疗科技股份有限公司 | dc58d35a-9b67-11eb-ac1c-fa163e311f19 | 解剖型金属接骨板 | 普通接骨板 | 足部接骨板 | 纯钛 | 非灭菌 |  | a519918c-3377-11eb-abe2-fa163e311f19 | 国械注准20153130340 | 解剖型金属接骨板 |  | 纯钛 | 该产品采用符合GB4234.1标准规定的00Cr18Ni14Mo3不锈钢或GB/T13810标准规定的TA3G纯钛材料制成。纯钛产品表面可经阳极氧化着色。灭菌包装和非灭菌包装。 | 适于四肢骨干骺端、锁骨、骨盆部位的骨折内固定。 | C0311140800200200113 | 03-骨科材料 | 11-接骨板 | 14-足部接骨板 | 080-固定板 | 02-纯钛 | 002-普通/前足/非灭菌 | 招标范围内-中选 | 691 | 510 | 181
21dad267-91ea-11eb-8996-40f2e9990f5b | 北京贝思达生物技术有限公司 | 北京贝思达生物技术有限公司 | dc60fceb-1a18-11ed-9447-b4055d63f15c | 锁定金属接骨板系统-接骨板 | 锁定加压接骨板（含万向） | 手部接骨板 | 纯钛 | 非灭菌 |  | dce54850-9cc0-11eb-ac1c-fa163e311f19 | 国械注准20153131355 | 锁定金属接骨板系统 |  | 纯钛 | 该产品由锁定金属接骨板及配套金属接骨螺钉组成，金属接骨板带有螺纹孔，螺钉头部带有螺纹。金属接骨板材料采用符合GB4234标准规定的00Cr18Ni14Mo3不锈钢材料或符合GB/T13810标准规定的TA2、TA3纯钛、TC4钛合金材料制成；金属接骨螺钉材料采用符合GB4234标准规定的00Cr18Ni14Mo3不锈钢材料或符合GB/T13810标准规定的TC4钛合金材料制成。表面无着色。灭菌或非灭菌包装。 | 主要适用于四肢骨折锁定内固定。 | C0311070800201800720 | 03-骨科材料 | 11-接骨板 | 07-手部接骨板 | 080-固定板 | 02-纯钛 | 018-锁定加压/掌骨头部/非灭菌 | 招标范围内-中选 | 1101 | 921 | 180
4d6aa4fd-48fd-11ec-bbcb-44a84212d119 | 苏州苏南捷迈得医疗器械有限公司 | 苏州苏南捷迈得医疗器械有限公司 | dc674477-d7ba-11eb-b658-0050568f9c84 | 锁定金属接骨板 | 锁定加压接骨板（含万向） | 通用接骨板 | 纯钛 | 非灭菌 |  | ad601e9a-7d31-11ea-80a3-fa163e0a8baf | 国械注准20153130663 | 锁定金属接骨板 |  | 纯钛 | 锁定金属接骨板分为直型、异型两种，孔的型式为螺纹孔和加压孔相配合的结构形式。采用符合GB4234标准的00Cr18Ni14Mo3不锈钢或符合GB/T13810标准的TA3纯钛材料制造。纯钛产品表面可经微弧阳极氧化处理。非灭菌包装 | 该产品与锁定金属接骨螺钉配合使用，适用于四肢骨折内固定。 | C0311150800202201950 | 03-骨科材料 | 11-接骨板 | 15-通用接骨板 | 080-固定板 | 02-纯钛 | 022-万向锁定加压/直形/非灭菌 | 招标范围内-中选 | 939 | 938 | 1
da4c756e-4818-11ec-bbcb-44a84212d119 | 常州奥斯迈医疗器械有限公司 | 常州奥斯迈医疗器械有限公司 | dc6c198d-af2a-11ec-a4e1-90e2ba8d9d30 | 锁定金属接骨板 | 锁定加压接骨板（含万向） | 腓骨接骨板 | 纯钛 | 灭菌 |  | 8e334297-e2d3-11eb-b658-0050568f9c84 | 国械注准20163132198 | 锁定金属接骨板 |  | 纯钛 | 该产品为锁定型接骨板,采用符合GB4234.1标准的OOCr18Ni14Mo3不锈钢或GB/T 13810标准的TA3纯钛材料制造。纯钛材料产品表面经阳极氧化处理，包括灭菌和非灭菌包装。 | 适用于四肢长骨骨干，四肢干骺端，骨盆及锁骨骨折内固定 | C0311120800201704223 | 03-骨科材料 | 11-接骨板 | 12-腓骨接骨板 | 080-固定板 | 02-纯钛 | 017-万向锁定加压/远端/灭菌 | 招标范围内-中选 | 832 | 635 | 197
4d69831c-48fd-11ec-bbcb-44a84212d119 | 浙江广慈医疗器械有限公司 | 浙江广慈医疗器械有限公司 | dcc9cbc6-8489-11eb-ace3-fa163e311f19 | 直型金属接骨板 | 普通接骨板 | 股骨接骨板 | 纯钛 | 非灭菌 |  | b5721a7b-1298-11ec-b658-0050568f9c84 | 国械注准20163132172 | 直型金属接骨板 | 国械注准20163462172 |  | 该产品采用符合GB/T13810标准规定的TA3、TA4纯钛材料制成。纯钛产品表面无着色。非灭菌包装。 | 该产品适用于四肢骨折的内固定。 | C0311090800200402615 | 03-骨科材料 | 11-接骨板 | 09-股骨接骨板 | 080-固定板 | 02-纯钛 | 004-普通/干部/非灭菌 | 招标范围内-中选 | 820 | 640 | 180
da4a6ec1-4818-11ec-bbcb-44a84212d119 | 上海康定医疗器械有限公司 | 上海康定医疗器械有限公司 | dccdbdb9-2dbb-11ed-9447-b4055d63f15c | 钛合金锁定接骨板系统-限制性加压锁定板 微型 | 锁定加压接骨板（含万向） | 手部接骨板 | 钛合金 | 非灭菌 |  | 9e36360c-1c70-11ed-9447-b4055d63f15c | 国械注准20223131013 | 钛合金锁定接骨板系统 |  |  | 由锁钉接骨板、锁定螺钉、空心锁定螺钉组成，由符合GB/T13810标准规定的TC4钛合金材料制成。表面经微弧阳极氧化、着色阳极氧化处理或未经阳极氧化处理。 灭菌或非灭菌包装。灭菌包装产品经辐照灭菌，灭菌有效期5年。 | 适用于四肢骨折内固定. | C0311070800302000494 | 03-骨科材料 | 11-接骨板 | 07-手部接骨板 | 080-固定板 | 03-钛合金 | 020-锁定加压/掌骨干部/非灭菌 | 招标范围内-中选 | 574 | 415 | 159
4d67767b-48fd-11ec-bbcb-44a84212d119 | 苏州吉美瑞医疗器械股份有限公司 | 苏州吉美瑞医疗器械股份有限公司 | dcd2b2a3-c607-11e9-953f-fa163e0a8baf | 金属接骨螺钉 | 普通接骨螺钉 | 松质骨螺钉 | 不锈钢 | 灭菌 | 单独和成套均可 | a5c5180a-a795-11e9-b4ed-fa163e0a8baf | 国械注准20153461501 | 金属接骨螺钉 |  | 不锈钢 | 该产品采用符合GB 4234标准规定的00Cr18Ni14Mo3不锈钢材料和符合GB/T 13810标准规定的TC4钛合金材料制造。部分钛合金产品表面经阳极氧化处理。灭菌和非灭菌包装。 | 不锈钢产品适用于四肢骨折内固定；钛合金产品适用于骨折内固定。 | C0312040790102109837 | 03-骨科材料 | 12-螺钉 | 04-松质骨螺钉 | 079-螺钉 | 01-不锈钢 | 021-非锁定/非全螺纹/灭菌/直径＞4mm以上 | 招标范围内-中选 | 13 | 13
c1662b3e-483e-11ec-bbcb-44a84212d119 | 江苏艾迪尔医疗科技股份有限公司 | 江苏艾迪尔医疗科技股份有限公司 | dd098f31-c667-11ea-a4d6-fa163e0a8baf | 解剖型金属锁定接骨板钉系统-接骨板 | 锁定加压接骨板（含万向） | 足部接骨板 | 纯钛 | 非灭菌 |  | 80a81c2b-c5a4-11ea-a4d6-fa163e0a8baf | 国械注准20153131024 | 解剖型金属锁定接骨板钉系统 |  | 纯钛 | 该系统中的锁定接骨螺钉采用符合GB/T13810标准规定的TC4钛合金材料制成，解剖型锁定接骨板采用符合GB/T13810规定的纯钛TA3材料或采用符合GB4234.1的00Cr18Ni14Mo3不锈钢制成。纯钛和钛合金产品分未经表面阳极氧化和经表面着色阳极氧化或经表面微弧阳极氧化。非灭菌包装。 | 该产品适用于四肢骨干骺端骨折内固定。 | C0311140800201607435 | 03-骨科材料 | 11-接骨板 | 14-足部接骨板 | 080-固定板 | 02-纯钛 | 016-万向锁定加压/中足/非灭菌 | 招标范围内-中选 | 1033 | 913 | 120
21fa4849-91ea-11eb-8996-40f2e9990f5b | 常州鼎健医疗器械有限公司 | 常州鼎健医疗器械有限公司 | dd3ba137-a05f-11ec-a4e1-90e2ba8d9d30 | 带锁髓内钉 | 髓内钉 | 股骨髓内钉 | 钛合金 | 非灭菌 |  | a3e26ed1-da36-11eb-b658-0050568f9c84 | 国械注准20163132438 | 带锁髓内钉 |  | 钛合金 | 产品由胫骨髓内钉、股骨逆行髓内钉、标准伽玛（γ）型髓内钉-1、标准伽玛（γ）型髓内钉-2、加长伽玛（γ）型髓内钉以及股骨髓内钉组成。该产品采用GB/T 13810中规定的TC4钛合金材料制造。产品表面可经阳极氧化处理。产品分为灭菌和非灭菌两种包装。 | 适用于骨科手术时股骨干骨折、胫骨干骨折、股骨颈骨折、股骨粗隆间骨折或合并股骨干骨折、股骨髁上骨折、股骨髁间骨折或合并股骨干骨折内固定使用。 | C0313050860301003519 | 03-骨科材料 | 13-髓内钉 | 05-股骨髓内钉 | 086-髓内钉 | 03-钛合金 | 010-远端/顺行/非灭菌 | 招标范围内-中选 | 318 | 170 | 148
b2dac96c-4b3e-11ec-bbcb-44a84212d119 | 河北瑞鹤医疗器械有限公司 | 河北瑞鹤医疗器械有限公司 | dd43a709-62c2-11eb-ba25-fa163e311f19 | 手腕锁定接骨板系统-空心钉 | 中空（空心）螺钉（非锁定） |  | 钛合金 | 非灭菌 |  | df4e6cd9-ba7d-11ea-8d16-fa163e0a8baf | 国械注准20193130922 | 手腕锁定接骨板系统 |  | 钛合金 | 手腕锁定接骨板系统产品选用钛合金材料制造，材料牌号为TC4，符合GB/T 13810材料标准。手腕锁定接骨板系统产品包括金属锁定接骨板、金属锁定接骨螺钉和金属非锁定接骨螺钉。手腕锁定接骨板系统产品表面经着色阳极氧化处理，产品的交付状态为非灭菌状态。 | 适用于手腕部骨折内固定。 | C0312050790300411655 | 03-骨科材料 | 12-螺钉 | 05-空心钉 | 079-螺钉 | 03-钛合金 | 004-埋头/锁定/非灭菌/直径≤4mm以下 | 招标范围内-中选 | 159 | 159
21faafdb-91ea-11eb-8996-40f2e9990f5b | 大博医疗科技股份有限公司 | 大博医疗科技股份有限公司 | dd811ff6-4d9b-11ec-921a-0050568f9c84 | 金属带锁髓内钉 | 拉力钉 |  | 钛合金 | 非灭菌 |  | 7d3c44ac-c8d1-11eb-a006-0050568f9c84 | 国械注准20163132433 | 金属带锁髓内钉 | 国械注准20163462433 | T | 该产品采用符合ISO 5832-3规定的Ti6A14V钛合金材料制造。表面经着色阳极氧化或微弧阳极氧化处理。产品含非灭菌包装和灭菌包装。 | 该产品适用于股骨、胫骨骨干部骨折内固定。 | C0313110860300800419 | 03-骨科材料 | 13-髓内钉 | 11-髓内钉配件 | 086-髓内钉 | 03-钛合金 | 008-螺旋刀片/非灭菌 | 招标范围内-中选 | 30 | 30
da4a6ec1-4818-11ec-bbcb-44a84212d119 | 上海康定医疗器械有限公司 | 上海康定医疗器械有限公司 | dd9afdf5-405d-11ed-9447-b4055d63f15c | 钛合金锁定接骨板系统-弧形加压锁定板 小型 | 锁定加压接骨板（含万向） | 骨盆接骨板 | 钛合金 | 非灭菌 |  | 9e36360c-1c70-11ed-9447-b4055d63f15c | 国械注准20223131013 | 钛合金锁定接骨板系统 |  |  | 由锁钉接骨板、锁定螺钉、空心锁定螺钉组成，由符合GB/T13810标准规定的TC4钛合金材料制成。表面经微弧阳极氧化、着色阳极氧化处理或未经阳极氧化处理。 灭菌或非灭菌包装。灭菌包装产品经辐照灭菌，灭菌有效期5年。 | 适用于四肢骨折内固定. | C0311080800301200494 | 03-骨科材料 | 11-接骨板 | 08-骨盆接骨板 | 080-固定板 | 03-钛合金 | 012-锁定加压/弧形/非灭菌 | 招标范围内-中选 | 662 | 503 | 159
21e262e1-91ea-11eb-8996-40f2e9990f5b | 武汉迈瑞科技有限公司 | 武汉迈瑞科技有限公司 | ddceda78-a42d-11ec-a4e1-90e2ba8d9d30 | 锁定型金属接骨板 | 锁定加压接骨板（含万向） | 胫骨接骨板 | 纯钛 | 非灭菌 |  | e1354eae-9d64-11e9-b4ed-fa163e0a8baf | 国械注准20143132274 | 锁定型金属接骨板 | 国械注准20143462274 | TA3纯钛 | 该产品由符合GB/T 13810标准规定的TA3纯钛材料制成。产品表面有经过彩色阳极氧化处理、微弧阳极氧化处理和未经阳极氧化处理三种状态。灭菌和非灭菌包装。灭菌包装产品经辐照灭菌，有效期为5年。 | 适用于四肢、肩锁骨、骨盆骨折内固定。 | C0311110800201008921 | 03-骨科材料 | 11-接骨板 | 11-胫骨接骨板 | 080-固定板 | 02-纯钛 | 010-锁定加压/干部/非灭菌 | 招标范围内-中选 | 654 | 506 | 148
21da6f09-91ea-11eb-8996-40f2e9990f5b | 北京中安泰华科技有限公司 | 北京中安泰华科技有限公司 | ddd2a452-b14f-11eb-a006-0050568f9c84 | 锁定型金属接骨板固定系统-锁定接骨板 | 锁定加压接骨板（含万向） | 尺骨接骨板 | 纯钛 | 非灭菌 |  | d03730a7-d5f4-11ea-a4d6-fa163e0a8baf | 国械注准20153130488 | 锁定型金属接骨板固定系统 |  | 纯钛 | 该产品由锁定接骨板和锁定接骨螺钉组成，锁定接骨板采用符合GB/T13810标准规定的纯钛TA3材料组成，锁定接骨螺钉采用符合GB/T13810标准规定的TC4钛合金材料制成，表面无着色，灭菌或非灭菌包装。 | 适用于四肢骨、骨盆骨折的内固定治疗。 | C0311050800201008725 | 03-骨科材料 | 11-接骨板 | 05-尺骨接骨板 | 080-固定板 | 02-纯钛 | 010-锁定加压/干部/非灭菌 | 招标范围内-中选 | 1063 | 893 | 170
da4a6ec1-4818-11ec-bbcb-44a84212d119 | 上海康定医疗器械有限公司 | 上海康定医疗器械有限公司 | ddf2a8d7-4058-11ed-9447-b4055d63f15c | 钛合金锁定接骨板系统-肱骨远端内侧万向锁定板 小型 | 锁定加压接骨板（含万向） | 肱骨接骨板 | 钛合金 | 非灭菌 |  | 9e36360c-1c70-11ed-9447-b4055d63f15c | 国械注准20223131013 | 钛合金锁定接骨板系统 |  |  | 由锁钉接骨板、锁定螺钉、空心锁定螺钉组成，由符合GB/T13810标准规定的TC4钛合金材料制成。表面经微弧阳极氧化、着色阳极氧化处理或未经阳极氧化处理。 灭菌或非灭菌包装。灭菌包装产品经辐照灭菌，灭菌有效期5年。 | 适用于四肢骨折内固定. | C0311040800301800494 | 03-骨科材料 | 11-接骨板 | 04-肱骨接骨板 | 080-固定板 | 03-钛合金 | 018-万向锁定加压/远端/非灭菌 | 招标范围内-中选 | 597 | 438 | 159
21da905b-91ea-11eb-8996-40f2e9990f5b | 天津正天医疗器械有限公司 | 天津正天医疗器械有限公司 | ddf5327b-d9f5-11e9-953f-fa163e0a8baf | 金属解剖型接骨板 | 锁定加压接骨板（含万向） | 桡骨接骨板 | 纯钛 | 非灭菌 |  | b16ea724-fd98-11ec-9447-b4055d63f15c | 国械注准20173134301 | 金属解剖型接骨板 | 国械注准20173464301 | 纯钛 | 该产品材料为TA3纯钛材料、TC4钛合金材料或GB 4234中规定的00Cr18Ni14Mo3不锈钢材料。纯钛、钛合金材料的产品表面分为着色和非着色两种形式，包装分为灭菌和非灭菌包装。 | 该产品用于骨科手术时做骨折断端连接用。 | C0311060800201001884 | 03-骨科材料 | 11-接骨板 | 06-桡骨接骨板 | 080-固定板 | 02-纯钛 | 010-锁定加压/干部/非灭菌 | 招标范围内-中选 | 1134 | 1005 | 129
c16255f7-483e-11ec-bbcb-44a84212d119 | 常州亨杰医疗器械有限公司 | 常州亨杰医疗器械有限公司 | ddf65c6e-9c2d-11ec-a4e1-90e2ba8d9d30 | 金属锁定接骨板系统-锁定螺钉 | 锁定螺钉 |  | 钛合金 | 非灭菌 |  | 7a51d2be-95fb-11ec-b3f8-90e2ba8d9d30 | 国械注准20223130223 | 金属锁定接骨板系统 |  | 钛合金 | 金属锁定板接骨板系统由锁定接骨板和锁定螺钉组成。产品由符合 GB/T 13810 规定的钛合金（TC4）材料制成。产品表面经着色阳极氧化处理、微弧阳极氧化处理或未经阳极氧化处理三种。产品以非灭菌状态交付。 | 该产品适用于四肢、骨盆、锁骨和手足部骨折内固定。 | C0312020790300607613 | 03-骨科材料 | 12-螺钉 | 02-普通锁定螺钉 | 079-螺钉 | 03-钛合金 | 006-非灭菌/直径＞4mm以上 | 招标范围内-中选 | 25 | 25
21faafdb-91ea-11eb-8996-40f2e9990f5b | 大博医疗科技股份有限公司 | 大博医疗科技股份有限公司 | de0e96f7-6038-11ea-b64f-fa163e0a8baf | 足踝内固定系统-螺钉 | 锁定螺钉 |  | 钛合金 | 非灭菌 |  | d2d6e8f1-5f4d-11ea-b64f-fa163e0a8baf | 国械注准20193130796 | 足踝内固定系统 |  | T | 产品由锁定板、螺钉、带杆螺钉组成。锁定板、螺钉、带杆螺钉采用符合ISO 5832-3中规定的Ti6A14V钛合金制成。产品表面经阳极氧化处理，含灭菌和非灭菌两种包装。 | 适用于足踝部骨折内固定。 | C0312020790300400419 | 03-骨科材料 | 12-螺钉 | 02-普通锁定螺钉 | 079-螺钉 | 03-钛合金 | 004-非灭菌/直径≤2.7mm以下 | 招标范围内-中选 | 82 | 82
21fa0e32-91ea-11eb-8996-40f2e9990f5b | 苏州爱得科技发展股份有限公司 | 苏州爱得科技发展股份有限公司 | de15706e-cbf8-11eb-a006-0050568f9c84 | 金属锁定接骨板系统-锁定接骨板 | 锁定加压接骨板（含万向） | 尺骨接骨板 | 纯钛 | 非灭菌 |  | 851aced8-b72a-11e9-974a-fa163e0a8baf | 国械注准20193130135 | 金属锁定接骨板系统 |  | TA3材料 | 金属锁定接骨板系统由锁定接骨板、锁定螺钉组成。锁定接骨板由符合GB/T 13810-2007规定的TA3材料制成，锁定螺钉由符合GB/T13810-2007规定的TC4材料制成。产品表面无着色。灭菌和非灭菌两种包装。产品灭菌有效期为3年。 | 适用于骨科手术时作四肢骨折断端复位连接固定用。 | C0311050800201209648 | 03-骨科材料 | 11-接骨板 | 05-尺骨接骨板 | 080-固定板 | 02-纯钛 | 012-锁定加压/远端/非灭菌 | 招标范围内-中选 | 1175 | 995 | 180
da4a6ec1-4818-11ec-bbcb-44a84212d119 | 上海康定医疗器械有限公司 | 上海康定医疗器械有限公司 | de278e0e-2b22-11ed-9447-b4055d63f15c | 钛合金锁定接骨板系统 | 锁定加压接骨板（含万向） | 手部接骨板 | 钛合金 | 非灭菌 |  | 9e36360c-1c70-11ed-9447-b4055d63f15c | 国械注准20223131013 | 钛合金锁定接骨板系统 |  |  | 由锁钉接骨板、锁定螺钉、空心锁定螺钉组成，由符合GB/T13810标准规定的TC4钛合金材料制成。表面经微弧阳极氧化、着色阳极氧化处理或未经阳极氧化处理。 灭菌或非灭菌包装。灭菌包装产品经辐照灭菌，灭菌有效期5年。 | 适用于四肢骨折内固定. | C0311070800302200494 | 03-骨科材料 | 11-接骨板 | 07-手部接骨板 | 080-固定板 | 03-钛合金 | 022-锁定加压/掌骨基底部/非灭菌 | 招标范围内-中选 | 574 | 415 | 159
c1663616-483e-11ec-bbcb-44a84212d119 | 天津市金兴达实业有限公司 | 天津市金兴达实业有限公司 | de37870e-cc8a-11ea-a4d6-fa163e0a8baf | 金属解剖型接骨板 | 普通接骨板 | 锁骨接骨板 | 纯钛 | 非灭菌 |  | 908f74d1-a2d2-11e9-b4ed-fa163e0a8baf | 国械注准20163460252 | 金属解剖型接骨板 |  | 纯钛 | 该产品为解剖型接骨板，采用符合GB 4234标准规定的00Cr18Ni14Mo3不锈钢或符合GB/T 13810标准规定的TC4钛合金、纯钛制造；纯钛及钛合金产品表面可经阳极氧化处理。非灭菌包装。 | 该产品适用于四肢干骺端骨折内固定。 | C0311030800200204755 | 03-骨科材料 | 11-接骨板 | 03-锁骨接骨板 | 080-固定板 | 02-纯钛 | 002-普通/外侧前方/非灭菌 | 招标范围内-中选 | 743 | 584 | 159
3f91e1e7-9465-11eb-875f-6c92bf359663 | 创生医疗器械（中国）有限公司 | 创生医疗器械（中国）有限公司 | de4ac545-cfaf-11e9-953f-fa163e0a8baf | 股骨带锁髓内钉-封帽 | 尾帽 |  | 钛合金 | 灭菌 |  | DA949E29-86DF-4501-A15A-D0F7A841D39B | 国械注准20163462395 | 股骨带锁髓内钉 |  | 钛合金 | 该产品由髓腔钉、锁钉、封帽组成，采用符合GB4234标准规定的00Cr18Ni14Mo3不锈钢或符合GB/T13810标准规定的TC4钛合金材料制成。钛合金产品有表面经过阳极氧化处理和表面无着色两种。灭菌或非无菌包装。 | 主要适用于股骨骨折内固定。 | C0313110860300104963 | 03-骨科材料 | 13-髓内钉 | 11-髓内钉配件 | 086-髓内钉 | 03-钛合金 | 001-尾帽/灭菌 | 招标范围内-中选 | 1 | 1
4d68c873-48fd-11ec-bbcb-44a84212d119 | 苏州市康力骨科器械有限公司 | 苏州市康力骨科器械有限公司 | de5031c2-8d2d-11eb-ace3-fa163e311f19 | 金属锁定接骨板系统-锁定接骨板 | 锁定加压接骨板（含万向） | 锁骨接骨板 | 纯钛 | 灭菌 |  | 77d2aca0-add8-11e9-8460-fa163e0a8baf | 国械注准20173460052 | 金属锁定接骨板系统 |  | 纯钛 | 该产品包括锁定接骨板和锁定接骨螺钉，接骨板采用符合GB 4234标准规定的00Cr18Ni14Mo3不锈钢或符合GB/T 13810标准规定的TA3纯钛材料制成，接骨螺钉采用符合GB 4234标准规定的00Cr18Ni14Mo3不锈钢或符合GB/T 13810标准规定的TC4钛合金材料制成。纯钛及钛合金产品表面可采用阳极氧化处理。无菌和非无菌两种交付状态，无菌状态交付的产品经γ射线辐照灭菌。 | 适用于骨科手术时作四肢干骺端、锁骨、跟骨、骨盆骨折内固定用。 | C0311030800204707276 | 03-骨科材料 | 11-接骨板 | 03-锁骨接骨板 | 080-固定板 | 02-纯钛 | 047-万向锁定加压/外侧下方/灭菌 | 招标范围内-中选 | 1095 | 907 | 188
c16255f7-483e-11ec-bbcb-44a84212d119 | 常州亨杰医疗器械有限公司 | 常州亨杰医疗器械有限公司 | de5e4730-99cf-11ec-a4e1-90e2ba8d9d30 | 金属锁定接骨板系统-锁定接骨板 | 锁定加压接骨板（含万向） | 通用接骨板 | 钛合金 | 非灭菌 |  | 7a51d2be-95fb-11ec-b3f8-90e2ba8d9d30 | 国械注准20223130223 | 金属锁定接骨板系统 |  | 钛合金 | 金属锁定板接骨板系统由锁定接骨板和锁定螺钉组成。产品由符合 GB/T 13810 规定的钛合金（TC4）材料制成。产品表面经着色阳极氧化处理、微弧阳极氧化处理或未经阳极氧化处理三种。产品以非灭菌状态交付。 | 该产品适用于四肢、骨盆、锁骨和手足部骨折内固定。 | C0311150800301607613 | 03-骨科材料 | 11-接骨板 | 15-通用接骨板 | 080-固定板 | 03-钛合金 | 016-锁定加压/管形/非灭菌 | 招标范围内-中选 | 981 | 831 | 150
21d27aed-91ea-11eb-8996-40f2e9990f5b | 天津妙娅生物科技有限公司 | 天津妙娅生物科技有限公司 | de9a0834-2829-11ed-9447-b4055d63f15c | 锁定金属接骨板系统-金属接骨板 | 锁定加压接骨板（含万向） | 骨盆接骨板 | 纯钛 | 非灭菌 |  | bb5252f6-e958-11ec-9447-b4055d63f15c | 国械注准20173130457 | 锁定金属接骨板系统 | 国械注准20173460457 | 纯钛 | 该产品由锁定金属接骨板及配套金属接骨螺钉组成，金属接骨板带有螺纹孔，螺钉头部带有螺纹。金属接骨板材料采用符合GB4234标准规定的00Cr18Ni14Mo3不锈钢材料或符合GB/T13810标准规定的TA2、TA3纯钛、TC4钛合金材料制成；金属接骨螺钉材料采用符合GB4234标准规定00Cr18Ni14Mo3不锈钢材料或符合GB/T13810标准规定的TC4钛合金材料制成。表面无着色。灭菌或非灭菌包装。灭菌产品经辐照灭菌，灭菌有效期5年。 | 该产品适用于四肢骨折锁定内固定、矫形和关节融合。 | C0311080800201208503 | 03-骨科材料 | 11-接骨板 | 08-骨盆接骨板 | 080-固定板 | 02-纯钛 | 012-锁定加压/弧形/非灭菌 | 招标范围内-中选 | 1130 | 930 | 200
da4a6ec1-4818-11ec-bbcb-44a84212d119 | 上海康定医疗器械有限公司 | 上海康定医疗器械有限公司 | dea71b4f-2b26-11ed-9447-b4055d63f15c | 钛合金锁定接骨板系统-重建Y型万向锁定板Ⅱ 微型 | 锁定加压接骨板（含万向） | 足部接骨板 | 钛合金 | 非灭菌 |  | 9e36360c-1c70-11ed-9447-b4055d63f15c | 国械注准20223131013 | 钛合金锁定接骨板系统 |  |  | 由锁钉接骨板、锁定螺钉、空心锁定螺钉组成，由符合GB/T13810标准规定的TC4钛合金材料制成。表面经微弧阳极氧化、着色阳极氧化处理或未经阳极氧化处理。 灭菌或非灭菌包装。灭菌包装产品经辐照灭菌，灭菌有效期5年。 | 适用于四肢骨折内固定. | C0311140800301600494 | 03-骨科材料 | 11-接骨板 | 14-足部接骨板 | 080-固定板 | 03-钛合金 | 016-万向锁定加压/中足/非灭菌 | 招标范围内-中选 | 588 | 429 | 159
c8fd391f-6ec8-11ec-8a81-34735a9d8166 | 江苏乾瑞医疗器械有限公司 | 江苏乾瑞医疗器械有限公司 | dede0d32-a74e-11ed-9447-b4055d63f15c | 锁定型金属接骨板系统-锁定接骨板 | 锁定加压接骨板（含万向） | 锁骨接骨板 | 纯钛 | 非灭菌 |  | a69800da-a391-11ed-9447-b4055d63f15c | 国械注准20233130101 | 锁定型金属接骨板系统 |  | 纯钛 | 该产品由锁定接骨板、 锁定接骨螺钉和非锁定接骨螺钉组成。 接骨板选用符合GB/T13810中规定的纯钛TA3G材料制成；接骨螺钉选用符合GB/T13810中规定的TC4钛合金材料制成： 表面经阳极氧化（着色、 黑灰色）和非阳极氧化处理， 非灭菌包装。 | 适用于四肢骨（包括上肢带骨： 锁骨、 肩胛骨， 自由上肢 骨：肱骨、 桡骨、 尺骨、 腕骨、 掌骨、 指骨， 下肢带骨： 髋 骨、 坐骨、 耻骨；自由下肢骨：股骨、 髌骨、 胫骨、腓骨、 跗骨、 跖骨、 趾骨、 跟骨、 距骨）骨折内固定。 | C0311030800202614767 | 03-骨科材料 | 11-接骨板 | 03-锁骨接骨板 | 080-固定板 | 02-纯钛 | 026-锁定加压/内侧前方/非灭菌 | 招标范围内-中选 | 1074 | 876 | 198
4d6aa4fd-48fd-11ec-bbcb-44a84212d119 | 苏州苏南捷迈得医疗器械有限公司 | 苏州苏南捷迈得医疗器械有限公司 | df07bbf7-9666-11ea-8bcf-fa163e0a8baf | 锁定金属接骨板 | 锁定加压接骨板（含万向） | 股骨接骨板 | 不锈钢 | 非灭菌 |  | ad601e9a-7d31-11ea-80a3-fa163e0a8baf | 国械注准20153130663 | 锁定金属接骨板 |  | 不锈钢 | 锁定金属接骨板分为直型、异型两种，孔的型式为螺纹孔和加压孔相配合的结构形式。采用符合GB4234标准的00Cr18Ni14Mo3不锈钢或符合GB/T13810标准的TA3纯钛材料制造。纯钛产品表面可经微弧阳极氧化处理。非灭菌包装 | 该产品与锁定金属接骨螺钉配合使用，适用于四肢骨折内固定。 | C0311090800100801950 | 03-骨科材料 | 11-接骨板 | 09-股骨接骨板 | 080-固定板 | 01-不锈钢 | 008-锁定加压/近端/非灭菌 | 招标范围内-中选 | 779 | 778 | 1
c16630b0-483e-11ec-bbcb-44a84212d119 | 江苏双羊医疗器械有限公司 | 江苏双羊医疗器械有限公司 | df168519-b39c-11eb-a006-0050568f9c84 | 金属锁定接骨板固定系统-锁定板 | 锁定加压接骨板（含万向） | 骨盆接骨板 | 纯钛 | 非灭菌 |  | 7d0e5a8b-9d9d-11eb-ac1c-fa163e311f19 | 国械注准20163130576 | 金属锁定接骨板固定系统 |  | 纯钛 | 金属锁定接骨板固定系统由锁定板和锁定钉组成。锁定板中有锁定环的称为万向。其中锁定板选用符合GB/T 13810中规定的纯钛材料制造，锁定钉和万向锁定板头部的万向环选用符合GB/T 13810中规定的TC4材料制造。金属锁定接骨板固定系统表面可以采用阳极氧化处理；产品以灭菌或非灭菌状态交付，以灭菌状态交付的产品经辐照灭菌，灭菌有效期为5年。 | 适用于锁骨、四肢及不规则骨骨折或骨缺损的重建和内固定。 | C0311080800201205214 | 03-骨科材料 | 11-接骨板 | 08-骨盆接骨板 | 080-固定板 | 02-纯钛 | 012-锁定加压/弧形/非灭菌 | 招标范围内-中选 | 885 | 687 | 198
4d6a9c6c-48fd-11ec-bbcb-44a84212d119 | 江苏百易得医疗科技有限公司 | 江苏百易得医疗科技有限公司 | df2b87d4-7846-11ed-9447-b4055d63f15c | 金属锁定钉板系统-锁定接骨板 | 锁定加压接骨板（含万向） | 锁骨接骨板 | 钛合金 | 非灭菌 |  | 8f4a9c43-67d7-11ed-9447-b4055d63f15c | 国械注准20223131380 | 金属锁定钉板系统 |  | 钛合金 | 该产品采用符合GB/T13810规定的TC4钛合金材料制造，产品由锁定接骨板和锁定接骨螺钉组成。产品表面可经着色阳极氧化处理。含非灭菌包装和辐照灭菌包装，灭菌有效期5年。 | 适用于四肢骨折内固定。 | C0311030800302001797 | 03-骨科材料 | 11-接骨板 | 03-锁骨接骨板 | 080-固定板 | 03-钛合金 | 020-锁定加压/外侧上方/非灭菌 | 招标范围内-中选 | 488 | 389 | 99
21e262e1-91ea-11eb-8996-40f2e9990f5b | 武汉迈瑞科技有限公司 | 武汉迈瑞科技有限公司 | df69f13d-a593-11ec-a4e1-90e2ba8d9d30 | 锁定型金属接骨板 | 锁定加压接骨板（含万向） | 骨盆接骨板 | 纯钛 | 灭菌 |  | e1354eae-9d64-11e9-b4ed-fa163e0a8baf | 国械注准20143132274 | 锁定型金属接骨板 | 国械注准20143462274 | TA3纯钛 | 该产品由符合GB/T 13810标准规定的TA3纯钛材料制成。产品表面有经过彩色阳极氧化处理、微弧阳极氧化处理和未经阳极氧化处理三种状态。灭菌和非灭菌包装。灭菌包装产品经辐照灭菌，有效期为5年。 | 适用于四肢、肩锁骨、骨盆骨折内固定。 | C0311080800200908921 | 03-骨科材料 | 11-接骨板 | 08-骨盆接骨板 | 080-固定板 | 02-纯钛 | 009-锁定加压/直形/灭菌 | 招标范围内-中选 | 662 | 514 | 148
21dad267-91ea-11eb-8996-40f2e9990f5b | 北京贝思达生物技术有限公司 | 北京贝思达生物技术有限公司 | df759ed9-25dc-11ed-9447-b4055d63f15c | 锁定金属接骨板系统-金属接骨板 | 锁定加压接骨板（含万向） | 跟骨接骨板 | 纯钛 | 非灭菌 |  | dce54850-9cc0-11eb-ac1c-fa163e311f19 | 国械注准20153131355 | 锁定金属接骨板系统 |  | 纯钛 | 该产品由锁定金属接骨板及配套金属接骨螺钉组成，金属接骨板带有螺纹孔，螺钉头部带有螺纹。金属接骨板材料采用符合GB4234标准规定的00Cr18Ni14Mo3不锈钢材料或符合GB/T13810标准规定的TA2、TA3纯钛、TC4钛合金材料制成；金属接骨螺钉材料采用符合GB4234标准规定的00Cr18Ni14Mo3不锈钢材料或符合GB/T13810标准规定的TC4钛合金材料制成。表面无着色。灭菌或非灭菌包装。 | 主要适用于四肢骨折锁定内固定。 | C0311130800200600720 | 03-骨科材料 | 11-接骨板 | 13-跟骨接骨板 | 080-固定板 | 02-纯钛 | 006-万向锁定加压/非灭菌 | 招标范围内-中选 | 1086 | 906 | 180
da4c601c-4818-11ec-bbcb-44a84212d119 | 江苏国立医疗器械有限公司 | 江苏国立医疗器械有限公司 | df87a63e-c083-11ec-a4e1-90e2ba8d9d30 | 钛合金解剖型接骨板 | 普通接骨板 | 桡骨接骨板 | 钛合金 | 非灭菌 |  | 93b5e2b6-b63f-11ec-a4e1-90e2ba8d9d30 | 国械注准20173130587 | 钛合金解剖型接骨板 | 国械注准20173460587 | 钛合金 | 该产品采用符合GB/T13810标准的TC4钛合金制造，为解剖型金属接骨板，产品表面无着色。非灭菌包装。 | 适用于四肢骨干骺端、锁骨、骨盆的骨折内固定 | C0311060800300604587 | 03-骨科材料 | 11-接骨板 | 06-桡骨接骨板 | 080-固定板 | 03-钛合金 | 006-普通/远端/非灭菌 | 招标范围内-中选 | 782 | 582 | 200
da4c2e7e-4818-11ec-bbcb-44a84212d119 | 江苏亚华生物科技工程有限公司 | 江苏亚华生物科技工程有限公司 | dfce57f8-78d7-11ec-9829-0050568f40ec | 镍钛合金抓握式接骨板 | 普通接骨板 | 胸骨接骨板 | 钛合金 | 灭菌 | 环抱器 | ae7012bc-c4c9-11ea-8d16-fa163e0a8baf | 国械注准20153131351 | 镍钛合金抓握式接骨板 |  | 镍钛形状记忆合 | 该产品包括圆柱型及锥台型。产品采用符合GB24627标准的镍钛形状记忆合金制造，非灭菌或灭菌包装。环氧乙烷灭菌，有效期5年。 | 适用于四肢 管状骨骨折固定 | C0311010800300300039 | 03-骨科材料 | 11-接骨板 | 01-胸骨接骨板 | 080-固定板 | 03-钛合金 | 003-普通/不含紧急释放钉/灭菌 | 招标范围内-中选 | 1076 | 996 | 80
c15778d0-483e-11ec-bbcb-44a84212d119 | 常州健力邦德医疗器械有限公司 | 常州健力邦德医疗器械有限公司 | dfd5ef27-ca48-11ea-a4d6-fa163e0a8baf | 角度型金属接骨板固定系统-螺钉 | 拉力钉 |  | 钛合金 | 非灭菌 |  | baf6d6e5-c4a8-11ea-8d16-fa163e0a8baf | 国械注准20153131388 | 角度型金属接骨板固定系统 |  | 钛合金 | 该产品由鹅头接骨板、紧定螺钉和拉力螺钉组成,其中鹅头接骨板采用符合GB 4234.1的00Cr18Ni14Mo3不锈钢或符合GB/T 13810的TA2或TA3纯钛材料制造,紧定螺钉和拉力螺钉 采用符合GB 4234.1的00Cr18Ni14Mo3不锈钢或符合GB/T 13810的TC4钛合金材料制造,表面处理状态分为表面无着色、表面经着色阳极氧化处理或黑灰色阳极氧化处理,非灭菌包装。 | 适用于股骨粗隆间骨折、粗隆下骨折、股骨髁间、髁上骨折内固定。 | C0305010790300200808 | 03-骨科材料 | 05-拉力钉 | 01-空心拉力螺钉 | 079-螺钉 | 03-钛合金 | 002-非灭菌 | 招标范围内-中选 | 486 | 486
c16630b0-483e-11ec-bbcb-44a84212d119 | 江苏双羊医疗器械有限公司 | 江苏双羊医疗器械有限公司 | dfd63568-8d46-11eb-ace3-fa163e311f19 | 钛质空心接骨螺钉 | 中空（空心）螺钉（非锁定） |  | 钛合金 | 非灭菌 |  | e431d5da-8553-11eb-ace3-fa163e311f19 | 国械注准20163130578 | 钛质空心接骨螺钉 |  | 钛合金 | 该产品采用符合GB/T13810标准中规定的TC4钛合金材料制成。产品表面经过阳极氧化处理，产品以灭菌或非灭菌状态交付，以灭菌状态交付的产品经辐照灭菌，灭菌有效期为5年。 | 该产品适用于四肢干骺端骨折手术作骨折断端连接用。 | C0312050790302405214 | 03-骨科材料 | 12-螺钉 | 05-空心钉 | 079-螺钉 | 03-钛合金 | 024-非埋头/非锁定/非灭菌/直径＞7mm以上 | 招标范围内-中选 | 159 | 159
21fa4849-91ea-11eb-8996-40f2e9990f5b | 常州鼎健医疗器械有限公司 | 常州鼎健医疗器械有限公司 | dfe86646-bbe1-11ed-9447-b4055d63f15c | 股骨逆行髓内钉 | 髓内钉 | 股骨髓内钉 | 钛合金 | 灭菌 |  | a3e26ed1-da36-11eb-b658-0050568f9c84 | 国械注准20163132438 | 带锁髓内钉 |  | 钛合金 | 产品由胫骨髓内钉、股骨逆行髓内钉、标准伽玛（γ）型髓内钉-1、标准伽玛（γ）型髓内钉-2、加长伽玛（γ）型髓内钉以及股骨髓内钉组成。该产品采用GB/T 13810中规定的TC4钛合金材料制造。产品表面可经阳极氧化处理。产品分为灭菌和非灭菌两种包装。 | 适用于骨科手术时股骨干骨折、胫骨干骨折、股骨颈骨折、股骨粗隆间骨折或合并股骨干骨折、股骨髁上骨折、股骨髁间骨折或合并股骨干骨折内固定使用。 | C0313050860301103519 | 03-骨科材料 | 13-髓内钉 | 05-股骨髓内钉 | 086-髓内钉 | 03-钛合金 | 011-远端/逆行/灭菌 | 招标范围内-中选 | 318 | 170 | 148
21faafdb-91ea-11eb-8996-40f2e9990f5b | 大博医疗科技股份有限公司 | 大博医疗科技股份有限公司 | dfe880ec-03db-11ec-b658-0050568f9c84 | 金属微型接骨板 | 普通接骨板 | 足部接骨板 | 纯钛 | 非灭菌 |  | 7b398ad0-fe32-11eb-b658-0050568f9c84 | 国械注准20173130112 | 金属微型接骨板 | 国械注准20173460112 | A | 该产品采用符合GB/T13810标准规定的TA3纯钛材料制成，表面经阳极氧化处理，非灭菌和灭菌包装。 | 适用于手、足骨骨折内固定。 | C0311140800200400419 | 03-骨科材料 | 11-接骨板 | 14-足部接骨板 | 080-固定板 | 02-纯钛 | 004-普通/中足/非灭菌 | 招标范围内-中选 | 820 | 742 | 78
4d6a9c6c-48fd-11ec-bbcb-44a84212d119 | 江苏百易得医疗科技有限公司 | 江苏百易得医疗科技有限公司 | e000128d-7843-11ed-9447-b4055d63f15c | 金属锁定钉板系统-锁定接骨板 | 锁定加压接骨板（含万向） | 股骨接骨板 | 钛合金 | 非灭菌 |  | 8f4a9c43-67d7-11ed-9447-b4055d63f15c | 国械注准20223131380 | 金属锁定钉板系统 |  | 钛合金 | 该产品采用符合GB/T13810规定的TC4钛合金材料制造，产品由锁定接骨板和锁定接骨螺钉组成。产品表面可经着色阳极氧化处理。含非灭菌包装和辐照灭菌包装，灭菌有效期5年。 | 适用于四肢骨折内固定。 | C0311090800301001797 | 03-骨科材料 | 11-接骨板 | 09-股骨接骨板 | 080-固定板 | 03-钛合金 | 010-锁定加压/干部/非灭菌 | 招标范围内-中选 | 575 | 476 | 99
c16255f7-483e-11ec-bbcb-44a84212d119 | 常州亨杰医疗器械有限公司 | 常州亨杰医疗器械有限公司 | e02d6aea-99cd-11ec-a4e1-90e2ba8d9d30 | 金属锁定接骨板系统-接骨板 | 锁定加压接骨板（含万向） | 手部接骨板 | 钛合金 | 非灭菌 |  | 7a51d2be-95fb-11ec-b3f8-90e2ba8d9d30 | 国械注准20223130223 | 金属锁定接骨板系统 |  | 钛合金 | 金属锁定板接骨板系统由锁定接骨板和锁定螺钉组成。产品由符合 GB/T 13810 规定的钛合金（TC4）材料制成。产品表面经着色阳极氧化处理、微弧阳极氧化处理或未经阳极氧化处理三种。产品以非灭菌状态交付。 | 该产品适用于四肢、骨盆、锁骨和手足部骨折内固定。 | C0311070800302607613 | 03-骨科材料 | 11-接骨板 | 07-手部接骨板 | 080-固定板 | 03-钛合金 | 026-锁定加压/指骨干部/非灭菌 | 招标范围内-中选 | 971 | 821 | 150
c8fd391f-6ec8-11ec-8a81-34735a9d8166 | 江苏乾瑞医疗器械有限公司 | 江苏乾瑞医疗器械有限公司 | e032d685-a74b-11ed-9447-b4055d63f15c | 锁定型金属接骨板系统-锁定接骨板 | 锁定加压接骨板（含万向） | 通用接骨板 | 纯钛 | 非灭菌 |  | a69800da-a391-11ed-9447-b4055d63f15c | 国械注准20233130101 | 锁定型金属接骨板系统 |  | 纯钛 | 该产品由锁定接骨板、 锁定接骨螺钉和非锁定接骨螺钉组成。 接骨板选用符合GB/T13810中规定的纯钛TA3G材料制成；接骨螺钉选用符合GB/T13810中规定的TC4钛合金材料制成： 表面经阳极氧化（着色、 黑灰色）和非阳极氧化处理， 非灭菌包装。 | 适用于四肢骨（包括上肢带骨： 锁骨、 肩胛骨， 自由上肢 骨：肱骨、 桡骨、 尺骨、 腕骨、 掌骨、 指骨， 下肢带骨： 髋 骨、 坐骨、 耻骨；自由下肢骨：股骨、 髌骨、 胫骨、腓骨、 跗骨、 跖骨、 趾骨、 跟骨、 距骨）骨折内固定。 | C0311150800201214767 | 03-骨科材料 | 11-接骨板 | 15-通用接骨板 | 080-固定板 | 02-纯钛 | 012-锁定加压/直形/非灭菌 | 招标范围内-中选 | 1128 | 930 | 198
3f91e1e7-9465-11eb-875f-6c92bf359663 | 创生医疗器械（中国）有限公司 | 创生医疗器械（中国）有限公司 | e04715c5-a0ea-11ec-a4e1-90e2ba8d9d30 | 锁定金属接骨板 | 锁定加压接骨板（含万向） | 桡骨接骨板 | 纯钛 | 灭菌 |  | a4feb1b4-dec7-11eb-b658-0050568f9c84 | 国械注准20163132195 | 锁定金属接骨板 |  | 纯钛 | 该产品采用符合GB4234.1标准规定的00Cr18Ni14Mo3不锈钢或符合GB/T13810标准规定的TA3纯钛材料制成，纯钛产品表面有经过阳极氧化处理和未着色两种。灭菌和非灭菌包装。 | 该产品主要适用于四肢干骺端骨折作内固定，及上、下肢骨干骨折加压或保护性内固定用。 | C0311060800200904963 | 03-骨科材料 | 11-接骨板 | 06-桡骨接骨板 | 080-固定板 | 02-纯钛 | 009-锁定加压/干部/灭菌 | 招标范围内-中选 | 872 | 677 | 195
21da6f09-91ea-11eb-8996-40f2e9990f5b | 北京中安泰华科技有限公司 | 北京中安泰华科技有限公司 | e055b597-b140-11eb-a006-0050568f9c84 | 锁定金属接骨板固定系统-锁定接骨板 | 锁定加压接骨板（含万向） | 股骨接骨板 | 纯钛 | 非灭菌 |  | d03730a7-d5f4-11ea-a4d6-fa163e0a8baf | 国械注准20153130488 | 锁定型金属接骨板固定系统 |  | 纯钛 | 该产品由锁定接骨板和锁定接骨螺钉组成，锁定接骨板采用符合GB/T13810标准规定的纯钛TA3材料组成，锁定接骨螺钉采用符合GB/T13810标准规定的TC4钛合金材料制成，表面无着色，灭菌或非灭菌包装。 | 适用于四肢骨、骨盆骨折的内固定治疗。 | C0311090800201008725 | 03-骨科材料 | 11-接骨板 | 09-股骨接骨板 | 080-固定板 | 02-纯钛 | 010-锁定加压/干部/非灭菌 | 招标范围内-中选 | 1039 | 869 | 170
c8fd391f-6ec8-11ec-8a81-34735a9d8166 | 江苏乾瑞医疗器械有限公司 | 江苏乾瑞医疗器械有限公司 | e0590967-a76f-11ed-9447-b4055d63f15c | 锁定型金属接骨板系统-锁定接骨螺钉 | 锁定螺钉 |  | 钛合金 | 非灭菌 |  | a69800da-a391-11ed-9447-b4055d63f15c | 国械注准20233130101 | 锁定型金属接骨板系统 |  | 钛合金 | 该产品由锁定接骨板、 锁定接骨螺钉和非锁定接骨螺钉组成。 接骨板选用符合GB/T13810中规定的纯钛TA3G材料制成；接骨螺钉选用符合GB/T13810中规定的TC4钛合金材料制成： 表面经阳极氧化（着色、 黑灰色）和非阳极氧化处理， 非灭菌包装。 | 适用于四肢骨（包括上肢带骨： 锁骨、 肩胛骨， 自由上肢 骨：肱骨、 桡骨、 尺骨、 腕骨、 掌骨、 指骨， 下肢带骨： 髋 骨、 坐骨、 耻骨；自由下肢骨：股骨、 髌骨、 胫骨、腓骨、 跗骨、 跖骨、 趾骨、 跟骨、 距骨）骨折内固定。 | C0312020790300614767 | 03-骨科材料 | 12-螺钉 | 02-普通锁定螺钉 | 079-螺钉 | 03-钛合金 | 006-非灭菌/直径＞4mm以上 | 招标范围内-中选 | 20 | 20
21d27aed-91ea-11eb-8996-40f2e9990f5b | 天津妙娅生物科技有限公司 | 天津妙娅生物科技有限公司 | e085bd41-d73f-11ec-9447-b4055d63f15c | 锁定金属接骨板系统-接骨板 | 锁定加压接骨板（含万向） | 腓骨接骨板 | 纯钛 | 非灭菌 |  | bb5252f6-e958-11ec-9447-b4055d63f15c | 国械注准20173130457 | 锁定金属接骨板系统 | 国械注准20173460457 | 纯钛 | 该产品由锁定金属接骨板及配套金属接骨螺钉组成，金属接骨板带有螺纹孔，螺钉头部带有螺纹。金属接骨板材料采用符合GB4234标准规定的00Cr18Ni14Mo3不锈钢材料或符合GB/T13810标准规定的TA2、TA3纯钛、TC4钛合金材料制成；金属接骨螺钉材料采用符合GB4234标准规定00Cr18Ni14Mo3不锈钢材料或符合GB/T13810标准规定的TC4钛合金材料制成。表面无着色。灭菌或非灭菌包装。灭菌产品经辐照灭菌，灭菌有效期5年。 | 该产品适用于四肢骨折锁定内固定、矫形和关节融合。 | C0311120800201208503 | 03-骨科材料 | 11-接骨板 | 12-腓骨接骨板 | 080-固定板 | 02-纯钛 | 012-锁定加压/远端/非灭菌 | 招标范围内-中选 | 996 | 796 | 200
21dad267-91ea-11eb-8996-40f2e9990f5b | 北京贝思达生物技术有限公司 | 北京贝思达生物技术有限公司 | e08ea8c7-f10d-11ec-9447-b4055d63f15c | 锁定金属接骨板系统-接骨板 | 锁定加压接骨板（含万向） | 股骨接骨板 | 纯钛 | 灭菌 |  | dce54850-9cc0-11eb-ac1c-fa163e311f19 | 国械注准20153131355 | 锁定金属接骨板系统 |  | 纯钛 | 该产品由锁定金属接骨板及配套金属接骨螺钉组成，金属接骨板带有螺纹孔，螺钉头部带有螺纹。金属接骨板材料采用符合GB4234标准规定的00Cr18Ni14Mo3不锈钢材料或符合GB/T13810标准规定的TA2、TA3纯钛、TC4钛合金材料制成；金属接骨螺钉材料采用符合GB4234标准规定的00Cr18Ni14Mo3不锈钢材料或符合GB/T13810标准规定的TC4钛合金材料制成。表面无着色。灭菌或非灭菌包装。 | 主要适用于四肢骨折锁定内固定。 | C0311090800200900720 | 03-骨科材料 | 11-接骨板 | 09-股骨接骨板 | 080-固定板 | 02-纯钛 | 009-锁定加压/干部/灭菌 | 招标范围内-中选 | 1150 | 970 | 180
21d27aed-91ea-11eb-8996-40f2e9990f5b | 天津妙娅生物科技有限公司 | 天津妙娅生物科技有限公司 | e0913d93-f1f6-11ec-9447-b4055d63f15c | 锁定金属接骨板系统-接骨板 | 锁定加压接骨板（含万向） | 胫骨接骨板 | 纯钛 | 灭菌 |  | bb5252f6-e958-11ec-9447-b4055d63f15c | 国械注准20173130457 | 锁定金属接骨板系统 | 国械注准20173460457 | 纯钛 | 该产品由锁定金属接骨板及配套金属接骨螺钉组成，金属接骨板带有螺纹孔，螺钉头部带有螺纹。金属接骨板材料采用符合GB4234标准规定的00Cr18Ni14Mo3不锈钢材料或符合GB/T13810标准规定的TA2、TA3纯钛、TC4钛合金材料制成；金属接骨螺钉材料采用符合GB4234标准规定00Cr18Ni14Mo3不锈钢材料或符合GB/T13810标准规定的TC4钛合金材料制成。表面无着色。灭菌或非灭菌包装。灭菌产品经辐照灭菌，灭菌有效期5年。 | 该产品适用于四肢骨折锁定内固定、矫形和关节融合。 | C0311110800200908503 | 03-骨科材料 | 11-接骨板 | 11-胫骨接骨板 | 080-固定板 | 02-纯钛 | 009-锁定加压/干部/灭菌 | 招标范围内-中选 | 1122 | 922 | 200
da4c2e7e-4818-11ec-bbcb-44a84212d119 | 江苏亚华生物科技工程有限公司 | 江苏亚华生物科技工程有限公司 | e09de207-c000-11e9-974a-fa163e0a8baf | 镍钛合金抓握式接骨板 | 普通接骨板 | 肋骨接骨板 | 钛合金 | 非灭菌 | 环抱器 | 8c0d0884-ade3-11e9-8460-fa163e0a8baf | 国械注准20153461351 | 镍钛合金抓握式接骨板 |  | 镍钛形状记忆合金 | 该产品包括圆柱型及锥台型。产品采用符合GB24627标准的镍钛形状记忆合金制造，非灭菌包装。 | 适用于四肢 管状骨骨折固定 | C0316070950000000039 | 03-骨科材料 | 16-其他固定材料 | 07-胸肋骨环抱器 | 095-环抱器 | 00-不区分 | 000-常规 | 招标范围内-中选 | 780 | 700 | 80
21f9fd59-91ea-11eb-8996-40f2e9990f5b | 兰州西脉记忆合金股份有限公司 | 兰州西脉记忆合金股份有限公司 | e09f740c-d07f-11e9-953f-fa163e0a8baf | TiNi环抱式接骨器-足部接骨板 | 普通接骨板 | 足部接骨板 | 钛合金 | 灭菌 | 环抱器 | AF761947BB0E47838867E7B91E3E30D8 | 国械注准20153460346 | TiNi环抱式接骨器 |  | 镍钛形状记忆合金 | 该产品由主梁、环抱臂及端齿组成，形状为直筒型、锥筒型、弯筒型、异型或椭圆型。由符合GB 24627标准要求的镍钛形状记忆合金材料制成。灭菌和非灭菌包装。 | 适用于管状骨骨折内固定。 | C0311140800300304172 | 03-骨科材料 | 11-接骨板 | 14-足部接骨板 | 080-固定板 | 03-钛合金 | 003-普通/中足/灭菌 | 招标范围内-中选 | 1222 | 1022 | 200
21d9fb24-91ea-11eb-8996-40f2e9990f5b | 江苏金鹿集团医疗器械有限公司 | 江苏金鹿集团医疗器械有限公司 | e0b8ee03-c787-11ec-a4e1-90e2ba8d9d30 | 锁定型接骨板 | 锁定加压接骨板（含万向） | 股骨接骨板 | 纯钛 | 非灭菌 |  | db7fceb0-06d3-11ec-b658-0050568f9c84 | 国械注准20163131499 | 锁定型接骨板 |  | 纯钛 | 接骨板由符合GB/T 13810标准规定的TA3纯钛材料制作而成，万向螺纹孔的万向球由符合GB/T 13810标准规定的TC4钛合金材料制成。产品表面无着色或经微弧阳极氧化处理。非灭菌包装。 | 与该企业同一系统接骨螺钉配合，适用于四肢骨折内固定。 | C0311090800201411093 | 03-骨科材料 | 11-接骨板 | 09-股骨接骨板 | 080-固定板 | 02-纯钛 | 014-万向锁定加压/近端/非灭菌 | 招标范围内-中选 | 1208 | 1008 | 200
c1662b3e-483e-11ec-bbcb-44a84212d119 | 江苏艾迪尔医疗科技股份有限公司 | 江苏艾迪尔医疗科技股份有限公司 | e0bfc9bb-c6fd-11ea-a4d6-fa163e0a8baf | 解剖型金属锁定接骨板钉系统-接骨板 | 锁定加压接骨板（含万向） | 手部接骨板 | 不锈钢 | 非灭菌 |  | 80a81c2b-c5a4-11ea-a4d6-fa163e0a8baf | 国械注准20153131024 | 解剖型金属锁定接骨板钉系统 |  | 不锈钢 | 该系统中的锁定接骨螺钉采用符合GB/T13810标准规定的TC4钛合金材料制成，解剖型锁定接骨板采用符合GB/T13810规定的纯钛TA3材料或采用符合GB4234.1的00Cr18Ni14Mo3不锈钢制成。纯钛和钛合金产品分未经表面阳极氧化和经表面着色阳极氧化或经表面微弧阳极氧化。非灭菌包装。 | 该产品适用于四肢骨干骺端骨折内固定。 | C0311070800102207435 | 03-骨科材料 | 11-接骨板 | 07-手部接骨板 | 080-固定板 | 01-不锈钢 | 022-锁定加压/掌骨基底部/非灭菌 | 招标范围内-中选 | 840 | 720 | 120
21e20b20-91ea-11eb-8996-40f2e9990f5b | 上海浦卫医疗器械厂有限公司 | 上海浦卫医疗器械厂有限公司 | e0de9a20-3888-11ec-921a-0050568f9c84 | 金属解剖型接骨板 | 普通接骨板 | 股骨接骨板 | 纯钛 | 非灭菌 |  | 843a794a-1e81-11ec-ba7c-0050568f9c84 | 国械注准20163132052 | 金属解剖型接骨板 | 国械注准20163462052 | 纯钛 | 该产品采用符合GB4234标准规定的00Cr18Ni14Mo3不锈钢、符合ISO5832-2标准规定的纯钛或符合ISO5832-3标准规定的Ti6Al4V钛合金材料制成，纯钛及钛合金产品表面经过阳极氧化处理或表面无着色。灭菌包装或非灭菌包装。 | 该产品适用于四肢管状骨、四肢关节周围骨、四肢干骺端、跟骨、骶骨、肋骨、锁骨、胸骨、跗骨、肩胛骨、骨盆的骨折、脱位、矫形的内固定。 | C0311090800200209889 | 03-骨科材料 | 11-接骨板 | 09-股骨接骨板 | 080-固定板 | 02-纯钛 | 002-普通/近端/非灭菌 | 招标范围内-中选 | 924 | 724 | 200
21d27aed-91ea-11eb-8996-40f2e9990f5b | 天津妙娅生物科技有限公司 | 天津妙娅生物科技有限公司 | e0e57211-f1ee-11ec-9447-b4055d63f15c | 锁定金属接骨板系统-接骨板 | 锁定加压接骨板（含万向） | 锁骨接骨板 | 纯钛 | 灭菌 |  | bb5252f6-e958-11ec-9447-b4055d63f15c | 国械注准20173130457 | 锁定金属接骨板系统 | 国械注准20173460457 | 纯钛 | 该产品由锁定金属接骨板及配套金属接骨螺钉组成，金属接骨板带有螺纹孔，螺钉头部带有螺纹。金属接骨板材料采用符合GB4234标准规定的00Cr18Ni14Mo3不锈钢材料或符合GB/T13810标准规定的TA2、TA3纯钛、TC4钛合金材料制成；金属接骨螺钉材料采用符合GB4234标准规定00Cr18Ni14Mo3不锈钢材料或符合GB/T13810标准规定的TC4钛合金材料制成。表面无着色。灭菌或非灭菌包装。灭菌产品经辐照灭菌，灭菌有效期5年。 | 该产品适用于四肢骨折锁定内固定、矫形和关节融合。 | C0311030800201908503 | 03-骨科材料 | 11-接骨板 | 03-锁骨接骨板 | 080-固定板 | 02-纯钛 | 019-锁定加压/外侧上方/灭菌 | 招标范围内-中选 | 996 | 796 | 200
c1662b3e-483e-11ec-bbcb-44a84212d119 | 江苏艾迪尔医疗科技股份有限公司 | 江苏艾迪尔医疗科技股份有限公司 | e102bcda-c6f8-11ea-a4d6-fa163e0a8baf | 解剖型金属锁定接骨板钉系统-锁定接骨螺钉 | 锁定螺钉 |  | 钛合金 | 非灭菌 |  | 80a81c2b-c5a4-11ea-a4d6-fa163e0a8baf | 国械注准20153131024 | 解剖型金属锁定接骨板钉系统 |  | 钛合金 | 该系统中的锁定接骨螺钉采用符合GB/T13810标准规定的TC4钛合金材料制成，解剖型锁定接骨板采用符合GB/T13810规定的纯钛TA3材料或采用符合GB4234.1的00Cr18Ni14Mo3不锈钢制成。纯钛和钛合金产品分未经表面阳极氧化和经表面着色阳极氧化或经表面微弧阳极氧化。非灭菌包装。 | 该产品适用于四肢骨干骺端骨折内固定。 | C0312010790300507435 | 03-骨科材料 | 12-螺钉 | 01-万向锁定螺钉 | 079-螺钉 | 03-钛合金 | 005-非灭菌/2.7＜直径≤4mm | 招标范围内-中选 | 20 | 20
21d76454-91ea-11eb-8996-40f2e9990f5b | 山东威高骨科材料股份有限公司 | 山东威高骨科材料股份有限公司 | e108b334-cbb0-11e9-953f-fa163e0a8baf | 金属锁定接骨板系统-锁定螺钉 | 锁定螺钉 |  | 钛合金 | 灭菌 | 单独和成套均可 | 8934168a-6df1-11ec-a3ee-0050568f40ec | 国械注准20173130054 | 金属锁定接骨板系统 | 国械注准20173460054 | 钛合金 | 该产品采用符合GB/T13810的纯钛（TA3G或TA2G）或TC4钛合金材料或符合GB4234的00Cr18Ni14Mo3不锈钢材料制造。由直型锁定板、骨端锁定板和锁定螺钉组成。纯钛及钛合金产品表面可经阳极氧化或黑色阳极氧化处理。交付状态为灭菌或非灭菌。 | 该产品供骨科手术时股骨、胫骨、肱骨、尺骨、桡骨、腓骨的骨干、 近端和远端， 以及跟骨、 锁骨、髌骨和髋臼等处做骨科手 术时骨折断端连接固定用。 | C0312040790301009122 | 03-骨科材料 | 12-螺钉 | 04-松质骨螺钉 | 079-螺钉 | 03-钛合金 | 010-锁定/非全螺纹/非灭菌/直径≤2.7mm以下 | 招标范围内-中选 | 25 | 25
21dad267-91ea-11eb-8996-40f2e9990f5b | 北京贝思达生物技术有限公司 | 北京贝思达生物技术有限公司 | e1220c37-272f-11ed-9447-b4055d63f15c | 锁定金属接骨板系统-金属接骨板 | 锁定加压接骨板（含万向） | 足部接骨板 | 纯钛 | 非灭菌 |  | dce54850-9cc0-11eb-ac1c-fa163e311f19 | 国械注准20153131355 | 锁定金属接骨板系统 |  | 纯钛 | 该产品由锁定金属接骨板及配套金属接骨螺钉组成，金属接骨板带有螺纹孔，螺钉头部带有螺纹。金属接骨板材料采用符合GB4234标准规定的00Cr18Ni14Mo3不锈钢材料或符合GB/T13810标准规定的TA2、TA3纯钛、TC4钛合金材料制成；金属接骨螺钉材料采用符合GB4234标准规定的00Cr18Ni14Mo3不锈钢材料或符合GB/T13810标准规定的TC4钛合金材料制成。表面无着色。灭菌或非灭菌包装。 | 主要适用于四肢骨折锁定内固定。 | C0311140800200800720 | 03-骨科材料 | 11-接骨板 | 14-足部接骨板 | 080-固定板 | 02-纯钛 | 008-锁定加压/前足/非灭菌 | 招标范围内-中选 | 1115 | 935 | 180
b2daa1e7-4b3e-11ec-bbcb-44a84212d119 | 贝尔泰克医疗器械江苏有限公司 | 贝尔泰克医疗器械江苏有限公司 | e12bdb41-4b04-11eb-bb5e-fa163e311f19 | 中空螺钉 | 中空（空心）螺钉（非锁定） |  | 钛合金 | 非灭菌 |  | bf9d3baa-4415-11eb-bb5e-fa163e311f19 | 国械注准20163130128 | 中空螺钉 |  | 钛合金 | 该产品由中空螺钉Ⅰ型、Ⅱ型、Ⅲ型和垫片01型、02型组成。其中中空螺钉Ⅱ型、Ⅲ型 为单独使用,Ⅰ型可单独使用,也可和垫片组合使用。中空螺钉和垫片均由符合GB/T 13810标准的钛合金TC4材料制成,表面为本色或阳极氧化处理。产品结构为单件,交付状态为非灭菌包装 。 | 用于四肢干骺端、骨盆骨折、不规则骨骨折的内固定。 | C0312050790301705241 | 03-骨科材料 | 12-螺钉 | 05-空心钉 | 079-螺钉 | 03-钛合金 | 017-非埋头/锁定/非灭菌/4＜直径≤7mm | 招标范围内-中选 | 159 | 159
2200daab-91ea-11eb-8996-40f2e9990f5b | 武汉医佳宝生物材料有限公司 | 武汉医佳宝生物材料有限公司 | e13e2ed5-412b-11ec-921a-0050568f9c84 | 解剖型金属接骨板-斜T型接骨板(Ⅱ) | 普通接骨板 | 桡骨接骨板 | 纯钛 | 非灭菌 |  | 7a10be97-3e00-11ec-921a-0050568f9c84 | 国械注准20213130799 | 解剖型金属接骨板 |  | TA3纯钛 | 该产品由符合GB/T13810规定的TA3纯钛材料制造，表面无着色，非灭菌包装。 | 适用于四肢骨折内固定。 | C0311060800200405286 | 03-骨科材料 | 11-接骨板 | 06-桡骨接骨板 | 080-固定板 | 02-纯钛 | 004-普通/干部/非灭菌 | 招标范围内-中选 | 710 | 510 | 200
21faafdb-91ea-11eb-8996-40f2e9990f5b | 大博医疗科技股份有限公司 | 大博医疗科技股份有限公司 | e1671005-58e9-11ed-9447-b4055d63f15c | 金属锁定接骨板系统-接骨板 | 锁定加压接骨板（含万向） | 手部接骨板 | 纯钛 | 灭菌 |  | 8d54478f-0582-11ec-b658-0050568f9c84 | 国械注准20163132504 | 金属锁定接骨板系统 | 国械注准20163462504 | 纯钛 | 产品包括接骨板及接骨螺钉。产品采用符合GB/T13810规定的TA3G纯钛和TC4钛合金制成。接骨板材料为TA3G纯钛或TC4钛合金；接骨螺钉材料为TC4钛合金。产品表面经着色阳极氧化处理。含灭菌和非灭菌两种包装。 | 钛合金材料接骨板和接骨螺钉联合使用，适用于四肢骨折内固定；纯钛材料接骨板与钛合金材料接骨螺钉联合使用，适用于四肢骨骨折内固定。 | C0311070800201700419 | 03-骨科材料 | 11-接骨板 | 07-手部接骨板 | 080-固定板 | 02-纯钛 | 017-锁定加压/掌骨头部/灭菌 | 招标范围内-中选 | 509 | 431 | 78
21da905b-91ea-11eb-8996-40f2e9990f5b | 天津正天医疗器械有限公司 | 天津正天医疗器械有限公司 | e174763a-d9f7-11e9-953f-fa163e0a8baf | 锁定接骨板系统-锁定骨板 | 锁定加压接骨板（含万向） | 跟骨接骨板 | 纯钛 | 非灭菌 |  | cac8d063-cad4-11e9-953f-fa163e0a8baf | 国械注准20183130167 | 锁定接骨板系统 | 国械注准20183460167 | 纯钛 | 该产品由锁定骨板（直型、解剖型、角度型）、接骨螺钉（锁定螺钉、非锁定螺钉、锁定空心螺钉、非锁定空心螺钉）、拉力螺钉和骨板填塞钉组成。锁定骨板采用符合GB/T13810-2017规定的TA3G纯钛材料制成，表面经着色阳极氧化或微弧阳极氧化处理；接骨螺钉、拉力螺钉、骨板填塞钉和万向锁定骨板的卡环采用符合GB/T13810-2017规定的TC4钛合金材料制成，表面有经着色阳极氧化、微弧阳极氧化和未经阳极氧化处理三种状态。非灭菌包装。 | 作为锁定接骨板系统使用，适用于骨科手术时四肢骨折内固定。 | C0311130800200601884 | 03-骨科材料 | 11-接骨板 | 13-跟骨接骨板 | 080-固定板 | 02-纯钛 | 006-万向锁定加压/非灭菌 | 招标范围内-中选 | 1102 | 973 | 129
4d67767b-48fd-11ec-bbcb-44a84212d119 | 苏州吉美瑞医疗器械股份有限公司 | 苏州吉美瑞医疗器械股份有限公司 | e19eb5a5-6137-11eb-ba25-fa163e311f19 | 金属支持接骨板 | 普通接骨板 | 肱骨接骨板 | 纯钛 | 非灭菌 |  | 99c2e943-3df8-11eb-bb5e-fa163e311f19 | 国械注准20153131151 | 金属支持接骨板 |  | 纯钛 | 该产品为解剖型接骨板，由符合GB4234.1的00Cr18Ni14Mo3不锈钢或符合GB/T13810的TA2G、TA3G纯钛制造。部分产品表面微弧阳极氧化。灭菌或非灭菌包装。 | 适用于四肢干骺端骨折内固定。 | C0311040800200209837 | 03-骨科材料 | 11-接骨板 | 04-肱骨接骨板 | 080-固定板 | 02-纯钛 | 002-普通/近端/非灭菌 | 招标范围内-中选 | 1005 | 817 | 188
21da905b-91ea-11eb-8996-40f2e9990f5b | 天津正天医疗器械有限公司 | 天津正天医疗器械有限公司 | e1b46b3a-b89e-11eb-a006-0050568f9c84 | 锁定接骨板系统-锁定骨板 | 锁定加压接骨板（含万向） | 足部接骨板 | 纯钛 | 非灭菌 |  | cac8d063-cad4-11e9-953f-fa163e0a8baf | 国械注准20183130167 | 锁定接骨板系统 | 国械注准20183460167 | 纯钛 | 该产品由锁定骨板（直型、解剖型、角度型）、接骨螺钉（锁定螺钉、非锁定螺钉、锁定空心螺钉、非锁定空心螺钉）、拉力螺钉和骨板填塞钉组成。锁定骨板采用符合GB/T13810-2017规定的TA3G纯钛材料制成，表面经着色阳极氧化或微弧阳极氧化处理；接骨螺钉、拉力螺钉、骨板填塞钉和万向锁定骨板的卡环采用符合GB/T13810-2017规定的TC4钛合金材料制成，表面有经着色阳极氧化、微弧阳极氧化和未经阳极氧化处理三种状态。非灭菌包装。 | 作为锁定接骨板系统使用，适用于骨科手术时四肢骨折内固定。 | C0311140800201801884 | 03-骨科材料 | 11-接骨板 | 14-足部接骨板 | 080-固定板 | 02-纯钛 | 018-万向锁定加压/后足/非灭菌 | 招标范围内-中选 | 1130 | 1001 | 129
4d67767b-48fd-11ec-bbcb-44a84212d119 | 苏州吉美瑞医疗器械股份有限公司 | 苏州吉美瑞医疗器械股份有限公司 | e1c2533b-c3ea-11e9-974a-fa163e0a8baf | 髓内钉（带锁、自锁） | 髓内钉 | 股骨髓内钉 | 不锈钢 | 非灭菌 |  | dd12d7c8-9387-11ec-b3f8-90e2ba8d9d30 | 国械注准20173130047 | 髓内钉（带锁、自锁） | 国械注准20173460047 | 不锈钢 | 见附页 | 髓内钉（带锁）范围：胫骨髓内钉适用于胫骨干骨折；股骨髓内钉用于股骨粗隆间骨折或合并股骨干骨折；股骨髁间骨折或合并股骨干骨折固定。髓内钉（自锁）适用于股骨干骨折、胫骨干骨折内固定。 | C0313050860100209837 | 03-骨科材料 | 13-髓内钉 | 05-股骨髓内钉 | 086-髓内钉 | 01-不锈钢 | 002-近端/顺行/非灭菌 | 招标范围内-中选 | 378 | 190 | 188
21da905b-91ea-11eb-8996-40f2e9990f5b | 天津正天医疗器械有限公司 | 天津正天医疗器械有限公司 | e213a3f7-d9f6-11e9-953f-fa163e0a8baf | 锁定接骨板系统-锁定骨板 | 锁定加压接骨板（含万向） | 尺骨接骨板 | 纯钛 | 非灭菌 |  | cac8d063-cad4-11e9-953f-fa163e0a8baf | 国械注准20183130167 | 锁定接骨板系统 | 国械注准20183460167 | 纯钛 | 该产品由锁定骨板（直型、解剖型、角度型）、接骨螺钉（锁定螺钉、非锁定螺钉、锁定空心螺钉、非锁定空心螺钉）、拉力螺钉和骨板填塞钉组成。锁定骨板采用符合GB/T13810-2017规定的TA3G纯钛材料制成，表面经着色阳极氧化或微弧阳极氧化处理；接骨螺钉、拉力螺钉、骨板填塞钉和万向锁定骨板的卡环采用符合GB/T13810-2017规定的TC4钛合金材料制成，表面有经着色阳极氧化、微弧阳极氧化和未经阳极氧化处理三种状态。非灭菌包装。 | 作为锁定接骨板系统使用，适用于骨科手术时四肢骨折内固定。 | C0311050800201201884 | 03-骨科材料 | 11-接骨板 | 05-尺骨接骨板 | 080-固定板 | 02-纯钛 | 012-锁定加压/远端/非灭菌 | 招标范围内-中选 | 1187 | 1058 | 129
4d67767b-48fd-11ec-bbcb-44a84212d119 | 苏州吉美瑞医疗器械股份有限公司 | 苏州吉美瑞医疗器械股份有限公司 | e224c041-b1d0-11e9-8460-fa163e0a8baf | 金属直型接骨板 | 普通接骨板 | 肱骨接骨板 | 不锈钢 | 非灭菌 |  | 92e7abbb-9387-11ec-b3f8-90e2ba8d9d30 | 国械注准20173130041 | 金属直型接骨板 | 国械注准20173460041 | 不锈钢 | 产品采用符合GB4234.1标准规定的00Cr18Ni14Mo3不锈钢和符合GB/T13810标准规定的TA2、TA3纯钛材料制造，纯钛产品表面经微弧阳极氧化。分灭菌或非灭菌包装，其中灭菌包装的灭菌方法为辐照灭菌，灭菌有效期3年。 | 本产品适用于四肢骨干骨折内固定。 | C0311040800100409837 | 03-骨科材料 | 11-接骨板 | 04-肱骨接骨板 | 080-固定板 | 01-不锈钢 | 004-普通/干部/非灭菌 | 招标范围内-中选 | 842 | 654 | 188
da4a6ec1-4818-11ec-bbcb-44a84212d119 | 上海康定医疗器械有限公司 | 上海康定医疗器械有限公司 | e22b4124-405f-11ed-9447-b4055d63f15c | 钛合金锁定接骨板系统-肩胛骨万向锁定板 小型 | 锁定加压接骨板（含万向） | 肩胛骨接骨板 | 钛合金 | 非灭菌 |  | 9e36360c-1c70-11ed-9447-b4055d63f15c | 国械注准20223131013 | 钛合金锁定接骨板系统 |  |  | 由锁钉接骨板、锁定螺钉、空心锁定螺钉组成，由符合GB/T13810标准规定的TC4钛合金材料制成。表面经微弧阳极氧化、着色阳极氧化处理或未经阳极氧化处理。 灭菌或非灭菌包装。灭菌包装产品经辐照灭菌，灭菌有效期5年。 | 适用于四肢骨折内固定. | C0311210800300600494 | 03-骨科材料 | 11-接骨板 | 21-肩胛骨接骨板 | 080-固定板 | 03-钛合金 | 006-万向锁定加压/非灭菌 | 招标范围内-中选 | 409 | 250 | 159
c1604cfb-483e-11ec-bbcb-44a84212d119 | 苏州郎和医疗器械科技有限公司 | 苏州郎和医疗器械科技有限公司 | e23c16e1-b705-11ec-a4e1-90e2ba8d9d30 | 解剖型金属接骨板 | 普通接骨板 | 腓骨接骨板 | 纯钛 | 非灭菌 |  | bc071128-b14d-11ec-a4e1-90e2ba8d9d30 | 国械注准20223130385 | 解剖型金属接骨板 |  | 纯钛 | 解剖型金属接骨板采用符合GB/T13810标准规定的纯钛TA3G材料制成，产品表面无着色，非灭菌包装。 | 该产品适用于四肢干骺端骨折内固定。 | C0311120800200605842 | 03-骨科材料 | 11-接骨板 | 12-腓骨接骨板 | 080-固定板 | 02-纯钛 | 006-普通/远端/非灭菌 | 招标范围内-中选 | 816 | 616 | 200
21d7752c-91ea-11eb-8996-40f2e9990f5b | 常州华森医疗器械股份有限公司 | 常州华森医疗器械股份有限公司 | e24ca171-c317-11e9-974a-fa163e0a8baf | 锁定接骨板系统-锁定接骨板 | 锁定加压接骨板（含万向） | 锁骨接骨板 | 纯钛 | 非灭菌 |  | 885f6015-9a40-11e9-b4ed-fa163e0a8baf | 国械注准20193131831 | 锁定接骨板系统 |  | 纯钛 | 该产品由锁定接骨板、锁定螺钉和加压螺钉组成。锁定接骨板由符合GB/T13810标准规定的TA3G纯钛材料制成，锁定螺钉和加压螺钉由符合GB/T13810标准规定的TC4钛合金材料制成。产品表面包括经着色阳极氧化处理、微弧阳极氧化处理或未经阳极氧化处理。灭菌和非无菌两种包装。灭菌包装产品采用γ射线辐照灭菌，灭菌有效期为五年。 | 该产品适用于四肢及锁骨骨折内固定。 | C0311030800202806410 | 03-骨科材料 | 11-接骨板 | 03-锁骨接骨板 | 080-固定板 | 02-纯钛 | 028-锁定加压/内侧上方/非灭菌 | 招标范围内-中选 | 570 | 427 | 143
c166655a-483e-11ec-bbcb-44a84212d119 | 博益宁（厦门）医疗器械有限公司 | 博益宁（厦门）医疗器械有限公司 | e255da97-9f51-11ec-a4e1-90e2ba8d9d30 | 金属锁定接骨板系统-金属锁定接骨板 | 锁定加压接骨板（含万向） | 通用接骨板 | 钛合金 | 非灭菌 |  | c6d31b70-a0ed-11ec-a4e1-90e2ba8d9d30 | 国械注准20173130768 | 金属锁定接骨板系统 | 国械注准20173460768 | 钛合金 | 该产品由金属锁定接骨板和金属锁定接骨螺钉组成，采用符合GB/T13810规定的TC4钛合金材料制成，产品表面可经阳极氧化处理或微弧阳极氧化处理，非灭菌和灭菌包装。 | 用于四肢长骨、短骨、扁骨、骨盆及不规则骨骨折内固定。 | C0311150800302002911 | 03-骨科材料 | 11-接骨板 | 15-通用接骨板 | 080-固定板 | 03-钛合金 | 020-锁定加压/异形/非灭菌 | 招标范围内-中选 | 671 | 471 | 200
4d6ac4b2-48fd-11ec-bbcb-44a84212d119 | 天津市威曼生物材料有限公司 | 天津市威曼生物材料有限公司 | e25fe112-280c-11ec-8778-0050568f9c84 | 金属锁定接骨板钉系统-接骨板 | 锁定加压接骨板（含万向） | 足部接骨板 | 纯钛 | 非灭菌 |  | bd72a8d9-b5da-11ea-9ac3-fa163e0a8baf | 国械注准20153131363 | 金属锁定接骨板钉系统 |  | 纯钛· | 该产品包括锁定接骨板及锁定螺钉。锁定接骨板由符合GB 4234.1标准规定的00Cr18Ni14Mo3不锈钢或符合GB/T 13810标准规定的TA3G、TA4G纯钛材料制成，锁定螺钉由符合GB 4234.1标准规定的00Cr18Ni14Mo3不锈钢或符合GB/T 13810标准的TC4钛合金材料制成。纯钛和钛合金产品表面分为阳极氧化处理和非阳极氧化处理。灭菌和非灭菌包装。 | 适用于骨科手术时四肢骨折断端的连接与固定。 | C0311140800201607152 | 03-骨科材料 | 11-接骨板 | 14-足部接骨板 | 080-固定板 | 02-纯钛 | 016-万向锁定加压/中足/非灭菌 | 招标范围内-中选 | 618 | 418 | 200
c1661fa0-483e-11ec-bbcb-44a84212d119 | 常州大章医疗器械有限公司 | 常州大章医疗器械有限公司 | e2891fb2-a2b9-11e9-b4ed-fa163e0a8baf | 交锁髓内钉系统 | 髓内钉 | 股骨髓内钉 | 钛合金 | 非灭菌 |  | d6c27e7b7c96428185e2ad87a9a2f0f4 | 国械注准20193130024 | 交锁髓内钉系统 |  | 钛合金 | 该产品为交锁髓内钉系统，由符合GB/T 13810中规定的TC4钛合金材料制成，分为未经阳极氧化处理和表面经着色阳极氧化处理两种状态，非灭菌及灭菌包装，其中灭菌产品的灭菌方法为辐照灭菌，灭菌有效期5年，各型号组成部件具体见型号规格列表。 | 该产品适用于股骨、胫骨、肱骨骨折内固定。 | C0313050860300203025 | 03-骨科材料 | 13-髓内钉 | 05-股骨髓内钉 | 086-髓内钉 | 03-钛合金 | 002-近端/顺行/非灭菌 | 招标范围内-中选 | 1415 | 1215 | 200
21e262e1-91ea-11eb-8996-40f2e9990f5b | 武汉迈瑞科技有限公司 | 武汉迈瑞科技有限公司 | e28f4bcb-a40c-11ec-a4e1-90e2ba8d9d30 | 锁定型金属接骨板 | 锁定加压接骨板（含万向） | 足部接骨板 | 纯钛 | 灭菌 |  | e1354eae-9d64-11e9-b4ed-fa163e0a8baf | 国械注准20143132274 | 锁定型金属接骨板 | 国械注准20143462274 | TA3纯钛 | 该产品由符合GB/T 13810标准规定的TA3纯钛材料制成。产品表面有经过彩色阳极氧化处理、微弧阳极氧化处理和未经阳极氧化处理三种状态。灭菌和非灭菌包装。灭菌包装产品经辐照灭菌，有效期为5年。 | 适用于四肢、肩锁骨、骨盆骨折内固定。 | C0311140800200908921 | 03-骨科材料 | 11-接骨板 | 14-足部接骨板 | 080-固定板 | 02-纯钛 | 009-锁定加压/中足/灭菌 | 招标范围内-中选 | 589 | 441 | 148
21dad267-91ea-11eb-8996-40f2e9990f5b | 北京贝思达生物技术有限公司 | 北京贝思达生物技术有限公司 | e28f59bb-f104-11ec-9447-b4055d63f15c | 锁定金属接骨板系统-接骨板 | 锁定加压接骨板（含万向） | 锁骨接骨板 | 纯钛 | 灭菌 |  | dce54850-9cc0-11eb-ac1c-fa163e311f19 | 国械注准20153131355 | 锁定金属接骨板系统 |  | 纯钛 | 该产品由锁定金属接骨板及配套金属接骨螺钉组成，金属接骨板带有螺纹孔，螺钉头部带有螺纹。金属接骨板材料采用符合GB4234标准规定的00Cr18Ni14Mo3不锈钢材料或符合GB/T13810标准规定的TA2、TA3纯钛、TC4钛合金材料制成；金属接骨螺钉材料采用符合GB4234标准规定的00Cr18Ni14Mo3不锈钢材料或符合GB/T13810标准规定的TC4钛合金材料制成。表面无着色。灭菌或非灭菌包装。 | 主要适用于四肢骨折锁定内固定。 | C0311030800201700720 | 03-骨科材料 | 11-接骨板 | 03-锁骨接骨板 | 080-固定板 | 02-纯钛 | 017-锁定加压/外侧前方/灭菌 | 招标范围内-中选 | 1058 | 878 | 180
f5c285c8-4a83-11ec-bbcb-44a84212d119 | 上海三友医疗器械股份有限公司 | 上海三友医疗器械股份有限公司 | e2e2bd98-d142-11ec-9447-b4055d63f15c | 金属锁定接骨板-T型锁定接骨板 | 锁定加压接骨板（含万向） | 桡骨接骨板 | 纯钛 | 非灭菌 |  | d62c77a7-eba4-11ec-9447-b4055d63f15c | 国械注准20173131000 | 金属锁定接骨板 | 国械注准20173461000 |  | 该产品由符合GB/T 13810标准规定的TA2、TA3纯钛材料制成。表面可经阳极氧化处理。无菌或非灭菌包装，无菌有效期4年。 | 适用于骨科手术时四肢及骨盆骨折内固定 | C0311060800201806388 | 03-骨科材料 | 11-接骨板 | 06-桡骨接骨板 | 080-固定板 | 02-纯钛 | 018-万向锁定加压/远端/非灭菌 | 招标范围内-中选 | 452 | 451 | 1
c1662b3e-483e-11ec-bbcb-44a84212d119 | 江苏艾迪尔医疗科技股份有限公司 | 江苏艾迪尔医疗科技股份有限公司 | e2edf275-d2bb-11e9-953f-fa163e0a8baf | 金属接骨螺钉 | 普通接骨螺钉 | 松质骨螺钉 | 钛合金 | 非灭菌 | 单独和成套均可 | 993784E8-2F79-4B7A-95A9-38DD2C23D62E | 国械注准20163462060 | 金属接骨螺钉 |  | 钛合金 | 该产品采用符合GB/T 13810标准规定的TC4钛合金材料制成，表面无着色。包装为非灭菌包装。 | 适用于骨折的内固定。 | C0312040790301707435 | 03-骨科材料 | 12-螺钉 | 04-松质骨螺钉 | 079-螺钉 | 03-钛合金 | 017-非锁定/全螺纹/非灭菌/2.7＜直径≤4mm | 招标范围内-中选 | 20 | 20
3f91e1e7-9465-11eb-875f-6c92bf359663 | 创生医疗器械（中国）有限公司 | 创生医疗器械（中国）有限公司 | e30c3248-cfa9-11e9-953f-fa163e0a8baf | 胫骨带锁髓内钉-髓腔钉 | 髓内钉 | 胫骨髓内钉 | 钛合金 | 灭菌 |  | E1F319B8-0F24-45EB-97D1-47B4C10E5E81 | 国械注准20163462306 | 胫骨带锁髓内钉 |  | 钛合金 | 该产品分为TYJN型和TYJN-Ⅱ型，由髓腔钉、锁钉、封帽组成，由符合GB4234标准规定的00Cr18Ni14Mo3不锈钢材料或符合GB/T13810中规定的TC4钛合金材料制成。钛合金产品表面可经阳极氧化处理。辐照灭菌和非灭菌包装，灭菌包装无菌有效期5年。 | 该产品适用于胫骨干骨折髓腔内固定。 | C0313060860300304963 | 03-骨科材料 | 13-髓内钉 | 06-胫骨髓内钉 | 086-髓内钉 | 03-钛合金 | 003-骨干/弯形/灭菌 | 招标范围内-中选 | 1437 | 1242 | 195
21dad267-91ea-11eb-8996-40f2e9990f5b | 北京贝思达生物技术有限公司 | 北京贝思达生物技术有限公司 | e30dbae7-0d8e-11ed-9447-b4055d63f15c | 解剖型金属接骨板系统-螺钉 | 普通接骨螺钉 | 皮质骨螺钉 | 钛合金 | 灭菌 | 单独和成套均可 | c36e31c7-9cbc-11eb-ac1c-fa163e311f19 | 国械注准20153131912 | 解剖型金属接骨板系统 |  | 钛合金 | 该产品由解剖型金属接骨板及配套金属接骨螺钉组成。金属接骨板材料采用符合GB4234标准规定的00Cr18Ni14Mo3不锈钢材料或符合GB/T13810标准规定的TA2、TA3纯钛材料制成；金属接骨螺钉材料采用符合GB4234标准规定的00Cr18Ni14Mo3不锈钢材料或符合GB/T13810标准规定的TC4钛合金材料制成。表面无着色。灭菌或非灭菌包装。 | 该产品适用于四肢干骺端骨折内固定。 | C0312030790300100720 | 03-骨科材料 | 12-螺钉 | 03-皮质骨螺钉 | 079-螺钉 | 03-钛合金 | 001-灭菌/直径≤2.7mm以下 | 招标范围内-中选 | 20 | 20
3f91e1e7-9465-11eb-875f-6c92bf359663 | 创生医疗器械（中国）有限公司 | 创生医疗器械（中国）有限公司 | e318a9d2-a0f6-11ec-a4e1-90e2ba8d9d30 | 锁定金属接骨板 | 锁定加压接骨板（含万向） | 桡骨接骨板 | 纯钛 | 非灭菌 |  | a4feb1b4-dec7-11eb-b658-0050568f9c84 | 国械注准20163132195 | 锁定金属接骨板 |  | 纯钛 | 该产品采用符合GB4234.1标准规定的00Cr18Ni14Mo3不锈钢或符合GB/T13810标准规定的TA3纯钛材料制成，纯钛产品表面有经过阳极氧化处理和未着色两种。灭菌和非灭菌包装。 | 该产品主要适用于四肢干骺端骨折作内固定，及上、下肢骨干骨折加压或保护性内固定用。 | C0311060800201204963 | 03-骨科材料 | 11-接骨板 | 06-桡骨接骨板 | 080-固定板 | 02-纯钛 | 012-锁定加压/远端/非灭菌 | 招标范围内-中选 | 872 | 677 | 195
b2dac96c-4b3e-11ec-bbcb-44a84212d119 | 河北瑞鹤医疗器械有限公司 | 河北瑞鹤医疗器械有限公司 | e323abf6-81a2-11ed-9447-b4055d63f15c | 金属锁定接骨板系统-锁定接骨板 | 锁定加压接骨板（含万向） | 通用接骨板 | 纯钛 | 非灭菌 |  | cd5d0d28-ba7e-11ea-8d16-fa163e0a8baf | 国械注准20203130127 | 金属锁定接骨板系统 |  | 纯钛 | 金属锁定接骨板系统由金属锁定接骨板、金属锁定接骨螺钉和金属非锁定接骨螺钉组成，其中金属锁定接骨板分为普通型和有限接触型。锁定接骨板由纯钛材料制成，牌号为TA3G，金属接骨螺钉由钛合金材料制成，牌号为TC4，纯钛和钛合金材料符合GB/T 13810标准规定。产品表面经着色阳极氧化处理，产品的交付状态为非灭菌状态。 | 该产品适用于四肢（包括上肢带骨：锁骨、肩胛骨；自由上肢骨：肱骨、桡骨、尺骨、腕骨、掌骨、指骨；下肢带骨：髋骨、坐骨、耻骨；自由下肢骨：股骨、髋骨、胫骨、腓骨、跗骨、跖骨、趾骨）骨折内固定。 | C0311150800201611655 | 03-骨科材料 | 11-接骨板 | 15-通用接骨板 | 080-固定板 | 02-纯钛 | 016-锁定加压/管形/非灭菌 | 招标范围内-中选 | 536 | 438 | 98
21d27aed-91ea-11eb-8996-40f2e9990f5b | 天津妙娅生物科技有限公司 | 天津妙娅生物科技有限公司 | e351c89d-d9ab-11e9-953f-fa163e0a8baf | 锁定金属接骨板系统-接骨板 | 锁定加压接骨板（含万向） | 足部接骨板 | 纯钛 | 非灭菌 |  | bb5252f6-e958-11ec-9447-b4055d63f15c | 国械注准20173130457 | 锁定金属接骨板系统 | 国械注准20173460457 | 纯钛 | 该产品由锁定金属接骨板及配套金属接骨螺钉组成，金属接骨板带有螺纹孔，螺钉头部带有螺纹。金属接骨板材料采用符合GB4234标准规定的00Cr18Ni14Mo3不锈钢材料或符合GB/T13810标准规定的TA2、TA3纯钛、TC4钛合金材料制成；金属接骨螺钉材料采用符合GB4234标准规定00Cr18Ni14Mo3不锈钢材料或符合GB/T13810标准规定的TC4钛合金材料制成。表面无着色。灭菌或非灭菌包装。灭菌产品经辐照灭菌，灭菌有效期5年。 | 该产品适用于四肢骨折锁定内固定、矫形和关节融合。 | C0311140800201608503 | 03-骨科材料 | 11-接骨板 | 14-足部接骨板 | 080-固定板 | 02-纯钛 | 016-万向锁定加压/中足/非灭菌 | 招标范围内-中选 | 1054 | 854 | 200
4d6aa4fd-48fd-11ec-bbcb-44a84212d119 | 苏州苏南捷迈得医疗器械有限公司 | 苏州苏南捷迈得医疗器械有限公司 | e3549ce0-b9a2-11e9-974a-fa163e0a8baf | 骨接合植入物 交锁髓内钉-拉力螺钉 | 拉力钉 |  | 不锈钢 | 非灭菌 |  | BDE5105B619746119F5E2F3E8DC2EC9E | 国械注准20163462365 | 骨接合植入物 交锁髓内钉 |  | 不锈钢 | 该产品是由髓内钉主钉、锁钉、拉力螺钉、全牙锁钉、髁上钉远端锁钉、防旋锁钉和近端塞组成，由符合GB4234标准要求的00Cr18Ni14Mo3不锈钢或GB/T 13810中的TC4钛合金，表面无着色，非灭菌包装。 | 适用于股骨干骨折,胫骨干骨折,股骨颈骨折,股骨粗隆间骨折或合并股骨干骨折,股骨髁上骨折,股骨髁间骨折或合并股骨干骨折,肱骨干骨折内固定。 | C0313110860101001950 | 03-骨科材料 | 13-髓内钉 | 11-髓内钉配件 | 086-髓内钉 | 01-不锈钢 | 010-拉力螺钉/非灭菌 | 招标范围内-中选 | 15 | 15
da4c9753-4818-11ec-bbcb-44a84212d119 | 山东康盛医疗器械股份有限公司 | 山东康盛医疗器械股份有限公司 | e3d9a375-7247-11ea-948d-fa163e0a8baf | 金属接骨螺钉(非锁定) | 普通接骨螺钉 | 皮质骨螺钉 | 钛合金 | 非灭菌 | 单独和成套均可 | b237e77170b841c0884344487757b3a1 | 国械注准20183130487 | 金属接骨螺钉（非锁定） |  | 钛合金 | 金属接骨螺钉（非锁定）由皮质骨螺钉和松质骨螺钉组成，每种螺钉均有全螺纹和半螺纹两种形式。该产品由符合GB/T 13810规定的钛合金（TC4）材料制成，表面分为无着色和着色阳极氧化两种处理方式，非灭菌包装。 | 适用于四肢骨折内固定。 | C0312030790300610667 | 03-骨科材料 | 12-螺钉 | 03-皮质骨螺钉 | 079-螺钉 | 03-钛合金 | 006-非灭菌/直径＞4mm以上 | 招标范围内-中选 | 26 | 26
21d76454-91ea-11eb-8996-40f2e9990f5b | 山东威高骨科材料股份有限公司 | 山东威高骨科材料股份有限公司 | e3dbcd69-d43a-11e9-953f-fa163e0a8baf | 金属锁定接骨板系统-锁定板 | 锁定加压接骨板（含万向） | 桡骨接骨板 | 钛合金 | 非灭菌 |  | 8934168a-6df1-11ec-a3ee-0050568f40ec | 国械注准20173130054 | 金属锁定接骨板系统 | 国械注准20173460054 | 钛合金 | 该产品采用符合GB/T13810的纯钛（TA3G或TA2G）或TC4钛合金材料或符合GB4234的00Cr18Ni14Mo3不锈钢材料制造。由直型锁定板、骨端锁定板和锁定螺钉组成。纯钛及钛合金产品表面可经阳极氧化或黑色阳极氧化处理。交付状态为灭菌或非灭菌。 | 该产品供骨科手术时股骨、胫骨、肱骨、尺骨、桡骨、腓骨的骨干、 近端和远端， 以及跟骨、 锁骨、髌骨和髋臼等处做骨科手 术时骨折断端连接固定用。 | C0311170800300309122 | 03-骨科材料 | 11-接骨板 | 17-矫形板 | 080-固定板 | 03-钛合金 | 003-肘部/成人 | 招标范围内-中选 | 265 | 246 | 19
c5b86c05-4cc7-11ec-bbcb-44a84212d119 | 河南德高实业股份有限公司 | 河南德高实业股份有限公司 | e3f6d6a0-7766-11eb-9e80-fa163e311f19 | 金属锁定板钉系统-锁定接骨板 | 锁定加压接骨板（含万向） | 腓骨接骨板 | 纯钛 | 非灭菌 |  | 8742f3b3-74e4-11eb-8968-fa163e311f19 | 国械注准20143132127 | 金属锁定板钉系统 |  | 纯钛 | 金属锁定板钉系统包括锁定接骨板和锁定接骨螺钉,接骨板材料采用符合GB/T 13810标准中的纯钛TA3G制造,锁定螺钉材料采用符合GB/T 13810标准中的TC4钛合金制造，产品表面无着色，非灭菌包装。 | 适用于四肢骨骨干及骨干骺端骨折、锁骨、跟骨和骨盆骨折。 | C0311120800201211034 | 03-骨科材料 | 11-接骨板 | 12-腓骨接骨板 | 080-固定板 | 02-纯钛 | 012-锁定加压/远端/非灭菌 | 招标范围内-中选 | 685 | 485 | 200
da4c601c-4818-11ec-bbcb-44a84212d119 | 江苏国立医疗器械有限公司 | 江苏国立医疗器械有限公司 | e430f9b7-c084-11ec-a4e1-90e2ba8d9d30 | 钛合金解剖型接骨板 | 普通接骨板 | 手部接骨板 | 钛合金 | 非灭菌 |  | 93b5e2b6-b63f-11ec-a4e1-90e2ba8d9d30 | 国械注准20173130587 | 钛合金解剖型接骨板 | 国械注准20173460587 | 钛合金 | 该产品采用符合GB/T13810标准的TC4钛合金制造，为解剖型金属接骨板，产品表面无着色。非灭菌包装。 | 适用于四肢骨干骺端、锁骨、骨盆的骨折内固定 | C0311070800301004587 | 03-骨科材料 | 11-接骨板 | 07-手部接骨板 | 080-固定板 | 03-钛合金 | 010-普通/指骨头部/非灭菌 | 招标范围内-中选 | 782 | 582 | 200
21fa4849-91ea-11eb-8996-40f2e9990f5b | 常州鼎健医疗器械有限公司 | 常州鼎健医疗器械有限公司 | e442f1e9-da42-11eb-b658-0050568f9c84 | 带锁髓内钉-封帽 | 尾帽 |  | 钛合金 | 非灭菌 |  | a3e26ed1-da36-11eb-b658-0050568f9c84 | 国械注准20163132438 | 带锁髓内钉 |  | 钛合金 | 产品由胫骨髓内钉、股骨逆行髓内钉、标准伽玛（γ）型髓内钉-1、标准伽玛（γ）型髓内钉-2、加长伽玛（γ）型髓内钉以及股骨髓内钉组成。该产品采用GB/T 13810中规定的TC4钛合金材料制造。产品表面可经阳极氧化处理。产品分为灭菌和非灭菌两种包装。 | 适用于骨科手术时股骨干骨折、胫骨干骨折、股骨颈骨折、股骨粗隆间骨折或合并股骨干骨折、股骨髁上骨折、股骨髁间骨折或合并股骨干骨折内固定使用。 | C0313110860300203519 | 03-骨科材料 | 13-髓内钉 | 11-髓内钉配件 | 086-髓内钉 | 03-钛合金 | 002-尾帽/非灭菌 | 招标范围内-中选 | 11 | 11
21faafdb-91ea-11eb-8996-40f2e9990f5b | 大博医疗科技股份有限公司 | 大博医疗科技股份有限公司 | e45a44d8-00ba-11ec-b658-0050568f9c84 | 金属微型接骨板 | 普通接骨板 | 手部接骨板 | 纯钛 | 非灭菌 |  | 7b398ad0-fe32-11eb-b658-0050568f9c84 | 国械注准20173130112 | 金属微型接骨板 | 国械注准20173460112 | A | 该产品采用符合GB/T13810标准规定的TA3纯钛材料制成，表面经阳极氧化处理，非灭菌和灭菌包装。 | 适用于手、足骨骨折内固定。 | C0311070800200400419 | 03-骨科材料 | 11-接骨板 | 07-手部接骨板 | 080-固定板 | 02-纯钛 | 004-普通/掌骨头部/非灭菌 | 招标范围内-中选 | 820 | 742 | 78
b2dac2f2-4b3e-11ec-bbcb-44a84212d119 | 江苏荷普医疗科技股份有限公司 | 江苏荷普医疗科技股份有限公司 | e463793e-b5c4-11e9-974a-fa163e0a8baf | 金属锁定接骨板 | 锁定加压接骨板（含万向） | 通用接骨板 | 纯钛 | 非灭菌 |  | e70cd78f-af42-11e9-8460-fa163e0a8baf | 国械注准20193131937 | 金属锁定接骨板 |  | 纯钛 | 该产品采用符合GB4234标准规定的00Cr18Ni14Mo3不锈钢或GB/T13810标准规定的TA3纯钛材料制成，纯钛表面允许阳极氧化处理，产品交付状态为无菌和非无菌两种形式。一次性使用。 | 适于四肢、骨盆和锁骨部位的骨折内固定。 | C0311150800201600113 | 03-骨科材料 | 11-接骨板 | 15-通用接骨板 | 080-固定板 | 02-纯钛 | 016-锁定加压/管形/非灭菌 | 招标范围内-中选 | 632 | 451 | 181
21d76454-91ea-11eb-8996-40f2e9990f5b | 山东威高骨科材料股份有限公司 | 山东威高骨科材料股份有限公司 | e4703aea-d0af-11e9-953f-fa163e0a8baf | 距骨锁定板(纯钛) | 锁定加压接骨板（含万向） | 足部接骨板 | 纯钛 | 非灭菌 |  | 8934168a-6df1-11ec-a3ee-0050568f40ec | 国械注准20173130054 | 金属锁定接骨板系统 | 国械注准20173460054 | 纯钛 | 该产品采用符合GB/T13810的纯钛（TA3G或TA2G）或TC4钛合金材料或符合GB4234的00Cr18Ni14Mo3不锈钢材料制造。由直型锁定板、骨端锁定板和锁定螺钉组成。纯钛及钛合金产品表面可经阳极氧化或黑色阳极氧化处理。交付状态为灭菌或非灭菌。 | 该产品供骨科手术时股骨、胫骨、肱骨、尺骨、桡骨、腓骨的骨干、 近端和远端， 以及跟骨、 锁骨、髌骨和髋臼等处做骨科手 术时骨折断端连接固定用。 | C0311140800201209122 | 03-骨科材料 | 11-接骨板 | 14-足部接骨板 | 080-固定板 | 02-纯钛 | 012-锁定加压/后足/非灭菌 | 招标范围内-中选 | 261 | 242 | 19
21d7752c-91ea-11eb-8996-40f2e9990f5b | 常州华森医疗器械股份有限公司 | 常州华森医疗器械股份有限公司 | e47d7129-ca36-11e9-953f-fa163e0a8baf | 金属髓内钉系统-主钉 | 髓内钉 | 弹性髓内钉 | 钛合金 | 非灭菌 |  | C17C986D00BE49E686707E05CF06FCD2 | 国械注准20163460110 | 金属髓内钉系统 |  | TC4钛合金 | 金属髓内钉系统主要由主钉、拉力螺钉、锁钉和封帽等部件组成，除主钉外其它均为选配件，临床根据病症不同，其数量会有所不同。金属髓内钉系统按使用部位和手术入路方法等不同分为胫骨髓内钉、股骨髓内钉、伽玛型髓内钉、重建髓内钉、通用逆行髓内钉、肱骨自锁髓内钉。其中，胫骨髓内钉、股骨髓内钉和通用逆行髓内钉由主钉、锁钉和封帽组成；伽玛型髓内钉和重建型髓内钉由主钉、锁钉、拉力螺钉和封帽组成；肱骨自锁髓内钉由主钉、锁钉、撑开棒和封帽组成。产品由符合GB4234规定的不锈钢材料和GB/T13810规定的TC4钛合金材料制造。钛合金产品有表面氧化处理和未经表面氧化处理两种，产品表面氧化处理分着色氧化和微弧氧化两种。产品非灭菌包装。 | 供胫骨、股骨和肱骨骨干或骨端骨折骨科内固定外科手术时作内固定使用。 | C0313090860300806410 | 03-骨科材料 | 13-髓内钉 | 09-弹性髓内钉 | 086-髓内钉 | 03-钛合金 | 008-不带尾帽/弯形/非灭菌 | 招标范围内-中选 | 681 | 538 | 143
3f91e1e7-9465-11eb-875f-6c92bf359663 | 创生医疗器械（中国）有限公司 | 创生医疗器械（中国）有限公司 | e4af5f12-e9fb-11eb-b658-0050568f9c84 | 金属接骨螺钉 | 普通接骨螺钉 | 松质骨螺钉 | 钛合金 | 非灭菌 | 单独和成套均可 | be0922a3213644cc9f9c5c813dd7b465 | 国械注准20183131753 | 金属接骨螺钉 | 国械注准20183461753 | 钛合金 | 该产品采用符合GB 4234中规定的00Cr18Ni14Mo3不锈钢材料或GB/T 13810中规定的TC4牌号钛合金材料制造加工而成。钛合金产品表面有经过阳极氧化处理和不经过阳极氧化处理两种。非灭菌包装。 | 该产品供骨科手术时作骨折内固定用。 | C0312040790302304963 | 03-骨科材料 | 12-螺钉 | 04-松质骨螺钉 | 079-螺钉 | 03-钛合金 | 023-非锁定/非全螺纹/非灭菌/2.7＜直径≤4mm | 招标范围内-中选 | 21 | 21
21da66d1-91ea-11eb-8996-40f2e9990f5b | 捷迈（上海）医疗国际贸易有限公司 | 邦美创伤公司 Biomet Trauma | e4b53c1e-d6e4-11e9-953f-fa163e0a8baf | 螺钉系统-松质骨螺钉 | 普通接骨螺钉 | 松质骨螺钉 | 钛合金 | 非灭菌 | 成套使用 | 8D6E56DD2FEB43AFA75451E880EDCB36 | 国械注进20143135571 | 螺钉系统Screw System | 国械注进20143465571 | 钛合金 | 该产品由皮质骨螺钉、松质骨螺钉、加压螺钉和垫圈组成，采用符合ISO5832-3标准的Ti6Al4V合金制造，产品表面经阳极氧化处理，非灭菌包装。 | 该产品适用于四肢骨折的治疗和重建手术。 | C0312040790301707551 | 03-骨科材料 | 12-螺钉 | 04-松质骨螺钉 | 079-螺钉 | 03-钛合金 | 017-非锁定/全螺纹/非灭菌/2.7＜直径≤4mm | 招标范围内-中选 | 28 | 28
21dad267-91ea-11eb-8996-40f2e9990f5b | 北京贝思达生物技术有限公司 | 北京贝思达生物技术有限公司 | e4bf073e-f109-11ec-9447-b4055d63f15c | 锁定金属接骨板系统-接骨板 | 锁定加压接骨板（含万向） | 桡骨接骨板 | 纯钛 | 灭菌 |  | dce54850-9cc0-11eb-ac1c-fa163e311f19 | 国械注准20153131355 | 锁定金属接骨板系统 |  | 纯钛 | 该产品由锁定金属接骨板及配套金属接骨螺钉组成，金属接骨板带有螺纹孔，螺钉头部带有螺纹。金属接骨板材料采用符合GB4234标准规定的00Cr18Ni14Mo3不锈钢材料或符合GB/T13810标准规定的TA2、TA3纯钛、TC4钛合金材料制成；金属接骨螺钉材料采用符合GB4234标准规定的00Cr18Ni14Mo3不锈钢材料或符合GB/T13810标准规定的TC4钛合金材料制成。表面无着色。灭菌或非灭菌包装。 | 主要适用于四肢骨折锁定内固定。 | C0311060800201100720 | 03-骨科材料 | 11-接骨板 | 06-桡骨接骨板 | 080-固定板 | 02-纯钛 | 011-锁定加压/远端/灭菌 | 招标范围内-中选 | 1120 | 940 | 180
21d7bc87-91ea-11eb-8996-40f2e9990f5b | 苏州欣荣博尔特医疗器械有限公司 | 苏州欣荣博尔特医疗器械有限公司 | e4c42a75-d47c-11e9-953f-fa163e0a8baf | 解剖型锁定接骨板 | 锁定加压接骨板（含万向） | 锁骨接骨板 | 纯钛 | 非灭菌 |  | d86e21fd-9d3d-11e9-b4ed-fa163e0a8baf | 国械注准20153461359 | 解剖型锁定接骨板 |  | 纯钛 | 该产品由符合GB 4234规定的00Cr18Ni14Mo3不锈钢材料或符合GB/T13810规定的TA3纯钛材料制成,纯钛产品表面分为无阳极氧化处理、微弧阳极氧化处理和着色阳极氧化处理，包装分为灭菌和非灭菌包装。 | 用于四肢骨干或四肢骨近、远端骨折的内固定治疗。 | C0311030800202005248 | 03-骨科材料 | 11-接骨板 | 03-锁骨接骨板 | 080-固定板 | 02-纯钛 | 020-锁定加压/外侧上方/非灭菌 | 招标范围内-中选 | 579 | 379 | 200
21d7752c-91ea-11eb-8996-40f2e9990f5b | 常州华森医疗器械股份有限公司 | 常州华森医疗器械股份有限公司 | e4dec755-f1ad-11eb-b658-0050568f9c84 | 锁定接骨板系统-锁定接骨板 | 锁定加压接骨板（含万向） | 通用接骨板 | 纯钛 | 灭菌 |  | 885f6015-9a40-11e9-b4ed-fa163e0a8baf | 国械注准20193131831 | 锁定接骨板系统 |  | 纯钛 | 该产品由锁定接骨板、锁定螺钉和加压螺钉组成。锁定接骨板由符合GB/T13810标准规定的TA3G纯钛材料制成，锁定螺钉和加压螺钉由符合GB/T13810标准规定的TC4钛合金材料制成。产品表面包括经着色阳极氧化处理、微弧阳极氧化处理或未经阳极氧化处理。灭菌和非无菌两种包装。灭菌包装产品采用γ射线辐照灭菌，灭菌有效期为五年。 | 该产品适用于四肢及锁骨骨折内固定。 | C0311150800201106410 | 03-骨科材料 | 11-接骨板 | 15-通用接骨板 | 080-固定板 | 02-纯钛 | 011-锁定加压/直形/灭菌 | 招标范围内-中选 | 620 | 477 | 143
21e262e1-91ea-11eb-8996-40f2e9990f5b | 武汉迈瑞科技有限公司 | 武汉迈瑞科技有限公司 | e4ff21c3-a412-11ec-a4e1-90e2ba8d9d30 | 锁定型金属接骨板 | 锁定加压接骨板（含万向） | 锁骨接骨板 | 纯钛 | 非灭菌 |  | e1354eae-9d64-11e9-b4ed-fa163e0a8baf | 国械注准20143132274 | 锁定型金属接骨板 | 国械注准20143462274 | TA3纯钛 | 该产品由符合GB/T 13810标准规定的TA3纯钛材料制成。产品表面有经过彩色阳极氧化处理、微弧阳极氧化处理和未经阳极氧化处理三种状态。灭菌和非灭菌包装。灭菌包装产品经辐照灭菌，有效期为5年。 | 适用于四肢、肩锁骨、骨盆骨折内固定。 | C0311030800202408921 | 03-骨科材料 | 11-接骨板 | 03-锁骨接骨板 | 080-固定板 | 02-纯钛 | 024-锁定加压/中段上方/非灭菌 | 招标范围内-中选 | 533 | 385 | 148
21d7752c-91ea-11eb-8996-40f2e9990f5b | 常州华森医疗器械股份有限公司 | 常州华森医疗器械股份有限公司 | e50a45e6-ca33-11e9-953f-fa163e0a8baf | 金属髓内钉系统-主钉 | 髓内钉 | 股骨髓内钉 | 钛合金 | 非灭菌 |  | C17C986D00BE49E686707E05CF06FCD2 | 国械注准20163460110 | 金属髓内钉系统 |  | TC4钛合金 | 金属髓内钉系统主要由主钉、拉力螺钉、锁钉和封帽等部件组成，除主钉外其它均为选配件，临床根据病症不同，其数量会有所不同。金属髓内钉系统按使用部位和手术入路方法等不同分为胫骨髓内钉、股骨髓内钉、伽玛型髓内钉、重建髓内钉、通用逆行髓内钉、肱骨自锁髓内钉。其中，胫骨髓内钉、股骨髓内钉和通用逆行髓内钉由主钉、锁钉和封帽组成；伽玛型髓内钉和重建型髓内钉由主钉、锁钉、拉力螺钉和封帽组成；肱骨自锁髓内钉由主钉、锁钉、撑开棒和封帽组成。产品由符合GB4234规定的不锈钢材料和GB/T13810规定的TC4钛合金材料制造。钛合金产品有表面氧化处理和未经表面氧化处理两种，产品表面氧化处理分着色氧化和微弧氧化两种。产品非灭菌包装。 | 供胫骨、股骨和肱骨骨干或骨端骨折骨科内固定外科手术时作内固定使用。 | C0313050860300806410 | 03-骨科材料 | 13-髓内钉 | 05-股骨髓内钉 | 086-髓内钉 | 03-钛合金 | 008-干部/逆行/非灭菌 | 招标范围内-中选 | 865 | 722 | 143
da4c756e-4818-11ec-bbcb-44a84212d119 | 常州奥斯迈医疗器械有限公司 | 常州奥斯迈医疗器械有限公司 | e51a5745-ae47-11ec-a4e1-90e2ba8d9d30 | 锁定金属接骨板 | 锁定加压接骨板（含万向） | 肱骨接骨板 | 纯钛 | 非灭菌 |  | 8e334297-e2d3-11eb-b658-0050568f9c84 | 国械注准20163132198 | 锁定金属接骨板 |  | 纯钛 | 该产品为锁定型接骨板,采用符合GB4234.1标准的OOCr18Ni14Mo3不锈钢或GB/T 13810标准的TA3纯钛材料制造。纯钛材料产品表面经阳极氧化处理，包括灭菌和非灭菌包装。 | 适用于四肢长骨骨干，四肢干骺端，骨盆及锁骨骨折内固定 | C0311040800200804223 | 03-骨科材料 | 11-接骨板 | 04-肱骨接骨板 | 080-固定板 | 02-纯钛 | 008-锁定加压/近端/非灭菌 | 招标范围内-中选 | 899 | 702 | 197
f5c285c8-4a83-11ec-bbcb-44a84212d119 | 上海三友医疗器械股份有限公司 | 上海三友医疗器械股份有限公司 | e539d0cf-d135-11ec-9447-b4055d63f15c | 金属锁定接骨板-小T型锁定接骨板 | 锁定加压接骨板（含万向） | 桡骨接骨板 | 纯钛 | 非灭菌 |  | d62c77a7-eba4-11ec-9447-b4055d63f15c | 国械注准20173131000 | 金属锁定接骨板 | 国械注准20173461000 |  | 该产品由符合GB/T 13810标准规定的TA2、TA3纯钛材料制成。表面可经阳极氧化处理。无菌或非灭菌包装，无菌有效期4年。 | 适用于骨科手术时四肢及骨盆骨折内固定 | C0311060800201206388 | 03-骨科材料 | 11-接骨板 | 06-桡骨接骨板 | 080-固定板 | 02-纯钛 | 012-锁定加压/远端/非灭菌 | 招标范围内-中选 | 452 | 451 | 1
21d76454-91ea-11eb-8996-40f2e9990f5b | 山东威高骨科材料股份有限公司 | 山东威高骨科材料股份有限公司 | e5653367-0152-11ec-b658-0050568f9c84 | 带锁髓内钉-髓内钉 | 髓内钉 | 股骨髓内钉 | 钛合金 | 非灭菌 |  | 75ebdc71-f98a-11eb-b658-0050568f9c84 | 国械注准20163131478 | 带锁髓内钉 |  | 钛合金 | 带锁髓内钉分：胫骨带锁髓内钉、股骨逆行带锁髓内钉、伽玛型带锁髓内钉、股骨带锁髓内钉，有实心和空心两种结构。该产品由髓内钉、交锁螺钉、螺旋刀片、骨螺钉（锁钉）、拉力螺钉、锁定螺钉、重建螺钉、加压螺钉以及封帽组成。该产品由符合GB/T 13810标准规定的TC4 钛合金材料制成。表面可经阳极氧化处理。灭菌包装和非灭菌包装两种交付状态。 | 适用于股骨干骨折、胫骨干骨折、股骨颈骨折、股骨粗隆间骨折或合并股骨干骨折、股骨髁上骨折、股骨髁间骨折或合并股骨干骨折内固定。 | C0313050860301009122 | 03-骨科材料 | 13-髓内钉 | 05-股骨髓内钉 | 086-髓内钉 | 03-钛合金 | 010-远端/顺行/非灭菌 | 招标范围内-中选 | 199 | 180 | 19
21d7752c-91ea-11eb-8996-40f2e9990f5b | 常州华森医疗器械股份有限公司 | 常州华森医疗器械股份有限公司 | e5744284-6e63-11ea-948d-fa163e0a8baf | 金属接骨板 | 普通接骨板 | 手部接骨板 | 纯钛 | 非灭菌 |  | b8000be4-6cce-11ea-948d-fa163e0a8baf | 国械注准20153130353 | 金属接骨板 |  | 纯钛 | 该产品结构为异型，属于解剖型接骨板。产品采用符合GB/T13810规定的纯钛材料及GB4234规定的不锈钢材料制造，表面无着色，灭菌和非灭菌两种包装。 | 与接骨螺钉配合使用。用于四肢骨折、锁骨骨折、骨盆及髋臼骨折的内固定。 | C0311070800201406410 | 03-骨科材料 | 11-接骨板 | 07-手部接骨板 | 080-固定板 | 02-纯钛 | 014-普通/指骨基底部/非灭菌 | 招标范围内-中选 | 741 | 598 | 143
21d7752c-91ea-11eb-8996-40f2e9990f5b | 常州华森医疗器械股份有限公司 | 常州华森医疗器械股份有限公司 | e57992c3-f1bf-11eb-b658-0050568f9c84 | 锁定接骨板系统-锁定接骨板 | 锁定加压接骨板（含万向） | 肱骨接骨板 | 纯钛 | 非灭菌 |  | 885f6015-9a40-11e9-b4ed-fa163e0a8baf | 国械注准20193131831 | 锁定接骨板系统 |  | 纯钛 | 该产品由锁定接骨板、锁定螺钉和加压螺钉组成。锁定接骨板由符合GB/T13810标准规定的TA3G纯钛材料制成，锁定螺钉和加压螺钉由符合GB/T13810标准规定的TC4钛合金材料制成。产品表面包括经着色阳极氧化处理、微弧阳极氧化处理或未经阳极氧化处理。灭菌和非无菌两种包装。灭菌包装产品采用γ射线辐照灭菌，灭菌有效期为五年。 | 该产品适用于四肢及锁骨骨折内固定。 | C0311040800201006410 | 03-骨科材料 | 11-接骨板 | 04-肱骨接骨板 | 080-固定板 | 02-纯钛 | 010-锁定加压/干部/非灭菌 | 招标范围内-中选 | 632 | 489 | 143
3f91e1e7-9465-11eb-875f-6c92bf359663 | 创生医疗器械（中国）有限公司 | 创生医疗器械（中国）有限公司 | e5810e2c-a103-11ec-a4e1-90e2ba8d9d30 | 锁定金属接骨板 | 锁定加压接骨板（含万向） | 足部接骨板 | 纯钛 | 非灭菌 |  | a4feb1b4-dec7-11eb-b658-0050568f9c84 | 国械注准20163132195 | 锁定金属接骨板 |  | 纯钛 | 该产品采用符合GB4234.1标准规定的00Cr18Ni14Mo3不锈钢或符合GB/T13810标准规定的TA3纯钛材料制成，纯钛产品表面有经过阳极氧化处理和未着色两种。灭菌和非灭菌包装。 | 该产品主要适用于四肢干骺端骨折作内固定，及上、下肢骨干骨折加压或保护性内固定用。 | C0311140800201004963 | 03-骨科材料 | 11-接骨板 | 14-足部接骨板 | 080-固定板 | 02-纯钛 | 010-锁定加压/中足/非灭菌 | 招标范围内-中选 | 867 | 672 | 195
21da905b-91ea-11eb-8996-40f2e9990f5b | 天津正天医疗器械有限公司 | 天津正天医疗器械有限公司 | e5835ea9-d9f9-11e9-953f-fa163e0a8baf | 锁定接骨板系统-接骨螺钉 | 普通接骨螺钉 | 皮质骨螺钉 | 钛合金 | 非灭菌 | 单独使用 | cac8d063-cad4-11e9-953f-fa163e0a8baf | 国械注准20183130167 | 锁定接骨板系统 | 国械注准20183460167 | 钛合金 | 该产品由锁定骨板（直型、解剖型、角度型）、接骨螺钉（锁定螺钉、非锁定螺钉、锁定空心螺钉、非锁定空心螺钉）、拉力螺钉和骨板填塞钉组成。锁定骨板采用符合GB/T13810-2017规定的TA3G纯钛材料制成，表面经着色阳极氧化或微弧阳极氧化处理；接骨螺钉、拉力螺钉、骨板填塞钉和万向锁定骨板的卡环采用符合GB/T13810-2017规定的TC4钛合金材料制成，表面有经着色阳极氧化、微弧阳极氧化和未经阳极氧化处理三种状态。非灭菌包装。 | 作为锁定接骨板系统使用，适用于骨科手术时四肢骨折内固定。 | C0312030790300501884 | 03-骨科材料 | 12-螺钉 | 03-皮质骨螺钉 | 079-螺钉 | 03-钛合金 | 005-非灭菌/2.7＜直径≤4mm | 招标范围内-中选 | 26 | 26
21dad267-91ea-11eb-8996-40f2e9990f5b | 北京贝思达生物技术有限公司 | 北京贝思达生物技术有限公司 | e590a46a-ae46-11eb-a006-0050568f9c84 | 解剖型金属接骨板系统-接骨板 | 普通接骨板 | 尺骨接骨板 | 纯钛 | 非灭菌 |  | c36e31c7-9cbc-11eb-ac1c-fa163e311f19 | 国械注准20153131912 | 解剖型金属接骨板系统 |  | 纯钛 | 该产品由解剖型金属接骨板及配套金属接骨螺钉组成。金属接骨板材料采用符合GB4234标准规定的00Cr18Ni14Mo3不锈钢材料或符合GB/T13810标准规定的TA2、TA3纯钛材料制成；金属接骨螺钉材料采用符合GB4234标准规定的00Cr18Ni14Mo3不锈钢材料或符合GB/T13810标准规定的TC4钛合金材料制成。表面无着色。灭菌或非灭菌包装。 | 该产品适用于四肢干骺端骨折内固定。 | C0311050800200200720 | 03-骨科材料 | 11-接骨板 | 05-尺骨接骨板 | 080-固定板 | 02-纯钛 | 002-普通/近端/非灭菌 | 招标范围内-中选 | 967 | 787 | 180
c165ef2e-483e-11ec-bbcb-44a84212d119 | 苏州优贝特医疗器械有限公司 | 苏州优贝特医疗器械有限公司 | e59a63e9-c8ca-11eb-a006-0050568f9c84 | 加压和保护性金属接骨板 | 普通接骨板 | 手部接骨板 | 纯钛 | 非灭菌 |  | 87129721-b1c2-11e9-8460-fa163e0a8baf | 国械注准20193131866 | 加压和保护性金属接骨板 |  | 纯钛 | 该产品由符合GB4234标准要求的00Cr18Ni14Mo3不锈钢材料和GB/T13810标准要求的TA3纯钛材料制成。结构分为直形和弧形。表面无阳极氧化着色，非灭菌包装。 | 该产品适用于四肢、骨盆骨折加压或保护性固定。 | C0311070800201204584 | 03-骨科材料 | 11-接骨板 | 07-手部接骨板 | 080-固定板 | 02-纯钛 | 012-普通/指骨干部/非灭菌 | 招标范围内-中选 | 942 | 742 | 200
21da905b-91ea-11eb-8996-40f2e9990f5b | 天津正天医疗器械有限公司 | 天津正天医疗器械有限公司 | e5c79f86-4b0d-11eb-bb5e-fa163e311f19 | 金属解剖型接骨板 | 锁定加压接骨板（含万向） | 手部接骨板 | 纯钛 | 非灭菌 |  | b16ea724-fd98-11ec-9447-b4055d63f15c | 国械注准20173134301 | 金属解剖型接骨板 | 国械注准20173464301 | 纯钛 | 该产品材料为TA3纯钛材料、TC4钛合金材料或GB 4234中规定的00Cr18Ni14Mo3不锈钢材料。纯钛、钛合金材料的产品表面分为着色和非着色两种形式，包装分为灭菌和非灭菌包装。 | 该产品用于骨科手术时做骨折断端连接用。 | C0311070800202401884 | 03-骨科材料 | 11-接骨板 | 07-手部接骨板 | 080-固定板 | 02-纯钛 | 024-锁定加压/指骨头部/非灭菌 | 招标范围内-中选 | 1116 | 987 | 129
da4a6ec1-4818-11ec-bbcb-44a84212d119 | 上海康定医疗器械有限公司 | 上海康定医疗器械有限公司 | e5cb6bd0-3aef-11ed-9447-b4055d63f15c | 钛合金锁定接骨板系统-胫骨近端后侧加压锁定板大型 | 锁定加压接骨板（含万向） | 胫骨接骨板 | 钛合金 | 非灭菌 |  | 9e36360c-1c70-11ed-9447-b4055d63f15c | 国械注准20223131013 | 钛合金锁定接骨板系统 |  |  | 由锁钉接骨板、锁定螺钉、空心锁定螺钉组成，由符合GB/T13810标准规定的TC4钛合金材料制成。表面经微弧阳极氧化、着色阳极氧化处理或未经阳极氧化处理。 灭菌或非灭菌包装。灭菌包装产品经辐照灭菌，灭菌有效期5年。 | 适用于四肢骨折内固定. | C0311110800300800494 | 03-骨科材料 | 11-接骨板 | 11-胫骨接骨板 | 080-固定板 | 03-钛合金 | 008-锁定加压/近端/非灭菌 | 招标范围内-中选 | 654 | 495 | 159
21da905b-91ea-11eb-8996-40f2e9990f5b | 天津正天医疗器械有限公司 | 天津正天医疗器械有限公司 | e5d8afbc-d9f6-11e9-953f-fa163e0a8baf | 金属直型接骨板 | 普通接骨板 | 骨盆接骨板 | 纯钛 | 非灭菌 |  | b568829c-2ce9-11ed-9447-b4055d63f15c | 国械注准20173130251 | 金属直型接骨板 | 国械注准20173460251 | 纯钛 | 该产品由符合GB/T 13810标准要求的TA3G纯钛材料或符合GB 4234.1标准要求的00Cr18Ni14Mo3不锈钢材料制造。辐照灭菌和非灭菌包装，无菌有效期2年。纯钛产品表面可经阳极氧化处理。 | 重建骨板适用于骨盆、锁骨、四肢等不规则部位骨折。管型骨板适用于桡骨、腓骨等不负重的四肢长骨骨折。限制接触骨板、加压骨板、直型骨板、移型加压骨板、应力骨板、梯度骨板和普通接骨板适用于四肢长骨骨干骨折。 | C0311080800200201884 | 03-骨科材料 | 11-接骨板 | 08-骨盆接骨板 | 080-固定板 | 02-纯钛 | 002-普通/直形/非灭菌 | 招标范围内-中选 | 714 | 585 | 129
21dad267-91ea-11eb-8996-40f2e9990f5b | 北京贝思达生物技术有限公司 | 北京贝思达生物技术有限公司 | e6302dc8-25dd-11ed-9447-b4055d63f15c | 锁定金属接骨板系统-金属接骨板 | 锁定加压接骨板（含万向） | 股骨接骨板 | 纯钛 | 非灭菌 |  | dce54850-9cc0-11eb-ac1c-fa163e311f19 | 国械注准20153131355 | 锁定金属接骨板系统 |  | 纯钛 | 该产品由锁定金属接骨板及配套金属接骨螺钉组成，金属接骨板带有螺纹孔，螺钉头部带有螺纹。金属接骨板材料采用符合GB4234标准规定的00Cr18Ni14Mo3不锈钢材料或符合GB/T13810标准规定的TA2、TA3纯钛、TC4钛合金材料制成；金属接骨螺钉材料采用符合GB4234标准规定的00Cr18Ni14Mo3不锈钢材料或符合GB/T13810标准规定的TC4钛合金材料制成。表面无着色。灭菌或非灭菌包装。 | 主要适用于四肢骨折锁定内固定。 | C0311090800200800720 | 03-骨科材料 | 11-接骨板 | 09-股骨接骨板 | 080-固定板 | 02-纯钛 | 008-锁定加压/近端/非灭菌 | 招标范围内-中选 | 1150 | 970 | 180
21d7752c-91ea-11eb-8996-40f2e9990f5b | 常州华森医疗器械股份有限公司 | 常州华森医疗器械股份有限公司 | e641c557-f841-11ec-9447-b4055d63f15c | 锁定接骨板系统-锁定接骨板 | 锁定加压接骨板（含万向） | 锁骨接骨板 | 纯钛 | 灭菌 |  | 885f6015-9a40-11e9-b4ed-fa163e0a8baf | 国械注准20193131831 | 锁定接骨板系统 |  | 纯钛 | 该产品由锁定接骨板、锁定螺钉和加压螺钉组成。锁定接骨板由符合GB/T13810标准规定的TA3G纯钛材料制成，锁定螺钉和加压螺钉由符合GB/T13810标准规定的TC4钛合金材料制成。产品表面包括经着色阳极氧化处理、微弧阳极氧化处理或未经阳极氧化处理。灭菌和非无菌两种包装。灭菌包装产品采用γ射线辐照灭菌，灭菌有效期为五年。 | 该产品适用于四肢及锁骨骨折内固定。 | C0311030800202706410 | 03-骨科材料 | 11-接骨板 | 03-锁骨接骨板 | 080-固定板 | 02-纯钛 | 027-锁定加压/内侧上方/灭菌 | 招标范围内-中选 | 570 | 427 | 143
da4c2e7e-4818-11ec-bbcb-44a84212d119 | 江苏亚华生物科技工程有限公司 | 江苏亚华生物科技工程有限公司 | e664cf1d-c4cf-11ea-8d16-fa163e0a8baf | 镍钛合金聚髌爪 | 锁定加压接骨板（含万向） | 髌骨接骨板 | 钛合金 | 非灭菌 | 环抱器 | d249f651-c4b8-11ea-8d16-fa163e0a8baf | 国械注准20153131352 | 镍钛合金聚髌爪 |  | 镍钛形状记忆合金 | 该产品包括四爪型、五爪型及六爪型，产品采用符合GB24627标准的镍钛形状记忆合金制造，非灭菌包装。 | 适用于髌骨骨折内固定 | C0311100800300600039 | 03-骨科材料 | 11-接骨板 | 10-髌骨接骨板 | 080-固定板 | 03-钛合金 | 006-万向锁定加压/非灭菌 | 招标范围内-中选 | 624 | 544 | 80
21dad267-91ea-11eb-8996-40f2e9990f5b | 北京贝思达生物技术有限公司 | 北京贝思达生物技术有限公司 | e67ac7e7-2744-11ed-9447-b4055d63f15c | 锁定金属接骨板系统-金属接骨板 | 锁定加压接骨板（含万向） | 胫骨接骨板 | 纯钛 | 非灭菌 |  | dce54850-9cc0-11eb-ac1c-fa163e311f19 | 国械注准20153131355 | 锁定金属接骨板系统 |  | 纯钛 | 该产品由锁定金属接骨板及配套金属接骨螺钉组成，金属接骨板带有螺纹孔，螺钉头部带有螺纹。金属接骨板材料采用符合GB4234标准规定的00Cr18Ni14Mo3不锈钢材料或符合GB/T13810标准规定的TA2、TA3纯钛、TC4钛合金材料制成；金属接骨螺钉材料采用符合GB4234标准规定的00Cr18Ni14Mo3不锈钢材料或符合GB/T13810标准规定的TC4钛合金材料制成。表面无着色。灭菌或非灭菌包装。 | 主要适用于四肢骨折锁定内固定。 | C0311110800201800720 | 03-骨科材料 | 11-接骨板 | 11-胫骨接骨板 | 080-固定板 | 02-纯钛 | 018-万向锁定加压/远端/非灭菌 | 招标范围内-中选 | 1182 | 1002 | 180
2200daab-91ea-11eb-8996-40f2e9990f5b | 武汉医佳宝生物材料有限公司 | 武汉医佳宝生物材料有限公司 | e68df601-4137-11ec-921a-0050568f9c84 | 解剖型金属接骨板-股骨髁内侧接骨板 | 普通接骨板 | 股骨接骨板 | 纯钛 | 非灭菌 |  | 7a10be97-3e00-11ec-921a-0050568f9c84 | 国械注准20213130799 | 解剖型金属接骨板 |  | TA3纯钛 | 该产品由符合GB/T13810规定的TA3纯钛材料制造，表面无着色，非灭菌包装。 | 适用于四肢骨折内固定。 | C0311090800200405286 | 03-骨科材料 | 11-接骨板 | 09-股骨接骨板 | 080-固定板 | 02-纯钛 | 004-普通/干部/非灭菌 | 招标范围内-中选 | 837 | 637 | 200
21d9fb24-91ea-11eb-8996-40f2e9990f5b | 江苏金鹿集团医疗器械有限公司 | 江苏金鹿集团医疗器械有限公司 | e693ed85-c6ba-11ec-a4e1-90e2ba8d9d30 | 金属解剖型接骨板 | 普通接骨板 | 手部接骨板 | 不锈钢 | 非灭菌 |  | 804d1a35-b54d-11ec-a4e1-90e2ba8d9d30 | 国械注准20173130022 | 金属解剖型接骨板 | 国械注准20173460022 | 不锈钢 | 该产品采用符合GB/T13810标准规定的TA3纯钛或符合GB4234.1标准规定的00Cr18Ni14Mo3不锈钢材料制成。纯钛产品表面无着色。非灭菌包装。 | 该适用于四肢、骨盆、骨干骺端及其骨干移行处的骨折内固定。 | C0311070800101211093 | 03-骨科材料 | 11-接骨板 | 07-手部接骨板 | 080-固定板 | 01-不锈钢 | 012-普通/指骨干部/非灭菌 | 招标范围内-中选 | 794 | 594 | 200
b2e0497c-4b3e-11ec-bbcb-44a84212d119 | 山东航维骨科医疗器械股份有限公司 | 山东航维骨科医疗器械股份有限公司 | e69f606a-8ecc-11eb-ace3-fa163e311f19 | 金属带锁髓内钉-锁钉 | 拉力钉 |  | 钛合金 | 灭菌 |  | 7fdd0888-8242-11eb-ace3-fa163e311f19 | 国械注准20153132220 | 金属带锁髓内钉 |  | 钛合金 | 该产品由主钉、堵帽和锁钉组成，材质采用符合GB/T 13810的Ti6A14V钛合金。灭菌和非灭菌两种包装。灭菌包装采用环氧乙烷灭菌，灭菌有效期为2年。 | 适用于骨科手术中股骨、胫骨、肱骨、尺桡骨骨折的髓内固定。 | C0313110860300900156 | 03-骨科材料 | 13-髓内钉 | 11-髓内钉配件 | 086-髓内钉 | 03-钛合金 | 009-拉力螺钉/灭菌 | 招标范围内-中选 | 270 | 270
2200daab-91ea-11eb-8996-40f2e9990f5b | 武汉医佳宝生物材料有限公司 | 武汉医佳宝生物材料有限公司 | e6d609b0-7972-11ea-80a3-fa163e0a8baf | 肋骨接骨板系统-螺钉 | 普通接骨螺钉 | 皮质骨螺钉 | 钛合金 | 非灭菌 | 单独和成套均可 | 8287ef3c-6442-11ea-aa91-fa163e0a8baf | 国械注准20203130121 | 肋骨接骨板系统 |  | TC4钛合金 | 肋骨接骨板系统由肋骨接骨板和螺钉组成，肋骨接骨板选用符合GB/T 13810标准要求的纯钛TA3材料制造，螺钉选用符合GB/T 13810标准要求的钛合金TC4材料制造。表面经阳极氧化处理，非灭菌包装。 | 适用于肋骨骨折内固定。 | C0312030790300405286 | 03-骨科材料 | 12-螺钉 | 03-皮质骨螺钉 | 079-螺钉 | 03-钛合金 | 004-非灭菌/直径≤2.7mm以下 | 招标范围内-中选 | 26 | 26
c1662b3e-483e-11ec-bbcb-44a84212d119 | 江苏艾迪尔医疗科技股份有限公司 | 江苏艾迪尔医疗科技股份有限公司 | e6d7f49b-c6fb-11ea-a4d6-fa163e0a8baf | 解剖型金属锁定接骨板钉系统-接骨板 | 锁定加压接骨板（含万向） | 锁骨接骨板 | 纯钛 | 非灭菌 |  | 80a81c2b-c5a4-11ea-a4d6-fa163e0a8baf | 国械注准20153131024 | 解剖型金属锁定接骨板钉系统 |  | 纯钛 | 该系统中的锁定接骨螺钉采用符合GB/T13810标准规定的TC4钛合金材料制成，解剖型锁定接骨板采用符合GB/T13810规定的纯钛TA3材料或采用符合GB4234.1的00Cr18Ni14Mo3不锈钢制成。纯钛和钛合金产品分未经表面阳极氧化和经表面着色阳极氧化或经表面微弧阳极氧化。非灭菌包装。 | 该产品适用于四肢骨干骺端骨折内固定。 | C0311030800203807435 | 03-骨科材料 | 11-接骨板 | 03-锁骨接骨板 | 080-固定板 | 02-纯钛 | 038-万向锁定加压/中段前方/非灭菌 | 招标范围内-中选 | 979 | 859 | 120
3f91e1e7-9465-11eb-875f-6c92bf359663 | 创生医疗器械（中国）有限公司 | 创生医疗器械（中国）有限公司 | e6e7d9b1-f0b2-11ea-bf70-fa163e0a8baf | 锁定金属接骨板-肱骨接骨板 | 锁定加压接骨板（含万向） | 肱骨接骨板 | 纯钛 | 非灭菌 |  | c5ee0cf7-9c94-11e9-b4ed-fa163e0a8baf | 国械注准20163462195 | 锁定金属接骨板 |  | 纯钛 | 该产品采用符合GB4234标准规定的00Cr18Ni14Mo3不锈钢或符合GB/T13810标准规定的TA3纯钛材料制成，纯钛产品表面有经过阳极氧化处理和未着色两种。灭菌和非灭菌包装。 | 该产品主要适用于四肢干骺端骨折作内固定，及上、下肢骨干骨折加压或保护性内固定用。 | C0311040800201604963 | 03-骨科材料 | 11-接骨板 | 04-肱骨接骨板 | 080-固定板 | 02-纯钛 | 016-万向锁定加压/干部/非灭菌 | 招标范围内-中选 | 876 | 681 | 195
b2dac2f2-4b3e-11ec-bbcb-44a84212d119 | 江苏荷普医疗科技股份有限公司 | 江苏荷普医疗科技股份有限公司 | e6ebee6d-b7ee-11e9-974a-fa163e0a8baf | 金属锁定接骨板 | 锁定加压接骨板（含万向） | 骨盆接骨板 | 纯钛 | 非灭菌 |  | e70cd78f-af42-11e9-8460-fa163e0a8baf | 国械注准20193131937 | 金属锁定接骨板 |  | 纯钛 | 该产品采用符合GB4234标准规定的00Cr18Ni14Mo3不锈钢或GB/T13810标准规定的TA3纯钛材料制成，纯钛表面允许阳极氧化处理，产品交付状态为无菌和非无菌两种形式。一次性使用。 | 适于四肢、骨盆和锁骨部位的骨折内固定。 | C0311080800201200113 | 03-骨科材料 | 11-接骨板 | 08-骨盆接骨板 | 080-固定板 | 02-纯钛 | 012-锁定加压/弧形/非灭菌 | 招标范围内-中选 | 711 | 530 | 181
da4a6ec1-4818-11ec-bbcb-44a84212d119 | 上海康定医疗器械有限公司 | 上海康定医疗器械有限公司 | e74fa651-3e37-11ed-9447-b4055d63f15c | 钛合金锁定接骨板系统-踝关节前侧融合万向锁定板Ⅲ 小型 | 锁定加压接骨板（含万向） | 足部接骨板 | 钛合金 | 非灭菌 |  | 9e36360c-1c70-11ed-9447-b4055d63f15c | 国械注准20223131013 | 钛合金锁定接骨板系统 |  |  | 由锁钉接骨板、锁定螺钉、空心锁定螺钉组成，由符合GB/T13810标准规定的TC4钛合金材料制成。表面经微弧阳极氧化、着色阳极氧化处理或未经阳极氧化处理。 灭菌或非灭菌包装。灭菌包装产品经辐照灭菌，灭菌有效期5年。 | 适用于四肢骨折内固定. | C0311200800301800494 | 03-骨科材料 | 11-接骨板 | 20-关节融合板 | 080-固定板 | 03-钛合金 | 018-踝/万向锁定加压 | 招标范围内-中选 | 588 | 429 | 159
c1662b3e-483e-11ec-bbcb-44a84212d119 | 江苏艾迪尔医疗科技股份有限公司 | 江苏艾迪尔医疗科技股份有限公司 | e766172d-c6ff-11ea-a4d6-fa163e0a8baf | 解剖型金属锁定接骨板钉系统-接骨板 | 锁定加压接骨板（含万向） | 手部接骨板 | 纯钛 | 非灭菌 |  | 80a81c2b-c5a4-11ea-a4d6-fa163e0a8baf | 国械注准20153131024 | 解剖型金属锁定接骨板钉系统 |  | 纯钛 | 该系统中的锁定接骨螺钉采用符合GB/T13810标准规定的TC4钛合金材料制成，解剖型锁定接骨板采用符合GB/T13810规定的纯钛TA3材料或采用符合GB4234.1的00Cr18Ni14Mo3不锈钢制成。纯钛和钛合金产品分未经表面阳极氧化和经表面着色阳极氧化或经表面微弧阳极氧化。非灭菌包装。 | 该产品适用于四肢骨干骺端骨折内固定。 | C0311070800202007435 | 03-骨科材料 | 11-接骨板 | 07-手部接骨板 | 080-固定板 | 02-纯钛 | 020-锁定加压/掌骨干部/非灭菌 | 招标范围内-中选 | 1020 | 900 | 120
21dad267-91ea-11eb-8996-40f2e9990f5b | 北京贝思达生物技术有限公司 | 北京贝思达生物技术有限公司 | e76d1cfe-d134-11e9-953f-fa163e0a8baf | 解剖型金属接骨板系统-接骨板 | 普通接骨板 | 通用接骨板 | 纯钛 | 非灭菌 |  | 97cc3551-b71a-11e9-974a-fa163e0a8baf | 国械注准20153461912 | 解剖型金属接骨板系统 |  | 纯钛 | 该产品由解剖型金属接骨板及配套金属接骨螺钉组成。金属接骨板材料采用符合GB4234标准规定的00Cr18Ni14Mo3不锈钢材料或符合GB/T13810标准规定的TA2、TA3纯钛材料制成；金属接骨螺钉材料采用符合GB4234标准规定的00Cr18Ni14Mo3不锈钢材料或符合GB/T13810标准规定的TC4钛合金材料制成。表面无着色。灭菌或非灭菌包装。 | 该产品适用于四肢干骺端骨折内固定。 | C0311170800200500720 | 03-骨科材料 | 11-接骨板 | 17-矫形板 | 080-固定板 | 02-纯钛 | 005-前臂/成人 | 招标范围内-中选 | 945 | 765 | 180
4d68c873-48fd-11ec-bbcb-44a84212d119 | 苏州市康力骨科器械有限公司 | 苏州市康力骨科器械有限公司 | e784daaa-517b-11ec-921a-0050568f9c84 | 带锁髓内钉 | 髓内钉 | 尺骨髓内钉 | 钛合金 | 灭菌 |  | 9278883d-0565-11ec-b658-0050568f9c84 | 国械注准20173130115 | 带锁髓内钉 |  | 钛合金 | 该产品包括髓内钉、锁钉、封帽。由符合GB 4234标准规定的00Cr18Ni14Mo3不锈钢材料或符合GB/T 13810标准规定的TC4钛合金材料制成。钛合金产品表面可采用阳极氧化处理。无菌和非无菌两种交付状态，无菌状态交付的产品经γ射线辐照灭菌，灭菌有效期5年。 | 该产品用于股骨干骨折、股骨颈骨折、股骨粗隆间骨折或合并股骨干骨折、股骨髁上骨折、股骨髁间骨折或合并股骨干骨折、胫骨干骨折、肱骨干骨折、尺桡骨骨折内固定。 | C0313030860300507276 | 03-骨科材料 | 13-髓内钉 | 03-尺骨髓内钉 | 086-髓内钉 | 03-钛合金 | 005-骨干/直型/灭菌 | 招标范围内-中选 | 330 | 142 | 188
da4a6ec1-4818-11ec-bbcb-44a84212d119 | 上海康定医疗器械有限公司 | 上海康定医疗器械有限公司 | e7dbc5e3-2e85-11ed-9447-b4055d63f15c | 钛合金锁定接骨板系统-股骨远端外侧加压锁定板Ⅰ 大型 | 锁定加压接骨板（含万向） | 股骨接骨板 | 钛合金 | 非灭菌 |  | 9e36360c-1c70-11ed-9447-b4055d63f15c | 国械注准20223131013 | 钛合金锁定接骨板系统 |  |  | 由锁钉接骨板、锁定螺钉、空心锁定螺钉组成，由符合GB/T13810标准规定的TC4钛合金材料制成。表面经微弧阳极氧化、着色阳极氧化处理或未经阳极氧化处理。 灭菌或非灭菌包装。灭菌包装产品经辐照灭菌，灭菌有效期5年。 | 适用于四肢骨折内固定. | C0311090800301200494 | 03-骨科材料 | 11-接骨板 | 09-股骨接骨板 | 080-固定板 | 03-钛合金 | 012-锁定加压/远端/非灭菌 | 招标范围内-中选 | 623 | 464 | 159
21da905b-91ea-11eb-8996-40f2e9990f5b | 天津正天医疗器械有限公司 | 天津正天医疗器械有限公司 | e7e24e7d-3a1d-11ed-9447-b4055d63f15c | 肋骨锁定接骨板系统-预成形肋骨锁定接骨板Ⅰ型 | 锁定加压接骨板（含万向） | 肋骨接骨板 | 钛合金 | 灭菌 |  | e517db5a-398c-11ed-9447-b4055d63f15c | 国械注准20223130474 | 肋骨锁定接骨板系统 |  | Ti6Al7Nb(TC20) | 产品由肋骨锁定接骨板和接骨螺钉组成，接骨螺钉由锁定接骨螺钉和非锁定接骨螺钉组成。采用符合GB/T13810标准规定的TC20钛合金材料制成。产品表面为着色阳极氧化处理和无表面处理。分为灭菌和非灭菌两种交付方式，无菌产品采用辐照灭菌，灭菌产品的有效期为五年。 | 适用于肋骨骨折内固定。 | C0311020800300301884 | 03-骨科材料 | 11-接骨板 | 02-肋骨接骨板 | 080-固定板 | 03-钛合金 | 003-锁定加压/灭菌 | 招标范围内-中选 | 1367 | 1238 | 129
4d6ac4b2-48fd-11ec-bbcb-44a84212d119 | 天津市威曼生物材料有限公司 | 天津市威曼生物材料有限公司 | e7f00566-b7a2-11ea-9ac3-fa163e0a8baf | 金属锁定接骨板钉系统-接骨板 | 锁定加压接骨板（含万向） | 通用接骨板 | 纯钛 | 灭菌 |  | bd72a8d9-b5da-11ea-9ac3-fa163e0a8baf | 国械注准20153131363 | 金属锁定接骨板钉系统 |  | 纯钛 | 该产品包括锁定接骨板及锁定螺钉。锁定接骨板由符合GB 4234.1标准规定的00Cr18Ni14Mo3不锈钢或符合GB/T 13810标准规定的TA3G、TA4G纯钛材料制成，锁定螺钉由符合GB 4234.1标准规定的00Cr18Ni14Mo3不锈钢或符合GB/T 13810标准的TC4钛合金材料制成。纯钛和钛合金产品表面分为阳极氧化处理和非阳极氧化处理。灭菌和非灭菌包装。 | 适用于骨科手术时四肢骨折断端的连接与固定。 | C0311150800201107152 | 03-骨科材料 | 11-接骨板 | 15-通用接骨板 | 080-固定板 | 02-纯钛 | 011-锁定加压/直形/灭菌 | 招标范围内-中选 | 614 | 414 | 200
21dad267-91ea-11eb-8996-40f2e9990f5b | 北京贝思达生物技术有限公司 | 北京贝思达生物技术有限公司 | e7fd9e9d-274b-11ed-9447-b4055d63f15c | 锁定金属接骨板系统-金属接骨板 | 锁定加压接骨板（含万向） | 锁骨接骨板 | 纯钛 | 非灭菌 |  | dce54850-9cc0-11eb-ac1c-fa163e311f19 | 国械注准20153131355 | 锁定金属接骨板系统 |  | 纯钛 | 该产品由锁定金属接骨板及配套金属接骨螺钉组成，金属接骨板带有螺纹孔，螺钉头部带有螺纹。金属接骨板材料采用符合GB4234标准规定的00Cr18Ni14Mo3不锈钢材料或符合GB/T13810标准规定的TA2、TA3纯钛、TC4钛合金材料制成；金属接骨螺钉材料采用符合GB4234标准规定的00Cr18Ni14Mo3不锈钢材料或符合GB/T13810标准规定的TC4钛合金材料制成。表面无着色。灭菌或非灭菌包装。 | 主要适用于四肢骨折锁定内固定。 | C0311030800203400720 | 03-骨科材料 | 11-接骨板 | 03-锁骨接骨板 | 080-固定板 | 02-纯钛 | 034-万向锁定加压/外侧前方/非灭菌 | 招标范围内-中选 | 1058 | 878 | 180
c1662b3e-483e-11ec-bbcb-44a84212d119 | 江苏艾迪尔医疗科技股份有限公司 | 江苏艾迪尔医疗科技股份有限公司 | e80741e6-c70b-11ea-a4d6-fa163e0a8baf | 解剖型金属锁定接骨板钉系统-接骨板 | 锁定加压接骨板（含万向） | 骨盆接骨板 | 纯钛 | 非灭菌 |  | 80a81c2b-c5a4-11ea-a4d6-fa163e0a8baf | 国械注准20153131024 | 解剖型金属锁定接骨板钉系统 |  | 纯钛 | 该系统中的锁定接骨螺钉采用符合GB/T13810标准规定的TC4钛合金材料制成，解剖型锁定接骨板采用符合GB/T13810规定的纯钛TA3材料或采用符合GB4234.1的00Cr18Ni14Mo3不锈钢制成。纯钛和钛合金产品分未经表面阳极氧化和经表面着色阳极氧化或经表面微弧阳极氧化。非灭菌包装。 | 该产品适用于四肢骨干骺端骨折内固定。 | C0311080800201407435 | 03-骨科材料 | 11-接骨板 | 08-骨盆接骨板 | 080-固定板 | 02-纯钛 | 014-锁定加压/解剖形/非灭菌 | 招标范围内-中选 | 1105 | 985 | 120
21d7bc87-91ea-11eb-8996-40f2e9990f5b | 苏州欣荣博尔特医疗器械有限公司 | 苏州欣荣博尔特医疗器械有限公司 | e83eec76-57a1-11ea-b7cb-fa163e0a8baf | 足踝锁定接骨板系统 | 锁定加压接骨板（含万向） | 足部接骨板 | 纯钛 | 非灭菌 |  | b115d333-4bd2-11ea-b7cb-fa163e0a8baf | 国械注准20193130752 | 足踝锁定接骨板系统 |  | 纯钛 | 该产品由锁定接骨板、锁定接骨螺钉、接骨螺钉组成。锁定接骨螺钉、接骨螺钉由符合GB/T 13810标准要求的TC4钛合金材料制成，锁定接骨板由符合GB/T 13810标准要求的TA3纯钛材料制成。产品表面无着色或经着色阳极氧化或微弧阳极氧化处理。非灭菌包装或辐照灭菌包装，无菌有效期5年。 | 适用于足踝骨折内固定 | C0311140800201005248 | 03-骨科材料 | 11-接骨板 | 14-足部接骨板 | 080-固定板 | 02-纯钛 | 010-锁定加压/中足/非灭菌 | 招标范围内-中选 | 637 | 437 | 200
21d7bc87-91ea-11eb-8996-40f2e9990f5b | 苏州欣荣博尔特医疗器械有限公司 | 苏州欣荣博尔特医疗器械有限公司 | e840eadb-d482-11e9-953f-fa163e0a8baf | 金属锁定接骨螺钉 | 锁定螺钉 |  | 钛合金 | 非灭菌 |  | BF0C87072D8F43E1A87387427DB8E367 | 国械注准20153461769 | 金属锁定接骨螺钉 |  | 钛合金 | 该产品材料由符合GB/T13810规定的TC4或TC4ELI钛合金材料制成。TC4钛合金材料表面分为微弧阳极氧化、着色阳极氧化和无着色。TC4ELI钛合金材料表面无着色。灭菌和非灭菌包装。 | 用于锁定接骨板配套或单独作骨折内固定用。 | C0312020790300405248 | 03-骨科材料 | 12-螺钉 | 02-普通锁定螺钉 | 079-螺钉 | 03-钛合金 | 004-非灭菌/直径≤2.7mm以下 | 招标范围内-中选 | 82 | 82
21d7752c-91ea-11eb-8996-40f2e9990f5b | 常州华森医疗器械股份有限公司 | 常州华森医疗器械股份有限公司 | e867d894-4677-11eb-bb5e-fa163e311f19 | 金属髓内钉系统 | 髓内钉 | 胫骨髓内钉 | 钛合金 | 非灭菌 |  | C17C986D00BE49E686707E05CF06FCD2 | 国械注准20163460110 | 金属髓内钉系统 |  | TC4钛合金 | 金属髓内钉系统主要由主钉、拉力螺钉、锁钉和封帽等部件组成，除主钉外其它均为选配件，临床根据病症不同，其数量会有所不同。金属髓内钉系统按使用部位和手术入路方法等不同分为胫骨髓内钉、股骨髓内钉、伽玛型髓内钉、重建髓内钉、通用逆行髓内钉、肱骨自锁髓内钉。其中，胫骨髓内钉、股骨髓内钉和通用逆行髓内钉由主钉、锁钉和封帽组成；伽玛型髓内钉和重建型髓内钉由主钉、锁钉、拉力螺钉和封帽组成；肱骨自锁髓内钉由主钉、锁钉、撑开棒和封帽组成。产品由符合GB4234规定的不锈钢材料和GB/T13810规定的TC4钛合金材料制造。钛合金产品有表面氧化处理和未经表面氧化处理两种，产品表面氧化处理分着色氧化和微弧氧化两种。产品非灭菌包装。 | 供胫骨、股骨和肱骨骨干或骨端骨折骨科内固定外科手术时作内固定使用。 | C0313060860300206410 | 03-骨科材料 | 13-髓内钉 | 06-胫骨髓内钉 | 086-髓内钉 | 03-钛合金 | 002-骨干/直型/非灭菌 | 招标范围内-中选 | 1444 | 1301 | 143
c165e63e-483e-11ec-bbcb-44a84212d119 | 沈阳东亚医疗研究所有限公司 | 沈阳东亚医疗研究所有限公司 | e86da354-c3e1-11e9-974a-fa163e0a8baf | 双锁定型轨道齿式拱型加压金属接骨板固定系统组件-螺钉 | 普通接骨螺钉 | 松质骨螺钉 | 钛合金 | 非灭菌 | 单独和成套均可 | c1e4d4ed-9960-11e9-b4ed-fa163e0a8baf | 国械注准20173134685 | 双锁定型轨道齿式拱型加压金属接骨板固定系统组件 | 国械注准20173464685 | 钛合金 | 该产品由金属接骨板和接骨螺钉组成，金属接骨板采用符合GB/T13810标准的TA3纯钛材料制成，接骨螺钉采用符合GB/T13810标准的TC4钛合金材料制成，产品表面无着色，非灭菌包装。 | 适用于四肢骨骨折内固定。 | C0312040790302306468 | 03-骨科材料 | 12-螺钉 | 04-松质骨螺钉 | 079-螺钉 | 03-钛合金 | 023-非锁定/非全螺纹/非灭菌/2.7＜直径≤4mm | 招标范围内-中选 | 38 | 38
4218ce4c-c260-11ed-bda4-34735a9d8166 | 重庆欣汶医疗器械有限公司 | 重庆欣汶医疗器械有限公司 | e872416d-93a1-11ec-b3f8-90e2ba8d9d30 | 形状记忆肋骨环抱接骨板 | 普通接骨板 | 肋骨接骨板 | 钛合金 | 非灭菌 | 环抱器 | 7f34feba-c7b5-11e9-953f-fa163e0a8baf | 国械注准20193131820 | 形状记忆肋骨环抱接骨板 |  | 钛合金 | 该产品由符合GB24627标准的镍钛合金制造，灭菌和非灭菌包装。灭菌产品采用伽马射线辐照灭菌，灭菌有效期为2年。 | 适用于外科手术时肋骨骨折内固定 | C0311020800300211363 | 03-骨科材料 | 11-接骨板 | 02-肋骨接骨板 | 080-固定板 | 03-钛合金 | 002-普通/非灭菌 | 招标范围内-中选 | 912 | 712 | 200
21d76454-91ea-11eb-8996-40f2e9990f5b | 山东威高骨科材料股份有限公司 | 山东威高骨科材料股份有限公司 | e87a6ec6-cb94-11e9-953f-fa163e0a8baf | 金属锁定接骨板系统-骨端锁定板 | 锁定加压接骨板（含万向） | 锁骨接骨板 | 钛合金 | 非灭菌 |  | 8934168a-6df1-11ec-a3ee-0050568f40ec | 国械注准20173130054 | 金属锁定接骨板系统 | 国械注准20173460054 | 钛合金 | 该产品采用符合GB/T13810的纯钛（TA3G或TA2G）或TC4钛合金材料或符合GB4234的00Cr18Ni14Mo3不锈钢材料制造。由直型锁定板、骨端锁定板和锁定螺钉组成。纯钛及钛合金产品表面可经阳极氧化或黑色阳极氧化处理。交付状态为灭菌或非灭菌。 | 该产品供骨科手术时股骨、胫骨、肱骨、尺骨、桡骨、腓骨的骨干、 近端和远端， 以及跟骨、 锁骨、髌骨和髋臼等处做骨科手 术时骨折断端连接固定用。 | C0311030800302809122 | 03-骨科材料 | 11-接骨板 | 03-锁骨接骨板 | 080-固定板 | 03-钛合金 | 028-锁定加压/内侧上方/非灭菌 | 招标范围内-中选 | 212 | 193 | 19
da4a6ec1-4818-11ec-bbcb-44a84212d119 | 上海康定医疗器械有限公司 | 上海康定医疗器械有限公司 | e892a665-de9d-11e9-953f-fa163e0a8baf | 解剖型金属接骨板 | 普通接骨板 | 桡骨接骨板 | 钛合金 | 非灭菌 |  | c45a3370-dda7-11e9-953f-fa163e0a8baf | 国械注准20173133263 | 解剖型金属接骨板 | 国械注准20173463263 | 钛合金 | 该产品孔型为非锁定孔； 产品由符合 GB 4234.1 材料标准的锻造不锈钢材料制成或 GB/T 13810 材料标准的 TC4 钛合金材料制成。钛合金材质产品表面分着色阳极氧化、微弧阳极氧化和未经阳极氧化处理。交付状态为无菌状态或非无菌状态。灭菌产品经Co60辐照灭菌， 灭菌有效期为5年。 | 适用于四肢干骺端骨折内固定。 | C0311060800300600494 | 03-骨科材料 | 11-接骨板 | 06-桡骨接骨板 | 080-固定板 | 03-钛合金 | 006-普通/远端/非灭菌 | 招标范围内-中选 | 853 | 694 | 159
21e20b20-91ea-11eb-8996-40f2e9990f5b | 上海浦卫医疗器械厂有限公司 | 上海浦卫医疗器械厂有限公司 | e898ceb6-912f-11eb-ace3-fa163e311f19 | 金属解剖型接骨板 | 普通接骨板 | 手部接骨板 | 纯钛 | 非灭菌 |  | 843a794a-1e81-11ec-ba7c-0050568f9c84 | 国械注准20163132052 | 金属解剖型接骨板 | 国械注准20163462052 | 纯钛 | 该产品采用符合GB4234标准规定的00Cr18Ni14Mo3不锈钢、符合ISO5832-2标准规定的纯钛或符合ISO5832-3标准规定的Ti6Al4V钛合金材料制成，纯钛及钛合金产品表面经过阳极氧化处理或表面无着色。灭菌包装或非灭菌包装。 | 该产品适用于四肢管状骨、四肢关节周围骨、四肢干骺端、跟骨、骶骨、肋骨、锁骨、胸骨、跗骨、肩胛骨、骨盆的骨折、脱位、矫形的内固定。 | C0311070800200809889 | 03-骨科材料 | 11-接骨板 | 07-手部接骨板 | 080-固定板 | 02-纯钛 | 008-普通/掌骨基底部/非灭菌 | 招标范围内-中选 | 797 | 597 | 200
21e262e1-91ea-11eb-8996-40f2e9990f5b | 武汉迈瑞科技有限公司 | 武汉迈瑞科技有限公司 | e8be6e2d-a41d-11ec-a4e1-90e2ba8d9d30 | 锁定型金属接骨板 | 锁定加压接骨板（含万向） | 肱骨接骨板 | 纯钛 | 非灭菌 |  | e1354eae-9d64-11e9-b4ed-fa163e0a8baf | 国械注准20143132274 | 锁定型金属接骨板 | 国械注准20143462274 | TA3纯钛 | 该产品由符合GB/T 13810标准规定的TA3纯钛材料制成。产品表面有经过彩色阳极氧化处理、微弧阳极氧化处理和未经阳极氧化处理三种状态。灭菌和非灭菌包装。灭菌包装产品经辐照灭菌，有效期为5年。 | 适用于四肢、肩锁骨、骨盆骨折内固定。 | C0311040800201008921 | 03-骨科材料 | 11-接骨板 | 04-肱骨接骨板 | 080-固定板 | 02-纯钛 | 010-锁定加压/干部/非灭菌 | 招标范围内-中选 | 597 | 449 | 148
21dad267-91ea-11eb-8996-40f2e9990f5b | 北京贝思达生物技术有限公司 | 北京贝思达生物技术有限公司 | e8ceaa94-db3f-11ec-9447-b4055d63f15c | 锁定金属接骨板系统-接骨板 | 锁定加压接骨板（含万向） | 胫骨接骨板 | 纯钛 | 非灭菌 |  | dce54850-9cc0-11eb-ac1c-fa163e311f19 | 国械注准20153131355 | 锁定金属接骨板系统 |  | 纯钛 | 该产品由锁定金属接骨板及配套金属接骨螺钉组成，金属接骨板带有螺纹孔，螺钉头部带有螺纹。金属接骨板材料采用符合GB4234标准规定的00Cr18Ni14Mo3不锈钢材料或符合GB/T13810标准规定的TA2、TA3纯钛、TC4钛合金材料制成；金属接骨螺钉材料采用符合GB4234标准规定的00Cr18Ni14Mo3不锈钢材料或符合GB/T13810标准规定的TC4钛合金材料制成。表面无着色。灭菌或非灭菌包装。 | 主要适用于四肢骨折锁定内固定。 | C0311110800201800720 | 03-骨科材料 | 11-接骨板 | 11-胫骨接骨板 | 080-固定板 | 02-纯钛 | 018-万向锁定加压/远端/非灭菌 | 招标范围内-中选 | 1182 | 1002 | 180
21e20b20-91ea-11eb-8996-40f2e9990f5b | 上海浦卫医疗器械厂有限公司 | 上海浦卫医疗器械厂有限公司 | e8f7ed85-91e2-11eb-ac1c-fa163e311f19 | 金属锁定接骨螺钉 | 锁定螺钉 |  | 钛合金 | 非灭菌 |  | c0b496a5-1e81-11ec-ba7c-0050568f9c84 | 国械注准20163132053 | 金属锁定接骨螺钉 | 国械注准20163462053 | 钛合金 | 该产品采用符合GB4234标准规定的00Cr18Ni14Mo3不锈钢或符合ISO5832-3标准规定的Ti6A14V钛合金材料制成，钛合金产品表面经过阳极氧化处理或表面无着色。灭菌包装或非灭菌包装。 | 该产品是供骨科手术时作内固定用。 | C0312010790300409889 | 03-骨科材料 | 12-螺钉 | 01-万向锁定螺钉 | 079-螺钉 | 03-钛合金 | 004-非灭菌/直径≤2.7mm以下 | 招标范围内-中选 | 82 | 82
4d6aa4fd-48fd-11ec-bbcb-44a84212d119 | 苏州苏南捷迈得医疗器械有限公司 | 苏州苏南捷迈得医疗器械有限公司 | e9069289-d526-11e9-953f-fa163e0a8baf | 金属解剖型接骨板 | 普通接骨板 | 尺骨接骨板 | 不锈钢 | 非灭菌 |  | 7d5e1b0a-d398-11e9-953f-fa163e0a8baf | 国械注准20193131969 | 金属解剖型接骨板 |  | 不锈钢 | 该产品采用符合GB4234标准规格的00Cr18Ni14Mo3不锈钢材料或符合BG/T13810标准的TA3纯钛材料制成，纯钛产品有经微弧阳极氧化处理和无着色，非灭菌包装 | 该产品适用于四肢骨干骺区域，供骨科手术时作骨折内固定用。 | C0311050800100201950 | 03-骨科材料 | 11-接骨板 | 05-尺骨接骨板 | 080-固定板 | 01-不锈钢 | 002-普通/近端/非灭菌 | 招标范围内-中选 | 610 | 609 | 1
da4c601c-4818-11ec-bbcb-44a84212d119 | 江苏国立医疗器械有限公司 | 江苏国立医疗器械有限公司 | e90f4280-bda7-11e9-974a-fa163e0a8baf | 钛合金解剖型接骨板 | 普通接骨板 | 骨盆接骨板 | 钛合金 | 非灭菌 |  | 93b5e2b6-b63f-11ec-a4e1-90e2ba8d9d30 | 国械注准20173130587 | 钛合金解剖型接骨板 | 国械注准20173460587 | 钛合金 | 该产品采用符合GB/T13810标准的TC4钛合金制造，为解剖型金属接骨板，产品表面无着色。非灭菌包装。 | 适用于四肢骨干骺端、锁骨、骨盆的骨折内固定 | C0311080800300404587 | 03-骨科材料 | 11-接骨板 | 08-骨盆接骨板 | 080-固定板 | 03-钛合金 | 004-普通/弧形/非灭菌 | 招标范围内-中选 | 863 | 663 | 200
c165e63e-483e-11ec-bbcb-44a84212d119 | 沈阳东亚医疗研究所有限公司 | 沈阳东亚医疗研究所有限公司 | e96416a0-6918-11eb-ba25-fa163e311f19 | 双锁定型轨道齿式拱型加压金属接骨板固定系统组件-接骨板 | 锁定加压接骨板（含万向） | 髌骨接骨板 | 纯钛 | 非灭菌 |  | c1e4d4ed-9960-11e9-b4ed-fa163e0a8baf | 国械注准20173134685 | 双锁定型轨道齿式拱型加压金属接骨板固定系统组件 | 国械注准20173464685 | 纯钛 | 该产品由金属接骨板和接骨螺钉组成，金属接骨板采用符合GB/T13810标准的TA3纯钛材料制成，接骨螺钉采用符合GB/T13810标准的TC4钛合金材料制成，产品表面无着色，非灭菌包装。 | 适用于四肢骨骨折内固定。 | C0311100800200406468 | 03-骨科材料 | 11-接骨板 | 10-髌骨接骨板 | 080-固定板 | 02-纯钛 | 004-锁定加压/非灭菌 | 招标范围内-中选 | 491 | 391 | 100
21e20b20-91ea-11eb-8996-40f2e9990f5b | 上海浦卫医疗器械厂有限公司 | 上海浦卫医疗器械厂有限公司 | e968d03e-2ec3-11eb-ac2d-fa163e0a8baf | 金属解剖型接骨板 | 普通接骨板 | 肱骨接骨板 | 纯钛 | 非灭菌 |  | 843a794a-1e81-11ec-ba7c-0050568f9c84 | 国械注准20163132052 | 金属解剖型接骨板 | 国械注准20163462052 | 纯钛 | 该产品采用符合GB4234标准规定的00Cr18Ni14Mo3不锈钢、符合ISO5832-2标准规定的纯钛或符合ISO5832-3标准规定的Ti6Al4V钛合金材料制成，纯钛及钛合金产品表面经过阳极氧化处理或表面无着色。灭菌包装或非灭菌包装。 | 该产品适用于四肢管状骨、四肢关节周围骨、四肢干骺端、跟骨、骶骨、肋骨、锁骨、胸骨、跗骨、肩胛骨、骨盆的骨折、脱位、矫形的内固定。 | C0311040800200209889 | 03-骨科材料 | 11-接骨板 | 04-肱骨接骨板 | 080-固定板 | 02-纯钛 | 002-普通/近端/非灭菌 | 招标范围内-中选 | 921 | 721 | 200
b2cb323d-4b3e-11ec-bbcb-44a84212d119 | 江苏安格尔医疗器械有限公司 | 江苏安格尔医疗器械有限公司 | e9af4848-1816-11ec-b658-0050568f9c84 | 交锁髓内钉 | 髓内钉 | 股骨髓内钉 | 钛合金 | 非灭菌 |  | 8d8f6d2d-d93f-11eb-b658-0050568f9c84 | 国械注准20163131835 | 交锁髓内钉 |  | 钛合金 | 该产品分为胫骨交锁髓内钉（SDSXⅠ型）、股骨交锁髓内钉（SDDKⅡ型）、股骨髁上倒置交锁髓内钉（SDDKⅢ型）、股骨伽玛型交锁髓内钉（SDDKⅣ型）、肱骨交锁髓内钉（SDDKⅤ型）、股骨重建型交锁髓内钉（SDDKⅥ型）、胫骨重建型交锁髓内钉（SDDKⅦ型）、肱骨交锁髓内钉（SDDKⅧ型）、股骨PFNA伽玛型交锁髓内钉（SDDKⅨ型）。其中胫骨交锁髓内钉（SDSXⅠ）、股骨交锁髓内钉（SDDKⅡ）、股骨髁上倒置交锁髓内钉（SDDKⅢ）由髓内钉、锁钉1或锁钉2或锁钉3、封帽组成；股骨伽玛型交锁髓内钉（SDDKⅣ）由髓内钉、锁紧螺钉、锁钉1或锁钉2或锁钉3、近端锁钉—刀片钉或近端锁钉—拉力钉、封帽组成；肱骨交锁髓内钉（SDDKⅤ）由髓内钉、锁钉1或锁钉2或锁钉3、近端塞、远端塞、叉钉、叉钉定位螺母、叉钉打入螺钉组成；股骨重建型交锁髓内钉（SDDKⅥ）由髓内钉、近端锁钉—拉力钉或近端锁钉—刀片钉或近端锁钉—拉力螺钉或近端锁钉—空心拉力螺钉、锁钉1或锁钉2或锁钉3、封帽组成；胫骨重建型交锁髓内钉（SDDKⅦ）由髓内钉、锁钉1或锁钉2、锁钉3、封帽组成；肱骨交锁髓内钉（SDDKⅧ）由髓内钉、锁钉1或锁钉2或锁钉3、近端锁钉—防旋钉、封帽组成；股骨PFNA伽玛型交锁髓内钉（SDDKⅨ）由髓内钉、封帽、内顶丝、锁钉1或锁钉2或锁钉3、近端锁钉—拉力钉或近端锁钉—组合拉力螺钉1和近端锁钉—组合拉力螺钉2组成。该产品由符GB/T13810标准的TC4钛合金材料制成。产品表面经微弧阳极氧化处理。非灭菌和或灭菌包装。 | 适用于股骨、胫骨、肱骨骨折髓腔内固定 | C0313050860300606140 | 03-骨科材料 | 13-髓内钉 | 05-股骨髓内钉 | 086-髓内钉 | 03-钛合金 | 006-干部/顺行/非灭菌 | 招标范围内-中选 | 548 | 400 | 148
da4c756e-4818-11ec-bbcb-44a84212d119 | 常州奥斯迈医疗器械有限公司 | 常州奥斯迈医疗器械有限公司 | e9c5a859-d36c-11e9-953f-fa163e0a8baf | 直型金属接骨板 | 普通接骨板 | 桡骨接骨板 | 纯钛 | 非灭菌 |  | cf268005-9d34-11e9-b4ed-fa163e0a8baf | 国械注准20153131488 | 直型金属接骨板 | 国械注准20153461488 | 纯钛 | 产品采用符合GB4234.1标准规定的00Cr18Ni14M03不锈钢或GB/T13810标准规定的TA3G纯钛材料制造。纯钛材料产品表面可经阳极氧化处理。包括灭菌包装和非灭菌包装。 | 适用于四肢长骨骨干骨折内固定 | C0311060800200404223 | 03-骨科材料 | 11-接骨板 | 06-桡骨接骨板 | 080-固定板 | 02-纯钛 | 004-普通/干部/非灭菌 | 招标范围内-中选 | 849 | 652 | 197
4d6aa4fd-48fd-11ec-bbcb-44a84212d119 | 苏州苏南捷迈得医疗器械有限公司 | 苏州苏南捷迈得医疗器械有限公司 | e9df2834-4e66-11ec-921a-0050568f9c84 | 锁定金属接骨板 | 锁定加压接骨板（含万向） | 手部接骨板 | 纯钛 | 非灭菌 |  | ad601e9a-7d31-11ea-80a3-fa163e0a8baf | 国械注准20153130663 | 锁定金属接骨板 |  | 纯钛 | 锁定金属接骨板分为直型、异型两种，孔的型式为螺纹孔和加压孔相配合的结构形式。采用符合GB4234标准的00Cr18Ni14Mo3不锈钢或符合GB/T13810标准的TA3纯钛材料制造。纯钛产品表面可经微弧阳极氧化处理。非灭菌包装 | 该产品与锁定金属接骨螺钉配合使用，适用于四肢骨折内固定。 | C0311070800203801950 | 03-骨科材料 | 11-接骨板 | 07-手部接骨板 | 080-固定板 | 02-纯钛 | 038-万向锁定加压/指骨头部/非灭菌 | 招标范围内-中选 | 930 | 929 | 1
da4b12aa-4818-11ec-bbcb-44a84212d119 | 北京市富乐科技开发有限公司 | 北京市富乐科技开发有限公司 | e9f82f95-a6ef-11ea-9ac3-fa163e0a8baf | 肋骨固定系统-固定板 | 普通接骨板 | 肋骨接骨板 | 钛合金 | 非灭菌 |  | e1acb6668d8d4f1d9c4ae3fc283c275c | 国械注准20183130178 | 肋骨固定系统 | 国械注准20183460178 | 钛合金 | 产品包括固定板和固定螺钉。固定板由符合GB/T 13810标准规定的TA2G纯钛、TA3G纯钛和TC4钛合金材料制成，固定螺钉由GB/T 13810标准规定的TC4钛合金材料制成。表面为本色或经阳极氧化处理。一次性使用，非灭菌包装。 | 产品适用于肋骨骨折内固定。 | C0311020800300209274 | 03-骨科材料 | 11-接骨板 | 02-肋骨接骨板 | 080-固定板 | 03-钛合金 | 002-普通/非灭菌 | 招标范围内-中选 | 995 | 798 | 197
da4a6ec1-4818-11ec-bbcb-44a84212d119 | 上海康定医疗器械有限公司 | 上海康定医疗器械有限公司 | ea0ed9f1-2b23-11ed-9447-b4055d63f15c | 钛合金锁定接骨板系统-重建Y型万向锁定板I 微型 | 锁定加压接骨板（含万向） | 手部接骨板 | 钛合金 | 非灭菌 |  | 9e36360c-1c70-11ed-9447-b4055d63f15c | 国械注准20223131013 | 钛合金锁定接骨板系统 |  |  | 由锁钉接骨板、锁定螺钉、空心锁定螺钉组成，由符合GB/T13810标准规定的TC4钛合金材料制成。表面经微弧阳极氧化、着色阳极氧化处理或未经阳极氧化处理。 灭菌或非灭菌包装。灭菌包装产品经辐照灭菌，灭菌有效期5年。 | 适用于四肢骨折内固定. | C0311070800303600494 | 03-骨科材料 | 11-接骨板 | 07-手部接骨板 | 080-固定板 | 03-钛合金 | 036-万向锁定加压/掌骨基底部/非灭菌 | 招标范围内-中选 | 574 | 415 | 159
22012a6c-91ea-11eb-8996-40f2e9990f5b | 史赛克（北京）医疗器械有限公司 | Stryker GmbH | ea13353a-d2d4-11e9-953f-fa163e0a8baf | 髓内钉系统-加压螺钉 | 交锁钉 |  | 钛合金 | 灭菌 |  | B11C20F3-1C5A-415A-A8A2-B27CC3FDBEAC | 国械注进20163462780 | 髓内钉系统 T2 Nailing Systems |  | 钛合金 | 本产品为非有源外科金属植入物，采用符合ISO5832-3中规定的Ti6Al4V钛合金材料制造。由髓内钉、交锁螺钉、尾钉、垫片、加压螺钉和螺母组成。产品经阳极氧化处理。产品包含灭菌和非灭菌两种包装，灭菌包装的产品经γ射线灭菌。 | 适用于四肢及足踝的骨折断端的稳定，直到骨骼愈合为止。 | C0313110860301903633 | 03-骨科材料 | 13-髓内钉 | 11-髓内钉配件 | 086-髓内钉 | 03-钛合金 | 019-加压螺钉/灭菌 | 招标范围内-中选 | 180 | 180
3f91e1e7-9465-11eb-875f-6c92bf359663 | 创生医疗器械（中国）有限公司 | 创生医疗器械（中国）有限公司 | ea256d4b-a4c8-11ec-a4e1-90e2ba8d9d30 | 锁定金属接骨板 | 锁定加压接骨板（含万向） | 锁骨接骨板 | 纯钛 | 灭菌 |  | a4feb1b4-dec7-11eb-b658-0050568f9c84 | 国械注准20163132195 | 锁定金属接骨板 |  | 纯钛 | 该产品采用符合GB4234.1标准规定的00Cr18Ni14Mo3不锈钢或符合GB/T13810标准规定的TA3纯钛材料制成，纯钛产品表面有经过阳极氧化处理和未着色两种。灭菌和非灭菌包装。 | 该产品主要适用于四肢干骺端骨折作内固定，及上、下肢骨干骨折加压或保护性内固定用。 | C0311030800203904963 | 03-骨科材料 | 11-接骨板 | 03-锁骨接骨板 | 080-固定板 | 02-纯钛 | 039-万向锁定加压/中段上方/灭菌 | 招标范围内-中选 | 810 | 615 | 195
21dad267-91ea-11eb-8996-40f2e9990f5b | 北京贝思达生物技术有限公司 | 北京贝思达生物技术有限公司 | ea555b82-2770-11ed-9447-b4055d63f15c | 锁定金属接骨板系统-金属接骨板 | 锁定加压接骨板（含万向） | 手部接骨板 | 纯钛 | 非灭菌 |  | dce54850-9cc0-11eb-ac1c-fa163e311f19 | 国械注准20153131355 | 锁定金属接骨板系统 |  | 纯钛 | 该产品由锁定金属接骨板及配套金属接骨螺钉组成，金属接骨板带有螺纹孔，螺钉头部带有螺纹。金属接骨板材料采用符合GB4234标准规定的00Cr18Ni14Mo3不锈钢材料或符合GB/T13810标准规定的TA2、TA3纯钛、TC4钛合金材料制成；金属接骨螺钉材料采用符合GB4234标准规定的00Cr18Ni14Mo3不锈钢材料或符合GB/T13810标准规定的TC4钛合金材料制成。表面无着色。灭菌或非灭菌包装。 | 主要适用于四肢骨折锁定内固定。 | C0311070800203600720 | 03-骨科材料 | 11-接骨板 | 07-手部接骨板 | 080-固定板 | 02-纯钛 | 036-万向锁定加压/掌骨基底部/非灭菌 | 招标范围内-中选 | 1101 | 921 | 180
c5b95983-4cc7-11ec-bbcb-44a84212d119 | 天津京都贝思达生物技术有限公司 | 天津京都贝思达生物技术有限公司 | ea6642fa-c3f0-11e9-974a-fa163e0a8baf | 金属髓内针 | 髓内钉 | 弹性髓内钉 | 钛合金 | 灭菌 |  | 9703c286-a867-11e9-b4ed-fa163e0a8baf | 国械注准20193130058 | 金属髓内针 |  | 钛合金 | 髓内针由主针和封帽组成，由符合GB/T 13810标准规定的TC4钛合金材料制成，有灭菌和非灭菌包装，其中灭菌包装采用辐照灭菌，灭菌有效期5年。 | 该产品适用于四肢骨折内固定。 | C0313090860300304949 | 03-骨科材料 | 13-髓内钉 | 09-弹性髓内钉 | 086-髓内钉 | 03-钛合金 | 003-带尾帽/弯形/灭菌 | 招标范围内-中选 | 685 | 485 | 200
21e20b20-91ea-11eb-8996-40f2e9990f5b | 上海浦卫医疗器械厂有限公司 | 上海浦卫医疗器械厂有限公司 | ea69ea44-6168-11ec-bee9-0050568f9c84 | 空心接骨螺钉 | 中空（空心）螺钉（非锁定） |  | 钛合金 | 灭菌 |  | dccd2ef7d33f4d1ba92dad5d1f3aef6f | 国械注准20183131634 | 空心接骨螺钉 | 国械注准20183461634 | 钛合金 | 该产品由空心接骨螺钉（普通）、空心接骨螺钉（带垫圈）、空心接骨螺钉（带垫圈、弹簧）以及空心接骨螺钉（渐进式变螺距）组成。其中，螺钉和弹簧材料符合GB 4234.1中规定的00Cr18Ni14Mo3不锈钢或GB/T 13810中规定的TC4钛合金；垫圈材料符合GB 4234.1中规定的00Cr18Ni14Mo3不锈钢或GB/T 13810中中规定的TA2G、TA3G、TA4G纯钛、或符合GB/T 13810中规定的TC4钛合金。钛及钛合金产品表面有阳极氧化或无阳极氧化。所有产品有灭菌或非灭菌包装。产品为一次性使用，灭菌有效期为五年。 | 该产品是供骨科手术时作内固定用。 | C0312050790300709889 | 03-骨科材料 | 12-螺钉 | 05-空心钉 | 079-螺钉 | 03-钛合金 | 007-埋头/非锁定/灭菌/直径≤4mm以下 | 招标范围内-中选 | 159 | 159
c1604cfb-483e-11ec-bbcb-44a84212d119 | 苏州郎和医疗器械科技有限公司 | 苏州郎和医疗器械科技有限公司 | ea8a00d3-5ef3-11ec-921a-0050568f9c84 | 非锁定空心接骨螺钉 | 中空（空心）螺钉（非锁定） |  | 钛合金 | 非灭菌 |  | d355a0b9-5c80-11ec-921a-0050568f9c84 | 国械注准20213130908 | 非锁定空心接骨螺钉 |  | 钛合金 | 非锁定空心接骨螺钉由KD-Ⅰ、KD-Ⅱ、KD-Ⅲ、KD-Ⅳ四个型号组成。其中KD-Ⅰ由空心钉和垫片组成，其余型号无垫片配合。产品（空心钉及垫片）采用符合GB/13810-2017标准规定的钛合金TC4材料制成，产品表面无着色，非灭菌包装。 | 产品单独使用，适用于四肢骨折内固定（股骨颈除外）。 | C0312050790301105842 | 03-骨科材料 | 12-螺钉 | 05-空心钉 | 079-螺钉 | 03-钛合金 | 011-埋头/非锁定/非灭菌/4＜直径≤7mm | 招标范围内-中选 | 159 | 159
4d67767b-48fd-11ec-bbcb-44a84212d119 | 苏州吉美瑞医疗器械股份有限公司 | 苏州吉美瑞医疗器械股份有限公司 | eaa43e00-b357-11e9-8460-fa163e0a8baf | 金属直型接骨板 | 普通接骨板 | 通用接骨板 | 不锈钢 | 非灭菌 |  | 92e7abbb-9387-11ec-b3f8-90e2ba8d9d30 | 国械注准20173130041 | 金属直型接骨板 | 国械注准20173460041 | 不锈钢 | 产品采用符合GB4234.1标准规定的00Cr18Ni14Mo3不锈钢和符合GB/T13810标准规定的TA2、TA3纯钛材料制造，纯钛产品表面经微弧阳极氧化。分灭菌或非灭菌包装，其中灭菌包装的灭菌方法为辐照灭菌，灭菌有效期3年。 | 本产品适用于四肢骨干骨折内固定。 | C0311150800100209837 | 03-骨科材料 | 11-接骨板 | 15-通用接骨板 | 080-固定板 | 01-不锈钢 | 002-普通/直形/非灭菌 | 招标范围内-中选 | 826 | 638 | 188
21d9fb24-91ea-11eb-8996-40f2e9990f5b | 江苏金鹿集团医疗器械有限公司 | 江苏金鹿集团医疗器械有限公司 | eab092b0-c5f1-11ec-a4e1-90e2ba8d9d30 | 金属解剖型接骨板 | 普通接骨板 | 足部接骨板 | 纯钛 | 非灭菌 |  | 804d1a35-b54d-11ec-a4e1-90e2ba8d9d30 | 国械注准20173130022 | 金属解剖型接骨板 | 国械注准20173460022 | 纯钛 | 该产品采用符合GB/T13810标准规定的TA3纯钛或符合GB4234.1标准规定的00Cr18Ni14Mo3不锈钢材料制成。纯钛产品表面无着色。非灭菌包装。 | 该适用于四肢、骨盆、骨干骺端及其骨干移行处的骨折内固定。 | C0311140800200611093 | 03-骨科材料 | 11-接骨板 | 14-足部接骨板 | 080-固定板 | 02-纯钛 | 006-普通/后足/非灭菌 | 招标范围内-中选 | 942 | 742 | 200
21fa4849-91ea-11eb-8996-40f2e9990f5b | 常州鼎健医疗器械有限公司 | 常州鼎健医疗器械有限公司 | eabba72d-9dc6-11ec-a4e1-90e2ba8d9d30 | 带锁髓内钉-加压螺钉 | 交锁钉 |  | 钛合金 | 灭菌 |  | a3e26ed1-da36-11eb-b658-0050568f9c84 | 国械注准20163132438 | 带锁髓内钉 |  | 钛合金 | 产品由胫骨髓内钉、股骨逆行髓内钉、标准伽玛（γ）型髓内钉-1、标准伽玛（γ）型髓内钉-2、加长伽玛（γ）型髓内钉以及股骨髓内钉组成。该产品采用GB/T 13810中规定的TC4钛合金材料制造。产品表面可经阳极氧化处理。产品分为灭菌和非灭菌两种包装。 | 适用于骨科手术时股骨干骨折、胫骨干骨折、股骨颈骨折、股骨粗隆间骨折或合并股骨干骨折、股骨髁上骨折、股骨髁间骨折或合并股骨干骨折内固定使用。 | C0313110860301903519 | 03-骨科材料 | 13-髓内钉 | 11-髓内钉配件 | 086-髓内钉 | 03-钛合金 | 019-加压螺钉/灭菌 | 招标范围内-中选 | 647 | 647
da4ca238-4818-11ec-bbcb-44a84212d119 | 苏州微创脊柱创伤医疗科技有限公司 | 苏州微创脊柱创伤医疗科技有限公司 | ead93db2-8ad9-11eb-ace3-fa163e311f19 | 金属接骨螺钉 | 普通接骨螺钉 | 皮质骨螺钉 | 钛合金 | 非灭菌 | 单独和成套均可 | d135851a-8ace-11eb-ace3-fa163e311f19 | 国械注准20153131309 | 金属接骨螺钉 |  | 钛合金 | 该产品采用符合GB4234的00Cr18Ni14Mo3不锈钢或符合ISO5832-3的Ti6Al4V钛合金材料制成，灭菌和非灭菌两种包装。钛合金表面经阳极氧化处理。 | 适用于四肢骨折内固定 | C0312030790300501515 | 03-骨科材料 | 12-螺钉 | 03-皮质骨螺钉 | 079-螺钉 | 03-钛合金 | 005-非灭菌/2.7＜直径≤4mm | 招标范围内-中选 | 26 | 26
c8fd391f-6ec8-11ec-8a81-34735a9d8166 | 江苏乾瑞医疗器械有限公司 | 江苏乾瑞医疗器械有限公司 | eaf41818-a6c2-11ed-9447-b4055d63f15c | 锁定型金属接骨板系统-锁定接骨板 | 锁定加压接骨板（含万向） | 尺骨接骨板 | 纯钛 | 非灭菌 |  | a69800da-a391-11ed-9447-b4055d63f15c | 国械注准20233130101 | 锁定型金属接骨板系统 |  | 纯钛 | 该产品由锁定接骨板、 锁定接骨螺钉和非锁定接骨螺钉组成。 接骨板选用符合GB/T13810中规定的纯钛TA3G材料制成；接骨螺钉选用符合GB/T13810中规定的TC4钛合金材料制成： 表面经阳极氧化（着色、 黑灰色）和非阳极氧化处理， 非灭菌包装。 | 适用于四肢骨（包括上肢带骨： 锁骨、 肩胛骨， 自由上肢 骨：肱骨、 桡骨、 尺骨、 腕骨、 掌骨、 指骨， 下肢带骨： 髋 骨、 坐骨、 耻骨；自由下肢骨：股骨、 髌骨、 胫骨、腓骨、 跗骨、 跖骨、 趾骨、 跟骨、 距骨）骨折内固定。 | C0311050800201214767 | 03-骨科材料 | 11-接骨板 | 05-尺骨接骨板 | 080-固定板 | 02-纯钛 | 012-锁定加压/远端/非灭菌 | 招标范围内-中选 | 1193 | 995 | 198
c16255f7-483e-11ec-bbcb-44a84212d119 | 常州亨杰医疗器械有限公司 | 常州亨杰医疗器械有限公司 | eb0b83d7-9ac3-11ec-a4e1-90e2ba8d9d30 | 金属锁定接骨板系统-锁定接骨板 | 锁定加压接骨板（含万向） | 跟骨接骨板 | 钛合金 | 非灭菌 |  | 7a51d2be-95fb-11ec-b3f8-90e2ba8d9d30 | 国械注准20223130223 | 金属锁定接骨板系统 |  | 钛合金 | 金属锁定板接骨板系统由锁定接骨板和锁定螺钉组成。产品由符合 GB/T 13810 规定的钛合金（TC4）材料制成。产品表面经着色阳极氧化处理、微弧阳极氧化处理或未经阳极氧化处理三种。产品以非灭菌状态交付。 | 该产品适用于四肢、骨盆、锁骨和手足部骨折内固定。 | C0311130800300407613 | 03-骨科材料 | 11-接骨板 | 13-跟骨接骨板 | 080-固定板 | 03-钛合金 | 004-锁定加压/非灭菌 | 招标范围内-中选 | 957 | 807 | 150
21fa0e32-91ea-11eb-8996-40f2e9990f5b | 苏州爱得科技发展股份有限公司 | 苏州爱得科技发展股份有限公司 | eb0f55b8-9067-11ec-b3f8-90e2ba8d9d30 | 金属髓内针 | 髓内钉 | 弹性髓内钉 | 钛合金 | 非灭菌 |  | b333d006-8a0b-11ec-b3f8-90e2ba8d9d30 | 国械注准20223130056 | 金属髓内针 |  | TC4钛合金 | 该产品由符合 GB/T 13810标准规定 的TC4钛合金材料制成。 产品表面分为经着色阳极氧化处理或未经阳极氧化处理两种。灭菌和非灭菌包装。灭菌 包装产品经 γ射线辐照灭菌，灭菌有效期为三年。 | 该产品适用于四肢骨折内固定。 | C0313090860300209648 | 03-骨科材料 | 13-髓内钉 | 09-弹性髓内钉 | 086-髓内钉 | 03-钛合金 | 002-带尾帽/直型/非灭菌 | 招标范围内-中选 | 720 | 540 | 180
21fa0e32-91ea-11eb-8996-40f2e9990f5b | 苏州爱得科技发展股份有限公司 | 苏州爱得科技发展股份有限公司 | eb103aa8-2657-11eb-bf70-fa163e0a8baf | 金属锁定接骨板系统-锁定螺钉 | 锁定螺钉 |  | 钛合金 | 非灭菌 |  | 851aced8-b72a-11e9-974a-fa163e0a8baf | 国械注准20193130135 | 金属锁定接骨板系统 |  | TC4 | 金属锁定接骨板系统由锁定接骨板、锁定螺钉组成。锁定接骨板由符合GB/T 13810-2007规定的TA3材料制成，锁定螺钉由符合GB/T13810-2007规定的TC4材料制成。产品表面无着色。灭菌和非灭菌两种包装。产品灭菌有效期为3年。 | 适用于骨科手术时作四肢骨折断端复位连接固定用。 | C0312010790300509648 | 03-骨科材料 | 12-螺钉 | 01-万向锁定螺钉 | 079-螺钉 | 03-钛合金 | 005-非灭菌/2.7＜直径≤4mm | 招标范围内-中选 | 20 | 20
c1663616-483e-11ec-bbcb-44a84212d119 | 天津市金兴达实业有限公司 | 天津市金兴达实业有限公司 | eb27f225-c191-11ea-8d16-fa163e0a8baf | 金属锁定接骨板系统-金属锁定接骨板 | 锁定加压接骨板（含万向） | 髌骨接骨板 | 纯钛 | 非灭菌 |  | 882bc4dd-c0dd-11ea-8d16-fa163e0a8baf | 国械注准20153131015 | 金属锁定接骨板系统 |  | 纯钛 | 金属锁定接骨板系统由金属锁定接骨板、金属锁定接骨螺钉、金属接骨螺钉和骨板填塞钉组成。其中，金属锁定接骨板的螺孔型式包含普通型、锥型、复合型、多角度型，金属锁定接骨螺钉和金属接骨螺钉的螺纹型式包含浅螺纹型、深螺纹型、对称螺纹型、不对称螺纹型，金属锁定接骨螺钉的头部型式包含直型和锥型，金属接骨螺钉的头部型式包含球型和锥型。金属锁定接骨板由符合GB/T 13810规定的TA3G纯钛材料或符合GB 23102规定的Ti6Al7Nb钛合金材料制成，螺钉由符合GB/T 13810规定的TC4钛合金材料或符合GB 23102规定的Ti6Al7Nb钛合金材料制成。产品表面可经着色阳极氧化和黑灰色阳极氧化处理。非灭菌包装。 | 适用于四肢骨折内固定。 | C0311100800200404755 | 03-骨科材料 | 11-接骨板 | 10-髌骨接骨板 | 080-固定板 | 02-纯钛 | 004-锁定加压/非灭菌 | 招标范围内-中选 | 1102 | 943 | 159
21fa4849-91ea-11eb-8996-40f2e9990f5b | 常州鼎健医疗器械有限公司 | 常州鼎健医疗器械有限公司 | eb478453-e087-11eb-b658-0050568f9c84 | 带锁髓内钉带锁髓内钉-髓内钉 | 髓内钉 | 胫骨髓内钉 | 钛合金 | 非灭菌 |  | a3e26ed1-da36-11eb-b658-0050568f9c84 | 国械注准20163132438 | 带锁髓内钉 |  | 钛合金 | 产品由胫骨髓内钉、股骨逆行髓内钉、标准伽玛（γ）型髓内钉-1、标准伽玛（γ）型髓内钉-2、加长伽玛（γ）型髓内钉以及股骨髓内钉组成。该产品采用GB/T 13810中规定的TC4钛合金材料制造。产品表面可经阳极氧化处理。产品分为灭菌和非灭菌两种包装。 | 适用于骨科手术时股骨干骨折、胫骨干骨折、股骨颈骨折、股骨粗隆间骨折或合并股骨干骨折、股骨髁上骨折、股骨髁间骨折或合并股骨干骨折内固定使用。 | C0313060860300803519 | 03-骨科材料 | 13-髓内钉 | 06-胫骨髓内钉 | 086-髓内钉 | 03-钛合金 | 008-干骺端/弯形/非灭菌 | 招标范围内-中选 | 214 | 66 | 148
da4a6ec1-4818-11ec-bbcb-44a84212d119 | 上海康定医疗器械有限公司 | 上海康定医疗器械有限公司 | eb742cb2-4054-11ed-9447-b4055d63f15c | 钛合金锁定接骨板系统-耻骨万向锁定板 小型 | 锁定加压接骨板（含万向） | 骨盆接骨板 | 钛合金 | 非灭菌 |  | 9e36360c-1c70-11ed-9447-b4055d63f15c | 国械注准20223131013 | 钛合金锁定接骨板系统 |  |  | 由锁钉接骨板、锁定螺钉、空心锁定螺钉组成，由符合GB/T13810标准规定的TC4钛合金材料制成。表面经微弧阳极氧化、着色阳极氧化处理或未经阳极氧化处理。 灭菌或非灭菌包装。灭菌包装产品经辐照灭菌，灭菌有效期5年。 | 适用于四肢骨折内固定. | C0311080800302400494 | 03-骨科材料 | 11-接骨板 | 08-骨盆接骨板 | 080-固定板 | 03-钛合金 | 024-万向锁定加压/耻骨形/非灭菌 | 招标范围内-中选 | 662 | 503 | 159
21e20b20-91ea-11eb-8996-40f2e9990f5b | 上海浦卫医疗器械厂有限公司 | 上海浦卫医疗器械厂有限公司 | eba649e2-622e-11ec-bee9-0050568f9c84 | 金属接骨螺钉 | 普通接骨螺钉 | 皮质骨螺钉 | 钛合金 | 灭菌 | 单独和成套均可 | b6f5d260-403f-11ec-921a-0050568f9c84 | 国械注准20163132026 | 金属接骨螺钉 | 国械注准20163462026 | 钛合金 | 该产品采用符合GB4234标准规定的00Cr18Ni14Mo3不锈钢或符合ISO5832-3标准规定的Ti6A14V钛合金材料制成，钛合金产品有表面经着色阳极氧化、黑灰色阳极氧化处理或表面无着色三种状态。灭菌包装或非灭菌包装。 | 该产品是供骨科手术时作内固定用。 | C0312030790300209889 | 03-骨科材料 | 12-螺钉 | 03-皮质骨螺钉 | 079-螺钉 | 03-钛合金 | 002-灭菌/2.7＜直径≤4mm | 招标范围内-中选 | 26 | 26
b2dd7816-4b3e-11ec-bbcb-44a84212d119 | 江苏艾为康医疗器械科技有限公司 | 江苏艾为康医疗器械科技有限公司 | eba976eb-c25d-11e9-974a-fa163e0a8baf | 解剖型金属接骨板 | 普通接骨板 | 锁骨接骨板 | 纯钛 | 灭菌 |  | d2e46bc1-92c4-11ec-b3f8-90e2ba8d9d30 | 国械注准20173133164 | 解剖型金属接骨板 | 国械注准20173463164 | TA3 | 该产品采用GB/T 13810标准中规定的TA3材料经加工而成；结构为解剖型；通过常规的机械加工而成；产品表面未经阳极氧化处理；交付状态为非无菌。 | 适用于四肢干骺端骨折内固定。 | C0311030800200711092 | 03-骨科材料 | 11-接骨板 | 03-锁骨接骨板 | 080-固定板 | 02-纯钛 | 007-普通/中段上方/灭菌 | 招标范围内-中选 | 782 | 587 | 195
c166655a-483e-11ec-bbcb-44a84212d119 | 博益宁（厦门）医疗器械有限公司 | 博益宁（厦门）医疗器械有限公司 | ebbb9231-dee4-11eb-b658-0050568f9c84 | 金属接骨螺钉 | 普通接骨螺钉 | 松质骨螺钉 | 钛合金 | 非灭菌 | 单独和成套均可 | 875ea3c3-de18-11eb-b658-0050568f9c84 | 国械注准20163131498 | 金属接骨螺钉 | 国械注准20163461498 | 钛合金 | 该产品由符合GB/T 13810标准要求的TC4钛合金材料制成。表面经着色阳极氧化或黑灰色阳极氧化处理。非灭菌包装和灭菌包装，灭菌包装采用辐照灭菌，灭菌有效期为5年。 | 适用于四肢骨折内固定。 | C0312040790301702911 | 03-骨科材料 | 12-螺钉 | 04-松质骨螺钉 | 079-螺钉 | 03-钛合金 | 017-非锁定/全螺纹/非灭菌/2.7＜直径≤4mm | 招标范围内-中选 | 10 | 10
21faafdb-91ea-11eb-8996-40f2e9990f5b | 大博医疗科技股份有限公司 | 大博医疗科技股份有限公司 | ebc0b45b-5240-11eb-bb5e-fa163e311f19 | 髓内针 | 髓内钉 | 弹性髓内钉 | 钛合金 | 灭菌 |  | cb806052-4fe8-11eb-bb5e-fa163e311f19 | 国械注准20153131392 | 髓内针 | 国械注准20153461392 | 钛合金 | 该产品采用符合GB/T13810规定的TC20钛合金材料制成，表面经着色阳极氧化处理。非灭菌和灭菌包装。 | 该产品适用于四肢骨折内固定。 | C0313090860300700419 | 03-骨科材料 | 13-髓内钉 | 09-弹性髓内钉 | 086-髓内钉 | 03-钛合金 | 007-不带尾帽/弯形/灭菌 | 招标范围内-中选 | 670 | 592 | 78
21d27aed-91ea-11eb-8996-40f2e9990f5b | 天津妙娅生物科技有限公司 | 天津妙娅生物科技有限公司 | ebfb0452-2841-11ed-9447-b4055d63f15c | 带锁髓内钉-主钉(垂直型) | 髓内钉 | 肱骨髓内钉 | 钛合金 | 非灭菌 |  | 9ffc110a-7db0-11ec-b3f8-90e2ba8d9d30 | 国械注准20173130180 | 带锁髓内钉 | 国械注准20173460180 | 钛合金 | 该产品为带锁髓内钉，分垂直型和倾斜型两种类型，其中垂直型髓内钉由主钉、盖帽和锁钉组成，倾斜型髓内钉由主钉、盖帽、锁钉和拉力钉组成。由符合GB4234标准规定的00Cr18Ni14Mo3不锈钢材料或符合GB/T 13810标准规定的TC4钛合金材料制成，钛合金产品表面无着色，非灭菌包装。 | 该产品适用于股骨干骨折，胫骨干骨折，股骨颈骨折，股骨粗隆间骨折或合并股骨干骨折，股骨髁上骨折，股骨髁间骨折或合并股骨干骨折，肱骨干骨折内固定。 | C0313020860300408503 | 03-骨科材料 | 13-髓内钉 | 02-肱骨髓内钉 | 086-髓内钉 | 03-钛合金 | 004-近端短型/弯形/非灭菌 | 招标范围内-中选 | 696 | 496 | 200
c16255f7-483e-11ec-bbcb-44a84212d119 | 常州亨杰医疗器械有限公司 | 常州亨杰医疗器械有限公司 | ec100a42-74b8-11eb-8968-fa163e311f19 | 空心接骨螺钉 | 中空（空心）螺钉（非锁定） |  | 钛合金 | 非灭菌 |  | 86dc9420-73e5-11eb-8968-fa163e311f19 | 国械注准20203130615 | 空心接骨螺钉 |  | 钛合金 | 空心接骨螺钉采用符合GB/T13810规定的钛合金（TC4）材料制造。根据结构型式不同，可分为CSS01-03,HBS01-03,HCS01-03三种型号：其中CSS01-03型空心螺钉可带有选配件垫片，根据垫片结构型式的不同，垫片分为GS01-04四种。产品表面有经着色阳极氧化处理和未经着色阳极氧化处理两种。非灭菌包装。 | 产品适用于四肢骨骨折内固定 | C0312050790302407613 | 03-骨科材料 | 12-螺钉 | 05-空心钉 | 079-螺钉 | 03-钛合金 | 024-非埋头/非锁定/非灭菌/直径＞7mm以上 | 招标范围内-中选 | 159 | 159
c16255f7-483e-11ec-bbcb-44a84212d119 | 常州亨杰医疗器械有限公司 | 常州亨杰医疗器械有限公司 | ec391c64-5bb4-11ec-921a-0050568f9c84 | 足踝锁定接骨板系统-螺钉 | 锁定螺钉 |  | 钛合金 | 非灭菌 |  | df7e985b-5405-11ec-921a-0050568f9c84 | 国械注准20213130985 | 足踝锁定接骨板系统 |  | 钛合金 | 该产品由足踝锁定板和螺钉组成，均采用符合GB/T13810标准规定的TC4钛合金材料制成。产品分为表面经着色阳极氧化处理和未经着色阳极氧化处理两种。非灭菌包装。 | 该产品用于足踝骨折内固定 | C0312020790300507613 | 03-骨科材料 | 12-螺钉 | 02-普通锁定螺钉 | 079-螺钉 | 03-钛合金 | 005-非灭菌/2.7＜直径≤4mm | 招标范围内-中选 | 25 | 25
21e20b20-91ea-11eb-8996-40f2e9990f5b | 上海浦卫医疗器械厂有限公司 | 上海浦卫医疗器械厂有限公司 | ec3bcd6f-2ec6-11eb-ac2d-fa163e0a8baf | 金属解剖型接骨板 | 普通接骨板 | 骨盆接骨板 | 纯钛 | 非灭菌 |  | 843a794a-1e81-11ec-ba7c-0050568f9c84 | 国械注准20163132052 | 金属解剖型接骨板 | 国械注准20163462052 | 纯钛 | 该产品采用符合GB4234标准规定的00Cr18Ni14Mo3不锈钢、符合ISO5832-2标准规定的纯钛或符合ISO5832-3标准规定的Ti6Al4V钛合金材料制成，纯钛及钛合金产品表面经过阳极氧化处理或表面无着色。灭菌包装或非灭菌包装。 | 该产品适用于四肢管状骨、四肢关节周围骨、四肢干骺端、跟骨、骶骨、肋骨、锁骨、胸骨、跗骨、肩胛骨、骨盆的骨折、脱位、矫形的内固定。 | C0311080800200409889 | 03-骨科材料 | 11-接骨板 | 08-骨盆接骨板 | 080-固定板 | 02-纯钛 | 004-普通/弧形/非灭菌 | 招标范围内-中选 | 878 | 678 | 200
c16630b0-483e-11ec-bbcb-44a84212d119 | 江苏双羊医疗器械有限公司 | 江苏双羊医疗器械有限公司 | ec4849ee-8ddb-11eb-ace3-fa163e311f19 | 钛质空心接骨螺钉 | 中空（空心）螺钉（非锁定） |  | 钛合金 | 非灭菌 |  | e431d5da-8553-11eb-ace3-fa163e311f19 | 国械注准20163130578 | 钛质空心接骨螺钉 |  | 钛合金 | 该产品采用符合GB/T13810标准中规定的TC4钛合金材料制成。产品表面经过阳极氧化处理，产品以灭菌或非灭菌状态交付，以灭菌状态交付的产品经辐照灭菌，灭菌有效期为5年。 | 该产品适用于四肢干骺端骨折手术作骨折断端连接用。 | C0312050790301205214 | 03-骨科材料 | 12-螺钉 | 05-空心钉 | 079-螺钉 | 03-钛合金 | 012-埋头/非锁定/非灭菌/直径＞7mm以上 | 招标范围内-中选 | 159 | 159
21d27aed-91ea-11eb-8996-40f2e9990f5b | 天津妙娅生物科技有限公司 | 天津妙娅生物科技有限公司 | ec598794-2843-11ed-9447-b4055d63f15c | 带锁髓内钉-主钉(垂直型) | 髓内钉 | 胫骨髓内钉 | 钛合金 | 非灭菌 |  | 9ffc110a-7db0-11ec-b3f8-90e2ba8d9d30 | 国械注准20173130180 | 带锁髓内钉 | 国械注准20173460180 | 钛合金 | 该产品为带锁髓内钉，分垂直型和倾斜型两种类型，其中垂直型髓内钉由主钉、盖帽和锁钉组成，倾斜型髓内钉由主钉、盖帽、锁钉和拉力钉组成。由符合GB4234标准规定的00Cr18Ni14Mo3不锈钢材料或符合GB/T 13810标准规定的TC4钛合金材料制成，钛合金产品表面无着色，非灭菌包装。 | 该产品适用于股骨干骨折，胫骨干骨折，股骨颈骨折，股骨粗隆间骨折或合并股骨干骨折，股骨髁上骨折，股骨髁间骨折或合并股骨干骨折，肱骨干骨折内固定。 | C0313060860301008503 | 03-骨科材料 | 13-髓内钉 | 06-胫骨髓内钉 | 086-髓内钉 | 03-钛合金 | 010-远端/直型/非灭菌 | 招标范围内-中选 | 757 | 557 | 200
2200daab-91ea-11eb-8996-40f2e9990f5b | 武汉医佳宝生物材料有限公司 | 武汉医佳宝生物材料有限公司 | ec5af20a-4139-11ec-921a-0050568f9c84 | 解剖型金属接骨板-跟骨接骨板(Ⅰ) | 普通接骨板 | 跟骨接骨板 | 纯钛 | 非灭菌 |  | 7a10be97-3e00-11ec-921a-0050568f9c84 | 国械注准20213130799 | 解剖型金属接骨板 |  | TA3纯钛 | 该产品由符合GB/T13810规定的TA3纯钛材料制造，表面无着色，非灭菌包装。 | 适用于四肢骨折内固定。 | C0311130800200205286 | 03-骨科材料 | 11-接骨板 | 13-跟骨接骨板 | 080-固定板 | 02-纯钛 | 002-普通/非灭菌 | 招标范围内-中选 | 710 | 510 | 200
3f91e1e7-9465-11eb-875f-6c92bf359663 | 创生医疗器械（中国）有限公司 | 创生医疗器械（中国）有限公司 | ec8650ed-f0cd-11ea-bf70-fa163e0a8baf | 锁定金属接骨板-锁骨接骨板 | 锁定加压接骨板（含万向） | 锁骨接骨板 | 纯钛 | 灭菌 |  | c5ee0cf7-9c94-11e9-b4ed-fa163e0a8baf | 国械注准20163462195 | 锁定金属接骨板 |  | 纯钛 | 该产品采用符合GB4234标准规定的00Cr18Ni14Mo3不锈钢或符合GB/T13810标准规定的TA3纯钛材料制成，纯钛产品表面有经过阳极氧化处理和未着色两种。灭菌和非灭菌包装。 | 该产品主要适用于四肢干骺端骨折作内固定，及上、下肢骨干骨折加压或保护性内固定用。 | C0311030800203504963 | 03-骨科材料 | 11-接骨板 | 03-锁骨接骨板 | 080-固定板 | 02-纯钛 | 035-万向锁定加压/外侧上方/灭菌 | 招标范围内-中选 | 810 | 615 | 195
3f91e1e7-9465-11eb-875f-6c92bf359663 | 创生医疗器械（中国）有限公司 | 创生医疗器械（中国）有限公司 | ec9300b8-3904-11eb-abe2-fa163e311f19 | 伽玛（γ）型带锁髓内钉-髓腔钉 | 髓内钉 | 股骨髓内钉 | 不锈钢 | 非灭菌 |  | 9295ECC8-64F1-495D-A1A9-F1D352387474 | 国械注准20163462196 | 伽玛（γ）型带锁髓内钉 |  | 不锈钢 | 该产品按型号分为γ-Ⅰ型、标准γ-Ⅱ型、加长γ-Ⅱ型、标准γ-Ⅲ型、加长γ-Ⅲ型、标准γ-Ⅳ型、加长γ-Ⅳ型；γ-Ⅰ型由封帽、紧固螺钉、拉力螺钉、髓腔钉、远端锁钉组成；标准γ-Ⅱ型、加长γ-Ⅱ型由封帽、拉力螺钉、髓腔钉、Φ4锁钉组成；标准γ-Ⅲ型、加长γ-Ⅲ型由封帽、封帽锁钉、拉力螺钉、髓腔钉、HA5远端锁钉组成；标准γ-Ⅳ型、加长γ-Ⅳ型由封帽、拉力螺钉压帽、拉力螺钉、近端锁钉、髓腔钉、锁钉组成；该产品由符合GB4234标准要求的00Cr18Ni14Mo3不锈钢材料或符合GB/T 13810标准要求的TC4钛合金材料制成。钛合金产品表面有经过阳极氧化处理和不经过阳极氧化处理两种。包装为灭菌和非灭菌两种交付状态。 | 该产品适用于股骨粗隆周围骨折内固定,特别是粗隆下骨折、股骨颈或合并股骨干骨折内固定。 | C0313050860100604963 | 03-骨科材料 | 13-髓内钉 | 05-股骨髓内钉 | 086-髓内钉 | 不锈钢 | 006-干部/顺行/非灭菌 | 招标范围内-中选 | 850 | 655 | 195
da4a6ec1-4818-11ec-bbcb-44a84212d119 | 上海康定医疗器械有限公司 | 上海康定医疗器械有限公司 | eca368c4-405a-11ed-9447-b4055d63f15c | 钛合金锁定接骨板系统-肱骨远端外侧加压锁定板Ⅱ 小型 | 锁定加压接骨板（含万向） | 肱骨接骨板 | 钛合金 | 非灭菌 |  | 9e36360c-1c70-11ed-9447-b4055d63f15c | 国械注准20223131013 | 钛合金锁定接骨板系统 |  |  | 由锁钉接骨板、锁定螺钉、空心锁定螺钉组成，由符合GB/T13810标准规定的TC4钛合金材料制成。表面经微弧阳极氧化、着色阳极氧化处理或未经阳极氧化处理。 灭菌或非灭菌包装。灭菌包装产品经辐照灭菌，灭菌有效期5年。 | 适用于四肢骨折内固定. | C0311040800301200494 | 03-骨科材料 | 11-接骨板 | 04-肱骨接骨板 | 080-固定板 | 03-钛合金 | 012-锁定加压/远端/非灭菌 | 招标范围内-中选 | 597 | 438 | 159
21d27aed-91ea-11eb-8996-40f2e9990f5b | 天津妙娅生物科技有限公司 | 天津妙娅生物科技有限公司 | ecbb42e8-f1f8-11ec-9447-b4055d63f15c | 锁定金属接骨板系统-接骨板 | 锁定加压接骨板（含万向） | 通用接骨板 | 纯钛 | 灭菌 |  | bb5252f6-e958-11ec-9447-b4055d63f15c | 国械注准20173130457 | 锁定金属接骨板系统 | 国械注准20173460457 | 纯钛 | 该产品由锁定金属接骨板及配套金属接骨螺钉组成，金属接骨板带有螺纹孔，螺钉头部带有螺纹。金属接骨板材料采用符合GB4234标准规定的00Cr18Ni14Mo3不锈钢材料或符合GB/T13810标准规定的TA2、TA3纯钛、TC4钛合金材料制成；金属接骨螺钉材料采用符合GB4234标准规定00Cr18Ni14Mo3不锈钢材料或符合GB/T13810标准规定的TC4钛合金材料制成。表面无着色。灭菌或非灭菌包装。灭菌产品经辐照灭菌，灭菌有效期5年。 | 该产品适用于四肢骨折锁定内固定、矫形和关节融合。 | C0311150800201908503 | 03-骨科材料 | 11-接骨板 | 15-通用接骨板 | 080-固定板 | 02-纯钛 | 019-锁定加压/异形/灭菌 | 招标范围内-中选 | 1050 | 850 | 200
c16255f7-483e-11ec-bbcb-44a84212d119 | 常州亨杰医疗器械有限公司 | 常州亨杰医疗器械有限公司 | ecbe1c8a-9abd-11ec-a4e1-90e2ba8d9d30 | 金属锁定接骨板系统-锁定接骨板 | 锁定加压接骨板（含万向） | 锁骨接骨板 | 钛合金 | 非灭菌 |  | 7a51d2be-95fb-11ec-b3f8-90e2ba8d9d30 | 国械注准20223130223 | 金属锁定接骨板系统 |  | 钛合金 | 金属锁定板接骨板系统由锁定接骨板和锁定螺钉组成。产品由符合 GB/T 13810 规定的钛合金（TC4）材料制成。产品表面经着色阳极氧化处理、微弧阳极氧化处理或未经阳极氧化处理三种。产品以非灭菌状态交付。 | 该产品适用于四肢、骨盆、锁骨和手足部骨折内固定。 | C0311030800302007613 | 03-骨科材料 | 11-接骨板 | 03-锁骨接骨板 | 080-固定板 | 03-钛合金 | 020-锁定加压/外侧上方/非灭菌 | 招标范围内-中选 | 929 | 779 | 150
4d68d511-48fd-11ec-bbcb-44a84212d119 | 焦作市新港医疗设备有限公司 | 焦作市新港医疗设备有限公司 | ecc3d6cb-9cce-11eb-ac1c-fa163e311f19 | 金属接骨螺钉-空心螺钉 | 中空（空心）螺钉（非锁定） |  | 钛合金 | 非灭菌 |  | a84b6b1e-9bb4-11e9-b4ed-fa163e0a8baf | 国械注准20173130992 | 金属接骨螺钉 | 国械注准20173460992 |  | 该产品由符合GB/T 13810标准规定的TC4钛合金材料制成。表面无着色。非无菌包装。 | 与该企业同一系统锁定接骨板配合，适用四肢、骨盆及锁骨骨折内固定。 | C0312050790300610499 | 03-骨科材料 | 12-螺钉 | 05-空心钉 | 079-螺钉 | 03-钛合金 | 006-埋头/锁定/非灭菌/直径＞7mm以上 | 招标范围内-中选 | 159 | 159
da4c756e-4818-11ec-bbcb-44a84212d119 | 常州奥斯迈医疗器械有限公司 | 常州奥斯迈医疗器械有限公司 | ecca76cd-d36d-11e9-953f-fa163e0a8baf | 金属接骨板 | 普通接骨板 | 肱骨接骨板 | 纯钛 | 非灭菌 |  | 7ba71c38-9d35-11e9-b4ed-fa163e0a8baf | 国械注准20163462188 | 金属接骨板 |  | 纯钛 | 该产品结构为解剖型，由符合GB/T4234标准规定的由00Cr18Ni14M03不锈钢材料或符合GB/T13810标准规定的TA3纯钛材料制成，纯钛材料产品表面可经阳极氧化处理，灭菌和非灭菌包装。 | 适用于四肢干骺端，骨盆及锁骨骨折内固定 | C0311040800200204223 | 03-骨科材料 | 11-接骨板 | 04-肱骨接骨板 | 080-固定板 | 02-纯钛 | 002-普通/近端/非灭菌 | 招标范围内-中选 | 972 | 775 | 197
b2e0497c-4b3e-11ec-bbcb-44a84212d119 | 山东航维骨科医疗器械股份有限公司 | 山东航维骨科医疗器械股份有限公司 | ecea8581-014e-11ec-b658-0050568f9c84 | 金属带锁髓内钉-主钉 | 髓内钉 | 胫骨髓内钉 | 钛合金 | 灭菌 |  | 7fdd0888-8242-11eb-ace3-fa163e311f19 | 国械注准20153132220 | 金属带锁髓内钉 |  | 钛合金 | 该产品由主钉、堵帽和锁钉组成，材质采用符合GB/T 13810的Ti6A14V钛合金。灭菌和非灭菌两种包装。灭菌包装采用环氧乙烷灭菌，灭菌有效期为2年。 | 适用于骨科手术中股骨、胫骨、肱骨、尺桡骨骨折的髓内固定。 | C0313060860300900156 | 03-骨科材料 | 13-髓内钉 | 06-胫骨髓内钉 | 086-髓内钉 | 03-钛合金 | 009-远端/直型/灭菌 | 招标范围内-中选 | 885 | 697 | 188
3f91e1e7-9465-11eb-875f-6c92bf359663 | 创生医疗器械（中国）有限公司 | 创生医疗器械（中国）有限公司 | ed070480-a0f9-11ec-a4e1-90e2ba8d9d30 | 锁定金属接骨板 | 锁定加压接骨板（含万向） | 股骨接骨板 | 纯钛 | 灭菌 |  | a4feb1b4-dec7-11eb-b658-0050568f9c84 | 国械注准20163132195 | 锁定金属接骨板 |  | 纯钛 | 该产品采用符合GB4234.1标准规定的00Cr18Ni14Mo3不锈钢或符合GB/T13810标准规定的TA3纯钛材料制成，纯钛产品表面有经过阳极氧化处理和未着色两种。灭菌和非灭菌包装。 | 该产品主要适用于四肢干骺端骨折作内固定，及上、下肢骨干骨折加压或保护性内固定用。 | C0311090800200904963 | 03-骨科材料 | 11-接骨板 | 09-股骨接骨板 | 080-固定板 | 02-纯钛 | 009-锁定加压/干部/灭菌 | 招标范围内-中选 | 903 | 708 | 195
c1604cfb-483e-11ec-bbcb-44a84212d119 | 苏州郎和医疗器械科技有限公司 | 苏州郎和医疗器械科技有限公司 | ed159dcd-b7bd-11ec-a4e1-90e2ba8d9d30 | 解剖型金属接骨板 | 普通接骨板 | 通用接骨板 | 纯钛 | 非灭菌 |  | bc071128-b14d-11ec-a4e1-90e2ba8d9d30 | 国械注准20223130385 | 解剖型金属接骨板 |  | 纯钛 | 解剖型金属接骨板采用符合GB/T13810标准规定的纯钛TA3G材料制成，产品表面无着色，非灭菌包装。 | 该产品适用于四肢干骺端骨折内固定。 | C0311150800200405842 | 03-骨科材料 | 11-接骨板 | 15-通用接骨板 | 080-固定板 | 02-纯钛 | 004-普通/弧形/非灭菌 | 招标范围内-中选 | 886 | 686 | 200
21faafdb-91ea-11eb-8996-40f2e9990f5b | 大博医疗科技股份有限公司 | 大博医疗科技股份有限公司 | ed232948-58f2-11ed-9447-b4055d63f15c | 金属锁定接骨板系统-接骨板 | 锁定加压接骨板（含万向） | 通用接骨板 | 钛合金 | 灭菌 |  | 8d54478f-0582-11ec-b658-0050568f9c84 | 国械注准20163132504 | 金属锁定接骨板系统 | 国械注准20163462504 | 钛合金 | 产品包括接骨板及接骨螺钉。产品采用符合GB/T13810规定的TA3G纯钛和TC4钛合金制成。接骨板材料为TA3G纯钛或TC4钛合金；接骨螺钉材料为TC4钛合金。产品表面经着色阳极氧化处理。含灭菌和非灭菌两种包装。 | 钛合金材料接骨板和接骨螺钉联合使用，适用于四肢骨折内固定；纯钛材料接骨板与钛合金材料接骨螺钉联合使用，适用于四肢骨骨折内固定。 | C0311150800302900419 | 03-骨科材料 | 11-接骨板 | 15-通用接骨板 | 080-固定板 | 03-钛合金 | 029-万向锁定加压/异形/灭菌 | 招标范围内-中选 | 518 | 440 | 78
4d6aa4fd-48fd-11ec-bbcb-44a84212d119 | 苏州苏南捷迈得医疗器械有限公司 | 苏州苏南捷迈得医疗器械有限公司 | ed2ab7a7-d7b2-11eb-b658-0050568f9c84 | 锁定金属接骨板 | 锁定加压接骨板（含万向） | 股骨接骨板 | 纯钛 | 非灭菌 |  | ad601e9a-7d31-11ea-80a3-fa163e0a8baf | 国械注准20153130663 | 锁定金属接骨板 |  | 纯钛 | 锁定金属接骨板分为直型、异型两种，孔的型式为螺纹孔和加压孔相配合的结构形式。采用符合GB4234标准的00Cr18Ni14Mo3不锈钢或符合GB/T13810标准的TA3纯钛材料制造。纯钛产品表面可经微弧阳极氧化处理。非灭菌包装 | 该产品与锁定金属接骨螺钉配合使用，适用于四肢骨折内固定。 | C0311090800201601950 | 03-骨科材料 | 11-接骨板 | 09-股骨接骨板 | 080-固定板 | 02-纯钛 | 016-万向锁定加压/干部/非灭菌 | 招标范围内-中选 | 973 | 972 | 1
21d76454-91ea-11eb-8996-40f2e9990f5b | 山东威高骨科材料股份有限公司 | 山东威高骨科材料股份有限公司 | ed562bc4-cbc2-11e9-953f-fa163e0a8baf | 直型金属接骨板 | 普通接骨板 | 骨盆接骨板 | 纯钛 | 非灭菌 |  | e08c25f8-6852-11ec-bee9-0050568f9c84 | 国械注准20163132420 | 直型金属接骨板 | 国械注准20163462420 | 纯钛 | 该产品采用符合GB4234标准规定的00Cr18Ni14Mo3不锈钢或符合GB/T13810规定的TA2/TA3纯钛材料制成。纯钛产品表面有经过阳极氧化处理和表面无着色两种。非灭菌包装或辐照灭菌包装，无菌有效期4年。 | 该产品适用于四肢、骨盆骨折加压或保护性内固定。 | C0311080800200209122 | 03-骨科材料 | 11-接骨板 | 08-骨盆接骨板 | 080-固定板 | 02-纯钛 | 002-普通/直形/非灭菌 | 招标范围内-中选 | 812 | 793 | 19
21d9fb24-91ea-11eb-8996-40f2e9990f5b | 江苏金鹿集团医疗器械有限公司 | 江苏金鹿集团医疗器械有限公司 | ed82e2d2-387b-11ec-921a-0050568f9c84 | 金属解剖型接骨板 | 普通接骨板 | 胫骨接骨板 | 纯钛 | 非灭菌 |  | 804d1a35-b54d-11ec-a4e1-90e2ba8d9d30 | 国械注准20173130022 | 金属解剖型接骨板 | 国械注准20173460022 | 纯钛 | 该产品采用符合GB/T13810标准规定的TA3纯钛或符合GB4234.1标准规定的00Cr18Ni14Mo3不锈钢材料制成。纯钛产品表面无着色。非灭菌包装。 | 该适用于四肢、骨盆、骨干骺端及其骨干移行处的骨折内固定。 | C0311110800200211093 | 03-骨科材料 | 11-接骨板 | 11-胫骨接骨板 | 080-固定板 | 02-纯钛 | 002-普通/近端/非灭菌 | 招标范围内-中选 | 1030 | 830 | 200
3f91e1e7-9465-11eb-875f-6c92bf359663 | 创生医疗器械（中国）有限公司 | 创生医疗器械（中国）有限公司 | ed853260-a102-11ec-a4e1-90e2ba8d9d30 | 锁定金属接骨板 | 锁定加压接骨板（含万向） | 腓骨接骨板 | 纯钛 | 灭菌 |  | a4feb1b4-dec7-11eb-b658-0050568f9c84 | 国械注准20163132195 | 锁定金属接骨板 |  | 纯钛 | 该产品采用符合GB4234.1标准规定的00Cr18Ni14Mo3不锈钢或符合GB/T13810标准规定的TA3纯钛材料制成，纯钛产品表面有经过阳极氧化处理和未着色两种。灭菌和非灭菌包装。 | 该产品主要适用于四肢干骺端骨折作内固定，及上、下肢骨干骨折加压或保护性内固定用。 | C0311120800201104963 | 03-骨科材料 | 11-接骨板 | 12-腓骨接骨板 | 080-固定板 | 02-纯钛 | 011-锁定加压/远端/灭菌 | 招标范围内-中选 | 810 | 615 | 195
c1663616-483e-11ec-bbcb-44a84212d119 | 天津市金兴达实业有限公司 | 天津市金兴达实业有限公司 | edadb66d-1e79-11eb-bf70-fa163e0a8baf | 金属锁定接骨板系统-金属锁定接骨板 | 锁定加压接骨板（含万向） | 锁骨接骨板 | 纯钛 | 非灭菌 |  | 882bc4dd-c0dd-11ea-8d16-fa163e0a8baf | 国械注准20153131015 | 金属锁定接骨板系统 |  | 纯钛 | 金属锁定接骨板系统由金属锁定接骨板、金属锁定接骨螺钉、金属接骨螺钉和骨板填塞钉组成。其中，金属锁定接骨板的螺孔型式包含普通型、锥型、复合型、多角度型，金属锁定接骨螺钉和金属接骨螺钉的螺纹型式包含浅螺纹型、深螺纹型、对称螺纹型、不对称螺纹型，金属锁定接骨螺钉的头部型式包含直型和锥型，金属接骨螺钉的头部型式包含球型和锥型。金属锁定接骨板由符合GB/T 13810规定的TA3G纯钛材料或符合GB 23102规定的Ti6Al7Nb钛合金材料制成，螺钉由符合GB/T 13810规定的TC4钛合金材料或符合GB 23102规定的Ti6Al7Nb钛合金材料制成。产品表面可经着色阳极氧化和黑灰色阳极氧化处理。非灭菌包装。 | 适用于四肢骨折内固定。 | C0311030800203604755 | 03-骨科材料 | 11-接骨板 | 03-锁骨接骨板 | 080-固定板 | 02-纯钛 | 036-万向锁定加压/外侧上方/非灭菌 | 招标范围内-中选 | 1102 | 943 | 159
21faafdb-91ea-11eb-8996-40f2e9990f5b | 大博医疗科技股份有限公司 | 大博医疗科技股份有限公司 | edb3c99f-0a0c-11ec-b658-0050568f9c84 | 金属锁定接骨板系统-接骨板 | 锁定加压接骨板（含万向） | 通用接骨板 | 纯钛 | 非灭菌 |  | 8d54478f-0582-11ec-b658-0050568f9c84 | 国械注准20163132504 | 金属锁定接骨板系统 | 国械注准20163462504 | A | 产品包括接骨板及接骨螺钉。产品采用符合GB/T13810规定的TA3G纯钛和TC4钛合金制成。接骨板材料为TA3G纯钛或TC4钛合金；接骨螺钉材料为TC4钛合金。产品表面经着色阳极氧化处理。含灭菌和非灭菌两种包装。 | 钛合金材料接骨板和接骨螺钉联合使用，适用于四肢骨折内固定；纯钛材料接骨板与钛合金材料接骨螺钉联合使用，适用于四肢骨骨折内固定。 | C0311150800201600419 | 03-骨科材料 | 11-接骨板 | 15-通用接骨板 | 080-固定板 | 02-纯钛 | 016-锁定加压/管形/非灭菌 | 招标范围内-中选 | 518 | 440 | 78
21d76454-91ea-11eb-8996-40f2e9990f5b | 山东威高骨科材料股份有限公司 | 山东威高骨科材料股份有限公司 | edbebb37-caf4-11e9-953f-fa163e0a8baf | 金属锁定接骨板系统-锁定板 | 锁定加压接骨板（含万向） | 骨盆接骨板 | 钛合金 | 非灭菌 |  | 8934168a-6df1-11ec-a3ee-0050568f40ec | 国械注准20173130054 | 金属锁定接骨板系统 | 国械注准20173460054 | 钛合金 | 该产品采用符合GB/T13810的纯钛（TA3G或TA2G）或TC4钛合金材料或符合GB4234的00Cr18Ni14Mo3不锈钢材料制造。由直型锁定板、骨端锁定板和锁定螺钉组成。纯钛及钛合金产品表面可经阳极氧化或黑色阳极氧化处理。交付状态为灭菌或非灭菌。 | 该产品供骨科手术时股骨、胫骨、肱骨、尺骨、桡骨、腓骨的骨干、 近端和远端， 以及跟骨、 锁骨、髌骨和髋臼等处做骨科手 术时骨折断端连接固定用。 | C0311080800301009122 | 03-骨科材料 | 11-接骨板 | 08-骨盆接骨板 | 080-固定板 | 03-钛合金 | 010-锁定加压/直形/非灭菌 | 招标范围内-中选 | 326 | 307 | 19
f5c285c8-4a83-11ec-bbcb-44a84212d119 | 上海三友医疗器械股份有限公司 | 上海三友医疗器械股份有限公司 | edcd9062-d1a3-11ec-9447-b4055d63f15c | 金属锁定接骨板-胫骨近端内侧锁定接骨板 | 锁定加压接骨板（含万向） | 胫骨接骨板 | 纯钛 | 非灭菌 |  | d62c77a7-eba4-11ec-9447-b4055d63f15c | 国械注准20173131000 | 金属锁定接骨板 | 国械注准20173461000 | 纯钛 | 该产品由符合GB/T 13810标准规定的TA2、TA3纯钛材料制成。表面可经阳极氧化处理。无菌或非灭菌包装，无菌有效期4年。 | 适用于骨科手术时四肢及骨盆骨折内固定 | C0311110800200806388 | 03-骨科材料 | 11-接骨板 | 11-胫骨接骨板 | 080-固定板 | 02-纯钛 | 008-锁定加压/近端/非灭菌 | 招标范围内-中选 | 506 | 505 | 1
b2dac2f2-4b3e-11ec-bbcb-44a84212d119 | 江苏荷普医疗科技股份有限公司 | 江苏荷普医疗科技股份有限公司 | edcf7536-3515-11eb-abe2-fa163e311f19 | 解剖型金属接骨板 | 普通接骨板 | 尺骨接骨板 | 纯钛 | 非灭菌 |  | a519918c-3377-11eb-abe2-fa163e311f19 | 国械注准20153130340 | 解剖型金属接骨板 |  | 纯钛 | 该产品采用符合GB4234.1标准规定的00Cr18Ni14Mo3不锈钢或GB/T13810标准规定的TA3G纯钛材料制成。纯钛产品表面可经阳极氧化着色。灭菌包装和非灭菌包装。 | 适于四肢骨干骺端、锁骨、骨盆部位的骨折内固定。 | C0311050800200200113 | 03-骨科材料 | 11-接骨板 | 05-尺骨接骨板 | 080-固定板 | 02-纯钛 | 002-普通/近端/非灭菌 | 招标范围内-中选 | 816 | 635 | 181
da4c2e7e-4818-11ec-bbcb-44a84212d119 | 江苏亚华生物科技工程有限公司 | 江苏亚华生物科技工程有限公司 | ede32835-c72b-11ea-a4d6-fa163e0a8baf | 股骨接骨板 | 锁定加压接骨板（含万向） | 股骨接骨板 | 钛合金 | 非灭菌 | 环抱器 | ae7012bc-c4c9-11ea-8d16-fa163e0a8baf | 国械注准20153131351 | 镍钛合金抓握式接骨板 |  | 镍钛形状记忆合金 | 该产品包括圆柱型及锥台型。产品采用符合GB24627标准的镍钛形状记忆合金制造，非灭菌或灭菌包装。环氧乙烷灭菌，有效期5年。 | 适用于四肢 管状骨骨折固定 | C0311090800301400039 | 03-骨科材料 | 11-接骨板 | 09-股骨接骨板 | 080-固定板 | 03-钛合金 | 014-万向锁定加压/近端/非灭菌 | 招标范围内-中选 | 672 | 592 | 80
21e262e1-91ea-11eb-8996-40f2e9990f5b | 武汉迈瑞科技有限公司 | 武汉迈瑞科技有限公司 | edf16b7f-3b44-11ea-b7cb-fa163e0a8baf | 锁定型金属接骨板 | 锁定加压接骨板（含万向） | 股骨接骨板 | 纯钛 | 灭菌 |  | e1354eae-9d64-11e9-b4ed-fa163e0a8baf | 国械注准20143132274 | 锁定型金属接骨板 | 国械注准20143462274 | TA3纯钛 | 该产品由符合GB/T 13810标准规定的TA3纯钛材料制成。产品表面有经过彩色阳极氧化处理、微弧阳极氧化处理和未经阳极氧化处理三种状态。灭菌和非灭菌包装。灭菌包装产品经辐照灭菌，有效期为5年。 | 适用于四肢、肩锁骨、骨盆骨折内固定。 | C0311090800201108921 | 03-骨科材料 | 11-接骨板 | 09-股骨接骨板 | 080-固定板 | 02-纯钛 | 011-锁定加压/远端/灭菌 | 招标范围内-中选 | 623 | 475 | 148
21dad267-91ea-11eb-8996-40f2e9990f5b | 北京贝思达生物技术有限公司 | 北京贝思达生物技术有限公司 | edf197de-2735-11ed-9447-b4055d63f15c | 锁定金属接骨板系统-金属接骨板 | 锁定加压接骨板（含万向） | 股骨接骨板 | 钛合金 | 非灭菌 |  | dce54850-9cc0-11eb-ac1c-fa163e311f19 | 国械注准20153131355 | 锁定金属接骨板系统 |  | 钛合金 | 该产品由锁定金属接骨板及配套金属接骨螺钉组成，金属接骨板带有螺纹孔，螺钉头部带有螺纹。金属接骨板材料采用符合GB4234标准规定的00Cr18Ni14Mo3不锈钢材料或符合GB/T13810标准规定的TA2、TA3纯钛、TC4钛合金材料制成；金属接骨螺钉材料采用符合GB4234标准规定的00Cr18Ni14Mo3不锈钢材料或符合GB/T13810标准规定的TC4钛合金材料制成。表面无着色。灭菌或非灭菌包装。 | 主要适用于四肢骨折锁定内固定。 | C0311090800301200720 | 03-骨科材料 | 11-接骨板 | 09-股骨接骨板 | 080-固定板 | 03-钛合金 | 012-锁定加压/远端/非灭菌 | 招标范围内-中选 | 1150 | 970 | 180
b2e0497c-4b3e-11ec-bbcb-44a84212d119 | 山东航维骨科医疗器械股份有限公司 | 山东航维骨科医疗器械股份有限公司 | edfa1917-28b0-11ec-8778-0050568f9c84 | 金属带锁髓内钉-主钉 | 髓内钉 | 肱骨髓内钉 | 钛合金 | 灭菌 |  | 7fdd0888-8242-11eb-ace3-fa163e311f19 | 国械注准20153132220 | 金属带锁髓内钉 |  | 钛合金 | 该产品由主钉、堵帽和锁钉组成，材质采用符合GB/T 13810的Ti6A14V钛合金。灭菌和非灭菌两种包装。灭菌包装采用环氧乙烷灭菌，灭菌有效期为2年。 | 适用于骨科手术中股骨、胫骨、肱骨、尺桡骨骨折的髓内固定。 | C0313020860300900156 | 03-骨科材料 | 13-髓内钉 | 02-肱骨髓内钉 | 086-髓内钉 | 03-钛合金 | 009-肱骨干/直型/灭菌 | 招标范围内-中选 | 827 | 639 | 188
21e20b20-91ea-11eb-8996-40f2e9990f5b | 上海浦卫医疗器械厂有限公司 | 上海浦卫医疗器械厂有限公司 | ee05212b-912e-11eb-ace3-fa163e311f19 | 金属解剖型接骨板 | 普通接骨板 | 锁骨接骨板 | 纯钛 | 非灭菌 |  | 843a794a-1e81-11ec-ba7c-0050568f9c84 | 国械注准20163132052 | 金属解剖型接骨板 | 国械注准20163462052 | 纯钛 | 该产品采用符合GB4234标准规定的00Cr18Ni14Mo3不锈钢、符合ISO5832-2标准规定的纯钛或符合ISO5832-3标准规定的Ti6Al4V钛合金材料制成，纯钛及钛合金产品表面经过阳极氧化处理或表面无着色。灭菌包装或非灭菌包装。 | 该产品适用于四肢管状骨、四肢关节周围骨、四肢干骺端、跟骨、骶骨、肋骨、锁骨、胸骨、跗骨、肩胛骨、骨盆的骨折、脱位、矫形的内固定。 | C0311030800200609889 | 03-骨科材料 | 11-接骨板 | 03-锁骨接骨板 | 080-固定板 | 02-纯钛 | 006-普通/中段前方/非灭菌 | 招标范围内-中选 | 874 | 674 | 200
b2daceab-4b3e-11ec-bbcb-44a84212d119 | 常州市南翔医疗器械有限公司 | 常州市南翔医疗器械有限公司 | ee0c9049-b5b5-11e9-974a-fa163e0a8baf | 金属锁定接骨板钉系统-接骨板 | 锁定加压接骨板（含万向） | 足部接骨板 | 纯钛 | 非灭菌 |  | 8837b9aa-032d-11ed-9447-b4055d63f15c | 国械注准20173131397 | 金属锁定接骨板钉系统 | 国械注准20173461397 | 纯钛 | 该产品包括锁定接骨板和锁定接骨螺钉。锁定接骨板采用符合GB/T13810标准规定的TA3纯钛材料制造，锁定接骨螺钉采用符合GB/T13810标准规定的TC4钛合金材料制造。纯钛和钛合金产品表面分为未经表面阳极氧化处理或经表面黑灰色阳极氧化处理。非灭菌包装。 | 该产品适用于骨科手术时四肢及其四肢带骨骨折断端的连接与固定。 | C0311140800201007287 | 03-骨科材料 | 11-接骨板 | 14-足部接骨板 | 080-固定板 | 02-纯钛 | 010-锁定加压/中足/非灭菌 | 招标范围内-中选 | 654 | 454 | 200
21da6f09-91ea-11eb-8996-40f2e9990f5b | 北京中安泰华科技有限公司 | 北京中安泰华科技有限公司 | ee201101-b2dd-11eb-a006-0050568f9c84 | 金属接骨螺钉 | 普通接骨螺钉 | 松质骨螺钉 | 钛合金 | 灭菌 | 单独使用 | 84d9a7f2-d5f5-11ea-a4d6-fa163e0a8baf | 国械注准20153130489 | 金属接骨螺钉 |  | 钛合金 | 该产品采用符合GB/T13810标准规定的TC4钛合金材料制成，表面无着色，灭菌或非灭菌包装。 | 适用于四肢骨、骨盆骨折的内固定治疗。 | C0312040790301508725 | 03-骨科材料 | 12-螺钉 | 04-松质骨螺钉 | 079-螺钉 | 03-钛合金 | 015-非锁定/全螺纹/灭菌/直径＞4mm以上 | 招标范围内-中选 | 36 | 36
da4a6ec1-4818-11ec-bbcb-44a84212d119 | 上海康定医疗器械有限公司 | 上海康定医疗器械有限公司 | ee25b13a-4062-11ed-9447-b4055d63f15c | 钛合金锁定接骨板系统-肩胛骨锁定板V型 小型 | 锁定加压接骨板（含万向） | 肩胛骨接骨板 | 钛合金 | 非灭菌 |  | 9e36360c-1c70-11ed-9447-b4055d63f15c | 国械注准20223131013 | 钛合金锁定接骨板系统 |  |  | 由锁钉接骨板、锁定螺钉、空心锁定螺钉组成，由符合GB/T13810标准规定的TC4钛合金材料制成。表面经微弧阳极氧化、着色阳极氧化处理或未经阳极氧化处理。 灭菌或非灭菌包装。灭菌包装产品经辐照灭菌，灭菌有效期5年。 | 适用于四肢骨折内固定. | C0311210800300400494 | 03-骨科材料 | 11-接骨板 | 21-肩胛骨接骨板 | 080-固定板 | 03-钛合金 | 004-锁定加压/非灭菌 | 招标范围内-中选 | 409 | 250 | 159
2200daab-91ea-11eb-8996-40f2e9990f5b | 武汉医佳宝生物材料有限公司 | 武汉医佳宝生物材料有限公司 | ee282b7c-7959-11ea-80a3-fa163e0a8baf | 肋骨接骨板系统-肋骨接骨板 | 锁定加压接骨板（含万向） | 肋骨接骨板 | 纯钛 | 非灭菌 |  | 8287ef3c-6442-11ea-aa91-fa163e0a8baf | 国械注准20203130121 | 肋骨接骨板系统 |  | TA3纯钛 | 肋骨接骨板系统由肋骨接骨板和螺钉组成，肋骨接骨板选用符合GB/T 13810标准要求的纯钛TA3材料制造，螺钉选用符合GB/T 13810标准要求的钛合金TC4材料制造。表面经阳极氧化处理，非灭菌包装。 | 适用于肋骨骨折内固定。 | C0311020800200405286 | 03-骨科材料 | 11-接骨板 | 02-肋骨接骨板 | 080-固定板 | 02-纯钛 | 004-锁定加压/非灭菌 | 招标范围内-中选 | 888 | 688 | 200
c1662b3e-483e-11ec-bbcb-44a84212d119 | 江苏艾迪尔医疗科技股份有限公司 | 江苏艾迪尔医疗科技股份有限公司 | ee9c94a7-cc0e-11ec-a4e1-90e2ba8d9d30 | 解剖型金属锁定接骨板钉系统-接骨板 | 锁定加压接骨板（含万向） | 桡骨接骨板 | 不锈钢 | 非灭菌 |  | 80a81c2b-c5a4-11ea-a4d6-fa163e0a8baf | 国械注准20153131024 | 解剖型金属锁定接骨板钉系统 |  | 不锈钢 | 该系统中的锁定接骨螺钉采用符合GB/T13810标准规定的TC4钛合金材料制成，解剖型锁定接骨板采用符合GB/T13810规定的纯钛TA3材料或采用符合GB4234.1的00Cr18Ni14Mo3不锈钢制成。纯钛和钛合金产品分未经表面阳极氧化和经表面着色阳极氧化或经表面微弧阳极氧化。非灭菌包装。 | 该产品适用于四肢骨干骺端骨折内固定。 | C0311060800100807435 | 03-骨科材料 | 11-接骨板 | 06-桡骨接骨板 | 080-固定板 | 01-不锈钢 | 008-锁定加压/近端/非灭菌 | 招标范围内-中选 | 854 | 734 | 120
b2dac96c-4b3e-11ec-bbcb-44a84212d119 | 河北瑞鹤医疗器械有限公司 | 河北瑞鹤医疗器械有限公司 | eec2ff7a-629a-11eb-ba25-fa163e311f19 | 金属锁定接骨板系统-金属接骨螺钉 | 普通接骨螺钉 | 皮质骨螺钉 | 钛合金 | 灭菌 | 单独和成套均可 | cd5d0d28-ba7e-11ea-8d16-fa163e0a8baf | 国械注准20203130127 | 金属锁定接骨板系统 |  | 钛合金 | 金属锁定接骨板系统由金属锁定接骨板、金属锁定接骨螺钉和金属非锁定接骨螺钉组成，其中金属锁定接骨板分为普通型和有限接触型。锁定接骨板由纯钛材料制成，牌号为TA3G，金属接骨螺钉由钛合金材料制成，牌号为TC4，纯钛和钛合金材料符合GB/T 13810标准规定。产品表面经着色阳极氧化处理，产品的交付状态为非灭菌状态。 | 该产品适用于四肢（包括上肢带骨：锁骨、肩胛骨；自由上肢骨：肱骨、桡骨、尺骨、腕骨、掌骨、指骨；下肢带骨：髋骨、坐骨、耻骨；自由下肢骨：股骨、髋骨、胫骨、腓骨、跗骨、跖骨、趾骨）骨折内固定。 | C0312030790300111655 | 03-骨科材料 | 12-螺钉 | 03-皮质骨螺钉 | 079-螺钉 | 03-钛合金 | 001-灭菌/直径≤2.7mm以下 | 招标范围内-中选 | 26 | 26
e87f2ad9-4c1f-11ec-bbcb-44a84212d119 | 重庆富沃思医疗器械有限公司 | 重庆富沃思医疗器械有限公司 | eee7f536-91ee-11eb-ac1c-fa163e311f19 | 金属接骨螺钉 | 普通接骨螺钉 | 松质骨螺钉 | 钛合金 | 非灭菌 | 单独和成套均可 | cb6e143d-9efb-11ea-9ac3-fa163e0a8baf | 国械注准20203130128 | 金属接骨螺钉 |  | 钛合金 | 该产品采用符合GB/T13810标准规定的TC4钛合金材料制成，产品表面经着色阳极氧化处理。非灭菌包装。 | 配合金属接骨板使用，适用于四肢骨折内固定。 | C0312040790302410074 | 03-骨科材料 | 12-螺钉 | 04-松质骨螺钉 | 079-螺钉 | 03-钛合金 | 024-非锁定/非全螺纹/非灭菌/直径＞4mm以上 | 招标范围内-中选 | 39 | 39
b2e0497c-4b3e-11ec-bbcb-44a84212d119 | 山东航维骨科医疗器械股份有限公司 | 山东航维骨科医疗器械股份有限公司 | eee9acbb-92ec-11ed-9447-b4055d63f15c | 金属带锁髓内钉 | 拉力钉 |  | 钛合金 | 非灭菌 |  | 7fdd0888-8242-11eb-ace3-fa163e311f19 | 国械注准20153132220 | 金属带锁髓内钉 |  | 钛合金 | 该产品由主钉、堵帽和锁钉组成，材质采用符合GB/T 13810的Ti6A14V钛合金。灭菌和非灭菌两种包装。灭菌包装采用环氧乙烷灭菌，灭菌有效期为2年。 | 适用于骨科手术中股骨、胫骨、肱骨、尺桡骨骨折的髓内固定。 | C0313110860300400156 | 03-骨科材料 | 13-髓内钉 | 11-髓内钉配件 | 086-髓内钉 | 03-钛合金 | 004-交锁钉/非灭菌 | 招标范围内-中选 | 270 | 270
21dad267-91ea-11eb-8996-40f2e9990f5b | 北京贝思达生物技术有限公司 | 北京贝思达生物技术有限公司 | eeece7a1-b12e-11eb-a006-0050568f9c84 | 锁定金属接骨板系统-金属接骨螺钉 | 普通接骨螺钉 | 松质骨螺钉 | 钛合金 | 非灭菌 | 单独和成套均可 | dce54850-9cc0-11eb-ac1c-fa163e311f19 | 国械注准20153131355 | 锁定金属接骨板系统 |  | 钛合金 | 该产品由锁定金属接骨板及配套金属接骨螺钉组成，金属接骨板带有螺纹孔，螺钉头部带有螺纹。金属接骨板材料采用符合GB4234标准规定的00Cr18Ni14Mo3不锈钢材料或符合GB/T13810标准规定的TA2、TA3纯钛、TC4钛合金材料制成；金属接骨螺钉材料采用符合GB4234标准规定的00Cr18Ni14Mo3不锈钢材料或符合GB/T13810标准规定的TC4钛合金材料制成。表面无着色。灭菌或非灭菌包装。 | 主要适用于四肢骨折锁定内固定。 | C0312040790300500720 | 03-骨科材料 | 12-螺钉 | 04-松质骨螺钉 | 079-螺钉 | 03-钛合金 | 005-锁定/全螺纹/非灭菌/2.7＜直径≤4mm | 招标范围内-中选 | 20 | 20
4d68c873-48fd-11ec-bbcb-44a84212d119 | 苏州市康力骨科器械有限公司 | 苏州市康力骨科器械有限公司 | ef06fb60-0a9a-11eb-bf70-fa163e0a8baf | 金属锁定接骨板系统-锁定接骨板 | 锁定加压接骨板（含万向） | 胫骨接骨板 | 纯钛 | 非灭菌 |  | 77d2aca0-add8-11e9-8460-fa163e0a8baf | 国械注准20173460052 | 金属锁定接骨板系统 |  | 纯钛 | 该产品包括锁定接骨板和锁定接骨螺钉，接骨板采用符合GB 4234标准规定的00Cr18Ni14Mo3不锈钢或符合GB/T 13810标准规定的TA3纯钛材料制成，接骨螺钉采用符合GB 4234标准规定的00Cr18Ni14Mo3不锈钢或符合GB/T 13810标准规定的TC4钛合金材料制成。纯钛及钛合金产品表面可采用阳极氧化处理。无菌和非无菌两种交付状态，无菌状态交付的产品经γ射线辐照灭菌。 | 适用于骨科手术时作四肢干骺端、锁骨、跟骨、骨盆骨折内固定用。 | C0311110800201407276 | 03-骨科材料 | 11-接骨板 | 11-胫骨接骨板 | 080-固定板 | 02-纯钛 | 014-万向锁定加压/近端/非灭菌 | 招标范围内-中选 | 1220 | 1032 | 188
b2de9e7d-4b3e-11ec-bbcb-44a84212d119 | 江苏强圣医疗科技有限公司 | 江苏强圣医疗科技有限公司 | ef2e98b3-c62c-11e9-953f-fa163e0a8baf | 金属接骨螺钉 | 普通接骨螺钉 | 松质骨螺钉 | 钛合金 | 非灭菌 | 单独和成套均可 | e0fe0fd5-c255-11e9-974a-fa163e0a8baf | 国械注准20183130264 | 金属接骨螺钉 | 国械注准20183460264 | 钛合金 | 该产品由符合GB/T13810标准要求的TC4钛合金材料制成，产品表面经着色阳极氧化和非阳极氧化处理，非灭菌包装。 | 适用于四肢骨折内固定 | C0312040790301707568 | 03-骨科材料 | 12-螺钉 | 04-松质骨螺钉 | 079-螺钉 | 03-钛合金 | 017-非锁定/全螺纹/非灭菌/2.7＜直径≤4mm | 招标范围内-中选 | 39 | 39
3f91e1e7-9465-11eb-875f-6c92bf359663 | 创生医疗器械（中国）有限公司 | 创生医疗器械（中国）有限公司 | ef311394-f0b1-11ea-bf70-fa163e0a8baf | 锁定金属接骨板-腓骨接骨板 | 锁定加压接骨板（含万向） | 腓骨接骨板 | 纯钛 | 灭菌 |  | c5ee0cf7-9c94-11e9-b4ed-fa163e0a8baf | 国械注准20163462195 | 锁定金属接骨板 |  | 纯钛 | 该产品采用符合GB4234标准规定的00Cr18Ni14Mo3不锈钢或符合GB/T13810标准规定的TA3纯钛材料制成，纯钛产品表面有经过阳极氧化处理和未着色两种。灭菌和非灭菌包装。 | 该产品主要适用于四肢干骺端骨折作内固定，及上、下肢骨干骨折加压或保护性内固定用。 | C0311120800201704963 | 03-骨科材料 | 11-接骨板 | 12-腓骨接骨板 | 080-固定板 | 02-纯钛 | 017-万向锁定加压/远端/灭菌 | 招标范围内-中选 | 810 | 615 | 195
da4c756e-4818-11ec-bbcb-44a84212d119 | 常州奥斯迈医疗器械有限公司 | 常州奥斯迈医疗器械有限公司 | ef3a4c98-c6cd-11ec-a4e1-90e2ba8d9d30 | 锁定金属接骨板 | 锁定加压接骨板（含万向） | 腓骨接骨板 | 纯钛 | 非灭菌 |  | 8e334297-e2d3-11eb-b658-0050568f9c84 | 国械注准20163132198 | 锁定金属接骨板 |  | 纯钛 | 该产品为锁定型接骨板,采用符合GB4234.1标准的OOCr18Ni14Mo3不锈钢或GB/T 13810标准的TA3纯钛材料制造。纯钛材料产品表面经阳极氧化处理，包括灭菌和非灭菌包装。 | 适用于四肢长骨骨干，四肢干骺端，骨盆及锁骨骨折内固定 | C0311120800201204223 | 03-骨科材料 | 11-接骨板 | 12-腓骨接骨板 | 080-固定板 | 02-纯钛 | 012-锁定加压/远端/非灭菌 | 招标范围内-中选 | 832 | 635 | 197
c1663616-483e-11ec-bbcb-44a84212d119 | 天津市金兴达实业有限公司 | 天津市金兴达实业有限公司 | ef3d58eb-b881-11eb-a006-0050568f9c84 | 金属锁定接骨板系统-金属锁定接骨板 | 锁定加压接骨板（含万向） | 腓骨接骨板 | 纯钛 | 非灭菌 |  | 882bc4dd-c0dd-11ea-8d16-fa163e0a8baf | 国械注准20153131015 | 金属锁定接骨板系统 |  | 纯钛 | 金属锁定接骨板系统由金属锁定接骨板、金属锁定接骨螺钉、金属接骨螺钉和骨板填塞钉组成。其中，金属锁定接骨板的螺孔型式包含普通型、锥型、复合型、多角度型，金属锁定接骨螺钉和金属接骨螺钉的螺纹型式包含浅螺纹型、深螺纹型、对称螺纹型、不对称螺纹型，金属锁定接骨螺钉的头部型式包含直型和锥型，金属接骨螺钉的头部型式包含球型和锥型。金属锁定接骨板由符合GB/T 13810规定的TA3G纯钛材料或符合GB 23102规定的Ti6Al7Nb钛合金材料制成，螺钉由符合GB/T 13810规定的TC4钛合金材料或符合GB 23102规定的Ti6Al7Nb钛合金材料制成。产品表面可经着色阳极氧化和黑灰色阳极氧化处理。非灭菌包装。 | 适用于四肢骨折内固定。 | C0311120800201004755 | 03-骨科材料 | 11-接骨板 | 12-腓骨接骨板 | 080-固定板 | 02-纯钛 | 010-锁定加压/干部/非灭菌 | 招标范围内-中选 | 1102 | 943 | 159
21e262e1-91ea-11eb-8996-40f2e9990f5b | 武汉迈瑞科技有限公司 | 武汉迈瑞科技有限公司 | ef640c3d-a409-11ec-a4e1-90e2ba8d9d30 | 锁定型金属接骨板 | 锁定加压接骨板（含万向） | 腓骨接骨板 | 纯钛 | 灭菌 |  | e1354eae-9d64-11e9-b4ed-fa163e0a8baf | 国械注准20143132274 | 锁定型金属接骨板 | 国械注准20143462274 | TA3纯钛 | 该产品由符合GB/T 13810标准规定的TA3纯钛材料制成。产品表面有经过彩色阳极氧化处理、微弧阳极氧化处理和未经阳极氧化处理三种状态。灭菌和非灭菌包装。灭菌包装产品经辐照灭菌，有效期为5年。 | 适用于四肢、肩锁骨、骨盆骨折内固定。 | C0311120800201108921 | 03-骨科材料 | 11-接骨板 | 12-腓骨接骨板 | 080-固定板 | 02-纯钛 | 011-锁定加压/远端/灭菌 | 招标范围内-中选 | 533 | 385 | 148
21d27aed-91ea-11eb-8996-40f2e9990f5b | 天津妙娅生物科技有限公司 | 天津妙娅生物科技有限公司 | ef91a932-d2ad-11e9-953f-fa163e0a8baf | 直型金属接骨板系统-螺钉 | 普通接骨螺钉 | 松质骨螺钉 | 钛合金 | 非灭菌 | 单独和成套均可 | c1da2f9c-b7e5-11e9-974a-fa163e0a8baf | 国械注准20173131362 | 直型金属接骨板系统 | 国械注准20173461362 | 钛合金 | 该产品由直型金属接骨板及配套金属接骨螺钉组成。金属接骨板材料采用符合GB 4234.1标准规定的00Cr18Ni14Mo3不锈钢材料或符合GB/T 13810标准规定的TA2、TA3纯钛材料制成；金属接骨螺钉材料采用符合GB4234.1标准规定的00Cr18Ni14Mo3不锈钢材料或符合GB/T 13810标准规定的TC4钛合金材料制成。表面无着色。灭菌或非灭菌包装。 | 主要适用于四肢骨干及骨盆骨折内固定。 | C0312040790301808503 | 03-骨科材料 | 12-螺钉 | 04-松质骨螺钉 | 079-螺钉 | 03-钛合金 | 018-非锁定/全螺纹/非灭菌/直径＞4mm以上 | 招标范围内-中选 | 20 | 20
da4c9753-4818-11ec-bbcb-44a84212d119 | 山东康盛医疗器械股份有限公司 | 山东康盛医疗器械股份有限公司 | efa99d82-014e-11ec-b658-0050568f9c84 | 中空接骨螺钉 | 中空（空心）螺钉（非锁定） |  | 钛合金 | 非灭菌 |  | 9ffe86c0-ff22-11eb-b658-0050568f9c84 | 国械注准20173130674 | 中空接骨螺钉 |  | 钛合金 | 该产品采用符合GB/T 13810标准规定的TC4钛合金材料制成，表面分为无着色和着色阳极氧化两种处理方式。产品的交付状态有灭菌和非灭菌状态2种形式。灭菌状态交付的产品采用辐照剂量为25kGy~38kGy的y射线辐照灭菌，灭菌有效期为5年。 | 该产品用于四肢骨折内固定 | C0312050790301810667 | 03-骨科材料 | 12-螺钉 | 05-空心钉 | 079-螺钉 | 03-钛合金 | 018-非埋头/锁定/非灭菌/直径＞7mm以上 | 招标范围内-中选 | 159 | 159
3f91e1e7-9465-11eb-875f-6c92bf359663 | 创生医疗器械（中国）有限公司 | 创生医疗器械（中国）有限公司 | efc30240-a0f5-11ec-a4e1-90e2ba8d9d30 | 锁定金属接骨板 | 锁定加压接骨板（含万向） | 桡骨接骨板 | 纯钛 | 非灭菌 |  | a4feb1b4-dec7-11eb-b658-0050568f9c84 | 国械注准20163132195 | 锁定金属接骨板 |  | 纯钛 | 该产品采用符合GB4234.1标准规定的00Cr18Ni14Mo3不锈钢或符合GB/T13810标准规定的TA3纯钛材料制成，纯钛产品表面有经过阳极氧化处理和未着色两种。灭菌和非灭菌包装。 | 该产品主要适用于四肢干骺端骨折作内固定，及上、下肢骨干骨折加压或保护性内固定用。 | C0311060800201004963 | 03-骨科材料 | 11-接骨板 | 06-桡骨接骨板 | 080-固定板 | 02-纯钛 | 010-锁定加压/干部/非灭菌 | 招标范围内-中选 | 872 | 677 | 195
4d6ac4b2-48fd-11ec-bbcb-44a84212d119 | 天津市威曼生物材料有限公司 | 天津市威曼生物材料有限公司 | efd34f18-dc4b-11e9-953f-fa163e0a8baf | 金属接骨板（角度） | 普通接骨板 | 股骨接骨板 | 不锈钢 | 非灭菌 |  | 98355954-9edb-11e9-b4ed-fa163e0a8baf | 国械注准20173134035 | 金属接骨板（角度） | 国械注准20173464035 | 不锈钢 | 该产品由符合GB 4234标准规定的00Cr18Ni14Mo3不锈钢或由符合GB/T 13810标准规定的TA3纯钛、TA4纯钛材料制成。纯钛产品表面可经阳极氧化处理。非灭菌包装。 | 适用于四肢长骨干骺端骨折内固定。 | C0311090800100207152 | 03-骨科材料 | 11-接骨板 | 09-股骨接骨板 | 080-固定板 | 01-不锈钢 | 002-普通/近端/非灭菌 | 招标范围内-中选 | 710 | 510 | 200
4d68c873-48fd-11ec-bbcb-44a84212d119 | 苏州市康力骨科器械有限公司 | 苏州市康力骨科器械有限公司 | efd73cbf-0fb9-11ec-b658-0050568f9c84 | 带锁髓内钉 | 髓内钉 | 股骨髓内钉 | 钛合金 | 灭菌 |  | 9278883d-0565-11ec-b658-0050568f9c84 | 国械注准20173130115 | 带锁髓内钉 |  | 钛合金 | 该产品包括髓内钉、锁钉、封帽。由符合GB 4234标准规定的00Cr18Ni14Mo3不锈钢材料或符合GB/T 13810标准规定的TC4钛合金材料制成。钛合金产品表面可采用阳极氧化处理。无菌和非无菌两种交付状态，无菌状态交付的产品经γ射线辐照灭菌，灭菌有效期5年。 | 该产品用于股骨干骨折、股骨颈骨折、股骨粗隆间骨折或合并股骨干骨折、股骨髁上骨折、股骨髁间骨折或合并股骨干骨折、胫骨干骨折、肱骨干骨折、尺桡骨骨折内固定。 | C0313050860300107276 | 03-骨科材料 | 13-髓内钉 | 05-股骨髓内钉 | 086-髓内钉 | 03-钛合金 | 001-近端/顺行/灭菌 | 招标范围内-中选 | 426 | 238 | 188
21d27aed-91ea-11eb-8996-40f2e9990f5b | 天津妙娅生物科技有限公司 | 天津妙娅生物科技有限公司 | efde5c04-2840-11ed-9447-b4055d63f15c | 锁定金属接骨板系统-金属接骨板 | 锁定加压接骨板（含万向） | 肩胛骨接骨板 | 纯钛 | 非灭菌 |  | bb5252f6-e958-11ec-9447-b4055d63f15c | 国械注准20173130457 | 锁定金属接骨板系统 | 国械注准20173460457 | 纯钛 | 该产品由锁定金属接骨板及配套金属接骨螺钉组成，金属接骨板带有螺纹孔，螺钉头部带有螺纹。金属接骨板材料采用符合GB4234标准规定的00Cr18Ni14Mo3不锈钢材料或符合GB/T13810标准规定的TA2、TA3纯钛、TC4钛合金材料制成；金属接骨螺钉材料采用符合GB4234标准规定00Cr18Ni14Mo3不锈钢材料或符合GB/T13810标准规定的TC4钛合金材料制成。表面无着色。灭菌或非灭菌包装。灭菌产品经辐照灭菌，灭菌有效期5年。 | 该产品适用于四肢骨折锁定内固定、矫形和关节融合。 | C0311210800200408503 | 03-骨科材料 | 11-接骨板 | 21-肩胛骨接骨板 | 080-固定板 | 02-纯钛 | 004-锁定加压/非灭菌 | 招标范围内-中选 | 869 | 669 | 200
21e262e1-91ea-11eb-8996-40f2e9990f5b | 武汉迈瑞科技有限公司 | 武汉迈瑞科技有限公司 | effa51ff-d36d-11e9-953f-fa163e0a8baf | 锁定型金属接骨板 | 锁定加压接骨板（含万向） | 骨盆接骨板 | 纯钛 | 非灭菌 |  | e1354eae-9d64-11e9-b4ed-fa163e0a8baf | 国械注准20143132274 | 锁定型金属接骨板 | 国械注准20143462274 | TA3纯钛 | 该产品由符合GB/T 13810标准规定的TA3纯钛材料制成。产品表面有经过彩色阳极氧化处理、微弧阳极氧化处理和未经阳极氧化处理三种状态。灭菌和非灭菌包装。灭菌包装产品经辐照灭菌，有效期为5年。 | 适用于四肢、肩锁骨、骨盆骨折内固定。 | C0311080800201008921 | 03-骨科材料 | 11-接骨板 | 08-骨盆接骨板 | 080-固定板 | 02-纯钛 | 010-锁定加压/直形/非灭菌 | 招标范围内-中选 | 662 | 514 | 148
b2dac2f2-4b3e-11ec-bbcb-44a84212d119 | 江苏荷普医疗科技股份有限公司 | 江苏荷普医疗科技股份有限公司 | effb8f87-98f5-11eb-ac1c-fa163e311f19 | 直型金属接骨板 | 普通接骨板 | 手部接骨板 | 纯钛 | 非灭菌 |  | dfbba1ac-9759-11eb-ac1c-fa163e311f19 | 国械注准20153130955 | 直型金属接骨板 |  | 纯钛 | 该产品由符合GB 4234.1标准规定的00Cr18Ni14Mo3不锈钢或 GB/T 13810标准规定的TA3G纯钛材料制成。纯钛产品表面经 黑灰色阳极氧化处理，灭菌包装或非灭菌包装。 | 该产品适用于四肢骨干、骨骺、锁骨、骨盆部位的骨折复位 及矫形固定治疗。 | C0311070800200600113 | 03-骨科材料 | 11-接骨板 | 07-手部接骨板 | 080-固定板 | 02-纯钛 | 006-普通/掌骨干部/非灭菌 | 招标范围内-中选 | 691 | 510 | 181
da4c756e-4818-11ec-bbcb-44a84212d119 | 常州奥斯迈医疗器械有限公司 | 常州奥斯迈医疗器械有限公司 | effc3790-af24-11ec-a4e1-90e2ba8d9d30 | 锁定金属接骨板 | 锁定加压接骨板（含万向） | 足部接骨板 | 纯钛 | 非灭菌 |  | b8b7d9a1-9d38-11e9-b4ed-fa163e0a8baf | 国械注准20163462198 | 锁定金属接骨板 |  | 纯钛 | 该产品为锁定型接骨板,采用符合GB4234标准的OOCr18Ni14Mo3不锈钢或GB/T13810标准的TA3纯钛材料制造。纯钛材料产品表面经阳极氧化处理，包括灭菌和非灭菌包装。 | 适用于四肢长骨骨干，四肢干骺端，骨盆及锁骨骨折内固定 | C0311140800201004223 | 03-骨科材料 | 11-接骨板 | 14-足部接骨板 | 080-固定板 | 02-纯钛 | 010-锁定加压/中足/非灭菌 | 招标范围内-中选 | 890 | 693 | 197
da4c6f67-4818-11ec-bbcb-44a84212d119 | 常州众一医疗器械有限公司 | 常州众一医疗器械有限公司 | f0014c7e-aedc-11eb-a006-0050568f9c84 | 锁定接骨板 | 锁定加压接骨板（含万向） | 手部接骨板 | 纯钛 | 非灭菌 |  | 846e4d51-a0f4-11eb-ac1c-fa163e311f19 | 国械注准20213130230 | 锁定接骨板 |  | 纯钛 | 该产品由符合GB/T13810-2017标准要求的TA3G纯钛材料制成，表面经着色阳极氧化处理，非灭菌包装。 | 适用于骨科手术时四肢、锁骨、盆骨骨折内固定。 | C0311070800202613057 | 03-骨科材料 | 11-接骨板 | 07-手部接骨板 | 080-固定板 | 02-纯钛 | 026-锁定加压/指骨干部/非灭菌 | 招标范围内-中选 | 1238 | 1039 | 199
c165e63e-483e-11ec-bbcb-44a84212d119 | 沈阳东亚医疗研究所有限公司 | 沈阳东亚医疗研究所有限公司 | f02d2fb3-db7e-11e9-953f-fa163e0a8baf | 双锁定型轨道齿式拱型加压金属接骨板固定系统组件-接骨板 | 锁定加压接骨板（含万向） | 足部接骨板 | 纯钛 | 非灭菌 |  | c1e4d4ed-9960-11e9-b4ed-fa163e0a8baf | 国械注准20173134685 | 双锁定型轨道齿式拱型加压金属接骨板固定系统组件 | 国械注准20173464685 | 纯钛 | 该产品由金属接骨板和接骨螺钉组成，金属接骨板采用符合GB/T13810标准的TA3纯钛材料制成，接骨螺钉采用符合GB/T13810标准的TC4钛合金材料制成，产品表面无着色，非灭菌包装。 | 适用于四肢骨骨折内固定。 | C0311200800202106468 | 03-骨科材料 | 11-接骨板 | 20-关节融合板 | 080-固定板 | 02-纯钛 | 021-足/万向锁定加压 | 招标范围内-中选 | 537 | 437 | 100
da4a6ec1-4818-11ec-bbcb-44a84212d119 | 上海康定医疗器械有限公司 | 上海康定医疗器械有限公司 | f062bd13-405c-11ed-9447-b4055d63f15c | 钛合金锁定接骨板系统-股骨近端支撑锁定板 大型 | 锁定加压接骨板（含万向） | 股骨接骨板 | 钛合金 | 非灭菌 |  | 9e36360c-1c70-11ed-9447-b4055d63f15c | 国械注准20223131013 | 钛合金锁定接骨板系统 |  |  | 由锁钉接骨板、锁定螺钉、空心锁定螺钉组成，由符合GB/T13810标准规定的TC4钛合金材料制成。表面经微弧阳极氧化、着色阳极氧化处理或未经阳极氧化处理。 灭菌或非灭菌包装。灭菌包装产品经辐照灭菌，灭菌有效期5年。 | 适用于四肢骨折内固定. | C0311090800300800494 | 03-骨科材料 | 11-接骨板 | 09-股骨接骨板 | 080-固定板 | 03-钛合金 | 008-锁定加压/近端/非灭菌 | 招标范围内-中选 | 623 | 464 | 159
21d7bc87-91ea-11eb-8996-40f2e9990f5b | 苏州欣荣博尔特医疗器械有限公司 | 苏州欣荣博尔特医疗器械有限公司 | f07bd0ce-bdba-11ea-8d16-fa163e0a8baf | 金属解剖型接骨板 | 普通接骨板 | 通用接骨板 | 纯钛 | 非灭菌 |  | 9edda720-bb94-11ea-8d16-fa163e0a8baf | 国械注准20163130377 | 金属解剖型接骨板 |  | 纯钛 | 该产品材料由符合GB/T 13810规定的纯钛材料制成。表面分为微弧阳极氧化、着色阳极氧化和非阳极氧化。灭菌和非灭菌包装。 | 适用于四肢骨近、远端骨折内固定。 | C0311150800200405248 | 03-骨科材料 | 11-接骨板 | 15-通用接骨板 | 080-固定板 | 02-纯钛 | 004-普通/弧形/非灭菌 | 招标范围内-中选 | 838 | 638 | 200
21d76454-91ea-11eb-8996-40f2e9990f5b | 山东威高骨科材料股份有限公司 | 山东威高骨科材料股份有限公司 | f07c780f-d46b-11e9-953f-fa163e0a8baf | 足踝锁定接骨板系统-锁定板 | 锁定加压接骨板（含万向） | 腓骨接骨板 | 纯钛 | 非灭菌 |  | df7c9f57234b4efeb43294ccc40f9397 | 国械注准20183130547 | 足踝锁定接骨板系统 |  | 纯钛 | 该产品由符合GB 4234.1标准要求的00Cr18Ni14Mo3不锈钢材料或符合GB/T 13810标准要求的TA2或TA3纯钛材料或符合GB/T 13810的TC4钛合金材料制成。纯钛制锁定板产品中跟骨锁定板-1、跟骨锁定板-2、X型锁定板由TA2纯钛材料制成，其余纯钛制产品由TA3纯钛材料制成，锁定螺钉由不锈钢材料或钛合金材料制成。纯钛及钛合金产品表面可经着色阳极氧化处理。辐照灭菌包装或非灭菌包装，无菌有效期4年。 | 适用于足踝骨折内固定。 | C0311120800201809122 | 03-骨科材料 | 11-接骨板 | 12-腓骨接骨板 | 080-固定板 | 02-纯钛 | 018-万向锁定加压/远端/非灭菌 | 招标范围内-中选 | 212 | 193 | 19
21e262e1-91ea-11eb-8996-40f2e9990f5b | 武汉迈瑞科技有限公司 | 武汉迈瑞科技有限公司 | f0994909-a3fd-11ec-a4e1-90e2ba8d9d30 | 锁定型金属接骨板 | 锁定加压接骨板（含万向） | 肱骨接骨板 | 纯钛 | 灭菌 |  | e1354eae-9d64-11e9-b4ed-fa163e0a8baf | 国械注准20143132274 | 锁定型金属接骨板 | 国械注准20143462274 | TA3纯钛 | 该产品由符合GB/T 13810标准规定的TA3纯钛材料制成。产品表面有经过彩色阳极氧化处理、微弧阳极氧化处理和未经阳极氧化处理三种状态。灭菌和非灭菌包装。灭菌包装产品经辐照灭菌，有效期为5年。 | 适用于四肢、肩锁骨、骨盆骨折内固定。 | C0311040800200708921 | 03-骨科材料 | 11-接骨板 | 04-肱骨接骨板 | 080-固定板 | 02-纯钛 | 007-锁定加压/近端/灭菌 | 招标范围内-中选 | 597 | 449 | 148
c165ef2e-483e-11ec-bbcb-44a84212d119 | 苏州优贝特医疗器械有限公司 | 苏州优贝特医疗器械有限公司 | f0a492e3-3957-11ec-921a-0050568f9c84 | 加压和保护性金属接骨板 | 普通接骨板 | 手部接骨板 | 不锈钢 | 非灭菌 |  | 87129721-b1c2-11e9-8460-fa163e0a8baf | 国械注准20193131866 | 加压和保护性金属接骨板 |  | 不锈钢 | 该产品由符合GB4234标准要求的00Cr18Ni14Mo3不锈钢材料和GB/T13810标准要求的TA3纯钛材料制成。结构分为直形和弧形。表面无阳极氧化着色，非灭菌包装。 | 该产品适用于四肢、骨盆骨折加压或保护性固定。 | C0311070800100604584 | 03-骨科材料 | 11-接骨板 | 07-手部接骨板 | 080-固定板 | 01-不锈钢 | 006-普通/掌骨干部/非灭菌 | 招标范围内-中选 | 794 | 594 | 200
b2de97c8-4b3e-11ec-bbcb-44a84212d119 | 爱湃斯（上海）商贸有限公司 | 爱派司生技股份有限公司 | f0da8c2d-da98-11e9-953f-fa163e0a8baf | 金属锁定接骨板 | 锁定加压接骨板（含万向） | 手部接骨板 | 钛合金 | 非灭菌 |  | afe6baa0-c8a1-11e9-953f-fa163e0a8baf | 国械注许20193130072 | 金属锁定接骨板 |  | 钛合金 | 产品由采用符合GB/T13810-2007规定的钛合金（牌号TC4）制成的直型金属接骨板和异型金属接骨板组成。非无菌包装。 | 本骨板关节面有必要保护时的创伤适应症：稳定或不稳定的关节面骨折；包含：直式加压骨折、跟骨外侧骨折。本系统还适用于创伤后病状中的重建适应症：1.当软组织状况已改善；要将外固定系统更换成内固定系统时。2.如果关节轮廓在病状上已经被修改过而有必要重修关节面。3.保持骨折关节面完整。 | C0311070800302411021 | 03-骨科材料 | 11-接骨板 | 07-手部接骨板 | 080-固定板 | 03-钛合金 | 024-锁定加压/指骨头部/非灭菌 | 招标范围内-中选 | 638 | 500 | 138
c15e8a32-483e-11ec-bbcb-44a84212d119 | 常州市康辉医疗器械有限公司 | 常州市康辉医疗器械有限公司 | f106b8bb-4f98-11ed-9447-b4055d63f15c | 解剖型接骨板 | 普通接骨板 | 胫骨接骨板 | 纯钛 | 非灭菌 |  | e0462aaf-dd94-11ec-9447-b4055d63f15c | 国械注准20173131041 | 解剖型接骨板 | 国械注准20173461041 | 纯钛 | 该产品采用符合GB/T13810标准规定的TA2、TA3纯钛材料制造。部分纯钛产品表面经阳极氧化处理。含灭菌包装和非灭菌包装。 | 适用于骨科手术时四肢骨折内固定。 | C0311110800200200059 | 03-骨科材料 | 11-接骨板 | 11-胫骨接骨板 | 080-固定板 | 02-纯钛 | 002-普通/近端/非灭菌 | 招标范围内-中选 | 766 | 581 | 185
3f91e1e7-9465-11eb-875f-6c92bf359663 | 创生医疗器械（中国）有限公司 | 创生医疗器械（中国）有限公司 | f10c5b0f-a0fa-11ec-a4e1-90e2ba8d9d30 | 锁定金属接骨板 | 锁定加压接骨板（含万向） | 股骨接骨板 | 纯钛 | 灭菌 |  | a4feb1b4-dec7-11eb-b658-0050568f9c84 | 国械注准20163132195 | 锁定金属接骨板 |  | 纯钛 | 该产品采用符合GB4234.1标准规定的00Cr18Ni14Mo3不锈钢或符合GB/T13810标准规定的TA3纯钛材料制成，纯钛产品表面有经过阳极氧化处理和未着色两种。灭菌和非灭菌包装。 | 该产品主要适用于四肢干骺端骨折作内固定，及上、下肢骨干骨折加压或保护性内固定用。 | C0311090800201104963 | 03-骨科材料 | 11-接骨板 | 09-股骨接骨板 | 080-固定板 | 02-纯钛 | 011-锁定加压/远端/灭菌 | 招标范围内-中选 | 903 | 708 | 195
21d9fb24-91ea-11eb-8996-40f2e9990f5b | 江苏金鹿集团医疗器械有限公司 | 江苏金鹿集团医疗器械有限公司 | f11122ed-e155-11eb-b658-0050568f9c84 | 金属解剖型接骨板 | 普通接骨板 | 骨盆接骨板 | 不锈钢 | 非灭菌 |  | 804d1a35-b54d-11ec-a4e1-90e2ba8d9d30 | 国械注准20173130022 | 金属解剖型接骨板 | 国械注准20173460022 | 不锈钢 | 该产品采用符合GB/T13810标准规定的TA3纯钛或符合GB4234.1标准规定的00Cr18Ni14Mo3不锈钢材料制成。纯钛产品表面无着色。非灭菌包装。 | 该适用于四肢、骨盆、骨干骺端及其骨干移行处的骨折内固定。 | C0311080800100411093 | 03-骨科材料 | 11-接骨板 | 08-骨盆接骨板 | 080-固定板 | 01-不锈钢 | 004-普通/弧形/非灭菌 | 招标范围内-中选 | 858 | 658 | 200
c5b86c05-4cc7-11ec-bbcb-44a84212d119 | 河南德高实业股份有限公司 | 河南德高实业股份有限公司 | f134c828-7764-11eb-9e80-fa163e311f19 | 金属锁定板钉系统-锁定接骨板 | 锁定加压接骨板（含万向） | 胫骨接骨板 | 纯钛 | 非灭菌 |  | 8742f3b3-74e4-11eb-8968-fa163e311f19 | 国械注准20143132127 | 金属锁定板钉系统 |  | 纯钛 | 金属锁定板钉系统包括锁定接骨板和锁定接骨螺钉,接骨板材料采用符合GB/T 13810标准中的纯钛TA3G制造,锁定螺钉材料采用符合GB/T 13810标准中的TC4钛合金制造，产品表面无着色，非灭菌包装。 | 适用于四肢骨骨干及骨干骺端骨折、锁骨、跟骨和骨盆骨折。 | C0311110800201211034 | 03-骨科材料 | 11-接骨板 | 11-胫骨接骨板 | 080-固定板 | 02-纯钛 | 012-锁定加压/远端/非灭菌 | 招标范围内-中选 | 796 | 596 | 200
2200daab-91ea-11eb-8996-40f2e9990f5b | 武汉医佳宝生物材料有限公司 | 武汉医佳宝生物材料有限公司 | f1808b71-7979-11ea-80a3-fa163e0a8baf | 金属髓内针 | 髓内钉 | 弹性髓内钉 | 钛合金 | 非灭菌 |  | bdd73a70-6465-11ea-aa91-fa163e0a8baf | 国械注准20203130158 | 金属髓内针 |  | TC4钛合金 | 金属髓内针选用符合GB/T 13810标准要求的TC4钛合金材料制造。产品表面无着色。灭菌和非灭菌两种包装。灭菌包装产品经辐照灭菌，无菌有效期5年。 | 适用于四肢骨折内固定。 | C0313090860300605286 | 03-骨科材料 | 13-髓内钉 | 09-弹性髓内钉 | 086-髓内钉 | 03-钛合金 | 006-不带尾帽/直型/非灭菌 | 招标范围内-中选 | 725 | 525 | 200
c1663bcc-483e-11ec-bbcb-44a84212d119 | 上海凯利泰医疗科技股份有限公司 | 上海凯利泰医疗科技股份有限公司 | f1beee9c-d067-11e9-953f-fa163e0a8baf | 金属交锁髓内钉 | 尾帽 |  | 钛合金 | 非灭菌 |  | bf8c2268081f42cdb467e7bd22f6992d | 国械注准20183130092 | 金属交锁髓内钉 | 国械注准20183460092 | 钛合金 | 金属交锁髓内钉由髓内钉主钉、近端塞、锁定部件组成。锁定部件为锁定螺钉或拉力螺钉。金属交锁髓内钉由钛合金材料组成，钛合金材料牌号为TC4，符合GB/T13810材料标准；钛合金材料产品表面可微弧氧化或着色阳极氧化处理。交付状态为非灭菌包装或辐照灭菌包装，灭菌有效期5年。 。 | 该产品适用于股骨、胫骨、肱骨、股骨粗隆间骨折的髓腔内固定。 | C0313110860300209805 | 03-骨科材料 | 13-髓内钉 | 11-髓内钉配件 | 086-髓内钉 | 03-钛合金 | 002-尾帽/非灭菌 | 招标范围内-中选 | 30 | 30
21dad267-91ea-11eb-8996-40f2e9990f5b | 北京贝思达生物技术有限公司 | 北京贝思达生物技术有限公司 | f1cb1bdc-2733-11ed-9447-b4055d63f15c | 锁定金属接骨板系统-金属接骨板 | 锁定加压接骨板（含万向） | 通用接骨板 | 纯钛 | 非灭菌 |  | dce54850-9cc0-11eb-ac1c-fa163e311f19 | 国械注准20153131355 | 锁定金属接骨板系统 |  | 纯钛 | 该产品由锁定金属接骨板及配套金属接骨螺钉组成，金属接骨板带有螺纹孔，螺钉头部带有螺纹。金属接骨板材料采用符合GB4234标准规定的00Cr18Ni14Mo3不锈钢材料或符合GB/T13810标准规定的TA2、TA3纯钛、TC4钛合金材料制成；金属接骨螺钉材料采用符合GB4234标准规定的00Cr18Ni14Mo3不锈钢材料或符合GB/T13810标准规定的TC4钛合金材料制成。表面无着色。灭菌或非灭菌包装。 | 主要适用于四肢骨折锁定内固定。 | C0311150800203000720 | 03-骨科材料 | 11-接骨板 | 15-通用接骨板 | 080-固定板 | 02-纯钛 | 030-万向锁定加压/异形/非灭菌 | 招标范围内-中选 | 1111 | 931 | 180
21da6f09-91ea-11eb-8996-40f2e9990f5b | 北京中安泰华科技有限公司 | 北京中安泰华科技有限公司 | f1e345fb-a8c0-11eb-86ff-fa163e311f19 | 定型金属接骨板固定系统-锁定接骨板 | 锁定加压接骨板（含万向） | 锁骨接骨板 | 纯钛 | 非灭菌 |  | d03730a7-d5f4-11ea-a4d6-fa163e0a8baf | 国械注准20153130488 | 锁定型金属接骨板固定系统 |  | 纯钛 | 该产品由锁定接骨板和锁定接骨螺钉组成，锁定接骨板采用符合GB/T13810标准规定的纯钛TA3材料组成，锁定接骨螺钉采用符合GB/T13810标准规定的TC4钛合金材料制成，表面无着色，灭菌或非灭菌包装。 | 适用于四肢骨、骨盆骨折的内固定治疗。 | C0311030800202408725 | 03-骨科材料 | 11-接骨板 | 03-锁骨接骨板 | 080-固定板 | 02-纯钛 | 024-锁定加压/中段上方/非灭菌 | 招标范围内-中选 | 949 | 779 | 170
3f91e1e7-9465-11eb-875f-6c92bf359663 | 创生医疗器械（中国）有限公司 | 创生医疗器械（中国）有限公司 | f1ed5f24-e9e5-11eb-b658-0050568f9c84 | 金属带锁髓内钉-髓腔钉 | 髓内钉 | 肱骨髓内钉 | 钛合金 | 非灭菌 |  | e5a1db6b-dec9-11eb-b658-0050568f9c84 | 国械注准20163132197 | 金属带锁髓内钉 |  | 钛合金 | 该产品由髓腔钉、锁钉、封帽组成，采用符合GB4234.1标准规定的00Cr18Ni14Mo3不锈钢或符合GB/T13810标准规定的TC4钛合金材料制成。钛合金产品有表面经过阳极氧化处理和表面无着色两种。灭菌或非无菌包装。 | 股骨逆行髓内钉、II型股骨逆行髓内钉适用于股骨髁上骨折、股骨髁间骨折、股骨远端骨折或合并股骨干骨折内固定；肱骨逆行髓内钉、II型肱骨髓内钉适用于肱骨干骨折内固定；通用逆行髓内钉适用于四肢长管骨骨折内固定 | C0313020860300804963 | 03-骨科材料 | 13-髓内钉 | 02-肱骨髓内钉 | 086-髓内钉 | 03-钛合金 | 008-近端长型/弯形/非灭菌 | 招标范围内-中选 | 1377 | 1182 | 195
21d7bc87-91ea-11eb-8996-40f2e9990f5b | 苏州欣荣博尔特医疗器械有限公司 | 苏州欣荣博尔特医疗器械有限公司 | f24b8d8d-2718-11ec-8778-0050568f9c84 | 金属解剖型接骨板 | 普通接骨板 | 手部接骨板 | 纯钛 | 非灭菌 |  | 9edda720-bb94-11ea-8d16-fa163e0a8baf | 国械注准20163130377 | 金属解剖型接骨板 |  | 纯钛 | 该产品材料由符合GB/T 13810规定的纯钛材料制成。表面分为微弧阳极氧化、着色阳极氧化和非阳极氧化。灭菌和非灭菌包装。 | 适用于四肢骨近、远端骨折内固定。 | C0311070800200605248 | 03-骨科材料 | 11-接骨板 | 07-手部接骨板 | 080-固定板 | 02-纯钛 | 006-普通/掌骨干部/非灭菌 | 招标范围内-中选 | 733 | 533 | 200
21dad267-91ea-11eb-8996-40f2e9990f5b | 北京贝思达生物技术有限公司 | 北京贝思达生物技术有限公司 | f28087dc-2749-11ed-9447-b4055d63f15c | 锁定金属接骨板系统-金属接骨板 | 锁定加压接骨板（含万向） | 锁骨接骨板 | 纯钛 | 非灭菌 |  | dce54850-9cc0-11eb-ac1c-fa163e311f19 | 国械注准20153131355 | 锁定金属接骨板系统 |  | 纯钛 | 该产品由锁定金属接骨板及配套金属接骨螺钉组成，金属接骨板带有螺纹孔，螺钉头部带有螺纹。金属接骨板材料采用符合GB4234标准规定的00Cr18Ni14Mo3不锈钢材料或符合GB/T13810标准规定的TA2、TA3纯钛、TC4钛合金材料制成；金属接骨螺钉材料采用符合GB4234标准规定的00Cr18Ni14Mo3不锈钢材料或符合GB/T13810标准规定的TC4钛合金材料制成。表面无着色。灭菌或非灭菌包装。 | 主要适用于四肢骨折锁定内固定。 | C0311030800202400720 | 03-骨科材料 | 11-接骨板 | 03-锁骨接骨板 | 080-固定板 | 02-纯钛 | 024-锁定加压/中段上方/非灭菌 | 招标范围内-中选 | 1058 | 878 | 180
21e262e1-91ea-11eb-8996-40f2e9990f5b | 武汉迈瑞科技有限公司 | 武汉迈瑞科技有限公司 | f2a2eb1e-a40d-11ec-a4e1-90e2ba8d9d30 | 锁定型金属接骨板 | 锁定加压接骨板（含万向） | 通用接骨板 | 纯钛 | 灭菌 |  | e1354eae-9d64-11e9-b4ed-fa163e0a8baf | 国械注准20143132274 | 锁定型金属接骨板 | 国械注准20143462274 | TA3纯钛 | 该产品由符合GB/T 13810标准规定的TA3纯钛材料制成。产品表面有经过彩色阳极氧化处理、微弧阳极氧化处理和未经阳极氧化处理三种状态。灭菌和非灭菌包装。灭菌包装产品经辐照灭菌，有效期为5年。 | 适用于四肢、肩锁骨、骨盆骨折内固定。 | C0311150800201108921 | 03-骨科材料 | 11-接骨板 | 15-通用接骨板 | 080-固定板 | 02-纯钛 | 011-锁定加压/直形/灭菌 | 招标范围内-中选 | 585 | 437 | 148
4d69831c-48fd-11ec-bbcb-44a84212d119 | 浙江广慈医疗器械有限公司 | 浙江广慈医疗器械有限公司 | f2be1013-e821-11eb-b658-0050568f9c84 | 金属锁定接骨板钉系统-锁定螺钉 | 锁定螺钉 |  | 钛合金 | 非灭菌 |  | c8db07c5-ac28-11e9-8460-fa163e0a8baf | 国械注准20143462306 | 金属锁定接骨板钉系统 |  |  | 该产品由锁定接骨板、锁定螺钉、封孔螺丝组成。锁定接骨板包括直型接骨板和异型接骨板。锁定螺钉包括锥螺纹锁定螺钉、普通螺纹锁定螺钉和万向锁定螺钉，万向锁定螺钉由万向锁定螺钉和锁定帽组成。锁定螺钉杆部包括实心和空心两种型式。锁定接骨板由符合GB/T13810标准规定的TA3或TA4纯钛材料制成，锁定螺钉、封孔螺丝、锁定帽、压紧螺丝、镶套由符合GB/T13810标准规定的TC4钛合金材料制成。钛合金产品表面分阳极氧化处理和非阳极氧化处理两种。非灭菌包装。 | 该产品适用于四肢骨折的内固定。 | C0312020790300502615 | 03-骨科材料 | 12-螺钉 | 02-普通锁定螺钉 | 079-螺钉 | 03-钛合金 | 005-非灭菌/2.7＜直径≤4mm | 招标范围内-中选 | 12 | 12
21e20b20-91ea-11eb-8996-40f2e9990f5b | 上海浦卫医疗器械厂有限公司 | 上海浦卫医疗器械厂有限公司 | f2d4b2c0-2f64-11ee-9447-b4055d63f15c | 金属直型锁定接骨板 | 锁定加压接骨板（含万向） | 手部接骨板 | 纯钛 | 非灭菌 |  | b6ea24d6-1e7e-11ec-ba7c-0050568f9c84 | 国械注准20163132023 | 金属直型锁定接骨板 | 国械注准20163462023 | 纯钛 | 该产品采用符合GB4234标准规定的00Cr18Ni14Mo3不锈钢、符合ISO5832-2标准规定的纯钛或符合ISO5832-3标准规定的Ti6Al4V钛合金材料制成，纯钛及钛合金产品表面经过阳极氧化处理或表面无着色。灭菌包装或非灭菌包装。 | 该产品适用四肢管状骨、四肢关节周围骨、跟骨、肋骨、跗骨、骨盆骨折、脱位、矫形的内固定。 | C0311070800202609889 | 03-骨科材料 | 11-接骨板 | 07-手部接骨板 | 080-固定板 | 02-纯钛 | 026-锁定加压/指骨干部/非灭菌 | 招标范围内-中选 | 623 | 423 | 200
c15e8a32-483e-11ec-bbcb-44a84212d119 | 常州市康辉医疗器械有限公司 | 常州市康辉医疗器械有限公司 | f2f2b21a-7cc2-11eb-ad29-fa163e311f19 | 交锁式髓内钉-髓内钉 | 髓内钉 | 股骨髓内钉 | 钛合金 | 灭菌 |  | a986c2b1-1781-11ec-b658-0050568f9c84 | 国械注准20173130772 | 交锁式髓内钉 | 国械注准20173460772 | 钛合金 | 该产品由髓内钉、锁钉和盖帽组成，采用符合GB/T 13810标准规定的TC4或TC4ELI钛合金材料制成，部分钛合金产品表面经阳极氧化处理。灭菌或非灭菌包装。 | 适用于股骨干骨折,胫骨干骨折,股骨颈骨折,股骨粗隆间骨折或合并股骨干骨折,股骨髁上骨折,股骨髁间骨折或合并股骨干骨折,肱骨干骨折内固定,以及适用髓内钉的骨折部位内固定。 | C0313050860300100059 | 03-骨科材料 | 13-髓内钉 | 05-股骨髓内钉 | 086-髓内钉 | 03-钛合金 | 001-近端/顺行/灭菌 | 招标范围内-中选 | 771 | 586 | 185
4d68c873-48fd-11ec-bbcb-44a84212d119 | 苏州市康力骨科器械有限公司 | 苏州市康力骨科器械有限公司 | f3175676-9766-11eb-ac1c-fa163e311f19 | 金属锁定接骨板系统-锁定接骨板 | 锁定加压接骨板（含万向） | 手部接骨板 | 纯钛 | 非灭菌 |  | 77d2aca0-add8-11e9-8460-fa163e0a8baf | 国械注准20173460052 | 金属锁定接骨板系统 |  | 纯钛 | 该产品包括锁定接骨板和锁定接骨螺钉，接骨板采用符合GB 4234标准规定的00Cr18Ni14Mo3不锈钢或符合GB/T 13810标准规定的TA3纯钛材料制成，接骨螺钉采用符合GB 4234标准规定的00Cr18Ni14Mo3不锈钢或符合GB/T 13810标准规定的TC4钛合金材料制成。纯钛及钛合金产品表面可采用阳极氧化处理。无菌和非无菌两种交付状态，无菌状态交付的产品经γ射线辐照灭菌。 | 适用于骨科手术时作四肢干骺端、锁骨、跟骨、骨盆骨折内固定用。 | C0311070800204007276 | 03-骨科材料 | 11-接骨板 | 07-手部接骨板 | 080-固定板 | 02-纯钛 | 040-万向锁定加压/指骨干部/非灭菌 | 招标范围内-中选 | 1139 | 951 | 188
4d6aa4fd-48fd-11ec-bbcb-44a84212d119 | 苏州苏南捷迈得医疗器械有限公司 | 苏州苏南捷迈得医疗器械有限公司 | f3523901-cd4e-11ea-a4d6-fa163e0a8baf | 骨接合植入物 交锁髓内钉-主钉 | 髓内钉 | 胫骨髓内钉 | 钛合金 | 非灭菌 |  | BDE5105B619746119F5E2F3E8DC2EC9E | 国械注准20163462365 | 骨接合植入物 交锁髓内钉 |  | 钛合金 | 该产品是由髓内钉主钉、锁钉、拉力螺钉、全牙锁钉、髁上钉远端锁钉、防旋锁钉和近端塞组成，由符合GB4234标准要求的00Cr18Ni14Mo3不锈钢或GB/T 13810中的TC4钛合金，表面无着色，非灭菌包装。 | 适用于股骨干骨折,胫骨干骨折,股骨颈骨折,股骨粗隆间骨折或合并股骨干骨折,股骨髁上骨折,股骨髁间骨折或合并股骨干骨折,肱骨干骨折内固定。 | C0313060860300201950 | 03-骨科材料 | 13-髓内钉 | 06-胫骨髓内钉 | 086-髓内钉 | 03-钛合金 | 002-骨干/直型/非灭菌 | 招标范围内-中选 | 166 | 165 | 1
c15e8a32-483e-11ec-bbcb-44a84212d119 | 常州市康辉医疗器械有限公司 | 常州市康辉医疗器械有限公司 | f368691b-4f90-11ed-9447-b4055d63f15c | 解剖型接骨板 | 普通接骨板 | 锁骨接骨板 | 纯钛 | 非灭菌 |  | e0462aaf-dd94-11ec-9447-b4055d63f15c | 国械注准20173131041 | 解剖型接骨板 | 国械注准20173461041 | 纯钛 | 该产品采用符合GB/T13810标准规定的TA2、TA3纯钛材料制造。部分纯钛产品表面经阳极氧化处理。含灭菌包装和非灭菌包装。 | 适用于骨科手术时四肢骨折内固定。 | C0311030800200200059 | 03-骨科材料 | 11-接骨板 | 03-锁骨接骨板 | 080-固定板 | 02-纯钛 | 002-普通/外侧前方/非灭菌 | 招标范围内-中选 | 755 | 570 | 185
b2e06fbc-4b3e-11ec-bbcb-44a84212d119 | 厦门中科兴医疗器械有限公司 | 厦门中科兴医疗器械有限公司 | f3a9a7f2982211ecb3f890e2ba8d9d30 | 金属接骨板(解剖型) | 普通接骨板 | 通用接骨板 | 纯钛 | 非灭菌 |  | 8ee689ea-1055-11ec-b658-0050568f9c84 | 国械注准20163131664 | 金属接骨板（解剖型） |  | 纯钛 | 该产品为非锁定型金属接骨板，由符合GB/T 13810标准要求的TA3G纯钛材料制造，产品表面分为未经阳极氧化处理，或经黑灰色阳极氧化处理，为非灭菌包装。 | 适用于四肢干骺端骨折内固定 | C0311150800201002255 | 03-骨科材料 | 11-接骨板 | 15-通用接骨板 | 080-固定板 | 02-纯钛 | 010-普通/异形/非灭菌 | 招标范围内-中选 | 1047 | 847 | 200
4d67767b-48fd-11ec-bbcb-44a84212d119 | 苏州吉美瑞医疗器械股份有限公司 | 苏州吉美瑞医疗器械股份有限公司 | f3aad2b1982211ecb3f890e2ba8d9d30 | 金属支持接骨板 | 普通接骨板 | 肱骨接骨板 | 纯钛 | 非灭菌 |  | 99c2e943-3df8-11eb-bb5e-fa163e311f19 | 国械注准20153131151 | 金属支持接骨板 |  | 纯钛 | 该产品为解剖型接骨板，由符合GB4234.1的00Cr18Ni14Mo3不锈钢或符合GB/T13810的TA2G、TA3G纯钛制造。部分产品表面微弧阳极氧化。灭菌或非灭菌包装。 | 适用于四肢干骺端骨折内固定。 | C0311040800200409837 | 03-骨科材料 | 11-接骨板 | 04-肱骨接骨板 | 080-固定板 | 02-纯钛 | 004-普通/干部/非灭菌 | 招标范围内-中选 | 1005 | 817 | 188
c165e63e-483e-11ec-bbcb-44a84212d119 | 沈阳东亚医疗研究所有限公司 | 沈阳东亚医疗研究所有限公司 | f3b0f45a982211ecb3f890e2ba8d9d30 | 双锁定型轨道齿式拱型加压金属接骨板固定系统组件-接骨板 | 锁定加压接骨板（含万向） | 肱骨接骨板 | 纯钛 | 非灭菌 |  | c1e4d4ed-9960-11e9-b4ed-fa163e0a8baf | 国械注准20173134685 | 双锁定型轨道齿式拱型加压金属接骨板固定系统组件 | 国械注准20173464685 | 纯钛 | 该产品由金属接骨板和接骨螺钉组成，金属接骨板采用符合GB/T13810标准的TA3纯钛材料制成，接骨螺钉采用符合GB/T13810标准的TC4钛合金材料制成，产品表面无着色，非灭菌包装。 | 适用于四肢骨骨折内固定。 | C0311040800201406468 | 03-骨科材料 | 11-接骨板 | 04-肱骨接骨板 | 080-固定板 | 02-纯钛 | 014-万向锁定加压/近端/非灭菌 | 招标范围内-中选 | 545 | 445 | 100
4d67767b-48fd-11ec-bbcb-44a84212d119 | 苏州吉美瑞医疗器械股份有限公司 | 苏州吉美瑞医疗器械股份有限公司 | f3bf6992982211ecb3f890e2ba8d9d30 | 金属支持接骨板 | 普通接骨板 | 髌骨接骨板 | 纯钛 | 非灭菌 |  | 99c2e943-3df8-11eb-bb5e-fa163e311f19 | 国械注准20153131151 | 金属支持接骨板 |  | 纯钛 | 该产品为解剖型接骨板，由符合GB4234.1的00Cr18Ni14Mo3不锈钢或符合GB/T13810的TA2G、TA3G纯钛制造。部分产品表面微弧阳极氧化。灭菌或非灭菌包装。 | 适用于四肢干骺端骨折内固定。 | C0311100800200209837 | 03-骨科材料 | 11-接骨板 | 10-髌骨接骨板 | 080-固定板 | 02-纯钛 | 002-普通/非灭菌 | 招标范围内-中选 | 906 | 718 | 188
b2e06fbc-4b3e-11ec-bbcb-44a84212d119 | 厦门中科兴医疗器械有限公司 | 厦门中科兴医疗器械有限公司 | f3c2c888982211ecb3f890e2ba8d9d30 | 金属接骨板(解剖型) | 普通接骨板 | 桡骨接骨板 | 纯钛 | 非灭菌 |  | 8ee689ea-1055-11ec-b658-0050568f9c84 | 国械注准20163131664 | 金属接骨板（解剖型） |  | 纯钛 | 该产品为非锁定型金属接骨板，由符合GB/T 13810标准要求的TA3G纯钛材料制造，产品表面分为未经阳极氧化处理，或经黑灰色阳极氧化处理，为非灭菌包装。 | 适用于四肢干骺端骨折内固定 | C0311060800200602255 | 03-骨科材料 | 11-接骨板 | 06-桡骨接骨板 | 080-固定板 | 02-纯钛 | 006-普通/远端/非灭菌 | 招标范围内-中选 | 942 | 742 | 200
c165e63e-483e-11ec-bbcb-44a84212d119 | 沈阳东亚医疗研究所有限公司 | 沈阳东亚医疗研究所有限公司 | f3c5c64e982211ecb3f890e2ba8d9d30 | 双锁定型轨道齿式拱型加压金属接骨板固定系统组件-接骨板 | 锁定加压接骨板（含万向） | 股骨接骨板 | 纯钛 | 非灭菌 |  | c1e4d4ed-9960-11e9-b4ed-fa163e0a8baf | 国械注准20173134685 | 双锁定型轨道齿式拱型加压金属接骨板固定系统组件 | 国械注准20173464685 | 纯钛 | 该产品由金属接骨板和接骨螺钉组成，金属接骨板采用符合GB/T13810标准的TA3纯钛材料制成，接骨螺钉采用符合GB/T13810标准的TC4钛合金材料制成，产品表面无着色，非灭菌包装。 | 适用于四肢骨骨折内固定。 | C0311090800201806468 | 03-骨科材料 | 11-接骨板 | 09-股骨接骨板 | 080-固定板 | 02-纯钛 | 018-万向锁定加压/远端/非灭菌 | 招标范围内-中选 | 566 | 466 | 100
c165e63e-483e-11ec-bbcb-44a84212d119 | 沈阳东亚医疗研究所有限公司 | 沈阳东亚医疗研究所有限公司 | f3c83985982211ecb3f890e2ba8d9d30 | 双锁定型轨道齿式拱型加压金属接骨板固定系统组件-接骨板 | 锁定加压接骨板（含万向） | 胫骨接骨板 | 纯钛 | 非灭菌 |  | c1e4d4ed-9960-11e9-b4ed-fa163e0a8baf | 国械注准20173134685 | 双锁定型轨道齿式拱型加压金属接骨板固定系统组件 | 国械注准20173464685 | 纯钛 | 该产品由金属接骨板和接骨螺钉组成，金属接骨板采用符合GB/T13810标准的TA3纯钛材料制成，接骨螺钉采用符合GB/T13810标准的TC4钛合金材料制成，产品表面无着色，非灭菌包装。 | 适用于四肢骨骨折内固定。 | C0311110800201406468 | 03-骨科材料 | 11-接骨板 | 11-胫骨接骨板 | 080-固定板 | 02-纯钛 | 014-万向锁定加压/近端/非灭菌 | 招标范围内-中选 | 592 | 492 | 100
21d9fb24-91ea-11eb-8996-40f2e9990f5b | 江苏金鹿集团医疗器械有限公司 | 江苏金鹿集团医疗器械有限公司 | f3c9c46e-e154-11eb-b658-0050568f9c84 | 金属解剖型接骨板 | 普通接骨板 | 骨盆接骨板 | 不锈钢 | 非灭菌 |  | 804d1a35-b54d-11ec-a4e1-90e2ba8d9d30 | 国械注准20173130022 | 金属解剖型接骨板 | 国械注准20173460022 | 不锈钢 | 该产品采用符合GB/T13810标准规定的TA3纯钛或符合GB4234.1标准规定的00Cr18Ni14Mo3不锈钢材料制成。纯钛产品表面无着色。非灭菌包装。 | 该适用于四肢、骨盆、骨干骺端及其骨干移行处的骨折内固定。 | C0311080800100811093 | 03-骨科材料 | 11-接骨板 | 08-骨盆接骨板 | 080-固定板 | 01-不锈钢 | 008-普通/耻骨形/非灭菌 | 招标范围内-中选 | 858 | 658 | 200
b2e06fbc-4b3e-11ec-bbcb-44a84212d119 | 厦门中科兴医疗器械有限公司 | 厦门中科兴医疗器械有限公司 | f3cb611d982211ecb3f890e2ba8d9d30 | 金属接骨板(解剖型) | 普通接骨板 | 肱骨接骨板 | 纯钛 | 非灭菌 |  | 8ee689ea-1055-11ec-b658-0050568f9c84 | 国械注准20163131664 | 金属接骨板（解剖型） |  | 纯钛 | 该产品为非锁定型金属接骨板，由符合GB/T 13810标准要求的TA3G纯钛材料制造，产品表面分为未经阳极氧化处理，或经黑灰色阳极氧化处理，为非灭菌包装。 | 适用于四肢干骺端骨折内固定 | C0311040800200202255 | 03-骨科材料 | 11-接骨板 | 04-肱骨接骨板 | 080-固定板 | 02-纯钛 | 002-普通/近端/非灭菌 | 招标范围内-中选 | 1066 | 866 | 200
4d67767b-48fd-11ec-bbcb-44a84212d119 | 苏州吉美瑞医疗器械股份有限公司 | 苏州吉美瑞医疗器械股份有限公司 | f3d1751e982211ecb3f890e2ba8d9d30 | 金属支持接骨板 | 普通接骨板 | 通用接骨板 | 纯钛 | 非灭菌 |  | 99c2e943-3df8-11eb-bb5e-fa163e311f19 | 国械注准20153131151 | 金属支持接骨板 |  | 纯钛 | 该产品为解剖型接骨板，由符合GB4234.1的00Cr18Ni14Mo3不锈钢或符合GB/T13810的TA2G、TA3G纯钛制造。部分产品表面微弧阳极氧化。灭菌或非灭菌包装。 | 适用于四肢干骺端骨折内固定。 | C0311150800200209837 | 03-骨科材料 | 11-接骨板 | 15-通用接骨板 | 080-固定板 | 02-纯钛 | 002-普通/直形/非灭菌 | 招标范围内-中选 | 986 | 798 | 188
4d67767b-48fd-11ec-bbcb-44a84212d119 | 苏州吉美瑞医疗器械股份有限公司 | 苏州吉美瑞医疗器械股份有限公司 | f3d59aed982211ecb3f890e2ba8d9d30 | 髓内钉(带锁、自锁) | 髓内钉 | 股骨髓内钉 | 钛合金 | 非灭菌 |  | dd12d7c8-9387-11ec-b3f8-90e2ba8d9d30 | 国械注准20173130047 | 髓内钉（带锁、自锁） | 国械注准20173460047 | 钛合金 | 见附页 | 髓内钉（带锁）范围：胫骨髓内钉适用于胫骨干骨折；股骨髓内钉用于股骨粗隆间骨折或合并股骨干骨折；股骨髁间骨折或合并股骨干骨折固定。髓内钉（自锁）适用于股骨干骨折、胫骨干骨折内固定。 | C0313050860301209837 | 03-骨科材料 | 13-髓内钉 | 05-股骨髓内钉 | 086-髓内钉 | 03-钛合金 | 012-远端/逆行/非灭菌 | 招标范围内-中选 | 426 | 238 | 188
4d67767b-48fd-11ec-bbcb-44a84212d119 | 苏州吉美瑞医疗器械股份有限公司 | 苏州吉美瑞医疗器械股份有限公司 | f3dc113d982211ecb3f890e2ba8d9d30 | 金属支持接骨板 | 普通接骨板 | 锁骨接骨板 | 纯钛 | 非灭菌 |  | 99c2e943-3df8-11eb-bb5e-fa163e311f19 | 国械注准20153131151 | 金属支持接骨板 |  | 纯钛 | 该产品为解剖型接骨板，由符合GB4234.1的00Cr18Ni14Mo3不锈钢或符合GB/T13810的TA2G、TA3G纯钛制造。部分产品表面微弧阳极氧化。灭菌或非灭菌包装。 | 适用于四肢干骺端骨折内固定。 | C0311030800200809837 | 03-骨科材料 | 11-接骨板 | 03-锁骨接骨板 | 080-固定板 | 02-纯钛 | 008-普通/中段上方/非灭菌 | 招标范围内-中选 | 958 | 770 | 188
c1663616-483e-11ec-bbcb-44a84212d119 | 天津市金兴达实业有限公司 | 天津市金兴达实业有限公司 | f3df52fb982211ecb3f890e2ba8d9d30 | 金属锁定接骨板系统-金属锁定接骨板 | 锁定加压接骨板（含万向） | 骨盆接骨板 | 纯钛 | 非灭菌 |  | 882bc4dd-c0dd-11ea-8d16-fa163e0a8baf | 国械注准20153131015 | 金属锁定接骨板系统 |  | 纯钛 | 金属锁定接骨板系统由金属锁定接骨板、金属锁定接骨螺钉、金属接骨螺钉和骨板填塞钉组成。其中，金属锁定接骨板的螺孔型式包含普通型、锥型、复合型、多角度型，金属锁定接骨螺钉和金属接骨螺钉的螺纹型式包含浅螺纹型、深螺纹型、对称螺纹型、不对称螺纹型，金属锁定接骨螺钉的头部型式包含直型和锥型，金属接骨螺钉的头部型式包含球型和锥型。金属锁定接骨板由符合GB/T 13810规定的TA3G纯钛材料或符合GB 23102规定的Ti6Al7Nb钛合金材料制成，螺钉由符合GB/T 13810规定的TC4钛合金材料或符合GB 23102规定的Ti6Al7Nb钛合金材料制成。产品表面可经着色阳极氧化和黑灰色阳极氧化处理。非灭菌包装。 | 适用于四肢骨折内固定。 | C0311080800201804755 | 03-骨科材料 | 11-接骨板 | 08-骨盆接骨板 | 080-固定板 | 02-纯钛 | 018-万向锁定加压/直形/非灭菌 | 招标范围内-中选 | 1232 | 1073 | 159
da4a6ec1-4818-11ec-bbcb-44a84212d119 | 上海康定医疗器械有限公司 | 上海康定医疗器械有限公司 | f3df66e4982211ecb3f890e2ba8d9d30 | 解剖型金属接骨板 | 普通接骨板 | 桡骨接骨板 | 钛合金 | 非灭菌 |  | c45a3370-dda7-11e9-953f-fa163e0a8baf | 国械注准20173133263 | 解剖型金属接骨板 | 国械注准20173463263 | 钛合金 | 该产品孔型为非锁定孔； 产品由符合 GB 4234.1 材料标准的锻造不锈钢材料制成或 GB/T 13810 材料标准的 TC4 钛合金材料制成。钛合金材质产品表面分着色阳极氧化、微弧阳极氧化和未经阳极氧化处理。交付状态为无菌状态或非无菌状态。灭菌产品经Co60辐照灭菌， 灭菌有效期为5年。 | 适用于四肢干骺端骨折内固定。 | C0311060800300200494 | 03-骨科材料 | 11-接骨板 | 06-桡骨接骨板 | 080-固定板 | 03-钛合金 | 002-普通/近端/非灭菌 | 招标范围内-中选 | 853 | 694 | 159
21faafdb-91ea-11eb-8996-40f2e9990f5b | 大博医疗科技股份有限公司 | 大博医疗科技股份有限公司 | f3df6ba0982211ecb3f890e2ba8d9d30 | 金属锁定接骨板系统-接骨板 | 锁定加压接骨板（含万向） | 股骨接骨板 | 钛合金 | 灭菌 |  | 8d54478f-0582-11ec-b658-0050568f9c84 | 国械注准20163132504 | 金属锁定接骨板系统 | 国械注准20163462504 | 钛合金 | 产品包括接骨板及接骨螺钉。产品采用符合GB/T13810规定的TA3G纯钛和TC4钛合金制成。接骨板材料为TA3G纯钛或TC4钛合金；接骨螺钉材料为TC4钛合金。产品表面经着色阳极氧化处理。含灭菌和非灭菌两种包装。 | 钛合金材料接骨板和接骨螺钉联合使用，适用于四肢骨折内固定；纯钛材料接骨板与钛合金材料接骨螺钉联合使用，适用于四肢骨骨折内固定。 | C0311090800300700419 | 03-骨科材料 | 11-接骨板 | 09-股骨接骨板 | 080-固定板 | 03-钛合金 | 007-锁定加压/近端/灭菌 | 招标范围内-中选 | 555 | 477 | 78
21faafdb-91ea-11eb-8996-40f2e9990f5b | 大博医疗科技股份有限公司 | 大博医疗科技股份有限公司 | f3df6d78982211ecb3f890e2ba8d9d30 | 金属锁定接骨板系统-接骨板 | 锁定加压接骨板（含万向） | 股骨接骨板 | 钛合金 | 灭菌 |  | 8d54478f-0582-11ec-b658-0050568f9c84 | 国械注准20163132504 | 金属锁定接骨板系统 | 国械注准20163462504 | 钛合金 | 产品包括接骨板及接骨螺钉。产品采用符合GB/T13810规定的TA3G纯钛和TC4钛合金制成。接骨板材料为TA3G纯钛或TC4钛合金；接骨螺钉材料为TC4钛合金。产品表面经着色阳极氧化处理。含灭菌和非灭菌两种包装。 | 钛合金材料接骨板和接骨螺钉联合使用，适用于四肢骨折内固定；纯钛材料接骨板与钛合金材料接骨螺钉联合使用，适用于四肢骨骨折内固定。 | C0311090800301300419 | 03-骨科材料 | 11-接骨板 | 09-股骨接骨板 | 080-固定板 | 03-钛合金 | 013-万向锁定加压/近端/灭菌 | 招标范围内-中选 | 555 | 477 | 78
21da905b-91ea-11eb-8996-40f2e9990f5b | 天津正天医疗器械有限公司 | 天津正天医疗器械有限公司 | f3df6e07982211ecb3f890e2ba8d9d30 | 锁定接骨板系统-锁定骨板 | 锁定加压接骨板（含万向） | 手部接骨板 | 纯钛 | 非灭菌 |  | cac8d063-cad4-11e9-953f-fa163e0a8baf | 国械注准20183130167 | 锁定接骨板系统 | 国械注准20183460167 | 纯钛 | 该产品由锁定骨板（直型、解剖型、角度型）、接骨螺钉（锁定螺钉、非锁定螺钉、锁定空心螺钉、非锁定空心螺钉）、拉力螺钉和骨板填塞钉组成。锁定骨板采用符合GB/T13810-2017规定的TA3G纯钛材料制成，表面经着色阳极氧化或微弧阳极氧化处理；接骨螺钉、拉力螺钉、骨板填塞钉和万向锁定骨板的卡环采用符合GB/T13810-2017规定的TC4钛合金材料制成，表面有经着色阳极氧化、微弧阳极氧化和未经阳极氧化处理三种状态。非灭菌包装。 | 作为锁定接骨板系统使用，适用于骨科手术时四肢骨折内固定。 | C0311070800204201884 | 03-骨科材料 | 11-接骨板 | 07-手部接骨板 | 080-固定板 | 02-纯钛 | 042-万向锁定加压/指骨基底部/非灭菌 | 招标范围内-中选 | 1116 | 987 | 129
7b18b3d0-72aa-11ec-b8ef-34735a9d8166 | 天津市康尔医疗器械有限公司 | 天津市康尔医疗器械有限公司 | f3df7004982211ecb3f890e2ba8d9d30 | 金属接骨螺钉 | 普通接骨螺钉 | 皮质骨螺钉 | 钛合金 | 非灭菌 | 单独和成套均可 | E6EE3322357E4AD8A39B2599DF0D37F5 | 国械注准20173134454 | 金属接骨螺钉 | 国械注准20173464454 | 钛合金 | 金属接骨螺钉产品材质为符合GB/T 138 10的TC4钛合金，一次性使用，以非无菌状态提供，产品表面可经着色阳极氧化和黑灰色阳极氧化处理。 | 该产品与金属接骨板配套，用于金属接骨板与骨骼间的固定。 | C0312030790300507479 | 03-骨科材料 | 12-螺钉 | 03-皮质骨螺钉 | 079-螺钉 | 03-钛合金 | 005-非灭菌/2.7＜直径≤4mm | 招标范围内-中选 | 26 | 26
b2e06fbc-4b3e-11ec-bbcb-44a84212d119 | 厦门中科兴医疗器械有限公司 | 厦门中科兴医疗器械有限公司 | f3e0454e982211ecb3f890e2ba8d9d30 | 金属接骨板(解剖型) | 普通接骨板 | 锁骨接骨板 | 纯钛 | 非灭菌 |  | 8ee689ea-1055-11ec-b658-0050568f9c84 | 国械注准20163131664 | 金属接骨板（解剖型） |  | 纯钛 | 该产品为非锁定型金属接骨板，由符合GB/T 13810标准要求的TA3G纯钛材料制造，产品表面分为未经阳极氧化处理，或经黑灰色阳极氧化处理，为非灭菌包装。 | 适用于四肢干骺端骨折内固定 | C0311030800200402255 | 03-骨科材料 | 11-接骨板 | 03-锁骨接骨板 | 080-固定板 | 02-纯钛 | 004-普通/外侧上方/非灭菌 | 招标范围内-中选 | 1019 | 819 | 200
4d67767b-48fd-11ec-bbcb-44a84212d119 | 苏州吉美瑞医疗器械股份有限公司 | 苏州吉美瑞医疗器械股份有限公司 | f3e377f3982211ecb3f890e2ba8d9d30 | 金属支持接骨板 | 普通接骨板 | 股骨接骨板 | 纯钛 | 非灭菌 |  | 99c2e943-3df8-11eb-bb5e-fa163e311f19 | 国械注准20153131151 | 金属支持接骨板 |  | 纯钛 | 该产品为解剖型接骨板，由符合GB4234.1的00Cr18Ni14Mo3不锈钢或符合GB/T13810的TA2G、TA3G纯钛制造。部分产品表面微弧阳极氧化。灭菌或非灭菌包装。 | 适用于四肢干骺端骨折内固定。 | C0311090800200209837 | 03-骨科材料 | 11-接骨板 | 09-股骨接骨板 | 080-固定板 | 02-纯钛 | 002-普通/近端/非灭菌 | 招标范围内-中选 | 1008 | 820 | 188
21faafdb-91ea-11eb-8996-40f2e9990f5b | 大博医疗科技股份有限公司 | 大博医疗科技股份有限公司 | f3ea9a5e-5573-11eb-bb5e-fa163e311f19 | 金属带锁髓内钉 | 髓内钉 | 股骨髓内钉 | 钛合金 | 非灭菌 |  | 913f182f-4fe6-11eb-bb5e-fa163e311f19 | 国械注准20153131195 | 金属带锁髓内钉 | 国械注准20153461195 | T | 该产品材料采用符合ISO5832-3标准规定的Ti6A14V钛合金或符合GB4234.1标准规定的00Cr18Ni14Mo3不锈钢材料制造。钛合金产品表面经着色阳极氧化或微弧阳极氧化处理。无菌和非无菌包装。 | 适用于四肢长骨骨折内固定。 | C0313050860300200419 | 03-骨科材料 | 13-髓内钉 | 05-股骨髓内钉 | 086-髓内钉 | 03-钛合金 | 002-近端/顺行/非灭菌 | 招标范围内-中选 | 392 | 314 | 78
21dad267-91ea-11eb-8996-40f2e9990f5b | 北京贝思达生物技术有限公司 | 北京贝思达生物技术有限公司 | f3f9fa97-d2f2-11e9-953f-fa163e0a8baf | 解剖型金属接骨板系统-接骨板 | 普通接骨板 | 锁骨接骨板 | 纯钛 | 非灭菌 |  | 97cc3551-b71a-11e9-974a-fa163e0a8baf | 国械注准20153461912 | 解剖型金属接骨板系统 |  | 纯钛 | 该产品由解剖型金属接骨板及配套金属接骨螺钉组成。金属接骨板材料采用符合GB4234标准规定的00Cr18Ni14Mo3不锈钢材料或符合GB/T13810标准规定的TA2、TA3纯钛材料制成；金属接骨螺钉材料采用符合GB4234标准规定的00Cr18Ni14Mo3不锈钢材料或符合GB/T13810标准规定的TC4钛合金材料制成。表面无着色。灭菌或非灭菌包装。 | 该产品适用于四肢干骺端骨折内固定。 | C0311030800201600720 | 03-骨科材料 | 11-接骨板 | 03-锁骨接骨板 | 080-固定板 | 02-纯钛 | 016-普通/外侧下方/非灭菌 | 招标范围内-中选 | 917 | 737 | 180
21faafdb-91ea-11eb-8996-40f2e9990f5b | 大博医疗科技股份有限公司 | 大博医疗科技股份有限公司 | f430cd4c-093f-11ec-b658-0050568f9c84 | 金属锁定接骨板系统-接骨板 | 锁定加压接骨板（含万向） | 足部接骨板 | 钛合金 | 非灭菌 |  | 8d54478f-0582-11ec-b658-0050568f9c84 | 国械注准20163132504 | 金属锁定接骨板系统 | 国械注准20163462504 | T | 产品包括接骨板及接骨螺钉。产品采用符合GB/T13810规定的TA3G纯钛和TC4钛合金制成。接骨板材料为TA3G纯钛或TC4钛合金；接骨螺钉材料为TC4钛合金。产品表面经着色阳极氧化处理。含灭菌和非灭菌两种包装。 | 钛合金材料接骨板和接骨螺钉联合使用，适用于四肢骨折内固定；纯钛材料接骨板与钛合金材料接骨螺钉联合使用，适用于四肢骨骨折内固定。 | C0311170800301700419 | 03-骨科材料 | 11-接骨板 | 17-矫形板 | 080-固定板 | 03-钛合金 | 017-后足/成人 | 招标范围内-中选 | 522 | 444 | 78
4d6acbd1-48fd-11ec-bbcb-44a84212d119 | 常州市武进金兴达医疗器械有限公司 | 常州市武进金兴达医疗器械有限公司 | f4526d54-03b4-11ec-b658-0050568f9c84 | 髓内钉系统-主钉 | 髓内钉 | 胫骨髓内钉 | 不锈钢 | 非灭菌 |  | 8d8105b5-8c62-11eb-ace3-fa163e311f19 | 国械注准20143132072 | 髓内钉系统 |  | 不锈钢 | 该产品由主钉、锁钉、拉力螺钉、封帽等按不同用途组合成 相应的系统结构。由符合GB 4234标准规定的 00Cr18Ni14Mo3不锈钢或符合GB/T 13810标准规定的TC4钛 合金材料制成。钛合金材料产品表面无着色。非灭菌包装。 | 股骨交锁髓内钉适用于股骨干骨折内固定；股骨倒打髓内钉适用 于股骨远端骨折内固定；伽玛钉适用于股骨颈骨折、股骨颈合并 股骨干骨折内固定；胫骨交锁髓内钉适用于胫骨干骨折内固定； PFNA髓内钉适用于股骨颈骨折内固定；交锁髓内钉-Ⅲ适用于股 骨颈骨折、股骨颈合并股骨干骨折、股骨干骨折内固定。 | C0313060860100608057 | 03-骨科材料 | 13-髓内钉 | 06-胫骨髓内钉 | 086-髓内钉 | 01-不锈钢 | 006-干骺端/直型/非灭菌 | 招标范围内-中选 | 1072 | 872 | 200
21dad267-91ea-11eb-8996-40f2e9990f5b | 北京贝思达生物技术有限公司 | 北京贝思达生物技术有限公司 | f470ced8-d133-11e9-953f-fa163e0a8baf | 解剖型金属接骨板系统-接骨板 | 普通接骨板 | 手部接骨板 | 纯钛 | 非灭菌 |  | 97cc3551-b71a-11e9-974a-fa163e0a8baf | 国械注准20153461912 | 解剖型金属接骨板系统 |  | 纯钛 | 该产品由解剖型金属接骨板及配套金属接骨螺钉组成。金属接骨板材料采用符合GB4234标准规定的00Cr18Ni14Mo3不锈钢材料或符合GB/T13810标准规定的TA2、TA3纯钛材料制成；金属接骨螺钉材料采用符合GB4234标准规定的00Cr18Ni14Mo3不锈钢材料或符合GB/T13810标准规定的TC4钛合金材料制成。表面无着色。灭菌或非灭菌包装。 | 该产品适用于四肢干骺端骨折内固定。 | C0311170800200700720 | 03-骨科材料 | 11-接骨板 | 17-矫形板 | 080-固定板 | 02-纯钛 | 007-掌指骨/成人 | 招标范围内-中选 | 842 | 662 | 180
21d27aed-91ea-11eb-8996-40f2e9990f5b | 天津妙娅生物科技有限公司 | 天津妙娅生物科技有限公司 | f4848d92-2829-11ed-9447-b4055d63f15c | 锁定金属接骨板系统-金属接骨板 | 锁定加压接骨板（含万向） | 骨盆接骨板 | 纯钛 | 非灭菌 |  | bb5252f6-e958-11ec-9447-b4055d63f15c | 国械注准20173130457 | 锁定金属接骨板系统 | 国械注准20173460457 | 纯钛 | 该产品由锁定金属接骨板及配套金属接骨螺钉组成，金属接骨板带有螺纹孔，螺钉头部带有螺纹。金属接骨板材料采用符合GB4234标准规定的00Cr18Ni14Mo3不锈钢材料或符合GB/T13810标准规定的TA2、TA3纯钛、TC4钛合金材料制成；金属接骨螺钉材料采用符合GB4234标准规定00Cr18Ni14Mo3不锈钢材料或符合GB/T13810标准规定的TC4钛合金材料制成。表面无着色。灭菌或非灭菌包装。灭菌产品经辐照灭菌，灭菌有效期5年。 | 该产品适用于四肢骨折锁定内固定、矫形和关节融合。 | C0311080800201408503 | 03-骨科材料 | 11-接骨板 | 08-骨盆接骨板 | 080-固定板 | 02-纯钛 | 014-锁定加压/解剖形/非灭菌 | 招标范围内-中选 | 1130 | 930 | 200
c1662b3e-483e-11ec-bbcb-44a84212d119 | 江苏艾迪尔医疗科技股份有限公司 | 江苏艾迪尔医疗科技股份有限公司 | f49b1a73-c6fd-11ea-a4d6-fa163e0a8baf | 解剖型金属锁定接骨板钉系统-接骨板 | 锁定加压接骨板（含万向） | 手部接骨板 | 纯钛 | 非灭菌 |  | 80a81c2b-c5a4-11ea-a4d6-fa163e0a8baf | 国械注准20153131024 | 解剖型金属锁定接骨板钉系统 |  | 纯钛 | 该系统中的锁定接骨螺钉采用符合GB/T13810标准规定的TC4钛合金材料制成，解剖型锁定接骨板采用符合GB/T13810规定的纯钛TA3材料或采用符合GB4234.1的00Cr18Ni14Mo3不锈钢制成。纯钛和钛合金产品分未经表面阳极氧化和经表面着色阳极氧化或经表面微弧阳极氧化。非灭菌包装。 | 该产品适用于四肢骨干骺端骨折内固定。 | C0311070800202207435 | 03-骨科材料 | 11-接骨板 | 07-手部接骨板 | 080-固定板 | 02-纯钛 | 022-锁定加压/掌骨基底部/非灭菌 | 招标范围内-中选 | 1020 | 900 | 120
c5b86c05-4cc7-11ec-bbcb-44a84212d119 | 河南德高实业股份有限公司 | 河南德高实业股份有限公司 | f4a91b5e-9764-11eb-ac1c-fa163e311f19 | 金属接骨螺钉 | 普通接骨螺钉 | 松质骨螺钉 | 钛合金 | 非灭菌 | 单独和成套均可 | 85b15978-8b8b-11eb-ace3-fa163e311f19 | 国械注准20153131085 | 金属接骨螺钉 |  | 钛合金 | 该产品由符合GB/T13810标准要求的TC4钛合金材料制成，表面无阳极氧化着色处理。非灭菌包装。 | 与同企业同系列锁定接骨板的非锁定孔配合使用，适用于四肢长骨骨干及干骺端骨折内固定， | C0312040790302311034 | 03-骨科材料 | 12-螺钉 | 04-松质骨螺钉 | 079-螺钉 | 03-钛合金 | 023-非锁定/非全螺纹/非灭菌/2.7＜直径≤4mm | 招标范围内-中选 | 30 | 30
b2e0497c-4b3e-11ec-bbcb-44a84212d119 | 山东航维骨科医疗器械股份有限公司 | 山东航维骨科医疗器械股份有限公司 | f4d255b8-8ecd-11eb-ace3-fa163e311f19 | 金属带锁髓内钉-锁钉 | 交锁钉 |  | 钛合金 | 灭菌 |  | 7fdd0888-8242-11eb-ace3-fa163e311f19 | 国械注准20153132220 | 金属带锁髓内钉 |  | 钛合金 | 该产品由主钉、堵帽和锁钉组成，材质采用符合GB/T 13810的Ti6A14V钛合金。灭菌和非灭菌两种包装。灭菌包装采用环氧乙烷灭菌，灭菌有效期为2年。 | 适用于骨科手术中股骨、胫骨、肱骨、尺桡骨骨折的髓内固定。 | C0313110860301300156 | 03-骨科材料 | 13-髓内钉 | 11-髓内钉配件 | 086-髓内钉 | 03-钛合金 | 013-U型螺钉/灭菌 | 招标范围内-中选 | 255 | 255
da4c601c-4818-11ec-bbcb-44a84212d119 | 江苏国立医疗器械有限公司 | 江苏国立医疗器械有限公司 | f4da029a-bfca-11e9-974a-fa163e0a8baf | 金属锁定钉板系统-接骨板 | 锁定加压接骨板（含万向） | 锁骨接骨板 | 钛合金 | 灭菌 |  | AEEA73967DFB4557B1A3B81CA1483901 | 国械注准20153462077 | 金属锁定钉板系统 |  | 钛合金 | 该产品采用符合GB/T13810标准规定的TC4钛合金材料制造,产品有锁定接骨板、锁定接骨螺钉和或金属接骨螺钉组成,产品无着色,产品包装分为灭菌包装和非灭菌包装。 | 本产品适用于四肢、骨盆、锁骨和手足部骨折支持内固定。 | C0311030800301904587 | 03-骨科材料 | 11-接骨板 | 03-锁骨接骨板 | 080-固定板 | 03-钛合金 | 019-锁定加压/外侧上方/灭菌 | 招标范围内-中选 | 676 | 476 | 200
b2dac2f2-4b3e-11ec-bbcb-44a84212d119 | 江苏荷普医疗科技股份有限公司 | 江苏荷普医疗科技股份有限公司 | f4ecd0ff-c8a4-11e9-953f-fa163e0a8baf | 金属锁定接骨板 | 锁定加压接骨板（含万向） | 足部接骨板 | 纯钛 | 非灭菌 |  | e70cd78f-af42-11e9-8460-fa163e0a8baf | 国械注准20193131937 | 金属锁定接骨板 |  | 纯钛 | 该产品采用符合GB4234标准规定的00Cr18Ni14Mo3不锈钢或GB/T13810标准规定的TA3纯钛材料制成，纯钛表面允许阳极氧化处理，产品交付状态为无菌和非无菌两种形式。一次性使用。 | 适于四肢、骨盆和锁骨部位的骨折内固定。 | C0311140800200800113 | 03-骨科材料 | 11-接骨板 | 14-足部接骨板 | 080-固定板 | 02-纯钛 | 008-锁定加压/前足/非灭菌 | 招标范围内-中选 | 636 | 455 | 181
b2e0497c-4b3e-11ec-bbcb-44a84212d119 | 山东航维骨科医疗器械股份有限公司 | 山东航维骨科医疗器械股份有限公司 | f4faf1d9-8f97-11eb-ace3-fa163e311f19 | 金属带锁髓内钉-锁钉 | 交锁钉 |  | 钛合金 | 非灭菌 |  | 7fdd0888-8242-11eb-ace3-fa163e311f19 | 国械注准20153132220 | 金属带锁髓内钉 |  | 钛合金 | 该产品由主钉、堵帽和锁钉组成，材质采用符合GB/T 13810的Ti6A14V钛合金。灭菌和非灭菌两种包装。灭菌包装采用环氧乙烷灭菌，灭菌有效期为2年。 | 适用于骨科手术中股骨、胫骨、肱骨、尺桡骨骨折的髓内固定。 | C0313110860300400156 | 03-骨科材料 | 13-髓内钉 | 11-髓内钉配件 | 086-髓内钉 | 03-钛合金 | 004-交锁钉/非灭菌 | 招标范围内-中选 | 255 | 255
b2dac96c-4b3e-11ec-bbcb-44a84212d119 | 河北瑞鹤医疗器械有限公司 | 河北瑞鹤医疗器械有限公司 | f504a0f9-6611-11ed-9447-b4055d63f15c | 金属锁定接骨板系统-锁定接骨板 | 锁定加压接骨板（含万向） | 骨盆接骨板 | 纯钛 | 非灭菌 |  | cd5d0d28-ba7e-11ea-8d16-fa163e0a8baf | 国械注准20203130127 | 金属锁定接骨板系统 |  | 纯钛 | 金属锁定接骨板系统由金属锁定接骨板、金属锁定接骨螺钉和金属非锁定接骨螺钉组成，其中金属锁定接骨板分为普通型和有限接触型。锁定接骨板由纯钛材料制成，牌号为TA3G，金属接骨螺钉由钛合金材料制成，牌号为TC4，纯钛和钛合金材料符合GB/T 13810标准规定。产品表面经着色阳极氧化处理，产品的交付状态为非灭菌状态。 | 该产品适用于四肢（包括上肢带骨：锁骨、肩胛骨；自由上肢骨：肱骨、桡骨、尺骨、腕骨、掌骨、指骨；下肢带骨：髋骨、坐骨、耻骨；自由下肢骨：股骨、髋骨、胫骨、腓骨、跗骨、跖骨、趾骨）骨折内固定。 | C0311080800201011655 | 03-骨科材料 | 11-接骨板 | 08-骨盆接骨板 | 080-固定板 | 02-纯钛 | 010-锁定加压/直形/非灭菌 | 招标范围内-中选 | 610 | 512 | 98
cd6a0105-bbee-11ed-bda4-34735a9d8166 | 苏州瑞沛思医疗器械有限公司 | 苏州瑞沛思医疗器械有限公司 | f5729b0a-91ed-11eb-ac1c-fa163e311f19 | 金属接骨板钉系统-接骨螺钉 | 普通接骨螺钉 | 松质骨螺钉 | 钛合金 | 非灭菌 | 单独和成套均可 | 9b4976df-86fe-11eb-ace3-fa163e311f19 | 国械注准20203130964 | 金属接骨板钉系统 |  |  | 金属接骨板钉系统由锁定接骨板、普通接骨螺钉和锁定接骨螺钉组成。接骨板采用符合GB/T 13810标准规定的TA3G纯钛材料制成，接骨螺钉采用符合GB/T 13810标准规定的TC4钛合金材料制成。纯钛、钛合金材料产品表面经着色阳极氧化处理。交付状态为非灭菌包装。 | 适用于锁骨、肱骨、尺骨、桡骨、骨盆、股骨、胫骨、腓骨、跟骨的骨折内固定。 | C0312040790301812951 | 03-骨科材料 | 12-螺钉 | 04-松质骨螺钉 | 079-螺钉 | 03-钛合金 | 018-非锁定/全螺纹/非灭菌/直径＞4mm以上 | 招标范围内-中选 | 39 | 39
da4a6ec1-4818-11ec-bbcb-44a84212d119 | 上海康定医疗器械有限公司 | 上海康定医疗器械有限公司 | f57b1d84-f202-11ec-9447-b4055d63f15c | 解剖型金属接骨板 | 普通接骨板 | 锁骨接骨板 | 钛合金 | 非灭菌 |  | c45a3370-dda7-11e9-953f-fa163e0a8baf | 国械注准20173133263 | 解剖型金属接骨板 | 国械注准20173463263 | 钛合金 | 该产品孔型为非锁定孔； 产品由符合 GB 4234.1 材料标准的锻造不锈钢材料制成或 GB/T 13810 材料标准的 TC4 钛合金材料制成。钛合金材质产品表面分着色阳极氧化、微弧阳极氧化和未经阳极氧化处理。交付状态为无菌状态或非无菌状态。灭菌产品经Co60辐照灭菌， 灭菌有效期为5年。 | 适用于四肢干骺端骨折内固定。 | C0311030800301200494 | 03-骨科材料 | 11-接骨板 | 03-锁骨接骨板 | 080-固定板 | 03-钛合金 | 012-普通/内侧上方/非灭菌 | 招标范围内-中选 | 927 | 768 | 159
da4c756e-4818-11ec-bbcb-44a84212d119 | 常州奥斯迈医疗器械有限公司 | 常州奥斯迈医疗器械有限公司 | f5812985-ae5a-11ec-a4e1-90e2ba8d9d30 | 锁定金属接骨板 | 锁定加压接骨板（含万向） | 胫骨接骨板 | 纯钛 | 灭菌 |  | 8e334297-e2d3-11eb-b658-0050568f9c84 | 国械注准20163132198 | 锁定金属接骨板 |  | 纯钛 | 该产品为锁定型接骨板,采用符合GB4234.1标准的OOCr18Ni14Mo3不锈钢或GB/T 13810标准的TA3纯钛材料制造。纯钛材料产品表面经阳极氧化处理，包括灭菌和非灭菌包装。 | 适用于四肢长骨骨干，四肢干骺端，骨盆及锁骨骨折内固定 | C0311110800200704223 | 03-骨科材料 | 11-接骨板 | 11-胫骨接骨板 | 080-固定板 | 02-纯钛 | 007-锁定加压/近端/灭菌 | 招标范围内-中选 | 958 | 761 | 197
3f91e1e7-9465-11eb-875f-6c92bf359663 | 创生医疗器械（中国）有限公司 | 创生医疗器械（中国）有限公司 | f59dbade-af06-11ec-a4e1-90e2ba8d9d30 | 锁定金属接骨板 | 锁定加压接骨板（含万向） | 胫骨接骨板 | 纯钛 | 非灭菌 |  | a4feb1b4-dec7-11eb-b658-0050568f9c84 | 国械注准20163132195 | 锁定金属接骨板 |  | 纯钛 | 该产品采用符合GB4234.1标准规定的00Cr18Ni14Mo3不锈钢或符合GB/T13810标准规定的TA3纯钛材料制成，纯钛产品表面有经过阳极氧化处理和未着色两种。灭菌和非灭菌包装。 | 该产品主要适用于四肢干骺端骨折作内固定，及上、下肢骨干骨折加压或保护性内固定用。 | C0311110800200804963 | 03-骨科材料 | 11-接骨板 | 11-胫骨接骨板 | 080-固定板 | 02-纯钛 | 008-锁定加压/近端/非灭菌 | 招标范围内-中选 | 934 | 739 | 195
c1666a8d-483e-11ec-bbcb-44a84212d119 | 四川维思达医疗器械有限公司 | 四川维思达医疗器械有限公司 | f5a33562-86ca-11eb-ace3-fa163e311f19 | 金属锁定接骨板-弧型锁定板 | 锁定加压接骨板（含万向） | 通用接骨板 | 纯钛 | 非灭菌 |  | e1319cbc-7d60-11eb-931e-fa163e311f19 | 国械注准20203130716 | 金属锁定接骨板 |  | 纯钛 | 金属锁定接骨板采用符合GB/T 13810标准规定的TA3G纯钛材料制成。产品表面可经微弧阳极氧化处理，非灭菌包装。 | 与接骨螺钉配合使用，适用于骨科手术时四肢、锁骨、盆骨骨折内固定。 | C0311150800201411846 | 03-骨科材料 | 11-接骨板 | 15-通用接骨板 | 080-固定板 | 02-纯钛 | 014-锁定加压/弧形/非灭菌 | 招标范围内-中选 | 461 | 460 | 1
c16630b0-483e-11ec-bbcb-44a84212d119 | 江苏双羊医疗器械有限公司 | 江苏双羊医疗器械有限公司 | f5b8d1e3-c550-11e9-953f-fa163e0a8baf | 钛质接骨板（解剖型接骨板） | 普通接骨板 | 股骨接骨板 | 纯钛 | 非灭菌 |  | 970aa075-9d66-11e9-b4ed-fa163e0a8baf | 国械注准20163460451 | 钛质接骨板（解剖型接骨板） |  | 纯钛 | 该产品由符合GB/T13810-2007要求的TA2、TA3或TA4材料制造，详见产品规格型号附页。结构为解剖形状，表面采用阳极氧化处理。产品为非无菌包装。钛质接骨板需与钛质接骨螺钉配合使用。 | 该产品适用于锁骨、盆骨、四肢干骺端及跟骨骨折内固定，帮助骨折愈合。 | C0311090800200605214 | 03-骨科材料 | 11-接骨板 | 09-股骨接骨板 | 080-固定板 | 02-纯钛 | 006-普通/远端/非灭菌 | 招标范围内-中选 | 834 | 636 | 198
21faafdb-91ea-11eb-8996-40f2e9990f5b | 大博医疗科技股份有限公司 | 大博医疗科技股份有限公司 | f5c4af29-03db-11ec-b658-0050568f9c84 | 金属微型接骨板 | 普通接骨板 | 足部接骨板 | 纯钛 | 非灭菌 |  | 7b398ad0-fe32-11eb-b658-0050568f9c84 | 国械注准20173130112 | 金属微型接骨板 | 国械注准20173460112 | A | 该产品采用符合GB/T13810标准规定的TA3纯钛材料制成，表面经阳极氧化处理，非灭菌和灭菌包装。 | 适用于手、足骨骨折内固定。 | C0311140800200200419 | 03-骨科材料 | 11-接骨板 | 14-足部接骨板 | 080-固定板 | 02-纯钛 | 002-普通/前足/非灭菌 | 招标范围内-中选 | 820 | 742 | 78
c1662b3e-483e-11ec-bbcb-44a84212d119 | 江苏艾迪尔医疗科技股份有限公司 | 江苏艾迪尔医疗科技股份有限公司 | f65da083-c6f8-11ea-a4d6-fa163e0a8baf | 解剖型金属锁定接骨板钉系统-锁定接骨螺钉 | 锁定螺钉 |  | 钛合金 | 非灭菌 |  | 80a81c2b-c5a4-11ea-a4d6-fa163e0a8baf | 国械注准20153131024 | 解剖型金属锁定接骨板钉系统 |  | 钛合金 | 该系统中的锁定接骨螺钉采用符合GB/T13810标准规定的TC4钛合金材料制成，解剖型锁定接骨板采用符合GB/T13810规定的纯钛TA3材料或采用符合GB4234.1的00Cr18Ni14Mo3不锈钢制成。纯钛和钛合金产品分未经表面阳极氧化和经表面着色阳极氧化或经表面微弧阳极氧化。非灭菌包装。 | 该产品适用于四肢骨干骺端骨折内固定。 | C0312010790300607435 | 03-骨科材料 | 12-螺钉 | 01-万向锁定螺钉 | 079-螺钉 | 03-钛合金 | 006-非灭菌/直径＞4mm以上 | 招标范围内-中选 | 20 | 20
22012a6c-91ea-11eb-8996-40f2e9990f5b | 史赛克（北京）医疗器械有限公司 | Stryker GmbH | f6708bd4-d2d4-11e9-953f-fa163e0a8baf | 髓内钉系统-髓内钉 | 髓内钉 | 足踝髓内钉 | 钛合金 | 灭菌 |  | B11C20F3-1C5A-415A-A8A2-B27CC3FDBEAC | 国械注进20163462780 | 髓内钉系统 T2 Nailing Systems |  | 钛合金 | 本产品为非有源外科金属植入物，采用符合ISO5832-3中规定的Ti6Al4V钛合金材料制造。由髓内钉、交锁螺钉、尾钉、垫片、加压螺钉和螺母组成。产品经阳极氧化处理。产品包含灭菌和非灭菌两种包装，灭菌包装的产品经γ射线灭菌。 | 适用于四肢及足踝的骨折断端的稳定，直到骨骼愈合为止。 | C0313080860300303633 | 03-骨科材料 | 13-髓内钉 | 08-足踝髓内钉 | 086-髓内钉 | 03-钛合金 | 003-弯形/灭菌 | 招标范围内-中选 | 1972 | 1773 | 199
da4a6ec1-4818-11ec-bbcb-44a84212d119 | 上海康定医疗器械有限公司 | 上海康定医疗器械有限公司 | f67ff751-3e40-11ed-9447-b4055d63f15c | 钛合金锁定接骨板系统-腕关节融合锁定板 小型 | 锁定加压接骨板（含万向） | 手部接骨板 | 钛合金 | 非灭菌 |  | 9e36360c-1c70-11ed-9447-b4055d63f15c | 国械注准20223131013 | 钛合金锁定接骨板系统 |  |  | 由锁钉接骨板、锁定螺钉、空心锁定螺钉组成，由符合GB/T13810标准规定的TC4钛合金材料制成。表面经微弧阳极氧化、着色阳极氧化处理或未经阳极氧化处理。 灭菌或非灭菌包装。灭菌包装产品经辐照灭菌，灭菌有效期5年。 | 适用于四肢骨折内固定. | C0311200800300800494 | 03-骨科材料 | 11-接骨板 | 20-关节融合板 | 080-固定板 | 03-钛合金 | 008-腕/锁定加压 | 招标范围内-中选 | 574 | 415 | 159
21e262e1-91ea-11eb-8996-40f2e9990f5b | 武汉迈瑞科技有限公司 | 武汉迈瑞科技有限公司 | f6b493ae-a42e-11ec-a4e1-90e2ba8d9d30 | 锁定型金属接骨板 | 锁定加压接骨板（含万向） | 跟骨接骨板 | 纯钛 | 非灭菌 |  | e1354eae-9d64-11e9-b4ed-fa163e0a8baf | 国械注准20143132274 | 锁定型金属接骨板 | 国械注准20143462274 | 跟骨锁定板 | 该产品由符合GB/T 13810标准规定的TA3纯钛材料制成。产品表面有经过彩色阳极氧化处理、微弧阳极氧化处理和未经阳极氧化处理三种状态。灭菌和非灭菌包装。灭菌包装产品经辐照灭菌，有效期为5年。 | 适用于四肢、肩锁骨、骨盆骨折内固定。 | C0311130800200608921 | 03-骨科材料 | 11-接骨板 | 13-跟骨接骨板 | 080-固定板 | 02-纯钛 | 006-万向锁定加压/非灭菌 | 招标范围内-中选 | 561 | 413 | 148
21e262e1-91ea-11eb-8996-40f2e9990f5b | 武汉迈瑞科技有限公司 | 武汉迈瑞科技有限公司 | f6baccca-a423-11ec-a4e1-90e2ba8d9d30 | 锁定型金属接骨板 | 锁定加压接骨板（含万向） | 手部接骨板 | 纯钛 | 非灭菌 |  | e1354eae-9d64-11e9-b4ed-fa163e0a8baf | 国械注准20143132274 | 锁定型金属接骨板 | 国械注准20143462274 | TA3纯钛 | 该产品由符合GB/T 13810标准规定的TA3纯钛材料制成。产品表面有经过彩色阳极氧化处理、微弧阳极氧化处理和未经阳极氧化处理三种状态。灭菌和非灭菌包装。灭菌包装产品经辐照灭菌，有效期为5年。 | 适用于四肢、肩锁骨、骨盆骨折内固定。 | C0311070800202808921 | 03-骨科材料 | 11-接骨板 | 07-手部接骨板 | 080-固定板 | 02-纯钛 | 028-锁定加压/指骨基底部/非灭菌 | 招标范围内-中选 | 575 | 427 | 148
c1604cfb-483e-11ec-bbcb-44a84212d119 | 苏州郎和医疗器械科技有限公司 | 苏州郎和医疗器械科技有限公司 | f6defbbb-5ef4-11ec-921a-0050568f9c84 | 非锁定空心接骨螺钉 | 中空（空心）螺钉（非锁定） |  | 钛合金 | 非灭菌 |  | d355a0b9-5c80-11ec-921a-0050568f9c84 | 国械注准20213130908 | 非锁定空心接骨螺钉 |  | 钛合金 | 非锁定空心接骨螺钉由KD-Ⅰ、KD-Ⅱ、KD-Ⅲ、KD-Ⅳ四个型号组成。其中KD-Ⅰ由空心钉和垫片组成，其余型号无垫片配合。产品（空心钉及垫片）采用符合GB/13810-2017标准规定的钛合金TC4材料制成，产品表面无着色，非灭菌包装。 | 产品单独使用，适用于四肢骨折内固定（股骨颈除外）。 | C0312050790302205842 | 03-骨科材料 | 12-螺钉 | 05-空心钉 | 079-螺钉 | 03-钛合金 | 022-非埋头/非锁定/非灭菌/直径≤4mm以下 | 招标范围内-中选 | 159 | 159
4d6ac4b2-48fd-11ec-bbcb-44a84212d119 | 天津市威曼生物材料有限公司 | 天津市威曼生物材料有限公司 | f6e07dc1-b76e-11ea-9ac3-fa163e0a8baf | 金属锁定接骨板钉系统-锁定螺钉 | 锁定螺钉 |  | 钛合金 | 非灭菌 |  | bd72a8d9-b5da-11ea-9ac3-fa163e0a8baf | 国械注准20153131363 | 金属锁定接骨板钉系统 |  | 钛合金 | 该产品包括锁定接骨板及锁定螺钉。锁定接骨板由符合GB 4234.1标准规定的00Cr18Ni14Mo3不锈钢或符合GB/T 13810标准规定的TA3G、TA4G纯钛材料制成，锁定螺钉由符合GB 4234.1标准规定的00Cr18Ni14Mo3不锈钢或符合GB/T 13810标准的TC4钛合金材料制成。纯钛和钛合金产品表面分为阳极氧化处理和非阳极氧化处理。灭菌和非灭菌包装。 | 适用于骨科手术时四肢骨折断端的连接与固定。 | C0312020790300407152 | 03-骨科材料 | 12-螺钉 | 02-普通锁定螺钉 | 079-螺钉 | 03-钛合金 | 004-非灭菌/直径≤2.7mm以下 | 招标范围内-中选 | 82 | 82
4d68d511-48fd-11ec-bbcb-44a84212d119 | 焦作市新港医疗设备有限公司 | 焦作市新港医疗设备有限公司 | f6e12818-cfb9-11e9-953f-fa163e0a8baf | 锁定型金属接骨板 | 锁定加压接骨板（含万向） | 手部接骨板 | 纯钛 | 非灭菌 |  | a39d899b-a66d-11ec-a4e1-90e2ba8d9d30 | 国械注准20163132363 | 锁定型金属接骨板 | 国械注准20163462363 | 钛 | 该产品采用符合GB/T13810标准规定的TA3纯钛材料制成，产品表面无着色。非灭菌包装。 | 适用骨科手术时四肢、锁骨、骨盆骨折内固定。 | C0311070800202810499 | 03-骨科材料 | 11-接骨板 | 07-手部接骨板 | 080-固定板 | 02-纯钛 | 028-锁定加压/指骨基底部/非灭菌 | 招标范围内-中选 | 624 | 424 | 200
21d7bc87-91ea-11eb-8996-40f2e9990f5b | 苏州欣荣博尔特医疗器械有限公司 | 苏州欣荣博尔特医疗器械有限公司 | f6f27fe7-bdb9-11ea-8d16-fa163e0a8baf | 金属解剖型接骨板 | 普通接骨板 | 骨盆接骨板 | 纯钛 | 非灭菌 |  | 9edda720-bb94-11ea-8d16-fa163e0a8baf | 国械注准20163130377 | 金属解剖型接骨板 |  | 纯钛 | 该产品材料由符合GB/T 13810规定的纯钛材料制成。表面分为微弧阳极氧化、着色阳极氧化和非阳极氧化。灭菌和非灭菌包装。 | 适用于四肢骨近、远端骨折内固定。 | C0311080800200805248 | 03-骨科材料 | 11-接骨板 | 08-骨盆接骨板 | 080-固定板 | 02-纯钛 | 008-普通/耻骨形/非灭菌 | 招标范围内-中选 | 814 | 614 | 200
4d6aa4fd-48fd-11ec-bbcb-44a84212d119 | 苏州苏南捷迈得医疗器械有限公司 | 苏州苏南捷迈得医疗器械有限公司 | f6f57605-d7e8-11eb-b658-0050568f9c84 | 锁定金属接骨板 | 锁定加压接骨板（含万向） | 桡骨接骨板 | 纯钛 | 非灭菌 |  | ad601e9a-7d31-11ea-80a3-fa163e0a8baf | 国械注准20153130663 | 锁定金属接骨板 |  | 纯钛 | 锁定金属接骨板分为直型、异型两种，孔的型式为螺纹孔和加压孔相配合的结构形式。采用符合GB4234标准的00Cr18Ni14Mo3不锈钢或符合GB/T13810标准的TA3纯钛材料制造。纯钛产品表面可经微弧阳极氧化处理。非灭菌包装 | 该产品与锁定金属接骨螺钉配合使用，适用于四肢骨折内固定。 | C0311060800201401950 | 03-骨科材料 | 11-接骨板 | 06-桡骨接骨板 | 080-固定板 | 02-纯钛 | 014-万向锁定加压/近端/非灭菌 | 招标范围内-中选 | 946 | 945 | 1
4d68d511-48fd-11ec-bbcb-44a84212d119 | 焦作市新港医疗设备有限公司 | 焦作市新港医疗设备有限公司 | f7040106-ca39-11e9-953f-fa163e0a8baf | 锁定型金属接骨板 | 锁定加压接骨板（含万向） | 骨盆接骨板 | 纯钛 | 非灭菌 |  | a39d899b-a66d-11ec-a4e1-90e2ba8d9d30 | 国械注准20163132363 | 锁定型金属接骨板 | 国械注准20163462363 | 钛 | 该产品采用符合GB/T13810标准规定的TA3纯钛材料制成，产品表面无着色。非灭菌包装。 | 适用骨科手术时四肢、锁骨、骨盆骨折内固定。 | C0311080800201210499 | 03-骨科材料 | 11-接骨板 | 08-骨盆接骨板 | 080-固定板 | 02-纯钛 | 012-锁定加压/弧形/非灭菌 | 招标范围内-中选 | 714 | 514 | 200
b2cb323d-4b3e-11ec-bbcb-44a84212d119 | 江苏安格尔医疗器械有限公司 | 江苏安格尔医疗器械有限公司 | f72649db-cac2-11e9-953f-fa163e0a8baf | 金属直型接骨板 | 普通接骨板 | 通用接骨板 | 纯钛 | 非灭菌 |  | d359fc99-9fca-11e9-b4ed-fa163e0a8baf | 国械注准20153462145 | 金属直型接骨板 |  | 纯钛 | 该产品材料为符合GB4234规定的00Cr18Ni15Mo3N不锈钢或符合GB/T13810规定的TA3纯钛。纯钛产品表面经阳极氧化处理，非灭菌包装。 | 该产品适用于四肢骨折内固定 | C0311150800200606140 | 03-骨科材料 | 11-接骨板 | 15-通用接骨板 | 080-固定板 | 02-纯钛 | 006-普通/管形/非灭菌 | 招标范围内-中选 | 758 | 610 | 148
c15778d0-483e-11ec-bbcb-44a84212d119 | 常州健力邦德医疗器械有限公司 | 常州健力邦德医疗器械有限公司 | f727fdcb-82f5-11eb-ace3-fa163e311f19 | 直型金属接骨板 | 普通接骨板 | 锁骨接骨板 | 纯钛 | 非灭菌 |  | e0d89738-7bd5-11eb-ad29-fa163e311f19 | 国械注准20163130379 | 直型金属接骨板 |  | 纯钛 | 该产品采用符合GB 4234.1的00Cr18Ni14M03不锈钢或符合GB/T 13810的纯钛材料制造，表面为本色状态或阳极氧化状态，非灭菌包装。 | 适用于锁骨骨折、尺桡骨骨折、股骨干骨折、胫骨干骨折、肱骨干骨折、骨盆骨折、腓骨骨折内固定。 | C0311030800200800808 | 03-骨科材料 | 11-接骨板 | 03-锁骨接骨板 | 080-固定板 | 02-纯钛 | 008-普通/中段上方/非灭菌 | 招标范围内-中选 | 842 | 792 | 50
21dad267-91ea-11eb-8996-40f2e9990f5b | 北京贝思达生物技术有限公司 | 北京贝思达生物技术有限公司 | f734a433-25df-11ed-9447-b4055d63f15c | 锁定金属接骨板系统-金属接骨板 | 锁定加压接骨板（含万向） | 腓骨接骨板 | 纯钛 | 非灭菌 |  | dce54850-9cc0-11eb-ac1c-fa163e311f19 | 国械注准20153131355 | 锁定金属接骨板系统 |  | 纯钛 | 该产品由锁定金属接骨板及配套金属接骨螺钉组成，金属接骨板带有螺纹孔，螺钉头部带有螺纹。金属接骨板材料采用符合GB4234标准规定的00Cr18Ni14Mo3不锈钢材料或符合GB/T13810标准规定的TA2、TA3纯钛、TC4钛合金材料制成；金属接骨螺钉材料采用符合GB4234标准规定的00Cr18Ni14Mo3不锈钢材料或符合GB/T13810标准规定的TC4钛合金材料制成。表面无着色。灭菌或非灭菌包装。 | 主要适用于四肢骨折锁定内固定。 | C0311120800201200720 | 03-骨科材料 | 11-接骨板 | 12-腓骨接骨板 | 080-固定板 | 02-纯钛 | 012-锁定加压/远端/非灭菌 | 招标范围内-中选 | 1058 | 878 | 180
22012a6c-91ea-11eb-8996-40f2e9990f5b | 史赛克（北京）医疗器械有限公司 | Stryker GmbH | f765eee4-d742-11eb-b658-0050568f9c84 | 髓内钉系统-髓内钉 | 髓内钉 | 股骨髓内钉 | 钛合金 | 灭菌 |  | 856c3d8c-d3e5-11eb-a006-0050568f9c84 | 国械注进20163132780 | 髓内钉系统T2 Nailing Systems |  | 钛合金 | 本产品为非有源外科金属植入物，采用符合ISO5832-3中规定的Ti6Al4V钛合金材料制造。由髓内钉、交锁螺钉、尾钉、垫片、加压螺钉和螺母组成。产品经阳极氧化处理。产品包含灭菌和非灭菌两种包装，灭菌包装的产品经γ射线灭菌。 | 适用于四肢及足踝的骨折断端的稳定，直到骨骼愈合为止。 | C0313050860300103633 | 03-骨科材料 | 13-髓内钉 | 05-股骨髓内钉 | 086-髓内钉 | 03-钛合金 | 001-近端/顺行/灭菌 | 招标范围内-中选 | 1014 | 815 | 199
da4a6ec1-4818-11ec-bbcb-44a84212d119 | 上海康定医疗器械有限公司 | 上海康定医疗器械有限公司 | f769e75c-300b-11ed-9447-b4055d63f15c | 钛合金锁定接骨板系统 | 锁定加压接骨板（含万向） | 通用接骨板 | 钛合金 | 非灭菌 |  | 9e36360c-1c70-11ed-9447-b4055d63f15c | 国械注准20223131013 | 钛合金锁定接骨板系统 |  |  | 由锁钉接骨板、锁定螺钉、空心锁定螺钉组成，由符合GB/T13810标准规定的TC4钛合金材料制成。表面经微弧阳极氧化、着色阳极氧化处理或未经阳极氧化处理。 灭菌或非灭菌包装。灭菌包装产品经辐照灭菌，灭菌有效期5年。 | 适用于四肢骨折内固定. | C0311150800302200494 | 03-骨科材料 | 11-接骨板 | 15-通用接骨板 | 080-固定板 | 03-钛合金 | 022-万向锁定加压/直形/非灭菌 | 招标范围内-中选 | 584 | 425 | 159
c1662b3e-483e-11ec-bbcb-44a84212d119 | 江苏艾迪尔医疗科技股份有限公司 | 江苏艾迪尔医疗科技股份有限公司 | f76efcb7-0a03-11ec-b658-0050568f9c84 | 中空接骨螺钉 | 中空（空心）螺钉（非锁定） |  | 钛合金 | 非灭菌 |  | 930316f2-09f3-11ec-b658-0050568f9c84 | 国械注准20163132019 | 中空接骨螺钉 |  | 钛合金 | 该产品由加压螺旋钉、空心双头加压螺旋钉、尾部折断钉组成，采用符合GB 4234.1规定的00Cr18Ni14Mo3不锈钢或符合GB/T13810规定的TC4钛合金材料制成，钛合金产品表面无着色。非灭菌包装。 | 该产品适用于四肢骨折内固定。 | C0312050790302207435 | 03-骨科材料 | 12-螺钉 | 05-空心钉 | 079-螺钉 | 03-钛合金 | 022-非埋头/非锁定/非灭菌/直径≤4mm以下 | 招标范围内-中选 | 159 | 159
21dad267-91ea-11eb-8996-40f2e9990f5b | 北京贝思达生物技术有限公司 | 北京贝思达生物技术有限公司 | f76f2aa6-2747-11ed-9447-b4055d63f15c | 锁定金属接骨板系统-金属接骨板 | 锁定加压接骨板（含万向） | 手部接骨板 | 纯钛 | 非灭菌 |  | dce54850-9cc0-11eb-ac1c-fa163e311f19 | 国械注准20153131355 | 锁定金属接骨板系统 |  | 纯钛 | 该产品由锁定金属接骨板及配套金属接骨螺钉组成，金属接骨板带有螺纹孔，螺钉头部带有螺纹。金属接骨板材料采用符合GB4234标准规定的00Cr18Ni14Mo3不锈钢材料或符合GB/T13810标准规定的TA2、TA3纯钛、TC4钛合金材料制成；金属接骨螺钉材料采用符合GB4234标准规定的00Cr18Ni14Mo3不锈钢材料或符合GB/T13810标准规定的TC4钛合金材料制成。表面无着色。灭菌或非灭菌包装。 | 主要适用于四肢骨折锁定内固定。 | C0311070800202200720 | 03-骨科材料 | 11-接骨板 | 07-手部接骨板 | 080-固定板 | 02-纯钛 | 022-锁定加压/掌骨基底部/非灭菌 | 招标范围内-中选 | 1101 | 921 | 180
c1663bcc-483e-11ec-bbcb-44a84212d119 | 上海凯利泰医疗科技股份有限公司 | 上海凯利泰医疗科技股份有限公司 | f78bd1b3-c7d1-11ea-a4d6-fa163e0a8baf | 空心接骨螺钉 | 中空（空心）螺钉（非锁定） |  | 钛合金 | 非灭菌 |  | bb25490c-b4f8-11ea-9ac3-fa163e0a8baf | 国械注准20203130403 | 空心接骨螺钉 |  | 钛合金 | 空心接骨螺钉由螺钉及垫片组成。采用符合GB/T 13810规定的TC4钛合金材料制成。表面可经阳极氧化处理（着色、微弧）和未经表面阳极氧化处理两种。产品交付状态为非灭菌包装。 | 适用于四肢骨折内固定。 | C0312050790301609805 | 03-骨科材料 | 12-螺钉 | 05-空心钉 | 079-螺钉 | 03-钛合金 | 016-非埋头/锁定/非灭菌/直径≤4mm以下 | 招标范围内-中选 | 159 | 159
da4b12aa-4818-11ec-bbcb-44a84212d119 | 北京市富乐科技开发有限公司 | 北京市富乐科技开发有限公司 | f7cae101-ba84-11e9-974a-fa163e0a8baf | 金属角度型接骨板系统-DCS接骨板 | 普通接骨板 | 股骨接骨板 | 钛合金 | 非灭菌 |  | C2DECAE37A2C4E689B6B049988B1905B | 国械注准20163460581 | 金属角度型接骨板系统 |  | 钛合金 | 该产品为金属角度型接骨板系统，由DHS接骨板、DHS接骨板Ⅰ、DCS接骨板、DCS接骨板Ⅰ及空心加压螺钉组成。金属角度型接骨板系统采用符合GB/T 13810标准规定的TC4钛合金制造。表面无着色。非灭菌包装。 | 适用于股骨近端、远端或合并股骨干骨折的骨折内固定，协助完成骨折的复位，以重建解剖关系，并提供即时的稳定性。 | C0311090800300209274 | 03-骨科材料 | 11-接骨板 | 09-股骨接骨板 | 080-固定板 | 03-钛合金 | 002-普通/近端/非灭菌 | 招标范围内-中选 | 1082 | 885 | 197
b2de97c8-4b3e-11ec-bbcb-44a84212d119 | 爱湃斯（上海）商贸有限公司 | 爱派司生技股份有限公司 | f7e18d36-da96-11e9-953f-fa163e0a8baf | 金属锁定接骨板 | 锁定加压接骨板（含万向） | 通用接骨板 | 钛合金 | 非灭菌 |  | afe6baa0-c8a1-11e9-953f-fa163e0a8baf | 国械注许20193130072 | 金属锁定接骨板 |  | 钛合金 | 产品由采用符合GB/T13810-2007规定的钛合金（牌号TC4）制成的直型金属接骨板和异型金属接骨板组成。非无菌包装。 | 本骨板关节面有必要保护时的创伤适应症：稳定或不稳定的关节面骨折；包含：直式加压骨折、跟骨外侧骨折。本系统还适用于创伤后病状中的重建适应症：1.当软组织状况已改善；要将外固定系统更换成内固定系统时。2.如果关节轮廓在病状上已经被修改过而有必要重修关节面。3.保持骨折关节面完整。 | C0311150800301211021 | 03-骨科材料 | 11-接骨板 | 15-通用接骨板 | 080-固定板 | 03-钛合金 | 012-锁定加压/直形/非灭菌 | 招标范围内-中选 | 647 | 509 | 138
21faafdb-91ea-11eb-8996-40f2e9990f5b | 大博医疗科技股份有限公司 | 大博医疗科技股份有限公司 | f7e6f5d2-5a47-11ed-9447-b4055d63f15c | 金属带锁髓内钉 | 髓内钉 | 桡骨髓内钉 | 钛合金 | 灭菌 |  | 913f182f-4fe6-11eb-bb5e-fa163e311f19 | 国械注准20153131195 | 金属带锁髓内钉 | 国械注准20153461195 | 钛合金 | 该产品材料采用符合ISO5832-3标准规定的Ti6A14V钛合金或符合GB4234.1标准规定的00Cr18Ni14Mo3不锈钢材料制造。钛合金产品表面经着色阳极氧化或微弧阳极氧化处理。无菌和非无菌包装。 | 适用于四肢长骨骨折内固定。 | C0313040860300300419 | 03-骨科材料 | 13-髓内钉 | 04-桡骨髓内钉 | 086-髓内钉 | 03-钛合金 | 003-骨干/灭菌 | 招标范围内-中选 | 1059 | 981 | 78
21d7752c-91ea-11eb-8996-40f2e9990f5b | 常州华森医疗器械股份有限公司 | 常州华森医疗器械股份有限公司 | f7f86d2d-f1d0-11eb-b658-0050568f9c84 | 锁定接骨板系统-锁定接骨板 | 锁定加压接骨板（含万向） | 锁骨接骨板 | 纯钛 | 非灭菌 |  | 885f6015-9a40-11e9-b4ed-fa163e0a8baf | 国械注准20193131831 | 锁定接骨板系统 |  | 纯钛 | 该产品由锁定接骨板、锁定螺钉和加压螺钉组成。锁定接骨板由符合GB/T13810标准规定的TA3G纯钛材料制成，锁定螺钉和加压螺钉由符合GB/T13810标准规定的TC4钛合金材料制成。产品表面包括经着色阳极氧化处理、微弧阳极氧化处理或未经阳极氧化处理。灭菌和非无菌两种包装。灭菌包装产品采用γ射线辐照灭菌，灭菌有效期为五年。 | 该产品适用于四肢及锁骨骨折内固定。 | C0311030800202606410 | 03-骨科材料 | 11-接骨板 | 03-锁骨接骨板 | 080-固定板 | 02-纯钛 | 026-锁定加压/内侧前方/非灭菌 | 招标范围内-中选 | 570 | 427 | 143
21dad267-91ea-11eb-8996-40f2e9990f5b | 北京贝思达生物技术有限公司 | 北京贝思达生物技术有限公司 | f849dcae-25de-11ed-9447-b4055d63f15c | 锁定金属接骨板系统-金属接骨板 | 锁定加压接骨板（含万向） | 尺骨接骨板 | 纯钛 | 非灭菌 |  | dce54850-9cc0-11eb-ac1c-fa163e311f19 | 国械注准20153131355 | 锁定金属接骨板系统 |  | 纯钛 | 该产品由锁定金属接骨板及配套金属接骨螺钉组成，金属接骨板带有螺纹孔，螺钉头部带有螺纹。金属接骨板材料采用符合GB4234标准规定的00Cr18Ni14Mo3不锈钢材料或符合GB/T13810标准规定的TA2、TA3纯钛、TC4钛合金材料制成；金属接骨螺钉材料采用符合GB4234标准规定的00Cr18Ni14Mo3不锈钢材料或符合GB/T13810标准规定的TC4钛合金材料制成。表面无着色。灭菌或非灭菌包装。 | 主要适用于四肢骨折锁定内固定。 | C0311050800201400720 | 03-骨科材料 | 11-接骨板 | 05-尺骨接骨板 | 080-固定板 | 02-纯钛 | 014-万向锁定加压/近端/非灭菌 | 招标范围内-中选 | 1175 | 995 | 180
c5b95983-4cc7-11ec-bbcb-44a84212d119 | 天津京都贝思达生物技术有限公司 | 天津京都贝思达生物技术有限公司 | f85053e1-c3d3-11e9-974a-fa163e0a8baf | 金属髓内针-主针 | 髓内钉 | 锁骨髓内钉 | 钛合金 | 非灭菌 |  | 9703c286-a867-11e9-b4ed-fa163e0a8baf | 国械注准20193130058 | 金属髓内针 |  | 钛合金2 | 髓内针由主针和封帽组成，由符合GB/T 13810标准规定的TC4钛合金材料制成，有灭菌和非灭菌包装，其中灭菌包装采用辐照灭菌，灭菌有效期5年。 | 该产品适用于四肢骨折内固定。 | C0313010860300204949 | 03-骨科材料 | 13-髓内钉 | 01-锁骨髓内钉 | 086-髓内钉 | 03-钛合金 | 002-直型/非灭菌 | 招标范围内-中选 | 685 | 485 | 200
21faafdb-91ea-11eb-8996-40f2e9990f5b | 大博医疗科技股份有限公司 | 大博医疗科技股份有限公司 | f86edaca-5574-11eb-bb5e-fa163e311f19 | 金属带锁髓内钉 | 髓内钉 | 尺骨髓内钉 | 钛合金 | 非灭菌 |  | 913f182f-4fe6-11eb-bb5e-fa163e311f19 | 国械注准20153131195 | 金属带锁髓内钉 | 国械注准20153461195 | T | 该产品材料采用符合ISO5832-3标准规定的Ti6A14V钛合金或符合GB4234.1标准规定的00Cr18Ni14Mo3不锈钢材料制造。钛合金产品表面经着色阳极氧化或微弧阳极氧化处理。无菌和非无菌包装。 | 适用于四肢长骨骨折内固定。 | C0313030860300800419 | 03-骨科材料 | 13-髓内钉 | 03-尺骨髓内钉 | 086-髓内钉 | 03-钛合金 | 008-骨干/弯形/非灭菌 | 招标范围内-中选 | 286 | 208 | 78
f5c285c8-4a83-11ec-bbcb-44a84212d119 | 上海三友医疗器械股份有限公司 | 上海三友医疗器械股份有限公司 | f8acbf03-ded0-11ea-bf70-fa163e0a8baf | 带锁髓内钉-封帽 | 交锁钉 |  | 钛合金 | 非灭菌 |  | b5a61678-ce2a-11e9-953f-fa163e0a8baf | 国械注准20193130591 | 带锁髓内钉 |  | 钛合金 | 改产品由符合GB/T 13810标准要求的TC4钛合金材料制成；由髓内钉、锁钉、抗旋螺钉、拉力螺钉和封帽构成。产品表面可经灰黑色阳极氧化处理，非灭菌包装。 | 该产品适用于肱骨、胫骨、股骨骨折时插入髓腔内固定。 | C0313110860301606388 | 03-骨科材料 | 13-髓内钉 | 11-髓内钉配件 | 086-髓内钉 | 03-钛合金 | 016-稳定（防旋）螺钉/非灭菌 | 招标范围内-中选 | 640 | 640
da4c756e-4818-11ec-bbcb-44a84212d119 | 常州奥斯迈医疗器械有限公司 | 常州奥斯迈医疗器械有限公司 | f8c483e0-ae55-11ec-a4e1-90e2ba8d9d30 | 锁定金属接骨板 | 锁定加压接骨板（含万向） | 桡骨接骨板 | 纯钛 | 灭菌 |  | 8e334297-e2d3-11eb-b658-0050568f9c84 | 国械注准20163132198 | 锁定金属接骨板 |  | 纯钛 | 该产品为锁定型接骨板,采用符合GB4234.1标准的OOCr18Ni14Mo3不锈钢或GB/T 13810标准的TA3纯钛材料制造。纯钛材料产品表面经阳极氧化处理，包括灭菌和非灭菌包装。 | 适用于四肢长骨骨干，四肢干骺端，骨盆及锁骨骨折内固定 | C0311060800200904223 | 03-骨科材料 | 11-接骨板 | 06-桡骨接骨板 | 080-固定板 | 02-纯钛 | 009-锁定加压/干部/灭菌 | 招标范围内-中选 | 895 | 698 | 197
da4a6ec1-4818-11ec-bbcb-44a84212d119 | 上海康定医疗器械有限公司 | 上海康定医疗器械有限公司 | f8e2dd5b-4094-11ed-9447-b4055d63f15c | 钛合金锁定接骨板系统-腓骨远端万向锁定板Ⅰ 小型 | 锁定加压接骨板（含万向） | 腓骨接骨板 | 钛合金 | 非灭菌 |  | 9e36360c-1c70-11ed-9447-b4055d63f15c | 国械注准20223131013 | 钛合金锁定接骨板系统 |  |  | 由锁钉接骨板、锁定螺钉、空心锁定螺钉组成，由符合GB/T13810标准规定的TC4钛合金材料制成。表面经微弧阳极氧化、着色阳极氧化处理或未经阳极氧化处理。 灭菌或非灭菌包装。灭菌包装产品经辐照灭菌，灭菌有效期5年。 | 适用于四肢骨折内固定. | C0311120800301800494 | 03-骨科材料 | 11-接骨板 | 12-腓骨接骨板 | 080-固定板 | 03-钛合金 | 018-万向锁定加压/远端/非灭菌 | 招标范围内-中选 | 532 | 373 | 159
f5c285c8-4a83-11ec-bbcb-44a84212d119 | 上海三友医疗器械股份有限公司 | 上海三友医疗器械股份有限公司 | f8f18c25-d8b0-11eb-b658-0050568f9c84 | 空心螺钉-埋头加压空心螺钉 | 中空（空心）螺钉（非锁定） |  | 钛合金 | 非灭菌 |  | 8a5bd315-d816-11eb-b658-0050568f9c84 | 国械注准20163131859 | 空心螺钉 |  |  | 该产品包括中空螺钉及垫片组成。由符合GB/T13810标准要求的钛合金材质（TC4)制成。产品表面无着色或经阳极氧化处理。非灭菌包装 | 适用于四肢骨折内固定 | C0312050790301106388 | 03-骨科材料 | 12-螺钉 | 05-空心钉 | 079-螺钉 | 03-钛合金 | 011-埋头/非锁定/非灭菌/4＜直径≤7mm | 招标范围内-中选 | 159 | 159
b2cb323d-4b3e-11ec-bbcb-44a84212d119 | 江苏安格尔医疗器械有限公司 | 江苏安格尔医疗器械有限公司 | f9203fef-ca2b-11e9-953f-fa163e0a8baf | 金属解剖型接骨板 | 普通接骨板 | 骨盆接骨板 | 不锈钢 | 非灭菌 |  | 78f6ae90-9fca-11e9-b4ed-fa163e0a8baf | 国械注准20163460347 | 金属解剖型接骨板 |  | 不锈钢 | 该产品材料为符合GB 4234-2003标准中的00Cr18Ni14Mo3不锈钢或符合GB/T13810-2007标准中的TA3纯钛。纯钛材料产品表面无着色或经黑灰色阳极氧化处理。非灭菌包装。 | 适用于骨科手术时四肢骨干骺端、锁骨、骨盆及髌骨骨折内固定 | C0311080800100406140 | 03-骨科材料 | 11-接骨板 | 08-骨盆接骨板 | 080-固定板 | 01-不锈钢 | 004-普通/弧形/非灭菌 | 招标范围内-中选 | 618 | 470 | 148
c1663616-483e-11ec-bbcb-44a84212d119 | 天津市金兴达实业有限公司 | 天津市金兴达实业有限公司 | f920bd01-1e7a-11eb-bf70-fa163e0a8baf | 金属锁定接骨板系统-金属锁定接骨板 | 锁定加压接骨板（含万向） | 桡骨接骨板 | 纯钛 | 非灭菌 |  | 882bc4dd-c0dd-11ea-8d16-fa163e0a8baf | 国械注准20153131015 | 金属锁定接骨板系统 |  | 纯钛 | 金属锁定接骨板系统由金属锁定接骨板、金属锁定接骨螺钉、金属接骨螺钉和骨板填塞钉组成。其中，金属锁定接骨板的螺孔型式包含普通型、锥型、复合型、多角度型，金属锁定接骨螺钉和金属接骨螺钉的螺纹型式包含浅螺纹型、深螺纹型、对称螺纹型、不对称螺纹型，金属锁定接骨螺钉的头部型式包含直型和锥型，金属接骨螺钉的头部型式包含球型和锥型。金属锁定接骨板由符合GB/T 13810规定的TA3G纯钛材料或符合GB 23102规定的Ti6Al7Nb钛合金材料制成，螺钉由符合GB/T 13810规定的TC4钛合金材料或符合GB 23102规定的Ti6Al7Nb钛合金材料制成。产品表面可经着色阳极氧化和黑灰色阳极氧化处理。非灭菌包装。 | 适用于四肢骨折内固定。 | C0311060800201804755 | 03-骨科材料 | 11-接骨板 | 06-桡骨接骨板 | 080-固定板 | 02-纯钛 | 018-万向锁定加压/远端/非灭菌 | 招标范围内-中选 | 1163 | 1004 | 159
21d27aed-91ea-11eb-8996-40f2e9990f5b | 天津妙娅生物科技有限公司 | 天津妙娅生物科技有限公司 | f92cc889-f1f3-11ec-9447-b4055d63f15c | 锁定金属接骨板系统-接骨板 | 锁定加压接骨板（含万向） | 股骨接骨板 | 钛合金 | 灭菌 |  | bb5252f6-e958-11ec-9447-b4055d63f15c | 国械注准20173130457 | 锁定金属接骨板系统 | 国械注准20173460457 | 钛合金 | 该产品由锁定金属接骨板及配套金属接骨螺钉组成，金属接骨板带有螺纹孔，螺钉头部带有螺纹。金属接骨板材料采用符合GB4234标准规定的00Cr18Ni14Mo3不锈钢材料或符合GB/T13810标准规定的TA2、TA3纯钛、TC4钛合金材料制成；金属接骨螺钉材料采用符合GB4234标准规定00Cr18Ni14Mo3不锈钢材料或符合GB/T13810标准规定的TC4钛合金材料制成。表面无着色。灭菌或非灭菌包装。灭菌产品经辐照灭菌，灭菌有效期5年。 | 该产品适用于四肢骨折锁定内固定、矫形和关节融合。 | C0311090800300708503 | 03-骨科材料 | 11-接骨板 | 09-股骨接骨板 | 080-固定板 | 03-钛合金 | 007-锁定加压/近端/灭菌 | 招标范围内-中选 | 1090 | 890 | 200
3f91e1e7-9465-11eb-875f-6c92bf359663 | 创生医疗器械（中国）有限公司 | 创生医疗器械（中国）有限公司 | f92d2670-3901-11eb-abe2-fa163e311f19 | 胫骨带锁髓内钉-髓腔钉 | 髓内钉 | 胫骨髓内钉 | 不锈钢 | 非灭菌 |  | E1F319B8-0F24-45EB-97D1-47B4C10E5E81 | 国械注准20163462306 | 胫骨带锁髓内钉 |  | 不锈钢 | 该产品分为TYJN型和TYJN-Ⅱ型，由髓腔钉、锁钉、封帽组成，由符合GB4234标准规定的00Cr18Ni14Mo3不锈钢材料或符合GB/T13810中规定的TC4钛合金材料制成。钛合金产品表面可经阳极氧化处理。辐照灭菌和非灭菌包装，灭菌包装无菌有效期5年。 | 该产品适用于胫骨干骨折髓腔内固定。 | C0313060860100404963 | 03-骨科材料 | 13-髓内钉 | 06-胫骨髓内钉 | 086-髓内钉 | 不锈钢 | 004-骨干/弯形/非灭菌 | 招标范围内-中选 | 1189 | 994 | 195
b2dd7816-4b3e-11ec-bbcb-44a84212d119 | 江苏艾为康医疗器械科技有限公司 | 江苏艾为康医疗器械科技有限公司 | f92fc84a-c256-11e9-974a-fa163e0a8baf | 解剖型金属接骨板 | 普通接骨板 | 锁骨接骨板 | 纯钛 | 非灭菌 |  | d2e46bc1-92c4-11ec-b3f8-90e2ba8d9d30 | 国械注准20173133164 | 解剖型金属接骨板 | 国械注准20173463164 | TA3 | 该产品采用GB/T 13810标准中规定的TA3材料经加工而成；结构为解剖型；通过常规的机械加工而成；产品表面未经阳极氧化处理；交付状态为非无菌。 | 适用于四肢干骺端骨折内固定。 | C0311030800200411092 | 03-骨科材料 | 11-接骨板 | 03-锁骨接骨板 | 080-固定板 | 02-纯钛 | 004-普通/外侧上方/非灭菌 | 招标范围内-中选 | 782 | 587 | 195
21d7752c-91ea-11eb-8996-40f2e9990f5b | 常州华森医疗器械股份有限公司 | 常州华森医疗器械股份有限公司 | f9414284-f1c3-11eb-b658-0050568f9c84 | 锁定接骨板系统-锁定接骨板 | 锁定加压接骨板（含万向） | 骨盆接骨板 | 纯钛 | 非灭菌 |  | 885f6015-9a40-11e9-b4ed-fa163e0a8baf | 国械注准20193131831 | 锁定接骨板系统 |  | 纯钛 | 该产品由锁定接骨板、锁定螺钉和加压螺钉组成。锁定接骨板由符合GB/T13810标准规定的TA3G纯钛材料制成，锁定螺钉和加压螺钉由符合GB/T13810标准规定的TC4钛合金材料制成。产品表面包括经着色阳极氧化处理、微弧阳极氧化处理或未经阳极氧化处理。灭菌和非无菌两种包装。灭菌包装产品采用γ射线辐照灭菌，灭菌有效期为五年。 | 该产品适用于四肢及锁骨骨折内固定。 | C0311080800201606410 | 03-骨科材料 | 11-接骨板 | 08-骨盆接骨板 | 080-固定板 | 02-纯钛 | 016-锁定加压/耻骨形/非灭菌 | 招标范围内-中选 | 694 | 551 | 143
c8fd391f-6ec8-11ec-8a81-34735a9d8166 | 江苏乾瑞医疗器械有限公司 | 江苏乾瑞医疗器械有限公司 | f9645cf9-a74a-11ed-9447-b4055d63f15c | 锁定型金属接骨板系统-锁定接骨板 | 锁定加压接骨板（含万向） | 胫骨接骨板 | 纯钛 | 非灭菌 |  | a69800da-a391-11ed-9447-b4055d63f15c | 国械注准20233130101 | 锁定型金属接骨板系统 |  | 纯钛 | 该产品由锁定接骨板、 锁定接骨螺钉和非锁定接骨螺钉组成。 接骨板选用符合GB/T13810中规定的纯钛TA3G材料制成；接骨螺钉选用符合GB/T13810中规定的TC4钛合金材料制成： 表面经阳极氧化（着色、 黑灰色）和非阳极氧化处理， 非灭菌包装。 | 适用于四肢骨（包括上肢带骨： 锁骨、 肩胛骨， 自由上肢 骨：肱骨、 桡骨、 尺骨、 腕骨、 掌骨、 指骨， 下肢带骨： 髋 骨、 坐骨、 耻骨；自由下肢骨：股骨、 髌骨、 胫骨、腓骨、 跗骨、 跖骨、 趾骨、 跟骨、 距骨）骨折内固定。 | C0311110800201214767 | 03-骨科材料 | 11-接骨板 | 11-胫骨接骨板 | 080-固定板 | 02-纯钛 | 012-锁定加压/远端/非灭菌 | 招标范围内-中选 | 1200 | 1002 | 198
b2e0497c-4b3e-11ec-bbcb-44a84212d119 | 山东航维骨科医疗器械股份有限公司 | 山东航维骨科医疗器械股份有限公司 | f9760640-92ed-11ed-9447-b4055d63f15c | 金属带锁髓内钉 | 拉力钉 |  | 钛合金 | 非灭菌 |  | 7fdd0888-8242-11eb-ace3-fa163e311f19 | 国械注准20153132220 | 金属带锁髓内钉 |  | 钛合金 | 该产品由主钉、堵帽和锁钉组成，材质采用符合GB/T 13810的Ti6A14V钛合金。灭菌和非灭菌两种包装。灭菌包装采用环氧乙烷灭菌，灭菌有效期为2年。 | 适用于骨科手术中股骨、胫骨、肱骨、尺桡骨骨折的髓内固定。 | C0313110860300400156 | 03-骨科材料 | 13-髓内钉 | 11-髓内钉配件 | 086-髓内钉 | 03-钛合金 | 004-交锁钉/非灭菌 | 招标范围内-中选 | 270 | 270
c5b86c05-4cc7-11ec-bbcb-44a84212d119 | 河南德高实业股份有限公司 | 河南德高实业股份有限公司 | f9769d1f-781f-11eb-ad29-fa163e311f19 | 金属锁定板钉系统-锁定接骨板 | 锁定加压接骨板（含万向） | 手部接骨板 | 纯钛 | 非灭菌 |  | 8742f3b3-74e4-11eb-8968-fa163e311f19 | 国械注准20143132127 | 金属锁定板钉系统 |  | 纯钛 | 金属锁定板钉系统包括锁定接骨板和锁定接骨螺钉,接骨板材料采用符合GB/T 13810标准中的纯钛TA3G制造,锁定螺钉材料采用符合GB/T 13810标准中的TC4钛合金制造，产品表面无着色，非灭菌包装。 | 适用于四肢骨骨干及骨干骺端骨折、锁骨、跟骨和骨盆骨折。 | C0311070800202411034 | 03-骨科材料 | 11-接骨板 | 07-手部接骨板 | 080-固定板 | 02-纯钛 | 024-锁定加压/指骨头部/非灭菌 | 招标范围内-中选 | 724 | 524 | 200
4d6a9c6c-48fd-11ec-bbcb-44a84212d119 | 江苏百易得医疗科技有限公司 | 江苏百易得医疗科技有限公司 | f976ff53-7847-11ed-9447-b4055d63f15c | 金属锁定钉板系统-锁定接骨板 | 锁定加压接骨板（含万向） | 手部接骨板 | 钛合金 | 非灭菌 |  | 8f4a9c43-67d7-11ed-9447-b4055d63f15c | 国械注准20223131380 | 金属锁定钉板系统 |  | 钛合金 | 该产品采用符合GB/T13810规定的TC4钛合金材料制造，产品由锁定接骨板和锁定接骨螺钉组成。产品表面可经着色阳极氧化处理。含非灭菌包装和辐照灭菌包装，灭菌有效期5年。 | 适用于四肢骨折内固定。 | C0311070800302401797 | 03-骨科材料 | 11-接骨板 | 07-手部接骨板 | 080-固定板 | 03-钛合金 | 024-锁定加压/指骨头部/非灭菌 | 招标范围内-中选 | 529 | 430 | 99
da4c756e-4818-11ec-bbcb-44a84212d119 | 常州奥斯迈医疗器械有限公司 | 常州奥斯迈医疗器械有限公司 | f97a232d-ae53-11ec-a4e1-90e2ba8d9d30 | 锁定金属接骨板 | 锁定加压接骨板（含万向） | 尺骨接骨板 | 纯钛 | 灭菌 |  | 8e334297-e2d3-11eb-b658-0050568f9c84 | 国械注准20163132198 | 锁定金属接骨板 |  | 纯钛 | 该产品为锁定型接骨板,采用符合GB4234.1标准的OOCr18Ni14Mo3不锈钢或GB/T 13810标准的TA3纯钛材料制造。纯钛材料产品表面经阳极氧化处理，包括灭菌和非灭菌包装。 | 适用于四肢长骨骨干，四肢干骺端，骨盆及锁骨骨折内固定 | C0311050800200704223 | 03-骨科材料 | 11-接骨板 | 05-尺骨接骨板 | 080-固定板 | 02-纯钛 | 007-锁定加压/近端/灭菌 | 招标范围内-中选 | 951 | 754 | 197
da4c756e-4818-11ec-bbcb-44a84212d119 | 常州奥斯迈医疗器械有限公司 | 常州奥斯迈医疗器械有限公司 | f97f909e-ae57-11ec-a4e1-90e2ba8d9d30 | 锁定金属接骨板 | 锁定加压接骨板（含万向） | 股骨接骨板 | 纯钛 | 非灭菌 |  | 8e334297-e2d3-11eb-b658-0050568f9c84 | 国械注准20163132198 | 锁定金属接骨板 |  | 纯钛 | 该产品为锁定型接骨板,采用符合GB4234.1标准的OOCr18Ni14Mo3不锈钢或GB/T 13810标准的TA3纯钛材料制造。纯钛材料产品表面经阳极氧化处理，包括灭菌和非灭菌包装。 | 适用于四肢长骨骨干，四肢干骺端，骨盆及锁骨骨折内固定 | C0311090800201004223 | 03-骨科材料 | 11-接骨板 | 09-股骨接骨板 | 080-固定板 | 02-纯钛 | 010-锁定加压/干部/非灭菌 | 招标范围内-中选 | 926 | 729 | 197
f5c285c8-4a83-11ec-bbcb-44a84212d119 | 上海三友医疗器械股份有限公司 | 上海三友医疗器械股份有限公司 | f9844921-d196-11ec-9447-b4055d63f15c | 金属锁定接骨板-股骨远近端锁定接骨板 | 锁定加压接骨板（含万向） | 股骨接骨板 | 纯钛 | 非灭菌 |  | d62c77a7-eba4-11ec-9447-b4055d63f15c | 国械注准20173131000 | 金属锁定接骨板 | 国械注准20173461000 | 纯钛 | 该产品由符合GB/T 13810标准规定的TA2、TA3纯钛材料制成。表面可经阳极氧化处理。无菌或非灭菌包装，无菌有效期4年。 | 适用于骨科手术时四肢及骨盆骨折内固定 | C0311090800200806388 | 03-骨科材料 | 11-接骨板 | 09-股骨接骨板 | 080-固定板 | 02-纯钛 | 008-锁定加压/近端/非灭菌 | 招标范围内-中选 | 479 | 478 | 1
f5c285c8-4a83-11ec-bbcb-44a84212d119 | 上海三友医疗器械股份有限公司 | 上海三友医疗器械股份有限公司 | f9859e23-d199-11ec-9447-b4055d63f15c | 金属直型接骨板-直型接骨板 | 普通接骨板 | 通用接骨板 | 纯钛 | 非灭菌 |  | d3e66066-d1cf-11ec-9447-b4055d63f15c | 国械注准20173130713 | 金属直型接骨板 | 国械注准20173460713 |  | 该产品由符合GB/T 13810标准规定的TA2/TA3纯钛材料制成。表面可经阳极氧化处理。非灭菌包装 | 适用于骨科手术时四肢长骨骨干及骨盆骨折内固定 | C0311150800200606388 | 03-骨科材料 | 11-接骨板 | 15-通用接骨板 | 080-固定板 | 02-纯钛 | 006-普通/管形/非灭菌 | 招标范围内-中选 | 698 | 697 | 1
21d27aed-91ea-11eb-8996-40f2e9990f5b | 天津妙娅生物科技有限公司 | 天津妙娅生物科技有限公司 | f9a51672-f1f0-11ec-9447-b4055d63f15c | 锁定金属接骨板系统-接骨板 | 锁定加压接骨板（含万向） | 手部接骨板 | 纯钛 | 灭菌 |  | bb5252f6-e958-11ec-9447-b4055d63f15c | 国械注准20173130457 | 锁定金属接骨板系统 | 国械注准20173460457 | 纯钛 | 该产品由锁定金属接骨板及配套金属接骨螺钉组成，金属接骨板带有螺纹孔，螺钉头部带有螺纹。金属接骨板材料采用符合GB4234标准规定的00Cr18Ni14Mo3不锈钢材料或符合GB/T13810标准规定的TA2、TA3纯钛、TC4钛合金材料制成；金属接骨螺钉材料采用符合GB4234标准规定00Cr18Ni14Mo3不锈钢材料或符合GB/T13810标准规定的TC4钛合金材料制成。表面无着色。灭菌或非灭菌包装。灭菌产品经辐照灭菌，灭菌有效期5年。 | 该产品适用于四肢骨折锁定内固定、矫形和关节融合。 | C0311070800202308503 | 03-骨科材料 | 11-接骨板 | 07-手部接骨板 | 080-固定板 | 02-纯钛 | 023-锁定加压/指骨头部/灭菌 | 招标范围内-中选 | 1040 | 840 | 200
21e262e1-91ea-11eb-8996-40f2e9990f5b | 武汉迈瑞科技有限公司 | 武汉迈瑞科技有限公司 | f9a597be-a421-11ec-a4e1-90e2ba8d9d30 | 锁定型金属接骨板 | 锁定加压接骨板（含万向） | 手部接骨板 | 纯钛 | 非灭菌 |  | e1354eae-9d64-11e9-b4ed-fa163e0a8baf | 国械注准20143132274 | 锁定型金属接骨板 | 国械注准20143462274 | TA3纯钛 | 该产品由符合GB/T 13810标准规定的TA3纯钛材料制成。产品表面有经过彩色阳极氧化处理、微弧阳极氧化处理和未经阳极氧化处理三种状态。灭菌和非灭菌包装。灭菌包装产品经辐照灭菌，有效期为5年。 | 适用于四肢、肩锁骨、骨盆骨折内固定。 | C0311070800202008921 | 03-骨科材料 | 11-接骨板 | 07-手部接骨板 | 080-固定板 | 02-纯钛 | 020-锁定加压/掌骨干部/非灭菌 | 招标范围内-中选 | 575 | 427 | 148
4d68c873-48fd-11ec-bbcb-44a84212d119 | 苏州市康力骨科器械有限公司 | 苏州市康力骨科器械有限公司 | fa52f788-dff9-11e9-953f-fa163e0a8baf | 金属锁定接骨板系统-锁定接骨板 | 锁定加压接骨板（含万向） | 手部接骨板 | 纯钛 | 灭菌 |  | 77d2aca0-add8-11e9-8460-fa163e0a8baf | 国械注准20173460052 | 金属锁定接骨板系统 |  | 纯钛 | 该产品包括锁定接骨板和锁定接骨螺钉，接骨板采用符合GB 4234标准规定的00Cr18Ni14Mo3不锈钢或符合GB/T 13810标准规定的TA3纯钛材料制成，接骨螺钉采用符合GB 4234标准规定的00Cr18Ni14Mo3不锈钢或符合GB/T 13810标准规定的TC4钛合金材料制成。纯钛及钛合金产品表面可采用阳极氧化处理。无菌和非无菌两种交付状态，无菌状态交付的产品经γ射线辐照灭菌。 | 适用于骨科手术时作四肢干骺端、锁骨、跟骨、骨盆骨折内固定用。 | C0311070800203307276 | 03-骨科材料 | 11-接骨板 | 07-手部接骨板 | 080-固定板 | 02-纯钛 | 033-万向锁定加压/掌骨干部/灭菌 | 招标范围内-中选 | 1139 | 951 | 188
f5c285c8-4a83-11ec-bbcb-44a84212d119 | 上海三友医疗器械股份有限公司 | 上海三友医疗器械股份有限公司 | fa615dfc-9213-11eb-ac1c-fa163e311f19 | 带锁髓内钉-抗旋螺钉 | 交锁钉 |  | 钛合金 | 非灭菌 |  | b5a61678-ce2a-11e9-953f-fa163e0a8baf | 国械注准20193130591 | 带锁髓内钉 |  | 钛合金 | 改产品由符合GB/T 13810标准要求的TC4钛合金材料制成；由髓内钉、锁钉、抗旋螺钉、拉力螺钉和封帽构成。产品表面可经灰黑色阳极氧化处理，非灭菌包装。 | 该产品适用于肱骨、胫骨、股骨骨折时插入髓腔内固定。 | C0313110860301206388 | 03-骨科材料 | 13-髓内钉 | 11-髓内钉配件 | 086-髓内钉 | 03-钛合金 | 012-联合螺钉/非灭菌 | 招标范围内-中选 | 640 | 640
c1661fa0-483e-11ec-bbcb-44a84212d119 | 常州大章医疗器械有限公司 | 常州大章医疗器械有限公司 | fa72834e-bf2e-11e9-974a-fa163e0a8baf | 锁定型金属接骨板系统-接骨板 | 锁定加压接骨板（含万向） | 足部接骨板 | 纯钛 | 非灭菌 |  | cf749343-9967-11e9-b4ed-fa163e0a8baf | 国械注准20183130226 | 锁定型金属接骨板系统 | 国械注准20183460226 | 纯钛 | 该产品由锁定接骨板、锁定接骨螺钉和非锁定接骨螺钉组成。接骨板由符合GB/T13810标准要求的TA3纯钛材料制成,接骨螺钉由符合GB/T13810标准要求的TC4钛合金材料制成；产品表面经着色阳极氧化或微弧阳极氧化处理；辐照灭菌和非灭菌包装，无菌有效期5年。 | 该产品适用于四肢骨干骺端骨折内固定。 | C0311140800200803025 | 03-骨科材料 | 11-接骨板 | 14-足部接骨板 | 080-固定板 | 02-纯钛 | 008-锁定加压/前足/非灭菌 | 招标范围内-中选 | 1130 | 930 | 200
21d27aed-91ea-11eb-8996-40f2e9990f5b | 天津妙娅生物科技有限公司 | 天津妙娅生物科技有限公司 | fa757658-2842-11ed-9447-b4055d63f15c | 带锁髓内钉-主钉(倾斜型) | 髓内钉 | 股骨髓内钉 | 钛合金 | 非灭菌 |  | 9ffc110a-7db0-11ec-b3f8-90e2ba8d9d30 | 国械注准20173130180 | 带锁髓内钉 | 国械注准20173460180 | 钛合金 | 该产品为带锁髓内钉，分垂直型和倾斜型两种类型，其中垂直型髓内钉由主钉、盖帽和锁钉组成，倾斜型髓内钉由主钉、盖帽、锁钉和拉力钉组成。由符合GB4234标准规定的00Cr18Ni14Mo3不锈钢材料或符合GB/T 13810标准规定的TC4钛合金材料制成，钛合金产品表面无着色，非灭菌包装。 | 该产品适用于股骨干骨折，胫骨干骨折，股骨颈骨折，股骨粗隆间骨折或合并股骨干骨折，股骨髁上骨折，股骨髁间骨折或合并股骨干骨折，肱骨干骨折内固定。 | C0313050860300408503 | 03-骨科材料 | 13-髓内钉 | 05-股骨髓内钉 | 086-髓内钉 | 03-钛合金 | 004-近端/逆行/非灭菌 | 招标范围内-中选 | 866 | 666 | 200
cd6a0105-bbee-11ed-bda4-34735a9d8166 | 苏州瑞沛思医疗器械有限公司 | 苏州瑞沛思医疗器械有限公司 | fa7fc863-912b-11eb-ace3-fa163e311f19 | 金属接骨板钉系统-锁定接骨板 | 锁定加压接骨板（含万向） | 尺骨接骨板 | 纯钛 | 非灭菌 |  | 9b4976df-86fe-11eb-ace3-fa163e311f19 | 国械注准20203130964 | 金属接骨板钉系统 |  |  | 金属接骨板钉系统由锁定接骨板、普通接骨螺钉和锁定接骨螺钉组成。接骨板采用符合GB/T 13810标准规定的TA3G纯钛材料制成，接骨螺钉采用符合GB/T 13810标准规定的TC4钛合金材料制成。纯钛、钛合金材料产品表面经着色阳极氧化处理。交付状态为非灭菌包装。 | 适用于锁骨、肱骨、尺骨、桡骨、骨盆、股骨、胫骨、腓骨、跟骨的骨折内固定。 | C0311050800201212951 | 03-骨科材料 | 11-接骨板 | 05-尺骨接骨板 | 080-固定板 |  | 012-锁定加压/远端/非灭菌 | 招标范围内-中选 | 1033 | 833 | 200
21e20b20-91ea-11eb-8996-40f2e9990f5b | 上海浦卫医疗器械厂有限公司 | 上海浦卫医疗器械厂有限公司 | fa9b9aa7-015b-11eb-bf70-fa163e0a8baf | 金属锁定接骨螺钉 | 锁定螺钉 |  | 钛合金 | 非灭菌 |  | c0b496a5-1e81-11ec-ba7c-0050568f9c84 | 国械注准20163132053 | 金属锁定接骨螺钉 | 国械注准20163462053 | 钛合金 | 该产品采用符合GB4234标准规定的00Cr18Ni14Mo3不锈钢或符合ISO5832-3标准规定的Ti6A14V钛合金材料制成，钛合金产品表面经过阳极氧化处理或表面无着色。灭菌包装或非灭菌包装。 | 该产品是供骨科手术时作内固定用。 | C0312020790300409889 | 03-骨科材料 | 12-螺钉 | 02-普通锁定螺钉 | 079-螺钉 | 03-钛合金 | 004-非灭菌/直径≤2.7mm以下 | 招标范围内-中选 | 82 | 82
4d68c873-48fd-11ec-bbcb-44a84212d119 | 苏州市康力骨科器械有限公司 | 苏州市康力骨科器械有限公司 | faa5bbe1-0fb2-11ec-b658-0050568f9c84 | 带锁髓内钉 | 拉力钉 |  | 钛合金 | 灭菌 |  | 9278883d-0565-11ec-b658-0050568f9c84 | 国械注准20173130115 | 带锁髓内钉 |  | 钛合金 | 该产品包括髓内钉、锁钉、封帽。由符合GB 4234标准规定的00Cr18Ni14Mo3不锈钢材料或符合GB/T 13810标准规定的TC4钛合金材料制成。钛合金产品表面可采用阳极氧化处理。无菌和非无菌两种交付状态，无菌状态交付的产品经γ射线辐照灭菌，灭菌有效期5年。 | 该产品用于股骨干骨折、股骨颈骨折、股骨粗隆间骨折或合并股骨干骨折、股骨髁上骨折、股骨髁间骨折或合并股骨干骨折、胫骨干骨折、肱骨干骨折、尺桡骨骨折内固定。 | C0313110860300907276 | 03-骨科材料 | 13-髓内钉 | 11-髓内钉配件 | 086-髓内钉 | 03-钛合金 | 009-拉力螺钉/灭菌 | 招标范围内-中选 | 50 | 50
e87f2ad9-4c1f-11ec-bbcb-44a84212d119 | 重庆富沃思医疗器械有限公司 | 重庆富沃思医疗器械有限公司 | fab7b758-ddcd-11ea-bf70-fa163e0a8baf | 肋骨接骨板 | 普通接骨板 | 肋骨接骨板 | 纯钛 | 非灭菌 |  | b652fdff-9efe-11ea-9ac3-fa163e0a8baf | 国械注准20203130286 | 肋骨接骨板 |  | 纯钛 | 该产品采用符合GB/T13810标准规定的TA2G纯钛材料制成。产品表面经着色阳极氧化处理。非灭菌包装。 | 适用于肋骨骨折断端连接内固定。 | C0311020800200210074 | 03-骨科材料 | 11-接骨板 | 02-肋骨接骨板 | 080-固定板 | 02-纯钛 | 002-普通/非灭菌 | 招标范围内-中选 | 697 | 548 | 149
da4a6ec1-4818-11ec-bbcb-44a84212d119 | 上海康定医疗器械有限公司 | 上海康定医疗器械有限公司 | fae62d2b-2ff3-11ed-9447-b4055d63f15c | 钛合金锁定接骨板系统 | 锁定加压接骨板（含万向） | 足部接骨板 | 钛合金 | 非灭菌 |  | 9e36360c-1c70-11ed-9447-b4055d63f15c | 国械注准20223131013 | 钛合金锁定接骨板系统 |  |  | 由锁钉接骨板、锁定螺钉、空心锁定螺钉组成，由符合GB/T13810标准规定的TC4钛合金材料制成。表面经微弧阳极氧化、着色阳极氧化处理或未经阳极氧化处理。 灭菌或非灭菌包装。灭菌包装产品经辐照灭菌，灭菌有效期5年。 | 适用于四肢骨折内固定. | C0311170800301700494 | 03-骨科材料 | 11-接骨板 | 17-矫形板 | 080-固定板 | 03-钛合金 | 017-后足/成人 | 招标范围内-中选 | 588 | 429 | 159
da4a6ec1-4818-11ec-bbcb-44a84212d119 | 上海康定医疗器械有限公司 | 上海康定医疗器械有限公司 | faf96d9e-2b47-11ed-9447-b4055d63f15c | 钛合金锁定接骨板系统-锁骨S型锁定板 小型 | 锁定加压接骨板（含万向） | 锁骨接骨板 | 钛合金 | 非灭菌 |  | 9e36360c-1c70-11ed-9447-b4055d63f15c | 国械注准20223131013 | 钛合金锁定接骨板系统 |  |  | 由锁钉接骨板、锁定螺钉、空心锁定螺钉组成，由符合GB/T13810标准规定的TC4钛合金材料制成。表面经微弧阳极氧化、着色阳极氧化处理或未经阳极氧化处理。 灭菌或非灭菌包装。灭菌包装产品经辐照灭菌，灭菌有效期5年。 | 适用于四肢骨折内固定. | C0311030800302400494 | 03-骨科材料 | 11-接骨板 | 03-锁骨接骨板 | 080-固定板 | 03-钛合金 | 024-锁定加压/中段上方/非灭菌 | 招标范围内-中选 | 532 | 373 | 159
c15e8a32-483e-11ec-bbcb-44a84212d119 | 常州市康辉医疗器械有限公司 | 常州市康辉医疗器械有限公司 | fb0440f9-d390-11e9-953f-fa163e0a8baf | 交锁式髓内钉-髓内钉 | 髓内钉 | 胫骨髓内钉 | 钛合金 | 灭菌 |  | a986c2b1-1781-11ec-b658-0050568f9c84 | 国械注准20173130772 | 交锁式髓内钉 | 国械注准20173460772 | 钛合金 | 该产品由髓内钉、锁钉和盖帽组成，采用符合GB/T 13810标准规定的TC4或TC4ELI钛合金材料制成，部分钛合金产品表面经阳极氧化处理。灭菌或非灭菌包装。 | 适用于股骨干骨折,胫骨干骨折,股骨颈骨折,股骨粗隆间骨折或合并股骨干骨折,股骨髁上骨折,股骨髁间骨折或合并股骨干骨折,肱骨干骨折内固定,以及适用髓内钉的骨折部位内固定。 | C0313060860300100059 | 03-骨科材料 | 13-髓内钉 | 06-胫骨髓内钉 | 086-髓内钉 | 03-钛合金 | 001-骨干/直型/灭菌 | 招标范围内-中选 | 1203 | 1018 | 185
4d6ac4b2-48fd-11ec-bbcb-44a84212d119 | 天津市威曼生物材料有限公司 | 天津市威曼生物材料有限公司 | fb0eb789-b773-11ea-9ac3-fa163e0a8baf | 金属锁定接骨板钉系统-接骨板 | 锁定加压接骨板（含万向） | 股骨接骨板 | 纯钛 | 非灭菌 |  | bd72a8d9-b5da-11ea-9ac3-fa163e0a8baf | 国械注准20153131363 | 金属锁定接骨板钉系统 |  | 纯钛 | 该产品包括锁定接骨板及锁定螺钉。锁定接骨板由符合GB 4234.1标准规定的00Cr18Ni14Mo3不锈钢或符合GB/T 13810标准规定的TA3G、TA4G纯钛材料制成，锁定螺钉由符合GB 4234.1标准规定的00Cr18Ni14Mo3不锈钢或符合GB/T 13810标准的TC4钛合金材料制成。纯钛和钛合金产品表面分为阳极氧化处理和非阳极氧化处理。灭菌和非灭菌包装。 | 适用于骨科手术时四肢骨折断端的连接与固定。 | C0311090800201807152 | 03-骨科材料 | 11-接骨板 | 09-股骨接骨板 | 080-固定板 | 02-纯钛 | 018-万向锁定加压/远端/非灭菌 | 招标范围内-中选 | 654 | 454 | 200
c1662b3e-483e-11ec-bbcb-44a84212d119 | 江苏艾迪尔医疗科技股份有限公司 | 江苏艾迪尔医疗科技股份有限公司 | fb18b405-c65b-11ea-a4d6-fa163e0a8baf | 解剖型金属锁定接骨板钉系统-接骨板 | 锁定加压接骨板（含万向） | 通用接骨板 | 不锈钢 | 非灭菌 |  | 80a81c2b-c5a4-11ea-a4d6-fa163e0a8baf | 国械注准20153131024 | 解剖型金属锁定接骨板钉系统 |  | 不锈钢 | 该系统中的锁定接骨螺钉采用符合GB/T13810标准规定的TC4钛合金材料制成，解剖型锁定接骨板采用符合GB/T13810规定的纯钛TA3材料或采用符合GB4234.1的00Cr18Ni14Mo3不锈钢制成。纯钛和钛合金产品分未经表面阳极氧化和经表面着色阳极氧化或经表面微弧阳极氧化。非灭菌包装。 | 该产品适用于四肢骨干骺端骨折内固定。 | C0311150800101607435 | 03-骨科材料 | 11-接骨板 | 15-通用接骨板 | 080-固定板 | 01-不锈钢 | 016-锁定加压/管形/非灭菌 | 招标范围内-中选 | 847 | 727 | 120
4d68c873-48fd-11ec-bbcb-44a84212d119 | 苏州市康力骨科器械有限公司 | 苏州市康力骨科器械有限公司 | fb2c7736-024a-11ec-b658-0050568f9c84 | 金属锁定接骨板系统-锁定接骨板 | 锁定加压接骨板（含万向） | 通用接骨板 | 纯钛 | 非灭菌 |  | 77d2aca0-add8-11e9-8460-fa163e0a8baf | 国械注准20173460052 | 金属锁定接骨板系统 |  | 纯钛 | 该产品包括锁定接骨板和锁定接骨螺钉，接骨板采用符合GB 4234标准规定的00Cr18Ni14Mo3不锈钢或符合GB/T 13810标准规定的TA3纯钛材料制成，接骨螺钉采用符合GB 4234标准规定的00Cr18Ni14Mo3不锈钢或符合GB/T 13810标准规定的TC4钛合金材料制成。纯钛及钛合金产品表面可采用阳极氧化处理。无菌和非无菌两种交付状态，无菌状态交付的产品经γ射线辐照灭菌。 | 适用于骨科手术时作四肢干骺端、锁骨、跟骨、骨盆骨折内固定用。 | C0311150800202007276 | 03-骨科材料 | 11-接骨板 | 15-通用接骨板 | 080-固定板 | 02-纯钛 | 020-锁定加压/异形/非灭菌 | 招标范围内-中选 | 1149 | 961 | 188
da4a6ec1-4818-11ec-bbcb-44a84212d119 | 上海康定医疗器械有限公司 | 上海康定医疗器械有限公司 | fb7b94d6-3b08-11ed-9447-b4055d63f15c | 钛合金锁定接骨板系统-跟骨万向锁定板Ⅰ 小型 | 锁定加压接骨板（含万向） | 跟骨接骨板 | 钛合金 | 非灭菌 |  | 9e36360c-1c70-11ed-9447-b4055d63f15c | 国械注准20223131013 | 钛合金锁定接骨板系统 |  |  | 由锁钉接骨板、锁定螺钉、空心锁定螺钉组成，由符合GB/T13810标准规定的TC4钛合金材料制成。表面经微弧阳极氧化、着色阳极氧化处理或未经阳极氧化处理。 灭菌或非灭菌包装。灭菌包装产品经辐照灭菌，灭菌有效期5年。 | 适用于四肢骨折内固定. | C0311130800300600494 | 03-骨科材料 | 11-接骨板 | 13-跟骨接骨板 | 080-固定板 | 03-钛合金 | 006-万向锁定加压/非灭菌 | 招标范围内-中选 | 560 | 401 | 159
da4a6ec1-4818-11ec-bbcb-44a84212d119 | 上海康定医疗器械有限公司 | 上海康定医疗器械有限公司 | fb9c804d-4087-11ed-9447-b4055d63f15c | 钛合金锁定接骨板系统-三叶型加压锁定板 小型 | 锁定加压接骨板（含万向） | 胫骨接骨板 | 钛合金 | 非灭菌 |  | 9e36360c-1c70-11ed-9447-b4055d63f15c | 国械注准20223131013 | 钛合金锁定接骨板系统 |  |  | 由锁钉接骨板、锁定螺钉、空心锁定螺钉组成，由符合GB/T13810标准规定的TC4钛合金材料制成。表面经微弧阳极氧化、着色阳极氧化处理或未经阳极氧化处理。 灭菌或非灭菌包装。灭菌包装产品经辐照灭菌，灭菌有效期5年。 | 适用于四肢骨折内固定. | C0311110800301200494 | 03-骨科材料 | 11-接骨板 | 11-胫骨接骨板 | 080-固定板 | 03-钛合金 | 012-锁定加压/远端/非灭菌 | 招标范围内-中选 | 654 | 495 | 159
c16630b0-483e-11ec-bbcb-44a84212d119 | 江苏双羊医疗器械有限公司 | 江苏双羊医疗器械有限公司 | fbaa9c1b-b217-11eb-a006-0050568f9c84 | 金属锁定接骨板固定系统-锁定板 | 锁定加压接骨板（含万向） | 股骨接骨板 | 纯钛 | 非灭菌 |  | 7d0e5a8b-9d9d-11eb-ac1c-fa163e311f19 | 国械注准20163130576 | 金属锁定接骨板固定系统 |  | 纯钛 | 金属锁定接骨板固定系统由锁定板和锁定钉组成。锁定板中有锁定环的称为万向。其中锁定板选用符合GB/T 13810中规定的纯钛材料制造，锁定钉和万向锁定板头部的万向环选用符合GB/T 13810中规定的TC4材料制造。金属锁定接骨板固定系统表面可以采用阳极氧化处理；产品以灭菌或非灭菌状态交付，以灭菌状态交付的产品经辐照灭菌，灭菌有效期为5年。 | 适用于锁骨、四肢及不规则骨骨折或骨缺损的重建和内固定。 | C0311090800201205214 | 03-骨科材料 | 11-接骨板 | 09-股骨接骨板 | 080-固定板 | 02-纯钛 | 012-锁定加压/远端/非灭菌 | 招标范围内-中选 | 845 | 647 | 198
da4a6ec1-4818-11ec-bbcb-44a84212d119 | 上海康定医疗器械有限公司 | 上海康定医疗器械有限公司 | fbc05378-2be8-11ed-9447-b4055d63f15c | 钛合金锁定接骨板系统-万向锁定螺钉 | 锁定螺钉 |  | 钛合金 | 非灭菌 |  | 9e36360c-1c70-11ed-9447-b4055d63f15c | 国械注准20223131013 | 钛合金锁定接骨板系统 |  |  | 由锁钉接骨板、锁定螺钉、空心锁定螺钉组成，由符合GB/T13810标准规定的TC4钛合金材料制成。表面经微弧阳极氧化、着色阳极氧化处理或未经阳极氧化处理。 灭菌或非灭菌包装。灭菌包装产品经辐照灭菌，灭菌有效期5年。 | 适用于四肢骨折内固定. | C0312010790300400494 | 03-骨科材料 | 12-螺钉 | 01-万向锁定螺钉 | 079-螺钉 | 03-钛合金 | 004-非灭菌/直径≤2.7mm以下 | 招标范围内-中选 | 22 | 22
3f91e1e7-9465-11eb-875f-6c92bf359663 | 创生医疗器械（中国）有限公司 | 创生医疗器械（中国）有限公司 | fbc37d59-a0e9-11ec-a4e1-90e2ba8d9d30 | 锁定金属接骨板 | 锁定加压接骨板（含万向） | 尺骨接骨板 | 纯钛 | 非灭菌 |  | a4feb1b4-dec7-11eb-b658-0050568f9c84 | 国械注准20163132195 | 锁定金属接骨板 |  | 纯钛 | 该产品采用符合GB4234.1标准规定的00Cr18Ni14Mo3不锈钢或符合GB/T13810标准规定的TA3纯钛材料制成，纯钛产品表面有经过阳极氧化处理和未着色两种。灭菌和非灭菌包装。 | 该产品主要适用于四肢干骺端骨折作内固定，及上、下肢骨干骨折加压或保护性内固定用。 | C0311050800200804963 | 03-骨科材料 | 11-接骨板 | 05-尺骨接骨板 | 080-固定板 | 02-纯钛 | 008-锁定加压/近端/非灭菌 | 招标范围内-中选 | 927 | 732 | 195
da4c756e-4818-11ec-bbcb-44a84212d119 | 常州奥斯迈医疗器械有限公司 | 常州奥斯迈医疗器械有限公司 | fbc55ecf-afd7-11ec-a4e1-90e2ba8d9d30 | 锁定金属接骨板 | 锁定加压接骨板（含万向） | 跟骨接骨板 | 纯钛 | 灭菌 |  | b8b7d9a1-9d38-11e9-b4ed-fa163e0a8baf | 国械注准20163462198 | 锁定金属接骨板 |  | 纯钛 | 该产品为锁定型接骨板,采用符合GB4234标准的OOCr18Ni14Mo3不锈钢或GB/T13810标准的TA3纯钛材料制造。纯钛材料产品表面经阳极氧化处理，包括灭菌和非灭菌包装。 | 适用于四肢长骨骨干，四肢干骺端，骨盆及锁骨骨折内固定 | C0311130800200304223 | 03-骨科材料 | 11-接骨板 | 13-跟骨接骨板 | 080-固定板 | 02-纯钛 | 003-锁定加压/灭菌 | 招标范围内-中选 | 861 | 664 | 197
da4a6ec1-4818-11ec-bbcb-44a84212d119 | 上海康定医疗器械有限公司 | 上海康定医疗器械有限公司 | fbc64200-2e5c-11ed-9447-b4055d63f15c | 钛合金锁定接骨板系统-肱骨近端万向锁定板Ⅲ 小型 | 锁定加压接骨板（含万向） | 肱骨接骨板 | 钛合金 | 非灭菌 |  | 9e36360c-1c70-11ed-9447-b4055d63f15c | 国械注准20223131013 | 钛合金锁定接骨板系统 |  |  | 由锁钉接骨板、锁定螺钉、空心锁定螺钉组成，由符合GB/T13810标准规定的TC4钛合金材料制成。表面经微弧阳极氧化、着色阳极氧化处理或未经阳极氧化处理。 灭菌或非灭菌包装。灭菌包装产品经辐照灭菌，灭菌有效期5年。 | 适用于四肢骨折内固定. | C0311040800301400494 | 03-骨科材料 | 11-接骨板 | 04-肱骨接骨板 | 080-固定板 | 03-钛合金 | 014-万向锁定加压/近端/非灭菌 | 招标范围内-中选 | 597 | 438 | 159
21d27aed-91ea-11eb-8996-40f2e9990f5b | 天津妙娅生物科技有限公司 | 天津妙娅生物科技有限公司 | fbda8de7-d2ac-11e9-953f-fa163e0a8baf | 直型金属接骨板系统-螺钉 | 普通接骨螺钉 | 松质骨螺钉 | 钛合金 | 非灭菌 | 单独和成套均可 | c1da2f9c-b7e5-11e9-974a-fa163e0a8baf | 国械注准20173131362 | 直型金属接骨板系统 | 国械注准20173461362 | 钛合金 | 该产品由直型金属接骨板及配套金属接骨螺钉组成。金属接骨板材料采用符合GB 4234.1标准规定的00Cr18Ni14Mo3不锈钢材料或符合GB/T 13810标准规定的TA2、TA3纯钛材料制成；金属接骨螺钉材料采用符合GB4234.1标准规定的00Cr18Ni14Mo3不锈钢材料或符合GB/T 13810标准规定的TC4钛合金材料制成。表面无着色。灭菌或非灭菌包装。 | 主要适用于四肢骨干及骨盆骨折内固定。 | C0312040790301708503 | 03-骨科材料 | 12-螺钉 | 04-松质骨螺钉 | 079-螺钉 | 03-钛合金 | 017-非锁定/全螺纹/非灭菌/2.7＜直径≤4mm | 招标范围内-中选 | 20 | 20
f5c285c8-4a83-11ec-bbcb-44a84212d119 | 上海三友医疗器械股份有限公司 | 上海三友医疗器械股份有限公司 | fbde65e2-d149-11ec-9447-b4055d63f15c | 金属锁定接骨板-锁骨锁定接骨板 | 锁定加压接骨板（含万向） | 锁骨接骨板 | 纯钛 | 非灭菌 |  | d62c77a7-eba4-11ec-9447-b4055d63f15c | 国械注准20173131000 | 金属锁定接骨板 | 国械注准20173461000 |  | 该产品由符合GB/T 13810标准规定的TA2、TA3纯钛材料制成。表面可经阳极氧化处理。无菌或非灭菌包装，无菌有效期4年。 | 适用于骨科手术时四肢及骨盆骨折内固定 | C0311030800202406388 | 03-骨科材料 | 11-接骨板 | 03-锁骨接骨板 | 080-固定板 | 02-纯钛 | 024-锁定加压/中段上方/非灭菌 | 招标范围内-中选 | 399 | 398 | 1
21e262e1-91ea-11eb-8996-40f2e9990f5b | 武汉迈瑞科技有限公司 | 武汉迈瑞科技有限公司 | fbf7ceb5-a42c-11ec-a4e1-90e2ba8d9d30 | 锁定型金属接骨板 | 锁定加压接骨板（含万向） | 腓骨接骨板 | 纯钛 | 非灭菌 |  | e1354eae-9d64-11e9-b4ed-fa163e0a8baf | 国械注准20143132274 | 锁定型金属接骨板 | 国械注准20143462274 | TA3纯钛 | 该产品由符合GB/T 13810标准规定的TA3纯钛材料制成。产品表面有经过彩色阳极氧化处理、微弧阳极氧化处理和未经阳极氧化处理三种状态。灭菌和非灭菌包装。灭菌包装产品经辐照灭菌，有效期为5年。 | 适用于四肢、肩锁骨、骨盆骨折内固定。 | C0311120800201208921 | 03-骨科材料 | 11-接骨板 | 12-腓骨接骨板 | 080-固定板 | 02-纯钛 | 012-锁定加压/远端/非灭菌 | 招标范围内-中选 | 533 | 385 | 148
4d68c873-48fd-11ec-bbcb-44a84212d119 | 苏州市康力骨科器械有限公司 | 苏州市康力骨科器械有限公司 | fc023f21-0a91-11eb-bf70-fa163e0a8baf | 金属锁定接骨板系统-锁定接骨板 | 锁定加压接骨板（含万向） | 尺骨接骨板 | 纯钛 | 非灭菌 |  | 77d2aca0-add8-11e9-8460-fa163e0a8baf | 国械注准20173460052 | 金属锁定接骨板系统 |  | 纯钛 | 该产品包括锁定接骨板和锁定接骨螺钉，接骨板采用符合GB 4234标准规定的00Cr18Ni14Mo3不锈钢或符合GB/T 13810标准规定的TA3纯钛材料制成，接骨螺钉采用符合GB 4234标准规定的00Cr18Ni14Mo3不锈钢或符合GB/T 13810标准规定的TC4钛合金材料制成。纯钛及钛合金产品表面可采用阳极氧化处理。无菌和非无菌两种交付状态，无菌状态交付的产品经γ射线辐照灭菌。 | 适用于骨科手术时作四肢干骺端、锁骨、跟骨、骨盆骨折内固定用。 | C0311050800201407276 | 03-骨科材料 | 11-接骨板 | 05-尺骨接骨板 | 080-固定板 | 02-纯钛 | 014-万向锁定加压/近端/非灭菌 | 招标范围内-中选 | 1213 | 1025 | 188
b2dac2f2-4b3e-11ec-bbcb-44a84212d119 | 江苏荷普医疗科技股份有限公司 | 江苏荷普医疗科技股份有限公司 | fc107d09-d469-11e9-953f-fa163e0a8baf | 金属锁定接骨板 | 锁定加压接骨板（含万向） | 尺骨接骨板 | 纯钛 | 非灭菌 |  | e70cd78f-af42-11e9-8460-fa163e0a8baf | 国械注准20193131937 | 金属锁定接骨板 |  | 纯钛 | 该产品采用符合GB4234标准规定的00Cr18Ni14Mo3不锈钢或GB/T13810标准规定的TA3纯钛材料制成，纯钛表面允许阳极氧化处理，产品交付状态为无菌和非无菌两种形式。一次性使用。 | 适于四肢、骨盆和锁骨部位的骨折内固定。 | C0311160800201100113 | 03-骨科材料 | 11-接骨板 | 16-小儿接骨板 | 080-固定板 | 02-纯钛 | 011-尺骨/锁定加压 | 招标范围内-中选 | 696 | 515 | 181
da4c756e-4818-11ec-bbcb-44a84212d119 | 常州奥斯迈医疗器械有限公司 | 常州奥斯迈医疗器械有限公司 | fc397b03-d3ae-11e9-953f-fa163e0a8baf | 锁定金属螺钉-填塞钉 | 填塞钉 |  | 钛合金 | 灭菌 |  | 9a749489-1465-11ec-b658-0050568f9c84 | 国械注准20173130526 | 锁定金属螺钉 | 国械注准20173460526 | 钛合金 | 该产品由接骨螺钉和填塞钉组成，由符合GB4234.1标准规定的00Cr18Ni14Mo3不锈钢材料或符合GB/T13810标准规定的TC4钛合金材料制成。部分钛合金产品表面经阳极氧化处理。灭菌和非灭菌包装。 | 适用于骨科手术时骨折内固定。 | C0312070790300104223 | 03-骨科材料 | 12-螺钉 | 07-其他螺钉 | 079-螺钉 | 03-钛合金 | 001-灭菌/直径≤4mm以下 | 招标范围内-中选 | 1 | 1
3f91e1e7-9465-11eb-875f-6c92bf359663 | 创生医疗器械（中国）有限公司 | 创生医疗器械（中国）有限公司 | fc45d2c5-a0e7-11ec-a4e1-90e2ba8d9d30 | 锁定金属接骨板 | 锁定加压接骨板（含万向） | 肱骨接骨板 | 纯钛 | 灭菌 |  | a4feb1b4-dec7-11eb-b658-0050568f9c84 | 国械注准20163132195 | 锁定金属接骨板 |  | 纯钛 | 该产品采用符合GB4234.1标准规定的00Cr18Ni14Mo3不锈钢或符合GB/T13810标准规定的TA3纯钛材料制成，纯钛产品表面有经过阳极氧化处理和未着色两种。灭菌和非灭菌包装。 | 该产品主要适用于四肢干骺端骨折作内固定，及上、下肢骨干骨折加压或保护性内固定用。 | C0311040800201104963 | 03-骨科材料 | 11-接骨板 | 04-肱骨接骨板 | 080-固定板 | 02-纯钛 | 011-锁定加压/远端/灭菌 | 招标范围内-中选 | 876 | 681 | 195
4d6ac4b2-48fd-11ec-bbcb-44a84212d119 | 天津市威曼生物材料有限公司 | 天津市威曼生物材料有限公司 | fc46882d-dc4b-11e9-953f-fa163e0a8baf | 金属接骨板（角度） | 普通接骨板 | 股骨接骨板 | 不锈钢 | 非灭菌 |  | 98355954-9edb-11e9-b4ed-fa163e0a8baf | 国械注准20173134035 | 金属接骨板（角度） | 国械注准20173464035 | 不锈钢 | 该产品由符合GB 4234标准规定的00Cr18Ni14Mo3不锈钢或由符合GB/T 13810标准规定的TA3纯钛、TA4纯钛材料制成。纯钛产品表面可经阳极氧化处理。非灭菌包装。 | 适用于四肢长骨干骺端骨折内固定。 | C0311090800100607152 | 03-骨科材料 | 11-接骨板 | 09-股骨接骨板 | 080-固定板 | 01-不锈钢 | 006-普通/远端/非灭菌 | 招标范围内-中选 | 710 | 510 | 200
c1604cfb-483e-11ec-bbcb-44a84212d119 | 苏州郎和医疗器械科技有限公司 | 苏州郎和医疗器械科技有限公司 | fc63de73-b647-11ec-a4e1-90e2ba8d9d30 | 解剖型金属接骨板 | 普通接骨板 | 手部接骨板 | 纯钛 | 非灭菌 |  | bc071128-b14d-11ec-a4e1-90e2ba8d9d30 | 国械注准20223130385 | 解剖型金属接骨板 |  | 纯钛 | 解剖型金属接骨板采用符合GB/T13810标准规定的纯钛TA3G材料制成，产品表面无着色，非灭菌包装。 | 该产品适用于四肢干骺端骨折内固定。 | C0311070800201005842 | 03-骨科材料 | 11-接骨板 | 07-手部接骨板 | 080-固定板 | 02-纯钛 | 010-普通/指骨头部/非灭菌 | 招标范围内-中选 | 781 | 581 | 200
21e262e1-91ea-11eb-8996-40f2e9990f5b | 武汉迈瑞科技有限公司 | 武汉迈瑞科技有限公司 | fc73b51c-74e7-11eb-8968-fa163e311f19 | 锁定型金属接骨板 | 锁定加压接骨板（含万向） | 手部接骨板 | 纯钛 | 非灭菌 |  | e1354eae-9d64-11e9-b4ed-fa163e0a8baf | 国械注准20143132274 | 锁定型金属接骨板 | 国械注准20143462274 | TA3纯钛 | 该产品由符合GB/T 13810标准规定的TA3纯钛材料制成。产品表面有经过彩色阳极氧化处理、微弧阳极氧化处理和未经阳极氧化处理三种状态。灭菌和非灭菌包装。灭菌包装产品经辐照灭菌，有效期为5年。 | 适用于四肢、肩锁骨、骨盆骨折内固定。 | C0311070800202408921 | 03-骨科材料 | 11-接骨板 | 07-手部接骨板 | 080-固定板 | 02-纯钛 | 024-锁定加压/指骨头部/非灭菌 | 招标范围内-中选 | 575 | 427 | 148
21d27aed-91ea-11eb-8996-40f2e9990f5b | 天津妙娅生物科技有限公司 | 天津妙娅生物科技有限公司 | fc7dbb44-f1f2-11ec-9447-b4055d63f15c | 锁定金属接骨板系统-接骨板 | 锁定加压接骨板（含万向） | 骨盆接骨板 | 纯钛 | 灭菌 |  | bb5252f6-e958-11ec-9447-b4055d63f15c | 国械注准20173130457 | 锁定金属接骨板系统 | 国械注准20173460457 | 纯钛 | 该产品由锁定金属接骨板及配套金属接骨螺钉组成，金属接骨板带有螺纹孔，螺钉头部带有螺纹。金属接骨板材料采用符合GB4234标准规定的00Cr18Ni14Mo3不锈钢材料或符合GB/T13810标准规定的TA2、TA3纯钛、TC4钛合金材料制成；金属接骨螺钉材料采用符合GB4234标准规定00Cr18Ni14Mo3不锈钢材料或符合GB/T13810标准规定的TC4钛合金材料制成。表面无着色。灭菌或非灭菌包装。灭菌产品经辐照灭菌，灭菌有效期5年。 | 该产品适用于四肢骨折锁定内固定、矫形和关节融合。 | C0311080800201108503 | 03-骨科材料 | 11-接骨板 | 08-骨盆接骨板 | 080-固定板 | 02-纯钛 | 011-锁定加压/弧形/灭菌 | 招标范围内-中选 | 1130 | 930 | 200
da4c756e-4818-11ec-bbcb-44a84212d119 | 常州奥斯迈医疗器械有限公司 | 常州奥斯迈医疗器械有限公司 | fc869644-d3a0-11e9-953f-fa163e0a8baf | 空心金属螺钉 | 中空（空心）螺钉（非锁定） |  | 钛合金 | 灭菌 |  | D48A4B3BE68043599B3AB47DD06D2E57 | 国械注准20173460033 | 空心金属螺钉 |  | 钛合金 | 该产品包括HB型中空螺钉、HB型中空螺钉Ⅱ和HB型中空螺钉Ⅲ；其中HB型中空螺钉Ⅱ为双螺纹螺钉，不与锁定板系统配合使用；HB型中空螺钉Ⅲ为全螺纹螺钉。HB型中空螺钉由符合GB4234标准中规定的00Cr18Ni14Mo3牌号不锈钢材料或符合GB/T13810标准中规定的TC4牌号钛合金材料加工制成；HB型中空螺钉Ⅱ和HB型中空螺钉Ⅲ由符合GB/T13810标准中规定的TC4牌号钛合金材料加工制成；钛合金产品表面可进行阳极氧化着色处理。产品分灭菌和非灭菌两种交付状态，其中已灭菌产品采用辐射灭菌，无菌有效期5年。 | 该产品供骨科手术时作骨折内固定用。 | C0312050790300804223 | 03-骨科材料 | 12-螺钉 | 05-空心钉 | 079-螺钉 | 03-钛合金 | 008-埋头/非锁定/灭菌/4＜直径≤7mm | 招标范围内-中选 | 159 | 159
c16630b0-483e-11ec-bbcb-44a84212d119 | 江苏双羊医疗器械有限公司 | 江苏双羊医疗器械有限公司 | fc8d6d6b-27d3-11eb-ac2d-fa163e0a8baf | 金属锁定接骨板固定系统-锁定板 | 锁定加压接骨板（含万向） | 锁骨接骨板 | 纯钛 | 非灭菌 |  | bdc2dc7b-9d64-11e9-b4ed-fa163e0a8baf | 国械注准20163460576 | 金属锁定接骨板固定系统 |  | 纯钛 | 金属锁定接骨板固定系统由锁定板和锁定钉组成。锁定板中有锁定环的称为万向。其中锁定板选用符合GB/T13810中规定的纯钛材料制造，锁定钉和万向锁定板头部的万向环选用符合GB/T13810中规定的TC4材料制造。金属锁定接骨板固定系统表面可以采用阳极氧化处理；交付状态为非灭菌包装。 | 适用于锁骨、四肢及不规则骨骨折或骨缺损的重建和内固定。 | C0311030800204205214 | 03-骨科材料 | 11-接骨板 | 03-锁骨接骨板 | 080-固定板 | 02-纯钛 | 042-万向锁定加压/内侧前方/非灭菌 | 招标范围内-中选 | 751 | 553 | 198
21e262e1-91ea-11eb-8996-40f2e9990f5b | 武汉迈瑞科技有限公司 | 武汉迈瑞科技有限公司 | fca0403e-a41e-11ec-a4e1-90e2ba8d9d30 | 锁定型金属接骨板 | 锁定加压接骨板（含万向） | 肱骨接骨板 | 纯钛 | 非灭菌 |  | e1354eae-9d64-11e9-b4ed-fa163e0a8baf | 国械注准20143132274 | 锁定型金属接骨板 | 国械注准20143462274 | TA3纯钛 | 该产品由符合GB/T 13810标准规定的TA3纯钛材料制成。产品表面有经过彩色阳极氧化处理、微弧阳极氧化处理和未经阳极氧化处理三种状态。灭菌和非灭菌包装。灭菌包装产品经辐照灭菌，有效期为5年。 | 适用于四肢、肩锁骨、骨盆骨折内固定。 | C0311040800201808921 | 03-骨科材料 | 11-接骨板 | 04-肱骨接骨板 | 080-固定板 | 02-纯钛 | 018-万向锁定加压/远端/非灭菌 | 招标范围内-中选 | 597 | 449 | 148
b2dac96c-4b3e-11ec-bbcb-44a84212d119 | 河北瑞鹤医疗器械有限公司 | 河北瑞鹤医疗器械有限公司 | fca33ed4-3317-11eb-abe2-fa163e311f19 | 金属带锁髓内钉 | 髓内钉 | 肱骨髓内钉 | 钛合金 | 非灭菌 |  | 7d832867-ba7d-11ea-8d16-fa163e0a8baf | 国械注准20193130875 | 金属带锁髓内钉 |  | 钛合金 | 金属带锁髓内钉由髓内钉、锁钉（拉力螺钉、髋螺钉）和封帽组成。金属带锁髓内钉产品选用符合GB/T 13810标准的TC4钛合金材料制成。金属带锁髓内钉产品包含股骨带锁髓内钉、胫骨带锁髓内钉、肱骨带锁髓内钉和微型带锁髓内钉，金属带锁髓内钉有空心和实心两种结构。金属带锁髓内钉产品表面经着色阳极氧化处理，产品的交付状态为非灭菌状态。 | 适用于股骨、胫骨、肱骨、尺桡骨骨折内固定，其中微型带锁髓内钉适用于尺桡骨骨折。 | C0313020860300611655 | 03-骨科材料 | 13-髓内钉 | 02-肱骨髓内钉 | 086-髓内钉 | 03-钛合金 | 006-近端长型/直型/非灭菌 | 招标范围内-中选 | 1189 | 1091 | 98
7332df81-6d0f-11ec-8a81-34735a9d8166 | 无锡倍达医疗科技有限公司 | 无锡倍达医疗科技有限公司 | fca9bb3c-908a-11ed-9447-b4055d63f15c | 带锁髓内钉系统 | 髓内钉 | 股骨髓内钉 | 钛合金 | 非灭菌 |  | dfb27db1-8da1-11ed-9447-b4055d63f15c | 国械注准20223131710 | 带锁髓内钉系统 | / | 钛合金 | 该产品由髓腔钉、交锁螺钉、拉力螺钉、封帽、压帽和Ⅰ型压帽组成， 由符合GB/T13810标准规定的 TC4ELI钛合金材料制成。表面分为非阳极氧化和黑灰色阳极氧化两种表面处理形式。分为灭菌和非灭菌包装， 其中灭菌包装产品采用辐照灭菌， 灭菌有效期5年。 | 该产品适用于四肢长骨骨折内固定， 包括股骨、胫骨、肱骨、尺骨、桡骨、腓骨。 | C0313050860300212285 | 03-骨科材料 | 13-髓内钉 | 05-股骨髓内钉 | 086-髓内钉 | 03-钛合金 | 002-近端/顺行/非灭菌 | 招标范围内-中选 | 468 | 270 | 198
21da905b-91ea-11eb-8996-40f2e9990f5b | 天津正天医疗器械有限公司 | 天津正天医疗器械有限公司 | fccc3ca4-da0c-11e9-953f-fa163e0a8baf | 金属解剖型接骨板 | 锁定加压接骨板（含万向） | 腓骨接骨板 | 钛合金 | 非灭菌 |  | b16ea724-fd98-11ec-9447-b4055d63f15c | 国械注准20173134301 | 金属解剖型接骨板 | 国械注准20173464301 | 钛合金 | 该产品材料为TA3纯钛材料、TC4钛合金材料或GB 4234中规定的00Cr18Ni14Mo3不锈钢材料。纯钛、钛合金材料的产品表面分为着色和非着色两种形式，包装分为灭菌和非灭菌包装。 | 该产品用于骨科手术时做骨折断端连接用。 | C0311120800301201884 | 03-骨科材料 | 11-接骨板 | 12-腓骨接骨板 | 080-固定板 | 03-钛合金 | 012-锁定加压/远端/非灭菌 | 招标范围内-中选 | 1075 | 946 | 129
c8fd391f-6ec8-11ec-8a81-34735a9d8166 | 江苏乾瑞医疗器械有限公司 | 江苏乾瑞医疗器械有限公司 | fcf5a65c-a748-11ed-9447-b4055d63f15c | 锁定型金属接骨板系统-锁定接骨板 | 锁定加压接骨板（含万向） | 跟骨接骨板 | 纯钛 | 非灭菌 |  | a69800da-a391-11ed-9447-b4055d63f15c | 国械注准20233130101 | 锁定型金属接骨板系统 |  | 纯钛 | 该产品由锁定接骨板、 锁定接骨螺钉和非锁定接骨螺钉组成。 接骨板选用符合GB/T13810中规定的纯钛TA3G材料制成；接骨螺钉选用符合GB/T13810中规定的TC4钛合金材料制成： 表面经阳极氧化（着色、 黑灰色）和非阳极氧化处理， 非灭菌包装。 | 适用于四肢骨（包括上肢带骨： 锁骨、 肩胛骨， 自由上肢 骨：肱骨、 桡骨、 尺骨、 腕骨、 掌骨、 指骨， 下肢带骨： 髋 骨、 坐骨、 耻骨；自由下肢骨：股骨、 髌骨、 胫骨、腓骨、 跗骨、 跖骨、 趾骨、 跟骨、 距骨）骨折内固定。 | C0311040800200814767 | 03-骨科材料 | 11-接骨板 | 04-肱骨接骨板 | 080-固定板 | 02-纯钛 | 008-锁定加压/近端/非灭菌 | 招标范围内-中选 | 1103 | 905 | 198
21d27aed-91ea-11eb-8996-40f2e9990f5b | 天津妙娅生物科技有限公司 | 天津妙娅生物科技有限公司 | fd38c450-5736-11ec-921a-0050568f9c84 | 锁定金属接骨板系统-锁定金属接骨板 | 锁定加压接骨板（含万向） | 锁骨接骨板 | 纯钛 | 非灭菌 |  | bb5252f6-e958-11ec-9447-b4055d63f15c | 国械注准20173130457 | 锁定金属接骨板系统 | 国械注准20173460457 | 纯钛 | 该产品由锁定金属接骨板及配套金属接骨螺钉组成，金属接骨板带有螺纹孔，螺钉头部带有螺纹。金属接骨板材料采用符合GB4234标准规定的00Cr18Ni14Mo3不锈钢材料或符合GB/T13810标准规定的TA2、TA3纯钛、TC4钛合金材料制成；金属接骨螺钉材料采用符合GB4234标准规定00Cr18Ni14Mo3不锈钢材料或符合GB/T13810标准规定的TC4钛合金材料制成。表面无着色。灭菌或非灭菌包装。灭菌产品经辐照灭菌，灭菌有效期5年。 | 该产品适用于四肢骨折锁定内固定、矫形和关节融合。 | C0311030800202008503 | 03-骨科材料 | 11-接骨板 | 03-锁骨接骨板 | 080-固定板 | 02-纯钛 | 020-锁定加压/外侧上方/非灭菌 | 招标范围内-中选 | 996 | 796 | 200
21e262e1-91ea-11eb-8996-40f2e9990f5b | 武汉迈瑞科技有限公司 | 武汉迈瑞科技有限公司 | fd3d208a-a40e-11ec-a4e1-90e2ba8d9d30 | 锁定型金属接骨板 | 锁定加压接骨板（含万向） | 通用接骨板 | 纯钛 | 灭菌 |  | e1354eae-9d64-11e9-b4ed-fa163e0a8baf | 国械注准20143132274 | 锁定型金属接骨板 | 国械注准20143462274 | TA3纯钛 | 该产品由符合GB/T 13810标准规定的TA3纯钛材料制成。产品表面有经过彩色阳极氧化处理、微弧阳极氧化处理和未经阳极氧化处理三种状态。灭菌和非灭菌包装。灭菌包装产品经辐照灭菌，有效期为5年。 | 适用于四肢、肩锁骨、骨盆骨折内固定。 | C0311170800201108921 | 03-骨科材料 | 11-接骨板 | 17-矫形板 | 080-固定板 | 02-纯钛 | 011-膝部/成人 | 招标范围内-中选 | 585 | 437 | 148
da4a6ec1-4818-11ec-bbcb-44a84212d119 | 上海康定医疗器械有限公司 | 上海康定医疗器械有限公司 | fd50635f-4096-11ed-9447-b4055d63f15c | 钛合金锁定接骨板系统-腓骨远端万向锁定板Ⅲ 小型 | 锁定加压接骨板（含万向） | 腓骨接骨板 | 钛合金 | 非灭菌 |  | 9e36360c-1c70-11ed-9447-b4055d63f15c | 国械注准20223131013 | 钛合金锁定接骨板系统 |  |  | 由锁钉接骨板、锁定螺钉、空心锁定螺钉组成，由符合GB/T13810标准规定的TC4钛合金材料制成。表面经微弧阳极氧化、着色阳极氧化处理或未经阳极氧化处理。 灭菌或非灭菌包装。灭菌包装产品经辐照灭菌，灭菌有效期5年。 | 适用于四肢骨折内固定. | C0311120800301800494 | 03-骨科材料 | 11-接骨板 | 12-腓骨接骨板 | 080-固定板 | 03-钛合金 | 018-万向锁定加压/远端/非灭菌 | 招标范围内-中选 | 532 | 373 | 159
3f91e1e7-9465-11eb-875f-6c92bf359663 | 创生医疗器械（中国）有限公司 | 创生医疗器械（中国）有限公司 | fd587a95-a4c9-11ec-a4e1-90e2ba8d9d30 | 锁定金属接骨板 | 锁定加压接骨板（含万向） | 肱骨接骨板 | 纯钛 | 灭菌 |  | a4feb1b4-dec7-11eb-b658-0050568f9c84 | 国械注准20163132195 | 锁定金属接骨板 |  | 纯钛 | 该产品采用符合GB4234.1标准规定的00Cr18Ni14Mo3不锈钢或符合GB/T13810标准规定的TA3纯钛材料制成，纯钛产品表面有经过阳极氧化处理和未着色两种。灭菌和非灭菌包装。 | 该产品主要适用于四肢干骺端骨折作内固定，及上、下肢骨干骨折加压或保护性内固定用。 | C0311040800201304963 | 03-骨科材料 | 11-接骨板 | 04-肱骨接骨板 | 080-固定板 | 02-纯钛 | 013-万向锁定加压/近端/灭菌 | 招标范围内-中选 | 876 | 681 | 195
4d68c873-48fd-11ec-bbcb-44a84212d119 | 苏州市康力骨科器械有限公司 | 苏州市康力骨科器械有限公司 | fd6f4127-0fb0-11ec-b658-0050568f9c84 | 带锁髓内钉-封帽 | 尾帽 |  | 钛合金 | 灭菌 |  | 9278883d-0565-11ec-b658-0050568f9c84 | 国械注准20173130115 | 带锁髓内钉 |  | 钛合金 | 该产品包括髓内钉、锁钉、封帽。由符合GB 4234标准规定的00Cr18Ni14Mo3不锈钢材料或符合GB/T 13810标准规定的TC4钛合金材料制成。钛合金产品表面可采用阳极氧化处理。无菌和非无菌两种交付状态，无菌状态交付的产品经γ射线辐照灭菌，灭菌有效期5年。 | 该产品用于股骨干骨折、股骨颈骨折、股骨粗隆间骨折或合并股骨干骨折、股骨髁上骨折、股骨髁间骨折或合并股骨干骨折、胫骨干骨折、肱骨干骨折、尺桡骨骨折内固定。 | C0313110860300107276 | 03-骨科材料 | 13-髓内钉 | 11-髓内钉配件 | 086-髓内钉 | 03-钛合金 | 001-尾帽/灭菌 | 招标范围内-中选 | 10 | 10
3f91e1e7-9465-11eb-875f-6c92bf359663 | 创生医疗器械（中国）有限公司 | 创生医疗器械（中国）有限公司 | fd73a686-a0f7-11ec-a4e1-90e2ba8d9d30 | 锁定金属接骨板 | 锁定加压接骨板（含万向） | 骨盆接骨板 | 纯钛 | 灭菌 |  | a4feb1b4-dec7-11eb-b658-0050568f9c84 | 国械注准20163132195 | 锁定金属接骨板 |  | 纯钛 | 该产品采用符合GB4234.1标准规定的00Cr18Ni14Mo3不锈钢或符合GB/T13810标准规定的TA3纯钛材料制成，纯钛产品表面有经过阳极氧化处理和未着色两种。灭菌和非灭菌包装。 | 该产品主要适用于四肢干骺端骨折作内固定，及上、下肢骨干骨折加压或保护性内固定用。 | C0311080800201104963 | 03-骨科材料 | 11-接骨板 | 08-骨盆接骨板 | 080-固定板 | 02-纯钛 | 011-锁定加压/弧形/灭菌 | 招标范围内-中选 | 942 | 747 | 195
21d7752c-91ea-11eb-8996-40f2e9990f5b | 常州华森医疗器械股份有限公司 | 常州华森医疗器械股份有限公司 | fd81dcc4-f842-11ec-9447-b4055d63f15c | 锁定接骨板系统-锁定接骨板 | 锁定加压接骨板（含万向） | 通用接骨板 | 纯钛 | 灭菌 |  | 885f6015-9a40-11e9-b4ed-fa163e0a8baf | 国械注准20193131831 | 锁定接骨板系统 |  | 纯钛 | 该产品由锁定接骨板、锁定螺钉和加压螺钉组成。锁定接骨板由符合GB/T13810标准规定的TA3G纯钛材料制成，锁定螺钉和加压螺钉由符合GB/T13810标准规定的TC4钛合金材料制成。产品表面包括经着色阳极氧化处理、微弧阳极氧化处理或未经阳极氧化处理。灭菌和非无菌两种包装。灭菌包装产品采用γ射线辐照灭菌，灭菌有效期为五年。 | 该产品适用于四肢及锁骨骨折内固定。 | C0311150800201506410 | 03-骨科材料 | 11-接骨板 | 15-通用接骨板 | 080-固定板 | 02-纯钛 | 015-锁定加压/管形/灭菌 | 招标范围内-中选 | 620 | 477 | 143
da4a6ec1-4818-11ec-bbcb-44a84212d119 | 上海康定医疗器械有限公司 | 上海康定医疗器械有限公司 | fd843889-2ff8-11ed-9447-b4055d63f15c | 钛合金锁定接骨板系统-微创跟骨万向锁定板Ⅰ 小型 | 锁定加压接骨板（含万向） | 跟骨接骨板 | 钛合金 | 非灭菌 |  | 9e36360c-1c70-11ed-9447-b4055d63f15c | 国械注准20223131013 | 钛合金锁定接骨板系统 |  |  | 由锁钉接骨板、锁定螺钉、空心锁定螺钉组成，由符合GB/T13810标准规定的TC4钛合金材料制成。表面经微弧阳极氧化、着色阳极氧化处理或未经阳极氧化处理。 灭菌或非灭菌包装。灭菌包装产品经辐照灭菌，灭菌有效期5年。 | 适用于四肢骨折内固定. | C0311130800300600494 | 03-骨科材料 | 11-接骨板 | 13-跟骨接骨板 | 080-固定板 | 03-钛合金 | 006-万向锁定加压/非灭菌 | 招标范围内-中选 | 560 | 401 | 159
b2dac96c-4b3e-11ec-bbcb-44a84212d119 | 河北瑞鹤医疗器械有限公司 | 河北瑞鹤医疗器械有限公司 | fdd92828-81cf-11ed-9447-b4055d63f15c | 金属锁定接骨板系统-锁定接骨板 | 锁定加压接骨板（含万向） | 骨盆接骨板 | 纯钛 | 非灭菌 |  | cd5d0d28-ba7e-11ea-8d16-fa163e0a8baf | 国械注准20203130127 | 金属锁定接骨板系统 |  | 纯钛 | 金属锁定接骨板系统由金属锁定接骨板、金属锁定接骨螺钉和金属非锁定接骨螺钉组成，其中金属锁定接骨板分为普通型和有限接触型。锁定接骨板由纯钛材料制成，牌号为TA3G，金属接骨螺钉由钛合金材料制成，牌号为TC4，纯钛和钛合金材料符合GB/T 13810标准规定。产品表面经着色阳极氧化处理，产品的交付状态为非灭菌状态。 | 该产品适用于四肢（包括上肢带骨：锁骨、肩胛骨；自由上肢骨：肱骨、桡骨、尺骨、腕骨、掌骨、指骨；下肢带骨：髋骨、坐骨、耻骨；自由下肢骨：股骨、髋骨、胫骨、腓骨、跗骨、跖骨、趾骨）骨折内固定。 | C0311080800201411655 | 03-骨科材料 | 11-接骨板 | 08-骨盆接骨板 | 080-固定板 | 02-纯钛 | 014-锁定加压/解剖形/非灭菌 | 招标范围内-中选 | 610 | 512 | 98
c16630b0-483e-11ec-bbcb-44a84212d119 | 江苏双羊医疗器械有限公司 | 江苏双羊医疗器械有限公司 | fdd969e2-c57c-11e9-953f-fa163e0a8baf | 金属锁定接骨板固定系统-锁定板 | 锁定加压接骨板（含万向） | 肱骨接骨板 | 纯钛 | 非灭菌 |  | bdc2dc7b-9d64-11e9-b4ed-fa163e0a8baf | 国械注准20163460576 | 金属锁定接骨板固定系统 |  | 纯钛 | 金属锁定接骨板固定系统由锁定板和锁定钉组成。锁定板中有锁定环的称为万向。其中锁定板选用符合GB/T13810中规定的纯钛材料制造，锁定钉和万向锁定板头部的万向环选用符合GB/T13810中规定的TC4材料制造。金属锁定接骨板固定系统表面可以采用阳极氧化处理；交付状态为非灭菌包装。 | 适用于锁骨、四肢及不规则骨骨折或骨缺损的重建和内固定。 | C0311040800200805214 | 03-骨科材料 | 11-接骨板 | 04-肱骨接骨板 | 080-固定板 | 02-纯钛 | 008-锁定加压/近端/非灭菌 | 招标范围内-中选 | 818 | 620 | 198
b2dac96c-4b3e-11ec-bbcb-44a84212d119 | 河北瑞鹤医疗器械有限公司 | 河北瑞鹤医疗器械有限公司 | fddaf598-d7c6-11ea-a4d6-fa163e0a8baf | 手腕锁定接骨板系统-金属锁定接骨板 | 锁定加压接骨板（含万向） | 尺骨接骨板 | 钛合金 | 非灭菌 |  | df4e6cd9-ba7d-11ea-8d16-fa163e0a8baf | 国械注准20193130922 | 手腕锁定接骨板系统 |  | 钛合金 | 手腕锁定接骨板系统产品选用钛合金材料制造，材料牌号为TC4，符合GB/T 13810材料标准。手腕锁定接骨板系统产品包括金属锁定接骨板、金属锁定接骨螺钉和金属非锁定接骨螺钉。手腕锁定接骨板系统产品表面经着色阳极氧化处理，产品的交付状态为非灭菌状态。 | 适用于手腕部骨折内固定。 | C0311050800301211655 | 03-骨科材料 | 11-接骨板 | 05-尺骨接骨板 | 080-固定板 | 03-钛合金 | 012-锁定加压/远端/非灭菌 | 招标范围内-中选 | 597 | 499 | 98
c1663616-483e-11ec-bbcb-44a84212d119 | 天津市金兴达实业有限公司 | 天津市金兴达实业有限公司 | fde10807-9806-11eb-ac1c-fa163e311f19 | 金属锁定接骨板系统-金属锁定接骨板 | 锁定加压接骨板（含万向） | 桡骨接骨板 | 钛合金 | 非灭菌 |  | 882bc4dd-c0dd-11ea-8d16-fa163e0a8baf | 国械注准20153131015 | 金属锁定接骨板系统 |  | Ti6Al7Nb | 金属锁定接骨板系统由金属锁定接骨板、金属锁定接骨螺钉、金属接骨螺钉和骨板填塞钉组成。其中，金属锁定接骨板的螺孔型式包含普通型、锥型、复合型、多角度型，金属锁定接骨螺钉和金属接骨螺钉的螺纹型式包含浅螺纹型、深螺纹型、对称螺纹型、不对称螺纹型，金属锁定接骨螺钉的头部型式包含直型和锥型，金属接骨螺钉的头部型式包含球型和锥型。金属锁定接骨板由符合GB/T 13810规定的TA3G纯钛材料或符合GB 23102规定的Ti6Al7Nb钛合金材料制成，螺钉由符合GB/T 13810规定的TC4钛合金材料或符合GB 23102规定的Ti6Al7Nb钛合金材料制成。产品表面可经着色阳极氧化和黑灰色阳极氧化处理。非灭菌包装。 | 适用于四肢骨折内固定。 | C0311060800300804755 | 03-骨科材料 | 11-接骨板 | 06-桡骨接骨板 | 080-固定板 | 03-钛合金 | 008-锁定加压/近端/非灭菌 | 招标范围内-中选 | 1163 | 1004 | 159
b2cb323d-4b3e-11ec-bbcb-44a84212d119 | 江苏安格尔医疗器械有限公司 | 江苏安格尔医疗器械有限公司 | fde54e10-8b79-11eb-ace3-fa163e311f19 | 金属接骨螺钉 | 普通接骨螺钉 | 松质骨螺钉 | 钛合金 | 非灭菌 | 单独和成套均可 | d9140ac3-7aed-11eb-ad29-fa163e311f19 | 国械注准20153132146 | 金属接骨螺钉 |  | 钛合金 | 该产品材料GB4234.1标准的00Cr18Ni14Mo3不锈钢或GB/T13810标准的TC4钛合金。钛合金材料产品经阳极氧化处理。非灭菌包装。 | 适用于四肢骨折内固定 | C0312040790301806140 | 03-骨科材料 | 12-螺钉 | 04-松质骨螺钉 | 079-螺钉 | 03-钛合金 | 018-非锁定/全螺纹/非灭菌/直径＞4mm以上 | 招标范围内-中选 | 39 | 39
21e20b20-91ea-11eb-8996-40f2e9990f5b | 上海浦卫医疗器械厂有限公司 | 上海浦卫医疗器械厂有限公司 | fdeb61f4-1f70-11ec-85e0-0050568f9c84 | 金属解剖型接骨板 | 普通接骨板 | 胫骨接骨板 | 钛合金 | 非灭菌 |  | 843a794a-1e81-11ec-ba7c-0050568f9c84 | 国械注准20163132052 | 金属解剖型接骨板 | 国械注准20163462052 | 钛合金 | 该产品采用符合GB4234标准规定的00Cr18Ni14Mo3不锈钢、符合ISO5832-2标准规定的纯钛或符合ISO5832-3标准规定的Ti6Al4V钛合金材料制成，纯钛及钛合金产品表面经过阳极氧化处理或表面无着色。灭菌包装或非灭菌包装。 | 该产品适用于四肢管状骨、四肢关节周围骨、四肢干骺端、跟骨、骶骨、肋骨、锁骨、胸骨、跗骨、肩胛骨、骨盆的骨折、脱位、矫形的内固定。 | C0311110800300209889 | 03-骨科材料 | 11-接骨板 | 11-胫骨接骨板 | 080-固定板 | 03-钛合金 | 002-普通/近端/非灭菌 | 招标范围内-中选 | 885 | 685 | 200
21d27aed-91ea-11eb-8996-40f2e9990f5b | 天津妙娅生物科技有限公司 | 天津妙娅生物科技有限公司 | fe0d4595-d2bf-11e9-953f-fa163e0a8baf | 直型金属接骨板系统-螺钉 | 普通接骨螺钉 | 松质骨螺钉 | 钛合金 | 非灭菌 | 单独和成套均可 | c1da2f9c-b7e5-11e9-974a-fa163e0a8baf | 国械注准20173131362 | 直型金属接骨板系统 | 国械注准20173461362 | 钛合金 | 该产品由直型金属接骨板及配套金属接骨螺钉组成。金属接骨板材料采用符合GB 4234.1标准规定的00Cr18Ni14Mo3不锈钢材料或符合GB/T 13810标准规定的TA2、TA3纯钛材料制成；金属接骨螺钉材料采用符合GB4234.1标准规定的00Cr18Ni14Mo3不锈钢材料或符合GB/T 13810标准规定的TC4钛合金材料制成。表面无着色。灭菌或非灭菌包装。 | 主要适用于四肢骨干及骨盆骨折内固定。 | C0312040790302408503 | 03-骨科材料 | 12-螺钉 | 04-松质骨螺钉 | 079-螺钉 | 03-钛合金 | 024-非锁定/非全螺纹/非灭菌/直径＞4mm以上 | 招标范围内-中选 | 20 | 20
4d68d511-48fd-11ec-bbcb-44a84212d119 | 焦作市新港医疗设备有限公司 | 焦作市新港医疗设备有限公司 | fe31c026-9c1e-11eb-ac1c-fa163e311f19 | 金属接骨螺钉 | 锁定螺钉 |  | 钛合金 | 非灭菌 |  | a84b6b1e-9bb4-11e9-b4ed-fa163e0a8baf | 国械注准20173130992 | 金属接骨螺钉 | 国械注准20173460992 |  | 该产品由符合GB/T 13810标准规定的TC4钛合金材料制成。表面无着色。非无菌包装。 | 与该企业同一系统锁定接骨板配合，适用四肢、骨盆及锁骨骨折内固定。 | C0312020790300510499 | 03-骨科材料 | 12-螺钉 | 02-普通锁定螺钉 | 079-螺钉 | 03-钛合金 | 005-非灭菌/2.7＜直径≤4mm | 招标范围内-中选 | 82 | 82
c1662b3e-483e-11ec-bbcb-44a84212d119 | 江苏艾迪尔医疗科技股份有限公司 | 江苏艾迪尔医疗科技股份有限公司 | fe5c9bce-8d0d-11eb-ace3-fa163e311f19 | 金属接骨螺钉 | 普通接骨螺钉 | 皮质骨螺钉 | 纯钛 | 非灭菌 | 单独和成套均可 | 993784E8-2F79-4B7A-95A9-38DD2C23D62E | 国械注准20163462060 | 金属接骨螺钉 |  | 钛合金 | 该产品采用符合GB/T 13810标准规定的TC4钛合金材料制成，表面无着色。包装为非灭菌包装。 | 适用于骨折的内固定。 | C0312030790200607435 | 03-骨科材料 | 12-螺钉 | 03-皮质骨螺钉 | 079-螺钉 | 02-纯钛 | 006-非灭菌/直径＞4mm以上 | 招标范围内-中选 | 20 | 20
b2dac96c-4b3e-11ec-bbcb-44a84212d119 | 河北瑞鹤医疗器械有限公司 | 河北瑞鹤医疗器械有限公司 | fe67001c-e036-11ea-bf70-fa163e0a8baf | 空心接骨螺钉（非锁定） | 中空（空心）螺钉（非锁定） |  | 钛合金 | 非灭菌 |  | 8dec5a92-dd1b-11ea-bf70-fa163e0a8baf | 国械注准20193130662 | 空心接骨螺钉（非锁定） |  | 钛合金 | 该产品由空心接骨螺钉（非锁定）和垫片组成，采用符合GB/T 13810标准的TC20钛合金制成，产品表面经着色阳极氧化处理。空心接骨螺钉（非锁定）的结构型式有球头空心接骨螺钉、可埋头型空心接骨螺钉和螺距渐变型空心接骨螺钉。产品的交付状态为非灭菌状态。 | 空心接骨螺钉（非锁定）产品适用于四肢（包括上肢带骨：锁骨、肩胛骨；自由上肢骨：肱骨、桡骨、尺骨、腕骨、掌骨、指骨；下肢带骨：髋骨、坐骨、耻骨；自由下肢骨：股骨、髌骨、胫骨、腓骨、跗骨、跖骨、趾骨）骨折的内固定，限制适用于股骨胫骨折。 | C0312050790301111655 | 03-骨科材料 | 12-螺钉 | 05-空心钉 | 079-螺钉 | 03-钛合金 | 011-埋头/非锁定/非灭菌/4＜直径≤7mm | 招标范围内-中选 | 159 | 159
da4a6ec1-4818-11ec-bbcb-44a84212d119 | 上海康定医疗器械有限公司 | 上海康定医疗器械有限公司 | fe7aea48-2db5-11ed-9447-b4055d63f15c | 钛合金锁定接骨板系统-重建L型万向锁定板 微型 | 锁定加压接骨板（含万向） | 手部接骨板 | 钛合金 | 非灭菌 |  | 9e36360c-1c70-11ed-9447-b4055d63f15c | 国械注准20223131013 | 钛合金锁定接骨板系统 |  |  | 由锁钉接骨板、锁定螺钉、空心锁定螺钉组成，由符合GB/T13810标准规定的TC4钛合金材料制成。表面经微弧阳极氧化、着色阳极氧化处理或未经阳极氧化处理。 灭菌或非灭菌包装。灭菌包装产品经辐照灭菌，灭菌有效期5年。 | 适用于四肢骨折内固定. | C0311070800303600494 | 03-骨科材料 | 11-接骨板 | 07-手部接骨板 | 080-固定板 | 03-钛合金 | 036-万向锁定加压/掌骨基底部/非灭菌 | 招标范围内-中选 | 574 | 415 | 159
3f91e1e7-9465-11eb-875f-6c92bf359663 | 创生医疗器械（中国）有限公司 | 创生医疗器械（中国）有限公司 | fe8425c1-a4e6-11ec-a4e1-90e2ba8d9d30 | 锁定金属接骨板 | 锁定加压接骨板（含万向） | 足部接骨板 | 纯钛 | 灭菌 |  | a4feb1b4-dec7-11eb-b658-0050568f9c84 | 国械注准20163132195 | 锁定金属接骨板 |  | 纯钛 | 该产品采用符合GB4234.1标准规定的00Cr18Ni14Mo3不锈钢或符合GB/T13810标准规定的TA3纯钛材料制成，纯钛产品表面有经过阳极氧化处理和未着色两种。灭菌和非灭菌包装。 | 该产品主要适用于四肢干骺端骨折作内固定，及上、下肢骨干骨折加压或保护性内固定用。 | C0311140800200904963 | 03-骨科材料 | 11-接骨板 | 14-足部接骨板 | 080-固定板 | 02-纯钛 | 009-锁定加压/中足/灭菌 | 招标范围内-中选 | 867 | 672 | 195
c5b86c05-4cc7-11ec-bbcb-44a84212d119 | 河南德高实业股份有限公司 | 河南德高实业股份有限公司 | fe87643c-77db-11eb-be5c-fa163e311f19 | 金属锁定板钉系统-锁定接骨板 | 锁定加压接骨板（含万向） | 尺骨接骨板 | 纯钛 | 非灭菌 |  | 8742f3b3-74e4-11eb-8968-fa163e311f19 | 国械注准20143132127 | 金属锁定板钉系统 |  | 纯钛 | 金属锁定板钉系统包括锁定接骨板和锁定接骨螺钉,接骨板材料采用符合GB/T 13810标准中的纯钛TA3G制造,锁定螺钉材料采用符合GB/T 13810标准中的TC4钛合金制造，产品表面无着色，非灭菌包装。 | 适用于四肢骨骨干及骨干骺端骨折、锁骨、跟骨和骨盆骨折。 | C0311050800200811034 | 03-骨科材料 | 11-接骨板 | 05-尺骨接骨板 | 080-固定板 | 02-纯钛 | 008-锁定加压/近端/非灭菌 | 招标范围内-中选 | 790 | 590 | 200
c165ef2e-483e-11ec-bbcb-44a84212d119 | 苏州优贝特医疗器械有限公司 | 苏州优贝特医疗器械有限公司 | fea30a4b-afd3-11eb-a006-0050568f9c84 | 金属带锁髓内钉 | 交锁钉 |  | 钛合金 | 非灭菌 |  | caed70f8-088f-11ed-9447-b4055d63f15c | 国械注准20173134471 | 金属带锁髓内钉 | 国械注准20173464471 | 钛合金 | 该产品由髓内钉、锁钉、封帽组成，材料为00Cr18Ni14Mo3不锈钢和Ti6Al4V钛合金，钛合金产品表面可经微弧阳极氧化处理，非灭菌包装。 | 该产品适用于开放式或闭合式胫骨、股骨骨折、临近关节的胫骨、股骨骨折、胫骨股骨骨干骨折。 | C0313110860301604584 | 03-骨科材料 | 13-髓内钉 | 11-髓内钉配件 | 086-髓内钉 | 03-钛合金 | 016-稳定（防旋）螺钉/非灭菌 | 招标范围内-中选 | 600 | 600
4d68c873-48fd-11ec-bbcb-44a84212d119 | 苏州市康力骨科器械有限公司 | 苏州市康力骨科器械有限公司 | feb5473c-8dd0-11eb-ace3-fa163e311f19 | 金属锁定接骨板系统-锁定接骨板 | 锁定加压接骨板（含万向） | 手部接骨板 | 纯钛 | 灭菌 |  | 77d2aca0-add8-11e9-8460-fa163e0a8baf | 国械注准20173460052 | 金属锁定接骨板系统 |  | 纯钛 | 该产品包括锁定接骨板和锁定接骨螺钉，接骨板采用符合GB 4234标准规定的00Cr18Ni14Mo3不锈钢或符合GB/T 13810标准规定的TA3纯钛材料制成，接骨螺钉采用符合GB 4234标准规定的00Cr18Ni14Mo3不锈钢或符合GB/T 13810标准规定的TC4钛合金材料制成。纯钛及钛合金产品表面可采用阳极氧化处理。无菌和非无菌两种交付状态，无菌状态交付的产品经γ射线辐照灭菌。 | 适用于骨科手术时作四肢干骺端、锁骨、跟骨、骨盆骨折内固定用。 | C0311070800201907276 | 03-骨科材料 | 11-接骨板 | 07-手部接骨板 | 080-固定板 | 02-纯钛 | 019-锁定加压/掌骨干部/灭菌 | 招标范围内-中选 | 1139 | 951 | 188
c1663616-483e-11ec-bbcb-44a84212d119 | 天津市金兴达实业有限公司 | 天津市金兴达实业有限公司 | fee97ac5-f908-11ec-9447-b4055d63f15c | 锁定接骨螺钉 | 锁定螺钉 |  | 钛合金 | 非灭菌 |  | 857d4d86-87df-11ec-b3f8-90e2ba8d9d30 | 国械注准20213131113 | 锁定接骨螺钉 |  | 钛合金 | 锁定接骨螺钉由浅螺纹锁定钉、多角度锁定钉、自攻锁定钉、深螺纹锁定钉、自钻锁定钉、空心锁定钉和填塞钉组成。由符合GB/T13810标准规定的TC4（Ti6Al4V）钛合金材料制成。产品表面经着色阳极氧化处理。产品以灭菌或非灭菌方式交付，灭菌有效期5年。 | 该产品与锁定接骨板配合使用，适用于四肢骨折内固定。 | C0312020790300404755 | 03-骨科材料 | 12-螺钉 | 02-普通锁定螺钉 | 079-螺钉 | 03-钛合金 | 004-非灭菌/直径≤2.7mm以下 | 招标范围内-中选 | 12 | 12
21dad267-91ea-11eb-8996-40f2e9990f5b | 北京贝思达生物技术有限公司 | 北京贝思达生物技术有限公司 | feef8de3-469b-11ec-921a-0050568f9c84 | 锁定金属接骨板系统-金属接骨板 | 锁定加压接骨板（含万向） | 通用接骨板 | 纯钛 | 非灭菌 |  | dce54850-9cc0-11eb-ac1c-fa163e311f19 | 国械注准20153131355 | 锁定金属接骨板系统 |  | 纯钛 | 该产品由锁定金属接骨板及配套金属接骨螺钉组成，金属接骨板带有螺纹孔，螺钉头部带有螺纹。金属接骨板材料采用符合GB4234标准规定的00Cr18Ni14Mo3不锈钢材料或符合GB/T13810标准规定的TA2、TA3纯钛、TC4钛合金材料制成；金属接骨螺钉材料采用符合GB4234标准规定的00Cr18Ni14Mo3不锈钢材料或符合GB/T13810标准规定的TC4钛合金材料制成。表面无着色。灭菌或非灭菌包装。 | 主要适用于四肢骨折锁定内固定。 | C0311150800202000720 | 03-骨科材料 | 11-接骨板 | 15-通用接骨板 | 080-固定板 | 02-纯钛 | 020-锁定加压/异形/非灭菌 | 招标范围内-中选 | 1111 | 931 | 180
21dad267-91ea-11eb-8996-40f2e9990f5b | 北京贝思达生物技术有限公司 | 北京贝思达生物技术有限公司 | fefc842a-1a15-11ed-9447-b4055d63f15c | 锁定金属接骨板系统-接骨板 | 锁定加压接骨板（含万向） | 桡骨接骨板 | 纯钛 | 非灭菌 |  | dce54850-9cc0-11eb-ac1c-fa163e311f19 | 国械注准20153131355 | 锁定金属接骨板系统 |  | 纯钛 | 该产品由锁定金属接骨板及配套金属接骨螺钉组成，金属接骨板带有螺纹孔，螺钉头部带有螺纹。金属接骨板材料采用符合GB4234标准规定的00Cr18Ni14Mo3不锈钢材料或符合GB/T13810标准规定的TA2、TA3纯钛、TC4钛合金材料制成；金属接骨螺钉材料采用符合GB4234标准规定的00Cr18Ni14Mo3不锈钢材料或符合GB/T13810标准规定的TC4钛合金材料制成。表面无着色。灭菌或非灭菌包装。 | 主要适用于四肢骨折锁定内固定。 | C0311060800200800720 | 03-骨科材料 | 11-接骨板 | 06-桡骨接骨板 | 080-固定板 | 02-纯钛 | 008-锁定加压/近端/非灭菌 | 招标范围内-中选 | 1120 | 940 | 180
3f91e1e7-9465-11eb-875f-6c92bf359663 | 创生医疗器械（中国）有限公司 | 创生医疗器械（中国）有限公司 | feff39f8-a0fc-11ec-a4e1-90e2ba8d9d30 | 锁定金属接骨板 | 锁定加压接骨板（含万向） | 股骨接骨板 | 纯钛 | 非灭菌 |  | a4feb1b4-dec7-11eb-b658-0050568f9c84 | 国械注准20163132195 | 锁定金属接骨板 |  | 纯钛 | 该产品采用符合GB4234.1标准规定的00Cr18Ni14Mo3不锈钢或符合GB/T13810标准规定的TA3纯钛材料制成，纯钛产品表面有经过阳极氧化处理和未着色两种。灭菌和非灭菌包装。 | 该产品主要适用于四肢干骺端骨折作内固定，及上、下肢骨干骨折加压或保护性内固定用。 | C0311090800201804963 | 03-骨科材料 | 11-接骨板 | 09-股骨接骨板 | 080-固定板 | 02-纯钛 | 018-万向锁定加压/远端/非灭菌 | 招标范围内-中选 | 903 | 708 | 195
da4a6ec1-4818-11ec-bbcb-44a84212d119 | 上海康定医疗器械有限公司 | 上海康定医疗器械有限公司 | ff16243b-406d-11ed-9447-b4055d63f15c | 钛合金锁定接骨板系统-腓骨远端加压锁定板Ⅰ 小型 | 锁定加压接骨板（含万向） | 腓骨接骨板 | 钛合金 | 非灭菌 |  | 9e36360c-1c70-11ed-9447-b4055d63f15c | 国械注准20223131013 | 钛合金锁定接骨板系统 |  |  | 由锁钉接骨板、锁定螺钉、空心锁定螺钉组成，由符合GB/T13810标准规定的TC4钛合金材料制成。表面经微弧阳极氧化、着色阳极氧化处理或未经阳极氧化处理。 灭菌或非灭菌包装。灭菌包装产品经辐照灭菌，灭菌有效期5年。 | 适用于四肢骨折内固定. | C0311120800301200494 | 03-骨科材料 | 11-接骨板 | 12-腓骨接骨板 | 080-固定板 | 03-钛合金 | 012-锁定加压/远端/非灭菌 | 招标范围内-中选 | 532 | 373 | 159
c1662b3e-483e-11ec-bbcb-44a84212d119 | 江苏艾迪尔医疗科技股份有限公司 | 江苏艾迪尔医疗科技股份有限公司 | ff25588f-c70b-11ea-a4d6-fa163e0a8baf | 解剖型金属锁定接骨板钉系统-接骨板 | 锁定加压接骨板（含万向） | 骨盆接骨板 | 纯钛 | 非灭菌 |  | 80a81c2b-c5a4-11ea-a4d6-fa163e0a8baf | 国械注准20153131024 | 解剖型金属锁定接骨板钉系统 |  | 纯钛 | 该系统中的锁定接骨螺钉采用符合GB/T13810标准规定的TC4钛合金材料制成，解剖型锁定接骨板采用符合GB/T13810规定的纯钛TA3材料或采用符合GB4234.1的00Cr18Ni14Mo3不锈钢制成。纯钛和钛合金产品分未经表面阳极氧化和经表面着色阳极氧化或经表面微弧阳极氧化。非灭菌包装。 | 该产品适用于四肢骨干骺端骨折内固定。 | C0311080800202207435 | 03-骨科材料 | 11-接骨板 | 08-骨盆接骨板 | 080-固定板 | 02-纯钛 | 022-万向锁定加压/解剖形/非灭菌 | 招标范围内-中选 | 1105 | 985 | 120
4d6aa4fd-48fd-11ec-bbcb-44a84212d119 | 苏州苏南捷迈得医疗器械有限公司 | 苏州苏南捷迈得医疗器械有限公司 | ff29075e-d52a-11e9-953f-fa163e0a8baf | 金属解剖型接骨板 | 普通接骨板 | 锁骨接骨板 | 纯钛 | 非灭菌 |  | 7d5e1b0a-d398-11e9-953f-fa163e0a8baf | 国械注准20193131969 | 金属解剖型接骨板 |  | 纯钛 | 该产品采用符合GB4234标准规格的00Cr18Ni14Mo3不锈钢材料或符合BG/T13810标准的TA3纯钛材料制成，纯钛产品有经微弧阳极氧化处理和无着色，非灭菌包装 | 该产品适用于四肢骨干骺区域，供骨科手术时作骨折内固定用。 | C0311030800200201950 | 03-骨科材料 | 11-接骨板 | 03-锁骨接骨板 | 080-固定板 | 02-纯钛 | 002-普通/外侧前方/非灭菌 | 招标范围内-中选 | 722 | 721 | 1
21e20b20-91ea-11eb-8996-40f2e9990f5b | 上海浦卫医疗器械厂有限公司 | 上海浦卫医疗器械厂有限公司 | ff32fe48-622a-11ec-bee9-0050568f9c84 | 金属锁定接骨螺钉 | 锁定螺钉 |  | 钛合金 | 灭菌 |  | c0b496a5-1e81-11ec-ba7c-0050568f9c84 | 国械注准20163132053 | 金属锁定接骨螺钉 | 国械注准20163462053 | 钛合金 | 该产品采用符合GB4234标准规定的00Cr18Ni14Mo3不锈钢或符合ISO5832-3标准规定的Ti6A14V钛合金材料制成，钛合金产品表面经过阳极氧化处理或表面无着色。灭菌包装或非灭菌包装。 | 该产品是供骨科手术时作内固定用。 | C0312020790300209889 | 03-骨科材料 | 12-螺钉 | 02-普通锁定螺钉 | 079-螺钉 | 03-钛合金 | 002-灭菌/2.7＜直径≤4mm | 招标范围内-中选 | 82 | 82
21d9fb24-91ea-11eb-8996-40f2e9990f5b | 江苏金鹿集团医疗器械有限公司 | 江苏金鹿集团医疗器械有限公司 | ff3af5b5-c5cb-11ec-a4e1-90e2ba8d9d30 | 锁定型接骨板 | 锁定加压接骨板（含万向） | 股骨接骨板 | 纯钛 | 非灭菌 |  | db7fceb0-06d3-11ec-b658-0050568f9c84 | 国械注准20163131499 | 锁定型接骨板 |  | 纯钛 | 接骨板由符合GB/T 13810标准规定的TA3纯钛材料制作而成，万向螺纹孔的万向球由符合GB/T 13810标准规定的TC4钛合金材料制成。产品表面无着色或经微弧阳极氧化处理。非灭菌包装。 | 与该企业同一系统接骨螺钉配合，适用于四肢骨折内固定。 | C0311160800200211093 | 03-骨科材料 | 11-接骨板 | 16-小儿接骨板 | 080-固定板 | 02-纯钛 | 002-股骨/锁定加压 | 招标范围内-中选 | 1208 | 1008 | 200
b2e0497c-4b3e-11ec-bbcb-44a84212d119 | 山东航维骨科医疗器械股份有限公司 | 山东航维骨科医疗器械股份有限公司 | ff508e7d-9386-11eb-ac1c-fa163e311f19 | 金属带锁髓内钉-主钉 | 髓内钉 | 胫骨髓内钉 | 钛合金 | 灭菌 |  | 7fdd0888-8242-11eb-ace3-fa163e311f19 | 国械注准20153132220 | 金属带锁髓内钉 |  | 钛合金 | 该产品由主钉、堵帽和锁钉组成，材质采用符合GB/T 13810的Ti6A14V钛合金。灭菌和非灭菌两种包装。灭菌包装采用环氧乙烷灭菌，灭菌有效期为2年。 | 适用于骨科手术中股骨、胫骨、肱骨、尺桡骨骨折的髓内固定。 | C0313060860300100156 | 03-骨科材料 | 13-髓内钉 | 06-胫骨髓内钉 | 086-髓内钉 | 03-钛合金 | 001-骨干/直型/灭菌 | 招标范围内-中选 | 885 | 697 | 188
21e262e1-91ea-11eb-8996-40f2e9990f5b | 武汉迈瑞科技有限公司 | 武汉迈瑞科技有限公司 | ff653808-a42f-11ec-a4e1-90e2ba8d9d30 | 锁定型金属接骨板 | 锁定加压接骨板（含万向） | 足部接骨板 | 纯钛 | 非灭菌 |  | e1354eae-9d64-11e9-b4ed-fa163e0a8baf | 国械注准20143132274 | 锁定型金属接骨板 | 国械注准20143462274 | TA3纯钛 | 该产品由符合GB/T 13810标准规定的TA3纯钛材料制成。产品表面有经过彩色阳极氧化处理、微弧阳极氧化处理和未经阳极氧化处理三种状态。灭菌和非灭菌包装。灭菌包装产品经辐照灭菌，有效期为5年。 | 适用于四肢、肩锁骨、骨盆骨折内固定。 | C0311140800201208921 | 03-骨科材料 | 11-接骨板 | 14-足部接骨板 | 080-固定板 | 02-纯钛 | 012-锁定加压/后足/非灭菌 | 招标范围内-中选 | 589 | 441 | 148
4d6aa4fd-48fd-11ec-bbcb-44a84212d119 | 苏州苏南捷迈得医疗器械有限公司 | 苏州苏南捷迈得医疗器械有限公司 | ff9888d6-d885-11eb-b658-0050568f9c84 | 锁定金属接骨板 | 锁定加压接骨板（含万向） | 手部接骨板 | 纯钛 | 非灭菌 |  | ad601e9a-7d31-11ea-80a3-fa163e0a8baf | 国械注准20153130663 | 锁定金属接骨板 |  | 纯钛 | 锁定金属接骨板分为直型、异型两种，孔的型式为螺纹孔和加压孔相配合的结构形式。采用符合GB4234标准的00Cr18Ni14Mo3不锈钢或符合GB/T13810标准的TA3纯钛材料制造。纯钛产品表面可经微弧阳极氧化处理。非灭菌包装 | 该产品与锁定金属接骨螺钉配合使用，适用于四肢骨折内固定。 | C0311070800203201950 | 03-骨科材料 | 11-接骨板 | 07-手部接骨板 | 080-固定板 | 02-纯钛 | 032-万向锁定加压/掌骨头部/非灭菌 | 招标范围内-中选 | 930 | 929 | 1
3f91e1e7-9465-11eb-875f-6c92bf359663 | 创生医疗器械（中国）有限公司 | 创生医疗器械（中国）有限公司 | ff9fb390-d053-11e9-953f-fa163e0a8baf | 金属接骨螺钉 | 普通接骨螺钉 | 皮质骨螺钉 | 钛合金 | 非灭菌 | 单独和成套均可 | be0922a3213644cc9f9c5c813dd7b465 | 国械注准20183131753 | 金属接骨螺钉 | 国械注准20183461753 | 钛合金 | 该产品采用符合GB 4234中规定的00Cr18Ni14Mo3不锈钢材料或GB/T 13810中规定的TC4牌号钛合金材料制造加工而成。钛合金产品表面有经过阳极氧化处理和不经过阳极氧化处理两种。非灭菌包装。 | 该产品供骨科手术时作骨折内固定用。 | C0312030790300504963 | 03-骨科材料 | 12-螺钉 | 03-皮质骨螺钉 | 079-螺钉 | 03-钛合金 | 005-非灭菌/2.7＜直径≤4mm | 招标范围内-中选 | 21 | 21
da4c756e-4818-11ec-bbcb-44a84212d119 | 常州奥斯迈医疗器械有限公司 | 常州奥斯迈医疗器械有限公司 | ffa4cf49-ae65-11ec-a4e1-90e2ba8d9d30 | 锁定金属接骨板 | 锁定加压接骨板（含万向） | 通用接骨板 | 纯钛 | 非灭菌 |  | 8e334297-e2d3-11eb-b658-0050568f9c84 | 国械注准20163132198 | 锁定金属接骨板 |  | 纯钛 | 该产品为锁定型接骨板,采用符合GB4234.1标准的OOCr18Ni14Mo3不锈钢或GB/T 13810标准的TA3纯钛材料制造。纯钛材料产品表面经阳极氧化处理，包括灭菌和非灭菌包装。 | 适用于四肢长骨骨干，四肢干骺端，骨盆及锁骨骨折内固定 | C0311150800201404223 | 03-骨科材料 | 11-接骨板 | 15-通用接骨板 | 080-固定板 | 02-纯钛 | 014-锁定加压/弧形/非灭菌 | 招标范围内-中选 | 886 | 689 | 197
c16630b0-483e-11ec-bbcb-44a84212d119 | 江苏双羊医疗器械有限公司 | 江苏双羊医疗器械有限公司 | ffb938e1-27ce-11eb-ac2d-fa163e0a8baf | 金属锁定接骨板固定系统-锁定板 | 锁定加压接骨板（含万向） | 尺骨接骨板 | 纯钛 | 非灭菌 |  | bdc2dc7b-9d64-11e9-b4ed-fa163e0a8baf | 国械注准20163460576 | 金属锁定接骨板固定系统 |  | 纯钛 | 金属锁定接骨板固定系统由锁定板和锁定钉组成。锁定板中有锁定环的称为万向。其中锁定板选用符合GB/T13810中规定的纯钛材料制造，锁定钉和万向锁定板头部的万向环选用符合GB/T13810中规定的TC4材料制造。金属锁定接骨板固定系统表面可以采用阳极氧化处理；交付状态为非灭菌包装。 | 适用于锁骨、四肢及不规则骨骨折或骨缺损的重建和内固定。 | C0311050800201805214 | 03-骨科材料 | 11-接骨板 | 05-尺骨接骨板 | 080-固定板 | 02-纯钛 | 018-万向锁定加压/远端/非灭菌 | 招标范围内-中选 | 870 | 672 | 198
da4a6ec1-4818-11ec-bbcb-44a84212d119 | 上海康定医疗器械有限公司 | 上海康定医疗器械有限公司 | ffcf0c73-4070-11ed-9447-b4055d63f15c | 钛合金锁定接骨板系统-跟骨锁定板Ⅵ 大型 | 锁定加压接骨板（含万向） | 跟骨接骨板 | 钛合金 | 非灭菌 |  | 9e36360c-1c70-11ed-9447-b4055d63f15c | 国械注准20223131013 | 钛合金锁定接骨板系统 |  |  | 由锁钉接骨板、锁定螺钉、空心锁定螺钉组成，由符合GB/T13810标准规定的TC4钛合金材料制成。表面经微弧阳极氧化、着色阳极氧化处理或未经阳极氧化处理。 灭菌或非灭菌包装。灭菌包装产品经辐照灭菌，灭菌有效期5年。 | 适用于四肢骨折内固定. | C0311130800300400494 | 03-骨科材料 | 11-接骨板 | 13-跟骨接骨板 | 080-固定板 | 03-钛合金 | 004-锁定加压/非灭菌 | 招标范围内-中选 | 560 | 401 | 159
21e262e1-91ea-11eb-8996-40f2e9990f5b | 武汉迈瑞科技有限公司 | 武汉迈瑞科技有限公司 | ffd22e8d-3b2f-11ea-b7cb-fa163e0a8baf | 锁定型金属接骨螺钉 | 锁定螺钉 |  | 钛合金 | 灭菌 |  | 9762D72DB5B54E3387D6E9B278675D7A | 国械注准20143132230 | 锁定型金属接骨螺钉 | 国械注准20143462230 | TC4钛合金 | 该产品由符合GB/T 13810标准规定的TC4钛合金材料制成。产品表面有经过彩色阳极氧化处理、微弧阳极氧化处理和未经阳极氧化处理三种状态。灭菌和非灭菌包装。灭菌包装产品经辐照灭菌，有效期为5年。 | 适用于四肢、肩锁骨、骨盆骨折内固定。 | C0312010790300108921 | 03-骨科材料 | 12-螺钉 | 01-万向锁定螺钉 | 079-螺钉 | 03-钛合金 | 001-灭菌/直径≤2.7mm以下 | 招标范围内-中选 | 82 | 82
21d27aed-91ea-11eb-8996-40f2e9990f5b | 天津妙娅生物科技有限公司 | 天津妙娅生物科技有限公司 | ffef08ac-f2b5-11ec-9447-b4055d63f15c | 锁定金属接骨板系统-接骨板 | 锁定加压接骨板（含万向） | 股骨接骨板 | 纯钛 | 非灭菌 |  | bb5252f6-e958-11ec-9447-b4055d63f15c | 国械注准20173130457 | 锁定金属接骨板系统 | 国械注准20173460457 | 纯钛 | 该产品由锁定金属接骨板及配套金属接骨螺钉组成，金属接骨板带有螺纹孔，螺钉头部带有螺纹。金属接骨板材料采用符合GB4234标准规定的00Cr18Ni14Mo3不锈钢材料或符合GB/T13810标准规定的TA2、TA3纯钛、TC4钛合金材料制成；金属接骨螺钉材料采用符合GB4234标准规定00Cr18Ni14Mo3不锈钢材料或符合GB/T13810标准规定的TC4钛合金材料制成。表面无着色。灭菌或非灭菌包装。灭菌产品经辐照灭菌，灭菌有效期5年。 | 该产品适用于四肢骨折锁定内固定、矫形和关节融合。 | C0311090800200808503 | 03-骨科材料 | 11-接骨板 | 09-股骨接骨板 | 080-固定板 | 02-纯钛 | 008-锁定加压/近端/非灭菌 | 招标范围内-中选 | 1090 | 890 | 200
21fa4849-91ea-11eb-8996-40f2e9990f5b | 常州鼎健医疗器械有限公司 | 常州鼎健医疗器械有限公司 | 0118510c-554d-11eb-bb5e-fa163e311f19 | 金属锁定接骨板系统 | 拉力钉 |  | 钛合金 | 非灭菌 |  | ffdda800-5094-11eb-bb5e-fa163e311f19 | 国械注准20153131998 | 金属锁定接骨板系统 |  | 钛合金 | 该系统由直型锁定板、骨端锁定板和锁定螺钉组成。其中锁定板材料由符合GB/T13810规定的纯钛（TA2或TA3）材料制成，锁定螺钉材料由符合GB/T13810规定的TC4钛合金材料制成；表面可经阳极氧化处理。非灭菌包装和灭菌包装。 | 适用于四肢、骨盆骨折内固定。 | C0305010790300203519 | 03-骨科材料 | 05-拉力钉 | 01-空心拉力螺钉 | 079-螺钉 | 03-钛合金 | 002-非灭菌 | 招标范围内-中选 | 21 | 21
9e5209ad-6877-11ec-ba9c-34735a9d8166 | 广东施泰宝医疗科技有限公司 | 广东施泰宝医疗科技有限公司 | 031be49f-c2f2-11e9-974a-fa163e0a8baf | 金属锁定板内固定系统 | 锁定加压接骨板（含万向） | 尺骨接骨板 | 纯钛 | 非灭菌 |  | eef18e0b-9ef6-11e9-b4ed-fa163e0a8baf | 国械注准20193130351 | 金属锁定板内固定系统 |  | 纯钛 | 该产品由锁定接骨板、锁定螺钉和金属接骨螺钉组成。锁定接骨板由符合GB/T 13810标准规定的TA3G材料制成，锁定螺钉和金属接骨螺钉由符合GB/T 13810标准规定的TC4钛合金材料制成。产品表面可经着色阳极氧化。灭菌或非灭菌包装。 | 适用于四肢长骨骨干与干骺端、锁骨、骨盆骨折内固定。 | C0311050800200804727 | 03-骨科材料 | 11-接骨板 | 05-尺骨接骨板 | 080-固定板 | 02-纯钛 | 008-锁定加压/近端/非灭菌 | 招标范围内-中选 | 1274 | 1074 | 200
b2cb323d-4b3e-11ec-bbcb-44a84212d119 | 江苏安格尔医疗器械有限公司 | 江苏安格尔医疗器械有限公司 | 042b756b-1829-11ec-b658-0050568f9c84 | 锁定型金属接骨板 | 锁定加压接骨板（含万向） | 手部接骨板 | 纯钛 | 非灭菌 |  | f0c84623-06c8-11ec-b658-0050568f9c84 | 国械注准20163132498 | 锁定型金属接骨板 |  | 纯钛 | 该产品由符合GB/T13810标准要求的TA3G纯钛材料制成，表面无着色或经微弧阳极氧化处理，非灭菌包装。 | 适用于四肢干骺端骨折内固定用 | C0311070800203406140 | 03-骨科材料 | 11-接骨板 | 07-手部接骨板 | 080-固定板 | 02-纯钛 | 034-万向锁定加压/掌骨干部/非灭菌 | 招标范围内-中选 | 575 | 427 | 148
b2cb323d-4b3e-11ec-bbcb-44a84212d119 | 江苏安格尔医疗器械有限公司 | 江苏安格尔医疗器械有限公司 | 0436e759-263b-11ec-8778-0050568f9c84 | 锁定型金属接骨板 | 锁定加压接骨板（含万向） | 桡骨接骨板 | 纯钛 | 非灭菌 |  | f0c84623-06c8-11ec-b658-0050568f9c84 | 国械注准20163132498 | 锁定型金属接骨板 |  | 纯钛 | 该产品由符合GB/T13810标准要求的TA3G纯钛材料制成，表面无着色或经微弧阳极氧化处理，非灭菌包装。 | 适用于四肢干骺端骨折内固定用 | C0311060800201806140 | 03-骨科材料 | 11-接骨板 | 06-桡骨接骨板 | 080-固定板 | 02-纯钛 | 018-万向锁定加压/远端/非灭菌 | 招标范围内-中选 | 593 | 445 | 148
da4c9753-4818-11ec-bbcb-44a84212d119 | 山东康盛医疗器械股份有限公司 | 山东康盛医疗器械股份有限公司 | 0439ab92-c3c1-11e9-974a-fa163e0a8baf | 金属锁定接骨螺钉 | 普通接骨螺钉 | 松质骨螺钉 | 钛合金 | 灭菌 | 单独和成套均可 | fe848d19-e15b-11ec-9447-b4055d63f15c | 国械注准20173134210 | 金属锁定接骨螺钉 | 国械注准20173464210 | 钛合金 | 该产品采用符合GB/T13810标准规定的TC4钛合金材料制成，表面无着色或者经着色阳极氧化处理。灭菌或非灭菌包装。 | 与接骨板配合使用，适用于四肢骨折内固定 | C0312040790300910667 | 03-骨科材料 | 12-螺钉 | 04-松质骨螺钉 | 079-螺钉 | 03-钛合金 | 009-锁定/非全螺纹/灭菌/直径＞4mm以上 | 招标范围内-中选 | 39 | 39
b2daa1e7-4b3e-11ec-bbcb-44a84212d119 | 贝尔泰克医疗器械江苏有限公司 | 贝尔泰克医疗器械江苏有限公司 | 04DEACB4814949C3ADB670D68F1266E1 | 中空螺钉 | 中空（空心）螺钉（非锁定） |  | 钛合金 | 非灭菌 |  | FBBCE4D6578A48B1A54F6DFA2DBB2877 | 国械注准20163460128 | 中空螺钉 |  | 钛合金 | 该产品由中空螺钉Ⅰ型、Ⅱ型、Ⅲ型和垫片01型、02型组成。其中中空螺钉Ⅱ型、Ⅲ型为单独使用,Ⅰ型可单独使用,也可和垫片组合使用。中空螺钉和垫片均由符合GB/T 13810标准的钛合金TC4材料制成,表面为本色或阳极氧化处理。产品结构为单件,交付状态为非灭菌包装 。 | 用于四肢干骺端、骨盆骨折、不规则骨骨折的内固定。 | C0312050790300405241 | 03-骨科材料 | 12-螺钉 | 05-空心钉 | 079-螺钉 | 03-钛合金 | 004-埋头/锁定/非灭菌/直径≤4mm以下 | 招标范围内-中选 | 159 | 159
da4b12aa-4818-11ec-bbcb-44a84212d119 | 北京市富乐科技开发有限公司 | 北京市富乐科技开发有限公司 | 04e54a4b-df66-11e9-953f-fa163e0a8baf | 直型接骨板 | 普通接骨板 | 手部接骨板 | 纯钛 | 非灭菌 |  | ec9ee280-b2a3-11e9-8460-fa163e0a8baf | 国械注准20183131779 | 直型接骨板 |  | 纯钛 | 该产品材料为符合GB/T13810的TA2或TA3或TA4纯钛材料，表面状态分为经阳极氧化处理或未着色两种。非灭菌包装。 | 该产品与接骨螺钉配套使用，适用于四肢、骨盆、锁骨的骨折内固定 | C0311070800200609274 | 03-骨科材料 | 11-接骨板 | 07-手部接骨板 | 080-固定板 | 02-纯钛 | 006-普通/掌骨干部/非灭菌 | 招标范围内-中选 | 955 | 758 | 197
da4c9753-4818-11ec-bbcb-44a84212d119 | 山东康盛医疗器械股份有限公司 | 山东康盛医疗器械股份有限公司 | 05229c65-c3c2-11e9-974a-fa163e0a8baf | 金属锁定接骨螺钉 | 锁定螺钉 |  | 钛合金 | 灭菌 |  | fe848d19-e15b-11ec-9447-b4055d63f15c | 国械注准20173134210 | 金属锁定接骨螺钉 | 国械注准20173464210 | 钛合金 | 该产品采用符合GB/T13810标准规定的TC4钛合金材料制成，表面无着色或者经着色阳极氧化处理。灭菌或非灭菌包装。 | 与接骨板配合使用，适用于四肢骨折内固定 | C0312020790300310667 | 03-骨科材料 | 12-螺钉 | 02-普通锁定螺钉 | 079-螺钉 | 03-钛合金 | 003-灭菌/直径＞4mm以上 | 招标范围内-中选 | 82 | 82
21da905b-91ea-11eb-8996-40f2e9990f5b | 天津正天医疗器械有限公司 | 天津正天医疗器械有限公司 | 0643d944-1e77-11eb-bf70-fa163e0a8baf | 锁定加压骨接合固定系统-锁定骨板 | 锁定加压接骨板（含万向） | 手部接骨板 | 钛合金 | 非灭菌 |  | ee6981ce-d5b7-11ec-a96b-b4055d63f7b2 | 国械注准20173131038 | 锁定加压骨接合固定系统 | 国械注准20173461038 | Ti6Al7Nb（TC20） | "该产品由锁定骨板、锁定螺钉、空心锁定螺钉、骨板填塞钉及压片组成，由符合GB 23102标准要求的Ti-6Al-7Nb钛合金材料制成，其中万向锁定板的卡环由符合GB/T 13810标准要求的TC4钛合金材料制成。产品表面无着色或经阳极氧化着色，万向锁定板的卡环表面无着色，非灭菌包装。 " | 适用于四肢、手足、骨盆、锁骨的创伤骨接合。 | C0311070800303001884 | 03-骨科材料 | 11-接骨板 | 07-手部接骨板 | 080-固定板 | 03-钛合金 | 030-万向锁定加压/腕骨/非灭菌 | 招标范围内-中选 | 1116 | 987 | 129
aaf796a9-90bd-11ed-bda4-34735a9d8166 | 上海昕昌记忆合金科技有限公司 | 上海昕昌记忆合金科技有限公司 | 0647f0ce-ef73-11eb-b658-0050568f9c84 | 形状记忆环抱接骨板 | 普通接骨板 | 骨盆接骨板 | 钛合金 | 灭菌 | 环抱器 | eff0ad0f-de79-11e9-953f-fa163e0a8baf | 国械注准20163462503 | 形状记忆环抱接骨板 |  | 镍钛合金 | 该产品由采用符合GB24627标准规定的镍钛形状记忆合金材料制成，无菌和非无菌包装。 | 适用于四肢长骨骨干骨折内固定和陈旧性骨折内固定,同时适用于带髓腔内置物骨折和人工假体周围骨折的内固定。 | C0311080800300304908 | 03-骨科材料 | 11-接骨板 | 08-骨盆接骨板 | 080-固定板 | 03-钛合金 | 003-普通/弧形/灭菌 | 招标范围内-中选 | 887 | 882 | 5
4d68d511-48fd-11ec-bbcb-44a84212d119 | 焦作市新港医疗设备有限公司 | 焦作市新港医疗设备有限公司 | 073d3f4b-5c82-11eb-ba25-fa163e311f19 | 解剖型接骨板（非锁定） | 普通接骨板 | 锁骨接骨板 | 纯钛 | 非灭菌 |  | f5fe2611-5c56-11eb-ba25-fa163e311f19 | 国械注准20213130010 | 解剖型接骨板（非锁定） |  |  | 解剖型接骨板（非锁定）采用符合GB/T13810标准规定的TA3纯钛材料制成。产品表面分为无着色和经微弧阳极氧化两种，非灭菌包装。 | 适用于四肢干骺端骨折内固定。 | C0311030800200610499 | 03-骨科材料 | 11-接骨板 | 03-锁骨接骨板 | 080-固定板 | 02-纯钛 | 006-普通/中段前方/非灭菌 | 招标范围内-中选 | 787 | 587 | 200
4d6a9c6c-48fd-11ec-bbcb-44a84212d119 | 江苏百易得医疗科技有限公司 | 江苏百易得医疗科技有限公司 | 07437d0b-c318-11e9-974a-fa163e0a8baf | 骨接合植入物金属解剖型接骨板-W型接骨板 | 普通接骨板 | 手部接骨板 | 纯钛 | 非灭菌 |  | edd68723-9e07-11e9-b4ed-fa163e0a8baf | 国械注准20143131835 | 骨接合植入物金属解剖型接骨板 |  | 纯钛 | 该产品由符合GB/T13810规定的TA3纯钛材料制成。表面无着色。灭菌和非灭菌包装。 | 适用于骨科手术时股骨、胫骨、肱骨、尺骨、桡骨、腓骨干骺端以及跟骨、锁骨、骨盆内固定。 | C0311070800200801797 | 03-骨科材料 | 11-接骨板 | 07-手部接骨板 | 080-固定板 | 02-纯钛 | 008-普通/掌骨基底部/非灭菌 | 招标范围内-中选 | 841 | 742 | 99
21d7bc87-91ea-11eb-8996-40f2e9990f5b | 苏州欣荣博尔特医疗器械有限公司 | 苏州欣荣博尔特医疗器械有限公司 | 0881e82f-71ef-11eb-8968-fa163e311f19 | 解剖型接骨板 | 普通接骨板 | 骨盆接骨板 | 不锈钢 | 非灭菌 |  | eb92c07e-bb94-11ea-8d16-fa163e0a8baf | 国械注准20153131933 | 解剖型接骨板 |  | 不锈钢 | 该产品由符合GB4234标准规定的00Cr18Ni14Mo3不锈钢制成,灭菌和非灭菌包装。 | 用于四肢骨近、远端骨折的内固定治疗。 | C0311080800100405248 | 03-骨科材料 | 11-接骨板 | 08-骨盆接骨板 | 080-固定板 | 01-不锈钢 | 004-普通/弧形/非灭菌 | 招标范围内-中选 | 691 | 491 | 200
21d76454-91ea-11eb-8996-40f2e9990f5b | 山东威高骨科材料股份有限公司 | 山东威高骨科材料股份有限公司 | 096025cb-1d7d-11eb-bf70-fa163e0a8baf | 金属髓内针-尾帽 | 尾帽 |  | 钛合金 | 非灭菌 |  | fdf83e23-1cde-11eb-bf70-fa163e0a8baf | 国械注准20203130746 | 金属髓内针 |  | TC20 | 金属髓内针由弹性髓内针和尾帽组成，产品采用符合GB/T13810规定的TC20钛合金材料制成。产品表面经着色阳极氧化处理，分为灭菌包装和非灭菌包装。灭菌方式为辐照灭菌，灭菌有效期4年。 | 适用于四肢骨折内固定。 | C0313110860300209122 | 03-骨科材料 | 13-髓内钉 | 11-髓内钉配件 | 086-髓内钉 | 03-钛合金 | 002-尾帽/非灭菌 | 招标范围内-中选 | 10 | 10
21e262e1-91ea-11eb-8996-40f2e9990f5b | 武汉迈瑞科技有限公司 | 武汉迈瑞科技有限公司 | 0a0228f1-3be5-11ed-9447-b4055d63f15c | 空心金属接骨螺钉 | 中空（空心）螺钉（非锁定） |  | 钛合金 | 灭菌 |  | e9e20804-9d60-11e9-b4ed-fa163e0a8baf | 国械注准20153130094 | 空心金属接骨螺钉 |  | TC4钛合金 | 该产品材料为GB4234规定的不锈钢或者GB/T13810规定的TC4钛合金。钛合金产品表面有经过彩色阳极氧化处理、灰黑色阳极氧化处理和未经阳极氧化处理三种状态。灭菌和非灭菌包装。灭菌包装产品经辐照灭菌，有效期为5年。 | 该产品用于四肢干骺端骨折内固定。 | C0312050790302108921 | 03-骨科材料 | 12-螺钉 | 05-空心钉 | 079-螺钉 | 03-钛合金 | 021-非埋头/非锁定/灭菌/直径＞7mm以上 | 招标范围内-中选 | 159 | 159
b2cb323d-4b3e-11ec-bbcb-44a84212d119 | 江苏安格尔医疗器械有限公司 | 江苏安格尔医疗器械有限公司 | 0b131dfa-264c-11ec-8778-0050568f9c84 | 锁定型金属接骨板 | 锁定加压接骨板（含万向） | 胫骨接骨板 | 纯钛 | 非灭菌 |  | f0c84623-06c8-11ec-b658-0050568f9c84 | 国械注准20163132498 | 锁定型金属接骨板 |  | 纯钛 | 该产品由符合GB/T13810标准要求的TA3G纯钛材料制成，表面无着色或经微弧阳极氧化处理，非灭菌包装。 | 适用于四肢干骺端骨折内固定用 | C0311110800201806140 | 03-骨科材料 | 11-接骨板 | 11-胫骨接骨板 | 080-固定板 | 02-纯钛 | 018-万向锁定加压/远端/非灭菌 | 招标范围内-中选 | 654 | 506 | 148
21fa4849-91ea-11eb-8996-40f2e9990f5b | 常州鼎健医疗器械有限公司 | 常州鼎健医疗器械有限公司 | 0b2f9f80-5542-11eb-bb5e-fa163e311f19 | 微型T型锁定板 | 锁定加压接骨板（含万向） | 手部接骨板 | 纯钛 | 非灭菌 |  | ffdda800-5094-11eb-bb5e-fa163e311f19 | 国械注准20153131998 | 金属锁定接骨板系统 |  | 纯钛 | 该系统由直型锁定板、骨端锁定板和锁定螺钉组成。其中锁定板材料由符合GB/T13810规定的纯钛（TA2或TA3）材料制成，锁定螺钉材料由符合GB/T13810规定的TC4钛合金材料制成；表面可经阳极氧化处理。非灭菌包装和灭菌包装。 | 适用于四肢、骨盆骨折内固定。 | C0311070800202803519 | 03-骨科材料 | 11-接骨板 | 07-手部接骨板 | 080-固定板 | 02-纯钛 | 028-锁定加压/指骨基底部/非灭菌 | 招标范围内-中选 | 323 | 175 | 148
da4c9753-4818-11ec-bbcb-44a84212d119 | 山东康盛医疗器械股份有限公司 | 山东康盛医疗器械股份有限公司 | 0b4dcd9b-8d4e-11eb-ace3-fa163e311f19 | 金属带锁髓内钉 | 髓内钉 | 股骨髓内钉 | 钛合金 | 非灭菌 |  | fd4491e1-9967-11e9-b4ed-fa163e0a8baf | 国械注准20183130486 | 金属带锁髓内钉 |  | 钛合金 | 金属带锁髓内钉分为股骨带锁髓内钉、胫骨带锁髓内钉、PFNA标准型带锁髓内钉、PFNA加长型带锁髓内钉、股骨逆行带锁髓内钉（分空心和实心型）。金属带锁髓内钉由髓内主钉、封帽、锁钉组成，锁钉分为拉力螺钉和骨螺钉。产品采用符合GB/T 13810标准中规定的TC4钛合金制造，表面可经着色阳极氧化处理，非灭菌包装。 | 该产品适用于股骨干骨折，胫骨干骨折，股骨颈骨折，股骨粗隆间骨折，股骨髁上骨折，股骨髁间骨折骨折内固定。 | C0313050860300610667 | 03-骨科材料 | 13-髓内钉 | 05-股骨髓内钉 | 086-髓内钉 | 03-钛合金 | 006-干部/顺行/非灭菌 | 招标范围内-中选 | 822 | 626 | 196
21d7bc87-91ea-11eb-8996-40f2e9990f5b | 苏州欣荣博尔特医疗器械有限公司 | 苏州欣荣博尔特医疗器械有限公司 | 0bffc4f4-578c-11ea-b7cb-fa163e0a8baf | 解剖型金属锁定接骨板(非灭菌、不锈钢)-桡骨远端 | 锁定加压接骨板（含万向） | 桡骨接骨板 | 不锈钢 | 非灭菌 |  | f00bec0a-4d79-11ea-b7cb-fa163e0a8baf | 国械注准20153131768 | 解剖型金属锁定接骨板 |  | 不锈钢 | 该产品由符合GB4234标准规定的00Cr18Ni14Mo3不锈钢材料制成。灭菌和非灭菌包装。 | 该产品用于四肢骨近、远端骨折的内固定治疗 。 | C0311060800101205248 | 03-骨科材料 | 11-接骨板 | 06-桡骨接骨板 | 080-固定板 | 01-不锈钢 | 012-锁定加压/远端/非灭菌 | 招标范围内-中选 | 554 | 354 | 200
c1663616-483e-11ec-bbcb-44a84212d119 | 天津市金兴达实业有限公司 | 天津市金兴达实业有限公司 | 0c562087-9256-11ed-9447-b4055d63f15c | 金属解剖型接骨板 | 普通接骨板 | 足部接骨板 | 纯钛 | 非灭菌 |  | eeef1b91-5fa2-11eb-ba25-fa163e311f19 | 国械注准20163130252 | 金属解剖型接骨板 |  | 纯钛 | 该产品为解剖型接骨板，采用符合GB 4234.1标准规定的00Cr18Ni14Mo3不锈钢或符合GB/T13810标准规定的TC4钛合金、纯钛制造；纯钛及钛合金产品表面可经阳极氧化处理。非灭菌包装。 | 该产品适用于四肢干骺端骨折内固定。 | C0311140800200204755 | 03-骨科材料 | 11-接骨板 | 14-足部接骨板 | 080-固定板 | 02-纯钛 | 002-普通/前足/非灭菌 | 招标范围内-中选 | 669 | 510 | 159
aaf796a9-90bd-11ed-bda4-34735a9d8166 | 上海昕昌记忆合金科技有限公司 | 上海昕昌记忆合金科技有限公司 | 0dd86a1f-36ea-11ec-921a-0050568f9c84 | 形状记忆环抱接骨板 | 普通接骨板 | 胫骨接骨板 | 钛合金 | 非灭菌 | 环抱器 | e9d42ce6-0edd-11ec-b658-0050568f9c84 | 国械注准20163132503 | 形状记忆环抱接骨板 |  | 镍钛合金 | 该产品由采用符合GB24627标准规定的镍钛形状记忆合金材料制成，无菌和非无菌包装。 | 适用于四肢长骨骨干骨折内固定和陈旧性骨折内固定,同时适用于带髓腔内置物骨折和人工假体周围骨折的内固定。 | C0311110800300404908 | 03-骨科材料 | 11-接骨板 | 11-胫骨接骨板 | 080-固定板 | 03-钛合金 | 004-普通/干部/非灭菌 | 招标范围内-中选 | 893 | 888 | 5
21d7752c-91ea-11eb-8996-40f2e9990f5b | 常州华森医疗器械股份有限公司 | 常州华森医疗器械股份有限公司 | 0e2eb904-9305-11ed-9447-b4055d63f15c | 金属髓内钉系统 | 髓内钉 | 足踝髓内钉 | 钛合金 | 非灭菌 |  | f1a95bbb-4716-11eb-bb5e-fa163e311f19 | 国械注准20163130110 | 金属髓内钉系统 |  | 钛合金 | 金属髓内钉系统主要由主钉、拉力螺钉、锁钉和封帽等部件组成，除主钉外其它均为选配件，临床根据病症不同，其数量会有所不同。金属髓内钉系统按使用部位和手术入路方法等不同分为胫骨髓内钉、股骨髓内钉、伽玛型髓内钉、重建髓内钉、通用逆行髓内钉、肱骨自锁髓内钉。其中，胫骨髓内钉、股骨髓内钉和通用逆行髓内钉由主钉、锁钉和封帽组成;伽玛型髓内钉和重建型髓内钉由主钉、锁钉、拉力螺钉和封帽组成;肱骨自锁髓内钉由主钉、锁钉、撑开棒和封帽组成。产品由符合GB4234规定的不锈钢材料和GB/T13810规定的TC4钛合金材料制造。钛合金产品有表面氧化处理和未经表面氧化处理两种，产品表面氧化处理分着色氧化和微弧氧化两种。产品分灭菌和非灭菌两种包装。以灭菌状态交付时，产品经辐照灭菌后应无菌，无菌有效期为3年。 | 供胫骨、股骨和肱骨骨干或骨端骨折骨科内固定外科手术时作内固定使用。 | C0313080860300406410 | 03-骨科材料 | 13-髓内钉 | 08-足踝髓内钉 | 086-髓内钉 | 03-钛合金 | 004-弯形/非灭菌 | 招标范围内-中选 | 2165 | 2022 | 143
21e20b20-91ea-11eb-8996-40f2e9990f5b | 上海浦卫医疗器械厂有限公司 | 上海浦卫医疗器械厂有限公司 | 0eaf778f-2fcd-11eb-ac2d-fa163e0a8baf | 金属带锁髓内钉 | 髓内钉 | 胫骨髓内钉 | 钛合金 | 非灭菌 |  | ea27e8f8a4854443943c2a7843683058 | 国械注准20183131635 | 金属带锁髓内钉 | 国械注准20183461635 | 钛合金 | 直型带锁髓内钉（ 空心或实心） 、非直型带锁髓内钉（ 空心或实心） 及锁钉选用GB 4234.1中规定的不锈钢00Cr18Ni14Mo3或GB/T 13810中规定的钛合金TC4材料； 钛合金产品表面有着色阳极氧化或无阳极氧化。所有产品有灭菌或非灭菌包装。产品为一次性使用， 灭菌方式为辐照灭菌， 灭菌有效期为5年。 | 该产品适用于股骨干骨折、胫骨干骨折、股骨颈骨折、股骨粗隆间骨折或合并股骨干骨折、股骨髁间骨折或合并股骨干骨折， 肱骨干骨折内固定。 | C0313060860300409889 | 03-骨科材料 | 13-髓内钉 | 06-胫骨髓内钉 | 086-髓内钉 | 03-钛合金 | 004-骨干/弯形/非灭菌 | 招标范围内-中选 | 716 | 516 | 200
c1627dc4-483e-11ec-bbcb-44a84212d119 | 创辉医疗器械江苏有限公司 | 创辉医疗器械江苏有限公司 | 0ef54c1a-974b-11eb-ac1c-fa163e311f19 | 锁定金属接骨板系统-锁定板 | 锁定加压接骨板（含万向） | 尺骨接骨板 | 纯钛 | 非灭菌 |  | f7fc48ec-31f0-11ea-b7cb-fa163e0a8baf | 国械注准20193131047 | 锁定金属接骨板系统 |  | 纯钛 | 该产品由锁定板、锁定螺钉、填塞钉和金属接骨螺钉组成。锁定板采用符合GB/T 13810中的TA3牌号材料；锁定螺钉、填塞钉和金属接骨螺钉采用符合GB/T 13810中的TC4 ELI牌号材料。接骨板系统表面可以做成非阳极氧化处理和微弧阳极氧化（厚膜）处理两种，非灭菌包装。 | 该产品主要适用于四肢骨折、手足部骨折、骨盆骨折、锁骨骨折作内固定。 | C0311050800201803564 | 03-骨科材料 | 11-接骨板 | 05-尺骨接骨板 | 080-固定板 | 02-纯钛 | 018-万向锁定加压/远端/非灭菌 | 招标范围内-中选 | 250 | 240 | 10
b2cb323d-4b3e-11ec-bbcb-44a84212d119 | 江苏安格尔医疗器械有限公司 | 江苏安格尔医疗器械有限公司 | 0f192641-264b-11ec-8778-0050568f9c84 | 锁定型金属接骨板 | 锁定加压接骨板（含万向） | 胫骨接骨板 | 纯钛 | 非灭菌 |  | f0c84623-06c8-11ec-b658-0050568f9c84 | 国械注准20163132498 | 锁定型金属接骨板 |  | 纯钛 | 该产品由符合GB/T13810标准要求的TA3G纯钛材料制成，表面无着色或经微弧阳极氧化处理，非灭菌包装。 | 适用于四肢干骺端骨折内固定用 | C0311110800201406140 | 03-骨科材料 | 11-接骨板 | 11-胫骨接骨板 | 080-固定板 | 02-纯钛 | 014-万向锁定加压/近端/非灭菌 | 招标范围内-中选 | 654 | 506 | 148
e85696c3-4c1f-11ec-bbcb-44a84212d119 | 成都桦恩医疗器械有限责任公司 | 成都桦恩医疗器械有限责任公司 | 0f8f17fd-2fb1-11eb-ac2d-fa163e0a8baf | 锁定型金属接骨板-骨盆锁定板 | 锁定加压接骨板（含万向） | 骨盆接骨板 | 纯钛 | 非灭菌 |  | fe4d9834-cb15-11ea-a4d6-fa163e0a8baf | 国械注准20203130356 | 锁定型金属接骨板 |  | 纯钛 | 锁定型金属接骨板分为锁定型金属异型接骨板和锁定型金属直型接骨板，螺孔型式为螺纹型，采用符合GB/T 13810标准要求的TA3G纯钛材料制成，产品表面无阳极氧化处理。非灭菌包装。 | 与本企业的锁定型金属接骨螺钉配合使用，适用于四肢骨折内固定。 | C0311080800201021381 | 03-骨科材料 | 11-接骨板 | 08-骨盆接骨板 | 080-固定板 | 02-纯钛 | 010-锁定加压/直形/非灭菌 | 招标范围内-中选 | 1170 | 970 | 200
da4c9753-4818-11ec-bbcb-44a84212d119 | 山东康盛医疗器械股份有限公司 | 山东康盛医疗器械股份有限公司 | 0fc0d4ec-c4b7-11e9-953f-fa163e0a8baf | 金属带锁髓内钉-骨螺钉 | 交锁钉 |  | 钛合金 | 非灭菌 |  | fd4491e1-9967-11e9-b4ed-fa163e0a8baf | 国械注准20183130486 | 金属带锁髓内钉 |  | 钛合金 | 金属带锁髓内钉分为股骨带锁髓内钉、胫骨带锁髓内钉、PFNA标准型带锁髓内钉、PFNA加长型带锁髓内钉、股骨逆行带锁髓内钉（分空心和实心型）。金属带锁髓内钉由髓内主钉、封帽、锁钉组成，锁钉分为拉力螺钉和骨螺钉。产品采用符合GB/T 13810标准中规定的TC4钛合金制造，表面可经着色阳极氧化处理，非灭菌包装。 | 该产品适用于股骨干骨折，胫骨干骨折，股骨颈骨折，股骨粗隆间骨折，股骨髁上骨折，股骨髁间骨折骨折内固定。 | C0313110860302010667 | 03-骨科材料 | 13-髓内钉 | 11-髓内钉配件 | 086-髓内钉 | 03-钛合金 | 020-加压螺钉/非灭菌 | 招标范围内-中选 | 50 | 50
da4c9753-4818-11ec-bbcb-44a84212d119 | 山东康盛医疗器械股份有限公司 | 山东康盛医疗器械股份有限公司 | 0fd58464-c4b6-11e9-953f-fa163e0a8baf | 金属带锁髓内钉-拉力螺钉 | 拉力钉 |  | 钛合金 | 非灭菌 |  | fd4491e1-9967-11e9-b4ed-fa163e0a8baf | 国械注准20183130486 | 金属带锁髓内钉 |  | 钛合金 | 金属带锁髓内钉分为股骨带锁髓内钉、胫骨带锁髓内钉、PFNA标准型带锁髓内钉、PFNA加长型带锁髓内钉、股骨逆行带锁髓内钉（分空心和实心型）。金属带锁髓内钉由髓内主钉、封帽、锁钉组成，锁钉分为拉力螺钉和骨螺钉。产品采用符合GB/T 13810标准中规定的TC4钛合金制造，表面可经着色阳极氧化处理，非灭菌包装。 | 该产品适用于股骨干骨折，胫骨干骨折，股骨颈骨折，股骨粗隆间骨折，股骨髁上骨折，股骨髁间骨折骨折内固定。 | C0313110860301010667 | 03-骨科材料 | 13-髓内钉 | 11-髓内钉配件 | 086-髓内钉 | 03-钛合金 | 010-拉力螺钉/非灭菌 | 招标范围内-中选 | 750 | 750
b2cb323d-4b3e-11ec-bbcb-44a84212d119 | 江苏安格尔医疗器械有限公司 | 江苏安格尔医疗器械有限公司 | 0fd5d491-2643-11ec-8778-0050568f9c84 | 锁定型金属接骨板 | 锁定加压接骨板（含万向） | 尺骨接骨板 | 纯钛 | 非灭菌 |  | f0c84623-06c8-11ec-b658-0050568f9c84 | 国械注准20163132498 | 锁定型金属接骨板 |  | 纯钛 | 该产品由符合GB/T13810标准要求的TA3G纯钛材料制成，表面无着色或经微弧阳极氧化处理，非灭菌包装。 | 适用于四肢干骺端骨折内固定用 | C0311050800201406140 | 03-骨科材料 | 11-接骨板 | 05-尺骨接骨板 | 080-固定板 | 02-纯钛 | 014-万向锁定加压/近端/非灭菌 | 招标范围内-中选 | 647 | 499 | 148
c1604cfb-483e-11ec-bbcb-44a84212d119 | 苏州郎和医疗器械科技有限公司 | 苏州郎和医疗器械科技有限公司 | 10196f95-321a-11ec-921a-0050568f9c84 | 非锁定金属接骨螺钉 | 普通接骨螺钉 | 皮质骨螺钉 | 钛合金 | 非灭菌 | 单独和成套均可 | e9f2b813-2981-11ec-8778-0050568f9c84 | 国械注准20213130770 | 非锁定金属接骨螺钉 |  | 钛合金 | 金属接骨螺钉采用符合GB/T13810标准规定的钛合金TC4材料制成，表面无着色。产品采用非灭菌包装。 | 与同一系统的金属接骨板配合使用，适用于四肢骨折内固定用。 | C0312030790300405842 | 03-骨科材料 | 12-螺钉 | 03-皮质骨螺钉 | 079-螺钉 | 03-钛合金 | 004-非灭菌/直径≤2.7mm以下 | 招标范围内-中选 | 26 | 26
21d7bc87-91ea-11eb-8996-40f2e9990f5b | 苏州欣荣博尔特医疗器械有限公司 | 苏州欣荣博尔特医疗器械有限公司 | 1048f022-271c-11ec-8778-0050568f9c84 | 金属直型接骨板 | 普通接骨板 | 肱骨接骨板 | 纯钛 | 非灭菌 |  | ec0db58c-4d78-11ea-b7cb-fa163e0a8baf | 国械注准20153131357 | 金属直型接骨板 |  | 纯钛 | 该产品材料由符合GB/T 13810规定的纯钛材料制成。表面分为微弧阳极氧化，着色阳极氧化和非阳极氧化。灭菌和非灭菌包装。 | 用于四肢骨干骨折的内固定治疗。 | C0311040800200405248 | 03-骨科材料 | 11-接骨板 | 04-肱骨接骨板 | 080-固定板 | 02-纯钛 | 004-普通/干部/非灭菌 | 招标范围内-中选 | 857 | 657 | 200
c165ef2e-483e-11ec-bbcb-44a84212d119 | 苏州优贝特医疗器械有限公司 | 苏州优贝特医疗器械有限公司 | 108637b4-39ef-11ec-921a-0050568f9c84 | 金属接骨螺钉 | 普通接骨螺钉 | 松质骨螺钉 | 不锈钢 | 非灭菌 | 单独和成套均可 | ef4007fe-ae60-11ec-a4e1-90e2ba8d9d30 | 国械注准20173130186 | 金属接骨螺钉 | 国械注准20173460186 | 不锈钢 | 该产品采用符合GB4234.1标准要求的00Cr18Ni14Mo3不锈钢或符合GB/T13810标准要求的TC4钛合金材料制成。钛合金产品表面分采用微弧阳极氧化处理或表面未经阳极氧化处理两种型式交付。非灭菌包装。 | 该产品主要与金属接骨板配合使用，用于治疗四肢骨折的固定及骨端骨折的加压固定。 | C0312040790102404584 | 03-骨科材料 | 12-螺钉 | 04-松质骨螺钉 | 079-螺钉 | 01-不锈钢 | 024-非锁定/非全螺纹/非灭菌/直径＞4mm以上 | 招标范围内-中选 | 8 | 8
21f9fd59-91ea-11eb-8996-40f2e9990f5b | 兰州西脉记忆合金股份有限公司 | 兰州西脉记忆合金股份有限公司 | 115b5f01-3b31-11ea-b7cb-fa163e0a8baf | TiNi环抱式接骨器 | 普通接骨板 | 足部接骨板 | 钛合金 | 灭菌 | 环抱器 | f90ac59b-36a1-11ea-b7cb-fa163e0a8baf | 国械注准20153130346 | TiNi环抱式接骨器 |  | 镍钛形状记忆合金 | 该产品由主梁、环抱臂及端齿组成，形状为直筒型、锥筒型、弯筒型、异型或椭圆型。由符合GB 24627标准要求的镍钛形状记忆合金材料制成。灭菌和非灭菌包装。 | 适用于管状骨骨折内固定。 | C0311140800300304172 | 03-骨科材料 | 11-接骨板 | 14-足部接骨板 | 080-固定板 | 03-钛合金 | 003-普通/中足/灭菌 | 招标范围内-中选 | 1222 | 1022 | 200
c5b96083-4cc7-11ec-bbcb-44a84212d119 | 迪恩医疗科技有限公司 | 迪恩医疗科技有限公司 | 11c7c004-b231-11eb-a006-0050568f9c84 | 金属解剖型接骨板 | 普通接骨板 | 锁骨接骨板 | 纯钛 | 非灭菌 |  | ff26aa43-b16b-11eb-a006-0050568f9c84 | 国械注准20163130733 | 金属解剖型接骨板 |  | 纯钛 | 产品选用符合GB4234.1标准的00Cr18Ni14Mo3不锈钢或符合GB/T13810标准规定的TA3纯钛材料制造，纯钛产品表面可经着色阳极氧化或微弧氧化，非灭菌包装。 | 产品适用于四肢干骺端骨折内固定。不同型号具体使用范围见规格型号附页。 | C0311030800200207890 | 03-骨科材料 | 11-接骨板 | 03-锁骨接骨板 | 080-固定板 | 02-纯钛 | 002-普通/外侧前方/非灭菌 | 招标范围内-中选 | 781 | 587 | 194
c1662b3e-483e-11ec-bbcb-44a84212d119 | 江苏艾迪尔医疗科技股份有限公司 | 江苏艾迪尔医疗科技股份有限公司 | 11edb05e-d2cb-11e9-953f-fa163e0a8baf | 解剖型金属锁定接骨板钉系统-螺钉 | 锁定螺钉 |  | 钛合金 | 非灭菌 |  | f6a836b1-9ba7-11e9-b4ed-fa163e0a8baf | 国械注准20153461024 | 解剖型金属锁定接骨板钉系统 |  | 钛合金 | 该系统中的锁定接骨螺钉采用符合GB/T13810标准规定的TC4钛合金材料制成，解剖型锁定接骨板采用符合GB/T13810规定的纯钛TA3材料或采用符合GB4234的00Cr18Ni14Mo3不锈钢制成。纯钛和钛合金产品分未经表面阳极氧化和经表面着色阳极氧化或经表面微弧阳极氧化。非灭菌包装。 | 该产品适用于四肢骨干骺端骨折内固定。 | C0312010790300407435 | 03-骨科材料 | 12-螺钉 | 01-万向锁定螺钉 | 079-螺钉 | 03-钛合金 | 004-非灭菌/直径≤2.7mm以下 | 招标范围内-中选 | 20 | 20
da4c9753-4818-11ec-bbcb-44a84212d119 | 山东康盛医疗器械股份有限公司 | 山东康盛医疗器械股份有限公司 | 125f8420-c3c1-11e9-974a-fa163e0a8baf | 金属锁定接骨螺钉 | 普通接骨螺钉 | 松质骨螺钉 | 钛合金 | 灭菌 | 单独和成套均可 | fe848d19-e15b-11ec-9447-b4055d63f15c | 国械注准20173134210 | 金属锁定接骨螺钉 | 国械注准20173464210 | 钛合金 | 该产品采用符合GB/T13810标准规定的TC4钛合金材料制成，表面无着色或者经着色阳极氧化处理。灭菌或非灭菌包装。 | 与接骨板配合使用，适用于四肢骨折内固定 | C0312040790300810667 | 03-骨科材料 | 12-螺钉 | 04-松质骨螺钉 | 079-螺钉 | 03-钛合金 | 008-锁定/非全螺纹/灭菌/2.7＜直径≤4mm | 招标范围内-中选 | 39 | 39
21fa4849-91ea-11eb-8996-40f2e9990f5b | 常州鼎健医疗器械有限公司 | 常州鼎健医疗器械有限公司 | 12e7128a-554c-11eb-bb5e-fa163e311f19 | 直型锁定板 | 锁定加压接骨板（含万向） | 足部接骨板 | 纯钛 | 非灭菌 |  | ffdda800-5094-11eb-bb5e-fa163e311f19 | 国械注准20153131998 | 金属锁定接骨板系统 |  | 纯钛 | 该系统由直型锁定板、骨端锁定板和锁定螺钉组成。其中锁定板材料由符合GB/T13810规定的纯钛（TA2或TA3）材料制成，锁定螺钉材料由符合GB/T13810规定的TC4钛合金材料制成；表面可经阳极氧化处理。非灭菌包装和灭菌包装。 | 适用于四肢、骨盆骨折内固定。 | C0311140800201203519 | 03-骨科材料 | 11-接骨板 | 14-足部接骨板 | 080-固定板 | 02-纯钛 | 012-锁定加压/后足/非灭菌 | 招标范围内-中选 | 337 | 189 | 148
c1604cfb-483e-11ec-bbcb-44a84212d119 | 苏州郎和医疗器械科技有限公司 | 苏州郎和医疗器械科技有限公司 | 1335f0f4-7c86-11eb-ad29-fa163e311f19 | 锁定接骨板固定系统-锁定钉 | 锁定螺钉 |  | 钛合金 | 非灭菌 |  | fdca8a15-6752-11eb-ba25-fa163e311f19 | 国械注准20203130882 | 锁定接骨板固定系统 |  | 钛合金 | 锁定接骨板固定系统由锁定接骨板和锁定钉组成。锁定接骨板按孔的型式分为普通型和万向型（万向孔）两种。产品采用符合GB/T13810规定的TA3G纯钛（锁定接骨板）和TC4钛合金（锁定钉）材料制成，产品表面无着色，非灭菌包装。 | 适用于骨科手术时四肢、锁骨、骨盆骨折内固定。 | C0312020790300505842 | 03-骨科材料 | 12-螺钉 | 02-普通锁定螺钉 | 079-螺钉 | 03-钛合金 | 005-非灭菌/2.7＜直径≤4mm | 招标范围内-中选 | 15 | 15
b2cb323d-4b3e-11ec-bbcb-44a84212d119 | 江苏安格尔医疗器械有限公司 | 江苏安格尔医疗器械有限公司 | 136df7bf-2648-11ec-8778-0050568f9c84 | 锁定型金属接骨板 | 锁定加压接骨板（含万向） | 锁骨接骨板 | 纯钛 | 非灭菌 |  | f0c84623-06c8-11ec-b658-0050568f9c84 | 国械注准20163132498 | 锁定型金属接骨板 |  | 纯钛 | 该产品由符合GB/T13810标准要求的TA3G纯钛材料制成，表面无着色或经微弧阳极氧化处理，非灭菌包装。 | 适用于四肢干骺端骨折内固定用 | C0311030800204006140 | 03-骨科材料 | 11-接骨板 | 03-锁骨接骨板 | 080-固定板 | 02-纯钛 | 040-万向锁定加压/中段上方/非灭菌 | 招标范围内-中选 | 533 | 385 | 148
077db31f-9096-11ec-b8ef-34735a9d8166 | 江苏维尔康医疗科技有限公司 | 江苏维尔康医疗科技有限公司 | 1396ba44-3c46-11ec-921a-0050568f9c84 | 交锁髓内钉 | 尾帽 |  | 钛合金 | 非灭菌 |  | f4fdd120-32e2-11ec-921a-0050568f9c84 | 国械注准20213130629 | 交锁髓内钉 |  | 钛合金 | 产品型号分胫骨髓内钉、股骨髓内钉、股骨上髁倒置髓内钉（四钉）、股骨上髁倒置髓内钉（六钉）、股骨伽玛型髓内钉、股骨重建型髓内钉。其中胫骨髓内钉、股骨髓内钉、股骨上髁倒置髓内钉（四钉）、股骨上髁倒置髓内钉（六钉）由髓内钉主钉、交锁螺钉和封帽组成；股骨伽玛型髓内钉、股骨重建型髓内钉由髓内钉主钉、近端锁钉（拉力钉和刀片钉）、交锁螺钉和封帽组成。产品有符合GB/T13810标准的TC4钛合金制成。产品表面微弧阳极氧化处理，非灭菌包装。 | 适用于股骨、胫骨骨折髓腔内固定。 | C0313110860300215498 | 03-骨科材料 | 13-髓内钉 | 11-髓内钉配件 | 086-髓内钉 | 03-钛合金 | 002-尾帽/非灭菌 | 招标范围内-中选 | 10 | 10
b2cb323d-4b3e-11ec-bbcb-44a84212d119 | 江苏安格尔医疗器械有限公司 | 江苏安格尔医疗器械有限公司 | 1401400b-1823-11ec-b658-0050568f9c84 | 锁定型金属接骨板 | 锁定加压接骨板（含万向） | 股骨接骨板 | 纯钛 | 非灭菌 |  | f0c84623-06c8-11ec-b658-0050568f9c84 | 国械注准20163132498 | 锁定型金属接骨板 |  | 纯钛 | 该产品由符合GB/T13810标准要求的TA3G纯钛材料制成，表面无着色或经微弧阳极氧化处理，非灭菌包装。 | 适用于四肢干骺端骨折内固定用 | C0311090800201606140 | 03-骨科材料 | 11-接骨板 | 09-股骨接骨板 | 080-固定板 | 02-纯钛 | 016-万向锁定加压/干部/非灭菌 | 招标范围内-中选 | 623 | 475 | 148
c165ef2e-483e-11ec-bbcb-44a84212d119 | 苏州优贝特医疗器械有限公司 | 苏州优贝特医疗器械有限公司 | 14746bb2-21d9-11ed-9447-b4055d63f15c | 金属锁定接骨螺钉 | 锁定螺钉 |  | 钛合金 | 非灭菌 |  | f4b406ab-205e-11ed-9447-b4055d63f15c | 国械注准20223130695 | 金属锁定接骨螺钉 |  | 钛合金 | 该产品由符合GB/T 13810标准规定的TC4钛合金材料制成。产品表面经微弧阳极氧化处理。灭菌和非灭菌包装，灭菌包装采用辐照灭菌，灭菌有效期5年。 | 该产品与同一系统锁定型金属接骨板配合使用，适用于四肢骨折内固定。 | C0312020790300504584 | 03-骨科材料 | 12-螺钉 | 02-普通锁定螺钉 | 079-螺钉 | 03-钛合金 | 005-非灭菌/2.7＜直径≤4mm | 招标范围内-中选 | 80 | 80
da4c601c-4818-11ec-bbcb-44a84212d119 | 江苏国立医疗器械有限公司 | 江苏国立医疗器械有限公司 | 15358e65-b3e8-11ec-a4e1-90e2ba8d9d30 | 钛合金直型接骨板 | 普通接骨板 | 肱骨接骨板 | 钛合金 | 非灭菌 |  | f70d7e1c-db33-11ec-9447-b4055d63f15c | 国械注准20173130864 | 钛合金直型接骨板 | 国械注准20173460864 | 钛合金 | 该产品采用符合GB/T13810标准的TC4钛合金制造，为直型金属接骨板。产品表面无着色。非灭菌包装。 | 主要用于人体四肢骨骨干、骨盆和锁骨骨折内固定 | C0311040800300404587 | 03-骨科材料 | 11-接骨板 | 04-肱骨接骨板 | 080-固定板 | 03-钛合金 | 004-普通/干部/非灭菌 | 招标范围内-中选 | 906 | 706 | 200
b2cb323d-4b3e-11ec-bbcb-44a84212d119 | 江苏安格尔医疗器械有限公司 | 江苏安格尔医疗器械有限公司 | 155da1aa-1827-11ec-b658-0050568f9c84 | 锁定型金属接骨板 | 锁定加压接骨板（含万向） | 手部接骨板 | 纯钛 | 非灭菌 |  | f0c84623-06c8-11ec-b658-0050568f9c84 | 国械注准20163132498 | 锁定型金属接骨板 |  | 纯钛 | 该产品由符合GB/T13810标准要求的TA3G纯钛材料制成，表面无着色或经微弧阳极氧化处理，非灭菌包装。 | 适用于四肢干骺端骨折内固定用 | C0311070800204006140 | 03-骨科材料 | 11-接骨板 | 07-手部接骨板 | 080-固定板 | 02-纯钛 | 040-万向锁定加压/指骨干部/非灭菌 | 招标范围内-中选 | 575 | 427 | 148
c15778d0-483e-11ec-bbcb-44a84212d119 | 常州健力邦德医疗器械有限公司 | 常州健力邦德医疗器械有限公司 | 15694779-ac88-11eb-a006-0050568f9c84 | 万向金属锁定接骨板系统-接骨板 | 锁定加压接骨板（含万向） | 肱骨接骨板 | 钛合金 | 非灭菌 |  | ffa48499-aa27-11eb-a006-0050568f9c84 | 国械注准20213130272 | 万向金属锁定接骨板系统 |  | 钛合金 | 该产品符合GB/T 13810的TC20钛合金材料制成，由锁定板、锁定螺钉、填塞钉组成。钛合金产品表面为着色阳极氧化状态或黑灰色阳极氧化状态，产品为非灭菌包装。 | 该产品适用于不稳定性骨折、骨不连、骨折不愈合、延迟愈合、多发性骨折、截骨术的四肢骨折内固定。 | C0311040800301600808 | 03-骨科材料 | 11-接骨板 | 04-肱骨接骨板 | 080-固定板 | 03-钛合金 | 016-万向锁定加压/干部/非灭菌 | 招标范围内-中选 | 259 | 209 | 50
aaf796a9-90bd-11ed-bda4-34735a9d8166 | 上海昕昌记忆合金科技有限公司 | 上海昕昌记忆合金科技有限公司 | 15a681d5-3005-11ed-9447-b4055d63f15c | 形状记忆环抱接骨板 | 普通接骨板 | 桡骨接骨板 | 钛合金 | 灭菌 | 环抱器 | e9d42ce6-0edd-11ec-b658-0050568f9c84 | 国械注准20163132503 | 形状记忆环抱接骨板 |  | 镍钛合金 | 该产品由采用符合GB24627标准规定的镍钛形状记忆合金材料制成，无菌和非无菌包装。 | 适用于四肢长骨骨干骨折内固定和陈旧性骨折内固定,同时适用于带髓腔内置物骨折和人工假体周围骨折的内固定。 | C0311060800300104908 | 03-骨科材料 | 11-接骨板 | 06-桡骨接骨板 | 080-固定板 | 03-钛合金 | 001-普通/近端/灭菌 | 招标范围内-中选 | 822 | 817 | 5
21da66d1-91ea-11eb-8996-40f2e9990f5b | 捷迈（上海）医疗国际贸易有限公司 | 美国捷迈公司 Zimmer Inc. | 189D3A440FE34A999A8F7006EF3DE24E | 金属接骨螺钉 | 中空（空心）螺钉（非锁定） |  | 钛合金 | 灭菌 |  | E80ED01F-C3E9-465C-98F2-D54EAA36961A | 国械注进20173466175 | 金属接骨螺钉Metallic Bone Screw |  | 钛6铝4钒合金 | 该产品分为Herbert中空骨钉和Herbert/Whipple骨钉，由符合GB/T13810标准要求的TC4钛合金材料制成，表面无着色,灭菌包装。 | 该产品适用于骨折的临时性内固定。 | C0312050790300107551 | 03-骨科材料 | 12-螺钉 | 05-空心钉 | 079-螺钉 | 03-钛合金 | 001-埋头/锁定/灭菌/直径≤4mm以下 | 招标范围内-中选 | 159 | 159
c1604cfb-483e-11ec-bbcb-44a84212d119 | 苏州郎和医疗器械科技有限公司 | 苏州郎和医疗器械科技有限公司 | 1aa255e6-3227-11ec-921a-0050568f9c84 | 非锁定金属接骨螺钉 | 普通接骨螺钉 | 松质骨螺钉 | 钛合金 | 非灭菌 | 单独和成套均可 | e9f2b813-2981-11ec-8778-0050568f9c84 | 国械注准20213130770 | 非锁定金属接骨螺钉 |  | 钛合金 | 金属接骨螺钉采用符合GB/T13810标准规定的钛合金TC4材料制成，表面无着色。产品采用非灭菌包装。 | 与同一系统的金属接骨板配合使用，适用于四肢骨折内固定用。 | C0312040790302405842 | 03-骨科材料 | 12-螺钉 | 04-松质骨螺钉 | 079-螺钉 | 03-钛合金 | 024-非锁定/非全螺纹/非灭菌/直径＞4mm以上 | 招标范围内-中选 | 30 | 30
21da905b-91ea-11eb-8996-40f2e9990f5b | 天津正天医疗器械有限公司 | 天津正天医疗器械有限公司 | 1b197630-b934-11eb-a006-0050568f9c84 | 锁定加压骨接合固定系统-锁定骨板 | 锁定加压接骨板（含万向） | 通用接骨板 | 钛合金 | 非灭菌 |  | ee6981ce-d5b7-11ec-a96b-b4055d63f7b2 | 国械注准20173131038 | 锁定加压骨接合固定系统 | 国械注准20173461038 | Ti6Al7Nb（TC20） | "该产品由锁定骨板、锁定螺钉、空心锁定螺钉、骨板填塞钉及压片组成，由符合GB 23102标准要求的Ti-6Al-7Nb钛合金材料制成，其中万向锁定板的卡环由符合GB/T 13810标准要求的TC4钛合金材料制成。产品表面无着色或经阳极氧化着色，万向锁定板的卡环表面无着色，非灭菌包装。 " | 适用于四肢、手足、骨盆、锁骨的创伤骨接合。 | C0311150800301401884 | 03-骨科材料 | 11-接骨板 | 15-通用接骨板 | 080-固定板 | 03-钛合金 | 014-锁定加压/弧形/非灭菌 | 招标范围内-中选 | 1126 | 997 | 129
b2cb323d-4b3e-11ec-bbcb-44a84212d119 | 江苏安格尔医疗器械有限公司 | 江苏安格尔医疗器械有限公司 | 1b39a208-1822-11ec-b658-0050568f9c84 | 锁定型金属接骨板 | 锁定加压接骨板（含万向） | 通用接骨板 | 纯钛 | 非灭菌 |  | f0c84623-06c8-11ec-b658-0050568f9c84 | 国械注准20163132498 | 锁定型金属接骨板 |  | 纯钛 | 该产品由符合GB/T13810标准要求的TA3G纯钛材料制成，表面无着色或经微弧阳极氧化处理，非灭菌包装。 | 适用于四肢干骺端骨折内固定用 | C0311150800202206140 | 03-骨科材料 | 11-接骨板 | 15-通用接骨板 | 080-固定板 | 02-纯钛 | 022-万向锁定加压/直形/非灭菌 | 招标范围内-中选 | 585 | 437 | 148
c1663616-483e-11ec-bbcb-44a84212d119 | 天津市金兴达实业有限公司 | 天津市金兴达实业有限公司 | 1b8dd16c-71bc-11eb-8968-fa163e311f19 | 金属解剖型接骨板 | 普通接骨板 | 尺骨接骨板 | 纯钛 | 非灭菌 |  | eeef1b91-5fa2-11eb-ba25-fa163e311f19 | 国械注准20163130252 | 金属解剖型接骨板 |  | 纯钛 | 该产品为解剖型接骨板，采用符合GB 4234.1标准规定的00Cr18Ni14Mo3不锈钢或符合GB/T13810标准规定的TC4钛合金、纯钛制造；纯钛及钛合金产品表面可经阳极氧化处理。非灭菌包装。 | 该产品适用于四肢干骺端骨折内固定。 | C0311050800200204755 | 03-骨科材料 | 11-接骨板 | 05-尺骨接骨板 | 080-固定板 | 02-纯钛 | 002-普通/近端/非灭菌 | 招标范围内-中选 | 791 | 632 | 159
4d6a9c6c-48fd-11ec-bbcb-44a84212d119 | 江苏百易得医疗科技有限公司 | 江苏百易得医疗科技有限公司 | 1bb7f60e-c318-11e9-974a-fa163e0a8baf | 骨接合植入物金属解剖型接骨板 | 普通接骨板 | 手部接骨板 | 纯钛 | 灭菌 |  | edd68723-9e07-11e9-b4ed-fa163e0a8baf | 国械注准20143131835 | 骨接合植入物金属解剖型接骨板 |  | 纯钛 | 该产品由符合GB/T13810规定的TA3纯钛材料制成。表面无着色。灭菌和非灭菌包装。 | 适用于骨科手术时股骨、胫骨、肱骨、尺骨、桡骨、腓骨干骺端以及跟骨、锁骨、骨盆内固定。 | C0311070800200701797 | 03-骨科材料 | 11-接骨板 | 07-手部接骨板 | 080-固定板 | 02-纯钛 | 007-普通/掌骨基底部/灭菌 | 招标范围内-中选 | 841 | 742 | 99
c8fd391f-6ec8-11ec-8a81-34735a9d8166 | 江苏乾瑞医疗器械有限公司 | 江苏乾瑞医疗器械有限公司 | 1c2d1830-98fa-11ec-b3f8-90e2ba8d9d30 | 金属带锁髓内钉 | 髓内钉 | 股骨髓内钉 | 钛合金 | 非灭菌 |  | f653f68f-95d1-11ec-b3f8-90e2ba8d9d30 | 国械注准20223130239 | 金属带锁髓内钉 |  | 钛合金 | 产品由髓内钉主钉、交锁螺钉、封帽和拉力螺钉组成， 由符合GB/T 13810规定的TC4钛合金材料制成，产品表面为黑灰色阳极氧化处理，非灭菌包装。 | 适用于长骨骨折内固定。 | C0313050860300414767 | 03-骨科材料 | 13-髓内钉 | 05-股骨髓内钉 | 086-髓内钉 | 03-钛合金 | 004-近端/逆行/非灭菌 | 招标范围内-中选 | 1284 | 1086 | 198
b2e06fbc-4b3e-11ec-bbcb-44a84212d119 | 厦门中科兴医疗器械有限公司 | 厦门中科兴医疗器械有限公司 | 1cd01434-2e33-11eb-ac2d-fa163e0a8baf | 金属锁定接骨板钉系统-锁定接骨板 | 锁定加压接骨板（含万向） | 通用接骨板 | 纯钛 | 非灭菌 |  | f3b81fd7-de5c-11ec-9447-b4055d63f15c | 国械注准20173133166 | 金属锁定接骨板钉系统 | 国械注准20173463166 | 纯钛 | 该产品由锁定接骨板和锁定接骨螺钉组成。锁定接骨板采用符合GB/T 13810中规定的TA3G纯钛材料制造，锁定接骨螺钉采用符合GB/T 13810中规定的TC4钛合金材料制造，产品表分为未经阳极氧化处理，或经着色阳极氧化处理，或经黑灰色阳极氧化处理，非灭菌包装。 | 该产品适用于上肢带骨，四肢骨骨干及干骺端、骨盆骨折支持内固定。 | C0311150800201402255 | 03-骨科材料 | 11-接骨板 | 15-通用接骨板 | 080-固定板 | 02-纯钛 | 014-锁定加压/弧形/非灭菌 | 招标范围内-中选 | 910 | 710 | 200
21d7752c-91ea-11eb-8996-40f2e9990f5b | 常州华森医疗器械股份有限公司 | 常州华森医疗器械股份有限公司 | 1db89b5c-9305-11ed-9447-b4055d63f15c | 金属髓内钉系统 | 髓内钉 | 足踝髓内钉 | 钛合金 | 灭菌 |  | f1a95bbb-4716-11eb-bb5e-fa163e311f19 | 国械注准20163130110 | 金属髓内钉系统 |  | 钛合金 | 金属髓内钉系统主要由主钉、拉力螺钉、锁钉和封帽等部件组成，除主钉外其它均为选配件，临床根据病症不同，其数量会有所不同。金属髓内钉系统按使用部位和手术入路方法等不同分为胫骨髓内钉、股骨髓内钉、伽玛型髓内钉、重建髓内钉、通用逆行髓内钉、肱骨自锁髓内钉。其中，胫骨髓内钉、股骨髓内钉和通用逆行髓内钉由主钉、锁钉和封帽组成;伽玛型髓内钉和重建型髓内钉由主钉、锁钉、拉力螺钉和封帽组成;肱骨自锁髓内钉由主钉、锁钉、撑开棒和封帽组成。产品由符合GB4234规定的不锈钢材料和GB/T13810规定的TC4钛合金材料制造。钛合金产品有表面氧化处理和未经表面氧化处理两种，产品表面氧化处理分着色氧化和微弧氧化两种。产品分灭菌和非灭菌两种包装。以灭菌状态交付时，产品经辐照灭菌后应无菌，无菌有效期为3年。 | 供胫骨、股骨和肱骨骨干或骨端骨折骨科内固定外科手术时作内固定使用。 | C0313080860300306410 | 03-骨科材料 | 13-髓内钉 | 08-足踝髓内钉 | 086-髓内钉 | 03-钛合金 | 003-弯形/灭菌 | 招标范围内-中选 | 2165 | 2022 | 143
21dad267-91ea-11eb-8996-40f2e9990f5b | 北京贝思达生物技术有限公司 | 北京贝思达生物技术有限公司 | 1dcebe06-d07d-11e9-953f-fa163e0a8baf | 角度型金属接骨板系统-接骨板 | 普通接骨板 | 股骨接骨板 | 钛合金 | 非灭菌 |  | ED6D4B8587094C56A44A959D003DE43C | 国械注准20153461354 | 角度型金属接骨板系统 |  | 钛合金 | 该产品由金属接骨板、金属接骨螺钉和金属股骨颈固定钉组成，采用符合GB4234标准规定的00Cr18Ni14Mo3不锈钢材料或符合GB/T13810标准规定的TC4钛合金材料制成，钛合金产品表面无着色。灭菌或非灭菌包装。 | 该产品适用于股骨转子间骨折，股骨颈骨折的内固定。 | C0311090800300200720 | 03-骨科材料 | 11-接骨板 | 09-股骨接骨板 | 080-固定板 | 03-钛合金 | 002-普通/近端/非灭菌 | 招标范围内-中选 | 967 | 787 | 180
c1627dc4-483e-11ec-bbcb-44a84212d119 | 创辉医疗器械江苏有限公司 | 创辉医疗器械江苏有限公司 | 1df16827-9761-11eb-ac1c-fa163e311f19 | 锁定金属接骨板系统-锁定板 | 锁定加压接骨板（含万向） | 跟骨接骨板 | 纯钛 | 非灭菌 |  | f7fc48ec-31f0-11ea-b7cb-fa163e0a8baf | 国械注准20193131047 | 锁定金属接骨板系统 |  | 纯钛 | 该产品由锁定板、锁定螺钉、填塞钉和金属接骨螺钉组成。锁定板采用符合GB/T 13810中的TA3牌号材料；锁定螺钉、填塞钉和金属接骨螺钉采用符合GB/T 13810中的TC4 ELI牌号材料。接骨板系统表面可以做成非阳极氧化处理和微弧阳极氧化（厚膜）处理两种，非灭菌包装。 | 该产品主要适用于四肢骨折、手足部骨折、骨盆骨折、锁骨骨折作内固定。 | C0311130800200603564 | 03-骨科材料 | 11-接骨板 | 13-跟骨接骨板 | 080-固定板 | 02-纯钛 | 006-万向锁定加压/非灭菌 | 招标范围内-中选 | 173 | 163 | 10
21fa4849-91ea-11eb-8996-40f2e9990f5b | 常州鼎健医疗器械有限公司 | 常州鼎健医疗器械有限公司 | 1e645524-553e-11eb-bb5e-fa163e311f19 | 金属锁定接骨板系统-锁骨接骨板 | 锁定加压接骨板（含万向） | 锁骨接骨板 | 纯钛 | 非灭菌 |  | ffdda800-5094-11eb-bb5e-fa163e311f19 | 国械注准20153131998 | 金属锁定接骨板系统 |  | 纯钛 | 该系统由直型锁定板、骨端锁定板和锁定螺钉组成。其中锁定板材料由符合GB/T13810规定的纯钛（TA2或TA3）材料制成，锁定螺钉材料由符合GB/T13810规定的TC4钛合金材料制成；表面可经阳极氧化处理。非灭菌包装和灭菌包装。 | 适用于四肢、骨盆骨折内固定。 | C0311030800202203519 | 03-骨科材料 | 11-接骨板 | 03-锁骨接骨板 | 080-固定板 | 02-纯钛 | 022-锁定加压/中段前方/非灭菌 | 招标范围内-中选 | 281 | 133 | 148
8acd23ea-8b1b-11ec-b8ef-34735a9d8166 | 安阳市伊来达医疗器械有限公司 | 安阳市伊来达医疗器械有限公司 | 2079471d-d97b-11eb-b658-0050568f9c84 | 金属带锁髓内钉系统-主钉 | 髓内钉 | 胫骨髓内钉 | 钛合金 | 非灭菌 |  | f5a24a98-bc5f-11eb-a006-0050568f9c84 | 国械注准20193130659 | 金属带锁髓内钉系统 |  | 钛合金 | 金属带锁髓内钉系统由髓内钉主钉、近端塞、锁钉（拉力螺钉）组成，金属带锁髓内钉系统所有组件由符合GB/T 13810的TC4钛合金材料制成，产品表面无着色，以非无菌状态交付使用。 | 金属带锁髓内钉系统适用于股骨、胫骨、肱骨、股骨粗隆间骨折的髓腔内固定。 | C0313060860300214153 | 03-骨科材料 | 13-髓内钉 | 06-胫骨髓内钉 | 086-髓内钉 | 03-钛合金 | 002-骨干/直型/非灭菌 | 招标范围内-中选 | 1564 | 1364 | 200
da4c9753-4818-11ec-bbcb-44a84212d119 | 山东康盛医疗器械股份有限公司 | 山东康盛医疗器械股份有限公司 | 20db4bcb-c4b6-11e9-953f-fa163e0a8baf | 金属带锁髓内钉-骨螺钉 | 交锁钉 |  | 钛合金 | 非灭菌 |  | fd4491e1-9967-11e9-b4ed-fa163e0a8baf | 国械注准20183130486 | 金属带锁髓内钉 |  | 钛合金 | 金属带锁髓内钉分为股骨带锁髓内钉、胫骨带锁髓内钉、PFNA标准型带锁髓内钉、PFNA加长型带锁髓内钉、股骨逆行带锁髓内钉（分空心和实心型）。金属带锁髓内钉由髓内主钉、封帽、锁钉组成，锁钉分为拉力螺钉和骨螺钉。产品采用符合GB/T 13810标准中规定的TC4钛合金制造，表面可经着色阳极氧化处理，非灭菌包装。 | 该产品适用于股骨干骨折，胫骨干骨折，股骨颈骨折，股骨粗隆间骨折，股骨髁上骨折，股骨髁间骨折骨折内固定。 | C0313110860301210667 | 03-骨科材料 | 13-髓内钉 | 11-髓内钉配件 | 086-髓内钉 | 03-钛合金 | 012-联合螺钉/非灭菌 | 招标范围内-中选 | 50 | 50
21e2c382-91ea-11eb-8996-40f2e9990f5b | 江苏百纳医疗科技有限公司 | 江苏百纳医疗科技有限公司 | 215ca426-7a66-11ec-9829-0050568f40ec | 金属带锁髓内钉系统-锁钉 | 交锁钉 |  | 钛合金 | 非灭菌 |  | e8f9fb10-6f81-11ec-a355-0050568f40ec | 国械注准20213131057 | 金属带锁髓内钉系统 |  | 钛合金TC4 | 该产品分为胫骨带锁髓内钉、股骨带锁髓内钉、股骨髁上倒置带锁髓内钉、股骨伽玛型带锁髓内钉、股骨重建型带锁髓内钉。产品由主钉、锁钉、拉力螺钉和封帽组成，各型号具体组成详见型号规格附页。产品采用GB/T 13810标准所规定的钛合金TC4材料, 产品表面经黑灰色阳极氧化处理。产品分为灭菌和非灭菌包装。灭菌产品采用环氧乙烷灭菌，灭菌有效期为3年。 | 适用于股骨、胫骨骨折髓腔内固定。 | C0313110860300611452 | 03-骨科材料 | 13-髓内钉 | 11-髓内钉配件 | 086-髓内钉 | 03-钛合金 | 006-锁定螺钉/非灭菌 | 招标范围内-中选 | 50 | 50
b2e0497c-4b3e-11ec-bbcb-44a84212d119 | 山东航维骨科医疗器械股份有限公司 | 山东航维骨科医疗器械股份有限公司 | 22e3c9d2-78c7-11ea-80a3-fa163e0a8baf | 金属带髓内钉-伽玛 | 髓内钉 | 股骨髓内钉 | 钛合金 | 灭菌 |  | ECCEDD1DD487458E99E4D85293A1393A | 国械注准20153462220 | 金属带锁髓内钉 |  | 钛合金 | 该产品由主钉、堵帽和锁钉组成，材质采用符合GB/T 13810的Ti6A14V钛合金。灭菌和非灭菌两种包装。灭菌包装采用环氧乙烷灭菌，灭菌有效期为2年。 | 适用于骨科手术中股骨、胫骨、肱骨、尺桡骨骨折的髓内固定。 | C0313050860300300156 | 03-骨科材料 | 13-髓内钉 | 05-股骨髓内钉 | 086-髓内钉 | 03-钛合金 | 003-近端/逆行/灭菌 | 招标范围内-中选 | 738 | 550 | 188
da4c756e-4818-11ec-bbcb-44a84212d119 | 常州奥斯迈医疗器械有限公司 | 常州奥斯迈医疗器械有限公司 | 22e6437e-d39c-11e9-953f-fa163e0a8baf | 金属鹅头接骨板-接骨板 | 普通接骨板 | 股骨接骨板 | 纯钛 | 非灭菌 |  | ea7d6b52-1462-11ec-b658-0050568f9c84 | 国械注准20173130031 | 金属鹅头接骨板 | 国械注准20173460031 | 纯钛 | 该产品由接骨板、保护板、螺旋加压螺钉、拉力螺钉、拉紧螺钉组成，接骨板和保护板采用符合GB4234中的00Cr18Ni14Mo3不锈钢材料或符合GB/T13810中的TA3纯钛材料制造，螺旋加压螺钉、拉力螺钉、拉紧螺钉采用符合GB4234.1中的00Cr18Ni14Mo3不锈钢材料或符合GB/T13810中的TC4钛合金材料制造。纯钛及钛合金材质产品的表面经阳极氧化处理，辐照灭菌和非灭菌两种包装，无菌有效期5年。 | 该产品适用于股骨粗隆间骨折股骨髁骨折加压内固定。 | C0311090800200204223 | 03-骨科材料 | 11-接骨板 | 09-股骨接骨板 | 080-固定板 | 02-纯钛 | 002-普通/近端/非灭菌 | 招标范围内-中选 | 975 | 778 | 197
21d76454-91ea-11eb-8996-40f2e9990f5b | 山东威高骨科材料股份有限公司 | 山东威高骨科材料股份有限公司 | 22fefd07-1d90-11eb-bf70-fa163e0a8baf | 金属髓内针-髓内针 | 髓内钉 | 弹性髓内钉 | 钛合金 | 非灭菌 |  | fdf83e23-1cde-11eb-bf70-fa163e0a8baf | 国械注准20203130746 | 金属髓内针 |  | TC20 | 金属髓内针由弹性髓内针和尾帽组成，产品采用符合GB/T13810规定的TC20钛合金材料制成。产品表面经着色阳极氧化处理，分为灭菌包装和非灭菌包装。灭菌方式为辐照灭菌，灭菌有效期4年。 | 适用于四肢骨折内固定。 | C0313090860300209122 | 03-骨科材料 | 13-髓内钉 | 09-弹性髓内钉 | 086-髓内钉 | 03-钛合金 | 002-带尾帽/直型/非灭菌 | 招标范围内-中选 | 637 | 618 | 19
21d7bc87-91ea-11eb-8996-40f2e9990f5b | 苏州欣荣博尔特医疗器械有限公司 | 苏州欣荣博尔特医疗器械有限公司 | 23bf9a7f-57af-11ea-b7cb-fa163e0a8baf | 金属直型接骨板 | 普通接骨板 | 桡骨接骨板 | 纯钛 | 非灭菌 |  | ec0db58c-4d78-11ea-b7cb-fa163e0a8baf | 国械注准20153131357 | 金属直型接骨板 |  | 纯钛 | 该产品材料由符合GB/T 13810规定的纯钛材料制成。表面分为微弧阳极氧化，着色阳极氧化和非阳极氧化。灭菌和非灭菌包装。 | 用于四肢骨干骨折的内固定治疗。 | C0311160800201305248 | 03-骨科材料 | 11-接骨板 | 16-小儿接骨板 | 080-固定板 | 02-纯钛 | 013-桡骨/普通 | 招标范围内-中选 | 733 | 533 | 200
21e20b20-91ea-11eb-8996-40f2e9990f5b | 上海浦卫医疗器械厂有限公司 | 上海浦卫医疗器械厂有限公司 | 24127bec-b8e8-11ea-9ac3-fa163e0a8baf | 金属带锁髓内钉 | 交锁钉 |  | 钛合金 | 非灭菌 |  | ea27e8f8a4854443943c2a7843683058 | 国械注准20183131635 | 金属带锁髓内钉 | 国械注准20183461635 | 钛合金 | 直型带锁髓内钉（ 空心或实心） 、非直型带锁髓内钉（ 空心或实心） 及锁钉选用GB 4234.1中规定的不锈钢00Cr18Ni14Mo3或GB/T 13810中规定的钛合金TC4材料； 钛合金产品表面有着色阳极氧化或无阳极氧化。所有产品有灭菌或非灭菌包装。产品为一次性使用， 灭菌方式为辐照灭菌， 灭菌有效期为5年。 | 该产品适用于股骨干骨折、胫骨干骨折、股骨颈骨折、股骨粗隆间骨折或合并股骨干骨折、股骨髁间骨折或合并股骨干骨折， 肱骨干骨折内固定。 | C0313110860300809889 | 03-骨科材料 | 13-髓内钉 | 11-髓内钉配件 | 086-髓内钉 | 03-钛合金 | 008-螺旋刀片/非灭菌 | 招标范围内-中选 | 400 | 400
21f9fd59-91ea-11eb-8996-40f2e9990f5b | 兰州西脉记忆合金股份有限公司 | 兰州西脉记忆合金股份有限公司 | 24171db9-3b20-11ea-b7cb-fa163e0a8baf | TiNi环抱式接骨器 | 普通接骨板 | 锁骨接骨板 | 钛合金 | 灭菌 | 环抱器 | f90ac59b-36a1-11ea-b7cb-fa163e0a8baf | 国械注准20153130346 | TiNi环抱式接骨器 |  | 镍钛形状记忆合金 | 该产品由主梁、环抱臂及端齿组成，形状为直筒型、锥筒型、弯筒型、异型或椭圆型。由符合GB 24627标准要求的镍钛形状记忆合金材料制成。灭菌和非灭菌包装。 | 适用于管状骨骨折内固定。 | C0311030800300704172 | 03-骨科材料 | 11-接骨板 | 03-锁骨接骨板 | 080-固定板 | 03-钛合金 | 007-普通/中段上方/灭菌 | 招标范围内-中选 | 1099 | 899 | 200
4d68c873-48fd-11ec-bbcb-44a84212d119 | 苏州市康力骨科器械有限公司 | 苏州市康力骨科器械有限公司 | 2589c2f1-0dea-11eb-bf70-fa163e0a8baf | 金属接骨螺钉 | 普通接骨螺钉 | 松质骨螺钉 | 钛合金 | 灭菌 | 单独和成套均可 | f0bb7617-264d-11ec-8778-0050568f9c84 | 国械注准20173130113 | 金属接骨螺钉 | 国械注准20173460113 | 钛合金 | 该产品包括金属接骨螺钉、自攻自钻螺钉。由符合GB4234标准要求的00Cr18Ni14Mo3不锈钢材料或符合GB/T13810标准要求的TC4钛合金材料制成。钛合金产品表面可采用阳极氧化处理。灭菌和非灭菌包装，灭菌产品经γ射线辐照灭菌，无菌有效期5年。 | 该产品用于骨科手术时骨折内固定。自攻自钻螺钉单独使用在手足部位。 | C0312040790302007276 | 03-骨科材料 | 12-螺钉 | 04-松质骨螺钉 | 079-螺钉 | 03-钛合金 | 020-非锁定/非全螺纹/灭菌/2.7＜直径≤4mm | 招标范围内-中选 | 16 | 16
21e20b20-91ea-11eb-8996-40f2e9990f5b | 上海浦卫医疗器械厂有限公司 | 上海浦卫医疗器械厂有限公司 | 258b3e7d-b9d0-11ea-8d16-fa163e0a8baf | 金属带锁髓内钉 | 拉力钉 |  | 钛合金 | 非灭菌 |  | ea27e8f8a4854443943c2a7843683058 | 国械注准20183131635 | 金属带锁髓内钉 | 国械注准20183461635 | 钛合金 | 直型带锁髓内钉（ 空心或实心） 、非直型带锁髓内钉（ 空心或实心） 及锁钉选用GB 4234.1中规定的不锈钢00Cr18Ni14Mo3或GB/T 13810中规定的钛合金TC4材料； 钛合金产品表面有着色阳极氧化或无阳极氧化。所有产品有灭菌或非灭菌包装。产品为一次性使用， 灭菌方式为辐照灭菌， 灭菌有效期为5年。 | 该产品适用于股骨干骨折、胫骨干骨折、股骨颈骨折、股骨粗隆间骨折或合并股骨干骨折、股骨髁间骨折或合并股骨干骨折， 肱骨干骨折内固定。 | C0313110860301009889 | 03-骨科材料 | 13-髓内钉 | 11-髓内钉配件 | 086-髓内钉 | 03-钛合金 | 010-拉力螺钉/非灭菌 | 招标范围内-中选 | 100 | 100
21d7bc87-91ea-11eb-8996-40f2e9990f5b | 苏州欣荣博尔特医疗器械有限公司 | 苏州欣荣博尔特医疗器械有限公司 | 25b21b7b-271c-11ec-8778-0050568f9c84 | 金属直型接骨板 | 普通接骨板 | 桡骨接骨板 | 纯钛 | 非灭菌 |  | ec0db58c-4d78-11ea-b7cb-fa163e0a8baf | 国械注准20153131357 | 金属直型接骨板 |  | 纯钛 | 该产品材料由符合GB/T 13810规定的纯钛材料制成。表面分为微弧阳极氧化，着色阳极氧化和非阳极氧化。灭菌和非灭菌包装。 | 用于四肢骨干骨折的内固定治疗。 | C0311060800200405248 | 03-骨科材料 | 11-接骨板 | 06-桡骨接骨板 | 080-固定板 | 02-纯钛 | 004-普通/干部/非灭菌 | 招标范围内-中选 | 733 | 533 | 200
aaf796a9-90bd-11ed-bda4-34735a9d8166 | 上海昕昌记忆合金科技有限公司 | 上海昕昌记忆合金科技有限公司 | 260296e8-36ea-11ec-921a-0050568f9c84 | 形状记忆环抱接骨板 | 普通接骨板 | 胫骨接骨板 | 钛合金 | 灭菌 | 环抱器 | e9d42ce6-0edd-11ec-b658-0050568f9c84 | 国械注准20163132503 | 形状记忆环抱接骨板 |  | 镍钛合金 | 该产品由采用符合GB24627标准规定的镍钛形状记忆合金材料制成，无菌和非无菌包装。 | 适用于四肢长骨骨干骨折内固定和陈旧性骨折内固定,同时适用于带髓腔内置物骨折和人工假体周围骨折的内固定。 | C0311110800300304908 | 03-骨科材料 | 11-接骨板 | 11-胫骨接骨板 | 080-固定板 | 03-钛合金 | 003-普通/干部/灭菌 | 招标范围内-中选 | 893 | 888 | 5
c8fd391f-6ec8-11ec-8a81-34735a9d8166 | 江苏乾瑞医疗器械有限公司 | 江苏乾瑞医疗器械有限公司 | 265f2818-98fc-11ec-b3f8-90e2ba8d9d30 | 金属带锁髓内钉-股骨 | 髓内钉 | 股骨髓内钉 | 钛合金 | 非灭菌 |  | f653f68f-95d1-11ec-b3f8-90e2ba8d9d30 | 国械注准20223130239 | 金属带锁髓内钉 |  | 钛合金 | 产品由髓内钉主钉、交锁螺钉、封帽和拉力螺钉组成， 由符合GB/T 13810规定的TC4钛合金材料制成，产品表面为黑灰色阳极氧化处理，非灭菌包装。 | 适用于长骨骨折内固定。 | C0313100860300814767 | 03-骨科材料 | 13-髓内钉 | 10-其他髓内钉 | 086-髓内钉 | 03-钛合金 | 008-交锁/弯形/非灭菌 | 招标范围内-中选 | 1284 | 1086 | 198
c8fd391f-6ec8-11ec-8a81-34735a9d8166 | 江苏乾瑞医疗器械有限公司 | 江苏乾瑞医疗器械有限公司 | 265f2818-98fc-11ec-b3f8-90e2ba8d9d30_2 | 金属带锁髓内钉-胫骨 | 交锁钉 |  | 钛合金 | 非灭菌 |  | f653f68f-95d1-11ec-b3f8-90e2ba8d9d30 | 国械注准20223130239 | 金属带锁髓内钉 |  | 钛合金 | 产品由髓内钉主钉、交锁螺钉、封帽和拉力螺钉组成， 由符合GB/T 13810规定的TC4钛合金材料制成，产品表面为黑灰色阳极氧化处理，非灭菌包装。 | 适用于长骨骨折内固定。 | C0313100860300814767 | 03-骨科材料 | 13-髓内钉 | 10-其他髓内钉 | 086-髓内钉 | 03-钛合金 | 008-交锁/弯形/非灭菌 | 招标范围内-中选 | 120 | 120
c8fd391f-6ec8-11ec-8a81-34735a9d8166 | 江苏乾瑞医疗器械有限公司 | 江苏乾瑞医疗器械有限公司 | 265f2818-98fc-11ec-b3f8-90e2ba8d9d30_3 | 金属带锁髓内钉-股骨 | 拉力钉 |  | 钛合金 | 非灭菌 |  | f653f68f-95d1-11ec-b3f8-90e2ba8d9d30 | 国械注准20223130239 | 金属带锁髓内钉 |  | 钛合金 | 产品由髓内钉主钉、交锁螺钉、封帽和拉力螺钉组成， 由符合GB/T 13810规定的TC4钛合金材料制成，产品表面为黑灰色阳极氧化处理，非灭菌包装。 | 适用于长骨骨折内固定。 | C0313100860300814767 | 03-骨科材料 | 13-髓内钉 | 10-其他髓内钉 | 086-髓内钉 | 03-钛合金 | 008-交锁/弯形/非灭菌 | 招标范围内-中选 | 130 | 130
c8fd391f-6ec8-11ec-8a81-34735a9d8166 | 江苏乾瑞医疗器械有限公司 | 江苏乾瑞医疗器械有限公司 | 265f2818-98fc-11ec-b3f8-90e2ba8d9d30_4 | 金属带锁髓内钉-股骨 | 尾帽 |  | 钛合金 | 非灭菌 |  | f653f68f-95d1-11ec-b3f8-90e2ba8d9d30 | 国械注准20223130239 | 金属带锁髓内钉 |  | 钛合金 | 产品由髓内钉主钉、交锁螺钉、封帽和拉力螺钉组成， 由符合GB/T 13810规定的TC4钛合金材料制成，产品表面为黑灰色阳极氧化处理，非灭菌包装。 | 适用于长骨骨折内固定。 | C0313100860300814767 | 03-骨科材料 | 13-髓内钉 | 10-其他髓内钉 | 086-髓内钉 | 03-钛合金 | 008-交锁/弯形/非灭菌 | 招标范围内-中选 | 40 | 40
21d7bc87-91ea-11eb-8996-40f2e9990f5b | 苏州欣荣博尔特医疗器械有限公司 | 苏州欣荣博尔特医疗器械有限公司 | 276d8220-71ef-11eb-8968-fa163e311f19 | 解剖型接骨板 | 普通接骨板 | 通用接骨板 | 不锈钢 | 非灭菌 |  | eb92c07e-bb94-11ea-8d16-fa163e0a8baf | 国械注准20153131933 | 解剖型接骨板 |  | 不锈钢 | 该产品由符合GB4234标准规定的00Cr18Ni14Mo3不锈钢制成,灭菌和非灭菌包装。 | 用于四肢骨近、远端骨折的内固定治疗。 | C0311150800101005248 | 03-骨科材料 | 11-接骨板 | 15-通用接骨板 | 080-固定板 | 01-不锈钢 | 010-普通/异形/非灭菌 | 招标范围内-中选 | 710 | 510 | 200
21da905b-91ea-11eb-8996-40f2e9990f5b | 天津正天医疗器械有限公司 | 天津正天医疗器械有限公司 | 2839d4cf-d9f5-11e9-953f-fa163e0a8baf | 锁定加压骨接合固定系统-锁定骨板 | 锁定加压接骨板（含万向） | 股骨接骨板 | 钛合金 | 非灭菌 |  | ee6981ce-d5b7-11ec-a96b-b4055d63f7b2 | 国械注准20173131038 | 锁定加压骨接合固定系统 | 国械注准20173461038 | Ti6Al7Nb（TC20） | "该产品由锁定骨板、锁定螺钉、空心锁定螺钉、骨板填塞钉及压片组成，由符合GB 23102标准要求的Ti-6Al-7Nb钛合金材料制成，其中万向锁定板的卡环由符合GB/T 13810标准要求的TC4钛合金材料制成。产品表面无着色或经阳极氧化着色，万向锁定板的卡环表面无着色，非灭菌包装。 " | 适用于四肢、手足、骨盆、锁骨的创伤骨接合。 | C0311090800301001884 | 03-骨科材料 | 11-接骨板 | 09-股骨接骨板 | 080-固定板 | 03-钛合金 | 010-锁定加压/干部/非灭菌 | 招标范围内-中选 | 1164 | 1035 | 129
21da905b-91ea-11eb-8996-40f2e9990f5b | 天津正天医疗器械有限公司 | 天津正天医疗器械有限公司 | 2854c19e-35f6-11eb-abe2-fa163e311f19 | 锁定加压骨接合固定系统-锁定螺钉 | 锁定螺钉 |  | 钛合金 | 非灭菌 |  | ee6981ce-d5b7-11ec-a96b-b4055d63f7b2 | 国械注准20173131038 | 锁定加压骨接合固定系统 | 国械注准20173461038 | Ti6Al7Nb（TC20） | "该产品由锁定骨板、锁定螺钉、空心锁定螺钉、骨板填塞钉及压片组成，由符合GB 23102标准要求的Ti-6Al-7Nb钛合金材料制成，其中万向锁定板的卡环由符合GB/T 13810标准要求的TC4钛合金材料制成。产品表面无着色或经阳极氧化着色，万向锁定板的卡环表面无着色，非灭菌包装。 " | 适用于四肢、手足、骨盆、锁骨的创伤骨接合。 | C0312020790300401884 | 03-骨科材料 | 12-螺钉 | 02-普通锁定螺钉 | 079-螺钉 | 03-钛合金 | 004-非灭菌/直径≤2.7mm以下 | 招标范围内-中选 | 12 | 12
21d27aed-91ea-11eb-8996-40f2e9990f5b | 天津妙娅生物科技有限公司 | 天津妙娅生物科技有限公司 | 29608c42-d29f-11e9-953f-fa163e0a8baf | 解剖型金属接骨板系统-螺钉 | 中空（空心）螺钉（非锁定） |  | 钛合金 | 非灭菌 |  | ee2ef941-eab5-11ec-9447-b4055d63f15c | 国械注准20173131363 | 解剖型金属接骨板系统 | 国械注准20173461363 | 钛合金 | 该产品由解剖型金属接骨板及配套金属接骨螺钉组成。金属接骨板材料采用符合GB 4234标准规定的00Cr18Ni14Mo3不锈钢材料或符合GB/T 13810标准规定的TA2、TA3纯钛材料制成；金属接骨螺钉材料采用符合GB 4234标准规定的00Cr18Ni14Mo3不锈钢材料或符合GB/T 13810标准规定的TC4钛合金材料制成。表面无着色。灭菌或非灭菌包装。 | 该产品适用于四肢干骺端骨折内固定。 | C0312050790302208503 | 03-骨科材料 | 12-螺钉 | 05-空心钉 | 079-螺钉 | 03-钛合金 | 022-非埋头/非锁定/非灭菌/直径≤4mm以下 | 招标范围内-中选 | 145 | 145
9e5209ad-6877-11ec-ba9c-34735a9d8166 | 广东施泰宝医疗科技有限公司 | 广东施泰宝医疗科技有限公司 | 29629168-c32a-11e9-974a-fa163e0a8baf | 金属锁定板内固定系统 | 锁定加压接骨板（含万向） | 股骨接骨板 | 纯钛 | 非灭菌 |  | eef18e0b-9ef6-11e9-b4ed-fa163e0a8baf | 国械注准20193130351 | 金属锁定板内固定系统 |  | 纯钛 | 该产品由锁定接骨板、锁定螺钉和金属接骨螺钉组成。锁定接骨板由符合GB/T 13810标准规定的TA3G材料制成，锁定螺钉和金属接骨螺钉由符合GB/T 13810标准规定的TC4钛合金材料制成。产品表面可经着色阳极氧化。灭菌或非灭菌包装。 | 适用于四肢长骨骨干与干骺端、锁骨、骨盆骨折内固定。 | C0311090800201404727 | 03-骨科材料 | 11-接骨板 | 09-股骨接骨板 | 080-固定板 | 02-纯钛 | 014-万向锁定加压/近端/非灭菌 | 招标范围内-中选 | 1249 | 1049 | 200
21e262e1-91ea-11eb-8996-40f2e9990f5b | 武汉迈瑞科技有限公司 | 武汉迈瑞科技有限公司 | 29a67f05-3be3-11ed-9447-b4055d63f15c | 空心金属接骨螺钉 | 中空（空心）螺钉（非锁定） |  | 钛合金 | 灭菌 |  | e9e20804-9d60-11e9-b4ed-fa163e0a8baf | 国械注准20153130094 | 空心金属接骨螺钉 |  | TC4钛合金 | 该产品材料为GB4234规定的不锈钢或者GB/T13810规定的TC4钛合金。钛合金产品表面有经过彩色阳极氧化处理、灰黑色阳极氧化处理和未经阳极氧化处理三种状态。灭菌和非灭菌包装。灭菌包装产品经辐照灭菌，有效期为5年。 | 该产品用于四肢干骺端骨折内固定。 | C0312050790300808921 | 03-骨科材料 | 12-螺钉 | 05-空心钉 | 079-螺钉 | 03-钛合金 | 008-埋头/非锁定/灭菌/4＜直径≤7mm | 招标范围内-中选 | 159 | 159
21d76454-91ea-11eb-8996-40f2e9990f5b | 山东威高骨科材料股份有限公司 | 山东威高骨科材料股份有限公司 | 29d52b77-1d80-11eb-bf70-fa163e0a8baf | 金属髓内针-尾帽 | 尾帽 |  | 钛合金 | 非灭菌 |  | fdf83e23-1cde-11eb-bf70-fa163e0a8baf | 国械注准20203130746 | 金属髓内针 |  | TC20 | 金属髓内针由弹性髓内针和尾帽组成，产品采用符合GB/T13810规定的TC20钛合金材料制成。产品表面经着色阳极氧化处理，分为灭菌包装和非灭菌包装。灭菌方式为辐照灭菌，灭菌有效期4年。 | 适用于四肢骨折内固定。 | C0313110860301809122 | 03-骨科材料 | 13-髓内钉 | 11-髓内钉配件 | 086-髓内钉 | 03-钛合金 | 018-定位器/非灭菌 | 招标范围内-中选 | 10 | 10
b2e0497c-4b3e-11ec-bbcb-44a84212d119 | 山东航维骨科医疗器械股份有限公司 | 山东航维骨科医疗器械股份有限公司 | 2ab47fde-78c6-11ea-80a3-fa163e0a8baf | 金属带锁髓内钉-主钉 | 髓内钉 | 股骨髓内钉 | 钛合金 | 非灭菌 |  | ECCEDD1DD487458E99E4D85293A1393A | 国械注准20153462220 | 金属带锁髓内钉 |  | 钛合金 | 该产品由主钉、堵帽和锁钉组成，材质采用符合GB/T 13810的Ti6A14V钛合金。灭菌和非灭菌两种包装。灭菌包装采用环氧乙烷灭菌，灭菌有效期为2年。 | 适用于骨科手术中股骨、胫骨、肱骨、尺桡骨骨折的髓内固定。 | C0313050860301000156 | 03-骨科材料 | 13-髓内钉 | 05-股骨髓内钉 | 086-髓内钉 | 03-钛合金 | 010-远端/顺行/非灭菌 | 招标范围内-中选 | 738 | 550 | 188
21f9fd59-91ea-11eb-8996-40f2e9990f5b | 兰州西脉记忆合金股份有限公司 | 兰州西脉记忆合金股份有限公司 | 2d96fbf9-3901-11ea-b7cb-fa163e0a8baf | TiNi环抱式接骨器 | 普通接骨板 | 桡骨接骨板 | 钛合金 | 灭菌 | 环抱器 | f90ac59b-36a1-11ea-b7cb-fa163e0a8baf | 国械注准20153130346 | TiNi环抱式接骨器 |  | 镍钛形状记忆合金 | 该产品由主梁、环抱臂及端齿组成，形状为直筒型、锥筒型、弯筒型、异型或椭圆型。由符合GB 24627标准要求的镍钛形状记忆合金材料制成。灭菌和非灭菌包装。 | 适用于管状骨骨折内固定。 | C0311060800300304172 | 03-骨科材料 | 11-接骨板 | 06-桡骨接骨板 | 080-固定板 | 03-钛合金 | 003-普通/干部/灭菌 | 招标范围内-中选 | 1022 | 822 | 200
21f9fd59-91ea-11eb-8996-40f2e9990f5b | 兰州西脉记忆合金股份有限公司 | 兰州西脉记忆合金股份有限公司 | 2dd390c5-38f9-11ea-b7cb-fa163e0a8baf | TiNi环抱式接骨器 | 普通接骨板 | 股骨接骨板 | 钛合金 | 非灭菌 | 环抱器 | f90ac59b-36a1-11ea-b7cb-fa163e0a8baf | 国械注准20153130346 | TiNi环抱式接骨器 |  | 镍钛形状记忆合金 | 该产品由主梁、环抱臂及端齿组成，形状为直筒型、锥筒型、弯筒型、异型或椭圆型。由符合GB 24627标准要求的镍钛形状记忆合金材料制成。灭菌和非灭菌包装。 | 适用于管状骨骨折内固定。 | C0311090800300404172 | 03-骨科材料 | 11-接骨板 | 09-股骨接骨板 | 080-固定板 | 03-钛合金 | 004-普通/干部/非灭菌 | 招标范围内-中选 | 1149 | 949 | 200
aaf796a9-90bd-11ed-bda4-34735a9d8166 | 上海昕昌记忆合金科技有限公司 | 上海昕昌记忆合金科技有限公司 | 2dde36fe-3005-11ed-9447-b4055d63f15c | 形状记忆环抱接骨板 | 普通接骨板 | 桡骨接骨板 | 钛合金 | 非灭菌 | 环抱器 | e9d42ce6-0edd-11ec-b658-0050568f9c84 | 国械注准20163132503 | 形状记忆环抱接骨板 |  | 镍钛合金 | 该产品由采用符合GB24627标准规定的镍钛形状记忆合金材料制成，无菌和非无菌包装。 | 适用于四肢长骨骨干骨折内固定和陈旧性骨折内固定,同时适用于带髓腔内置物骨折和人工假体周围骨折的内固定。 | C0311060800300204908 | 03-骨科材料 | 11-接骨板 | 06-桡骨接骨板 | 080-固定板 | 03-钛合金 | 002-普通/近端/非灭菌 | 招标范围内-中选 | 822 | 817 | 5
c5b96083-4cc7-11ec-bbcb-44a84212d119 | 迪恩医疗科技有限公司 | 迪恩医疗科技有限公司 | 2DE5050962AF4609A0FEEEB9C6B49E52 | 角度金属接骨板-拉力螺钉 | 拉力钉 |  | 钛合金 | 非灭菌 |  | f8dcee51-2d7a-11ec-921a-0050568f9c84 | 国械注准20163132161 | 角度金属接骨板 | 国械注准20163462161 | 钛合金 | 该产品由角度接骨板及配套使用的拉力螺钉、拉紧螺钉组成，采用符合GB4234.1标准的00Cr18Ni14Mo3不锈钢或符合GB/T13810标准规定的TC4钛合金制成。钛合金产品表面经阳极氧化着色处理。非灭菌包装。 | 该产品在骨科手术时作人体股骨颈骨折、粗隆间及粗隆下骨折的内固定用。 | C0305010790300207890 | 03-骨科材料 | 05-拉力钉 | 01-空心拉力螺钉 | 079-螺钉 | 03-钛合金 | 002-非灭菌 | 招标范围内-中选 | 350 | 350
c166655a-483e-11ec-bbcb-44a84212d119 | 博益宁（厦门）医疗器械有限公司 | 博益宁（厦门）医疗器械有限公司 | 2e29db6a-b886-11eb-a006-0050568f9c84 | 金属解剖型接骨板 | 普通接骨板 | 桡骨接骨板 | 纯钛 | 非灭菌 |  | e97bb4a8-562e-11ec-921a-0050568f9c84 | 国械注准20173133004 | 金属解剖型接骨板 | 国械注准20173463004 | 纯钛 | 该产品由符合GB/T13810-2007标准规定的TA3纯钛材料制成。表面经着色阳极氧化处理。非灭菌包装。 | 适用于四肢长骨干骺端及不规则骨骨折内固定。 | C0311060800200402911 | 03-骨科材料 | 11-接骨板 | 06-桡骨接骨板 | 080-固定板 | 02-纯钛 | 004-普通/干部/非灭菌 | 招标范围内-中选 | 942 | 742 | 200
21fa4849-91ea-11eb-8996-40f2e9990f5b | 常州鼎健医疗器械有限公司 | 常州鼎健医疗器械有限公司 | 2f5d16cc-547f-11eb-bb5e-fa163e311f19 | 尺骨远端锁定板 | 锁定加压接骨板（含万向） | 尺骨接骨板 | 纯钛 | 非灭菌 |  | ffdda800-5094-11eb-bb5e-fa163e311f19 | 国械注准20153131998 | 金属锁定接骨板系统 |  | 纯钛 | 该系统由直型锁定板、骨端锁定板和锁定螺钉组成。其中锁定板材料由符合GB/T13810规定的纯钛（TA2或TA3）材料制成，锁定螺钉材料由符合GB/T13810规定的TC4钛合金材料制成；表面可经阳极氧化处理。非灭菌包装和灭菌包装。 | 适用于四肢、骨盆骨折内固定。 | C0311050800201203519 | 03-骨科材料 | 11-接骨板 | 05-尺骨接骨板 | 080-固定板 | 02-纯钛 | 012-锁定加压/远端/非灭菌 | 招标范围内-中选 | 395 | 247 | 148
4d68c873-48fd-11ec-bbcb-44a84212d119 | 苏州市康力骨科器械有限公司 | 苏州市康力骨科器械有限公司 | 302f271f982311ecb3f890e2ba8d9d30 | 金属接骨螺钉 | 普通接骨螺钉 | 皮质骨螺钉 | 钛合金 | 非灭菌 | 单独和成套均可 | f0bb7617-264d-11ec-8778-0050568f9c84 | 国械注准20173130113 | 金属接骨螺钉 | 国械注准20173460113 | 钛合金 | 该产品包括金属接骨螺钉、自攻自钻螺钉。由符合GB4234标准要求的00Cr18Ni14Mo3不锈钢材料或符合GB/T13810标准要求的TC4钛合金材料制成。钛合金产品表面可采用阳极氧化处理。灭菌和非灭菌包装，灭菌产品经γ射线辐照灭菌，无菌有效期5年。 | 该产品用于骨科手术时骨折内固定。自攻自钻螺钉单独使用在手足部位。 | C0312030790300507276 | 03-骨科材料 | 12-螺钉 | 03-皮质骨螺钉 | 079-螺钉 | 03-钛合金 | 005-非灭菌/2.7＜直径≤4mm | 招标范围内-中选 | 16 | 16
c15778d0-483e-11ec-bbcb-44a84212d119 | 常州健力邦德医疗器械有限公司 | 常州健力邦德医疗器械有限公司 | 30df6731-ac8c-11eb-a006-0050568f9c84 | 万向金属锁定接骨板系统-接骨板 | 锁定加压接骨板（含万向） | 胸骨接骨板 | 钛合金 | 非灭菌 |  | ffa48499-aa27-11eb-a006-0050568f9c84 | 国械注准20213130272 | 万向金属锁定接骨板系统 |  | 钛合金 | 该产品符合GB/T 13810的TC20钛合金材料制成，由锁定板、锁定螺钉、填塞钉组成。钛合金产品表面为着色阳极氧化状态或黑灰色阳极氧化状态，产品为非灭菌包装。 | 该产品适用于不稳定性骨折、骨不连、骨折不愈合、延迟愈合、多发性骨折、截骨术的四肢骨折内固定。 | C0311010800301200808 | 03-骨科材料 | 11-接骨板 | 01-胸骨接骨板 | 080-固定板 | 03-钛合金 | 012-万向锁定加压/不含紧急释放钉/非灭菌 | 招标范围内-中选 | 454 | 404 | 50
4d68d511-48fd-11ec-bbcb-44a84212d119 | 焦作市新港医疗设备有限公司 | 焦作市新港医疗设备有限公司 | 30ea7d97-5c82-11eb-ba25-fa163e311f19 | 解剖型接骨板（非锁定） | 普通接骨板 | 锁骨接骨板 | 纯钛 | 非灭菌 |  | f5fe2611-5c56-11eb-ba25-fa163e311f19 | 国械注准20213130010 | 解剖型接骨板（非锁定） |  |  | 解剖型接骨板（非锁定）采用符合GB/T13810标准规定的TA3纯钛材料制成。产品表面分为无着色和经微弧阳极氧化两种，非灭菌包装。 | 适用于四肢干骺端骨折内固定。 | C0311030800200410499 | 03-骨科材料 | 11-接骨板 | 03-锁骨接骨板 | 080-固定板 | 02-纯钛 | 004-普通/外侧上方/非灭菌 | 招标范围内-中选 | 787 | 587 | 200
21dad267-91ea-11eb-8996-40f2e9990f5b | 北京贝思达生物技术有限公司 | 北京贝思达生物技术有限公司 | 311cf60e-d22c-11e9-953f-fa163e0a8baf | 角度型金属接骨板系统-螺钉 | 中空（空心）螺钉（非锁定） |  | 钛合金 | 非灭菌 |  | ED6D4B8587094C56A44A959D003DE43C | 国械注准20153461354 | 角度型金属接骨板系统 |  | 钛合金 | 该产品由金属接骨板、金属接骨螺钉和金属股骨颈固定钉组成，采用符合GB4234标准规定的00Cr18Ni14Mo3不锈钢材料或符合GB/T13810标准规定的TC4钛合金材料制成，钛合金产品表面无着色。灭菌或非灭菌包装。 | 该产品适用于股骨转子间骨折，股骨颈骨折的内固定。 | C0312050790302300720 | 03-骨科材料 | 12-螺钉 | 05-空心钉 | 079-螺钉 | 03-钛合金 | 023-非埋头/非锁定/非灭菌/4＜直径≤7mm | 招标范围内-中选 | 140 | 140
077db31f-9096-11ec-b8ef-34735a9d8166 | 江苏维尔康医疗科技有限公司 | 江苏维尔康医疗科技有限公司 | 31208642-3aea-11ec-921a-0050568f9c84 | 交锁髓内钉 | 拉力钉 |  | 钛合金 | 非灭菌 |  | f4fdd120-32e2-11ec-921a-0050568f9c84 | 国械注准20213130629 | 交锁髓内钉 |  | 钛合金 | 产品型号分胫骨髓内钉、股骨髓内钉、股骨上髁倒置髓内钉（四钉）、股骨上髁倒置髓内钉（六钉）、股骨伽玛型髓内钉、股骨重建型髓内钉。其中胫骨髓内钉、股骨髓内钉、股骨上髁倒置髓内钉（四钉）、股骨上髁倒置髓内钉（六钉）由髓内钉主钉、交锁螺钉和封帽组成；股骨伽玛型髓内钉、股骨重建型髓内钉由髓内钉主钉、近端锁钉（拉力钉和刀片钉）、交锁螺钉和封帽组成。产品有符合GB/T13810标准的TC4钛合金制成。产品表面微弧阳极氧化处理，非灭菌包装。 | 适用于股骨、胫骨骨折髓腔内固定。 | C0313110860300815498 | 03-骨科材料 | 13-髓内钉 | 11-髓内钉配件 | 086-髓内钉 | 03-钛合金 | 008-螺旋刀片/非灭菌 | 招标范围内-中选 | 1270 | 1270
4d68d511-48fd-11ec-bbcb-44a84212d119 | 焦作市新港医疗设备有限公司 | 焦作市新港医疗设备有限公司 | 31847cc7-5d19-11eb-ba25-fa163e311f19 | 解剖型接骨板（非锁定） | 普通接骨板 | 骨盆接骨板 | 纯钛 | 非灭菌 |  | f5fe2611-5c56-11eb-ba25-fa163e311f19 | 国械注准20213130010 | 解剖型接骨板（非锁定） |  |  | 解剖型接骨板（非锁定）采用符合GB/T13810标准规定的TA3纯钛材料制成。产品表面分为无着色和经微弧阳极氧化两种，非灭菌包装。 | 适用于四肢干骺端骨折内固定。 | C0311080800200210499 | 03-骨科材料 | 11-接骨板 | 08-骨盆接骨板 | 080-固定板 | 02-纯钛 | 002-普通/直形/非灭菌 | 招标范围内-中选 | 791 | 591 | 200
21d7752c-91ea-11eb-8996-40f2e9990f5b | 常州华森医疗器械股份有限公司 | 常州华森医疗器械股份有限公司 | 32b22c42-5639-11eb-bb5e-fa163e311f19 | 金属髓内钉系统-主钉 | 髓内钉 | 尺骨髓内钉 | 钛合金 | 灭菌 |  | f1a95bbb-4716-11eb-bb5e-fa163e311f19 | 国械注准20163130110 | 金属髓内钉系统 |  | 钛合金 | 金属髓内钉系统主要由主钉、拉力螺钉、锁钉和封帽等部件组成，除主钉外其它均为选配件，临床根据病症不同，其数量会有所不同。金属髓内钉系统按使用部位和手术入路方法等不同分为胫骨髓内钉、股骨髓内钉、伽玛型髓内钉、重建髓内钉、通用逆行髓内钉、肱骨自锁髓内钉。其中，胫骨髓内钉、股骨髓内钉和通用逆行髓内钉由主钉、锁钉和封帽组成;伽玛型髓内钉和重建型髓内钉由主钉、锁钉、拉力螺钉和封帽组成;肱骨自锁髓内钉由主钉、锁钉、撑开棒和封帽组成。产品由符合GB4234规定的不锈钢材料和GB/T13810规定的TC4钛合金材料制造。钛合金产品有表面氧化处理和未经表面氧化处理两种，产品表面氧化处理分着色氧化和微弧氧化两种。产品分灭菌和非灭菌两种包装。以灭菌状态交付时，产品经辐照灭菌后应无菌，无菌有效期为3年。 | 供胫骨、股骨和肱骨骨干或骨端骨折骨科内固定外科手术时作内固定使用。 | C0313030860300506410 | 03-骨科材料 | 13-髓内钉 | 03-尺骨髓内钉 | 086-髓内钉 | 03-钛合金 | 005-骨干/直型/灭菌 | 招标范围内-中选 | 1427 | 1284 | 143
21d27aed-91ea-11eb-8996-40f2e9990f5b | 天津妙娅生物科技有限公司 | 天津妙娅生物科技有限公司 | 33037bb2-d616-11e9-953f-fa163e0a8baf | 解剖型金属接骨板系统-螺钉 | 普通接骨螺钉 | 皮质骨螺钉 | 钛合金 | 非灭菌 | 单独和成套均可 | ee2ef941-eab5-11ec-9447-b4055d63f15c | 国械注准20173131363 | 解剖型金属接骨板系统 | 国械注准20173461363 | 钛合金 | 该产品由解剖型金属接骨板及配套金属接骨螺钉组成。金属接骨板材料采用符合GB 4234标准规定的00Cr18Ni14Mo3不锈钢材料或符合GB/T 13810标准规定的TA2、TA3纯钛材料制成；金属接骨螺钉材料采用符合GB 4234标准规定的00Cr18Ni14Mo3不锈钢材料或符合GB/T 13810标准规定的TC4钛合金材料制成。表面无着色。灭菌或非灭菌包装。 | 该产品适用于四肢干骺端骨折内固定。 | C0312030790300608503 | 03-骨科材料 | 12-螺钉 | 03-皮质骨螺钉 | 079-螺钉 | 03-钛合金 | 006-非灭菌/直径＞4mm以上 | 招标范围内-中选 | 20 | 20
9e5209ad-6877-11ec-ba9c-34735a9d8166 | 广东施泰宝医疗科技有限公司 | 广东施泰宝医疗科技有限公司 | 34d9eab2-c2f2-11e9-974a-fa163e0a8baf | 金属锁定板内固定系统 | 锁定加压接骨板（含万向） | 尺骨接骨板 | 纯钛 | 非灭菌 |  | eef18e0b-9ef6-11e9-b4ed-fa163e0a8baf | 国械注准20193130351 | 金属锁定板内固定系统 |  | 纯钛 | 该产品由锁定接骨板、锁定螺钉和金属接骨螺钉组成。锁定接骨板由符合GB/T 13810标准规定的TA3G材料制成，锁定螺钉和金属接骨螺钉由符合GB/T 13810标准规定的TC4钛合金材料制成。产品表面可经着色阳极氧化。灭菌或非灭菌包装。 | 适用于四肢长骨骨干与干骺端、锁骨、骨盆骨折内固定。 | C0311050800201404727 | 03-骨科材料 | 11-接骨板 | 05-尺骨接骨板 | 080-固定板 | 02-纯钛 | 014-万向锁定加压/近端/非灭菌 | 招标范围内-中选 | 1274 | 1074 | 200
b2cb323d-4b3e-11ec-bbcb-44a84212d119 | 江苏安格尔医疗器械有限公司 | 江苏安格尔医疗器械有限公司 | 34fe5e02-1822-11ec-b658-0050568f9c84 | 锁定型金属接骨板 | 锁定加压接骨板（含万向） | 肱骨接骨板 | 纯钛 | 非灭菌 |  | f0c84623-06c8-11ec-b658-0050568f9c84 | 国械注准20163132498 | 锁定型金属接骨板 |  | 纯钛 | 该产品由符合GB/T13810标准要求的TA3G纯钛材料制成，表面无着色或经微弧阳极氧化处理，非灭菌包装。 | 适用于四肢干骺端骨折内固定用 | C0311040800201606140 | 03-骨科材料 | 11-接骨板 | 04-肱骨接骨板 | 080-固定板 | 02-纯钛 | 016-万向锁定加压/干部/非灭菌 | 招标范围内-中选 | 597 | 449 | 148
077db31f-9096-11ec-b8ef-34735a9d8166 | 江苏维尔康医疗科技有限公司 | 江苏维尔康医疗科技有限公司 | 389e7aa0-3ac3-11ec-921a-0050568f9c84 | 交锁髓内钉 | 髓内钉 | 胫骨髓内钉 | 钛合金 | 非灭菌 |  | f4fdd120-32e2-11ec-921a-0050568f9c84 | 国械注准20213130629 | 交锁髓内钉 |  | 钛合金 | 产品型号分胫骨髓内钉、股骨髓内钉、股骨上髁倒置髓内钉（四钉）、股骨上髁倒置髓内钉（六钉）、股骨伽玛型髓内钉、股骨重建型髓内钉。其中胫骨髓内钉、股骨髓内钉、股骨上髁倒置髓内钉（四钉）、股骨上髁倒置髓内钉（六钉）由髓内钉主钉、交锁螺钉和封帽组成；股骨伽玛型髓内钉、股骨重建型髓内钉由髓内钉主钉、近端锁钉（拉力钉和刀片钉）、交锁螺钉和封帽组成。产品有符合GB/T13810标准的TC4钛合金制成。产品表面微弧阳极氧化处理，非灭菌包装。 | 适用于股骨、胫骨骨折髓腔内固定。 | C0313060860300415498 | 03-骨科材料 | 13-髓内钉 | 06-胫骨髓内钉 | 086-髓内钉 | 03-钛合金 | 004-骨干/弯形/非灭菌 | 招标范围内-中选 | 1516 | 1316 | 200
8acd23ea-8b1b-11ec-b8ef-34735a9d8166 | 安阳市伊来达医疗器械有限公司 | 安阳市伊来达医疗器械有限公司 | 39bab564-d97f-11eb-b658-0050568f9c84 | 金属带锁髓内钉系统-主钉 | 髓内钉 | 肱骨髓内钉 | 钛合金 | 非灭菌 |  | f5a24a98-bc5f-11eb-a006-0050568f9c84 | 国械注准20193130659 | 金属带锁髓内钉系统 |  | 钛合金 | 金属带锁髓内钉系统由髓内钉主钉、近端塞、锁钉（拉力螺钉）组成，金属带锁髓内钉系统所有组件由符合GB/T 13810的TC4钛合金材料制成，产品表面无着色，以非无菌状态交付使用。 | 金属带锁髓内钉系统适用于股骨、胫骨、肱骨、股骨粗隆间骨折的髓腔内固定。 | C0313020860300614153 | 03-骨科材料 | 13-髓内钉 | 02-肱骨髓内钉 | 086-髓内钉 | 03-钛合金 | 006-近端长型/直型/非灭菌 | 招标范围内-中选 | 1503 | 1303 | 200
4d6a9c6c-48fd-11ec-bbcb-44a84212d119 | 江苏百易得医疗科技有限公司 | 江苏百易得医疗科技有限公司 | 3bcd4099-c2f1-11e9-974a-fa163e0a8baf | 骨接合植入物金属解剖型接骨板 | 普通接骨板 | 锁骨接骨板 | 纯钛 | 非灭菌 |  | edd68723-9e07-11e9-b4ed-fa163e0a8baf | 国械注准20143131835 | 骨接合植入物金属解剖型接骨板 |  | 纯钛 | 该产品由符合GB/T13810规定的TA3纯钛材料制成。表面无着色。灭菌和非灭菌包装。 | 适用于骨科手术时股骨、胫骨、肱骨、尺骨、桡骨、腓骨干骺端以及跟骨、锁骨、骨盆内固定。 | C0311030800201201797 | 03-骨科材料 | 11-接骨板 | 03-锁骨接骨板 | 080-固定板 | 02-纯钛 | 012-普通/内侧上方/非灭菌 | 招标范围内-中选 | 910 | 811 | 99
21e20b20-91ea-11eb-8996-40f2e9990f5b | 上海浦卫医疗器械厂有限公司 | 上海浦卫医疗器械厂有限公司 | 3be2286d-b9cf-11ea-8d16-fa163e0a8baf | 金属带锁髓内钉 | 尾帽 |  | 钛合金 | 非灭菌 |  | ea27e8f8a4854443943c2a7843683058 | 国械注准20183131635 | 金属带锁髓内钉 | 国械注准20183461635 | 钛合金 | 直型带锁髓内钉（ 空心或实心） 、非直型带锁髓内钉（ 空心或实心） 及锁钉选用GB 4234.1中规定的不锈钢00Cr18Ni14Mo3或GB/T 13810中规定的钛合金TC4材料； 钛合金产品表面有着色阳极氧化或无阳极氧化。所有产品有灭菌或非灭菌包装。产品为一次性使用， 灭菌方式为辐照灭菌， 灭菌有效期为5年。 | 该产品适用于股骨干骨折、胫骨干骨折、股骨颈骨折、股骨粗隆间骨折或合并股骨干骨折、股骨髁间骨折或合并股骨干骨折， 肱骨干骨折内固定。 | C0313110860300209889 | 03-骨科材料 | 13-髓内钉 | 11-髓内钉配件 | 086-髓内钉 | 03-钛合金 | 002-尾帽/非灭菌 | 招标范围内-中选 | 50 | 50
b2daceab-4b3e-11ec-bbcb-44a84212d119 | 常州市南翔医疗器械有限公司 | 常州市南翔医疗器械有限公司 | 3cc303c2-b53f-11eb-a006-0050568f9c84 | 金属接骨螺钉 | 普通接骨螺钉 | 松质骨螺钉 | 钛合金 | 非灭菌 | 单独和成套均可 | ead0e809-9119-11eb-ace3-fa163e311f19 | 国械注准20153131676 | 金属接骨螺钉 |  | 钛合金 | 该产品材料由符合GB 4234标准规定的00Cr18Ni14Mo3不锈钢材料或符合GB/T13810中规定的TC4钛合金制成。表面无着色。非无菌包装。 | 该产品适用于四肢、骨盆和脊柱部位接骨板的内固定配套使用。 | C0312040790301807287 | 03-骨科材料 | 12-螺钉 | 04-松质骨螺钉 | 079-螺钉 | 03-钛合金 | 018-非锁定/全螺纹/非灭菌/直径＞4mm以上 | 招标范围内-中选 | 39 | 39
3f91e1e7-9465-11eb-875f-6c92bf359663 | 创生医疗器械（中国）有限公司 | 创生医疗器械（中国）有限公司 | 3e2997e3-7f9b-11ea-80a3-fa163e0a8baf | 锁定金属接骨螺钉 | 中空（空心）螺钉（非锁定） |  | 钛合金 | 灭菌 |  | F0132B3AD78E4C76B7FD16399417ABD4 | 国械注准20153130649 | 锁定金属接骨螺钉 | 国械注准20153460649 | 钛合金 | 该产品由锁定螺钉和填塞钉组成。采用符合GB 4234标准规定的00Cr18Ni14Mo3不锈钢材料或符合GB/T 13810标准规定的TC4钛合金材料制成。部分钛合金产品表面经阳极氧化处理。灭菌和非灭菌包装。 | 该产品用于骨折内固定。 | C0312050790301404963 | 03-骨科材料 | 12-螺钉 | 05-空心钉 | 079-螺钉 | 03-钛合金 | 014-非埋头/锁定/灭菌/4＜直径≤7mm | 招标范围内-中选 | 159 | 159
077db31f-9096-11ec-b8ef-34735a9d8166 | 江苏维尔康医疗科技有限公司 | 江苏维尔康医疗科技有限公司 | 3e980ed5-3ae3-11ec-921a-0050568f9c84 | 交锁髓内钉 | 髓内钉 | 股骨髓内钉 | 钛合金 | 非灭菌 |  | f4fdd120-32e2-11ec-921a-0050568f9c84 | 国械注准20213130629 | 交锁髓内钉 |  | 钛合金 | 产品型号分胫骨髓内钉、股骨髓内钉、股骨上髁倒置髓内钉（四钉）、股骨上髁倒置髓内钉（六钉）、股骨伽玛型髓内钉、股骨重建型髓内钉。其中胫骨髓内钉、股骨髓内钉、股骨上髁倒置髓内钉（四钉）、股骨上髁倒置髓内钉（六钉）由髓内钉主钉、交锁螺钉和封帽组成；股骨伽玛型髓内钉、股骨重建型髓内钉由髓内钉主钉、近端锁钉（拉力钉和刀片钉）、交锁螺钉和封帽组成。产品有符合GB/T13810标准的TC4钛合金制成。产品表面微弧阳极氧化处理，非灭菌包装。 | 适用于股骨、胫骨骨折髓腔内固定。 | C0313050860300215498 | 03-骨科材料 | 13-髓内钉 | 05-股骨髓内钉 | 086-髓内钉 | 03-钛合金 | 002-近端/顺行/非灭菌 | 招标范围内-中选 | 375 | 175 | 200
c165ef2e-483e-11ec-bbcb-44a84212d119 | 苏州优贝特医疗器械有限公司 | 苏州优贝特医疗器械有限公司 | 3f6c62db-39ef-11ec-921a-0050568f9c84 | 金属接骨螺钉 | 普通接骨螺钉 | 松质骨螺钉 | 不锈钢 | 非灭菌 | 单独和成套均可 | ef4007fe-ae60-11ec-a4e1-90e2ba8d9d30 | 国械注准20173130186 | 金属接骨螺钉 | 国械注准20173460186 | 不锈钢 | 该产品采用符合GB4234.1标准要求的00Cr18Ni14Mo3不锈钢或符合GB/T13810标准要求的TC4钛合金材料制成。钛合金产品表面分采用微弧阳极氧化处理或表面未经阳极氧化处理两种型式交付。非灭菌包装。 | 该产品主要与金属接骨板配合使用，用于治疗四肢骨折的固定及骨端骨折的加压固定。 | C0312040790101704584 | 03-骨科材料 | 12-螺钉 | 04-松质骨螺钉 | 079-螺钉 | 01-不锈钢 | 017-非锁定/全螺纹/非灭菌/2.7＜直径≤4mm | 招标范围内-中选 | 8 | 8
21d7bc87-91ea-11eb-8996-40f2e9990f5b | 苏州欣荣博尔特医疗器械有限公司 | 苏州欣荣博尔特医疗器械有限公司 | 3f8b0e52-71ef-11eb-8968-fa163e311f19 | 解剖型接骨板 | 普通接骨板 | 手部接骨板 | 不锈钢 | 非灭菌 |  | eb92c07e-bb94-11ea-8d16-fa163e0a8baf | 国械注准20153131933 | 解剖型接骨板 |  | 不锈钢 | 该产品由符合GB4234标准规定的00Cr18Ni14Mo3不锈钢制成,灭菌和非灭菌包装。 | 用于四肢骨近、远端骨折的内固定治疗。 | C0311070800100605248 | 03-骨科材料 | 11-接骨板 | 07-手部接骨板 | 080-固定板 | 01-不锈钢 | 006-普通/掌骨干部/非灭菌 | 招标范围内-中选 | 626 | 426 | 200
4d68c873-48fd-11ec-bbcb-44a84212d119 | 苏州市康力骨科器械有限公司 | 苏州市康力骨科器械有限公司 | 401d488f982311ecb3f890e2ba8d9d30 | 金属接骨螺钉 | 普通接骨螺钉 | 皮质骨螺钉 | 钛合金 | 非灭菌 | 单独和成套均可 | f0bb7617-264d-11ec-8778-0050568f9c84 | 国械注准20173130113 | 金属接骨螺钉 | 国械注准20173460113 | 钛合金 | 该产品包括金属接骨螺钉、自攻自钻螺钉。由符合GB4234标准要求的00Cr18Ni14Mo3不锈钢材料或符合GB/T13810标准要求的TC4钛合金材料制成。钛合金产品表面可采用阳极氧化处理。灭菌和非灭菌包装，灭菌产品经γ射线辐照灭菌，无菌有效期5年。 | 该产品用于骨科手术时骨折内固定。自攻自钻螺钉单独使用在手足部位。 | C0312030790300607276 | 03-骨科材料 | 12-螺钉 | 03-皮质骨螺钉 | 079-螺钉 | 03-钛合金 | 006-非灭菌/直径＞4mm以上 | 招标范围内-中选 | 16 | 16
21e262e1-91ea-11eb-8996-40f2e9990f5b | 武汉迈瑞科技有限公司 | 武汉迈瑞科技有限公司 | 40ce46f3-799d-11eb-ad29-fa163e311f19 | 空心金属接骨螺钉 | 中空（空心）螺钉（非锁定） |  | 钛合金 | 灭菌 |  | e9e20804-9d60-11e9-b4ed-fa163e0a8baf | 国械注准20153130094 | 空心金属接骨螺钉 |  | TC4钛合金 | 该产品材料为GB4234规定的不锈钢或者GB/T13810规定的TC4钛合金。钛合金产品表面有经过彩色阳极氧化处理、灰黑色阳极氧化处理和未经阳极氧化处理三种状态。灭菌和非灭菌包装。灭菌包装产品经辐照灭菌，有效期为5年。 | 该产品用于四肢干骺端骨折内固定。 | C0312050790302008921 | 03-骨科材料 | 12-螺钉 | 05-空心钉 | 079-螺钉 | 03-钛合金 | 020-非埋头/非锁定/灭菌/4＜直径≤7mm | 招标范围内-中选 | 159 | 159
21e2c382-91ea-11eb-8996-40f2e9990f5b | 江苏百纳医疗科技有限公司 | 江苏百纳医疗科技有限公司 | 416dca19-7a65-11ec-9829-0050568f40ec | 金属带锁髓内钉系统-股骨髁上倒置带锁髓内钉 | 髓内钉 | 股骨髓内钉 | 钛合金 | 非灭菌 |  | e8f9fb10-6f81-11ec-a355-0050568f40ec | 国械注准20213131057 | 金属带锁髓内钉系统 |  | 钛合金TC4 | 该产品分为胫骨带锁髓内钉、股骨带锁髓内钉、股骨髁上倒置带锁髓内钉、股骨伽玛型带锁髓内钉、股骨重建型带锁髓内钉。产品由主钉、锁钉、拉力螺钉和封帽组成，各型号具体组成详见型号规格附页。产品采用GB/T 13810标准所规定的钛合金TC4材料, 产品表面经黑灰色阳极氧化处理。产品分为灭菌和非灭菌包装。灭菌产品采用环氧乙烷灭菌，灭菌有效期为3年。 | 适用于股骨、胫骨骨折髓腔内固定。 | C0313050860300811452 | 03-骨科材料 | 13-髓内钉 | 05-股骨髓内钉 | 086-髓内钉 | 03-钛合金 | 008-干部/逆行/非灭菌 | 招标范围内-中选 | 1298 | 1100 | 198
c1662b3e-483e-11ec-bbcb-44a84212d119 | 江苏艾迪尔医疗科技股份有限公司 | 江苏艾迪尔医疗科技股份有限公司 | 41b3d025-d29e-11e9-953f-fa163e0a8baf | 解剖型金属锁定接骨板钉系统-接骨板 | 锁定加压接骨板（含万向） | 手部接骨板 | 不锈钢 | 非灭菌 |  | f6a836b1-9ba7-11e9-b4ed-fa163e0a8baf | 国械注准20153461024 | 解剖型金属锁定接骨板钉系统 |  | 不锈钢 | 该系统中的锁定接骨螺钉采用符合GB/T13810标准规定的TC4钛合金材料制成，解剖型锁定接骨板采用符合GB/T13810规定的纯钛TA3材料或采用符合GB4234的00Cr18Ni14Mo3不锈钢制成。纯钛和钛合金产品分未经表面阳极氧化和经表面着色阳极氧化或经表面微弧阳极氧化。非灭菌包装。 | 该产品适用于四肢骨干骺端骨折内固定。 | C0311070800102007435 | 03-骨科材料 | 11-接骨板 | 07-手部接骨板 | 080-固定板 | 01-不锈钢 | 020-锁定加压/掌骨干部/非灭菌 | 招标范围内-中选 | 840 | 720 | 120
3f91e1e7-9465-11eb-875f-6c92bf359663 | 创生医疗器械（中国）有限公司 | 创生医疗器械（中国）有限公司 | 4202953f-ce76-11eb-a006-0050568f9c84 | 锁定金属接骨螺钉 | 锁定螺钉 |  | 钛合金 | 灭菌 |  | F0132B3AD78E4C76B7FD16399417ABD4 | 国械注准20153130649 | 锁定金属接骨螺钉 | 国械注准20153460649 | 钛合金 | 该产品由锁定螺钉和填塞钉组成。采用符合GB 4234标准规定的00Cr18Ni14Mo3不锈钢材料或符合GB/T 13810标准规定的TC4钛合金材料制成。部分钛合金产品表面经阳极氧化处理。灭菌和非灭菌包装。 | 该产品用于骨折内固定。 | C0312020790300204963 | 03-骨科材料 | 12-螺钉 | 02-普通锁定螺钉 | 079-螺钉 | 03-钛合金 | 002-灭菌/2.7＜直径≤4mm | 招标范围内-中选 | 50 | 50
c15778d0-483e-11ec-bbcb-44a84212d119 | 常州健力邦德医疗器械有限公司 | 常州健力邦德医疗器械有限公司 | 429e421e-ac89-11eb-a006-0050568f9c84 | 万向金属锁定接骨板系统-锁定板 | 锁定加压接骨板（含万向） | 通用接骨板 | 钛合金 | 非灭菌 |  | ffa48499-aa27-11eb-a006-0050568f9c84 | 国械注准20213130272 | 万向金属锁定接骨板系统 |  | 钛合金 | 该产品符合GB/T 13810的TC20钛合金材料制成，由锁定板、锁定螺钉、填塞钉组成。钛合金产品表面为着色阳极氧化状态或黑灰色阳极氧化状态，产品为非灭菌包装。 | 该产品适用于不稳定性骨折、骨不连、骨折不愈合、延迟愈合、多发性骨折、截骨术的四肢骨折内固定。 | C0311170800300900808 | 03-骨科材料 | 11-接骨板 | 17-矫形板 | 080-固定板 | 03-钛合金 | 009-髋部/成人 | 招标范围内-中选 | 248 | 198 | 50
077db31f-9096-11ec-b8ef-34735a9d8166 | 江苏维尔康医疗科技有限公司 | 江苏维尔康医疗科技有限公司 | 431ef3f7-3ada-11ec-921a-0050568f9c84 | 交锁髓内钉 | 髓内钉 | 股骨髓内钉 | 钛合金 | 非灭菌 |  | f4fdd120-32e2-11ec-921a-0050568f9c84 | 国械注准20213130629 | 交锁髓内钉 |  | 钛合金 | 产品型号分胫骨髓内钉、股骨髓内钉、股骨上髁倒置髓内钉（四钉）、股骨上髁倒置髓内钉（六钉）、股骨伽玛型髓内钉、股骨重建型髓内钉。其中胫骨髓内钉、股骨髓内钉、股骨上髁倒置髓内钉（四钉）、股骨上髁倒置髓内钉（六钉）由髓内钉主钉、交锁螺钉和封帽组成；股骨伽玛型髓内钉、股骨重建型髓内钉由髓内钉主钉、近端锁钉（拉力钉和刀片钉）、交锁螺钉和封帽组成。产品有符合GB/T13810标准的TC4钛合金制成。产品表面微弧阳极氧化处理，非灭菌包装。 | 适用于股骨、胫骨骨折髓腔内固定。 | C0313050860300615498 | 03-骨科材料 | 13-髓内钉 | 05-股骨髓内钉 | 086-髓内钉 | 03-钛合金 | 006-干部/顺行/非灭菌 | 招标范围内-中选 | 375 | 175 | 200
aaf796a9-90bd-11ed-bda4-34735a9d8166 | 上海昕昌记忆合金科技有限公司 | 上海昕昌记忆合金科技有限公司 | 436330bf-36ea-11ec-921a-0050568f9c84 | 形状记忆环抱接骨板 | 普通接骨板 | 手部接骨板 | 钛合金 | 非灭菌 | 环抱器 | e9d42ce6-0edd-11ec-b658-0050568f9c84 | 国械注准20163132503 | 形状记忆环抱接骨板 |  | 镍钛合金 | 该产品由采用符合GB24627标准规定的镍钛形状记忆合金材料制成，无菌和非无菌包装。 | 适用于四肢长骨骨干骨折内固定和陈旧性骨折内固定,同时适用于带髓腔内置物骨折和人工假体周围骨折的内固定。 | C0311070800301204908 | 03-骨科材料 | 11-接骨板 | 07-手部接骨板 | 080-固定板 | 03-钛合金 | 012-普通/指骨干部/非灭菌 | 招标范围内-中选 | 822 | 817 | 5
4d557624-48fd-11ec-bbcb-44a84212d119 | 四川阿尔泰医疗器械有限公司 | 四川阿尔泰医疗器械有限公司 | 44309057-d767-11e9-953f-fa163e0a8baf | 空心接骨螺钉 | 中空（空心）螺钉（非锁定） |  | 钛合金 | 非灭菌 |  | f90248e5-9c28-11ec-a4e1-90e2ba8d9d30 | 国械注准20173133111 | 空心接骨螺钉 | 国械注准20173463111 | 钛合金 | 该产品由加压空心钉和双头加压空心钉组成，采用符合GB/T 13810标准中规定的TC4钛合金材料制造；表面分为无着色、经黑灰色阳极氧化或着色阳极氧化处理。非灭菌包装。 | 该产品可单独使用,适用于四肢骨折内固定用。 | C0312050790300409262 | 03-骨科材料 | 12-螺钉 | 05-空心钉 | 079-螺钉 | 03-钛合金 | 004-埋头/锁定/非灭菌/直径≤4mm以下 | 招标范围内-中选 | 159 | 159
21d76454-91ea-11eb-8996-40f2e9990f5b | 山东威高骨科材料股份有限公司 | 山东威高骨科材料股份有限公司 | 443f5d17-1d92-11eb-bf70-fa163e0a8baf | 金属髓内针-髓内针 | 髓内钉 | 弹性髓内钉 | 钛合金 | 非灭菌 |  | fdf83e23-1cde-11eb-bf70-fa163e0a8baf | 国械注准20203130746 | 金属髓内针 |  | TC20 | 金属髓内针由弹性髓内针和尾帽组成，产品采用符合GB/T13810规定的TC20钛合金材料制成。产品表面经着色阳极氧化处理，分为灭菌包装和非灭菌包装。灭菌方式为辐照灭菌，灭菌有效期4年。 | 适用于四肢骨折内固定。 | C0313090860300609122 | 03-骨科材料 | 13-髓内钉 | 09-弹性髓内钉 | 086-髓内钉 | 03-钛合金 | 006-不带尾帽/直型/非灭菌 | 招标范围内-中选 | 637 | 618 | 19
4d6a9c6c-48fd-11ec-bbcb-44a84212d119 | 江苏百易得医疗科技有限公司 | 江苏百易得医疗科技有限公司 | 45a10826-c30d-11e9-974a-fa163e0a8baf | 骨接合植入物 金属解剖型接骨板 | 普通接骨板 | 锁骨接骨板 | 纯钛 | 非灭菌 |  | edd68723-9e07-11e9-b4ed-fa163e0a8baf | 国械注准20143131835 | 骨接合植入物金属解剖型接骨板 |  | 纯钛 | 该产品由符合GB/T13810规定的TA3纯钛材料制成。表面无着色。灭菌和非灭菌包装。 | 适用于骨科手术时股骨、胫骨、肱骨、尺骨、桡骨、腓骨干骺端以及跟骨、锁骨、骨盆内固定。 | C0311030800200801797 | 03-骨科材料 | 11-接骨板 | 03-锁骨接骨板 | 080-固定板 | 02-纯钛 | 008-普通/中段上方/非灭菌 | 招标范围内-中选 | 910 | 811 | 99
c5b96083-4cc7-11ec-bbcb-44a84212d119 | 迪恩医疗科技有限公司 | 迪恩医疗科技有限公司 | 46F8A007D7BF4D48B8DC578F0370264E | 角度金属接骨板-拉紧螺钉 | 拉力钉 |  | 钛合金 | 非灭菌 |  | f8dcee51-2d7a-11ec-921a-0050568f9c84 | 国械注准20163132161 | 角度金属接骨板 | 国械注准20163462161 | 钛合金 | 该产品由角度接骨板及配套使用的拉力螺钉、拉紧螺钉组成，采用符合GB4234.1标准的00Cr18Ni14Mo3不锈钢或符合GB/T13810标准规定的TC4钛合金制成。钛合金产品表面经阳极氧化着色处理。非灭菌包装。 | 该产品在骨科手术时作人体股骨颈骨折、粗隆间及粗隆下骨折的内固定用。 | C0305020790300207890 | 03-骨科材料 | 05-拉力钉 | 02-非空心拉力螺钉 | 079-螺钉 | 03-钛合金 | 002-非灭菌 | 招标范围内-中选 | 350 | 350
8acd23ea-8b1b-11ec-b8ef-34735a9d8166 | 安阳市伊来达医疗器械有限公司 | 安阳市伊来达医疗器械有限公司 | 4769bc54-5790-11ee-9447-b4055d63f15c | 金属带锁髓内钉系统-锁钉 | 交锁钉 |  | 钛合金 | 非灭菌 |  | f5a24a98-bc5f-11eb-a006-0050568f9c84 | 国械注准20193130659 | 金属带锁髓内钉系统 |  |  | 金属带锁髓内钉系统由髓内钉主钉、近端塞、锁钉（拉力螺钉）组成，金属带锁髓内钉系统所有组件由符合GB/T 13810的TC4钛合金材料制成，产品表面无着色，以非无菌状态交付使用。 | 金属带锁髓内钉系统适用于股骨、胫骨、肱骨、股骨粗隆间骨折的髓腔内固定。 | C0313110860300414153 | 03-骨科材料 | 13-髓内钉 | 11-髓内钉配件 | 086-髓内钉 | 03-钛合金 | 004-交锁钉/非灭菌 | 招标范围内-中选 | 1 | 1
21da905b-91ea-11eb-8996-40f2e9990f5b | 天津正天医疗器械有限公司 | 天津正天医疗器械有限公司 | 4769be6f-1e65-11eb-bf70-fa163e0a8baf | 锁定加压骨接合固定系统-锁定骨板 | 锁定加压接骨板（含万向） | 尺骨接骨板 | 钛合金 | 非灭菌 |  | ee6981ce-d5b7-11ec-a96b-b4055d63f7b2 | 国械注准20173131038 | 锁定加压骨接合固定系统 | 国械注准20173461038 | Ti6Al7Nb（TC20） | "该产品由锁定骨板、锁定螺钉、空心锁定螺钉、骨板填塞钉及压片组成，由符合GB 23102标准要求的Ti-6Al-7Nb钛合金材料制成，其中万向锁定板的卡环由符合GB/T 13810标准要求的TC4钛合金材料制成。产品表面无着色或经阳极氧化着色，万向锁定板的卡环表面无着色，非灭菌包装。 " | 适用于四肢、手足、骨盆、锁骨的创伤骨接合。 | C0311050800301601884 | 03-骨科材料 | 11-接骨板 | 05-尺骨接骨板 | 080-固定板 | 03-钛合金 | 016-万向锁定加压/干部/非灭菌 | 招标范围内-中选 | 1187 | 1058 | 129
21d7bc87-91ea-11eb-8996-40f2e9990f5b | 苏州欣荣博尔特医疗器械有限公司 | 苏州欣荣博尔特医疗器械有限公司 | 47736be7-5797-11ea-b7cb-fa163e0a8baf | 解剖型金属锁定接骨板 | 锁定加压接骨板（含万向） | 骨盆接骨板 | 不锈钢 | 非灭菌 |  | f00bec0a-4d79-11ea-b7cb-fa163e0a8baf | 国械注准20153131768 | 解剖型金属锁定接骨板 |  | 不锈钢 | 该产品由符合GB4234标准规定的00Cr18Ni14Mo3不锈钢材料制成。灭菌和非灭菌包装。 | 该产品用于四肢骨近、远端骨折的内固定治疗 。 | C0311080800101205248 | 03-骨科材料 | 11-接骨板 | 08-骨盆接骨板 | 080-固定板 | 01-不锈钢 | 012-锁定加压/弧形/非灭菌 | 招标范围内-中选 | 610 | 410 | 200
b2e0497c-4b3e-11ec-bbcb-44a84212d119 | 山东航维骨科医疗器械股份有限公司 | 山东航维骨科医疗器械股份有限公司 | 49580d8d-7404-11ea-948d-fa163e0a8baf | 金属带锁髓内钉-堵帽 | 尾帽 |  | 钛合金 | 非灭菌 |  | ECCEDD1DD487458E99E4D85293A1393A | 国械注准20153462220 | 金属带锁髓内钉 |  | 钛合金 | 该产品由主钉、堵帽和锁钉组成，材质采用符合GB/T 13810的Ti6A14V钛合金。灭菌和非灭菌两种包装。灭菌包装采用环氧乙烷灭菌，灭菌有效期为2年。 | 适用于骨科手术中股骨、胫骨、肱骨、尺桡骨骨折的髓内固定。 | C0313110860300200156 | 03-骨科材料 | 13-髓内钉 | 11-髓内钉配件 | 086-髓内钉 | 03-钛合金 | 002-尾帽/非灭菌 | 招标范围内-中选 | 100 | 100
21d27aed-91ea-11eb-8996-40f2e9990f5b | 天津妙娅生物科技有限公司 | 天津妙娅生物科技有限公司 | 49686884-588a-11ec-921a-0050568f9c84 | 解剖型金属接骨板系统-解剖型金属接骨板 | 普通接骨板 | 骨盆接骨板 | 纯钛 | 非灭菌 |  | ee2ef941-eab5-11ec-9447-b4055d63f15c | 国械注准20173131363 | 解剖型金属接骨板系统 | 国械注准20173461363 | 纯钛 | 该产品由解剖型金属接骨板及配套金属接骨螺钉组成。金属接骨板材料采用符合GB 4234标准规定的00Cr18Ni14Mo3不锈钢材料或符合GB/T 13810标准规定的TA2、TA3纯钛材料制成；金属接骨螺钉材料采用符合GB 4234标准规定的00Cr18Ni14Mo3不锈钢材料或符合GB/T 13810标准规定的TC4钛合金材料制成。表面无着色。灭菌或非灭菌包装。 | 该产品适用于四肢干骺端骨折内固定。 | C0311080800200608503 | 03-骨科材料 | 11-接骨板 | 08-骨盆接骨板 | 080-固定板 | 02-纯钛 | 006-普通/解剖形/非灭菌 | 招标范围内-中选 | 943 | 743 | 200
b2cb323d-4b3e-11ec-bbcb-44a84212d119 | 江苏安格尔医疗器械有限公司 | 江苏安格尔医疗器械有限公司 | 4a374913-1855-11ec-b658-0050568f9c84 | 锁定型金属接骨板 | 锁定加压接骨板（含万向） | 肱骨接骨板 | 纯钛 | 非灭菌 |  | f0c84623-06c8-11ec-b658-0050568f9c84 | 国械注准20163132498 | 锁定型金属接骨板 |  | 纯钛 | 该产品由符合GB/T13810标准要求的TA3G纯钛材料制成，表面无着色或经微弧阳极氧化处理，非灭菌包装。 | 适用于四肢干骺端骨折内固定用 | C0311040800201406140 | 03-骨科材料 | 11-接骨板 | 04-肱骨接骨板 | 080-固定板 | 02-纯钛 | 014-万向锁定加压/近端/非灭菌 | 招标范围内-中选 | 597 | 449 | 148
21dad267-91ea-11eb-8996-40f2e9990f5b | 北京贝思达生物技术有限公司 | 北京贝思达生物技术有限公司 | 4a8d6326-d22c-11e9-953f-fa163e0a8baf | 直型金属接骨板系统-螺钉 | 中空（空心）螺钉（非锁定） |  | 钛合金 | 非灭菌 |  | f51ff8b6-b741-11e9-974a-fa163e0a8baf | 国械注准20153461913 | 直型金属接骨板系统 |  | 钛合金 | 该产品由直型金属接骨板及配套金属接骨螺钉组成。金属接骨板材料采用符合GB4234标准规定的00Cr18Ni14Mo3不锈钢材料或符合GB/T13810标准规定的TA2、TA3纯钛材料制成；金属接骨螺钉材料采用符合GB4234标准规定的00Cr18Ni14Mo3不锈钢材料或符合GB/T13810标准规定的TC4钛合金材料制成。表面无着色。灭菌或非灭菌包装。 | 主要适用于四肢骨干及骨盆骨折内固定。 | C0312050790302300720 | 03-骨科材料 | 12-螺钉 | 05-空心钉 | 079-螺钉 | 03-钛合金 | 023-非埋头/非锁定/非灭菌/4＜直径≤7mm | 招标范围内-中选 | 140 | 140
c1663616-483e-11ec-bbcb-44a84212d119 | 天津市金兴达实业有限公司 | 天津市金兴达实业有限公司 | 4abc3fb3-71b2-11eb-8968-fa163e311f19 | 金属解剖型接骨板 | 普通接骨板 | 锁骨接骨板 | 纯钛 | 非灭菌 |  | eeef1b91-5fa2-11eb-ba25-fa163e311f19 | 国械注准20163130252 | 金属解剖型接骨板 |  | 纯钛 | 该产品为解剖型接骨板，采用符合GB 4234.1标准规定的00Cr18Ni14Mo3不锈钢或符合GB/T13810标准规定的TC4钛合金、纯钛制造；纯钛及钛合金产品表面可经阳极氧化处理。非灭菌包装。 | 该产品适用于四肢干骺端骨折内固定。 | C0311030800200404755 | 03-骨科材料 | 11-接骨板 | 03-锁骨接骨板 | 080-固定板 | 02-纯钛 | 004-普通/外侧上方/非灭菌 | 招标范围内-中选 | 743 | 584 | 159
c1604cfb-483e-11ec-bbcb-44a84212d119 | 苏州郎和医疗器械科技有限公司 | 苏州郎和医疗器械科技有限公司 | 4ac94ae3-7c86-11eb-ad29-fa163e311f19 | 锁定接骨板固定系统-锁定钉 | 锁定螺钉 |  | 钛合金 | 非灭菌 |  | fdca8a15-6752-11eb-ba25-fa163e311f19 | 国械注准20203130882 | 锁定接骨板固定系统 |  | 钛合金 | 锁定接骨板固定系统由锁定接骨板和锁定钉组成。锁定接骨板按孔的型式分为普通型和万向型（万向孔）两种。产品采用符合GB/T13810规定的TA3G纯钛（锁定接骨板）和TC4钛合金（锁定钉）材料制成，产品表面无着色，非灭菌包装。 | 适用于骨科手术时四肢、锁骨、骨盆骨折内固定。 | C0312020790300605842 | 03-骨科材料 | 12-螺钉 | 02-普通锁定螺钉 | 079-螺钉 | 03-钛合金 | 006-非灭菌/直径＞4mm以上 | 招标范围内-中选 | 15 | 15
da4c9753-4818-11ec-bbcb-44a84212d119 | 山东康盛医疗器械股份有限公司 | 山东康盛医疗器械股份有限公司 | 4ada073d-c3bf-11e9-974a-fa163e0a8baf | 金属锁定接骨螺钉 | 锁定螺钉 |  | 钛合金 | 非灭菌 |  | fe848d19-e15b-11ec-9447-b4055d63f15c | 国械注准20173134210 | 金属锁定接骨螺钉 | 国械注准20173464210 | 钛合金 | 该产品采用符合GB/T13810标准规定的TC4钛合金材料制成，表面无着色或者经着色阳极氧化处理。灭菌或非灭菌包装。 | 与接骨板配合使用，适用于四肢骨折内固定 | C0312020790300510667 | 03-骨科材料 | 12-螺钉 | 02-普通锁定螺钉 | 079-螺钉 | 03-钛合金 | 005-非灭菌/2.7＜直径≤4mm | 招标范围内-中选 | 82 | 82
b2cb323d-4b3e-11ec-bbcb-44a84212d119 | 江苏安格尔医疗器械有限公司 | 江苏安格尔医疗器械有限公司 | 4b0826de-2643-11ec-8778-0050568f9c84 | 锁定型金属接骨板 | 锁定加压接骨板（含万向） | 通用接骨板 | 纯钛 | 非灭菌 |  | f0c84623-06c8-11ec-b658-0050568f9c84 | 国械注准20163132498 | 锁定型金属接骨板 |  | 纯钛 | 该产品由符合GB/T13810标准要求的TA3G纯钛材料制成，表面无着色或经微弧阳极氧化处理，非灭菌包装。 | 适用于四肢干骺端骨折内固定用 | C0311150800203006140 | 03-骨科材料 | 11-接骨板 | 15-通用接骨板 | 080-固定板 | 02-纯钛 | 030-万向锁定加压/异形/非灭菌 | 招标范围内-中选 | 585 | 437 | 148
8acd23ea-8b1b-11ec-b8ef-34735a9d8166 | 安阳市伊来达医疗器械有限公司 | 安阳市伊来达医疗器械有限公司 | 4bd095ca-5796-11ee-9447-b4055d63f15c | 金属带锁髓内钉系统-近端塞 | 尾帽 |  | 钛合金 | 非灭菌 |  | f5a24a98-bc5f-11eb-a006-0050568f9c84 | 国械注准20193130659 | 金属带锁髓内钉系统 |  |  | 金属带锁髓内钉系统由髓内钉主钉、近端塞、锁钉（拉力螺钉）组成，金属带锁髓内钉系统所有组件由符合GB/T 13810的TC4钛合金材料制成，产品表面无着色，以非无菌状态交付使用。 | 金属带锁髓内钉系统适用于股骨、胫骨、肱骨、股骨粗隆间骨折的髓腔内固定。 | C0313110860300214153 | 03-骨科材料 | 13-髓内钉 | 11-髓内钉配件 | 086-髓内钉 | 03-钛合金 | 002-尾帽/非灭菌 | 招标范围内-中选 | 1 | 1
c15778d0-483e-11ec-bbcb-44a84212d119 | 常州健力邦德医疗器械有限公司 | 常州健力邦德医疗器械有限公司 | 4bd41b4f-ac88-11eb-a006-0050568f9c84 | 万向金属锁定接骨板系统-接骨板 | 锁定加压接骨板（含万向） | 锁骨接骨板 | 钛合金 | 非灭菌 |  | ffa48499-aa27-11eb-a006-0050568f9c84 | 国械注准20213130272 | 万向金属锁定接骨板系统 |  | 钛合金 | 该产品符合GB/T 13810的TC20钛合金材料制成，由锁定板、锁定螺钉、填塞钉组成。钛合金产品表面为着色阳极氧化状态或黑灰色阳极氧化状态，产品为非灭菌包装。 | 该产品适用于不稳定性骨折、骨不连、骨折不愈合、延迟愈合、多发性骨折、截骨术的四肢骨折内固定。 | C0311030800304400808 | 03-骨科材料 | 11-接骨板 | 03-锁骨接骨板 | 080-固定板 | 03-钛合金 | 044-万向锁定加压/内侧上方/非灭菌 | 招标范围内-中选 | 200 | 150 | 50
21fa4849-91ea-11eb-8996-40f2e9990f5b | 常州鼎健医疗器械有限公司 | 常州鼎健医疗器械有限公司 | 4c2e605f-5541-11eb-bb5e-fa163e311f19 | 金属锁定接骨板系统-填塞钉 | 填塞钉 |  | 钛合金 | 非灭菌 |  | ffdda800-5094-11eb-bb5e-fa163e311f19 | 国械注准20153131998 | 金属锁定接骨板系统 |  | 钛合金 | 该系统由直型锁定板、骨端锁定板和锁定螺钉组成。其中锁定板材料由符合GB/T13810规定的纯钛（TA2或TA3）材料制成，锁定螺钉材料由符合GB/T13810规定的TC4钛合金材料制成；表面可经阳极氧化处理。非灭菌包装和灭菌包装。 | 适用于四肢、骨盆骨折内固定。 | C0316060940300203519 | 03-骨科材料 | 16-其他固定材料 | 06-堵孔塞 | 094-堵孔塞 | 03-钛合金 | 002-非灭菌 | 招标范围内-中选 | 900 | 900
4d68c873-48fd-11ec-bbcb-44a84212d119 | 苏州市康力骨科器械有限公司 | 苏州市康力骨科器械有限公司 | 4c8021da-0de6-11eb-bf70-fa163e0a8baf | 金属接骨螺钉 | 普通接骨螺钉 | 皮质骨螺钉 | 钛合金 | 灭菌 | 单独和成套均可 | f0bb7617-264d-11ec-8778-0050568f9c84 | 国械注准20173130113 | 金属接骨螺钉 | 国械注准20173460113 | 钛合金 | 该产品包括金属接骨螺钉、自攻自钻螺钉。由符合GB4234标准要求的00Cr18Ni14Mo3不锈钢材料或符合GB/T13810标准要求的TC4钛合金材料制成。钛合金产品表面可采用阳极氧化处理。灭菌和非灭菌包装，灭菌产品经γ射线辐照灭菌，无菌有效期5年。 | 该产品用于骨科手术时骨折内固定。自攻自钻螺钉单独使用在手足部位。 | C0312030790300307276 | 03-骨科材料 | 12-螺钉 | 03-皮质骨螺钉 | 079-螺钉 | 03-钛合金 | 003-灭菌/直径＞4mm以上 | 招标范围内-中选 | 16 | 16
b2daceab-4b3e-11ec-bbcb-44a84212d119 | 常州市南翔医疗器械有限公司 | 常州市南翔医疗器械有限公司 | 4c91f846-b53e-11eb-a006-0050568f9c84 | 金属接骨螺钉 | 普通接骨螺钉 | 松质骨螺钉 | 钛合金 | 非灭菌 | 单独和成套均可 | ead0e809-9119-11eb-ace3-fa163e311f19 | 国械注准20153131676 | 金属接骨螺钉 |  | 钛合金 | 该产品材料由符合GB 4234标准规定的00Cr18Ni14Mo3不锈钢材料或符合GB/T13810中规定的TC4钛合金制成。表面无着色。非无菌包装。 | 该产品适用于四肢、骨盆和脊柱部位接骨板的内固定配套使用。 | C0312040790301707287 | 03-骨科材料 | 12-螺钉 | 04-松质骨螺钉 | 079-螺钉 | 03-钛合金 | 017-非锁定/全螺纹/非灭菌/2.7＜直径≤4mm | 招标范围内-中选 | 39 | 39
21d27aed-91ea-11eb-8996-40f2e9990f5b | 天津妙娅生物科技有限公司 | 天津妙娅生物科技有限公司 | 4ca76f4b-d619-11e9-953f-fa163e0a8baf | 解剖型金属接骨板系统-螺钉 | 普通接骨螺钉 | 松质骨螺钉 | 钛合金 | 非灭菌 | 单独和成套均可 | ee2ef941-eab5-11ec-9447-b4055d63f15c | 国械注准20173131363 | 解剖型金属接骨板系统 | 国械注准20173461363 | 钛合金 | 该产品由解剖型金属接骨板及配套金属接骨螺钉组成。金属接骨板材料采用符合GB 4234标准规定的00Cr18Ni14Mo3不锈钢材料或符合GB/T 13810标准规定的TA2、TA3纯钛材料制成；金属接骨螺钉材料采用符合GB 4234标准规定的00Cr18Ni14Mo3不锈钢材料或符合GB/T 13810标准规定的TC4钛合金材料制成。表面无着色。灭菌或非灭菌包装。 | 该产品适用于四肢干骺端骨折内固定。 | C0312040790301708503 | 03-骨科材料 | 12-螺钉 | 04-松质骨螺钉 | 079-螺钉 | 03-钛合金 | 017-非锁定/全螺纹/非灭菌/2.7＜直径≤4mm | 招标范围内-中选 | 20 | 20
4d68d511-48fd-11ec-bbcb-44a84212d119 | 焦作市新港医疗设备有限公司 | 焦作市新港医疗设备有限公司 | 4d73cd0f-5c82-11eb-ba25-fa163e311f19 | 锁骨钩接骨板-2 | 普通接骨板 | 锁骨接骨板 | 纯钛 | 非灭菌 |  | f5fe2611-5c56-11eb-ba25-fa163e311f19 | 国械注准20213130010 | 解剖型接骨板（非锁定） |  |  | 解剖型接骨板（非锁定）采用符合GB/T13810标准规定的TA3纯钛材料制成。产品表面分为无着色和经微弧阳极氧化两种，非灭菌包装。 | 适用于四肢干骺端骨折内固定。 | C0311030800200210499 | 03-骨科材料 | 11-接骨板 | 03-锁骨接骨板 | 080-固定板 | 02-纯钛 | 002-普通/外侧前方/非灭菌 | 招标范围内-中选 | 787 | 587 | 200
3f91e1e7-9465-11eb-875f-6c92bf359663 | 创生医疗器械（中国）有限公司 | 创生医疗器械（中国）有限公司 | 4d8eb982-e9f9-11eb-b658-0050568f9c84 | 股骨带锁髓内钉-封帽 | 尾帽 |  | 钛合金 | 灭菌 |  | e8062748-decb-11eb-b658-0050568f9c84 | 国械注准20163132395 | 股骨带锁髓内钉 |  | 钛合金 | 该产品由髓腔钉、锁钉、封帽组成，采用符合GB4234.1标准规定的00Cr18Ni14Mo3不锈钢或符合GB/T13810标准规定的TC4钛合金材料制成。钛合金产品有表面经过阳极氧化处理和表面无着色两种。灭菌或非无菌包装。 | 主要适用于股骨骨折内固定。 | C0313110860300104963 | 03-骨科材料 | 13-髓内钉 | 11-髓内钉配件 | 086-髓内钉 | 03-钛合金 | 001-尾帽/灭菌 | 招标范围内-中选 | 1 | 1
3f91e1e7-9465-11eb-875f-6c92bf359663 | 创生医疗器械（中国）有限公司 | 创生医疗器械（中国）有限公司 | 4deb9267-cf80-11e9-953f-fa163e0a8baf | 锁定金属接骨螺钉 | 锁定螺钉 |  | 钛合金 | 灭菌 |  | F0132B3AD78E4C76B7FD16399417ABD4 | 国械注准20153130649 | 锁定金属接骨螺钉 | 国械注准20153460649 | 钛合金 | 该产品由锁定螺钉和填塞钉组成。采用符合GB 4234标准规定的00Cr18Ni14Mo3不锈钢材料或符合GB/T 13810标准规定的TC4钛合金材料制成。部分钛合金产品表面经阳极氧化处理。灭菌和非灭菌包装。 | 该产品用于骨折内固定。 | C0312020790300304963 | 03-骨科材料 | 12-螺钉 | 02-普通锁定螺钉 | 079-螺钉 | 03-钛合金 | 003-灭菌/直径＞4mm以上 | 招标范围内-中选 | 50 | 50
21e20b20-91ea-11eb-8996-40f2e9990f5b | 上海浦卫医疗器械厂有限公司 | 上海浦卫医疗器械厂有限公司 | 4e0a7f3d-07ec-11ed-9447-b4055d63f15c | 金属带锁髓内钉-灭菌 | 髓内钉 | 股骨髓内钉 | 钛合金 | 灭菌 |  | ea27e8f8a4854443943c2a7843683058 | 国械注准20183131635 | 金属带锁髓内钉 | 国械注准20183461635 | 钛合金 | 直型带锁髓内钉（ 空心或实心） 、非直型带锁髓内钉（ 空心或实心） 及锁钉选用GB 4234.1中规定的不锈钢00Cr18Ni14Mo3或GB/T 13810中规定的钛合金TC4材料； 钛合金产品表面有着色阳极氧化或无阳极氧化。所有产品有灭菌或非灭菌包装。产品为一次性使用， 灭菌方式为辐照灭菌， 灭菌有效期为5年。 | 该产品适用于股骨干骨折、胫骨干骨折、股骨颈骨折、股骨粗隆间骨折或合并股骨干骨折、股骨髁间骨折或合并股骨干骨折， 肱骨干骨折内固定。 | C0313050860300109889 | 03-骨科材料 | 13-髓内钉 | 05-股骨髓内钉 | 086-髓内钉 | 03-钛合金 | 001-近端/顺行/灭菌 | 招标范围内-中选 | 745 | 545 | 200
21e262e1-91ea-11eb-8996-40f2e9990f5b | 武汉迈瑞科技有限公司 | 武汉迈瑞科技有限公司 | 4e580578-3be4-11ed-9447-b4055d63f15c | 空心金属接骨螺钉 | 中空（空心）螺钉（非锁定） |  | 钛合金 | 灭菌 |  | e9e20804-9d60-11e9-b4ed-fa163e0a8baf | 国械注准20153130094 | 空心金属接骨螺钉 |  | TC4钛合金 | 该产品材料为GB4234规定的不锈钢或者GB/T13810规定的TC4钛合金。钛合金产品表面有经过彩色阳极氧化处理、灰黑色阳极氧化处理和未经阳极氧化处理三种状态。灭菌和非灭菌包装。灭菌包装产品经辐照灭菌，有效期为5年。 | 该产品用于四肢干骺端骨折内固定。 | C0312050790301908921 | 03-骨科材料 | 12-螺钉 | 05-空心钉 | 079-螺钉 | 03-钛合金 | 019-非埋头/非锁定/灭菌/直径≤4mm以下 | 招标范围内-中选 | 159 | 159
4d6ac4b2-48fd-11ec-bbcb-44a84212d119 | 天津市威曼生物材料有限公司 | 天津市威曼生物材料有限公司 | 4e7fe3f6-be5f-11e9-974a-fa163e0a8baf | 空心钉系统-空心钉 | 中空（空心）螺钉（非锁定） |  | 钛合金 | 非灭菌 |  | e86e618b-4b63-11ec-921a-0050568f9c84 | 国械注准20173130705 | 空心钉系统 | 国械注准20173460705 | 钛合金 | 该产品采用符合GB/T 13810标准规定的TC4钛合金材料制成，除全螺纹空心加压螺钉、无头空心加压螺钉、埋头空心加压螺钉及空心双头加压钉I、II中的2.5规格外，其他产品还可由符合GB4234标准规定的00Cr18Ni14Mo3不锈钢材料制成，钛合金产品表面可经阳极氧化处理，灭菌和非灭菌包装。 | 该产品供骨科手术时作骨折内固定用。 | C0312050790302207152 | 03-骨科材料 | 12-螺钉 | 05-空心钉 | 079-螺钉 | 03-钛合金 | 022-非埋头/非锁定/非灭菌/直径≤4mm以下 | 招标范围内-中选 | 159 | 159
21f9fd59-91ea-11eb-8996-40f2e9990f5b | 兰州西脉记忆合金股份有限公司 | 兰州西脉记忆合金股份有限公司 | 4f031026-38fb-11ea-b7cb-fa163e0a8baf | TiNi环抱式接骨器-股骨近端灭菌 | 普通接骨板 | 股骨接骨板 | 钛合金 | 灭菌 | 环抱器 | f90ac59b-36a1-11ea-b7cb-fa163e0a8baf | 国械注准20153130346 | TiNi环抱式接骨器 |  | 镍钛形状记忆合金 | 该产品由主梁、环抱臂及端齿组成，形状为直筒型、锥筒型、弯筒型、异型或椭圆型。由符合GB 24627标准要求的镍钛形状记忆合金材料制成。灭菌和非灭菌包装。 | 适用于管状骨骨折内固定。 | C0311090800300104172 | 03-骨科材料 | 11-接骨板 | 09-股骨接骨板 | 080-固定板 | 03-钛合金 | 001-普通/近端/灭菌 | 招标范围内-中选 | 1149 | 949 | 200
c1604cfb-483e-11ec-bbcb-44a84212d119 | 苏州郎和医疗器械科技有限公司 | 苏州郎和医疗器械科技有限公司 | 4f73194f-91c4-11eb-ac1c-fa163e311f19 | 锁定接骨板固定系统-锁定钉 | 中空（空心）螺钉（非锁定） |  | 钛合金 | 非灭菌 |  | fdca8a15-6752-11eb-ba25-fa163e311f19 | 国械注准20203130882 | 锁定接骨板固定系统 |  | 钛合金 | 锁定接骨板固定系统由锁定接骨板和锁定钉组成。锁定接骨板按孔的型式分为普通型和万向型（万向孔）两种。产品采用符合GB/T13810规定的TA3G纯钛（锁定接骨板）和TC4钛合金（锁定钉）材料制成，产品表面无着色，非灭菌包装。 | 适用于骨科手术时四肢、锁骨、骨盆骨折内固定。 | C0312050790300505842 | 03-骨科材料 | 12-螺钉 | 05-空心钉 | 079-螺钉 | 03-钛合金 | 005-埋头/锁定/非灭菌/4＜直径≤7mm | 招标范围内-中选 | 159 | 159
c1662b3e-483e-11ec-bbcb-44a84212d119 | 江苏艾迪尔医疗科技股份有限公司 | 江苏艾迪尔医疗科技股份有限公司 | 4fae29c8-d29c-11e9-953f-fa163e0a8baf | 解剖型金属锁定接骨板钉系统-接骨板 | 锁定加压接骨板（含万向） | 胫骨接骨板 | 不锈钢 | 非灭菌 |  | f6a836b1-9ba7-11e9-b4ed-fa163e0a8baf | 国械注准20153461024 | 解剖型金属锁定接骨板钉系统 |  | 不锈钢 | 该系统中的锁定接骨螺钉采用符合GB/T13810标准规定的TC4钛合金材料制成，解剖型锁定接骨板采用符合GB/T13810规定的纯钛TA3材料或采用符合GB4234的00Cr18Ni14Mo3不锈钢制成。纯钛和钛合金产品分未经表面阳极氧化和经表面着色阳极氧化或经表面微弧阳极氧化。非灭菌包装。 | 该产品适用于四肢骨干骺端骨折内固定。 | C0311110800101007435 | 03-骨科材料 | 11-接骨板 | 11-胫骨接骨板 | 080-固定板 | 01-不锈钢 | 010-锁定加压/干部/非灭菌 | 招标范围内-中选 | 902 | 782 | 120
21fa4849-91ea-11eb-8996-40f2e9990f5b | 常州鼎健医疗器械有限公司 | 常州鼎健医疗器械有限公司 | 4fdc1f6e-5478-11eb-bb5e-fa163e311f19 | T型锁定板-4 | 锁定加压接骨板（含万向） | 髌骨接骨板 | 纯钛 | 非灭菌 |  | ffdda800-5094-11eb-bb5e-fa163e311f19 | 国械注准20153131998 | 金属锁定接骨板系统 |  | 纯钛 | 该系统由直型锁定板、骨端锁定板和锁定螺钉组成。其中锁定板材料由符合GB/T13810规定的纯钛（TA2或TA3）材料制成，锁定螺钉材料由符合GB/T13810规定的TC4钛合金材料制成；表面可经阳极氧化处理。非灭菌包装和灭菌包装。 | 适用于四肢、骨盆骨折内固定。 | C0311170800201103519 | 03-骨科材料 | 11-接骨板 | 17-矫形板 | 080-固定板 | 02-纯钛 | 011-膝部/成人 | 招标范围内-中选 | 281 | 133 | 148
21da905b-91ea-11eb-8996-40f2e9990f5b | 天津正天医疗器械有限公司 | 天津正天医疗器械有限公司 | 5000f560-d9e3-11e9-953f-fa163e0a8baf | 锁定加压骨接合固定系统-锁定骨板 | 锁定加压接骨板（含万向） | 桡骨接骨板 | 钛合金 | 非灭菌 |  | ee6981ce-d5b7-11ec-a96b-b4055d63f7b2 | 国械注准20173131038 | 锁定加压骨接合固定系统 | 国械注准20173461038 | Ti6Al7Nb（TC20） | "该产品由锁定骨板、锁定螺钉、空心锁定螺钉、骨板填塞钉及压片组成，由符合GB 23102标准要求的Ti-6Al-7Nb钛合金材料制成，其中万向锁定板的卡环由符合GB/T 13810标准要求的TC4钛合金材料制成。产品表面无着色或经阳极氧化着色，万向锁定板的卡环表面无着色，非灭菌包装。 " | 适用于四肢、手足、骨盆、锁骨的创伤骨接合。 | C0311060800300801884 | 03-骨科材料 | 11-接骨板 | 06-桡骨接骨板 | 080-固定板 | 03-钛合金 | 008-锁定加压/近端/非灭菌 | 招标范围内-中选 | 1134 | 1005 | 129
b2cb323d-4b3e-11ec-bbcb-44a84212d119 | 江苏安格尔医疗器械有限公司 | 江苏安格尔医疗器械有限公司 | 50321087-2667-11ec-8778-0050568f9c84 | 锁定型金属接骨板 | 锁定加压接骨板（含万向） | 股骨接骨板 | 纯钛 | 非灭菌 |  | f0c84623-06c8-11ec-b658-0050568f9c84 | 国械注准20163132498 | 锁定型金属接骨板 |  | 纯钛 | 该产品由符合GB/T13810标准要求的TA3G纯钛材料制成，表面无着色或经微弧阳极氧化处理，非灭菌包装。 | 适用于四肢干骺端骨折内固定用 | C0311090800201406140 | 03-骨科材料 | 11-接骨板 | 09-股骨接骨板 | 080-固定板 | 02-纯钛 | 014-万向锁定加压/近端/非灭菌 | 招标范围内-中选 | 623 | 475 | 148
21fa4849-91ea-11eb-8996-40f2e9990f5b | 常州鼎健医疗器械有限公司 | 常州鼎健医疗器械有限公司 | 503908e9-54b1-11eb-bb5e-fa163e311f19 | 肩胛骨锁定板 | 锁定加压接骨板（含万向） | 肩胛骨接骨板 | 纯钛 | 非灭菌 |  | ffdda800-5094-11eb-bb5e-fa163e311f19 | 国械注准20153131998 | 金属锁定接骨板系统 |  | 纯钛 | 该系统由直型锁定板、骨端锁定板和锁定螺钉组成。其中锁定板材料由符合GB/T13810规定的纯钛（TA2或TA3）材料制成，锁定螺钉材料由符合GB/T13810规定的TC4钛合金材料制成；表面可经阳极氧化处理。非灭菌包装和灭菌包装。 | 适用于四肢、骨盆骨折内固定。 | C0311190800200203519 | 03-骨科材料 | 11-接骨板 | 19-其他接骨板 | 080-固定板 | 02-纯钛 | 002-锁定加压 | 招标范围内-中选 | 159 | 11 | 148
21fa4849-91ea-11eb-8996-40f2e9990f5b | 常州鼎健医疗器械有限公司 | 常州鼎健医疗器械有限公司 | 517db685-53fb-11eb-bb5e-fa163e311f19 | J型锁定重建板 | 锁定加压接骨板（含万向） | 骨盆接骨板 | 纯钛 | 非灭菌 |  | ffdda800-5094-11eb-bb5e-fa163e311f19 | 国械注准20153131998 | 金属锁定接骨板系统 |  | 纯钛 | 该系统由直型锁定板、骨端锁定板和锁定螺钉组成。其中锁定板材料由符合GB/T13810规定的纯钛（TA2或TA3）材料制成，锁定螺钉材料由符合GB/T13810规定的TC4钛合金材料制成；表面可经阳极氧化处理。非灭菌包装和灭菌包装。 | 适用于四肢、骨盆骨折内固定。 | C0311080800201403519 | 03-骨科材料 | 11-接骨板 | 08-骨盆接骨板 | 080-固定板 | 02-纯钛 | 014-锁定加压/解剖形/非灭菌 | 招标范围内-中选 | 410 | 262 | 148
da4c756e-4818-11ec-bbcb-44a84212d119 | 常州奥斯迈医疗器械有限公司 | 常州奥斯迈医疗器械有限公司 | 524bbc83-d39c-11e9-953f-fa163e0a8baf | 金属鹅头接骨板-接骨板 | 普通接骨板 | 股骨接骨板 | 纯钛 | 非灭菌 |  | ea7d6b52-1462-11ec-b658-0050568f9c84 | 国械注准20173130031 | 金属鹅头接骨板 | 国械注准20173460031 | 纯钛 | 该产品由接骨板、保护板、螺旋加压螺钉、拉力螺钉、拉紧螺钉组成，接骨板和保护板采用符合GB4234中的00Cr18Ni14Mo3不锈钢材料或符合GB/T13810中的TA3纯钛材料制造，螺旋加压螺钉、拉力螺钉、拉紧螺钉采用符合GB4234.1中的00Cr18Ni14Mo3不锈钢材料或符合GB/T13810中的TC4钛合金材料制造。纯钛及钛合金材质产品的表面经阳极氧化处理，辐照灭菌和非灭菌两种包装，无菌有效期5年。 | 该产品适用于股骨粗隆间骨折股骨髁骨折加压内固定。 | C0311090800200604223 | 03-骨科材料 | 11-接骨板 | 09-股骨接骨板 | 080-固定板 | 02-纯钛 | 006-普通/远端/非灭菌 | 招标范围内-中选 | 975 | 778 | 197
da4c601c-4818-11ec-bbcb-44a84212d119 | 江苏国立医疗器械有限公司 | 江苏国立医疗器械有限公司 | 52bd4ca5-b3e8-11ec-a4e1-90e2ba8d9d30 | 钛合金直型接骨板 | 普通接骨板 | 通用接骨板 | 钛合金 | 非灭菌 |  | f70d7e1c-db33-11ec-9447-b4055d63f15c | 国械注准20173130864 | 钛合金直型接骨板 | 国械注准20173460864 | 钛合金 | 该产品采用符合GB/T13810标准的TC4钛合金制造，为直型金属接骨板。产品表面无着色。非灭菌包装。 | 主要用于人体四肢骨骨干、骨盆和锁骨骨折内固定 | C0311150800300604587 | 03-骨科材料 | 11-接骨板 | 15-通用接骨板 | 080-固定板 | 03-钛合金 | 006-普通/管形/非灭菌 | 招标范围内-中选 | 887 | 687 | 200
21d27aed-91ea-11eb-8996-40f2e9990f5b | 天津妙娅生物科技有限公司 | 天津妙娅生物科技有限公司 | 534bfe1f-d14b-11e9-953f-fa163e0a8baf | 解剖型金属接骨板系统-螺钉 | 中空（空心）螺钉（非锁定） |  | 钛合金 | 非灭菌 |  | ee2ef941-eab5-11ec-9447-b4055d63f15c | 国械注准20173131363 | 解剖型金属接骨板系统 | 国械注准20173461363 | 钛合金 | 该产品由解剖型金属接骨板及配套金属接骨螺钉组成。金属接骨板材料采用符合GB 4234标准规定的00Cr18Ni14Mo3不锈钢材料或符合GB/T 13810标准规定的TA2、TA3纯钛材料制成；金属接骨螺钉材料采用符合GB 4234标准规定的00Cr18Ni14Mo3不锈钢材料或符合GB/T 13810标准规定的TC4钛合金材料制成。表面无着色。灭菌或非灭菌包装。 | 该产品适用于四肢干骺端骨折内固定。 | C0312050790301008503 | 03-骨科材料 | 12-螺钉 | 05-空心钉 | 079-螺钉 | 03-钛合金 | 010-埋头/非锁定/非灭菌/直径≤4mm以下 | 招标范围内-中选 | 145 | 145
c1627dc4-483e-11ec-bbcb-44a84212d119 | 创辉医疗器械江苏有限公司 | 创辉医疗器械江苏有限公司 | 543b43c5-629c-11ea-86a9-fa163e0a8baf | 锁定金属接骨板系统-填塞钉 | 填塞钉 |  | 钛合金 | 非灭菌 |  | f7fc48ec-31f0-11ea-b7cb-fa163e0a8baf | 国械注准20193131047 | 锁定金属接骨板系统 |  | 钛合金 | 该产品由锁定板、锁定螺钉、填塞钉和金属接骨螺钉组成。锁定板采用符合GB/T 13810中的TA3牌号材料；锁定螺钉、填塞钉和金属接骨螺钉采用符合GB/T 13810中的TC4 ELI牌号材料。接骨板系统表面可以做成非阳极氧化处理和微弧阳极氧化（厚膜）处理两种，非灭菌包装。 | 该产品主要适用于四肢骨折、手足部骨折、骨盆骨折、锁骨骨折作内固定。 | C0316060940300203564 | 03-骨科材料 | 16-其他固定材料 | 06-堵孔塞 | 094-堵孔塞 | 03-钛合金 | 002-非灭菌 | 招标范围内-中选 | 250 | 250
4d68c873-48fd-11ec-bbcb-44a84212d119 | 苏州市康力骨科器械有限公司 | 苏州市康力骨科器械有限公司 | 5552692f982311ecb3f890e2ba8d9d30 | 金属接骨螺钉 | 普通接骨螺钉 | 松质骨螺钉 | 钛合金 | 非灭菌 | 单独和成套均可 | f0bb7617-264d-11ec-8778-0050568f9c84 | 国械注准20173130113 | 金属接骨螺钉 | 国械注准20173460113 | 钛合金 | 该产品包括金属接骨螺钉、自攻自钻螺钉。由符合GB4234标准要求的00Cr18Ni14Mo3不锈钢材料或符合GB/T13810标准要求的TC4钛合金材料制成。钛合金产品表面可采用阳极氧化处理。灭菌和非灭菌包装，灭菌产品经γ射线辐照灭菌，无菌有效期5年。 | 该产品用于骨科手术时骨折内固定。自攻自钻螺钉单独使用在手足部位。 | C0312040790301707276 | 03-骨科材料 | 12-螺钉 | 04-松质骨螺钉 | 079-螺钉 | 03-钛合金 | 017-非锁定/全螺纹/非灭菌/2.7＜直径≤4mm | 招标范围内-中选 | 16 | 16
21da905b-91ea-11eb-8996-40f2e9990f5b | 天津正天医疗器械有限公司 | 天津正天医疗器械有限公司 | 559e6bc1-4b10-11eb-bb5e-fa163e311f19 | 锁定加压骨接合固定系统-锁定骨板 | 锁定加压接骨板（含万向） | 肱骨接骨板 | 钛合金 | 非灭菌 |  | ee6981ce-d5b7-11ec-a96b-b4055d63f7b2 | 国械注准20173131038 | 锁定加压骨接合固定系统 | 国械注准20173461038 | Ti6Al7Nb（TC20） | "该产品由锁定骨板、锁定螺钉、空心锁定螺钉、骨板填塞钉及压片组成，由符合GB 23102标准要求的Ti-6Al-7Nb钛合金材料制成，其中万向锁定板的卡环由符合GB/T 13810标准要求的TC4钛合金材料制成。产品表面无着色或经阳极氧化着色，万向锁定板的卡环表面无着色，非灭菌包装。 " | 适用于四肢、手足、骨盆、锁骨的创伤骨接合。 | C0311040800301001884 | 03-骨科材料 | 11-接骨板 | 04-肱骨接骨板 | 080-固定板 | 03-钛合金 | 010-锁定加压/干部/非灭菌 | 招标范围内-中选 | 1138 | 1009 | 129
21d7bc87-91ea-11eb-8996-40f2e9990f5b | 苏州欣荣博尔特医疗器械有限公司 | 苏州欣荣博尔特医疗器械有限公司 | 563db449-5bf7-11eb-a90a-fa163e311f19 | 金属接骨螺钉 | 中空（空心）螺钉（非锁定） |  | 钛合金 | 非灭菌 |  | f568f4da-fe2a-11ea-bf70-fa163e0a8baf | 国械注准20153132151 | 金属接骨螺钉 |  | 钛合金 | 该产品采用符合GB/T13810的TC4钛合金制成，表面分为微弧阳极氧化、着色阳极氧化和无着色。灭菌和非灭菌包装。 | 该产品适用于与接骨板配套或单独作四肢骨折内固定用。 | C0312050790302205248 | 03-骨科材料 | 12-螺钉 | 05-空心钉 | 079-螺钉 | 03-钛合金 | 022-非埋头/非锁定/非灭菌/直径≤4mm以下 | 招标范围内-中选 | 159 | 159
21e20b20-91ea-11eb-8996-40f2e9990f5b | 上海浦卫医疗器械厂有限公司 | 上海浦卫医疗器械厂有限公司 | 563e9c6e-2844-11ed-9447-b4055d63f15c | 金属带锁髓内钉 | 尾帽 |  | 钛合金 | 灭菌 |  | ea27e8f8a4854443943c2a7843683058 | 国械注准20183131635 | 金属带锁髓内钉 | 国械注准20183461635 | 钛合金 | 直型带锁髓内钉（ 空心或实心） 、非直型带锁髓内钉（ 空心或实心） 及锁钉选用GB 4234.1中规定的不锈钢00Cr18Ni14Mo3或GB/T 13810中规定的钛合金TC4材料； 钛合金产品表面有着色阳极氧化或无阳极氧化。所有产品有灭菌或非灭菌包装。产品为一次性使用， 灭菌方式为辐照灭菌， 灭菌有效期为5年。 | 该产品适用于股骨干骨折、胫骨干骨折、股骨颈骨折、股骨粗隆间骨折或合并股骨干骨折、股骨髁间骨折或合并股骨干骨折， 肱骨干骨折内固定。 | C0313110860300109889 | 03-骨科材料 | 13-髓内钉 | 11-髓内钉配件 | 086-髓内钉 | 03-钛合金 | 001-尾帽/灭菌 | 招标范围内-中选 | 50 | 50
aaf796a9-90bd-11ed-bda4-34735a9d8166 | 上海昕昌记忆合金科技有限公司 | 上海昕昌记忆合金科技有限公司 | 56bc97bc-36ea-11ec-921a-0050568f9c84 | 形状记忆环抱接骨板 | 普通接骨板 | 手部接骨板 | 钛合金 | 灭菌 | 环抱器 | e9d42ce6-0edd-11ec-b658-0050568f9c84 | 国械注准20163132503 | 形状记忆环抱接骨板 |  | 镍钛合金 | 该产品由采用符合GB24627标准规定的镍钛形状记忆合金材料制成，无菌和非无菌包装。 | 适用于四肢长骨骨干骨折内固定和陈旧性骨折内固定,同时适用于带髓腔内置物骨折和人工假体周围骨折的内固定。 | C0311070800301104908 | 03-骨科材料 | 11-接骨板 | 07-手部接骨板 | 080-固定板 | 03-钛合金 | 011-普通/指骨干部/灭菌 | 招标范围内-中选 | 822 | 817 | 5
c15778d0-483e-11ec-bbcb-44a84212d119 | 常州健力邦德医疗器械有限公司 | 常州健力邦德医疗器械有限公司 | 57600232-ac8a-11eb-a006-0050568f9c84 | 万向金属锁定接骨板系统-锁定板 | 锁定加压接骨板（含万向） | 通用接骨板 | 钛合金 | 非灭菌 |  | ffa48499-aa27-11eb-a006-0050568f9c84 | 国械注准20213130272 | 万向金属锁定接骨板系统 |  | 钛合金 | 该产品符合GB/T 13810的TC20钛合金材料制成，由锁定板、锁定螺钉、填塞钉组成。钛合金产品表面为着色阳极氧化状态或黑灰色阳极氧化状态，产品为非灭菌包装。 | 该产品适用于不稳定性骨折、骨不连、骨折不愈合、延迟愈合、多发性骨折、截骨术的四肢骨折内固定。 | C0311150800302400808 | 03-骨科材料 | 11-接骨板 | 15-通用接骨板 | 080-固定板 | 03-钛合金 | 024-万向锁定加压/弧形/非灭菌 | 招标范围内-中选 | 248 | 198 | 50
b2cb323d-4b3e-11ec-bbcb-44a84212d119 | 江苏安格尔医疗器械有限公司 | 江苏安格尔医疗器械有限公司 | 582d141d-2648-11ec-8778-0050568f9c84 | 锁定型金属接骨板 | 锁定加压接骨板（含万向） | 锁骨接骨板 | 纯钛 | 非灭菌 |  | f0c84623-06c8-11ec-b658-0050568f9c84 | 国械注准20163132498 | 锁定型金属接骨板 |  | 纯钛 | 该产品由符合GB/T13810标准要求的TA3G纯钛材料制成，表面无着色或经微弧阳极氧化处理，非灭菌包装。 | 适用于四肢干骺端骨折内固定用 | C0311030800203606140 | 03-骨科材料 | 11-接骨板 | 03-锁骨接骨板 | 080-固定板 | 02-纯钛 | 036-万向锁定加压/外侧上方/非灭菌 | 招标范围内-中选 | 533 | 385 | 148
4d68d511-48fd-11ec-bbcb-44a84212d119 | 焦作市新港医疗设备有限公司 | 焦作市新港医疗设备有限公司 | 58441c98-5d19-11eb-ba25-fa163e311f19 | 解剖型接骨板（非锁定） | 普通接骨板 | 骨盆接骨板 | 纯钛 | 非灭菌 |  | f5fe2611-5c56-11eb-ba25-fa163e311f19 | 国械注准20213130010 | 解剖型接骨板（非锁定） |  |  | 解剖型接骨板（非锁定）采用符合GB/T13810标准规定的TA3纯钛材料制成。产品表面分为无着色和经微弧阳极氧化两种，非灭菌包装。 | 适用于四肢干骺端骨折内固定。 | C0311080800200410499 | 03-骨科材料 | 11-接骨板 | 08-骨盆接骨板 | 080-固定板 | 02-纯钛 | 004-普通/弧形/非灭菌 | 招标范围内-中选 | 791 | 591 | 200
077db31f-9096-11ec-b8ef-34735a9d8166 | 江苏维尔康医疗科技有限公司 | 江苏维尔康医疗科技有限公司 | 58843bd6-3ae7-11ec-921a-0050568f9c84 | 交锁髓内钉 | 髓内钉 | 股骨髓内钉 | 钛合金 | 非灭菌 |  | f4fdd120-32e2-11ec-921a-0050568f9c84 | 国械注准20213130629 | 交锁髓内钉 |  | 钛合金 | 产品型号分胫骨髓内钉、股骨髓内钉、股骨上髁倒置髓内钉（四钉）、股骨上髁倒置髓内钉（六钉）、股骨伽玛型髓内钉、股骨重建型髓内钉。其中胫骨髓内钉、股骨髓内钉、股骨上髁倒置髓内钉（四钉）、股骨上髁倒置髓内钉（六钉）由髓内钉主钉、交锁螺钉和封帽组成；股骨伽玛型髓内钉、股骨重建型髓内钉由髓内钉主钉、近端锁钉（拉力钉和刀片钉）、交锁螺钉和封帽组成。产品有符合GB/T13810标准的TC4钛合金制成。产品表面微弧阳极氧化处理，非灭菌包装。 | 适用于股骨、胫骨骨折髓腔内固定。 | C0313050860300815498 | 03-骨科材料 | 13-髓内钉 | 05-股骨髓内钉 | 086-髓内钉 | 03-钛合金 | 008-干部/逆行/非灭菌 | 招标范围内-中选 | 375 | 175 | 200
c165ef2e-483e-11ec-bbcb-44a84212d119 | 苏州优贝特医疗器械有限公司 | 苏州优贝特医疗器械有限公司 | 58bf8cd7-21d9-11ed-9447-b4055d63f15c | 金属锁定接骨螺钉 | 锁定螺钉 |  | 钛合金 | 非灭菌 |  | f4b406ab-205e-11ed-9447-b4055d63f15c | 国械注准20223130695 | 金属锁定接骨螺钉 |  | 钛合金 | 该产品由符合GB/T 13810标准规定的TC4钛合金材料制成。产品表面经微弧阳极氧化处理。灭菌和非灭菌包装，灭菌包装采用辐照灭菌，灭菌有效期5年。 | 该产品与同一系统锁定型金属接骨板配合使用，适用于四肢骨折内固定。 | C0312020790300604584 | 03-骨科材料 | 12-螺钉 | 02-普通锁定螺钉 | 079-螺钉 | 03-钛合金 | 006-非灭菌/直径＞4mm以上 | 招标范围内-中选 | 80 | 80
4d6a9c6c-48fd-11ec-bbcb-44a84212d119 | 江苏百易得医疗科技有限公司 | 江苏百易得医疗科技有限公司 | 58c173e8-c30d-11e9-974a-fa163e0a8baf | 骨接合植入物 金属解剖型接骨板 | 普通接骨板 | 锁骨接骨板 | 纯钛 | 灭菌 |  | edd68723-9e07-11e9-b4ed-fa163e0a8baf | 国械注准20143131835 | 骨接合植入物金属解剖型接骨板 |  | 纯钛 | 该产品由符合GB/T13810规定的TA3纯钛材料制成。表面无着色。灭菌和非灭菌包装。 | 适用于骨科手术时股骨、胫骨、肱骨、尺骨、桡骨、腓骨干骺端以及跟骨、锁骨、骨盆内固定。 | C0311030800200701797 | 03-骨科材料 | 11-接骨板 | 03-锁骨接骨板 | 080-固定板 | 02-纯钛 | 007-普通/中段上方/灭菌 | 招标范围内-中选 | 910 | 811 | 99
aaf796a9-90bd-11ed-bda4-34735a9d8166 | 上海昕昌记忆合金科技有限公司 | 上海昕昌记忆合金科技有限公司 | 58fea0f0-ef76-11eb-b658-0050568f9c84 | 形状记忆环抱接骨板 | 普通接骨板 | 手部接骨板 | 钛合金 | 灭菌 | 环抱器 | eff0ad0f-de79-11e9-953f-fa163e0a8baf | 国械注准20163462503 | 形状记忆环抱接骨板 |  | 镍钛合金 | 该产品由采用符合GB24627标准规定的镍钛形状记忆合金材料制成，无菌和非无菌包装。 | 适用于四肢长骨骨干骨折内固定和陈旧性骨折内固定,同时适用于带髓腔内置物骨折和人工假体周围骨折的内固定。 | C0311070800300104908 | 03-骨科材料 | 11-接骨板 | 07-手部接骨板 | 080-固定板 | 03-钛合金 | 001-普通/腕骨/灭菌 | 招标范围内-中选 | 822 | 817 | 5
21da905b-91ea-11eb-8996-40f2e9990f5b | 天津正天医疗器械有限公司 | 天津正天医疗器械有限公司 | 595cf015-d9fb-11e9-953f-fa163e0a8baf | 锁定加压骨接合固定系统-锁定骨板 | 锁定加压接骨板（含万向） | 桡骨接骨板 | 钛合金 | 非灭菌 |  | ee6981ce-d5b7-11ec-a96b-b4055d63f7b2 | 国械注准20173131038 | 锁定加压骨接合固定系统 | 国械注准20173461038 | Ti6Al7Nb（TC20） | "该产品由锁定骨板、锁定螺钉、空心锁定螺钉、骨板填塞钉及压片组成，由符合GB 23102标准要求的Ti-6Al-7Nb钛合金材料制成，其中万向锁定板的卡环由符合GB/T 13810标准要求的TC4钛合金材料制成。产品表面无着色或经阳极氧化着色，万向锁定板的卡环表面无着色，非灭菌包装。 " | 适用于四肢、手足、骨盆、锁骨的创伤骨接合。 | C0311060800301001884 | 03-骨科材料 | 11-接骨板 | 06-桡骨接骨板 | 080-固定板 | 03-钛合金 | 010-锁定加压/干部/非灭菌 | 招标范围内-中选 | 1134 | 1005 | 129
4d6a9c6c-48fd-11ec-bbcb-44a84212d119 | 江苏百易得医疗科技有限公司 | 江苏百易得医疗科技有限公司 | 595ed5ef-c31e-11e9-974a-fa163e0a8baf | 骨接合植入物金属解剖型接骨板 | 普通接骨板 | 手部接骨板 | 纯钛 | 非灭菌 |  | edd68723-9e07-11e9-b4ed-fa163e0a8baf | 国械注准20143131835 | 骨接合植入物金属解剖型接骨板 |  | 纯钛 | 该产品由符合GB/T13810规定的TA3纯钛材料制成。表面无着色。灭菌和非灭菌包装。 | 适用于骨科手术时股骨、胫骨、肱骨、尺骨、桡骨、腓骨干骺端以及跟骨、锁骨、骨盆内固定。 | C0311070800201001797 | 03-骨科材料 | 11-接骨板 | 07-手部接骨板 | 080-固定板 | 02-纯钛 | 010-普通/指骨头部/非灭菌 | 招标范围内-中选 | 841 | 742 | 99
c1627dc4-483e-11ec-bbcb-44a84212d119 | 创辉医疗器械江苏有限公司 | 创辉医疗器械江苏有限公司 | 5ae224a9-629a-11ea-86a9-fa163e0a8baf | 锁定金属接骨板系统-金属接骨螺钉 | 普通接骨螺钉 | 松质骨螺钉 | 钛合金 | 非灭菌 | 单独使用 | f7fc48ec-31f0-11ea-b7cb-fa163e0a8baf | 国械注准20193131047 | 锁定金属接骨板系统 |  | 钛合金 | 该产品由锁定板、锁定螺钉、填塞钉和金属接骨螺钉组成。锁定板采用符合GB/T 13810中的TA3牌号材料；锁定螺钉、填塞钉和金属接骨螺钉采用符合GB/T 13810中的TC4 ELI牌号材料。接骨板系统表面可以做成非阳极氧化处理和微弧阳极氧化（厚膜）处理两种，非灭菌包装。 | 该产品主要适用于四肢骨折、手足部骨折、骨盆骨折、锁骨骨折作内固定。 | C0312040790302303564 | 03-骨科材料 | 12-螺钉 | 04-松质骨螺钉 | 079-螺钉 | 03-钛合金 | 023-非锁定/非全螺纹/非灭菌/2.7＜直径≤4mm | 招标范围内-中选 | 39 | 39
21f9fd59-91ea-11eb-8996-40f2e9990f5b | 兰州西脉记忆合金股份有限公司 | 兰州西脉记忆合金股份有限公司 | 5bfd1677-3a5e-11ea-b7cb-fa163e0a8baf | TiNi环抱式接骨器 | 普通接骨板 | 手部接骨板 | 钛合金 | 灭菌 | 环抱器 | f90ac59b-36a1-11ea-b7cb-fa163e0a8baf | 国械注准20153130346 | TiNi环抱式接骨器 |  | 镍钛形状记忆合金 | 该产品由主梁、环抱臂及端齿组成，形状为直筒型、锥筒型、弯筒型、异型或椭圆型。由符合GB 24627标准要求的镍钛形状记忆合金材料制成。灭菌和非灭菌包装。 | 适用于管状骨骨折内固定。 | C0311070800301104172 | 03-骨科材料 | 11-接骨板 | 07-手部接骨板 | 080-固定板 | 03-钛合金 | 011-普通/指骨干部/灭菌 | 招标范围内-中选 | 1022 | 822 | 200
c8fd391f-6ec8-11ec-8a81-34735a9d8166 | 江苏乾瑞医疗器械有限公司 | 江苏乾瑞医疗器械有限公司 | 5c21f05b-98f5-11ec-b3f8-90e2ba8d9d30 | 金属带锁髓内钉 | 髓内钉 | 肱骨髓内钉 | 钛合金 | 非灭菌 |  | f653f68f-95d1-11ec-b3f8-90e2ba8d9d30 | 国械注准20223130239 | 金属带锁髓内钉 |  | 钛合金 | 产品由髓内钉主钉、交锁螺钉、封帽和拉力螺钉组成， 由符合GB/T 13810规定的TC4钛合金材料制成，产品表面为黑灰色阳极氧化处理，非灭菌包装。 | 适用于长骨骨折内固定。 | C0313020860300814767 | 03-骨科材料 | 13-髓内钉 | 02-肱骨髓内钉 | 086-髓内钉 | 03-钛合金 | 008-近端长型/弯形/非灭菌 | 招标范围内-中选 | 1224 | 1026 | 198
da4b12aa-4818-11ec-bbcb-44a84212d119 | 北京市富乐科技开发有限公司 | 北京市富乐科技开发有限公司 | 5c4b76ad-ba82-11e9-974a-fa163e0a8baf | 直型接骨板 | 普通接骨板 | 桡骨接骨板 | 纯钛 | 非灭菌 |  | ec9ee280-b2a3-11e9-8460-fa163e0a8baf | 国械注准20183131779 | 直型接骨板 |  | 纯钛 | 该产品材料为符合GB/T13810的TA2或TA3或TA4纯钛材料，表面状态分为经阳极氧化处理或未着色两种。非灭菌包装。 | 该产品与接骨螺钉配套使用，适用于四肢、骨盆、锁骨的骨折内固定 | C0311060800200409274 | 03-骨科材料 | 11-接骨板 | 06-桡骨接骨板 | 080-固定板 | 02-纯钛 | 004-普通/干部/非灭菌 | 招标范围内-中选 | 955 | 758 | 197
4d68c873-48fd-11ec-bbcb-44a84212d119 | 苏州市康力骨科器械有限公司 | 苏州市康力骨科器械有限公司 | 5c9c074f982311ecb3f890e2ba8d9d30 | 金属接骨螺钉 | 普通接骨螺钉 | 松质骨螺钉 | 钛合金 | 非灭菌 | 单独和成套均可 | f0bb7617-264d-11ec-8778-0050568f9c84 | 国械注准20173130113 | 金属接骨螺钉 | 国械注准20173460113 | 钛合金 | 该产品包括金属接骨螺钉、自攻自钻螺钉。由符合GB4234标准要求的00Cr18Ni14Mo3不锈钢材料或符合GB/T13810标准要求的TC4钛合金材料制成。钛合金产品表面可采用阳极氧化处理。灭菌和非灭菌包装，灭菌产品经γ射线辐照灭菌，无菌有效期5年。 | 该产品用于骨科手术时骨折内固定。自攻自钻螺钉单独使用在手足部位。 | C0312040790301807276 | 03-骨科材料 | 12-螺钉 | 04-松质骨螺钉 | 079-螺钉 | 03-钛合金 | 018-非锁定/全螺纹/非灭菌/直径＞4mm以上 | 招标范围内-中选 | 16 | 16
c15778d0-483e-11ec-bbcb-44a84212d119 | 常州健力邦德医疗器械有限公司 | 常州健力邦德医疗器械有限公司 | 5e178681-ac88-11eb-a006-0050568f9c84 | 万向金属锁定接骨板系统-接骨板 | 锁定加压接骨板（含万向） | 锁骨接骨板 | 钛合金 | 非灭菌 |  | ffa48499-aa27-11eb-a006-0050568f9c84 | 国械注准20213130272 | 万向金属锁定接骨板系统 |  | 钛合金 | 该产品符合GB/T 13810的TC20钛合金材料制成，由锁定板、锁定螺钉、填塞钉组成。钛合金产品表面为着色阳极氧化状态或黑灰色阳极氧化状态，产品为非灭菌包装。 | 该产品适用于不稳定性骨折、骨不连、骨折不愈合、延迟愈合、多发性骨折、截骨术的四肢骨折内固定。 | C0311030800303800808 | 03-骨科材料 | 11-接骨板 | 03-锁骨接骨板 | 080-固定板 | 03-钛合金 | 038-万向锁定加压/中段前方/非灭菌 | 招标范围内-中选 | 200 | 150 | 50
21fa4849-91ea-11eb-8996-40f2e9990f5b | 常州鼎健医疗器械有限公司 | 常州鼎健医疗器械有限公司 | 5e6baa74-554d-11eb-bb5e-fa163e311f19 | 金属锁定接骨板系统-锁定螺钉 | 中空（空心）螺钉（非锁定） |  | 钛合金 | 非灭菌 |  | ffdda800-5094-11eb-bb5e-fa163e311f19 | 国械注准20153131998 | 金属锁定接骨板系统 |  | 钛合金 | 该系统由直型锁定板、骨端锁定板和锁定螺钉组成。其中锁定板材料由符合GB/T13810规定的纯钛（TA2或TA3）材料制成，锁定螺钉材料由符合GB/T13810规定的TC4钛合金材料制成；表面可经阳极氧化处理。非灭菌包装和灭菌包装。 | 适用于四肢、骨盆骨折内固定。 | C0312050790301703519 | 03-骨科材料 | 12-螺钉 | 05-空心钉 | 079-螺钉 | 03-钛合金 | 017-非埋头/锁定/非灭菌/4＜直径≤7mm | 招标范围内-中选 | 159 | 159
21fa4849-91ea-11eb-8996-40f2e9990f5b | 常州鼎健医疗器械有限公司 | 常州鼎健医疗器械有限公司 | 6027c8c3-eec6-11eb-b658-0050568f9c84 | 锁定重建板(灭菌) | 锁定加压接骨板（含万向） | 骨盆接骨板 | 纯钛 | 灭菌 |  | ffdda800-5094-11eb-bb5e-fa163e311f19 | 国械注准20153131998 | 金属锁定接骨板系统 |  | 纯钛 | 该系统由直型锁定板、骨端锁定板和锁定螺钉组成。其中锁定板材料由符合GB/T13810规定的纯钛（TA2或TA3）材料制成，锁定螺钉材料由符合GB/T13810规定的TC4钛合金材料制成；表面可经阳极氧化处理。非灭菌包装和灭菌包装。 | 适用于四肢、骨盆骨折内固定。 | C0311080800200903519 | 03-骨科材料 | 11-接骨板 | 08-骨盆接骨板 | 080-固定板 | 02-纯钛 | 009-锁定加压/直形/灭菌 | 招标范围内-中选 | 410 | 262 | 148
b2cb323d-4b3e-11ec-bbcb-44a84212d119 | 江苏安格尔医疗器械有限公司 | 江苏安格尔医疗器械有限公司 | 6037097a-06cc-11ec-b658-0050568f9c84 | 锁定型金属接骨板 | 锁定加压接骨板（含万向） | 通用接骨板 | 纯钛 | 非灭菌 |  | f0c84623-06c8-11ec-b658-0050568f9c84 | 国械注准20163132498 | 锁定型金属接骨板 |  | 纯钛 | 该产品由符合GB/T13810标准要求的TA3G纯钛材料制成，表面无着色或经微弧阳极氧化处理，非灭菌包装。 | 适用于四肢干骺端骨折内固定用 | C0311150800201606140 | 03-骨科材料 | 11-接骨板 | 15-通用接骨板 | 080-固定板 | 02-纯钛 | 016-锁定加压/管形/非灭菌 | 招标范围内-中选 | 585 | 437 | 148
4d68d511-48fd-11ec-bbcb-44a84212d119 | 焦作市新港医疗设备有限公司 | 焦作市新港医疗设备有限公司 | 61423a4a-5c91-11eb-ba25-fa163e311f19 | 解剖型接骨板（非锁定） | 普通接骨板 | 手部接骨板 | 纯钛 | 非灭菌 |  | f5fe2611-5c56-11eb-ba25-fa163e311f19 | 国械注准20213130010 | 解剖型接骨板（非锁定） |  | 纯钛 | 解剖型接骨板（非锁定）采用符合GB/T13810标准规定的TA3纯钛材料制成。产品表面分为无着色和经微弧阳极氧化两种，非灭菌包装。 | 适用于四肢干骺端骨折内固定。 | C0311070800200810499 | 03-骨科材料 | 11-接骨板 | 07-手部接骨板 | 080-固定板 | 02-纯钛 | 008-普通/掌骨基底部/非灭菌 | 招标范围内-中选 | 710 | 510 | 200
21dad267-91ea-11eb-8996-40f2e9990f5b | 北京贝思达生物技术有限公司 | 北京贝思达生物技术有限公司 | 61d287e5-d22d-11e9-953f-fa163e0a8baf | 角度型金属接骨板系统-螺钉 | 中空（空心）螺钉（非锁定） |  | 钛合金 | 非灭菌 |  | ED6D4B8587094C56A44A959D003DE43C | 国械注准20153461354 | 角度型金属接骨板系统 |  | 钛合金 | 该产品由金属接骨板、金属接骨螺钉和金属股骨颈固定钉组成，采用符合GB4234标准规定的00Cr18Ni14Mo3不锈钢材料或符合GB/T13810标准规定的TC4钛合金材料制成，钛合金产品表面无着色。灭菌或非灭菌包装。 | 该产品适用于股骨转子间骨折，股骨颈骨折的内固定。 | C0312050790302400720 | 03-骨科材料 | 12-螺钉 | 05-空心钉 | 079-螺钉 | 03-钛合金 | 024-非埋头/非锁定/非灭菌/直径＞7mm以上 | 招标范围内-中选 | 140 | 140
aaf796a9-90bd-11ed-bda4-34735a9d8166 | 上海昕昌记忆合金科技有限公司 | 上海昕昌记忆合金科技有限公司 | 621bf7d4-3598-11ed-9447-b4055d63f15c | 形状记忆环抱接骨板 | 普通接骨板 | 腓骨接骨板 | 钛合金 | 灭菌 | 环抱器 | e9d42ce6-0edd-11ec-b658-0050568f9c84 | 国械注准20163132503 | 形状记忆环抱接骨板 |  | 镍钛合金 | 该产品由采用符合GB24627标准规定的镍钛形状记忆合金材料制成，无菌和非无菌包装。 | 适用于四肢长骨骨干骨折内固定和陈旧性骨折内固定,同时适用于带髓腔内置物骨折和人工假体周围骨折的内固定。 | C0311120800300504908 | 03-骨科材料 | 11-接骨板 | 12-腓骨接骨板 | 080-固定板 | 03-钛合金 | 005-普通/远端/灭菌 | 招标范围内-中选 | 850 | 845 | 5
21da905b-91ea-11eb-8996-40f2e9990f5b | 天津正天医疗器械有限公司 | 天津正天医疗器械有限公司 | 632c56a4-e908-11eb-b658-0050568f9c84 | 锁定加压骨接合固定系统 | 锁定加压接骨板（含万向） | 锁骨接骨板 | 钛合金 | 非灭菌 |  | ee6981ce-d5b7-11ec-a96b-b4055d63f7b2 | 国械注准20173131038 | 锁定加压骨接合固定系统 | 国械注准20173461038 | Ti6Al7Nb（TC20） | "该产品由锁定骨板、锁定螺钉、空心锁定螺钉、骨板填塞钉及压片组成，由符合GB 23102标准要求的Ti-6Al-7Nb钛合金材料制成，其中万向锁定板的卡环由符合GB/T 13810标准要求的TC4钛合金材料制成。产品表面无着色或经阳极氧化着色，万向锁定板的卡环表面无着色，非灭菌包装。 " | 适用于四肢、手足、骨盆、锁骨的创伤骨接合。 | C0311030800302201884 | 03-骨科材料 | 11-接骨板 | 03-锁骨接骨板 | 080-固定板 | 03-钛合金 | 022-锁定加压/中段前方/非灭菌 | 招标范围内-中选 | 1075 | 946 | 129
c165ef2e-483e-11ec-bbcb-44a84212d119 | 苏州优贝特医疗器械有限公司 | 苏州优贝特医疗器械有限公司 | 6339e1f1-39ee-11ec-921a-0050568f9c84 | 金属接骨螺钉 | 普通接骨螺钉 | 皮质骨螺钉 | 不锈钢 | 非灭菌 | 单独和成套均可 | ef4007fe-ae60-11ec-a4e1-90e2ba8d9d30 | 国械注准20173130186 | 金属接骨螺钉 | 国械注准20173460186 | 不锈钢 | 该产品采用符合GB4234.1标准要求的00Cr18Ni14Mo3不锈钢或符合GB/T13810标准要求的TC4钛合金材料制成。钛合金产品表面分采用微弧阳极氧化处理或表面未经阳极氧化处理两种型式交付。非灭菌包装。 | 该产品主要与金属接骨板配合使用，用于治疗四肢骨折的固定及骨端骨折的加压固定。 | C0312030790100504584 | 03-骨科材料 | 12-螺钉 | 03-皮质骨螺钉 | 079-螺钉 | 01-不锈钢 | 005-非灭菌/2.7＜直径≤4mm | 招标范围内-中选 | 8 | 8
21d7752c-91ea-11eb-8996-40f2e9990f5b | 常州华森医疗器械股份有限公司 | 常州华森医疗器械股份有限公司 | 633e4a19-473f-11eb-bb5e-fa163e311f19 | 金属髓内钉系统-主钉 | 髓内钉 | 胫骨髓内钉 | 钛合金 | 非灭菌 |  | f1a95bbb-4716-11eb-bb5e-fa163e311f19 | 国械注准20163130110 | 金属髓内钉系统 |  | TC4钛合金 | 金属髓内钉系统主要由主钉、拉力螺钉、锁钉和封帽等部件组成，除主钉外其它均为选配件，临床根据病症不同，其数量会有所不同。金属髓内钉系统按使用部位和手术入路方法等不同分为胫骨髓内钉、股骨髓内钉、伽玛型髓内钉、重建髓内钉、通用逆行髓内钉、肱骨自锁髓内钉。其中，胫骨髓内钉、股骨髓内钉和通用逆行髓内钉由主钉、锁钉和封帽组成;伽玛型髓内钉和重建型髓内钉由主钉、锁钉、拉力螺钉和封帽组成;肱骨自锁髓内钉由主钉、锁钉、撑开棒和封帽组成。产品由符合GB4234规定的不锈钢材料和GB/T13810规定的TC4钛合金材料制造。钛合金产品有表面氧化处理和未经表面氧化处理两种，产品表面氧化处理分着色氧化和微弧氧化两种。产品分灭菌和非灭菌两种包装。以灭菌状态交付时，产品经辐照灭菌后应无菌，无菌有效期为3年。 | 供胫骨、股骨和肱骨骨干或骨端骨折骨科内固定外科手术时作内固定使用。 | C0313060860300206410 | 03-骨科材料 | 13-髓内钉 | 06-胫骨髓内钉 | 086-髓内钉 | 03-钛合金 | 002-骨干/直型/非灭菌 | 招标范围内-中选 | 1444 | 1301 | 143
c5b96083-4cc7-11ec-bbcb-44a84212d119 | 迪恩医疗科技有限公司 | 迪恩医疗科技有限公司 | 64280c38-b3c6-11eb-a006-0050568f9c84 | 金属解剖型接骨板 | 普通接骨板 | 手部接骨板 | 纯钛 | 非灭菌 |  | ff26aa43-b16b-11eb-a006-0050568f9c84 | 国械注准20163130733 | 金属解剖型接骨板 |  | 纯钛 | 产品选用符合GB4234.1标准的00Cr18Ni14Mo3不锈钢或符合GB/T13810标准规定的TA3纯钛材料制造，纯钛产品表面可经着色阳极氧化或微弧氧化，非灭菌包装。 | 产品适用于四肢干骺端骨折内固定。不同型号具体使用范围见规格型号附页。 | C0311070800200807890 | 03-骨科材料 | 11-接骨板 | 07-手部接骨板 | 080-固定板 | 02-纯钛 | 008-普通/掌骨基底部/非灭菌 | 招标范围内-中选 | 704 | 510 | 194
21d76454-91ea-11eb-8996-40f2e9990f5b | 山东威高骨科材料股份有限公司 | 山东威高骨科材料股份有限公司 | 64af9ef9-d2a0-11e9-953f-fa163e0a8baf | 金属接骨螺钉 | 普通接骨螺钉 | 皮质骨螺钉 | 钛合金 | 非灭菌 | 单独和成套均可 | f0409df5-5bd9-11ec-921a-0050568f9c84 | 国械注准20163132421 | 金属接骨螺钉 | 国械注准20163462421 | 钛合金 | 该产品由符合GB4234.1标准要求的00Cr18Ni14Mo3不锈钢材料或符合GB/T13810标准要求的TC4钛合金材料制成。钛合金制产品表面经着色或黑灰色阳极氧化处理。产品分灭菌包装和非灭菌包装。 | 该产品与同一生产企业金属接骨板配合使用，用于骨折内固定。 | C0312030790300409122 | 03-骨科材料 | 12-螺钉 | 03-皮质骨螺钉 | 079-螺钉 | 03-钛合金 | 004-非灭菌/直径≤2.7mm以下 | 招标范围内-中选 | 12 | 12
c1662b3e-483e-11ec-bbcb-44a84212d119 | 江苏艾迪尔医疗科技股份有限公司 | 江苏艾迪尔医疗科技股份有限公司 | 64e853af-d06a-11e9-953f-fa163e0a8baf | 解剖型金属锁定接骨板钉系统-接骨板 | 锁定加压接骨板（含万向） | 通用接骨板 | 不锈钢 | 非灭菌 |  | f6a836b1-9ba7-11e9-b4ed-fa163e0a8baf | 国械注准20153461024 | 解剖型金属锁定接骨板钉系统 |  | 不锈钢 | 该系统中的锁定接骨螺钉采用符合GB/T13810标准规定的TC4钛合金材料制成，解剖型锁定接骨板采用符合GB/T13810规定的纯钛TA3材料或采用符合GB4234的00Cr18Ni14Mo3不锈钢制成。纯钛和钛合金产品分未经表面阳极氧化和经表面着色阳极氧化或经表面微弧阳极氧化。非灭菌包装。 | 该产品适用于四肢骨干骺端骨折内固定。 | C0311150800101607435 | 03-骨科材料 | 11-接骨板 | 15-通用接骨板 | 080-固定板 | 01-不锈钢 | 016-锁定加压/管形/非灭菌 | 招标范围内-中选 | 847 | 727 | 120
c15778d0-483e-11ec-bbcb-44a84212d119 | 常州健力邦德医疗器械有限公司 | 常州健力邦德医疗器械有限公司 | 64fc30e1-2c78-11ec-921a-0050568f9c84 | 万向金属锁定接骨板系统-接骨板 | 锁定加压接骨板（含万向） | 肋骨接骨板 | 钛合金 | 非灭菌 |  | ffa48499-aa27-11eb-a006-0050568f9c84 | 国械注准20213130272 | 万向金属锁定接骨板系统 |  | 钛合金 | 该产品符合GB/T 13810的TC20钛合金材料制成，由锁定板、锁定螺钉、填塞钉组成。钛合金产品表面为着色阳极氧化状态或黑灰色阳极氧化状态，产品为非灭菌包装。 | 该产品适用于不稳定性骨折、骨不连、骨折不愈合、延迟愈合、多发性骨折、截骨术的四肢骨折内固定。 | C0311020800300600808 | 03-骨科材料 | 11-接骨板 | 02-肋骨接骨板 | 080-固定板 | 03-钛合金 | 006-万向锁定加压/非灭菌 | 招标范围内-中选 | 474 | 424 | 50
c165ef2e-483e-11ec-bbcb-44a84212d119 | 苏州优贝特医疗器械有限公司 | 苏州优贝特医疗器械有限公司 | 65136a52-39ef-11ec-921a-0050568f9c84 | 金属接骨螺钉 | 普通接骨螺钉 | 松质骨螺钉 | 不锈钢 | 非灭菌 | 单独和成套均可 | ef4007fe-ae60-11ec-a4e1-90e2ba8d9d30 | 国械注准20173130186 | 金属接骨螺钉 | 国械注准20173460186 | 不锈钢 | 该产品采用符合GB4234.1标准要求的00Cr18Ni14Mo3不锈钢或符合GB/T13810标准要求的TC4钛合金材料制成。钛合金产品表面分采用微弧阳极氧化处理或表面未经阳极氧化处理两种型式交付。非灭菌包装。 | 该产品主要与金属接骨板配合使用，用于治疗四肢骨折的固定及骨端骨折的加压固定。 | C0312040790101804584 | 03-骨科材料 | 12-螺钉 | 04-松质骨螺钉 | 079-螺钉 | 01-不锈钢 | 018-非锁定/全螺纹/非灭菌/直径＞4mm以上 | 招标范围内-中选 | 8 | 8
21f9fd59-91ea-11eb-8996-40f2e9990f5b | 兰州西脉记忆合金股份有限公司 | 兰州西脉记忆合金股份有限公司 | 65ba4fee-38fe-11ea-b7cb-fa163e0a8baf | TiNi环抱式接骨器 | 普通接骨板 | 肋骨接骨板 | 钛合金 | 非灭菌 | 环抱器 | f90ac59b-36a1-11ea-b7cb-fa163e0a8baf | 国械注准20153130346 | TiNi环抱式接骨器 |  | 镍钛形状记忆合金 | 该产品由主梁、环抱臂及端齿组成，形状为直筒型、锥筒型、弯筒型、异型或椭圆型。由符合GB 24627标准要求的镍钛形状记忆合金材料制成。灭菌和非灭菌包装。 | 适用于管状骨骨折内固定。 | C0311020800300204172 | 03-骨科材料 | 11-接骨板 | 02-肋骨接骨板 | 080-固定板 | 03-钛合金 | 002-普通/非灭菌 | 招标范围内-中选 | 1062 | 862 | 200
aaf796a9-90bd-11ed-bda4-34735a9d8166 | 上海昕昌记忆合金科技有限公司 | 上海昕昌记忆合金科技有限公司 | 65e54a4c-8f6b-11ea-8bcf-fa163e0a8baf | 形状记忆环抱接骨板 | 普通接骨板 | 桡骨接骨板 | 钛合金 | 非灭菌 | 环抱器 | eff0ad0f-de79-11e9-953f-fa163e0a8baf | 国械注准20163462503 | 形状记忆环抱接骨板 |  | 镍钛合金 | 该产品由采用符合GB24627标准规定的镍钛形状记忆合金材料制成，无菌和非无菌包装。 | 适用于四肢长骨骨干骨折内固定和陈旧性骨折内固定,同时适用于带髓腔内置物骨折和人工假体周围骨折的内固定。 | C0311060800300404908 | 03-骨科材料 | 11-接骨板 | 06-桡骨接骨板 | 080-固定板 | 03-钛合金 | 004-普通/干部/非灭菌 | 招标范围内-中选 | 822 | 817 | 5
21d7bc87-91ea-11eb-8996-40f2e9990f5b | 苏州欣荣博尔特医疗器械有限公司 | 苏州欣荣博尔特医疗器械有限公司 | 660d427c-7344-11ea-948d-fa163e0a8baf | 骨接合植入物 金属锁定接骨螺钉 | 锁定螺钉 |  | 不锈钢 | 灭菌 |  | ee66f4af-732b-11ea-948d-fa163e0a8baf | 国械注准20153131356 | 骨接合植入物 金属锁定接骨螺钉 |  | 不锈钢 | 该产品材料由符合GB4234规定的00Cr18Ni14Mo3不锈钢材料制成。灭菌和非灭菌包装。 | 用于接骨板配套或单独作骨折内固定用。 | C0312020790100205248 | 03-骨科材料 | 12-螺钉 | 02-普通锁定螺钉 | 079-螺钉 | 01-不锈钢 | 002-灭菌/2.7＜直径≤4mm | 招标范围内-中选 | 82 | 82
4d6a9c6c-48fd-11ec-bbcb-44a84212d119 | 江苏百易得医疗科技有限公司 | 江苏百易得医疗科技有限公司 | 66dc956b-c31e-11e9-974a-fa163e0a8baf | 骨接合植入物金属解剖型接骨板 | 普通接骨板 | 手部接骨板 | 纯钛 | 灭菌 |  | edd68723-9e07-11e9-b4ed-fa163e0a8baf | 国械注准20143131835 | 骨接合植入物金属解剖型接骨板 |  | 纯钛 | 该产品由符合GB/T13810规定的TA3纯钛材料制成。表面无着色。灭菌和非灭菌包装。 | 适用于骨科手术时股骨、胫骨、肱骨、尺骨、桡骨、腓骨干骺端以及跟骨、锁骨、骨盆内固定。 | C0311070800200901797 | 03-骨科材料 | 11-接骨板 | 07-手部接骨板 | 080-固定板 | 02-纯钛 | 009-普通/指骨头部/灭菌 | 招标范围内-中选 | 841 | 742 | 99
4d68d511-48fd-11ec-bbcb-44a84212d119 | 焦作市新港医疗设备有限公司 | 焦作市新港医疗设备有限公司 | 67234b40-5d1c-11eb-ba25-fa163e311f19 | 解剖型接骨板（非锁定） | 普通接骨板 | 足部接骨板 | 纯钛 | 非灭菌 |  | f5fe2611-5c56-11eb-ba25-fa163e311f19 | 国械注准20213130010 | 解剖型接骨板（非锁定） |  |  | 解剖型接骨板（非锁定）采用符合GB/T13810标准规定的TA3纯钛材料制成。产品表面分为无着色和经微弧阳极氧化两种，非灭菌包装。 | 适用于四肢干骺端骨折内固定。 | C0311140800200610499 | 03-骨科材料 | 11-接骨板 | 14-足部接骨板 | 080-固定板 | 02-纯钛 | 006-普通/后足/非灭菌 | 招标范围内-中选 | 710 | 510 | 200
21f9fd59-91ea-11eb-8996-40f2e9990f5b | 兰州西脉记忆合金股份有限公司 | 兰州西脉记忆合金股份有限公司 | 672e1000-3b30-11ea-b7cb-fa163e0a8baf | TiNi环抱式接骨器 | 普通接骨板 | 足部接骨板 | 钛合金 | 非灭菌 | 环抱器 | f90ac59b-36a1-11ea-b7cb-fa163e0a8baf | 国械注准20153130346 | TiNi环抱式接骨器 |  | 镍钛形状记忆合金 | 该产品由主梁、环抱臂及端齿组成，形状为直筒型、锥筒型、弯筒型、异型或椭圆型。由符合GB 24627标准要求的镍钛形状记忆合金材料制成。灭菌和非灭菌包装。 | 适用于管状骨骨折内固定。 | C0311140800300404172 | 03-骨科材料 | 11-接骨板 | 14-足部接骨板 | 080-固定板 | 03-钛合金 | 004-普通/中足/非灭菌 | 招标范围内-中选 | 1222 | 1022 | 200
21da905b-91ea-11eb-8996-40f2e9990f5b | 天津正天医疗器械有限公司 | 天津正天医疗器械有限公司 | 6758877f-1e65-11eb-bf70-fa163e0a8baf | 锁定加压骨接合固定系统-锁定骨板 | 锁定加压接骨板（含万向） | 腓骨接骨板 | 钛合金 | 非灭菌 |  | ee6981ce-d5b7-11ec-a96b-b4055d63f7b2 | 国械注准20173131038 | 锁定加压骨接合固定系统 | 国械注准20173461038 | Ti6Al7Nb（TC20） | "该产品由锁定骨板、锁定螺钉、空心锁定螺钉、骨板填塞钉及压片组成，由符合GB 23102标准要求的Ti-6Al-7Nb钛合金材料制成，其中万向锁定板的卡环由符合GB/T 13810标准要求的TC4钛合金材料制成。产品表面无着色或经阳极氧化着色，万向锁定板的卡环表面无着色，非灭菌包装。 " | 适用于四肢、手足、骨盆、锁骨的创伤骨接合。 | C0311120800301801884 | 03-骨科材料 | 11-接骨板 | 12-腓骨接骨板 | 080-固定板 | 03-钛合金 | 018-万向锁定加压/远端/非灭菌 | 招标范围内-中选 | 1075 | 946 | 129
4d6a9c6c-48fd-11ec-bbcb-44a84212d119 | 江苏百易得医疗科技有限公司 | 江苏百易得医疗科技有限公司 | 67cb737d-c2f1-11e9-974a-fa163e0a8baf | 骨接合植入物 金属解剖型接骨板 | 普通接骨板 | 锁骨接骨板 | 纯钛 | 灭菌 |  | edd68723-9e07-11e9-b4ed-fa163e0a8baf | 国械注准20143131835 | 骨接合植入物金属解剖型接骨板 |  | 纯钛 | 该产品由符合GB/T13810规定的TA3纯钛材料制成。表面无着色。灭菌和非灭菌包装。 | 适用于骨科手术时股骨、胫骨、肱骨、尺骨、桡骨、腓骨干骺端以及跟骨、锁骨、骨盆内固定。 | C0311030800201101797 | 03-骨科材料 | 11-接骨板 | 03-锁骨接骨板 | 080-固定板 | 02-纯钛 | 011-普通/内侧上方/灭菌 | 招标范围内-中选 | 910 | 811 | 99
21da905b-91ea-11eb-8996-40f2e9990f5b | 天津正天医疗器械有限公司 | 天津正天医疗器械有限公司 | 6b1e1f93-1e76-11eb-bf70-fa163e0a8baf | 锁定加压骨接合固定系统-锁定骨板 | 锁定加压接骨板（含万向） | 锁骨接骨板 | 钛合金 | 非灭菌 |  | ee6981ce-d5b7-11ec-a96b-b4055d63f7b2 | 国械注准20173131038 | 锁定加压骨接合固定系统 | 国械注准20173461038 | Ti6Al7Nb（TC20） | "该产品由锁定骨板、锁定螺钉、空心锁定螺钉、骨板填塞钉及压片组成，由符合GB 23102标准要求的Ti-6Al-7Nb钛合金材料制成，其中万向锁定板的卡环由符合GB/T 13810标准要求的TC4钛合金材料制成。产品表面无着色或经阳极氧化着色，万向锁定板的卡环表面无着色，非灭菌包装。 " | 适用于四肢、手足、骨盆、锁骨的创伤骨接合。 | C0311030800303601884 | 03-骨科材料 | 11-接骨板 | 03-锁骨接骨板 | 080-固定板 | 03-钛合金 | 036-万向锁定加压/外侧上方/非灭菌 | 招标范围内-中选 | 1075 | 946 | 129
21e262e1-91ea-11eb-8996-40f2e9990f5b | 武汉迈瑞科技有限公司 | 武汉迈瑞科技有限公司 | 6c4e436e-79a5-11eb-ad29-fa163e311f19 | 空心金属接骨螺钉 | 中空（空心）螺钉（非锁定） |  | 钛合金 | 非灭菌 |  | e9e20804-9d60-11e9-b4ed-fa163e0a8baf | 国械注准20153130094 | 空心金属接骨螺钉 |  | TC4钛合金 | 该产品材料为GB4234规定的不锈钢或者GB/T13810规定的TC4钛合金。钛合金产品表面有经过彩色阳极氧化处理、灰黑色阳极氧化处理和未经阳极氧化处理三种状态。灭菌和非灭菌包装。灭菌包装产品经辐照灭菌，有效期为5年。 | 该产品用于四肢干骺端骨折内固定。 | C0312050790302308921 | 03-骨科材料 | 12-螺钉 | 05-空心钉 | 079-螺钉 | 03-钛合金 | 023-非埋头/非锁定/非灭菌/4＜直径≤7mm | 招标范围内-中选 | 159 | 159
21d27aed-91ea-11eb-8996-40f2e9990f5b | 天津妙娅生物科技有限公司 | 天津妙娅生物科技有限公司 | 6ce7682e-d14d-11e9-953f-fa163e0a8baf | 解剖型金属接骨板系统-螺钉 | 中空（空心）螺钉（非锁定） |  | 钛合金 | 非灭菌 |  | ee2ef941-eab5-11ec-9447-b4055d63f15c | 国械注准20173131363 | 解剖型金属接骨板系统 | 国械注准20173461363 | 钛合金 | 该产品由解剖型金属接骨板及配套金属接骨螺钉组成。金属接骨板材料采用符合GB 4234标准规定的00Cr18Ni14Mo3不锈钢材料或符合GB/T 13810标准规定的TA2、TA3纯钛材料制成；金属接骨螺钉材料采用符合GB 4234标准规定的00Cr18Ni14Mo3不锈钢材料或符合GB/T 13810标准规定的TC4钛合金材料制成。表面无着色。灭菌或非灭菌包装。 | 该产品适用于四肢干骺端骨折内固定。 | C0312050790301108503 | 03-骨科材料 | 12-螺钉 | 05-空心钉 | 079-螺钉 | 03-钛合金 | 011-埋头/非锁定/非灭菌/4＜直径≤7mm | 招标范围内-中选 | 145 | 145
c1662b3e-483e-11ec-bbcb-44a84212d119 | 江苏艾迪尔医疗科技股份有限公司 | 江苏艾迪尔医疗科技股份有限公司 | 6d569755-d2a1-11e9-953f-fa163e0a8baf | 解剖型金属锁定接骨板钉系统-接骨板 | 锁定加压接骨板（含万向） | 足部接骨板 | 不锈钢 | 非灭菌 |  | f6a836b1-9ba7-11e9-b4ed-fa163e0a8baf | 国械注准20153461024 | 解剖型金属锁定接骨板钉系统 |  | 不锈钢 | 该系统中的锁定接骨螺钉采用符合GB/T13810标准规定的TC4钛合金材料制成，解剖型锁定接骨板采用符合GB/T13810规定的纯钛TA3材料或采用符合GB4234的00Cr18Ni14Mo3不锈钢制成。纯钛和钛合金产品分未经表面阳极氧化和经表面着色阳极氧化或经表面微弧阳极氧化。非灭菌包装。 | 该产品适用于四肢骨干骺端骨折内固定。 | C0311140800100807435 | 03-骨科材料 | 11-接骨板 | 14-足部接骨板 | 080-固定板 | 01-不锈钢 | 008-锁定加压/前足/非灭菌 | 招标范围内-中选 | 1033 | 913 | 120
21d34bb6-91ea-11eb-8996-40f2e9990f5b | 苏州奥特斯医疗器械科技有限公司 | 苏州奥特斯医疗器械科技有限公司 | 6e285007-8e8e-11eb-ace3-fa163e311f19 | 解剖型金属接骨板 | 普通接骨板 | 通用接骨板 | 纯钛 | 非灭菌 |  | f25c684d-8c66-11eb-ace3-fa163e311f19 | 国械注准20163130472 | 解剖型金属接骨板 |  | 纯钛 | 产品采用符合GB/T13810规定的TA3纯钛材料制成，产品表面无着色，非灭菌包装。 | 适用于四肢干骺端骨折内固定 | C0311150800201006950 | 03-骨科材料 | 11-接骨板 | 15-通用接骨板 | 080-固定板 | 02-纯钛 | 010-普通/异形/非灭菌 | 招标范围内-中选 | 1030 | 830 | 200
21da905b-91ea-11eb-8996-40f2e9990f5b | 天津正天医疗器械有限公司 | 天津正天医疗器械有限公司 | 6e869ece-1e0e-11ed-9447-b4055d63f15c | 锁定加压骨接合固定系统-锁定骨板 | 锁定加压接骨板（含万向） | 肋骨接骨板 | 钛合金 | 非灭菌 |  | ee6981ce-d5b7-11ec-a96b-b4055d63f7b2 | 国械注准20173131038 | 锁定加压骨接合固定系统 | 国械注准20173461038 | Ti6Al7Nb（TC20） | "该产品由锁定骨板、锁定螺钉、空心锁定螺钉、骨板填塞钉及压片组成，由符合GB 23102标准要求的Ti-6Al-7Nb钛合金材料制成，其中万向锁定板的卡环由符合GB/T 13810标准要求的TC4钛合金材料制成。产品表面无着色或经阳极氧化着色，万向锁定板的卡环表面无着色，非灭菌包装。 " | 适用于四肢、手足、骨盆、锁骨的创伤骨接合。 | C0311020800300401884 | 03-骨科材料 | 11-接骨板 | 02-肋骨接骨板 | 080-固定板 | 03-钛合金 | 004-锁定加压/非灭菌 | 招标范围内-中选 | 1367 | 1238 | 129
21da905b-91ea-11eb-8996-40f2e9990f5b | 天津正天医疗器械有限公司 | 天津正天医疗器械有限公司 | 6e8a0832-b89c-11eb-a006-0050568f9c84 | 锁定加压骨接合固定系统-锁定骨板 | 锁定加压接骨板（含万向） | 腓骨接骨板 | 钛合金 | 非灭菌 |  | ee6981ce-d5b7-11ec-a96b-b4055d63f7b2 | 国械注准20173131038 | 锁定加压骨接合固定系统 | 国械注准20173461038 | Ti6Al7Nb（TC20） | "该产品由锁定骨板、锁定螺钉、空心锁定螺钉、骨板填塞钉及压片组成，由符合GB 23102标准要求的Ti-6Al-7Nb钛合金材料制成，其中万向锁定板的卡环由符合GB/T 13810标准要求的TC4钛合金材料制成。产品表面无着色或经阳极氧化着色，万向锁定板的卡环表面无着色，非灭菌包装。 " | 适用于四肢、手足、骨盆、锁骨的创伤骨接合。 | C0311120800301601884 | 03-骨科材料 | 11-接骨板 | 12-腓骨接骨板 | 080-固定板 | 03-钛合金 | 016-万向锁定加压/干部/非灭菌 | 招标范围内-中选 | 1075 | 946 | 129
21d7bc87-91ea-11eb-8996-40f2e9990f5b | 苏州欣荣博尔特医疗器械有限公司 | 苏州欣荣博尔特医疗器械有限公司 | 6fad944a-71ee-11eb-8968-fa163e311f19 | 解剖型接骨板 | 普通接骨板 | 胫骨接骨板 | 不锈钢 | 非灭菌 |  | eb92c07e-bb94-11ea-8d16-fa163e0a8baf | 国械注准20153131933 | 解剖型接骨板 |  | 不锈钢 | 该产品由符合GB4234标准规定的00Cr18Ni14Mo3不锈钢制成,灭菌和非灭菌包装。 | 用于四肢骨近、远端骨折的内固定治疗。 | C0311110800100205248 | 03-骨科材料 | 11-接骨板 | 11-胫骨接骨板 | 080-固定板 | 01-不锈钢 | 002-普通/近端/非灭菌 | 招标范围内-中选 | 697 | 497 | 200
21e2c382-91ea-11eb-8996-40f2e9990f5b | 江苏百纳医疗科技有限公司 | 江苏百纳医疗科技有限公司 | 70b1a2dd-7a67-11ec-9829-0050568f40ec | 金属带锁髓内钉系统-拉力螺钉 | 拉力钉 |  | 钛合金 | 非灭菌 |  | e8f9fb10-6f81-11ec-a355-0050568f40ec | 国械注准20213131057 | 金属带锁髓内钉系统 |  | 钛合金TC4 | 该产品分为胫骨带锁髓内钉、股骨带锁髓内钉、股骨髁上倒置带锁髓内钉、股骨伽玛型带锁髓内钉、股骨重建型带锁髓内钉。产品由主钉、锁钉、拉力螺钉和封帽组成，各型号具体组成详见型号规格附页。产品采用GB/T 13810标准所规定的钛合金TC4材料, 产品表面经黑灰色阳极氧化处理。产品分为灭菌和非灭菌包装。灭菌产品采用环氧乙烷灭菌，灭菌有效期为3年。 | 适用于股骨、胫骨骨折髓腔内固定。 | C0313110860301011452 | 03-骨科材料 | 13-髓内钉 | 11-髓内钉配件 | 086-髓内钉 | 03-钛合金 | 010-拉力螺钉/非灭菌 | 招标范围内-中选 | 250 | 250
21fa4849-91ea-11eb-8996-40f2e9990f5b | 常州鼎健医疗器械有限公司 | 常州鼎健医疗器械有限公司 | 70ed9c50-e509-11eb-b658-0050568f9c84 | 微型锁定板-1(灭菌) | 锁定加压接骨板（含万向） | 手部接骨板 | 纯钛 | 灭菌 |  | ffdda800-5094-11eb-bb5e-fa163e311f19 | 国械注准20153131998 | 金属锁定接骨板系统 |  | 纯钛 | 该系统由直型锁定板、骨端锁定板和锁定螺钉组成。其中锁定板材料由符合GB/T13810规定的纯钛（TA2或TA3）材料制成，锁定螺钉材料由符合GB/T13810规定的TC4钛合金材料制成；表面可经阳极氧化处理。非灭菌包装和灭菌包装。 | 适用于四肢、骨盆骨折内固定。 | C0311070800202503519 | 03-骨科材料 | 11-接骨板 | 07-手部接骨板 | 080-固定板 | 02-纯钛 | 025-锁定加压/指骨干部/灭菌 | 招标范围内-中选 | 323 | 175 | 148
3f91e1e7-9465-11eb-875f-6c92bf359663 | 创生医疗器械（中国）有限公司 | 创生医疗器械（中国）有限公司 | 7140c925-f977-11ea-bf70-fa163e0a8baf | 锁定金属接骨螺钉 | 锁定螺钉 |  | 钛合金 | 灭菌 |  | F0132B3AD78E4C76B7FD16399417ABD4 | 国械注准20153130649 | 锁定金属接骨螺钉 | 国械注准20153460649 | 钛合金 | 该产品由锁定螺钉和填塞钉组成。采用符合GB 4234标准规定的00Cr18Ni14Mo3不锈钢材料或符合GB/T 13810标准规定的TC4钛合金材料制成。部分钛合金产品表面经阳极氧化处理。灭菌和非灭菌包装。 | 该产品用于骨折内固定。 | C0312010790300104963 | 03-骨科材料 | 12-螺钉 | 01-万向锁定螺钉 | 079-螺钉 | 03-钛合金 | 001-灭菌/直径≤2.7mm以下 | 招标范围内-中选 | 50 | 50
c1604cfb-483e-11ec-bbcb-44a84212d119 | 苏州郎和医疗器械科技有限公司 | 苏州郎和医疗器械科技有限公司 | 715bc26b-766d-11eb-8968-fa163e311f19 | 锁定接骨板固定系统-锁定接骨板 | 锁定加压接骨板（含万向） | 锁骨接骨板 | 纯钛 | 非灭菌 |  | fdca8a15-6752-11eb-ba25-fa163e311f19 | 国械注准20203130882 | 锁定接骨板固定系统 |  | 纯钛 | 锁定接骨板固定系统由锁定接骨板和锁定钉组成。锁定接骨板按孔的型式分为普通型和万向型（万向孔）两种。产品采用符合GB/T13810规定的TA3G纯钛（锁定接骨板）和TC4钛合金（锁定钉）材料制成，产品表面无着色，非灭菌包装。 | 适用于骨科手术时四肢、锁骨、骨盆骨折内固定。 | C0311030800202405842 | 03-骨科材料 | 11-接骨板 | 03-锁骨接骨板 | 080-固定板 | 02-纯钛 | 024-锁定加压/中段上方/非灭菌 | 招标范围内-中选 | 1115 | 915 | 200
b2cb323d-4b3e-11ec-bbcb-44a84212d119 | 江苏安格尔医疗器械有限公司 | 江苏安格尔医疗器械有限公司 | 718606d0-182d-11ec-b658-0050568f9c84 | 锁定型金属接骨板 | 锁定加压接骨板（含万向） | 肱骨接骨板 | 纯钛 | 非灭菌 |  | f0c84623-06c8-11ec-b658-0050568f9c84 | 国械注准20163132498 | 锁定型金属接骨板 |  | 纯钛 | 该产品由符合GB/T13810标准要求的TA3G纯钛材料制成，表面无着色或经微弧阳极氧化处理，非灭菌包装。 | 适用于四肢干骺端骨折内固定用 | C0311040800201806140 | 03-骨科材料 | 11-接骨板 | 04-肱骨接骨板 | 080-固定板 | 02-纯钛 | 018-万向锁定加压/远端/非灭菌 | 招标范围内-中选 | 597 | 449 | 148
b2daceab-4b3e-11ec-bbcb-44a84212d119 | 常州市南翔医疗器械有限公司 | 常州市南翔医疗器械有限公司 | 71954a2c-b537-11eb-a006-0050568f9c84 | 金属接骨螺钉 | 锁定螺钉 |  | 钛合金 | 非灭菌 |  | ead0e809-9119-11eb-ace3-fa163e311f19 | 国械注准20153131676 | 金属接骨螺钉 |  | 钛合金 | 该产品材料由符合GB 4234标准规定的00Cr18Ni14Mo3不锈钢材料或符合GB/T13810中规定的TC4钛合金制成。表面无着色。非无菌包装。 | 该产品适用于四肢、骨盆和脊柱部位接骨板的内固定配套使用。 | C0312020790300607287 | 03-骨科材料 | 12-螺钉 | 02-普通锁定螺钉 | 079-螺钉 | 03-钛合金 | 006-非灭菌/直径＞4mm以上 | 招标范围内-中选 | 70 | 70
c1604cfb-483e-11ec-bbcb-44a84212d119 | 苏州郎和医疗器械科技有限公司 | 苏州郎和医疗器械科技有限公司 | 72fb8c5a-321a-11ec-921a-0050568f9c84 | 非锁定金属接骨螺钉 | 普通接骨螺钉 | 皮质骨螺钉 | 钛合金 | 非灭菌 | 单独和成套均可 | e9f2b813-2981-11ec-8778-0050568f9c84 | 国械注准20213130770 | 非锁定金属接骨螺钉 |  | 钛合金 | 金属接骨螺钉采用符合GB/T13810标准规定的钛合金TC4材料制成，表面无着色。产品采用非灭菌包装。 | 与同一系统的金属接骨板配合使用，适用于四肢骨折内固定用。 | C0312030790300505842 | 03-骨科材料 | 12-螺钉 | 03-皮质骨螺钉 | 079-螺钉 | 03-钛合金 | 005-非灭菌/2.7＜直径≤4mm | 招标范围内-中选 | 26 | 26
b2e0497c-4b3e-11ec-bbcb-44a84212d119 | 山东航维骨科医疗器械股份有限公司 | 山东航维骨科医疗器械股份有限公司 | 73928244-cd69-11e9-953f-fa163e0a8baf | 金属带锁髓内钉-锁钉 | 交锁钉 |  | 钛合金 | 灭菌 |  | ECCEDD1DD487458E99E4D85293A1393A | 国械注准20153462220 | 金属带锁髓内钉 |  | 钛合金 | 该产品由主钉、堵帽和锁钉组成，材质采用符合GB/T 13810的Ti6A14V钛合金。灭菌和非灭菌两种包装。灭菌包装采用环氧乙烷灭菌，灭菌有效期为2年。 | 适用于骨科手术中股骨、胫骨、肱骨、尺桡骨骨折的髓内固定。 | C0313110860300300156 | 03-骨科材料 | 13-髓内钉 | 11-髓内钉配件 | 086-髓内钉 | 03-钛合金 | 003-交锁钉/灭菌 | 招标范围内-中选 | 255 | 255
21e20b20-91ea-11eb-8996-40f2e9990f5b | 上海浦卫医疗器械厂有限公司 | 上海浦卫医疗器械厂有限公司 | 7409e75e-cac4-11e9-953f-fa163e0a8baf | 金属带锁髓内钉 | 髓内钉 | 股骨髓内钉 | 钛合金 | 非灭菌 |  | ea27e8f8a4854443943c2a7843683058 | 国械注准20183461635 | 金属带锁髓内钉 |  | 钛合金 | 直型带锁髓内钉（ 空心或实心） 、非直型带锁髓内钉（ 空心或实心） 及锁钉选用GB 4234.1中规定的不锈钢00Cr18Ni14Mo3或GB/T 13810中规定的钛合金TC4材料； 钛合金产品表面有着色阳极氧化或无阳极氧化。所有产品有灭菌或非灭菌包装。产品为一次性使用， 灭菌方式为辐照灭菌， 灭菌有效期为5年。 | 该产品适用于股骨干骨折、胫骨干骨折、股骨颈骨折、股骨粗隆间骨折或合并股骨干骨折、股骨髁间骨折或合并股骨干骨折， 肱骨干骨折内固定。 | C0313050860300809889 | 03-骨科材料 | 13-髓内钉 | 05-股骨髓内钉 | 086-髓内钉 | 03-钛合金 | 008-干部/逆行/非灭菌 | 招标范围内-中选 | 745 | 545 | 200
aaf796a9-90bd-11ed-bda4-34735a9d8166 | 上海昕昌记忆合金科技有限公司 | 上海昕昌记忆合金科技有限公司 | 74635752-ef72-11eb-b658-0050568f9c84 | 形状记忆环抱接骨板 | 普通接骨板 | 手部接骨板 | 钛合金 | 非灭菌 | 环抱器 | eff0ad0f-de79-11e9-953f-fa163e0a8baf | 国械注准20163462503 | 形状记忆环抱接骨板 |  | 镍钛合金 | 该产品由采用符合GB24627标准规定的镍钛形状记忆合金材料制成，无菌和非无菌包装。 | 适用于四肢长骨骨干骨折内固定和陈旧性骨折内固定,同时适用于带髓腔内置物骨折和人工假体周围骨折的内固定。 | C0311070800301204908 | 03-骨科材料 | 11-接骨板 | 07-手部接骨板 | 080-固定板 | 03-钛合金 | 012-普通/指骨干部/非灭菌 | 招标范围内-中选 | 822 | 817 | 5
4d68d511-48fd-11ec-bbcb-44a84212d119 | 焦作市新港医疗设备有限公司 | 焦作市新港医疗设备有限公司 | 752ed689-5d19-11eb-ba25-fa163e311f19 | 解剖型接骨板（非锁定） | 普通接骨板 | 骨盆接骨板 | 纯钛 | 非灭菌 |  | f5fe2611-5c56-11eb-ba25-fa163e311f19 | 国械注准20213130010 | 解剖型接骨板（非锁定） |  |  | 解剖型接骨板（非锁定）采用符合GB/T13810标准规定的TA3纯钛材料制成。产品表面分为无着色和经微弧阳极氧化两种，非灭菌包装。 | 适用于四肢干骺端骨折内固定。 | C0311080800200810499 | 03-骨科材料 | 11-接骨板 | 08-骨盆接骨板 | 080-固定板 | 02-纯钛 | 008-普通/耻骨形/非灭菌 | 招标范围内-中选 | 791 | 591 | 200
c5b96083-4cc7-11ec-bbcb-44a84212d119 | 迪恩医疗科技有限公司 | 迪恩医疗科技有限公司 | 75549fa0-b235-11eb-a006-0050568f9c84 | 金属解剖型接骨板 | 普通接骨板 | 尺骨接骨板 | 纯钛 | 非灭菌 |  | ff26aa43-b16b-11eb-a006-0050568f9c84 | 国械注准20163130733 | 金属解剖型接骨板 |  | 纯钛 | 产品选用符合GB4234.1标准的00Cr18Ni14Mo3不锈钢或符合GB/T13810标准规定的TA3纯钛材料制造，纯钛产品表面可经着色阳极氧化或微弧氧化，非灭菌包装。 | 产品适用于四肢干骺端骨折内固定。不同型号具体使用范围见规格型号附页。 | C0311050800200207890 | 03-骨科材料 | 11-接骨板 | 05-尺骨接骨板 | 080-固定板 | 02-纯钛 | 002-普通/近端/非灭菌 | 招标范围内-中选 | 830 | 636 | 194
21e20b20-91ea-11eb-8996-40f2e9990f5b | 上海浦卫医疗器械厂有限公司 | 上海浦卫医疗器械厂有限公司 | 76bc3fb3-07ef-11ed-9447-b4055d63f15c | 金属带锁髓内钉—灭菌 | 髓内钉 | 胫骨髓内钉 | 钛合金 | 灭菌 |  | ea27e8f8a4854443943c2a7843683058 | 国械注准20183131635 | 金属带锁髓内钉 | 国械注准20183461635 | 钛合金 | 直型带锁髓内钉（ 空心或实心） 、非直型带锁髓内钉（ 空心或实心） 及锁钉选用GB 4234.1中规定的不锈钢00Cr18Ni14Mo3或GB/T 13810中规定的钛合金TC4材料； 钛合金产品表面有着色阳极氧化或无阳极氧化。所有产品有灭菌或非灭菌包装。产品为一次性使用， 灭菌方式为辐照灭菌， 灭菌有效期为5年。 | 该产品适用于股骨干骨折、胫骨干骨折、股骨颈骨折、股骨粗隆间骨折或合并股骨干骨折、股骨髁间骨折或合并股骨干骨折， 肱骨干骨折内固定。 | C0313060860300309889 | 03-骨科材料 | 13-髓内钉 | 06-胫骨髓内钉 | 086-髓内钉 | 03-钛合金 | 003-骨干/弯形/灭菌 | 招标范围内-中选 | 716 | 516 | 200
21d7bc87-91ea-11eb-8996-40f2e9990f5b | 苏州欣荣博尔特医疗器械有限公司 | 苏州欣荣博尔特医疗器械有限公司 | 76cf0710-57a8-11ea-b7cb-fa163e0a8baf | 解剖型金属锁定接骨板(非灭菌、不锈钢)-异形 | 锁定加压接骨板（含万向） | 通用接骨板 | 不锈钢 | 非灭菌 |  | f00bec0a-4d79-11ea-b7cb-fa163e0a8baf | 国械注准20153131768 | 解剖型金属锁定接骨板 |  | 不锈钢 | 该产品由符合GB4234标准规定的00Cr18Ni14Mo3不锈钢材料制成。灭菌和非灭菌包装。 | 该产品用于四肢骨近、远端骨折的内固定治疗 。 | C0311150800102005248 | 03-骨科材料 | 11-接骨板 | 15-通用接骨板 | 080-固定板 | 01-不锈钢 | 020-锁定加压/异形/非灭菌 | 招标范围内-中选 | 546 | 346 | 200
21f9fd59-91ea-11eb-8996-40f2e9990f5b | 兰州西脉记忆合金股份有限公司 | 兰州西脉记忆合金股份有限公司 | 76ee0047-38f1-11ea-b7cb-fa163e0a8baf | TiNi环抱式接骨器 | 普通接骨板 | 肱骨接骨板 | 钛合金 | 非灭菌 | 环抱器 | f90ac59b-36a1-11ea-b7cb-fa163e0a8baf | 国械注准20153130346 | TiNi环抱式接骨器 |  | 镍钛形状记忆合金 | 该产品由主梁、环抱臂及端齿组成，形状为直筒型、锥筒型、弯筒型、异型或椭圆型。由符合GB 24627标准要求的镍钛形状记忆合金材料制成。灭菌和非灭菌包装。 | 适用于管状骨骨折内固定。 | C0311040800300204172 | 03-骨科材料 | 11-接骨板 | 04-肱骨接骨板 | 080-固定板 | 03-钛合金 | 002-普通/近端/非灭菌 | 招标范围内-中选 | 1146 | 946 | 200
21dad267-91ea-11eb-8996-40f2e9990f5b | 北京贝思达生物技术有限公司 | 北京贝思达生物技术有限公司 | 77228eff-d229-11e9-953f-fa163e0a8baf | 直型金属接骨板系统-螺钉 | 中空（空心）螺钉（非锁定） |  | 钛合金 | 非灭菌 |  | f51ff8b6-b741-11e9-974a-fa163e0a8baf | 国械注准20153461913 | 直型金属接骨板系统 |  | 钛合金 | 该产品由直型金属接骨板及配套金属接骨螺钉组成。金属接骨板材料采用符合GB4234标准规定的00Cr18Ni14Mo3不锈钢材料或符合GB/T13810标准规定的TA2、TA3纯钛材料制成；金属接骨螺钉材料采用符合GB4234标准规定的00Cr18Ni14Mo3不锈钢材料或符合GB/T13810标准规定的TC4钛合金材料制成。表面无着色。灭菌或非灭菌包装。 | 主要适用于四肢骨干及骨盆骨折内固定。 | C0312050790302200720 | 03-骨科材料 | 12-螺钉 | 05-空心钉 | 079-螺钉 | 03-钛合金 | 022-非埋头/非锁定/非灭菌/直径≤4mm以下 | 招标范围内-中选 | 140 | 140
21f9fd59-91ea-11eb-8996-40f2e9990f5b | 兰州西脉记忆合金股份有限公司 | 兰州西脉记忆合金股份有限公司 | 774e5008-3b2f-11ea-b7cb-fa163e0a8baf | TiNi环抱式接骨器 | 普通接骨板 | 足部接骨板 | 钛合金 | 灭菌 | 环抱器 | f90ac59b-36a1-11ea-b7cb-fa163e0a8baf | 国械注准20153130346 | TiNi环抱式接骨器 |  | 镍钛形状记忆合金 | 该产品由主梁、环抱臂及端齿组成，形状为直筒型、锥筒型、弯筒型、异型或椭圆型。由符合GB 24627标准要求的镍钛形状记忆合金材料制成。灭菌和非灭菌包装。 | 适用于管状骨骨折内固定。 | C0311140800300104172 | 03-骨科材料 | 11-接骨板 | 14-足部接骨板 | 080-固定板 | 03-钛合金 | 001-普通/前足/灭菌 | 招标范围内-中选 | 1222 | 1022 | 200
21e2c382-91ea-11eb-8996-40f2e9990f5b | 江苏百纳医疗科技有限公司 | 江苏百纳医疗科技有限公司 | 77e0a9c4-7a65-11ec-9829-0050568f40ec | 金属带锁髓内钉系统-主钉 | 髓内钉 | 股骨髓内钉 | 钛合金 | 非灭菌 |  | e8f9fb10-6f81-11ec-a355-0050568f40ec | 国械注准20213131057 | 金属带锁髓内钉系统 |  | 钛合金TC4 | 该产品分为胫骨带锁髓内钉、股骨带锁髓内钉、股骨髁上倒置带锁髓内钉、股骨伽玛型带锁髓内钉、股骨重建型带锁髓内钉。产品由主钉、锁钉、拉力螺钉和封帽组成，各型号具体组成详见型号规格附页。产品采用GB/T 13810标准所规定的钛合金TC4材料, 产品表面经黑灰色阳极氧化处理。产品分为灭菌和非灭菌包装。灭菌产品采用环氧乙烷灭菌，灭菌有效期为3年。 | 适用于股骨、胫骨骨折髓腔内固定。 | C0313050860300211452 | 03-骨科材料 | 13-髓内钉 | 05-股骨髓内钉 | 086-髓内钉 | 03-钛合金 | 002-近端/顺行/非灭菌 | 招标范围内-中选 | 1298 | 1100 | 198
aaf796a9-90bd-11ed-bda4-34735a9d8166 | 上海昕昌记忆合金科技有限公司 | 上海昕昌记忆合金科技有限公司 | 7812a7ad-62ef-11ec-bee9-0050568f9c84 | 形状记忆环抱接骨板 | 锁定加压接骨板（含万向） | 通用接骨板 | 钛合金 | 灭菌 | 环抱器 | e9d42ce6-0edd-11ec-b658-0050568f9c84 | 国械注准20163132503 | 形状记忆环抱接骨板 |  | 镍钛合金 | 该产品由采用符合GB24627标准规定的镍钛形状记忆合金材料制成，无菌和非无菌包装。 | 适用于四肢长骨骨干骨折内固定和陈旧性骨折内固定,同时适用于带髓腔内置物骨折和人工假体周围骨折的内固定。 | C0311150800301104908 | 03-骨科材料 | 11-接骨板 | 15-通用接骨板 | 080-固定板 | 03-钛合金 | 011-锁定加压/直形/灭菌 | 招标范围内-中选 | 1090 | 1085 | 5
c1663616-483e-11ec-bbcb-44a84212d119 | 天津市金兴达实业有限公司 | 天津市金兴达实业有限公司 | 789c6e64-71b6-11eb-8968-fa163e311f19 | 金属解剖型接骨板 | 普通接骨板 | 骨盆接骨板 | 纯钛 | 非灭菌 |  | eeef1b91-5fa2-11eb-ba25-fa163e311f19 | 国械注准20163130252 | 金属解剖型接骨板 |  | 纯钛 | 该产品为解剖型接骨板，采用符合GB 4234.1标准规定的00Cr18Ni14Mo3不锈钢或符合GB/T13810标准规定的TC4钛合金、纯钛制造；纯钛及钛合金产品表面可经阳极氧化处理。非灭菌包装。 | 该产品适用于四肢干骺端骨折内固定。 | C0311080800200404755 | 03-骨科材料 | 11-接骨板 | 08-骨盆接骨板 | 080-固定板 | 02-纯钛 | 004-普通/弧形/非灭菌 | 招标范围内-中选 | 747 | 588 | 159
3f91e1e7-9465-11eb-875f-6c92bf359663 | 创生医疗器械（中国）有限公司 | 创生医疗器械（中国）有限公司 | 7957f1d5-e9c2-11eb-b658-0050568f9c84 | 股骨端接骨板系统(DHS、DCS)-接骨板 | 普通接骨板 | 股骨接骨板 | 纯钛 | 非灭菌 |  | ff1b06c7-dec5-11eb-b658-0050568f9c84 | 国械注准20163132436 | 股骨端接骨板系统（DHS、DCS) |  | 纯钛 | 该产品由接骨板、拉力螺钉、螺旋加压螺钉、拉紧螺钉组成,接骨板采用符合GB4234.1中牌号为00Cr18Ni14Mo3的不锈钢材料或符合GB/T13810中牌号为TA3的纯钛材料制造,拉力螺钉、螺旋加压螺钉、拉紧螺钉采用符合GB4234.1中牌号为00Cr18Ni14Mo3的不锈钢材料或符合GB/T13810中牌号为TC4的钛合金材料制造,钛材料表面可经阳极氧化处理。分为灭菌和非灭菌两种包装。 | 适用于股骨粗隆间骨折,股骨髁上骨折。 | C0311090800200204963 | 03-骨科材料 | 11-接骨板 | 09-股骨接骨板 | 080-固定板 | 02-纯钛 | 002-普通/近端/非灭菌 | 招标范围内-中选 | 975 | 780 | 195
da4c9753-4818-11ec-bbcb-44a84212d119 | 山东康盛医疗器械股份有限公司 | 山东康盛医疗器械股份有限公司 | 7a90d16a-c4b7-11e9-953f-fa163e0a8baf | 金属带锁髓内钉-锁钉 | 交锁钉 |  | 钛合金 | 非灭菌 |  | fd4491e1-9967-11e9-b4ed-fa163e0a8baf | 国械注准20183130486 | 金属带锁髓内钉 |  | 钛合金 | 金属带锁髓内钉分为股骨带锁髓内钉、胫骨带锁髓内钉、PFNA标准型带锁髓内钉、PFNA加长型带锁髓内钉、股骨逆行带锁髓内钉（分空心和实心型）。金属带锁髓内钉由髓内主钉、封帽、锁钉组成，锁钉分为拉力螺钉和骨螺钉。产品采用符合GB/T 13810标准中规定的TC4钛合金制造，表面可经着色阳极氧化处理，非灭菌包装。 | 该产品适用于股骨干骨折，胫骨干骨折，股骨颈骨折，股骨粗隆间骨折，股骨髁上骨折，股骨髁间骨折骨折内固定。 | C0313110860300610667 | 03-骨科材料 | 13-髓内钉 | 11-髓内钉配件 | 086-髓内钉 | 03-钛合金 | 006-锁定螺钉/非灭菌 | 招标范围内-中选 | 50 | 50
21f9fd59-91ea-11eb-8996-40f2e9990f5b | 兰州西脉记忆合金股份有限公司 | 兰州西脉记忆合金股份有限公司 | 7aba9af0-3a5c-11ea-b7cb-fa163e0a8baf | TiNi环抱式接骨器 | 普通接骨板 | 手部接骨板 | 钛合金 | 非灭菌 | 环抱器 | f90ac59b-36a1-11ea-b7cb-fa163e0a8baf | 国械注准20153130346 | TiNi环抱式接骨器 |  | 镍钛形状记忆合金 | 该产品由主梁、环抱臂及端齿组成，形状为直筒型、锥筒型、弯筒型、异型或椭圆型。由符合GB 24627标准要求的镍钛形状记忆合金材料制成。灭菌和非灭菌包装。 | 适用于管状骨骨折内固定。 | C0311070800301204172 | 03-骨科材料 | 11-接骨板 | 07-手部接骨板 | 080-固定板 | 03-钛合金 | 012-普通/指骨干部/非灭菌 | 招标范围内-中选 | 1022 | 822 | 200
21d27aed-91ea-11eb-8996-40f2e9990f5b | 天津妙娅生物科技有限公司 | 天津妙娅生物科技有限公司 | 7c3c32c6-d624-11e9-953f-fa163e0a8baf | 解剖型金属接骨板系统-螺钉 | 普通接骨螺钉 | 松质骨螺钉 | 钛合金 | 非灭菌 | 单独和成套均可 | ee2ef941-eab5-11ec-9447-b4055d63f15c | 国械注准20173131363 | 解剖型金属接骨板系统 | 国械注准20173461363 | 钛合金 | 该产品由解剖型金属接骨板及配套金属接骨螺钉组成。金属接骨板材料采用符合GB 4234标准规定的00Cr18Ni14Mo3不锈钢材料或符合GB/T 13810标准规定的TA2、TA3纯钛材料制成；金属接骨螺钉材料采用符合GB 4234标准规定的00Cr18Ni14Mo3不锈钢材料或符合GB/T 13810标准规定的TC4钛合金材料制成。表面无着色。灭菌或非灭菌包装。 | 该产品适用于四肢干骺端骨折内固定。 | C0312040790302308503 | 03-骨科材料 | 12-螺钉 | 04-松质骨螺钉 | 079-螺钉 | 03-钛合金 | 023-非锁定/非全螺纹/非灭菌/2.7＜直径≤4mm | 招标范围内-中选 | 20 | 20
21f9fd59-91ea-11eb-8996-40f2e9990f5b | 兰州西脉记忆合金股份有限公司 | 兰州西脉记忆合金股份有限公司 | 7c9dc47c-3900-11ea-b7cb-fa163e0a8baf | TiNi环抱式接骨器 | 普通接骨板 | 桡骨接骨板 | 钛合金 | 非灭菌 | 环抱器 | f90ac59b-36a1-11ea-b7cb-fa163e0a8baf | 国械注准20153130346 | TiNi环抱式接骨器 |  | 镍钛形状记忆合金 | 该产品由主梁、环抱臂及端齿组成，形状为直筒型、锥筒型、弯筒型、异型或椭圆型。由符合GB 24627标准要求的镍钛形状记忆合金材料制成。灭菌和非灭菌包装。 | 适用于管状骨骨折内固定。 | C0311060800300404172 | 03-骨科材料 | 11-接骨板 | 06-桡骨接骨板 | 080-固定板 | 03-钛合金 | 004-普通/干部/非灭菌 | 招标范围内-中选 | 1022 | 822 | 200
b2cb323d-4b3e-11ec-bbcb-44a84212d119 | 江苏安格尔医疗器械有限公司 | 江苏安格尔医疗器械有限公司 | 7cc59d1f-1821-11ec-b658-0050568f9c84 | 锁定型金属接骨板 | 锁定加压接骨板（含万向） | 通用接骨板 | 纯钛 | 非灭菌 |  | f0c84623-06c8-11ec-b658-0050568f9c84 | 国械注准20163132498 | 锁定型金属接骨板 |  | 纯钛 | 该产品由符合GB/T13810标准要求的TA3G纯钛材料制成，表面无着色或经微弧阳极氧化处理，非灭菌包装。 | 适用于四肢干骺端骨折内固定用 | C0311150800202606140 | 03-骨科材料 | 11-接骨板 | 15-通用接骨板 | 080-固定板 | 02-纯钛 | 026-万向锁定加压/管形/非灭菌 | 招标范围内-中选 | 585 | 437 | 148
c15778d0-483e-11ec-bbcb-44a84212d119 | 常州健力邦德医疗器械有限公司 | 常州健力邦德医疗器械有限公司 | 7d271c6f-b581-11eb-a006-0050568f9c84 | 万向金属锁定接骨板系统-锁定板 | 锁定加压接骨板（含万向） | 通用接骨板 | 钛合金 | 非灭菌 |  | ffa48499-aa27-11eb-a006-0050568f9c84 | 国械注准20213130272 | 万向金属锁定接骨板系统 |  | 钛合金 | 该产品符合GB/T 13810的TC20钛合金材料制成，由锁定板、锁定螺钉、填塞钉组成。钛合金产品表面为着色阳极氧化状态或黑灰色阳极氧化状态，产品为非灭菌包装。 | 该产品适用于不稳定性骨折、骨不连、骨折不愈合、延迟愈合、多发性骨折、截骨术的四肢骨折内固定。 | C0311200800300600808 | 03-骨科材料 | 11-接骨板 | 20-关节融合板 | 080-固定板 | 03-钛合金 | 006-肘/万向锁定加压 | 招标范围内-中选 | 248 | 198 | 50
21d27aed-91ea-11eb-8996-40f2e9990f5b | 天津妙娅生物科技有限公司 | 天津妙娅生物科技有限公司 | 7d83a493-d2a4-11e9-953f-fa163e0a8baf | 解剖型金属接骨板系统-螺钉 | 中空（空心）螺钉（非锁定） |  | 钛合金 | 非灭菌 |  | ee2ef941-eab5-11ec-9447-b4055d63f15c | 国械注准20173131363 | 解剖型金属接骨板系统 | 国械注准20173461363 | 钛合金 | 该产品由解剖型金属接骨板及配套金属接骨螺钉组成。金属接骨板材料采用符合GB 4234标准规定的00Cr18Ni14Mo3不锈钢材料或符合GB/T 13810标准规定的TA2、TA3纯钛材料制成；金属接骨螺钉材料采用符合GB 4234标准规定的00Cr18Ni14Mo3不锈钢材料或符合GB/T 13810标准规定的TC4钛合金材料制成。表面无着色。灭菌或非灭菌包装。 | 该产品适用于四肢干骺端骨折内固定。 | C0312050790302408503 | 03-骨科材料 | 12-螺钉 | 05-空心钉 | 079-螺钉 | 03-钛合金 | 024-非埋头/非锁定/非灭菌/直径＞7mm以上 | 招标范围内-中选 | 145 | 145
aaf796a9-90bd-11ed-bda4-34735a9d8166 | 上海昕昌记忆合金科技有限公司 | 上海昕昌记忆合金科技有限公司 | 7e6e7424-ef76-11eb-b658-0050568f9c84 | 形状记忆环抱接骨板 | 普通接骨板 | 胫骨接骨板 | 钛合金 | 灭菌 | 环抱器 | eff0ad0f-de79-11e9-953f-fa163e0a8baf | 国械注准20163462503 | 形状记忆环抱接骨板 |  | 镍钛合金 | 该产品由采用符合GB24627标准规定的镍钛形状记忆合金材料制成，无菌和非无菌包装。 | 适用于四肢长骨骨干骨折内固定和陈旧性骨折内固定,同时适用于带髓腔内置物骨折和人工假体周围骨折的内固定。 | C0311110800300304908 | 03-骨科材料 | 11-接骨板 | 11-胫骨接骨板 | 080-固定板 | 03-钛合金 | 003-普通/干部/灭菌 | 招标范围内-中选 | 893 | 888 | 5
b2daceab-4b3e-11ec-bbcb-44a84212d119 | 常州市南翔医疗器械有限公司 | 常州市南翔医疗器械有限公司 | 7ea85767-b539-11eb-a006-0050568f9c84 | 金属接骨螺钉 | 普通接骨螺钉 | 皮质骨螺钉 | 钛合金 | 非灭菌 | 单独和成套均可 | ead0e809-9119-11eb-ace3-fa163e311f19 | 国械注准20153131676 | 金属接骨螺钉 |  | 钛合金 | 该产品材料由符合GB 4234标准规定的00Cr18Ni14Mo3不锈钢材料或符合GB/T13810中规定的TC4钛合金制成。表面无着色。非无菌包装。 | 该产品适用于四肢、骨盆和脊柱部位接骨板的内固定配套使用。 | C0312030790300407287 | 03-骨科材料 | 12-螺钉 | 03-皮质骨螺钉 | 079-螺钉 | 03-钛合金 | 004-非灭菌/直径≤2.7mm以下 | 招标范围内-中选 | 26 | 26
aaf796a9-90bd-11ed-bda4-34735a9d8166 | 上海昕昌记忆合金科技有限公司 | 上海昕昌记忆合金科技有限公司 | 80b87329-3598-11ed-9447-b4055d63f15c | 形状记忆环抱接骨板 | 普通接骨板 | 腓骨接骨板 | 钛合金 | 非灭菌 | 环抱器 | e9d42ce6-0edd-11ec-b658-0050568f9c84 | 国械注准20163132503 | 形状记忆环抱接骨板 |  | 镍钛合金 | 该产品由采用符合GB24627标准规定的镍钛形状记忆合金材料制成，无菌和非无菌包装。 | 适用于四肢长骨骨干骨折内固定和陈旧性骨折内固定,同时适用于带髓腔内置物骨折和人工假体周围骨折的内固定。 | C0311120800300604908 | 03-骨科材料 | 11-接骨板 | 12-腓骨接骨板 | 080-固定板 | 03-钛合金 | 006-普通/远端/非灭菌 | 招标范围内-中选 | 850 | 845 | 5
c1662b3e-483e-11ec-bbcb-44a84212d119 | 江苏艾迪尔医疗科技股份有限公司 | 江苏艾迪尔医疗科技股份有限公司 | 8151b101-d29c-11e9-953f-fa163e0a8baf | 解剖型金属锁定接骨板钉系统-接骨板 | 锁定加压接骨板（含万向） | 手部接骨板 | 不锈钢 | 非灭菌 |  | f6a836b1-9ba7-11e9-b4ed-fa163e0a8baf | 国械注准20153461024 | 解剖型金属锁定接骨板钉系统 |  | 不锈钢 | 该系统中的锁定接骨螺钉采用符合GB/T13810标准规定的TC4钛合金材料制成，解剖型锁定接骨板采用符合GB/T13810规定的纯钛TA3材料或采用符合GB4234的00Cr18Ni14Mo3不锈钢制成。纯钛和钛合金产品分未经表面阳极氧化和经表面着色阳极氧化或经表面微弧阳极氧化。非灭菌包装。 | 该产品适用于四肢骨干骺端骨折内固定。 | C0311070800102207435 | 03-骨科材料 | 11-接骨板 | 07-手部接骨板 | 080-固定板 | 01-不锈钢 | 022-锁定加压/掌骨基底部/非灭菌 | 招标范围内-中选 | 840 | 720 | 120
da4b12aa-4818-11ec-bbcb-44a84212d119 | 北京市富乐科技开发有限公司 | 北京市富乐科技开发有限公司 | 8159e7b7-ba81-11e9-974a-fa163e0a8baf | 直型接骨板 | 普通接骨板 | 股骨接骨板 | 纯钛 | 非灭菌 |  | ec9ee280-b2a3-11e9-8460-fa163e0a8baf | 国械注准20183131779 | 直型接骨板 |  | 纯钛 | 该产品材料为符合GB/T13810的TA2或TA3或TA4纯钛材料，表面状态分为经阳极氧化处理或未着色两种。非灭菌包装。 | 该产品与接骨螺钉配套使用，适用于四肢、骨盆、锁骨的骨折内固定 | C0311090800200409274 | 03-骨科材料 | 11-接骨板 | 09-股骨接骨板 | 080-固定板 | 02-纯钛 | 004-普通/干部/非灭菌 | 招标范围内-中选 | 1082 | 885 | 197
b2cb323d-4b3e-11ec-bbcb-44a84212d119 | 江苏安格尔医疗器械有限公司 | 江苏安格尔医疗器械有限公司 | 81ccd578-1824-11ec-b658-0050568f9c84 | 锁定型金属接骨板 | 锁定加压接骨板（含万向） | 胫骨接骨板 | 纯钛 | 非灭菌 |  | f0c84623-06c8-11ec-b658-0050568f9c84 | 国械注准20163132498 | 锁定型金属接骨板 |  | 纯钛 | 该产品由符合GB/T13810标准要求的TA3G纯钛材料制成，表面无着色或经微弧阳极氧化处理，非灭菌包装。 | 适用于四肢干骺端骨折内固定用 | C0311110800201606140 | 03-骨科材料 | 11-接骨板 | 11-胫骨接骨板 | 080-固定板 | 02-纯钛 | 016-万向锁定加压/干部/非灭菌 | 招标范围内-中选 | 654 | 506 | 148
21e20b20-91ea-11eb-8996-40f2e9990f5b | 上海浦卫医疗器械厂有限公司 | 上海浦卫医疗器械厂有限公司 | 82a2e57e-8524-11ea-8bcf-fa163e0a8baf | 金属带锁髓内钉 | 髓内钉 | 股骨髓内钉 | 钛合金 | 非灭菌 |  | ea27e8f8a4854443943c2a7843683058 | 国械注准20183131635 | 金属带锁髓内钉 | 国械注准20183461635 | 钛合金 | 直型带锁髓内钉（ 空心或实心） 、非直型带锁髓内钉（ 空心或实心） 及锁钉选用GB 4234.1中规定的不锈钢00Cr18Ni14Mo3或GB/T 13810中规定的钛合金TC4材料； 钛合金产品表面有着色阳极氧化或无阳极氧化。所有产品有灭菌或非灭菌包装。产品为一次性使用， 灭菌方式为辐照灭菌， 灭菌有效期为5年。 | 该产品适用于股骨干骨折、胫骨干骨折、股骨颈骨折、股骨粗隆间骨折或合并股骨干骨折、股骨髁间骨折或合并股骨干骨折， 肱骨干骨折内固定。 | C0313050860300609889 | 03-骨科材料 | 13-髓内钉 | 05-股骨髓内钉 | 086-髓内钉 | 03-钛合金 | 006-干部/顺行/非灭菌 | 招标范围内-中选 | 745 | 545 | 200
b2e07532-4b3e-11ec-bbcb-44a84212d119 | 浙江科惠医疗器械股份有限公司 | 浙江科惠医疗器械股份有限公司 | 8321b440-c54a-11e9-953f-fa163e0a8baf | 金属直型接骨板 | 普通接骨板 | 通用接骨板 | 纯钛 | 非灭菌 |  | fa78f47c-9ba1-11e9-b4ed-fa163e0a8baf | 国械注准20183460173 | 金属直型接骨板 |  | 纯钛 | 产品由符合GB/T 13810规定的TA3纯钛材料制造。表面无着色或经阳极氧化处理。灭菌或非灭菌包装。Co-60辐照灭菌，剂量为25kGy,灭菌有效期为5年。 | 适用于四肢骨干（锁骨、肱骨、尺骨、桡骨、股骨、胫骨、腓骨）骨折内固定。 | C0311150800200606083 | 03-骨科材料 | 11-接骨板 | 15-通用接骨板 | 080-固定板 | 02-纯钛 | 006-普通/管形/非灭菌 | 招标范围内-中选 | 931 | 764 | 167
21fa4849-91ea-11eb-8996-40f2e9990f5b | 常州鼎健医疗器械有限公司 | 常州鼎健医疗器械有限公司 | 8324d248-54ad-11eb-bb5e-fa163e311f19 | 金属锁定接骨板系统-接骨板 | 锁定加压接骨板（含万向） | 胫骨接骨板 | 纯钛 | 非灭菌 |  | ffdda800-5094-11eb-bb5e-fa163e311f19 | 国械注准20153131998 | 金属锁定接骨板系统 |  | 纯钛 | 该系统由直型锁定板、骨端锁定板和锁定螺钉组成。其中锁定板材料由符合GB/T13810规定的纯钛（TA2或TA3）材料制成，锁定螺钉材料由符合GB/T13810规定的TC4钛合金材料制成；表面可经阳极氧化处理。非灭菌包装和灭菌包装。 | 适用于四肢、骨盆骨折内固定。 | C0311110800201003519 | 03-骨科材料 | 11-接骨板 | 11-胫骨接骨板 | 080-固定板 | 02-纯钛 | 010-锁定加压/干部/非灭菌 | 招标范围内-中选 | 402 | 254 | 148
21f9fd59-91ea-11eb-8996-40f2e9990f5b | 兰州西脉记忆合金股份有限公司 | 兰州西脉记忆合金股份有限公司 | 8490268c-3a62-11ea-b7cb-fa163e0a8baf | TiNi环抱式接骨器 | 普通接骨板 | 锁骨接骨板 | 钛合金 | 非灭菌 | 环抱器 | f90ac59b-36a1-11ea-b7cb-fa163e0a8baf | 国械注准20153130346 | TiNi环抱式接骨器 |  | 镍钛形状记忆合金 | 该产品由主梁、环抱臂及端齿组成，形状为直筒型、锥筒型、弯筒型、异型或椭圆型。由符合GB 24627标准要求的镍钛形状记忆合金材料制成。灭菌和非灭菌包装。 | 适用于管状骨骨折内固定。 | C0311030800300604172 | 03-骨科材料 | 11-接骨板 | 03-锁骨接骨板 | 080-固定板 | 03-钛合金 | 006-普通/中段前方/非灭菌 | 招标范围内-中选 | 1099 | 899 | 200
21da905b-91ea-11eb-8996-40f2e9990f5b | 天津正天医疗器械有限公司 | 天津正天医疗器械有限公司 | 84a1c7ba-1e6b-11eb-bf70-fa163e0a8baf | 锁定加压骨接合固定系统-锁定骨板 | 锁定加压接骨板（含万向） | 骨盆接骨板 | 钛合金 | 非灭菌 |  | ee6981ce-d5b7-11ec-a96b-b4055d63f7b2 | 国械注准20173131038 | 锁定加压骨接合固定系统 | 国械注准20173461038 | Ti6Al7Nb（TC20） | "该产品由锁定骨板、锁定螺钉、空心锁定螺钉、骨板填塞钉及压片组成，由符合GB 23102标准要求的Ti-6Al-7Nb钛合金材料制成，其中万向锁定板的卡环由符合GB/T 13810标准要求的TC4钛合金材料制成。产品表面无着色或经阳极氧化着色，万向锁定板的卡环表面无着色，非灭菌包装。 " | 适用于四肢、手足、骨盆、锁骨的创伤骨接合。 | C0311080800302201884 | 03-骨科材料 | 11-接骨板 | 08-骨盆接骨板 | 080-固定板 | 03-钛合金 | 022-万向锁定加压/解剖形/非灭菌 | 招标范围内-中选 | 1202 | 1073 | 129
b2e06fbc-4b3e-11ec-bbcb-44a84212d119 | 厦门中科兴医疗器械有限公司 | 厦门中科兴医疗器械有限公司 | 850a69eb-2ec6-11eb-ac2d-fa163e0a8baf | 金属锁定接骨板钉系统-锁定接骨板 | 锁定加压接骨板（含万向） | 通用接骨板 | 纯钛 | 非灭菌 |  | f3b81fd7-de5c-11ec-9447-b4055d63f15c | 国械注准20173133166 | 金属锁定接骨板钉系统 | 国械注准20173463166 | 纯钛 | 该产品由锁定接骨板和锁定接骨螺钉组成。锁定接骨板采用符合GB/T 13810中规定的TA3G纯钛材料制造，锁定接骨螺钉采用符合GB/T 13810中规定的TC4钛合金材料制造，产品表分为未经阳极氧化处理，或经着色阳极氧化处理，或经黑灰色阳极氧化处理，非灭菌包装。 | 该产品适用于上肢带骨，四肢骨骨干及干骺端、骨盆骨折支持内固定。 | C0311150800201602255 | 03-骨科材料 | 11-接骨板 | 15-通用接骨板 | 080-固定板 | 02-纯钛 | 016-锁定加压/管形/非灭菌 | 招标范围内-中选 | 910 | 710 | 200
c5b96083-4cc7-11ec-bbcb-44a84212d119 | 迪恩医疗科技有限公司 | 迪恩医疗科技有限公司 | 8551a80d-b3ca-11eb-a006-0050568f9c84 | 金属解剖型接骨板 | 普通接骨板 | 腓骨接骨板 | 纯钛 | 非灭菌 |  | ff26aa43-b16b-11eb-a006-0050568f9c84 | 国械注准20163130733 | 金属解剖型接骨板 |  | 纯钛 | 产品选用符合GB4234.1标准的00Cr18Ni14Mo3不锈钢或符合GB/T13810标准规定的TA3纯钛材料制造，纯钛产品表面可经着色阳极氧化或微弧氧化，非灭菌包装。 | 产品适用于四肢干骺端骨折内固定。不同型号具体使用范围见规格型号附页。 | C0311120800200607890 | 03-骨科材料 | 11-接骨板 | 12-腓骨接骨板 | 080-固定板 | 02-纯钛 | 006-普通/远端/非灭菌 | 招标范围内-中选 | 739 | 545 | 194
b2cb323d-4b3e-11ec-bbcb-44a84212d119 | 江苏安格尔医疗器械有限公司 | 江苏安格尔医疗器械有限公司 | 8576c860-264c-11ec-8778-0050568f9c84 | 锁定型金属接骨板 | 锁定加压接骨板（含万向） | 腓骨接骨板 | 纯钛 | 非灭菌 |  | f0c84623-06c8-11ec-b658-0050568f9c84 | 国械注准20163132498 | 锁定型金属接骨板 |  | 纯钛 | 该产品由符合GB/T13810标准要求的TA3G纯钛材料制成，表面无着色或经微弧阳极氧化处理，非灭菌包装。 | 适用于四肢干骺端骨折内固定用 | C0311120800201806140 | 03-骨科材料 | 11-接骨板 | 12-腓骨接骨板 | 080-固定板 | 02-纯钛 | 018-万向锁定加压/远端/非灭菌 | 招标范围内-中选 | 533 | 385 | 148
21da905b-91ea-11eb-8996-40f2e9990f5b | 天津正天医疗器械有限公司 | 天津正天医疗器械有限公司 | 861cfa74-1e68-11eb-bf70-fa163e0a8baf | 锁定加压骨接合固定系统-锁定骨板 | 锁定加压接骨板（含万向） | 股骨接骨板 | 钛合金 | 非灭菌 |  | ee6981ce-d5b7-11ec-a96b-b4055d63f7b2 | 国械注准20173131038 | 锁定加压骨接合固定系统 | 国械注准20173461038 | Ti6Al7Nb（TC20） | "该产品由锁定骨板、锁定螺钉、空心锁定螺钉、骨板填塞钉及压片组成，由符合GB 23102标准要求的Ti-6Al-7Nb钛合金材料制成，其中万向锁定板的卡环由符合GB/T 13810标准要求的TC4钛合金材料制成。产品表面无着色或经阳极氧化着色，万向锁定板的卡环表面无着色，非灭菌包装。 " | 适用于四肢、手足、骨盆、锁骨的创伤骨接合。 | C0311090800301601884 | 03-骨科材料 | 11-接骨板 | 09-股骨接骨板 | 080-固定板 | 03-钛合金 | 016-万向锁定加压/干部/非灭菌 | 招标范围内-中选 | 1164 | 1035 | 129
21e20b20-91ea-11eb-8996-40f2e9990f5b | 上海浦卫医疗器械厂有限公司 | 上海浦卫医疗器械厂有限公司 | 863f0718-cac5-11e9-953f-fa163e0a8baf | 金属带锁髓内钉 | 交锁钉 |  | 钛合金 | 非灭菌 |  | ea27e8f8a4854443943c2a7843683058 | 国械注准20183131635 | 金属带锁髓内钉 | 国械注准20183461635 | 钛合金 | 直型带锁髓内钉（ 空心或实心） 、非直型带锁髓内钉（ 空心或实心） 及锁钉选用GB 4234.1中规定的不锈钢00Cr18Ni14Mo3或GB/T 13810中规定的钛合金TC4材料； 钛合金产品表面有着色阳极氧化或无阳极氧化。所有产品有灭菌或非灭菌包装。产品为一次性使用， 灭菌方式为辐照灭菌， 灭菌有效期为5年。 | 该产品适用于股骨干骨折、胫骨干骨折、股骨颈骨折、股骨粗隆间骨折或合并股骨干骨折、股骨髁间骨折或合并股骨干骨折， 肱骨干骨折内固定。 | C0313110860300409889 | 03-骨科材料 | 13-髓内钉 | 11-髓内钉配件 | 086-髓内钉 | 03-钛合金 | 004-交锁钉/非灭菌 | 招标范围内-中选 | 400 | 400
21fa4849-91ea-11eb-8996-40f2e9990f5b | 常州鼎健医疗器械有限公司 | 常州鼎健医疗器械有限公司 | 866e0015-2cb8-11ec-921a-0050568f9c84 | 金属锁定接骨板系统-接骨板 | 锁定加压接骨板（含万向） | 桡骨接骨板 | 纯钛 | 灭菌 |  | ffdda800-5094-11eb-bb5e-fa163e311f19 | 国械注准20153131998 | 金属锁定接骨板系统 |  | 纯钛 | 该系统由直型锁定板、骨端锁定板和锁定螺钉组成。其中锁定板材料由符合GB/T13810规定的纯钛（TA2或TA3）材料制成，锁定螺钉材料由符合GB/T13810规定的TC4钛合金材料制成；表面可经阳极氧化处理。非灭菌包装和灭菌包装。 | 适用于四肢、骨盆骨折内固定。 | C0311060800201703519 | 03-骨科材料 | 11-接骨板 | 06-桡骨接骨板 | 080-固定板 | 02-纯钛 | 017-万向锁定加压/远端/灭菌 | 招标范围内-中选 | 341 | 193 | 148
c15778d0-483e-11ec-bbcb-44a84212d119 | 常州健力邦德医疗器械有限公司 | 常州健力邦德医疗器械有限公司 | 8689adfc-ac8c-11eb-a006-0050568f9c84 | 万向金属锁定接骨板系统-锁定板 | 锁定加压接骨板（含万向） | 髌骨接骨板 | 钛合金 | 非灭菌 |  | ffa48499-aa27-11eb-a006-0050568f9c84 | 国械注准20213130272 | 万向金属锁定接骨板系统 |  | 钛合金 | 该产品符合GB/T 13810的TC20钛合金材料制成，由锁定板、锁定螺钉、填塞钉组成。钛合金产品表面为着色阳极氧化状态或黑灰色阳极氧化状态，产品为非灭菌包装。 | 该产品适用于不稳定性骨折、骨不连、骨折不愈合、延迟愈合、多发性骨折、截骨术的四肢骨折内固定。 | C0311200800301500808 | 03-骨科材料 | 11-接骨板 | 20-关节融合板 | 080-固定板 | 03-钛合金 | 015-膝/万向锁定加压 | 招标范围内-中选 | 200 | 150 | 50
4d6a9c6c-48fd-11ec-bbcb-44a84212d119 | 江苏百易得医疗科技有限公司 | 江苏百易得医疗科技有限公司 | 86d73e3d-c2ec-11e9-974a-fa163e0a8baf | 骨接合植入物金属解剖型接骨板 | 普通接骨板 | 髌骨接骨板 | 纯钛 | 非灭菌 |  | edd68723-9e07-11e9-b4ed-fa163e0a8baf | 国械注准20143131835 | 骨接合植入物金属解剖型接骨板 |  | 纯钛 | 该产品由符合GB/T13810规定的TA3纯钛材料制成。表面无着色。灭菌和非灭菌包装。 | 适用于骨科手术时股骨、胫骨、肱骨、尺骨、桡骨、腓骨干骺端以及跟骨、锁骨、骨盆内固定。 | C0311100800200201797 | 03-骨科材料 | 11-接骨板 | 10-髌骨接骨板 | 080-固定板 | 02-纯钛 | 002-普通/非灭菌 | 招标范围内-中选 | 863 | 764 | 99
21fa4849-91ea-11eb-8996-40f2e9990f5b | 常州鼎健医疗器械有限公司 | 常州鼎健医疗器械有限公司 | 871851e3-54ac-11eb-bb5e-fa163e311f19 | 弧形锁定重建板 | 锁定加压接骨板（含万向） | 通用接骨板 | 纯钛 | 非灭菌 |  | ffdda800-5094-11eb-bb5e-fa163e311f19 | 国械注准20153131998 | 金属锁定接骨板系统 |  | 纯钛 | 该系统由直型锁定板、骨端锁定板和锁定螺钉组成。其中锁定板材料由符合GB/T13810规定的纯钛（TA2或TA3）材料制成，锁定螺钉材料由符合GB/T13810规定的TC4钛合金材料制成；表面可经阳极氧化处理。非灭菌包装和灭菌包装。 | 适用于四肢、骨盆骨折内固定。 | C0311150800201403519 | 03-骨科材料 | 11-接骨板 | 15-通用接骨板 | 080-固定板 | 02-纯钛 | 014-锁定加压/弧形/非灭菌 | 招标范围内-中选 | 333 | 185 | 148
da4c756e-4818-11ec-bbcb-44a84212d119 | 常州奥斯迈医疗器械有限公司 | 常州奥斯迈医疗器械有限公司 | 8787cf27-d39c-11e9-953f-fa163e0a8baf | 金属鹅头接骨板-拉力螺钉 | 拉力钉 |  | 钛合金 | 非灭菌 |  | ea7d6b52-1462-11ec-b658-0050568f9c84 | 国械注准20173130031 | 金属鹅头接骨板 | 国械注准20173460031 | 钛合金 | 该产品由接骨板、保护板、螺旋加压螺钉、拉力螺钉、拉紧螺钉组成，接骨板和保护板采用符合GB4234中的00Cr18Ni14Mo3不锈钢材料或符合GB/T13810中的TA3纯钛材料制造，螺旋加压螺钉、拉力螺钉、拉紧螺钉采用符合GB4234.1中的00Cr18Ni14Mo3不锈钢材料或符合GB/T13810中的TC4钛合金材料制造。纯钛及钛合金材质产品的表面经阳极氧化处理，辐照灭菌和非灭菌两种包装，无菌有效期5年。 | 该产品适用于股骨粗隆间骨折股骨髁骨折加压内固定。 | C0305010790300204223 | 03-骨科材料 | 05-拉力钉 | 01-空心拉力螺钉 | 079-螺钉 | 03-钛合金 | 002-非灭菌 | 招标范围内-中选 | 550 | 550
da4a6ec1-4818-11ec-bbcb-44a84212d119 | 上海康定医疗器械有限公司 | 上海康定医疗器械有限公司 | 881aac75-b465-11eb-a006-0050568f9c84 | 金属髓内针 | 髓内钉 | 弹性髓内钉 | 钛合金 | 非灭菌 |  | ecec9932-b397-11eb-a006-0050568f9c84 | 国械注准20163130569 | 金属髓内针 |  | 钛合金 | 该产品分为弹性髓内针、勾针、三角针、可延长髓内针和字母针。由符合GB 4234.1标准要求的00Cr18Ni14Mo3不锈钢材料或符合GB/T 13810标准要求的TC4钛合金材料制成。钛合金产品表面可经阳极氧化着色处理。非灭菌包装。 | 适用于四肢骨折内固定。 | C0313090860300200494 | 03-骨科材料 | 13-髓内钉 | 09-弹性髓内钉 | 086-髓内钉 | 03-钛合金 | 002-带尾帽/直型/非灭菌 | 招标范围内-中选 | 694 | 535 | 159
21da905b-91ea-11eb-8996-40f2e9990f5b | 天津正天医疗器械有限公司 | 天津正天医疗器械有限公司 | 88a14fc6-1e76-11eb-bf70-fa163e0a8baf | 锁定加压骨接合固定系统-锁定骨板 | 锁定加压接骨板（含万向） | 锁骨接骨板 | 钛合金 | 非灭菌 |  | ee6981ce-d5b7-11ec-a96b-b4055d63f7b2 | 国械注准20173131038 | 锁定加压骨接合固定系统 | 国械注准20173461038 | Ti6Al7Nb（TC20） | "该产品由锁定骨板、锁定螺钉、空心锁定螺钉、骨板填塞钉及压片组成，由符合GB 23102标准要求的Ti-6Al-7Nb钛合金材料制成，其中万向锁定板的卡环由符合GB/T 13810标准要求的TC4钛合金材料制成。产品表面无着色或经阳极氧化着色，万向锁定板的卡环表面无着色，非灭菌包装。 " | 适用于四肢、手足、骨盆、锁骨的创伤骨接合。 | C0311030800303401884 | 03-骨科材料 | 11-接骨板 | 03-锁骨接骨板 | 080-固定板 | 03-钛合金 | 034-万向锁定加压/外侧前方/非灭菌 | 招标范围内-中选 | 1075 | 946 | 129
077db31f-9096-11ec-b8ef-34735a9d8166 | 江苏维尔康医疗科技有限公司 | 江苏维尔康医疗科技有限公司 | 88eab61f-3ae9-11ec-921a-0050568f9c84 | 交锁髓内钉 | 交锁钉 |  | 钛合金 | 非灭菌 |  | f4fdd120-32e2-11ec-921a-0050568f9c84 | 国械注准20213130629 | 交锁髓内钉 |  | 钛合金 | 产品型号分胫骨髓内钉、股骨髓内钉、股骨上髁倒置髓内钉（四钉）、股骨上髁倒置髓内钉（六钉）、股骨伽玛型髓内钉、股骨重建型髓内钉。其中胫骨髓内钉、股骨髓内钉、股骨上髁倒置髓内钉（四钉）、股骨上髁倒置髓内钉（六钉）由髓内钉主钉、交锁螺钉和封帽组成；股骨伽玛型髓内钉、股骨重建型髓内钉由髓内钉主钉、近端锁钉（拉力钉和刀片钉）、交锁螺钉和封帽组成。产品有符合GB/T13810标准的TC4钛合金制成。产品表面微弧阳极氧化处理，非灭菌包装。 | 适用于股骨、胫骨骨折髓腔内固定。 | C0313110860300415498 | 03-骨科材料 | 13-髓内钉 | 11-髓内钉配件 | 086-髓内钉 | 03-钛合金 | 004-交锁钉/非灭菌 | 招标范围内-中选 | 20 | 20
21fa4849-91ea-11eb-8996-40f2e9990f5b | 常州鼎健医疗器械有限公司 | 常州鼎健医疗器械有限公司 | 88f609eb-554d-11eb-bb5e-fa163e311f19 | 金属锁定接骨板系统-锁定螺钉 | 中空（空心）螺钉（非锁定） |  | 钛合金 | 非灭菌 |  | ffdda800-5094-11eb-bb5e-fa163e311f19 | 国械注准20153131998 | 金属锁定接骨板系统 |  | 钛合金 | 该系统由直型锁定板、骨端锁定板和锁定螺钉组成。其中锁定板材料由符合GB/T13810规定的纯钛（TA2或TA3）材料制成，锁定螺钉材料由符合GB/T13810规定的TC4钛合金材料制成；表面可经阳极氧化处理。非灭菌包装和灭菌包装。 | 适用于四肢、骨盆骨折内固定。 | C0312050790301803519 | 03-骨科材料 | 12-螺钉 | 05-空心钉 | 079-螺钉 | 03-钛合金 | 018-非埋头/锁定/非灭菌/直径＞7mm以上 | 招标范围内-中选 | 159 | 159
3f91e1e7-9465-11eb-875f-6c92bf359663 | 创生医疗器械（中国）有限公司 | 创生医疗器械（中国）有限公司 | 892fd89b-7fb4-11ea-80a3-fa163e0a8baf | 锁定金属接骨螺钉-填塞钉 | 填塞钉 |  | 钛合金 | 非灭菌 |  | F0132B3AD78E4C76B7FD16399417ABD4 | 国械注准20153130649 | 锁定金属接骨螺钉 | 国械注准20153460649 | 钛合金 | 该产品由锁定螺钉和填塞钉组成。采用符合GB 4234标准规定的00Cr18Ni14Mo3不锈钢材料或符合GB/T 13810标准规定的TC4钛合金材料制成。部分钛合金产品表面经阳极氧化处理。灭菌和非灭菌包装。 | 该产品用于骨折内固定。 | C0312070790300404963 | 03-骨科材料 | 12-螺钉 | 07-其他螺钉 | 079-螺钉 | 03-钛合金 | 004-非灭菌/直径≤4mm以下 | 招标范围内-中选 | 1 | 1
aaf796a9-90bd-11ed-bda4-34735a9d8166 | 上海昕昌记忆合金科技有限公司 | 上海昕昌记忆合金科技有限公司 | 89bb325c-36ea-11ec-921a-0050568f9c84 | 形状记忆环抱接骨板 | 普通接骨板 | 骨盆接骨板 | 钛合金 | 非灭菌 | 环抱器 | e9d42ce6-0edd-11ec-b658-0050568f9c84 | 国械注准20163132503 | 形状记忆环抱接骨板 |  | 镍钛合金 | 该产品由采用符合GB24627标准规定的镍钛形状记忆合金材料制成，无菌和非无菌包装。 | 适用于四肢长骨骨干骨折内固定和陈旧性骨折内固定,同时适用于带髓腔内置物骨折和人工假体周围骨折的内固定。 | C0311080800300404908 | 03-骨科材料 | 11-接骨板 | 08-骨盆接骨板 | 080-固定板 | 03-钛合金 | 004-普通/弧形/非灭菌 | 招标范围内-中选 | 887 | 882 | 5
21f9fd59-91ea-11eb-8996-40f2e9990f5b | 兰州西脉记忆合金股份有限公司 | 兰州西脉记忆合金股份有限公司 | 8a22cb6d-38fa-11ea-b7cb-fa163e0a8baf | TiNi环抱式接骨器 | 普通接骨板 | 股骨接骨板 | 钛合金 | 非灭菌 | 环抱器 | f90ac59b-36a1-11ea-b7cb-fa163e0a8baf | 国械注准20153130346 | TiNi环抱式接骨器 |  | 镍钛形状记忆合金 | 该产品由主梁、环抱臂及端齿组成，形状为直筒型、锥筒型、弯筒型、异型或椭圆型。由符合GB 24627标准要求的镍钛形状记忆合金材料制成。灭菌和非灭菌包装。 | 适用于管状骨骨折内固定。 | C0311090800300204172 | 03-骨科材料 | 11-接骨板 | 09-股骨接骨板 | 080-固定板 | 03-钛合金 | 002-普通/近端/非灭菌 | 招标范围内-中选 | 1149 | 949 | 200
c15778d0-483e-11ec-bbcb-44a84212d119 | 常州健力邦德医疗器械有限公司 | 常州健力邦德医疗器械有限公司 | 8a31af7a-ac80-11eb-a006-0050568f9c84 | 万向金属锁定接骨板系统-接骨板 | 锁定加压接骨板（含万向） | 尺骨接骨板 | 钛合金 | 非灭菌 |  | ffa48499-aa27-11eb-a006-0050568f9c84 | 国械注准20213130272 | 万向金属锁定接骨板系统 |  | 钛合金 | 该产品符合GB/T 13810的TC20钛合金材料制成，由锁定板、锁定螺钉、填塞钉组成。钛合金产品表面为着色阳极氧化状态或黑灰色阳极氧化状态，产品为非灭菌包装。 | 该产品适用于不稳定性骨折、骨不连、骨折不愈合、延迟愈合、多发性骨折、截骨术的四肢骨折内固定。 | C0311050800301600808 | 03-骨科材料 | 11-接骨板 | 05-尺骨接骨板 | 080-固定板 | 03-钛合金 | 016-万向锁定加压/干部/非灭菌 | 招标范围内-中选 | 306 | 256 | 50
b2daceab-4b3e-11ec-bbcb-44a84212d119 | 常州市南翔医疗器械有限公司 | 常州市南翔医疗器械有限公司 | 8a3ce67b-b52c-11eb-a006-0050568f9c84 | 金属接骨螺钉 | 锁定螺钉 |  | 钛合金 | 非灭菌 |  | ead0e809-9119-11eb-ace3-fa163e311f19 | 国械注准20153131676 | 金属接骨螺钉 |  | 钛合金 | 该产品材料由符合GB 4234标准规定的00Cr18Ni14Mo3不锈钢材料或符合GB/T13810中规定的TC4钛合金制成。表面无着色。非无菌包装。 | 该产品适用于四肢、骨盆和脊柱部位接骨板的内固定配套使用。 | C0312020790300507287 | 03-骨科材料 | 12-螺钉 | 02-普通锁定螺钉 | 079-螺钉 | 03-钛合金 | 005-非灭菌/2.7＜直径≤4mm | 招标范围内-中选 | 70 | 70
c15778d0-483e-11ec-bbcb-44a84212d119 | 常州健力邦德医疗器械有限公司 | 常州健力邦德医疗器械有限公司 | 8a5072e5-ac92-11eb-a006-0050568f9c84 | 万向金属锁定接骨板系统-接骨板 | 锁定加压接骨板（含万向） | 手部接骨板 | 钛合金 | 非灭菌 |  | ffa48499-aa27-11eb-a006-0050568f9c84 | 国械注准20213130272 | 万向金属锁定接骨板系统 |  | 钛合金 | 该产品符合GB/T 13810的TC20钛合金材料制成，由锁定板、锁定螺钉、填塞钉组成。钛合金产品表面为着色阳极氧化状态或黑灰色阳极氧化状态，产品为非灭菌包装。 | 该产品适用于不稳定性骨折、骨不连、骨折不愈合、延迟愈合、多发性骨折、截骨术的四肢骨折内固定。 | C0311070800303800808 | 03-骨科材料 | 11-接骨板 | 07-手部接骨板 | 080-固定板 | 03-钛合金 | 038-万向锁定加压/指骨头部/非灭菌 | 招标范围内-中选 | 239 | 189 | 50
c5b96083-4cc7-11ec-bbcb-44a84212d119 | 迪恩医疗科技有限公司 | 迪恩医疗科技有限公司 | 8a7c92b8-b236-11eb-a006-0050568f9c84 | 金属解剖型接骨板 | 普通接骨板 | 手部接骨板 | 纯钛 | 非灭菌 |  | ff26aa43-b16b-11eb-a006-0050568f9c84 | 国械注准20163130733 | 金属解剖型接骨板 |  | 纯钛 | 产品选用符合GB4234.1标准的00Cr18Ni14Mo3不锈钢或符合GB/T13810标准规定的TA3纯钛材料制造，纯钛产品表面可经着色阳极氧化或微弧氧化，非灭菌包装。 | 产品适用于四肢干骺端骨折内固定。不同型号具体使用范围见规格型号附页。 | C0311070800200207890 | 03-骨科材料 | 11-接骨板 | 07-手部接骨板 | 080-固定板 | 02-纯钛 | 002-普通/腕骨/非灭菌 | 招标范围内-中选 | 704 | 510 | 194
21da905b-91ea-11eb-8996-40f2e9990f5b | 天津正天医疗器械有限公司 | 天津正天医疗器械有限公司 | 8afc2579-6220-11eb-ba25-fa163e311f19 | 锁定加压骨接合固定系统-锁定骨板 | 锁定加压接骨板（含万向） | 尺骨接骨板 | 钛合金 | 非灭菌 |  | ee6981ce-d5b7-11ec-a96b-b4055d63f7b2 | 国械注准20173131038 | 锁定加压骨接合固定系统 | 国械注准20173461038 | Ti6Al7Nb（TC20） | "该产品由锁定骨板、锁定螺钉、空心锁定螺钉、骨板填塞钉及压片组成，由符合GB 23102标准要求的Ti-6Al-7Nb钛合金材料制成，其中万向锁定板的卡环由符合GB/T 13810标准要求的TC4钛合金材料制成。产品表面无着色或经阳极氧化着色，万向锁定板的卡环表面无着色，非灭菌包装。 " | 适用于四肢、手足、骨盆、锁骨的创伤骨接合。 | C0311050800301001884 | 03-骨科材料 | 11-接骨板 | 05-尺骨接骨板 | 080-固定板 | 03-钛合金 | 010-锁定加压/干部/非灭菌 | 招标范围内-中选 | 1187 | 1058 | 129
21da905b-91ea-11eb-8996-40f2e9990f5b | 天津正天医疗器械有限公司 | 天津正天医疗器械有限公司 | 8b3d81b8-1e6a-11eb-bf70-fa163e0a8baf | 锁定加压骨接合固定系统-锁定骨板 | 锁定加压接骨板（含万向） | 骨盆接骨板 | 钛合金 | 非灭菌 |  | ee6981ce-d5b7-11ec-a96b-b4055d63f7b2 | 国械注准20173131038 | 锁定加压骨接合固定系统 | 国械注准20173461038 | Ti6Al7Nb（TC20） | "该产品由锁定骨板、锁定螺钉、空心锁定螺钉、骨板填塞钉及压片组成，由符合GB 23102标准要求的Ti-6Al-7Nb钛合金材料制成，其中万向锁定板的卡环由符合GB/T 13810标准要求的TC4钛合金材料制成。产品表面无着色或经阳极氧化着色，万向锁定板的卡环表面无着色，非灭菌包装。 " | 适用于四肢、手足、骨盆、锁骨的创伤骨接合。 | C0311080800301801884 | 03-骨科材料 | 11-接骨板 | 08-骨盆接骨板 | 080-固定板 | 03-钛合金 | 018-万向锁定加压/直形/非灭菌 | 招标范围内-中选 | 1202 | 1073 | 129
c15778d0-483e-11ec-bbcb-44a84212d119 | 常州健力邦德医疗器械有限公司 | 常州健力邦德医疗器械有限公司 | 8b5c08be-2c7d-11ec-921a-0050568f9c84 | 万向金属锁定接骨板系统-锁定板 | 锁定加压接骨板（含万向） | 足部接骨板 | 钛合金 | 非灭菌 |  | ffa48499-aa27-11eb-a006-0050568f9c84 | 国械注准20213130272 | 万向金属锁定接骨板系统 |  | 钛合金 | 该产品符合GB/T 13810的TC20钛合金材料制成，由锁定板、锁定螺钉、填塞钉组成。钛合金产品表面为着色阳极氧化状态或黑灰色阳极氧化状态，产品为非灭菌包装。 | 该产品适用于不稳定性骨折、骨不连、骨折不愈合、延迟愈合、多发性骨折、截骨术的四肢骨折内固定。 | C0311140800301400808 | 03-骨科材料 | 11-接骨板 | 14-足部接骨板 | 080-固定板 | 03-钛合金 | 014-万向锁定加压/前足/非灭菌 | 招标范围内-中选 | 251 | 201 | 50
21faafdb-91ea-11eb-8996-40f2e9990f5b | 大博医疗科技股份有限公司 | 大博医疗科技股份有限公司 | 8bd80fc7-ceaa-11e9-953f-fa163e0a8baf | 金属解剖型接骨板 | 普通接骨板 | 骨盆接骨板 | 纯钛 | 灭菌 |  | f9496957-c37e-11ec-a4e1-90e2ba8d9d30 | 国械注准20173130780 | 金属解剖型接骨板 | 国械注准20173460780 | 纯钛 | 该产品采用符合GB/T 13810标准规定的TA3纯钛材料制成，表面经着色阳极氧化处理和微弧阳极氧化处理，灭菌和非灭菌包装。 | 适用于四肢长骨干骺端及不规则骨骨折的支持和保护性内固定。 | C0311080800200300419 | 03-骨科材料 | 11-接骨板 | 08-骨盆接骨板 | 080-固定板 | 02-纯钛 | 003-普通/弧形/灭菌 | 招标范围内-中选 | 891 | 813 | 78
21d7bc87-91ea-11eb-8996-40f2e9990f5b | 苏州欣荣博尔特医疗器械有限公司 | 苏州欣荣博尔特医疗器械有限公司 | 8be285c8-71ee-11eb-8968-fa163e311f19 | 解剖型接骨板 | 普通接骨板 | 手部接骨板 | 不锈钢 | 非灭菌 |  | eb92c07e-bb94-11ea-8d16-fa163e0a8baf | 国械注准20153131933 | 解剖型接骨板 |  | 不锈钢 | 该产品由符合GB4234标准规定的00Cr18Ni14Mo3不锈钢制成,灭菌和非灭菌包装。 | 用于四肢骨近、远端骨折的内固定治疗。 | C0311070800100805248 | 03-骨科材料 | 11-接骨板 | 07-手部接骨板 | 080-固定板 | 01-不锈钢 | 008-普通/掌骨基底部/非灭菌 | 招标范围内-中选 | 626 | 426 | 200
c165ef2e-483e-11ec-bbcb-44a84212d119 | 苏州优贝特医疗器械有限公司 | 苏州优贝特医疗器械有限公司 | 8cebe558-39ef-11ec-921a-0050568f9c84 | 金属接骨螺钉 | 锁定螺钉 |  | 不锈钢 | 非灭菌 |  | ef4007fe-ae60-11ec-a4e1-90e2ba8d9d30 | 国械注准20173130186 | 金属接骨螺钉 | 国械注准20173460186 | 不锈钢 | 该产品采用符合GB4234.1标准要求的00Cr18Ni14Mo3不锈钢或符合GB/T13810标准要求的TC4钛合金材料制成。钛合金产品表面分采用微弧阳极氧化处理或表面未经阳极氧化处理两种型式交付。非灭菌包装。 | 该产品主要与金属接骨板配合使用，用于治疗四肢骨折的固定及骨端骨折的加压固定。 | C0312020790100404584 | 03-骨科材料 | 12-螺钉 | 02-普通锁定螺钉 | 079-螺钉 | 01-不锈钢 | 004-非灭菌/直径≤2.7mm以下 | 招标范围内-中选 | 80 | 80
c165ef2e-483e-11ec-bbcb-44a84212d119 | 苏州优贝特医疗器械有限公司 | 苏州优贝特医疗器械有限公司 | 8d029959-39ee-11ec-921a-0050568f9c84 | 金属接骨螺钉 | 普通接骨螺钉 | 皮质骨螺钉 | 不锈钢 | 非灭菌 | 单独和成套均可 | ef4007fe-ae60-11ec-a4e1-90e2ba8d9d30 | 国械注准20173130186 | 金属接骨螺钉 | 国械注准20173460186 | 不锈钢 | 该产品采用符合GB4234.1标准要求的00Cr18Ni14Mo3不锈钢或符合GB/T13810标准要求的TC4钛合金材料制成。钛合金产品表面分采用微弧阳极氧化处理或表面未经阳极氧化处理两种型式交付。非灭菌包装。 | 该产品主要与金属接骨板配合使用，用于治疗四肢骨折的固定及骨端骨折的加压固定。 | C0312030790100604584 | 03-骨科材料 | 12-螺钉 | 03-皮质骨螺钉 | 079-螺钉 | 01-不锈钢 | 006-非灭菌/直径＞4mm以上 | 招标范围内-中选 | 8 | 8
c166655a-483e-11ec-bbcb-44a84212d119 | 博益宁（厦门）医疗器械有限公司 | 博益宁（厦门）医疗器械有限公司 | 8d971dde-d45d-11e9-953f-fa163e0a8baf | 金属解剖型接骨板 | 普通接骨板 | 骨盆接骨板 | 纯钛 | 非灭菌 |  | e97bb4a8-562e-11ec-921a-0050568f9c84 | 国械注准20173133004 | 金属解剖型接骨板 | 国械注准20173463004 | 纯钛 | 该产品由符合GB/T13810-2007标准规定的TA3纯钛材料制成。表面经着色阳极氧化处理。非灭菌包装。 | 适用于四肢长骨干骺端及不规则骨骨折内固定。 | C0311080800200402911 | 03-骨科材料 | 11-接骨板 | 08-骨盆接骨板 | 080-固定板 | 02-纯钛 | 004-普通/弧形/非灭菌 | 招标范围内-中选 | 1023 | 823 | 200
c8fd391f-6ec8-11ec-8a81-34735a9d8166 | 江苏乾瑞医疗器械有限公司 | 江苏乾瑞医疗器械有限公司 | 8dda36f1-98fa-11ec-b3f8-90e2ba8d9d30 | 金属带锁髓内钉 | 髓内钉 | 股骨髓内钉 | 钛合金 | 非灭菌 |  | f653f68f-95d1-11ec-b3f8-90e2ba8d9d30 | 国械注准20223130239 | 金属带锁髓内钉 |  | 钛合金 | 产品由髓内钉主钉、交锁螺钉、封帽和拉力螺钉组成， 由符合GB/T 13810规定的TC4钛合金材料制成，产品表面为黑灰色阳极氧化处理，非灭菌包装。 | 适用于长骨骨折内固定。 | C0313050860300614767 | 03-骨科材料 | 13-髓内钉 | 05-股骨髓内钉 | 086-髓内钉 | 03-钛合金 | 006-干部/顺行/非灭菌 | 招标范围内-中选 | 1284 | 1086 | 198
b2e0497c-4b3e-11ec-bbcb-44a84212d119 | 山东航维骨科医疗器械股份有限公司 | 山东航维骨科医疗器械股份有限公司 | 8eda5323-d2eb-11e9-953f-fa163e0a8baf | 金属带锁髓内钉 | 髓内钉 | 肱骨髓内钉 | 钛合金 | 灭菌 |  | ECCEDD1DD487458E99E4D85293A1393A | 国械注准20153462220 | 金属带锁髓内钉 |  | 钛合金 | 该产品由主钉、堵帽和锁钉组成，材质采用符合GB/T 13810的Ti6A14V钛合金。灭菌和非灭菌两种包装。灭菌包装采用环氧乙烷灭菌，灭菌有效期为2年。 | 适用于骨科手术中股骨、胫骨、肱骨、尺桡骨骨折的髓内固定。 | C0313020860300100156 | 03-骨科材料 | 13-髓内钉 | 02-肱骨髓内钉 | 086-髓内钉 | 03-钛合金 | 001-近端短型/直型/灭菌 | 招标范围内-中选 | 827 | 639 | 188
c5b96083-4cc7-11ec-bbcb-44a84212d119 | 迪恩医疗科技有限公司 | 迪恩医疗科技有限公司 | 8ef79c6f-b3c8-11eb-a006-0050568f9c84 | 金属解剖型接骨板 | 普通接骨板 | 骨盆接骨板 | 纯钛 | 非灭菌 |  | ff26aa43-b16b-11eb-a006-0050568f9c84 | 国械注准20163130733 | 金属解剖型接骨板 |  | 纯钛 | 产品选用符合GB4234.1标准的00Cr18Ni14Mo3不锈钢或符合GB/T13810标准规定的TA3纯钛材料制造，纯钛产品表面可经着色阳极氧化或微弧氧化，非灭菌包装。 | 产品适用于四肢干骺端骨折内固定。不同型号具体使用范围见规格型号附页。 | C0311080800200407890 | 03-骨科材料 | 11-接骨板 | 08-骨盆接骨板 | 080-固定板 | 02-纯钛 | 004-普通/弧形/非灭菌 | 招标范围内-中选 | 785 | 591 | 194
21d27aed-91ea-11eb-8996-40f2e9990f5b | 天津妙娅生物科技有限公司 | 天津妙娅生物科技有限公司 | 8f1e8efa-d619-11e9-953f-fa163e0a8baf | 解剖型金属接骨板系统-螺钉 | 普通接骨螺钉 | 松质骨螺钉 | 钛合金 | 非灭菌 | 单独和成套均可 | ee2ef941-eab5-11ec-9447-b4055d63f15c | 国械注准20173131363 | 解剖型金属接骨板系统 | 国械注准20173461363 | 钛合金 | 该产品由解剖型金属接骨板及配套金属接骨螺钉组成。金属接骨板材料采用符合GB 4234标准规定的00Cr18Ni14Mo3不锈钢材料或符合GB/T 13810标准规定的TA2、TA3纯钛材料制成；金属接骨螺钉材料采用符合GB 4234标准规定的00Cr18Ni14Mo3不锈钢材料或符合GB/T 13810标准规定的TC4钛合金材料制成。表面无着色。灭菌或非灭菌包装。 | 该产品适用于四肢干骺端骨折内固定。 | C0312040790301808503 | 03-骨科材料 | 12-螺钉 | 04-松质骨螺钉 | 079-螺钉 | 03-钛合金 | 018-非锁定/全螺纹/非灭菌/直径＞4mm以上 | 招标范围内-中选 | 20 | 20
e85696c3-4c1f-11ec-bbcb-44a84212d119 | 成都桦恩医疗器械有限责任公司 | 成都桦恩医疗器械有限责任公司 | 8f72a538-4ef5-11eb-bb5e-fa163e311f19 | 成角锁定板 | 锁定加压接骨板（含万向） | 足部接骨板 | 纯钛 | 非灭菌 |  | fe4d9834-cb15-11ea-a4d6-fa163e0a8baf | 国械注准20203130356 | 锁定型金属接骨板 |  | 纯钛 | 锁定型金属接骨板分为锁定型金属异型接骨板和锁定型金属直型接骨板，螺孔型式为螺纹型，采用符合GB/T 13810标准要求的TA3G纯钛材料制成，产品表面无阳极氧化处理。非灭菌包装。 | 与本企业的锁定型金属接骨螺钉配合使用，适用于四肢骨折内固定。 | C0311140800201221381 | 03-骨科材料 | 11-接骨板 | 14-足部接骨板 | 080-固定板 | 02-纯钛 | 012-锁定加压/后足/非灭菌 | 招标范围内-中选 | 1094 | 894 | 200
aaf796a9-90bd-11ed-bda4-34735a9d8166 | 上海昕昌记忆合金科技有限公司 | 上海昕昌记忆合金科技有限公司 | 8fc0ccf6-ef75-11eb-b658-0050568f9c84 | 形状记忆环抱接骨板 | 普通接骨板 | 手部接骨板 | 钛合金 | 非灭菌 | 环抱器 | eff0ad0f-de79-11e9-953f-fa163e0a8baf | 国械注准20163462503 | 形状记忆环抱接骨板 |  | 镍钛合金 | 该产品由采用符合GB24627标准规定的镍钛形状记忆合金材料制成，无菌和非无菌包装。 | 适用于四肢长骨骨干骨折内固定和陈旧性骨折内固定,同时适用于带髓腔内置物骨折和人工假体周围骨折的内固定。 | C0311070800300204908 | 03-骨科材料 | 11-接骨板 | 07-手部接骨板 | 080-固定板 | 03-钛合金 | 002-普通/腕骨/非灭菌 | 招标范围内-中选 | 822 | 817 | 5
21f9fd59-91ea-11eb-8996-40f2e9990f5b | 兰州西脉记忆合金股份有限公司 | 兰州西脉记忆合金股份有限公司 | 922e8d77-38ed-11ea-b7cb-fa163e0a8baf | TiNi环抱式接骨器 | 普通接骨板 | 尺骨接骨板 | 钛合金 | 非灭菌 | 环抱器 | f90ac59b-36a1-11ea-b7cb-fa163e0a8baf | 国械注准20153130346 | TiNi环抱式接骨器 |  | 镍钛形状记忆合金 | 该产品由主梁、环抱臂及端齿组成，形状为直筒型、锥筒型、弯筒型、异型或椭圆型。由符合GB 24627标准要求的镍钛形状记忆合金材料制成。灭菌和非灭菌包装。 | 适用于管状骨骨折内固定。 | C0311050800300404172 | 03-骨科材料 | 11-接骨板 | 05-尺骨接骨板 | 080-固定板 | 03-钛合金 | 004-普通/干部/非灭菌 | 招标范围内-中选 | 1149 | 949 | 200
21fa4849-91ea-11eb-8996-40f2e9990f5b | 常州鼎健医疗器械有限公司 | 常州鼎健医疗器械有限公司 | 92bc3baa-5547-11eb-bb5e-fa163e311f19 | 小T型加压锁定板-1 | 锁定加压接骨板（含万向） | 手部接骨板 | 纯钛 | 非灭菌 |  | ffdda800-5094-11eb-bb5e-fa163e311f19 | 国械注准20153131998 | 金属锁定接骨板系统 |  | 纯钛 | 该系统由直型锁定板、骨端锁定板和锁定螺钉组成。其中锁定板材料由符合GB/T13810规定的纯钛（TA2或TA3）材料制成，锁定螺钉材料由符合GB/T13810规定的TC4钛合金材料制成；表面可经阳极氧化处理。非灭菌包装和灭菌包装。 | 适用于四肢、骨盆骨折内固定。 | C0311070800202203519 | 03-骨科材料 | 11-接骨板 | 07-手部接骨板 | 080-固定板 | 02-纯钛 | 022-锁定加压/掌骨基底部/非灭菌 | 招标范围内-中选 | 323 | 175 | 148
21fa4849-91ea-11eb-8996-40f2e9990f5b | 常州鼎健医疗器械有限公司 | 常州鼎健医疗器械有限公司 | 933d6d53-553c-11eb-bb5e-fa163e311f19 | 金属锁定接骨板系统-接骨板 | 锁定加压接骨板（含万向） | 肱骨接骨板 | 纯钛 | 非灭菌 |  | ffdda800-5094-11eb-bb5e-fa163e311f19 | 国械注准20153131998 | 金属锁定接骨板系统 |  | 纯钛 | 该系统由直型锁定板、骨端锁定板和锁定螺钉组成。其中锁定板材料由符合GB/T13810规定的纯钛（TA2或TA3）材料制成，锁定螺钉材料由符合GB/T13810规定的TC4钛合金材料制成；表面可经阳极氧化处理。非灭菌包装和灭菌包装。 | 适用于四肢、骨盆骨折内固定。 | C0311040800201003519 | 03-骨科材料 | 11-接骨板 | 04-肱骨接骨板 | 080-固定板 | 02-纯钛 | 010-锁定加压/干部/非灭菌 | 招标范围内-中选 | 345 | 197 | 148
c8fd391f-6ec8-11ec-8a81-34735a9d8166 | 江苏乾瑞医疗器械有限公司 | 江苏乾瑞医疗器械有限公司 | 94202c53-98f8-11ec-b3f8-90e2ba8d9d30 | 金属带锁髓内钉 | 髓内钉 | 胫骨髓内钉 | 钛合金 | 非灭菌 |  | f653f68f-95d1-11ec-b3f8-90e2ba8d9d30 | 国械注准20223130239 | 金属带锁髓内钉 |  | 钛合金 | 产品由髓内钉主钉、交锁螺钉、封帽和拉力螺钉组成， 由符合GB/T 13810规定的TC4钛合金材料制成，产品表面为黑灰色阳极氧化处理，非灭菌包装。 | 适用于长骨骨折内固定。 | C0313060860300414767 | 03-骨科材料 | 13-髓内钉 | 06-胫骨髓内钉 | 086-髓内钉 | 03-钛合金 | 004-骨干/弯形/非灭菌 | 招标范围内-中选 | 1285 | 1087 | 198
21da905b-91ea-11eb-8996-40f2e9990f5b | 天津正天医疗器械有限公司 | 天津正天医疗器械有限公司 | 955d12d5-1e66-11eb-bf70-fa163e0a8baf | 锁定加压骨接合固定系统-锁定骨板 | 锁定加压接骨板（含万向） | 肱骨接骨板 | 钛合金 | 非灭菌 |  | ee6981ce-d5b7-11ec-a96b-b4055d63f7b2 | 国械注准20173131038 | 锁定加压骨接合固定系统 | 国械注准20173461038 | Ti6Al7Nb（TC20） | "该产品由锁定骨板、锁定螺钉、空心锁定螺钉、骨板填塞钉及压片组成，由符合GB 23102标准要求的Ti-6Al-7Nb钛合金材料制成，其中万向锁定板的卡环由符合GB/T 13810标准要求的TC4钛合金材料制成。产品表面无着色或经阳极氧化着色，万向锁定板的卡环表面无着色，非灭菌包装。 " | 适用于四肢、手足、骨盆、锁骨的创伤骨接合。 | C0311040800301601884 | 03-骨科材料 | 11-接骨板 | 04-肱骨接骨板 | 080-固定板 | 03-钛合金 | 016-万向锁定加压/干部/非灭菌 | 招标范围内-中选 | 1138 | 1009 | 129
21d7bc87-91ea-11eb-8996-40f2e9990f5b | 苏州欣荣博尔特医疗器械有限公司 | 苏州欣荣博尔特医疗器械有限公司 | 95928451-5830-11ea-b7cb-fa163e0a8baf | 金属股骨颈固定钉 | 中空（空心）螺钉（非锁定） |  | 不锈钢 | 非灭菌 |  | f9dd6761-4bd7-11ea-b7cb-fa163e0a8baf | 国械注准20153131529 | 金属股骨颈固定钉 |  | 不锈钢 | 该产品采用符合GB4234标准中规定的00Cr18Ni14Mo3或00Cr18Ni15Mo3N不锈钢或符合GB/T13810标准中规定的TC4钛合金材料制造，TC4钛合金材料产品表面分为微弧阳极氧化、着色阳极氧化和无着色。灭菌或非灭菌状态包装。 | 适用于股骨颈骨折或游离骨块内固定。 | C0312050790101105248 | 03-骨科材料 | 12-螺钉 | 05-空心钉 | 079-螺钉 | 01-不锈钢 | 011-埋头/非锁定/非灭菌/4＜直径≤7mm | 招标范围内-中选 | 127 | 127
da4c601c-4818-11ec-bbcb-44a84212d119 | 江苏国立医疗器械有限公司 | 江苏国立医疗器械有限公司 | 97295665-b3e8-11ec-a4e1-90e2ba8d9d30 | 钛合金直型接骨板 | 普通接骨板 | 通用接骨板 | 钛合金 | 非灭菌 |  | f70d7e1c-db33-11ec-9447-b4055d63f15c | 国械注准20173130864 | 钛合金直型接骨板 | 国械注准20173460864 | 钛合金 | 该产品采用符合GB/T13810标准的TC4钛合金制造，为直型金属接骨板。产品表面无着色。非灭菌包装。 | 主要用于人体四肢骨骨干、骨盆和锁骨骨折内固定 | C0311150800300204587 | 03-骨科材料 | 11-接骨板 | 15-通用接骨板 | 080-固定板 | 03-钛合金 | 002-普通/直形/非灭菌 | 招标范围内-中选 | 887 | 687 | 200
aaf796a9-90bd-11ed-bda4-34735a9d8166 | 上海昕昌记忆合金科技有限公司 | 上海昕昌记忆合金科技有限公司 | 97c0344f-62ef-11ec-bee9-0050568f9c84 | 形状记忆环抱接骨板 | 锁定加压接骨板（含万向） | 通用接骨板 | 钛合金 | 非灭菌 | 环抱器 | e9d42ce6-0edd-11ec-b658-0050568f9c84 | 国械注准20163132503 | 形状记忆环抱接骨板 |  | 镍钛合金 | 该产品由采用符合GB24627标准规定的镍钛形状记忆合金材料制成，无菌和非无菌包装。 | 适用于四肢长骨骨干骨折内固定和陈旧性骨折内固定,同时适用于带髓腔内置物骨折和人工假体周围骨折的内固定。 | C0311150800301204908 | 03-骨科材料 | 11-接骨板 | 15-通用接骨板 | 080-固定板 | 03-钛合金 | 012-锁定加压/直形/非灭菌 | 招标范围内-中选 | 1090 | 1085 | 5
21fa4849-91ea-11eb-8996-40f2e9990f5b | 常州鼎健医疗器械有限公司 | 常州鼎健医疗器械有限公司 | 983a7317-6647-11ed-9447-b4055d63f15c | 金属锁定接骨板系统-接骨板 | 锁定加压接骨板（含万向） | 股骨接骨板 | 纯钛 | 非灭菌 |  | ffdda800-5094-11eb-bb5e-fa163e311f19 | 国械注准20153131998 | 金属锁定接骨板系统 |  | 纯钛 | 该系统由直型锁定板、骨端锁定板和锁定螺钉组成。其中锁定板材料由符合GB/T13810规定的纯钛（TA2或TA3）材料制成，锁定螺钉材料由符合GB/T13810规定的TC4钛合金材料制成；表面可经阳极氧化处理。非灭菌包装和灭菌包装。 | 适用于四肢、骨盆骨折内固定。 | C0311090800201203519 | 03-骨科材料 | 11-接骨板 | 09-股骨接骨板 | 080-固定板 | 02-纯钛 | 012-锁定加压/远端/非灭菌 | 招标范围内-中选 | 371 | 223 | 148
21fa4849-91ea-11eb-8996-40f2e9990f5b | 常州鼎健医疗器械有限公司 | 常州鼎健医疗器械有限公司 | 9873e39e-658f-11ed-9447-b4055d63f15c | 金属锁定接骨板系统-股骨近端板 | 锁定加压接骨板（含万向） | 股骨接骨板 | 纯钛 | 非灭菌 |  | ffdda800-5094-11eb-bb5e-fa163e311f19 | 国械注准20153131998 | 金属锁定接骨板系统 |  |  | 该系统由直型锁定板、骨端锁定板和锁定螺钉组成。其中锁定板材料由符合GB/T13810规定的纯钛（TA2或TA3）材料制成，锁定螺钉材料由符合GB/T13810规定的TC4钛合金材料制成；表面可经阳极氧化处理。非灭菌包装和灭菌包装。 | 适用于四肢、骨盆骨折内固定。 | C0311090800200803519 | 03-骨科材料 | 11-接骨板 | 09-股骨接骨板 | 080-固定板 | 02-纯钛 | 008-锁定加压/近端/非灭菌 | 招标范围内-中选 | 371 | 223 | 148
21d7bc87-91ea-11eb-8996-40f2e9990f5b | 苏州欣荣博尔特医疗器械有限公司 | 苏州欣荣博尔特医疗器械有限公司 | 998d9eb3-57ad-11ea-b7cb-fa163e0a8baf | 金属直型接骨板 | 普通接骨板 | 尺骨接骨板 | 纯钛 | 非灭菌 |  | ec0db58c-4d78-11ea-b7cb-fa163e0a8baf | 国械注准20153131357 | 金属直型接骨板 |  | 纯钛 | 该产品材料由符合GB/T 13810规定的纯钛材料制成。表面分为微弧阳极氧化，着色阳极氧化和非阳极氧化。灭菌和非灭菌包装。 | 用于四肢骨干骨折的内固定治疗。 | C0311160800201005248 | 03-骨科材料 | 11-接骨板 | 16-小儿接骨板 | 080-固定板 | 02-纯钛 | 010-尺骨/普通 | 招标范围内-中选 | 860 | 660 | 200
21f9fd59-91ea-11eb-8996-40f2e9990f5b | 兰州西脉记忆合金股份有限公司 | 兰州西脉记忆合金股份有限公司 | 9a72b462-38ff-11ea-b7cb-fa163e0a8baf | TiNi环抱式接骨器 | 普通接骨板 | 肋骨接骨板 | 钛合金 | 灭菌 | 环抱器 | f90ac59b-36a1-11ea-b7cb-fa163e0a8baf | 国械注准20153130346 | TiNi环抱式接骨器 |  | 镍钛形状记忆合金 | 该产品由主梁、环抱臂及端齿组成，形状为直筒型、锥筒型、弯筒型、异型或椭圆型。由符合GB 24627标准要求的镍钛形状记忆合金材料制成。灭菌和非灭菌包装。 | 适用于管状骨骨折内固定。 | C0311020800300104172 | 03-骨科材料 | 11-接骨板 | 02-肋骨接骨板 | 080-固定板 | 03-钛合金 | 001-普通/灭菌 | 招标范围内-中选 | 1062 | 862 | 200
4d6a9c6c-48fd-11ec-bbcb-44a84212d119 | 江苏百易得医疗科技有限公司 | 江苏百易得医疗科技有限公司 | 9b3dc19d-c2ec-11e9-974a-fa163e0a8baf | 骨接合植入物金属解剖型接骨板 | 普通接骨板 | 髌骨接骨板 | 纯钛 | 灭菌 |  | edd68723-9e07-11e9-b4ed-fa163e0a8baf | 国械注准20143131835 | 骨接合植入物金属解剖型接骨板 |  | 纯钛 | 该产品由符合GB/T13810规定的TA3纯钛材料制成。表面无着色。灭菌和非灭菌包装。 | 适用于骨科手术时股骨、胫骨、肱骨、尺骨、桡骨、腓骨干骺端以及跟骨、锁骨、骨盆内固定。 | C0311100800200101797 | 03-骨科材料 | 11-接骨板 | 10-髌骨接骨板 | 080-固定板 | 02-纯钛 | 001-普通/灭菌 | 招标范围内-中选 | 863 | 764 | 99
8acd23ea-8b1b-11ec-b8ef-34735a9d8166 | 安阳市伊来达医疗器械有限公司 | 安阳市伊来达医疗器械有限公司 | 9c483c69-5794-11ee-9447-b4055d63f15c | 金属带锁髓内钉系统-拉力螺钉 | 拉力钉 |  | 钛合金 | 非灭菌 |  | f5a24a98-bc5f-11eb-a006-0050568f9c84 | 国械注准20193130659 | 金属带锁髓内钉系统 |  |  | 金属带锁髓内钉系统由髓内钉主钉、近端塞、锁钉（拉力螺钉）组成，金属带锁髓内钉系统所有组件由符合GB/T 13810的TC4钛合金材料制成，产品表面无着色，以非无菌状态交付使用。 | 金属带锁髓内钉系统适用于股骨、胫骨、肱骨、股骨粗隆间骨折的髓腔内固定。 | C0313110860301014153 | 03-骨科材料 | 13-髓内钉 | 11-髓内钉配件 | 086-髓内钉 | 03-钛合金 | 010-拉力螺钉/非灭菌 | 招标范围内-中选 | 1 | 1
c1604cfb-483e-11ec-bbcb-44a84212d119 | 苏州郎和医疗器械科技有限公司 | 苏州郎和医疗器械科技有限公司 | 9c89846e-91ec-11eb-ac1c-fa163e311f19 | 锁定接骨板固定系统-锁定钉 | 中空（空心）螺钉（非锁定） |  | 钛合金 | 非灭菌 |  | fdca8a15-6752-11eb-ba25-fa163e311f19 | 国械注准20203130882 | 锁定接骨板固定系统 |  | 钛合金 | 锁定接骨板固定系统由锁定接骨板和锁定钉组成。锁定接骨板按孔的型式分为普通型和万向型（万向孔）两种。产品采用符合GB/T13810规定的TA3G纯钛（锁定接骨板）和TC4钛合金（锁定钉）材料制成，产品表面无着色，非灭菌包装。 | 适用于骨科手术时四肢、锁骨、骨盆骨折内固定。 | C0312050790300405842 | 03-骨科材料 | 12-螺钉 | 05-空心钉 | 079-螺钉 | 03-钛合金 | 004-埋头/锁定/非灭菌/直径≤4mm以下 | 招标范围内-中选 | 159 | 159
aaf796a9-90bd-11ed-bda4-34735a9d8166 | 上海昕昌记忆合金科技有限公司 | 上海昕昌记忆合金科技有限公司 | 9cb0d0e7-36ea-11ec-921a-0050568f9c84 | 形状记忆环抱接骨板 | 普通接骨板 | 骨盆接骨板 | 钛合金 | 灭菌 | 环抱器 | e9d42ce6-0edd-11ec-b658-0050568f9c84 | 国械注准20163132503 | 形状记忆环抱接骨板 |  | 镍钛合金 | 该产品由采用符合GB24627标准规定的镍钛形状记忆合金材料制成，无菌和非无菌包装。 | 适用于四肢长骨骨干骨折内固定和陈旧性骨折内固定,同时适用于带髓腔内置物骨折和人工假体周围骨折的内固定。 | C0311080800300304908 | 03-骨科材料 | 11-接骨板 | 08-骨盆接骨板 | 080-固定板 | 03-钛合金 | 003-普通/弧形/灭菌 | 招标范围内-中选 | 887 | 882 | 5
21d7bc87-91ea-11eb-8996-40f2e9990f5b | 苏州欣荣博尔特医疗器械有限公司 | 苏州欣荣博尔特医疗器械有限公司 | 9d0cd242-7344-11ea-948d-fa163e0a8baf | 骨接合植入物 金属锁定接骨螺钉 | 锁定螺钉 |  | 不锈钢 | 灭菌 |  | ee66f4af-732b-11ea-948d-fa163e0a8baf | 国械注准20153131356 | 骨接合植入物 金属锁定接骨螺钉 |  | 不锈钢 | 该产品材料由符合GB4234规定的00Cr18Ni14Mo3不锈钢材料制成。灭菌和非灭菌包装。 | 用于接骨板配套或单独作骨折内固定用。 | C0312020790100305248 | 03-骨科材料 | 12-螺钉 | 02-普通锁定螺钉 | 079-螺钉 | 01-不锈钢 | 003-灭菌/直径＞4mm以上 | 招标范围内-中选 | 82 | 82
21da905b-91ea-11eb-8996-40f2e9990f5b | 天津正天医疗器械有限公司 | 天津正天医疗器械有限公司 | 9d968f1d-1e6b-11eb-bf70-fa163e0a8baf | 锁定加压骨接合固定系统-锁定骨板 | 锁定加压接骨板（含万向） | 骨盆接骨板 | 钛合金 | 非灭菌 |  | ee6981ce-d5b7-11ec-a96b-b4055d63f7b2 | 国械注准20173131038 | 锁定加压骨接合固定系统 | 国械注准20173461038 | Ti6Al7Nb（TC20） | "该产品由锁定骨板、锁定螺钉、空心锁定螺钉、骨板填塞钉及压片组成，由符合GB 23102标准要求的Ti-6Al-7Nb钛合金材料制成，其中万向锁定板的卡环由符合GB/T 13810标准要求的TC4钛合金材料制成。产品表面无着色或经阳极氧化着色，万向锁定板的卡环表面无着色，非灭菌包装。 " | 适用于四肢、手足、骨盆、锁骨的创伤骨接合。 | C0311080800302401884 | 03-骨科材料 | 11-接骨板 | 08-骨盆接骨板 | 080-固定板 | 03-钛合金 | 024-万向锁定加压/耻骨形/非灭菌 | 招标范围内-中选 | 1202 | 1073 | 129
b2cb323d-4b3e-11ec-bbcb-44a84212d119 | 江苏安格尔医疗器械有限公司 | 江苏安格尔医疗器械有限公司 | 9dba2394-1821-11ec-b658-0050568f9c84 | 锁定型金属接骨板 | 锁定加压接骨板（含万向） | 尺骨接骨板 | 纯钛 | 非灭菌 |  | f0c84623-06c8-11ec-b658-0050568f9c84 | 国械注准20163132498 | 锁定型金属接骨板 |  | 纯钛 | 该产品由符合GB/T13810标准要求的TA3G纯钛材料制成，表面无着色或经微弧阳极氧化处理，非灭菌包装。 | 适用于四肢干骺端骨折内固定用 | C0311050800201606140 | 03-骨科材料 | 11-接骨板 | 05-尺骨接骨板 | 080-固定板 | 02-纯钛 | 016-万向锁定加压/干部/非灭菌 | 招标范围内-中选 | 647 | 499 | 148
21dad267-91ea-11eb-8996-40f2e9990f5b | 北京贝思达生物技术有限公司 | 北京贝思达生物技术有限公司 | 9e1f90ad-d2fb-11e9-953f-fa163e0a8baf | 直型金属接骨板系统-接骨板 | 普通接骨板 | 骨盆接骨板 | 纯钛 | 非灭菌 |  | f51ff8b6-b741-11e9-974a-fa163e0a8baf | 国械注准20153461913 | 直型金属接骨板系统 |  | 纯钛 | 该产品由直型金属接骨板及配套金属接骨螺钉组成。金属接骨板材料采用符合GB4234标准规定的00Cr18Ni14Mo3不锈钢材料或符合GB/T13810标准规定的TA2、TA3纯钛材料制成；金属接骨螺钉材料采用符合GB4234标准规定的00Cr18Ni14Mo3不锈钢材料或符合GB/T13810标准规定的TC4钛合金材料制成。表面无着色。灭菌或非灭菌包装。 | 主要适用于四肢骨干及骨盆骨折内固定。 | C0311080800200200720 | 03-骨科材料 | 11-接骨板 | 08-骨盆接骨板 | 080-固定板 | 02-纯钛 | 002-普通/直形/非灭菌 | 招标范围内-中选 | 921 | 741 | 180
e85696c3-4c1f-11ec-bbcb-44a84212d119 | 成都桦恩医疗器械有限责任公司 | 成都桦恩医疗器械有限责任公司 | 9e37b6bf-4ef3-11eb-bb5e-fa163e311f19 | 锁定型金属接骨板-骨盆锁定板 | 锁定加压接骨板（含万向） | 骨盆接骨板 | 纯钛 | 非灭菌 |  | fe4d9834-cb15-11ea-a4d6-fa163e0a8baf | 国械注准20203130356 | 锁定型金属接骨板 |  | 纯钛 | 锁定型金属接骨板分为锁定型金属异型接骨板和锁定型金属直型接骨板，螺孔型式为螺纹型，采用符合GB/T 13810标准要求的TA3G纯钛材料制成，产品表面无阳极氧化处理。非灭菌包装。 | 与本企业的锁定型金属接骨螺钉配合使用，适用于四肢骨折内固定。 | C0311080800201621381 | 03-骨科材料 | 11-接骨板 | 08-骨盆接骨板 | 080-固定板 | 02-纯钛 | 016-锁定加压/耻骨形/非灭菌 | 招标范围内-中选 | 1170 | 970 | 200
da4c9753-4818-11ec-bbcb-44a84212d119 | 山东康盛医疗器械股份有限公司 | 山东康盛医疗器械股份有限公司 | 9e3b5099-9748-11eb-ac1c-fa163e311f19 | 金属带锁髓内钉 | 髓内钉 | 股骨髓内钉 | 钛合金 | 非灭菌 |  | fd4491e1-9967-11e9-b4ed-fa163e0a8baf | 国械注准20183130486 | 金属带锁髓内钉 |  | 钛合金 | 金属带锁髓内钉分为股骨带锁髓内钉、胫骨带锁髓内钉、PFNA标准型带锁髓内钉、PFNA加长型带锁髓内钉、股骨逆行带锁髓内钉（分空心和实心型）。金属带锁髓内钉由髓内主钉、封帽、锁钉组成，锁钉分为拉力螺钉和骨螺钉。产品采用符合GB/T 13810标准中规定的TC4钛合金制造，表面可经着色阳极氧化处理，非灭菌包装。 | 该产品适用于股骨干骨折，胫骨干骨折，股骨颈骨折，股骨粗隆间骨折，股骨髁上骨折，股骨髁间骨折骨折内固定。 | C0313050860300810667 | 03-骨科材料 | 13-髓内钉 | 05-股骨髓内钉 | 086-髓内钉 | 03-钛合金 | 008-干部/逆行/非灭菌 | 招标范围内-中选 | 822 | 626 | 196
c1663616-483e-11ec-bbcb-44a84212d119 | 天津市金兴达实业有限公司 | 天津市金兴达实业有限公司 | 9f21b249-71b2-11eb-8968-fa163e311f19 | 金属解剖型接骨板 | 普通接骨板 | 锁骨接骨板 | 纯钛 | 非灭菌 |  | eeef1b91-5fa2-11eb-ba25-fa163e311f19 | 国械注准20163130252 | 金属解剖型接骨板 |  | 纯钛 | 该产品为解剖型接骨板，采用符合GB 4234.1标准规定的00Cr18Ni14Mo3不锈钢或符合GB/T13810标准规定的TC4钛合金、纯钛制造；纯钛及钛合金产品表面可经阳极氧化处理。非灭菌包装。 | 该产品适用于四肢干骺端骨折内固定。 | C0311030800200804755 | 03-骨科材料 | 11-接骨板 | 03-锁骨接骨板 | 080-固定板 | 02-纯钛 | 008-普通/中段上方/非灭菌 | 招标范围内-中选 | 743 | 584 | 159
b2daceab-4b3e-11ec-bbcb-44a84212d119 | 常州市南翔医疗器械有限公司 | 常州市南翔医疗器械有限公司 | 9f4df0db-b53c-11eb-a006-0050568f9c84 | 金属接骨螺钉 | 普通接骨螺钉 | 皮质骨螺钉 | 钛合金 | 非灭菌 | 单独和成套均可 | ead0e809-9119-11eb-ace3-fa163e311f19 | 国械注准20153131676 | 金属接骨螺钉 |  | 钛合金 | 该产品材料由符合GB 4234标准规定的00Cr18Ni14Mo3不锈钢材料或符合GB/T13810中规定的TC4钛合金制成。表面无着色。非无菌包装。 | 该产品适用于四肢、骨盆和脊柱部位接骨板的内固定配套使用。 | C0312030790300607287 | 03-骨科材料 | 12-螺钉 | 03-皮质骨螺钉 | 079-螺钉 | 03-钛合金 | 006-非灭菌/直径＞4mm以上 | 招标范围内-中选 | 26 | 26
b2cb323d-4b3e-11ec-bbcb-44a84212d119 | 江苏安格尔医疗器械有限公司 | 江苏安格尔医疗器械有限公司 | 9f701562-266c-11ec-8778-0050568f9c84 | 锁定型金属接骨板 | 锁定加压接骨板（含万向） | 骨盆接骨板 | 纯钛 | 非灭菌 |  | f0c84623-06c8-11ec-b658-0050568f9c84 | 国械注准20163132498 | 锁定型金属接骨板 |  | 纯钛 | 该产品由符合GB/T13810标准要求的TA3G纯钛材料制成，表面无着色或经微弧阳极氧化处理，非灭菌包装。 | 适用于四肢干骺端骨折内固定用 | C0311080800202006140 | 03-骨科材料 | 11-接骨板 | 08-骨盆接骨板 | 080-固定板 | 02-纯钛 | 020-万向锁定加压/弧形/非灭菌 | 招标范围内-中选 | 662 | 514 | 148
da4b12aa-4818-11ec-bbcb-44a84212d119 | 北京市富乐科技开发有限公司 | 北京市富乐科技开发有限公司 | a029e277-bce3-11e9-974a-fa163e0a8baf | 金属髓内针 | 尾帽 |  | 钛合金 | 灭菌 |  | e98285cf-b298-11e9-8460-fa163e0a8baf | 国械注准20193130091 | 金属髓内针 |  | 钛合金 | 金属髓内针采用符合GB/T 13810标准规定的TC4钛合金材料制造，由圆形弹性针、钩针、三角针及尾帽组件组成，产品表面状态为本色状态或着色阳极氧化状态，产品以灭菌或非灭菌状态提供。 | 适用于四肢骨折内固定。 | C0313110860300109274 | 03-骨科材料 | 13-髓内钉 | 11-髓内钉配件 | 086-髓内钉 | 03-钛合金 | 001-尾帽/灭菌 | 招标范围内-中选 | 16 | 16
4d68d511-48fd-11ec-bbcb-44a84212d119 | 焦作市新港医疗设备有限公司 | 焦作市新港医疗设备有限公司 | a1fc1c06-5c91-11eb-ba25-fa163e311f19 | 解剖型接骨板（非锁定） | 普通接骨板 | 手部接骨板 | 纯钛 | 非灭菌 |  | f5fe2611-5c56-11eb-ba25-fa163e311f19 | 国械注准20213130010 | 解剖型接骨板（非锁定） |  | 纯钛 | 解剖型接骨板（非锁定）采用符合GB/T13810标准规定的TA3纯钛材料制成。产品表面分为无着色和经微弧阳极氧化两种，非灭菌包装。 | 适用于四肢干骺端骨折内固定。 | C0311200800202210499 | 03-骨科材料 | 11-接骨板 | 20-关节融合板 | 080-固定板 | 02-纯钛 | 022-掌指/普通 | 招标范围内-中选 | 710 | 510 | 200
aaf796a9-90bd-11ed-bda4-34735a9d8166 | 上海昕昌记忆合金科技有限公司 | 上海昕昌记忆合金科技有限公司 | a2409de8982211ecb3f890e2ba8d9d30 | 形状记忆环抱接骨板 | 普通接骨板 | 肋骨接骨板 | 钛合金 | 非灭菌 | 环抱器 | e9d42ce6-0edd-11ec-b658-0050568f9c84 | 国械注准20163132503 | 形状记忆环抱接骨板 |  | 镍钛合金 | 该产品由采用符合GB24627标准规定的镍钛形状记忆合金材料制成，无菌和非无菌包装。 | 适用于四肢长骨骨干骨折内固定和陈旧性骨折内固定,同时适用于带髓腔内置物骨折和人工假体周围骨折的内固定。 | C0316070950000004908 | 03-骨科材料 | 16-其他固定材料 | 07-胸肋骨环抱器 | 095-环抱器 | 00-不区分 | 000-常规 | 招标范围内-中选 | 854 | 849 | 5
9e5209ad-6877-11ec-ba9c-34735a9d8166 | 广东施泰宝医疗科技有限公司 | 广东施泰宝医疗科技有限公司 | a242cda8982211ecb3f890e2ba8d9d30 | 金属锁定板内固定系统 | 锁定加压接骨板（含万向） | 胫骨接骨板 | 纯钛 | 非灭菌 |  | eef18e0b-9ef6-11e9-b4ed-fa163e0a8baf | 国械注准20193130351 | 金属锁定板内固定系统 |  | 纯钛 | 该产品由锁定接骨板、锁定螺钉和金属接骨螺钉组成。锁定接骨板由符合GB/T 13810标准规定的TA3G材料制成，锁定螺钉和金属接骨螺钉由符合GB/T 13810标准规定的TC4钛合金材料制成。产品表面可经着色阳极氧化。灭菌或非灭菌包装。 | 适用于四肢长骨骨干与干骺端、锁骨、骨盆骨折内固定。 | C0311110800201404727 | 03-骨科材料 | 11-接骨板 | 11-胫骨接骨板 | 080-固定板 | 02-纯钛 | 014-万向锁定加压/近端/非灭菌 | 招标范围内-中选 | 1281 | 1081 | 200
c15778d0-483e-11ec-bbcb-44a84212d119 | 常州健力邦德医疗器械有限公司 | 常州健力邦德医疗器械有限公司 | a24c93d3982211ecb3f890e2ba8d9d30 | 万向金属锁定接骨板系统-接骨板 | 锁定加压接骨板（含万向） | 肱骨接骨板 | 钛合金 | 非灭菌 |  | ffa48499-aa27-11eb-a006-0050568f9c84 | 国械注准20213130272 | 万向金属锁定接骨板系统 |  | 钛合金 | 该产品符合GB/T 13810的TC20钛合金材料制成，由锁定板、锁定螺钉、填塞钉组成。钛合金产品表面为着色阳极氧化状态或黑灰色阳极氧化状态，产品为非灭菌包装。 | 该产品适用于不稳定性骨折、骨不连、骨折不愈合、延迟愈合、多发性骨折、截骨术的四肢骨折内固定。 | C0311040800301800808 | 03-骨科材料 | 11-接骨板 | 04-肱骨接骨板 | 080-固定板 | 03-钛合金 | 018-万向锁定加压/远端/非灭菌 | 招标范围内-中选 | 259 | 209 | 50
21da905b-91ea-11eb-8996-40f2e9990f5b | 天津正天医疗器械有限公司 | 天津正天医疗器械有限公司 | a25183e9982211ecb3f890e2ba8d9d30 | 锁定加压骨接合固定系统-锁定骨板 | 锁定加压接骨板（含万向） | 股骨接骨板 | 钛合金 | 非灭菌 |  | ee6981ce-d5b7-11ec-a96b-b4055d63f7b2 | 国械注准20173131038 | 锁定加压骨接合固定系统 | 国械注准20173461038 | Ti6Al7Nb（TC20） | "该产品由锁定骨板、锁定螺钉、空心锁定螺钉、骨板填塞钉及压片组成，由符合GB 23102标准要求的Ti-6Al-7Nb钛合金材料制成，其中万向锁定板的卡环由符合GB/T 13810标准要求的TC4钛合金材料制成。产品表面无着色或经阳极氧化着色，万向锁定板的卡环表面无着色，非灭菌包装。 " | 适用于四肢、手足、骨盆、锁骨的创伤骨接合。 | C0311090800301801884 | 03-骨科材料 | 11-接骨板 | 09-股骨接骨板 | 080-固定板 | 03-钛合金 | 018-万向锁定加压/远端/非灭菌 | 招标范围内-中选 | 1164 | 1035 | 129
c1604cfb-483e-11ec-bbcb-44a84212d119 | 苏州郎和医疗器械科技有限公司 | 苏州郎和医疗器械科技有限公司 | a2522654982211ecb3f890e2ba8d9d30 | 锁定接骨板固定系统-锁定接骨板 | 锁定加压接骨板（含万向） | 手部接骨板 | 纯钛 | 非灭菌 |  | fdca8a15-6752-11eb-ba25-fa163e311f19 | 国械注准20203130882 | 锁定接骨板固定系统 |  | 纯钛 | 锁定接骨板固定系统由锁定接骨板和锁定钉组成。锁定接骨板按孔的型式分为普通型和万向型（万向孔）两种。产品采用符合GB/T13810规定的TA3G纯钛（锁定接骨板）和TC4钛合金（锁定钉）材料制成，产品表面无着色，非灭菌包装。 | 适用于骨科手术时四肢、锁骨、骨盆骨折内固定。 | C0311070800202605842 | 03-骨科材料 | 11-接骨板 | 07-手部接骨板 | 080-固定板 | 02-纯钛 | 026-锁定加压/指骨干部/非灭菌 | 招标范围内-中选 | 1159 | 959 | 200
e87f2ad9-4c1f-11ec-bbcb-44a84212d119 | 重庆富沃思医疗器械有限公司 | 重庆富沃思医疗器械有限公司 | a252ae95982211ecb3f890e2ba8d9d30 | 金属锁定接骨螺钉 | 锁定螺钉 |  | 钛合金 | 非灭菌 |  | f83e6b0a-9e66-11ea-9ac3-fa163e0a8baf | 国械注准20203130219 | 金属锁定接骨螺钉 |  | 钛合金 | 该产品采用符合GB/T13810标准规定的TC4钛合金材料制成。产品表面经着色阳极氧化处理。非灭菌包装。 | 产品与本公司生产的金属锁定接骨板配合使用，适用于四肢骨折内固定。 | C0312020790300410074 | 03-骨科材料 | 12-螺钉 | 02-普通锁定螺钉 | 079-螺钉 | 03-钛合金 | 004-非灭菌/直径≤2.7mm以下 | 招标范围内-中选 | 5 | 5
b2e06fbc-4b3e-11ec-bbcb-44a84212d119 | 厦门中科兴医疗器械有限公司 | 厦门中科兴医疗器械有限公司 | a2539abb982211ecb3f890e2ba8d9d30 | 金属锁定接骨板钉系统-锁定接骨螺钉 | 锁定螺钉 |  | 钛合金 | 非灭菌 |  | f3b81fd7-de5c-11ec-9447-b4055d63f15c | 国械注准20173133166 | 金属锁定接骨板钉系统 | 国械注准20173463166 | 钛合金 | 该产品由锁定接骨板和锁定接骨螺钉组成。锁定接骨板采用符合GB/T 13810中规定的TA3G纯钛材料制造，锁定接骨螺钉采用符合GB/T 13810中规定的TC4钛合金材料制造，产品表分为未经阳极氧化处理，或经着色阳极氧化处理，或经黑灰色阳极氧化处理，非灭菌包装。 | 该产品适用于上肢带骨，四肢骨骨干及干骺端、骨盆骨折支持内固定。 | C0312020790300402255 | 03-骨科材料 | 12-螺钉 | 02-普通锁定螺钉 | 079-螺钉 | 03-钛合金 | 004-非灭菌/直径≤2.7mm以下 | 招标范围内-中选 | 10 | 10
c15778d0-483e-11ec-bbcb-44a84212d119 | 常州健力邦德医疗器械有限公司 | 常州健力邦德医疗器械有限公司 | a25b1492982211ecb3f890e2ba8d9d30 | 万向金属锁定接骨板系统-锁定板 | 锁定加压接骨板（含万向） | 足部接骨板 | 钛合金 | 非灭菌 |  | ffa48499-aa27-11eb-a006-0050568f9c84 | 国械注准20213130272 | 万向金属锁定接骨板系统 |  | 钛合金 | 该产品符合GB/T 13810的TC20钛合金材料制成，由锁定板、锁定螺钉、填塞钉组成。钛合金产品表面为着色阳极氧化状态或黑灰色阳极氧化状态，产品为非灭菌包装。 | 该产品适用于不稳定性骨折、骨不连、骨折不愈合、延迟愈合、多发性骨折、截骨术的四肢骨折内固定。 | C0311140800301600808 | 03-骨科材料 | 11-接骨板 | 14-足部接骨板 | 080-固定板 | 03-钛合金 | 016-万向锁定加压/中足/非灭菌 | 招标范围内-中选 | 251 | 201 | 50
c15778d0-483e-11ec-bbcb-44a84212d119 | 常州健力邦德医疗器械有限公司 | 常州健力邦德医疗器械有限公司 | a25baa6b982211ecb3f890e2ba8d9d30 | 万向金属锁定接骨板系统-锁定板 | 锁定加压接骨板（含万向） | 胫骨接骨板 | 钛合金 | 非灭菌 |  | ffa48499-aa27-11eb-a006-0050568f9c84 | 国械注准20213130272 | 万向金属锁定接骨板系统 |  | 钛合金 | 该产品符合GB/T 13810的TC20钛合金材料制成，由锁定板、锁定螺钉、填塞钉组成。钛合金产品表面为着色阳极氧化状态或黑灰色阳极氧化状态，产品为非灭菌包装。 | 该产品适用于不稳定性骨折、骨不连、骨折不愈合、延迟愈合、多发性骨折、截骨术的四肢骨折内固定。 | C0311110800301800808 | 03-骨科材料 | 11-接骨板 | 11-胫骨接骨板 | 080-固定板 | 03-钛合金 | 018-万向锁定加压/远端/非灭菌 | 招标范围内-中选 | 312 | 262 | 50
b2dac2f2-4b3e-11ec-bbcb-44a84212d119 | 江苏荷普医疗科技股份有限公司 | 江苏荷普医疗科技股份有限公司 | a25c8cc1982211ecb3f890e2ba8d9d30 | 角度型金属接骨板 | 普通接骨板 | 股骨接骨板 | 纯钛 | 非灭菌 |  | fb467f8f-975a-11eb-ac1c-fa163e311f19 | 国械注准20153130954 | 角度型金属接骨板 |  | 纯钛 | 该产品由符合GB 4234.1标准规定的00Cr18Ni14Mo3不锈钢或 GB/T 13810标准规定的TA3纯钛材料制成。纯钛产品表面经黑 灰色阳极氧化处理，灭菌包装或非灭菌包装。 | 该产品适用于股骨颈、股骨粗隆间、髁间骨折内固定。 | C0311090800200400113 | 03-骨科材料 | 11-接骨板 | 09-股骨接骨板 | 080-固定板 | 02-纯钛 | 004-普通/干部/非灭菌 | 招标范围内-中选 | 816 | 635 | 181
aaf796a9-90bd-11ed-bda4-34735a9d8166 | 上海昕昌记忆合金科技有限公司 | 上海昕昌记忆合金科技有限公司 | a25dc1d0982211ecb3f890e2ba8d9d30 | 形状记忆环抱接骨板 | 普通接骨板 | 肋骨接骨板 | 钛合金 | 灭菌 | 环抱器 | eff0ad0f-de79-11e9-953f-fa163e0a8baf | 国械注准20163462503 | 形状记忆环抱接骨板 |  | 镍钛合金 | 该产品由采用符合GB24627标准规定的镍钛形状记忆合金材料制成，无菌和非无菌包装。 | 适用于四肢长骨骨干骨折内固定和陈旧性骨折内固定,同时适用于带髓腔内置物骨折和人工假体周围骨折的内固定。 | C0316070950000004908 | 03-骨科材料 | 16-其他固定材料 | 07-胸肋骨环抱器 | 095-环抱器 | 00-不区分 | 000-常规 | 招标范围内-中选 | 854 | 849 | 5
21d7bc87-91ea-11eb-8996-40f2e9990f5b | 苏州欣荣博尔特医疗器械有限公司 | 苏州欣荣博尔特医疗器械有限公司 | a2616d5f982211ecb3f890e2ba8d9d30 | 金属股骨颈固定钉 | 中空（空心）螺钉（非锁定） |  | 钛合金 | 非灭菌 |  | f9dd6761-4bd7-11ea-b7cb-fa163e0a8baf | 国械注准20153131529 | 金属股骨颈固定钉 |  | 钛合金 | 该产品采用符合GB4234标准中规定的00Cr18Ni14Mo3或00Cr18Ni15Mo3N不锈钢或符合GB/T13810标准中规定的TC4钛合金材料制造，TC4钛合金材料产品表面分为微弧阳极氧化、着色阳极氧化和无着色。灭菌或非灭菌状态包装。 | 适用于股骨颈骨折或游离骨块内固定。 | C0312050790301005248 | 03-骨科材料 | 12-螺钉 | 05-空心钉 | 079-螺钉 | 03-钛合金 | 010-埋头/非锁定/非灭菌/直径≤4mm以下 | 招标范围内-中选 | 159 | 159
4d6a9c6c-48fd-11ec-bbcb-44a84212d119 | 江苏百易得医疗科技有限公司 | 江苏百易得医疗科技有限公司 | a262019d982211ecb3f890e2ba8d9d30 | 骨接合植入物金属解剖型接骨板 | 普通接骨板 | 胫骨接骨板 | 纯钛 | 灭菌 |  | edd68723-9e07-11e9-b4ed-fa163e0a8baf | 国械注准20143131835 | 骨接合植入物金属解剖型接骨板 |  | 纯钛 | 该产品由符合GB/T13810规定的TA3纯钛材料制成。表面无着色。灭菌和非灭菌包装。 | 适用于骨科手术时股骨、胫骨、肱骨、尺骨、桡骨、腓骨干骺端以及跟骨、锁骨、骨盆内固定。 | C0311110800200101797 | 03-骨科材料 | 11-接骨板 | 11-胫骨接骨板 | 080-固定板 | 02-纯钛 | 001-普通/近端/灭菌 | 招标范围内-中选 | 920 | 821 | 99
b2e06fbc-4b3e-11ec-bbcb-44a84212d119 | 厦门中科兴医疗器械有限公司 | 厦门中科兴医疗器械有限公司 | a2623d91982211ecb3f890e2ba8d9d30 | 金属锁定接骨板钉系统-锁定接骨板 | 锁定加压接骨板（含万向） | 股骨接骨板 | 纯钛 | 非灭菌 |  | f3b81fd7-de5c-11ec-9447-b4055d63f15c | 国械注准20173133166 | 金属锁定接骨板钉系统 | 国械注准20173463166 | 纯钛 | 该产品由锁定接骨板和锁定接骨螺钉组成。锁定接骨板采用符合GB/T 13810中规定的TA3G纯钛材料制造，锁定接骨螺钉采用符合GB/T 13810中规定的TC4钛合金材料制造，产品表分为未经阳极氧化处理，或经着色阳极氧化处理，或经黑灰色阳极氧化处理，非灭菌包装。 | 该产品适用于上肢带骨，四肢骨骨干及干骺端、骨盆骨折支持内固定。 | C0311090800200802255 | 03-骨科材料 | 11-接骨板 | 09-股骨接骨板 | 080-固定板 | 02-纯钛 | 008-锁定加压/近端/非灭菌 | 招标范围内-中选 | 950 | 750 | 200
3f91e1e7-9465-11eb-875f-6c92bf359663 | 创生医疗器械（中国）有限公司 | 创生医疗器械（中国）有限公司 | a266f7ba982211ecb3f890e2ba8d9d30 | 股骨带锁髓内钉-髓腔钉 | 髓内钉 | 股骨髓内钉 | 钛合金 | 非灭菌 |  | e8062748-decb-11eb-b658-0050568f9c84 | 国械注准20163132395 | 股骨带锁髓内钉 |  | 钛合金 | 该产品由髓腔钉、锁钉、封帽组成，采用符合GB4234.1标准规定的00Cr18Ni14Mo3不锈钢或符合GB/T13810标准规定的TC4钛合金材料制成。钛合金产品有表面经过阳极氧化处理和表面无着色两种。灭菌或非无菌包装。 | 主要适用于股骨骨折内固定。 | C0313050860300604963 | 03-骨科材料 | 13-髓内钉 | 05-股骨髓内钉 | 086-髓内钉 | 03-钛合金 | 006-干部/顺行/非灭菌 | 招标范围内-中选 | 1014 | 819 | 195
21d7752c-91ea-11eb-8996-40f2e9990f5b | 常州华森医疗器械股份有限公司 | 常州华森医疗器械股份有限公司 | a2677b16982211ecb3f890e2ba8d9d30 | 金属髓内钉系统-拉力螺钉 | 拉力钉 |  | 钛合金 | 灭菌 |  | f1a95bbb-4716-11eb-bb5e-fa163e311f19 | 国械注准20163130110 | 金属髓内钉系统 |  | TC4钛合金 | 金属髓内钉系统主要由主钉、拉力螺钉、锁钉和封帽等部件组成，除主钉外其它均为选配件，临床根据病症不同，其数量会有所不同。金属髓内钉系统按使用部位和手术入路方法等不同分为胫骨髓内钉、股骨髓内钉、伽玛型髓内钉、重建髓内钉、通用逆行髓内钉、肱骨自锁髓内钉。其中，胫骨髓内钉、股骨髓内钉和通用逆行髓内钉由主钉、锁钉和封帽组成;伽玛型髓内钉和重建型髓内钉由主钉、锁钉、拉力螺钉和封帽组成;肱骨自锁髓内钉由主钉、锁钉、撑开棒和封帽组成。产品由符合GB4234规定的不锈钢材料和GB/T13810规定的TC4钛合金材料制造。钛合金产品有表面氧化处理和未经表面氧化处理两种，产品表面氧化处理分着色氧化和微弧氧化两种。产品分灭菌和非灭菌两种包装。以灭菌状态交付时，产品经辐照灭菌后应无菌，无菌有效期为3年。 | 供胫骨、股骨和肱骨骨干或骨端骨折骨科内固定外科手术时作内固定使用。 | C0313110860300706410 | 03-骨科材料 | 13-髓内钉 | 11-髓内钉配件 | 086-髓内钉 | 03-钛合金 | 007-螺旋刀片/灭菌 | 招标范围内-中选 | 700 | 700
b2cb323d-4b3e-11ec-bbcb-44a84212d119 | 江苏安格尔医疗器械有限公司 | 江苏安格尔医疗器械有限公司 | a267847b982211ecb3f890e2ba8d9d30 | 锁定型金属接骨板 | 锁定加压接骨板（含万向） | 锁骨接骨板 | 纯钛 | 非灭菌 |  | f0c84623-06c8-11ec-b658-0050568f9c84 | 国械注准20163132498 | 锁定型金属接骨板 |  | 纯钛 | 该产品由符合GB/T13810标准要求的TA3G纯钛材料制成，表面无着色或经微弧阳极氧化处理，非灭菌包装。 | 适用于四肢干骺端骨折内固定用 | C0311030800202406140 | 03-骨科材料 | 11-接骨板 | 03-锁骨接骨板 | 080-固定板 | 02-纯钛 | 024-锁定加压/中段上方/非灭菌 | 招标范围内-中选 | 533 | 385 | 148
21d7752c-91ea-11eb-8996-40f2e9990f5b | 常州华森医疗器械股份有限公司 | 常州华森医疗器械股份有限公司 | a2680fd9982211ecb3f890e2ba8d9d30 | 金属髓内钉系统-主钉 | 髓内钉 | 肱骨髓内钉 | 钛合金 | 非灭菌 |  | f1a95bbb-4716-11eb-bb5e-fa163e311f19 | 国械注准20163130110 | 金属髓内钉系统 |  | TC4钛合金 | 金属髓内钉系统主要由主钉、拉力螺钉、锁钉和封帽等部件组成，除主钉外其它均为选配件，临床根据病症不同，其数量会有所不同。金属髓内钉系统按使用部位和手术入路方法等不同分为胫骨髓内钉、股骨髓内钉、伽玛型髓内钉、重建髓内钉、通用逆行髓内钉、肱骨自锁髓内钉。其中，胫骨髓内钉、股骨髓内钉和通用逆行髓内钉由主钉、锁钉和封帽组成;伽玛型髓内钉和重建型髓内钉由主钉、锁钉、拉力螺钉和封帽组成;肱骨自锁髓内钉由主钉、锁钉、撑开棒和封帽组成。产品由符合GB4234规定的不锈钢材料和GB/T13810规定的TC4钛合金材料制造。钛合金产品有表面氧化处理和未经表面氧化处理两种，产品表面氧化处理分着色氧化和微弧氧化两种。产品分灭菌和非灭菌两种包装。以灭菌状态交付时，产品经辐照灭菌后应无菌，无菌有效期为3年。 | 供胫骨、股骨和肱骨骨干或骨端骨折骨科内固定外科手术时作内固定使用。 | C0313020860300806410 | 03-骨科材料 | 13-髓内钉 | 02-肱骨髓内钉 | 086-髓内钉 | 03-钛合金 | 008-近端长型/弯形/非灭菌 | 招标范围内-中选 | 1386 | 1243 | 143
aaf796a9-90bd-11ed-bda4-34735a9d8166 | 上海昕昌记忆合金科技有限公司 | 上海昕昌记忆合金科技有限公司 | a26b43ee982211ecb3f890e2ba8d9d30 | 形状记忆环抱接骨板 | 普通接骨板 | 胸骨接骨板 | 钛合金 | 灭菌 | 环抱器 | eff0ad0f-de79-11e9-953f-fa163e0a8baf | 国械注准20163462503 | 形状记忆环抱接骨板 |  | 镍钛合金 | 该产品由采用符合GB24627标准规定的镍钛形状记忆合金材料制成，无菌和非无菌包装。 | 适用于四肢长骨骨干骨折内固定和陈旧性骨折内固定,同时适用于带髓腔内置物骨折和人工假体周围骨折的内固定。 | C0311010800300304908 | 03-骨科材料 | 11-接骨板 | 01-胸骨接骨板 | 080-固定板 | 03-钛合金 | 003-普通/不含紧急释放钉/灭菌 | 招标范围内-中选 | 1178 | 1173 | 5
21d7752c-91ea-11eb-8996-40f2e9990f5b | 常州华森医疗器械股份有限公司 | 常州华森医疗器械股份有限公司 | a26d2372982211ecb3f890e2ba8d9d30 | 金属髓内钉系统-主钉 | 髓内钉 | 胫骨髓内钉 | 钛合金 | 非灭菌 |  | f1a95bbb-4716-11eb-bb5e-fa163e311f19 | 国械注准20163130110 | 金属髓内钉系统 |  | TC4钛合金 | 金属髓内钉系统主要由主钉、拉力螺钉、锁钉和封帽等部件组成，除主钉外其它均为选配件，临床根据病症不同，其数量会有所不同。金属髓内钉系统按使用部位和手术入路方法等不同分为胫骨髓内钉、股骨髓内钉、伽玛型髓内钉、重建髓内钉、通用逆行髓内钉、肱骨自锁髓内钉。其中，胫骨髓内钉、股骨髓内钉和通用逆行髓内钉由主钉、锁钉和封帽组成;伽玛型髓内钉和重建型髓内钉由主钉、锁钉、拉力螺钉和封帽组成;肱骨自锁髓内钉由主钉、锁钉、撑开棒和封帽组成。产品由符合GB4234规定的不锈钢材料和GB/T13810规定的TC4钛合金材料制造。钛合金产品有表面氧化处理和未经表面氧化处理两种，产品表面氧化处理分着色氧化和微弧氧化两种。产品分灭菌和非灭菌两种包装。以灭菌状态交付时，产品经辐照灭菌后应无菌，无菌有效期为3年。 | 供胫骨、股骨和肱骨骨干或骨端骨折骨科内固定外科手术时作内固定使用。 | C0313060860301006410 | 03-骨科材料 | 13-髓内钉 | 06-胫骨髓内钉 | 086-髓内钉 | 03-钛合金 | 010-远端/直型/非灭菌 | 招标范围内-中选 | 1444 | 1301 | 143
b2e0497c-4b3e-11ec-bbcb-44a84212d119 | 山东航维骨科医疗器械股份有限公司 | 山东航维骨科医疗器械股份有限公司 | a26d2553982211ecb3f890e2ba8d9d30 | 金属带锁髓内钉-胫骨 | 髓内钉 | 胫骨髓内钉 | 钛合金 | 灭菌 |  | ECCEDD1DD487458E99E4D85293A1393A | 国械注准20153462220 | 金属带锁髓内钉 |  | 钛合金 | 该产品由主钉、堵帽和锁钉组成，材质采用符合GB/T 13810的Ti6A14V钛合金。灭菌和非灭菌两种包装。灭菌包装采用环氧乙烷灭菌，灭菌有效期为2年。 | 适用于骨科手术中股骨、胫骨、肱骨、尺桡骨骨折的髓内固定。 | C0313060860300300156 | 03-骨科材料 | 13-髓内钉 | 06-胫骨髓内钉 | 086-髓内钉 | 03-钛合金 | 003-骨干/弯形/灭菌 | 招标范围内-中选 | 885 | 697 | 188
21d7752c-91ea-11eb-8996-40f2e9990f5b | 常州华森医疗器械股份有限公司 | 常州华森医疗器械股份有限公司 | a26d38db982211ecb3f890e2ba8d9d30 | 金属髓内钉系统 | 髓内钉 | 股骨髓内钉 | 钛合金 | 非灭菌 |  | f1a95bbb-4716-11eb-bb5e-fa163e311f19 | 国械注准20163130110 | 金属髓内钉系统 |  | 钛合金 | 金属髓内钉系统主要由主钉、拉力螺钉、锁钉和封帽等部件组成，除主钉外其它均为选配件，临床根据病症不同，其数量会有所不同。金属髓内钉系统按使用部位和手术入路方法等不同分为胫骨髓内钉、股骨髓内钉、伽玛型髓内钉、重建髓内钉、通用逆行髓内钉、肱骨自锁髓内钉。其中，胫骨髓内钉、股骨髓内钉和通用逆行髓内钉由主钉、锁钉和封帽组成;伽玛型髓内钉和重建型髓内钉由主钉、锁钉、拉力螺钉和封帽组成;肱骨自锁髓内钉由主钉、锁钉、撑开棒和封帽组成。产品由符合GB4234规定的不锈钢材料和GB/T13810规定的TC4钛合金材料制造。钛合金产品有表面氧化处理和未经表面氧化处理两种，产品表面氧化处理分着色氧化和微弧氧化两种。产品分灭菌和非灭菌两种包装。以灭菌状态交付时，产品经辐照灭菌后应无菌，无菌有效期为3年。 | 供胫骨、股骨和肱骨骨干或骨端骨折骨科内固定外科手术时作内固定使用。 | C0313050860300206410 | 03-骨科材料 | 13-髓内钉 | 05-股骨髓内钉 | 086-髓内钉 | 03-钛合金 | 002-近端/顺行/非灭菌 | 招标范围内-中选 | 865 | 722 | 143
21d7752c-91ea-11eb-8996-40f2e9990f5b | 常州华森医疗器械股份有限公司 | 常州华森医疗器械股份有限公司 | a2701589982211ecb3f890e2ba8d9d30 | 金属髓内钉系统-主钉 | 髓内钉 | 股骨髓内钉 | 钛合金 | 灭菌 |  | f1a95bbb-4716-11eb-bb5e-fa163e311f19 | 国械注准20163130110 | 金属髓内钉系统 |  | TC4钛合金 | 金属髓内钉系统主要由主钉、拉力螺钉、锁钉和封帽等部件组成，除主钉外其它均为选配件，临床根据病症不同，其数量会有所不同。金属髓内钉系统按使用部位和手术入路方法等不同分为胫骨髓内钉、股骨髓内钉、伽玛型髓内钉、重建髓内钉、通用逆行髓内钉、肱骨自锁髓内钉。其中，胫骨髓内钉、股骨髓内钉和通用逆行髓内钉由主钉、锁钉和封帽组成;伽玛型髓内钉和重建型髓内钉由主钉、锁钉、拉力螺钉和封帽组成;肱骨自锁髓内钉由主钉、锁钉、撑开棒和封帽组成。产品由符合GB4234规定的不锈钢材料和GB/T13810规定的TC4钛合金材料制造。钛合金产品有表面氧化处理和未经表面氧化处理两种，产品表面氧化处理分着色氧化和微弧氧化两种。产品分灭菌和非灭菌两种包装。以灭菌状态交付时，产品经辐照灭菌后应无菌，无菌有效期为3年。 | 供胫骨、股骨和肱骨骨干或骨端骨折骨科内固定外科手术时作内固定使用。 | C0313050860300106410 | 03-骨科材料 | 13-髓内钉 | 05-股骨髓内钉 | 086-髓内钉 | 03-钛合金 | 001-近端/顺行/灭菌 | 招标范围内-中选 | 865 | 722 | 143
b2e06fbc-4b3e-11ec-bbcb-44a84212d119 | 厦门中科兴医疗器械有限公司 | 厦门中科兴医疗器械有限公司 | a273e671982211ecb3f890e2ba8d9d30 | 金属锁定接骨板钉系统-锁定接骨螺钉 | 锁定螺钉 |  | 钛合金 | 非灭菌 |  | f3b81fd7-de5c-11ec-9447-b4055d63f15c | 国械注准20173133166 | 金属锁定接骨板钉系统 | 国械注准20173463166 | 钛合金 | 该产品由锁定接骨板和锁定接骨螺钉组成。锁定接骨板采用符合GB/T 13810中规定的TA3G纯钛材料制造，锁定接骨螺钉采用符合GB/T 13810中规定的TC4钛合金材料制造，产品表分为未经阳极氧化处理，或经着色阳极氧化处理，或经黑灰色阳极氧化处理，非灭菌包装。 | 该产品适用于上肢带骨，四肢骨骨干及干骺端、骨盆骨折支持内固定。 | C0312020790300502255 | 03-骨科材料 | 12-螺钉 | 02-普通锁定螺钉 | 079-螺钉 | 03-钛合金 | 005-非灭菌/2.7＜直径≤4mm | 招标范围内-中选 | 10 | 10
aaf796a9-90bd-11ed-bda4-34735a9d8166 | 上海昕昌记忆合金科技有限公司 | 上海昕昌记忆合金科技有限公司 | a27574de982211ecb3f890e2ba8d9d30 | 形状记忆环抱接骨板 | 普通接骨板 | 胸骨接骨板 | 钛合金 | 非灭菌 | 环抱器 | eff0ad0f-de79-11e9-953f-fa163e0a8baf | 国械注准20163462503 | 形状记忆环抱接骨板 |  | 镍钛合金 | 该产品由采用符合GB24627标准规定的镍钛形状记忆合金材料制成，无菌和非无菌包装。 | 适用于四肢长骨骨干骨折内固定和陈旧性骨折内固定,同时适用于带髓腔内置物骨折和人工假体周围骨折的内固定。 | C0311010800300404908 | 03-骨科材料 | 11-接骨板 | 01-胸骨接骨板 | 080-固定板 | 03-钛合金 | 004-普通/不含紧急释放钉/非灭菌 | 招标范围内-中选 | 1178 | 1173 | 5
21d7752c-91ea-11eb-8996-40f2e9990f5b | 常州华森医疗器械股份有限公司 | 常州华森医疗器械股份有限公司 | a275fd24982211ecb3f890e2ba8d9d30 | 金属髓内钉系统 | 拉力钉 |  | 钛合金 | 非灭菌 |  | f1a95bbb-4716-11eb-bb5e-fa163e311f19 | 国械注准20163130110 | 金属髓内钉系统 |  | TC4钛合金 | 金属髓内钉系统主要由主钉、拉力螺钉、锁钉和封帽等部件组成，除主钉外其它均为选配件，临床根据病症不同，其数量会有所不同。金属髓内钉系统按使用部位和手术入路方法等不同分为胫骨髓内钉、股骨髓内钉、伽玛型髓内钉、重建髓内钉、通用逆行髓内钉、肱骨自锁髓内钉。其中，胫骨髓内钉、股骨髓内钉和通用逆行髓内钉由主钉、锁钉和封帽组成;伽玛型髓内钉和重建型髓内钉由主钉、锁钉、拉力螺钉和封帽组成;肱骨自锁髓内钉由主钉、锁钉、撑开棒和封帽组成。产品由符合GB4234规定的不锈钢材料和GB/T13810规定的TC4钛合金材料制造。钛合金产品有表面氧化处理和未经表面氧化处理两种，产品表面氧化处理分着色氧化和微弧氧化两种。产品分灭菌和非灭菌两种包装。以灭菌状态交付时，产品经辐照灭菌后应无菌，无菌有效期为3年。 | 供胫骨、股骨和肱骨骨干或骨端骨折骨科内固定外科手术时作内固定使用。 | C0313110860300806410 | 03-骨科材料 | 13-髓内钉 | 11-髓内钉配件 | 086-髓内钉 | 03-钛合金 | 008-螺旋刀片/非灭菌 | 招标范围内-中选 | 700 | 700
b2cb323d-4b3e-11ec-bbcb-44a84212d119 | 江苏安格尔医疗器械有限公司 | 江苏安格尔医疗器械有限公司 | a278894c982211ecb3f890e2ba8d9d30 | 锁定型金属接骨板 | 锁定加压接骨板（含万向） | 通用接骨板 | 纯钛 | 非灭菌 |  | f0c84623-06c8-11ec-b658-0050568f9c84 | 国械注准20163132498 | 锁定型金属接骨板 |  | 纯钛 | 该产品由符合GB/T13810标准要求的TA3G纯钛材料制成，表面无着色或经微弧阳极氧化处理，非灭菌包装。 | 适用于四肢干骺端骨折内固定用 | C0311150800202006140 | 03-骨科材料 | 11-接骨板 | 15-通用接骨板 | 080-固定板 | 02-纯钛 | 020-锁定加压/异形/非灭菌 | 招标范围内-中选 | 585 | 437 | 148
21d7752c-91ea-11eb-8996-40f2e9990f5b | 常州华森医疗器械股份有限公司 | 常州华森医疗器械股份有限公司 | a27b6e0e982211ecb3f890e2ba8d9d30 | 金属髓内钉系统-锁钉 | 交锁钉 |  | 钛合金 | 非灭菌 |  | f1a95bbb-4716-11eb-bb5e-fa163e311f19 | 国械注准20163130110 | 金属髓内钉系统 |  | TC4钛合金 | 金属髓内钉系统主要由主钉、拉力螺钉、锁钉和封帽等部件组成，除主钉外其它均为选配件，临床根据病症不同，其数量会有所不同。金属髓内钉系统按使用部位和手术入路方法等不同分为胫骨髓内钉、股骨髓内钉、伽玛型髓内钉、重建髓内钉、通用逆行髓内钉、肱骨自锁髓内钉。其中，胫骨髓内钉、股骨髓内钉和通用逆行髓内钉由主钉、锁钉和封帽组成;伽玛型髓内钉和重建型髓内钉由主钉、锁钉、拉力螺钉和封帽组成;肱骨自锁髓内钉由主钉、锁钉、撑开棒和封帽组成。产品由符合GB4234规定的不锈钢材料和GB/T13810规定的TC4钛合金材料制造。钛合金产品有表面氧化处理和未经表面氧化处理两种，产品表面氧化处理分着色氧化和微弧氧化两种。产品分灭菌和非灭菌两种包装。以灭菌状态交付时，产品经辐照灭菌后应无菌，无菌有效期为3年。 | 供胫骨、股骨和肱骨骨干或骨端骨折骨科内固定外科手术时作内固定使用。 | C0313110860300406410 | 03-骨科材料 | 13-髓内钉 | 11-髓内钉配件 | 086-髓内钉 | 03-钛合金 | 004-交锁钉/非灭菌 | 招标范围内-中选 | 10 | 10
21d34bb6-91ea-11eb-8996-40f2e9990f5b | 苏州奥特斯医疗器械科技有限公司 | 苏州奥特斯医疗器械科技有限公司 | a27ccf9d982211ecb3f890e2ba8d9d30 | 解剖型金属接骨板 | 普通接骨板 | 手部接骨板 | 纯钛 | 非灭菌 |  | f25c684d-8c66-11eb-ace3-fa163e311f19 | 国械注准20163130472 | 解剖型金属接骨板 |  | 纯钛 | 产品采用符合GB/T13810规定的TA3纯钛材料制成，产品表面无着色，非灭菌包装。 | 适用于四肢干骺端骨折内固定 | C0311070800201006950 | 03-骨科材料 | 11-接骨板 | 07-手部接骨板 | 080-固定板 | 02-纯钛 | 010-普通/指骨头部/非灭菌 | 招标范围内-中选 | 925 | 725 | 200
c15778d0-483e-11ec-bbcb-44a84212d119 | 常州健力邦德医疗器械有限公司 | 常州健力邦德医疗器械有限公司 | a27d71f8982211ecb3f890e2ba8d9d30 | 万向金属锁定接骨板系统-锁定板 | 锁定加压接骨板（含万向） | 腓骨接骨板 | 钛合金 | 非灭菌 |  | ffa48499-aa27-11eb-a006-0050568f9c84 | 国械注准20213130272 | 万向金属锁定接骨板系统 |  | 钛合金 | 该产品符合GB/T 13810的TC20钛合金材料制成，由锁定板、锁定螺钉、填塞钉组成。钛合金产品表面为着色阳极氧化状态或黑灰色阳极氧化状态，产品为非灭菌包装。 | 该产品适用于不稳定性骨折、骨不连、骨折不愈合、延迟愈合、多发性骨折、截骨术的四肢骨折内固定。 | C0311120800301800808 | 03-骨科材料 | 11-接骨板 | 12-腓骨接骨板 | 080-固定板 | 03-钛合金 | 018-万向锁定加压/远端/非灭菌 | 招标范围内-中选 | 200 | 150 | 50
b2e06fbc-4b3e-11ec-bbcb-44a84212d119 | 厦门中科兴医疗器械有限公司 | 厦门中科兴医疗器械有限公司 | a27e10c5982211ecb3f890e2ba8d9d30 | 金属锁定接骨板钉系统-锁定接骨板 | 锁定加压接骨板（含万向） | 通用接骨板 | 纯钛 | 非灭菌 |  | f3b81fd7-de5c-11ec-9447-b4055d63f15c | 国械注准20173133166 | 金属锁定接骨板钉系统 | 国械注准20173463166 | 纯钛 | 该产品由锁定接骨板和锁定接骨螺钉组成。锁定接骨板采用符合GB/T 13810中规定的TA3G纯钛材料制造，锁定接骨螺钉采用符合GB/T 13810中规定的TC4钛合金材料制造，产品表分为未经阳极氧化处理，或经着色阳极氧化处理，或经黑灰色阳极氧化处理，非灭菌包装。 | 该产品适用于上肢带骨，四肢骨骨干及干骺端、骨盆骨折支持内固定。 | C0311150800202002255 | 03-骨科材料 | 11-接骨板 | 15-通用接骨板 | 080-固定板 | 02-纯钛 | 020-锁定加压/异形/非灭菌 | 招标范围内-中选 | 910 | 710 | 200
21d7752c-91ea-11eb-8996-40f2e9990f5b | 常州华森医疗器械股份有限公司 | 常州华森医疗器械股份有限公司 | a27e46dd982211ecb3f890e2ba8d9d30 | 金属髓内钉系统-主钉 | 髓内钉 | 弹性髓内钉 | 钛合金 | 非灭菌 |  | f1a95bbb-4716-11eb-bb5e-fa163e311f19 | 国械注准20163130110 | 金属髓内钉系统 |  | TC4钛合金 | 金属髓内钉系统主要由主钉、拉力螺钉、锁钉和封帽等部件组成，除主钉外其它均为选配件，临床根据病症不同，其数量会有所不同。金属髓内钉系统按使用部位和手术入路方法等不同分为胫骨髓内钉、股骨髓内钉、伽玛型髓内钉、重建髓内钉、通用逆行髓内钉、肱骨自锁髓内钉。其中，胫骨髓内钉、股骨髓内钉和通用逆行髓内钉由主钉、锁钉和封帽组成;伽玛型髓内钉和重建型髓内钉由主钉、锁钉、拉力螺钉和封帽组成;肱骨自锁髓内钉由主钉、锁钉、撑开棒和封帽组成。产品由符合GB4234规定的不锈钢材料和GB/T13810规定的TC4钛合金材料制造。钛合金产品有表面氧化处理和未经表面氧化处理两种，产品表面氧化处理分着色氧化和微弧氧化两种。产品分灭菌和非灭菌两种包装。以灭菌状态交付时，产品经辐照灭菌后应无菌，无菌有效期为3年。 | 供胫骨、股骨和肱骨骨干或骨端骨折骨科内固定外科手术时作内固定使用。 | C0313090860300406410 | 03-骨科材料 | 13-髓内钉 | 09-弹性髓内钉 | 086-髓内钉 | 03-钛合金 | 004-带尾帽/弯形/非灭菌 | 招标范围内-中选 | 681 | 538 | 143
21da905b-91ea-11eb-8996-40f2e9990f5b | 天津正天医疗器械有限公司 | 天津正天医疗器械有限公司 | a27e96af982211ecb3f890e2ba8d9d30 | 锁定加压骨接合固定系统-锁定骨板 | 锁定加压接骨板（含万向） | 胫骨接骨板 | 钛合金 | 非灭菌 |  | ee6981ce-d5b7-11ec-a96b-b4055d63f7b2 | 国械注准20173131038 | 锁定加压骨接合固定系统 | 国械注准20173461038 | Ti6Al7Nb（TC20） | "该产品由锁定骨板、锁定螺钉、空心锁定螺钉、骨板填塞钉及压片组成，由符合GB 23102标准要求的Ti-6Al-7Nb钛合金材料制成，其中万向锁定板的卡环由符合GB/T 13810标准要求的TC4钛合金材料制成。产品表面无着色或经阳极氧化着色，万向锁定板的卡环表面无着色，非灭菌包装。 " | 适用于四肢、手足、骨盆、锁骨的创伤骨接合。 | C0311110800301601884 | 03-骨科材料 | 11-接骨板 | 11-胫骨接骨板 | 080-固定板 | 03-钛合金 | 016-万向锁定加压/干部/非灭菌 | 招标范围内-中选 | 1194 | 1065 | 129
21d7752c-91ea-11eb-8996-40f2e9990f5b | 常州华森医疗器械股份有限公司 | 常州华森医疗器械股份有限公司 | a27fa005982211ecb3f890e2ba8d9d30 | 金属髓内钉系统-主钉 | 髓内钉 | 肱骨髓内钉 | 钛合金 | 非灭菌 |  | f1a95bbb-4716-11eb-bb5e-fa163e311f19 | 国械注准20163130110 | 金属髓内钉系统 |  | 钛合金 | 金属髓内钉系统主要由主钉、拉力螺钉、锁钉和封帽等部件组成，除主钉外其它均为选配件，临床根据病症不同，其数量会有所不同。金属髓内钉系统按使用部位和手术入路方法等不同分为胫骨髓内钉、股骨髓内钉、伽玛型髓内钉、重建髓内钉、通用逆行髓内钉、肱骨自锁髓内钉。其中，胫骨髓内钉、股骨髓内钉和通用逆行髓内钉由主钉、锁钉和封帽组成;伽玛型髓内钉和重建型髓内钉由主钉、锁钉、拉力螺钉和封帽组成;肱骨自锁髓内钉由主钉、锁钉、撑开棒和封帽组成。产品由符合GB4234规定的不锈钢材料和GB/T13810规定的TC4钛合金材料制造。钛合金产品有表面氧化处理和未经表面氧化处理两种，产品表面氧化处理分着色氧化和微弧氧化两种。产品分灭菌和非灭菌两种包装。以灭菌状态交付时，产品经辐照灭菌后应无菌，无菌有效期为3年。 | 供胫骨、股骨和肱骨骨干或骨端骨折骨科内固定外科手术时作内固定使用。 | C0313020860300406410 | 03-骨科材料 | 13-髓内钉 | 02-肱骨髓内钉 | 086-髓内钉 | 03-钛合金 | 004-近端短型/弯形/非灭菌 | 招标范围内-中选 | 1386 | 1243 | 143
aaf796a9-90bd-11ed-bda4-34735a9d8166 | 上海昕昌记忆合金科技有限公司 | 上海昕昌记忆合金科技有限公司 | a281837b982211ecb3f890e2ba8d9d30 | 形状记忆环抱接骨板 | 普通接骨板 | 肋骨接骨板 | 钛合金 | 灭菌 | 环抱器 | eff0ad0f-de79-11e9-953f-fa163e0a8baf | 国械注准20163462503 | 形状记忆环抱接骨板 |  | 镍钛合金 | 该产品由采用符合GB24627标准规定的镍钛形状记忆合金材料制成，无菌和非无菌包装。 | 适用于四肢长骨骨干骨折内固定和陈旧性骨折内固定,同时适用于带髓腔内置物骨折和人工假体周围骨折的内固定。 | C0311020800300104908 | 03-骨科材料 | 11-接骨板 | 02-肋骨接骨板 | 080-固定板 | 03-钛合金 | 001-普通/灭菌 | 招标范围内-中选 | 854 | 849 | 5
21d7752c-91ea-11eb-8996-40f2e9990f5b | 常州华森医疗器械股份有限公司 | 常州华森医疗器械股份有限公司 | a28291a1982211ecb3f890e2ba8d9d30 | 金属髓内钉系统-拉力螺钉 | 拉力钉 |  | 钛合金 | 非灭菌 |  | f1a95bbb-4716-11eb-bb5e-fa163e311f19 | 国械注准20163130110 | 金属髓内钉系统 |  | TC4钛合金 | 金属髓内钉系统主要由主钉、拉力螺钉、锁钉和封帽等部件组成，除主钉外其它均为选配件，临床根据病症不同，其数量会有所不同。金属髓内钉系统按使用部位和手术入路方法等不同分为胫骨髓内钉、股骨髓内钉、伽玛型髓内钉、重建髓内钉、通用逆行髓内钉、肱骨自锁髓内钉。其中，胫骨髓内钉、股骨髓内钉和通用逆行髓内钉由主钉、锁钉和封帽组成;伽玛型髓内钉和重建型髓内钉由主钉、锁钉、拉力螺钉和封帽组成;肱骨自锁髓内钉由主钉、锁钉、撑开棒和封帽组成。产品由符合GB4234规定的不锈钢材料和GB/T13810规定的TC4钛合金材料制造。钛合金产品有表面氧化处理和未经表面氧化处理两种，产品表面氧化处理分着色氧化和微弧氧化两种。产品分灭菌和非灭菌两种包装。以灭菌状态交付时，产品经辐照灭菌后应无菌，无菌有效期为3年。 | 供胫骨、股骨和肱骨骨干或骨端骨折骨科内固定外科手术时作内固定使用。 | C0313110860301006410 | 03-骨科材料 | 13-髓内钉 | 11-髓内钉配件 | 086-髓内钉 | 03-钛合金 | 010-拉力螺钉/非灭菌 | 招标范围内-中选 | 700 | 700
b2cb323d-4b3e-11ec-bbcb-44a84212d119 | 江苏安格尔医疗器械有限公司 | 江苏安格尔医疗器械有限公司 | a282a200982211ecb3f890e2ba8d9d30 | 锁定型金属接骨板 | 锁定加压接骨板（含万向） | 胫骨接骨板 | 纯钛 | 非灭菌 |  | f0c84623-06c8-11ec-b658-0050568f9c84 | 国械注准20163132498 | 锁定型金属接骨板 |  | 纯钛 | 该产品由符合GB/T13810标准要求的TA3G纯钛材料制成，表面无着色或经微弧阳极氧化处理，非灭菌包装。 | 适用于四肢干骺端骨折内固定用 | C0311110800200806140 | 03-骨科材料 | 11-接骨板 | 11-胫骨接骨板 | 080-固定板 | 02-纯钛 | 008-锁定加压/近端/非灭菌 | 招标范围内-中选 | 654 | 506 | 148
4d68c873-48fd-11ec-bbcb-44a84212d119 | 苏州市康力骨科器械有限公司 | 苏州市康力骨科器械有限公司 | a2830784982211ecb3f890e2ba8d9d30 | 金属接骨螺钉 | 普通接骨螺钉 | 皮质骨螺钉 | 钛合金 | 非灭菌 | 单独和成套均可 | f0bb7617-264d-11ec-8778-0050568f9c84 | 国械注准20173130113 | 金属接骨螺钉 | 国械注准20173460113 | 钛合金 | 该产品包括金属接骨螺钉、自攻自钻螺钉。由符合GB4234标准要求的00Cr18Ni14Mo3不锈钢材料或符合GB/T13810标准要求的TC4钛合金材料制成。钛合金产品表面可采用阳极氧化处理。灭菌和非灭菌包装，灭菌产品经γ射线辐照灭菌，无菌有效期5年。 | 该产品用于骨科手术时骨折内固定。自攻自钻螺钉单独使用在手足部位。 | C0312030790300407276 | 03-骨科材料 | 12-螺钉 | 03-皮质骨螺钉 | 079-螺钉 | 03-钛合金 | 004-非灭菌/直径≤2.7mm以下 | 招标范围内-中选 | 16 | 16
b2e06fbc-4b3e-11ec-bbcb-44a84212d119 | 厦门中科兴医疗器械有限公司 | 厦门中科兴医疗器械有限公司 | a2845590982211ecb3f890e2ba8d9d30 | 金属锁定接骨板钉系统-锁定接骨板 | 锁定加压接骨板（含万向） | 手部接骨板 | 纯钛 | 非灭菌 |  | f3b81fd7-de5c-11ec-9447-b4055d63f15c | 国械注准20173133166 | 金属锁定接骨板钉系统 | 国械注准20173463166 | 纯钛 | 该产品由锁定接骨板和锁定接骨螺钉组成。锁定接骨板采用符合GB/T 13810中规定的TA3G纯钛材料制造，锁定接骨螺钉采用符合GB/T 13810中规定的TC4钛合金材料制造，产品表分为未经阳极氧化处理，或经着色阳极氧化处理，或经黑灰色阳极氧化处理，非灭菌包装。 | 该产品适用于上肢带骨，四肢骨骨干及干骺端、骨盆骨折支持内固定。 | C0311070800202602255 | 03-骨科材料 | 11-接骨板 | 07-手部接骨板 | 080-固定板 | 02-纯钛 | 026-锁定加压/指骨干部/非灭菌 | 招标范围内-中选 | 900 | 700 | 200
21d7bc87-91ea-11eb-8996-40f2e9990f5b | 苏州欣荣博尔特医疗器械有限公司 | 苏州欣荣博尔特医疗器械有限公司 | a285234c982211ecb3f890e2ba8d9d30 | 金属直型接骨板 | 普通接骨板 | 手部接骨板 | 纯钛 | 非灭菌 |  | ec0db58c-4d78-11ea-b7cb-fa163e0a8baf | 国械注准20153131357 | 金属直型接骨板 |  | 纯钛 | 该产品材料由符合GB/T 13810规定的纯钛材料制成。表面分为微弧阳极氧化，着色阳极氧化和非阳极氧化。灭菌和非灭菌包装。 | 用于四肢骨干骨折的内固定治疗。 | C0311070800201205248 | 03-骨科材料 | 11-接骨板 | 07-手部接骨板 | 080-固定板 | 02-纯钛 | 012-普通/指骨干部/非灭菌 | 招标范围内-中选 | 733 | 533 | 200
c1662b3e-483e-11ec-bbcb-44a84212d119 | 江苏艾迪尔医疗科技股份有限公司 | 江苏艾迪尔医疗科技股份有限公司 | a2868af2982211ecb3f890e2ba8d9d30 | 解剖型金属锁定接骨板钉系统-接骨板 | 锁定加压接骨板（含万向） | 桡骨接骨板 | 不锈钢 | 非灭菌 |  | f6a836b1-9ba7-11e9-b4ed-fa163e0a8baf | 国械注准20153461024 | 解剖型金属锁定接骨板钉系统 |  | 不锈钢 | 该系统中的锁定接骨螺钉采用符合GB/T13810标准规定的TC4钛合金材料制成，解剖型锁定接骨板采用符合GB/T13810规定的纯钛TA3材料或采用符合GB4234的00Cr18Ni14Mo3不锈钢制成。纯钛和钛合金产品分未经表面阳极氧化和经表面着色阳极氧化或经表面微弧阳极氧化。非灭菌包装。 | 该产品适用于四肢骨干骺端骨折内固定。 | C0311060800101207435 | 03-骨科材料 | 11-接骨板 | 06-桡骨接骨板 | 080-固定板 | 01-不锈钢 | 012-锁定加压/远端/非灭菌 | 招标范围内-中选 | 854 | 734 | 120
21da905b-91ea-11eb-8996-40f2e9990f5b | 天津正天医疗器械有限公司 | 天津正天医疗器械有限公司 | a286ca20982211ecb3f890e2ba8d9d30 | 锁定加压骨接合固定系统-锁定骨板 | 锁定加压接骨板（含万向） | 胫骨接骨板 | 钛合金 | 非灭菌 |  | ee6981ce-d5b7-11ec-a96b-b4055d63f7b2 | 国械注准20173131038 | 锁定加压骨接合固定系统 | 国械注准20173461038 | Ti6Al7Nb（TC20） | "该产品由锁定骨板、锁定螺钉、空心锁定螺钉、骨板填塞钉及压片组成，由符合GB 23102标准要求的Ti-6Al-7Nb钛合金材料制成，其中万向锁定板的卡环由符合GB/T 13810标准要求的TC4钛合金材料制成。产品表面无着色或经阳极氧化着色，万向锁定板的卡环表面无着色，非灭菌包装。 " | 适用于四肢、手足、骨盆、锁骨的创伤骨接合。 | C0311110800301801884 | 03-骨科材料 | 11-接骨板 | 11-胫骨接骨板 | 080-固定板 | 03-钛合金 | 018-万向锁定加压/远端/非灭菌 | 招标范围内-中选 | 1194 | 1065 | 129
21d7752c-91ea-11eb-8996-40f2e9990f5b | 常州华森医疗器械股份有限公司 | 常州华森医疗器械股份有限公司 | a286d151982211ecb3f890e2ba8d9d30 | 金属髓内钉系统-主钉 | 髓内钉 | 胫骨髓内钉 | 钛合金 | 灭菌 |  | f1a95bbb-4716-11eb-bb5e-fa163e311f19 | 国械注准20163130110 | 金属髓内钉系统 |  | TC4钛合金 | 金属髓内钉系统主要由主钉、拉力螺钉、锁钉和封帽等部件组成，除主钉外其它均为选配件，临床根据病症不同，其数量会有所不同。金属髓内钉系统按使用部位和手术入路方法等不同分为胫骨髓内钉、股骨髓内钉、伽玛型髓内钉、重建髓内钉、通用逆行髓内钉、肱骨自锁髓内钉。其中，胫骨髓内钉、股骨髓内钉和通用逆行髓内钉由主钉、锁钉和封帽组成;伽玛型髓内钉和重建型髓内钉由主钉、锁钉、拉力螺钉和封帽组成;肱骨自锁髓内钉由主钉、锁钉、撑开棒和封帽组成。产品由符合GB4234规定的不锈钢材料和GB/T13810规定的TC4钛合金材料制造。钛合金产品有表面氧化处理和未经表面氧化处理两种，产品表面氧化处理分着色氧化和微弧氧化两种。产品分灭菌和非灭菌两种包装。以灭菌状态交付时，产品经辐照灭菌后应无菌，无菌有效期为3年。 | 供胫骨、股骨和肱骨骨干或骨端骨折骨科内固定外科手术时作内固定使用。 | C0313060860300506410 | 03-骨科材料 | 13-髓内钉 | 06-胫骨髓内钉 | 086-髓内钉 | 03-钛合金 | 005-干骺端/直型/灭菌 | 招标范围内-中选 | 1444 | 1301 | 143
21d7752c-91ea-11eb-8996-40f2e9990f5b | 常州华森医疗器械股份有限公司 | 常州华森医疗器械股份有限公司 | a287d2ae982211ecb3f890e2ba8d9d30 | 胸骨板 | 锁定加压接骨板（含万向） | 胸骨接骨板 | 纯钛 | 非灭菌 | 环抱器 | f6cfc740-48d7-11eb-bb5e-fa163e311f19 | 国械注准20163131582 | 胸骨板 |  | TA3纯钛 | 该产品由内爪、外爪和锁紧凸轮组成，其中，内爪、外爪采用符合GB/T13810标准规定的纯钛（TA3）材料制造，锁紧凸轮采用符合GB/T13810标准规定的钛合金（TC4）材料制造。产品表面有表面氧化处理和未经表面氧化处理两种，产品表面氧化处理分着色氧化和微弧氧化两种。产品分为灭菌和非灭菌两种包装。 | 适用于成人胸骨正中切开术后胸骨内固定。单独使用胸骨固定装置时，至少使用四个胸骨固定装置。如由于胸骨畸形等原因无法同时使用四个胸骨内固定装置时，需联合使用胸骨扎丝和/或胸骨板进行固定。 | C0311010800200806410 | 03-骨科材料 | 11-接骨板 | 01-胸骨接骨板 | 080-固定板 | 02-纯钛 | 008-锁定加压/不含紧急释放钉/非灭菌 | 招标范围内-中选 | 1416 | 1273 | 143
4d6a9c6c-48fd-11ec-bbcb-44a84212d119 | 江苏百易得医疗科技有限公司 | 江苏百易得医疗科技有限公司 | a287d73e982211ecb3f890e2ba8d9d30 | 骨接合植入物金属解剖型接骨板 | 普通接骨板 | 骨盆接骨板 | 纯钛 | 非灭菌 |  | edd68723-9e07-11e9-b4ed-fa163e0a8baf | 国械注准20143131835 | 骨接合植入物金属解剖型接骨板 |  | 纯钛 | 该产品由符合GB/T13810规定的TA3纯钛材料制成。表面无着色。灭菌和非灭菌包装。 | 适用于骨科手术时股骨、胫骨、肱骨、尺骨、桡骨、腓骨干骺端以及跟骨、锁骨、骨盆内固定。 | C0311080800200401797 | 03-骨科材料 | 11-接骨板 | 08-骨盆接骨板 | 080-固定板 | 02-纯钛 | 004-普通/弧形/非灭菌 | 招标范围内-中选 | 914 | 815 | 99
21d7752c-91ea-11eb-8996-40f2e9990f5b | 常州华森医疗器械股份有限公司 | 常州华森医疗器械股份有限公司 | a287e3cd982211ecb3f890e2ba8d9d30 | 金属髓内钉系统-主钉 | 髓内钉 | 弹性髓内钉 | 钛合金 | 灭菌 |  | f1a95bbb-4716-11eb-bb5e-fa163e311f19 | 国械注准20163130110 | 金属髓内钉系统 |  | TC4钛合金 | 金属髓内钉系统主要由主钉、拉力螺钉、锁钉和封帽等部件组成，除主钉外其它均为选配件，临床根据病症不同，其数量会有所不同。金属髓内钉系统按使用部位和手术入路方法等不同分为胫骨髓内钉、股骨髓内钉、伽玛型髓内钉、重建髓内钉、通用逆行髓内钉、肱骨自锁髓内钉。其中，胫骨髓内钉、股骨髓内钉和通用逆行髓内钉由主钉、锁钉和封帽组成;伽玛型髓内钉和重建型髓内钉由主钉、锁钉、拉力螺钉和封帽组成;肱骨自锁髓内钉由主钉、锁钉、撑开棒和封帽组成。产品由符合GB4234规定的不锈钢材料和GB/T13810规定的TC4钛合金材料制造。钛合金产品有表面氧化处理和未经表面氧化处理两种，产品表面氧化处理分着色氧化和微弧氧化两种。产品分灭菌和非灭菌两种包装。以灭菌状态交付时，产品经辐照灭菌后应无菌，无菌有效期为3年。 | 供胫骨、股骨和肱骨骨干或骨端骨折骨科内固定外科手术时作内固定使用。 | C0313090860300706410 | 03-骨科材料 | 13-髓内钉 | 09-弹性髓内钉 | 086-髓内钉 | 03-钛合金 | 007-不带尾帽/弯形/灭菌 | 招标范围内-中选 | 681 | 538 | 143
da4c9753-4818-11ec-bbcb-44a84212d119 | 山东康盛医疗器械股份有限公司 | 山东康盛医疗器械股份有限公司 | a28a3a40982211ecb3f890e2ba8d9d30 | 金属锁定接骨螺钉 | 普通接骨螺钉 | 松质骨螺钉 | 钛合金 | 非灭菌 | 单独和成套均可 | fe848d19-e15b-11ec-9447-b4055d63f15c | 国械注准20173134210 | 金属锁定接骨螺钉 | 国械注准20173464210 | 钛合金 | 该产品采用符合GB/T13810标准规定的TC4钛合金材料制成，表面无着色或者经着色阳极氧化处理。灭菌或非灭菌包装。 | 与接骨板配合使用，适用于四肢骨折内固定 | C0312040790300610667 | 03-骨科材料 | 12-螺钉 | 04-松质骨螺钉 | 079-螺钉 | 03-钛合金 | 006-锁定/全螺纹/非灭菌/直径＞4mm以上 | 招标范围内-中选 | 39 | 39
c1663616-483e-11ec-bbcb-44a84212d119 | 天津市金兴达实业有限公司 | 天津市金兴达实业有限公司 | a28ab890982211ecb3f890e2ba8d9d30 | 金属解剖型接骨板 | 普通接骨板 | 桡骨接骨板 | 纯钛 | 非灭菌 |  | eeef1b91-5fa2-11eb-ba25-fa163e311f19 | 国械注准20163130252 | 金属解剖型接骨板 |  | 纯钛 | 该产品为解剖型接骨板，采用符合GB 4234.1标准规定的00Cr18Ni14Mo3不锈钢或符合GB/T13810标准规定的TC4钛合金、纯钛制造；纯钛及钛合金产品表面可经阳极氧化处理。非灭菌包装。 | 该产品适用于四肢干骺端骨折内固定。 | C0311060800200604755 | 03-骨科材料 | 11-接骨板 | 06-桡骨接骨板 | 080-固定板 | 02-纯钛 | 006-普通/远端/非灭菌 | 招标范围内-中选 | 669 | 510 | 159
b2e06fbc-4b3e-11ec-bbcb-44a84212d119 | 厦门中科兴医疗器械有限公司 | 厦门中科兴医疗器械有限公司 | a28b0d57982211ecb3f890e2ba8d9d30 | 金属锁定接骨板钉系统-锁定接骨螺钉 | 锁定螺钉 |  | 钛合金 | 非灭菌 |  | f3b81fd7-de5c-11ec-9447-b4055d63f15c | 国械注准20173133166 | 金属锁定接骨板钉系统 | 国械注准20173463166 | 钛合金 | 该产品由锁定接骨板和锁定接骨螺钉组成。锁定接骨板采用符合GB/T 13810中规定的TA3G纯钛材料制造，锁定接骨螺钉采用符合GB/T 13810中规定的TC4钛合金材料制造，产品表分为未经阳极氧化处理，或经着色阳极氧化处理，或经黑灰色阳极氧化处理，非灭菌包装。 | 该产品适用于上肢带骨，四肢骨骨干及干骺端、骨盆骨折支持内固定。 | C0312020790300602255 | 03-骨科材料 | 12-螺钉 | 02-普通锁定螺钉 | 079-螺钉 | 03-钛合金 | 006-非灭菌/直径＞4mm以上 | 招标范围内-中选 | 10 | 10
21d7bc87-91ea-11eb-8996-40f2e9990f5b | 苏州欣荣博尔特医疗器械有限公司 | 苏州欣荣博尔特医疗器械有限公司 | a28c1eef982211ecb3f890e2ba8d9d30 | 解剖型接骨板 | 普通接骨板 | 股骨接骨板 | 纯钛 | 非灭菌 |  | f209f8bf-bb93-11ea-8d16-fa163e0a8baf | 国械注准20153131530 | 解剖型接骨板 |  | 纯钛 | 该产品由符合GB 4234规定的医用不锈钢材料(00Cr18Ni14Mo3)或符合GB/T13810规定的纯钛（TA3）材料制成,表面分为微弧阳极氧化、着色阳极氧化和无着色，分为灭菌和非灭菌包装。 | 用于四肢骨干或四肢骨近、远端骨折的内固定治疗。 | C0311090800200605248 | 03-骨科材料 | 11-接骨板 | 09-股骨接骨板 | 080-固定板 | 02-纯钛 | 006-普通/远端/非灭菌 | 招标范围内-中选 | 860 | 660 | 200
da4c9753-4818-11ec-bbcb-44a84212d119 | 山东康盛医疗器械股份有限公司 | 山东康盛医疗器械股份有限公司 | a28d5d70982211ecb3f890e2ba8d9d30 | 金属锁定接骨螺钉 | 普通接骨螺钉 | 皮质骨螺钉 | 钛合金 | 非灭菌 | 单独和成套均可 | fe848d19-e15b-11ec-9447-b4055d63f15c | 国械注准20173134210 | 金属锁定接骨螺钉 | 国械注准20173464210 | 钛合金 | 该产品采用符合GB/T13810标准规定的TC4钛合金材料制成，表面无着色或者经着色阳极氧化处理。灭菌或非灭菌包装。 | 与接骨板配合使用，适用于四肢骨折内固定 | C0312030790300410667 | 03-骨科材料 | 12-螺钉 | 03-皮质骨螺钉 | 079-螺钉 | 03-钛合金 | 004-非灭菌/直径≤2.7mm以下 | 招标范围内-中选 | 26 | 26
21d7752c-91ea-11eb-8996-40f2e9990f5b | 常州华森医疗器械股份有限公司 | 常州华森医疗器械股份有限公司 | a28e5f89982211ecb3f890e2ba8d9d30 | 胸骨板 | 普通接骨板 | 胸骨接骨板 | 纯钛 | 非灭菌 | 环抱器 | f6cfc740-48d7-11eb-bb5e-fa163e311f19 | 国械注准20163131582 | 胸骨板 |  | TA3纯钛 | 该产品由内爪、外爪和锁紧凸轮组成，其中，内爪、外爪采用符合GB/T13810标准规定的纯钛（TA3）材料制造，锁紧凸轮采用符合GB/T13810标准规定的钛合金（TC4）材料制造。产品表面有表面氧化处理和未经表面氧化处理两种，产品表面氧化处理分着色氧化和微弧氧化两种。产品分为灭菌和非灭菌两种包装。 | 适用于成人胸骨正中切开术后胸骨内固定。单独使用胸骨固定装置时，至少使用四个胸骨固定装置。如由于胸骨畸形等原因无法同时使用四个胸骨内固定装置时，需联合使用胸骨扎丝和/或胸骨板进行固定。 | C0316070950000006410 | 03-骨科材料 | 16-其他固定材料 | 07-胸肋骨环抱器 | 095-环抱器 | 00-不区分 | 000-常规 | 招标范围内-中选 | 1383 | 1240 | 143
21d7752c-91ea-11eb-8996-40f2e9990f5b | 常州华森医疗器械股份有限公司 | 常州华森医疗器械股份有限公司 | a28e83be982211ecb3f890e2ba8d9d30 | 金属髓内钉系统-主钉 | 髓内钉 | 股骨髓内钉 | 钛合金 | 灭菌 |  | f1a95bbb-4716-11eb-bb5e-fa163e311f19 | 国械注准20163130110 | 金属髓内钉系统 |  | TC4钛合金 | 金属髓内钉系统主要由主钉、拉力螺钉、锁钉和封帽等部件组成，除主钉外其它均为选配件，临床根据病症不同，其数量会有所不同。金属髓内钉系统按使用部位和手术入路方法等不同分为胫骨髓内钉、股骨髓内钉、伽玛型髓内钉、重建髓内钉、通用逆行髓内钉、肱骨自锁髓内钉。其中，胫骨髓内钉、股骨髓内钉和通用逆行髓内钉由主钉、锁钉和封帽组成;伽玛型髓内钉和重建型髓内钉由主钉、锁钉、拉力螺钉和封帽组成;肱骨自锁髓内钉由主钉、锁钉、撑开棒和封帽组成。产品由符合GB4234规定的不锈钢材料和GB/T13810规定的TC4钛合金材料制造。钛合金产品有表面氧化处理和未经表面氧化处理两种，产品表面氧化处理分着色氧化和微弧氧化两种。产品分灭菌和非灭菌两种包装。以灭菌状态交付时，产品经辐照灭菌后应无菌，无菌有效期为3年。 | 供胫骨、股骨和肱骨骨干或骨端骨折骨科内固定外科手术时作内固定使用。 | C0313050860300306410 | 03-骨科材料 | 13-髓内钉 | 05-股骨髓内钉 | 086-髓内钉 | 03-钛合金 | 003-近端/逆行/灭菌 | 招标范围内-中选 | 865 | 722 | 143
c15778d0-483e-11ec-bbcb-44a84212d119 | 常州健力邦德医疗器械有限公司 | 常州健力邦德医疗器械有限公司 | a28f989a982211ecb3f890e2ba8d9d30 | 万向金属锁定接骨板系统-锁定板 | 锁定加压接骨板（含万向） | 胫骨接骨板 | 钛合金 | 非灭菌 |  | ffa48499-aa27-11eb-a006-0050568f9c84 | 国械注准20213130272 | 万向金属锁定接骨板系统 |  | 钛合金 | 该产品符合GB/T 13810的TC20钛合金材料制成，由锁定板、锁定螺钉、填塞钉组成。钛合金产品表面为着色阳极氧化状态或黑灰色阳极氧化状态，产品为非灭菌包装。 | 该产品适用于不稳定性骨折、骨不连、骨折不愈合、延迟愈合、多发性骨折、截骨术的四肢骨折内固定。 | C0311110800301400808 | 03-骨科材料 | 11-接骨板 | 11-胫骨接骨板 | 080-固定板 | 03-钛合金 | 014-万向锁定加压/近端/非灭菌 | 招标范围内-中选 | 312 | 262 | 50
21da905b-91ea-11eb-8996-40f2e9990f5b | 天津正天医疗器械有限公司 | 天津正天医疗器械有限公司 | a28fa0f8982211ecb3f890e2ba8d9d30 | 锁定加压骨接合固定系统-锁定骨板 | 锁定加压接骨板（含万向） | 骨盆接骨板 | 钛合金 | 非灭菌 |  | ee6981ce-d5b7-11ec-a96b-b4055d63f7b2 | 国械注准20173131038 | 锁定加压骨接合固定系统 | 国械注准20173461038 | Ti6Al7Nb（TC20） | "该产品由锁定骨板、锁定螺钉、空心锁定螺钉、骨板填塞钉及压片组成，由符合GB 23102标准要求的Ti-6Al-7Nb钛合金材料制成，其中万向锁定板的卡环由符合GB/T 13810标准要求的TC4钛合金材料制成。产品表面无着色或经阳极氧化着色，万向锁定板的卡环表面无着色，非灭菌包装。 " | 适用于四肢、手足、骨盆、锁骨的创伤骨接合。 | C0311080800301201884 | 03-骨科材料 | 11-接骨板 | 08-骨盆接骨板 | 080-固定板 | 03-钛合金 | 012-锁定加压/弧形/非灭菌 | 招标范围内-中选 | 1202 | 1073 | 129
aaf796a9-90bd-11ed-bda4-34735a9d8166 | 上海昕昌记忆合金科技有限公司 | 上海昕昌记忆合金科技有限公司 | a28fe3f5982211ecb3f890e2ba8d9d30 | 形状记忆环抱接骨板 | 普通接骨板 | 通用接骨板 | 钛合金 | 灭菌 | 环抱器 | e9d42ce6-0edd-11ec-b658-0050568f9c84 | 国械注准20163132503 | 形状记忆环抱接骨板 |  | 镍钛合金 | 该产品由采用符合GB24627标准规定的镍钛形状记忆合金材料制成，无菌和非无菌包装。 | 适用于四肢长骨骨干骨折内固定和陈旧性骨折内固定,同时适用于带髓腔内置物骨折和人工假体周围骨折的内固定。 | C0311150800300104908 | 03-骨科材料 | 11-接骨板 | 15-通用接骨板 | 080-固定板 | 03-钛合金 | 001-普通/直形/灭菌 | 招标范围内-中选 | 906 | 901 | 5
b2cb323d-4b3e-11ec-bbcb-44a84212d119 | 江苏安格尔医疗器械有限公司 | 江苏安格尔医疗器械有限公司 | a28fe512982211ecb3f890e2ba8d9d30 | 锁定型金属接骨板 | 锁定加压接骨板（含万向） | 尺骨接骨板 | 纯钛 | 非灭菌 |  | f0c84623-06c8-11ec-b658-0050568f9c84 | 国械注准20163132498 | 锁定型金属接骨板 |  | 纯钛 | 该产品由符合GB/T13810标准要求的TA3G纯钛材料制成，表面无着色或经微弧阳极氧化处理，非灭菌包装。 | 适用于四肢干骺端骨折内固定用 | C0311050800200806140 | 03-骨科材料 | 11-接骨板 | 05-尺骨接骨板 | 080-固定板 | 02-纯钛 | 008-锁定加压/近端/非灭菌 | 招标范围内-中选 | 647 | 499 | 148
21d7bc87-91ea-11eb-8996-40f2e9990f5b | 苏州欣荣博尔特医疗器械有限公司 | 苏州欣荣博尔特医疗器械有限公司 | a2922b42982211ecb3f890e2ba8d9d30 | 金属接骨螺钉 | 普通接骨螺钉 | 松质骨螺钉 | 钛合金 | 非灭菌 | 单独和成套均可 | f568f4da-fe2a-11ea-bf70-fa163e0a8baf | 国械注准20153132151 | 金属接骨螺钉 |  | 钛合金 | 该产品采用符合GB/T13810的TC4钛合金制成，表面分为微弧阳极氧化、着色阳极氧化和无着色。灭菌和非灭菌包装。 | 该产品适用于与接骨板配套或单独作四肢骨折内固定用。 | C0312040790302405248 | 03-骨科材料 | 12-螺钉 | 04-松质骨螺钉 | 079-螺钉 | 03-钛合金 | 024-非锁定/非全螺纹/非灭菌/直径＞4mm以上 | 招标范围内-中选 | 36 | 36
b2e06fbc-4b3e-11ec-bbcb-44a84212d119 | 厦门中科兴医疗器械有限公司 | 厦门中科兴医疗器械有限公司 | a2928ca5982211ecb3f890e2ba8d9d30 | 金属锁定接骨板钉系统-锁骨接骨板 | 锁定加压接骨板（含万向） | 锁骨接骨板 | 纯钛 | 非灭菌 |  | f3b81fd7-de5c-11ec-9447-b4055d63f15c | 国械注准20173133166 | 金属锁定接骨板钉系统 | 国械注准20173463166 | 纯钛 | 该产品由锁定接骨板和锁定接骨螺钉组成。锁定接骨板采用符合GB/T 13810中规定的TA3G纯钛材料制造，锁定接骨螺钉采用符合GB/T 13810中规定的TC4钛合金材料制造，产品表分为未经阳极氧化处理，或经着色阳极氧化处理，或经黑灰色阳极氧化处理，非灭菌包装。 | 该产品适用于上肢带骨，四肢骨骨干及干骺端、骨盆骨折支持内固定。 | C0311030800202402255 | 03-骨科材料 | 11-接骨板 | 03-锁骨接骨板 | 080-固定板 | 02-纯钛 | 024-锁定加压/中段上方/非灭菌 | 招标范围内-中选 | 856 | 656 | 200
c15778d0-483e-11ec-bbcb-44a84212d119 | 常州健力邦德医疗器械有限公司 | 常州健力邦德医疗器械有限公司 | a292e2d7982211ecb3f890e2ba8d9d30 | 万向金属锁定接骨板系统-锁定板 | 锁定加压接骨板（含万向） | 通用接骨板 | 钛合金 | 非灭菌 |  | ffa48499-aa27-11eb-a006-0050568f9c84 | 国械注准20213130272 | 万向金属锁定接骨板系统 |  | 钛合金 | 该产品符合GB/T 13810的TC20钛合金材料制成，由锁定板、锁定螺钉、填塞钉组成。钛合金产品表面为着色阳极氧化状态或黑灰色阳极氧化状态，产品为非灭菌包装。 | 该产品适用于不稳定性骨折、骨不连、骨折不愈合、延迟愈合、多发性骨折、截骨术的四肢骨折内固定。 | C0311150800302200808 | 03-骨科材料 | 11-接骨板 | 15-通用接骨板 | 080-固定板 | 03-钛合金 | 022-万向锁定加压/直形/非灭菌 | 招标范围内-中选 | 248 | 198 | 50
4d6a9c6c-48fd-11ec-bbcb-44a84212d119 | 江苏百易得医疗科技有限公司 | 江苏百易得医疗科技有限公司 | a292ff68982211ecb3f890e2ba8d9d30 | 骨接合植入物金属解剖型接骨板 | 普通接骨板 | 胫骨接骨板 | 纯钛 | 非灭菌 |  | edd68723-9e07-11e9-b4ed-fa163e0a8baf | 国械注准20143131835 | 骨接合植入物金属解剖型接骨板 |  | 纯钛 | 该产品由符合GB/T13810规定的TA3纯钛材料制成。表面无着色。灭菌和非灭菌包装。 | 适用于骨科手术时股骨、胫骨、肱骨、尺骨、桡骨、腓骨干骺端以及跟骨、锁骨、骨盆内固定。 | C0311110800200201797 | 03-骨科材料 | 11-接骨板 | 11-胫骨接骨板 | 080-固定板 | 02-纯钛 | 002-普通/近端/非灭菌 | 招标范围内-中选 | 920 | 821 | 99
21d7bc87-91ea-11eb-8996-40f2e9990f5b | 苏州欣荣博尔特医疗器械有限公司 | 苏州欣荣博尔特医疗器械有限公司 | a2937209982211ecb3f890e2ba8d9d30 | 金属股骨颈固定钉 | 中空（空心）螺钉（非锁定） |  | 钛合金 | 非灭菌 |  | f9dd6761-4bd7-11ea-b7cb-fa163e0a8baf | 国械注准20153131529 | 金属股骨颈固定钉 |  | 钛合金 | 该产品采用符合GB4234标准中规定的00Cr18Ni14Mo3或00Cr18Ni15Mo3N不锈钢或符合GB/T13810标准中规定的TC4钛合金材料制造，TC4钛合金材料产品表面分为微弧阳极氧化、着色阳极氧化和无着色。灭菌或非灭菌状态包装。 | 适用于股骨颈骨折或游离骨块内固定。 | C0312050790302205248 | 03-骨科材料 | 12-螺钉 | 05-空心钉 | 079-螺钉 | 03-钛合金 | 022-非埋头/非锁定/非灭菌/直径≤4mm以下 | 招标范围内-中选 | 159 | 159
aaf796a9-90bd-11ed-bda4-34735a9d8166 | 上海昕昌记忆合金科技有限公司 | 上海昕昌记忆合金科技有限公司 | a293cb0b982211ecb3f890e2ba8d9d30 | 形状记忆环抱接骨板 | 普通接骨板 | 通用接骨板 | 钛合金 | 非灭菌 | 环抱器 | eff0ad0f-de79-11e9-953f-fa163e0a8baf | 国械注准20163462503 | 形状记忆环抱接骨板 |  | 镍钛合金 | 该产品由采用符合GB24627标准规定的镍钛形状记忆合金材料制成，无菌和非无菌包装。 | 适用于四肢长骨骨干骨折内固定和陈旧性骨折内固定,同时适用于带髓腔内置物骨折和人工假体周围骨折的内固定。 | C0311150800300204908 | 03-骨科材料 | 11-接骨板 | 15-通用接骨板 | 080-固定板 | 03-钛合金 | 002-普通/直形/非灭菌 | 招标范围内-中选 | 906 | 901 | 5
21d7bc87-91ea-11eb-8996-40f2e9990f5b | 苏州欣荣博尔特医疗器械有限公司 | 苏州欣荣博尔特医疗器械有限公司 | a295409e982211ecb3f890e2ba8d9d30 | 金属接骨螺钉 | 普通接骨螺钉 | 皮质骨螺钉 | 钛合金 | 非灭菌 | 单独和成套均可 | f568f4da-fe2a-11ea-bf70-fa163e0a8baf | 国械注准20153132151 | 金属接骨螺钉 |  | 钛合金 | 该产品采用符合GB/T13810的TC4钛合金制成，表面分为微弧阳极氧化、着色阳极氧化和无着色。灭菌和非灭菌包装。 | 该产品适用于与接骨板配套或单独作四肢骨折内固定用。 | C0312030790300505248 | 03-骨科材料 | 12-螺钉 | 03-皮质骨螺钉 | 079-螺钉 | 03-钛合金 | 005-非灭菌/2.7＜直径≤4mm | 招标范围内-中选 | 25 | 25
c1662b3e-483e-11ec-bbcb-44a84212d119 | 江苏艾迪尔医疗科技股份有限公司 | 江苏艾迪尔医疗科技股份有限公司 | a296deb9982211ecb3f890e2ba8d9d30 | 解剖型金属锁定接骨板钉系统-接骨板 | 锁定加压接骨板（含万向） | 腓骨接骨板 | 不锈钢 | 非灭菌 |  | f6a836b1-9ba7-11e9-b4ed-fa163e0a8baf | 国械注准20153461024 | 解剖型金属锁定接骨板钉系统 |  | 不锈钢 | 该系统中的锁定接骨螺钉采用符合GB/T13810标准规定的TC4钛合金材料制成，解剖型锁定接骨板采用符合GB/T13810规定的纯钛TA3材料或采用符合GB4234的00Cr18Ni14Mo3不锈钢制成。纯钛和钛合金产品分未经表面阳极氧化和经表面着色阳极氧化或经表面微弧阳极氧化。非灭菌包装。 | 该产品适用于四肢骨干骺端骨折内固定。 | C0311120800101207435 | 03-骨科材料 | 11-接骨板 | 12-腓骨接骨板 | 080-固定板 | 01-不锈钢 | 012-锁定加压/远端/非灭菌 | 招标范围内-中选 | 807 | 687 | 120
aaf796a9-90bd-11ed-bda4-34735a9d8166 | 上海昕昌记忆合金科技有限公司 | 上海昕昌记忆合金科技有限公司 | a2989817982211ecb3f890e2ba8d9d30 | 形状记忆环抱接骨板 | 普通接骨板 | 肋骨接骨板 | 钛合金 | 非灭菌 | 环抱器 | eff0ad0f-de79-11e9-953f-fa163e0a8baf | 国械注准20163462503 | 形状记忆环抱接骨板 |  | 镍钛合金 | 该产品由采用符合GB24627标准规定的镍钛形状记忆合金材料制成，无菌和非无菌包装。 | 适用于四肢长骨骨干骨折内固定和陈旧性骨折内固定,同时适用于带髓腔内置物骨折和人工假体周围骨折的内固定。 | C0311020800300204908 | 03-骨科材料 | 11-接骨板 | 02-肋骨接骨板 | 080-固定板 | 03-钛合金 | 002-普通/非灭菌 | 招标范围内-中选 | 854 | 849 | 5
21d7752c-91ea-11eb-8996-40f2e9990f5b | 常州华森医疗器械股份有限公司 | 常州华森医疗器械股份有限公司 | a29dc439982211ecb3f890e2ba8d9d30 | 金属髓内钉系统-封帽 | 尾帽 |  | 钛合金 | 非灭菌 |  | f1a95bbb-4716-11eb-bb5e-fa163e311f19 | 国械注准20163130110 | 金属髓内钉系统 |  | TC4钛合金 | 金属髓内钉系统主要由主钉、拉力螺钉、锁钉和封帽等部件组成，除主钉外其它均为选配件，临床根据病症不同，其数量会有所不同。金属髓内钉系统按使用部位和手术入路方法等不同分为胫骨髓内钉、股骨髓内钉、伽玛型髓内钉、重建髓内钉、通用逆行髓内钉、肱骨自锁髓内钉。其中，胫骨髓内钉、股骨髓内钉和通用逆行髓内钉由主钉、锁钉和封帽组成;伽玛型髓内钉和重建型髓内钉由主钉、锁钉、拉力螺钉和封帽组成;肱骨自锁髓内钉由主钉、锁钉、撑开棒和封帽组成。产品由符合GB4234规定的不锈钢材料和GB/T13810规定的TC4钛合金材料制造。钛合金产品有表面氧化处理和未经表面氧化处理两种，产品表面氧化处理分着色氧化和微弧氧化两种。产品分灭菌和非灭菌两种包装。以灭菌状态交付时，产品经辐照灭菌后应无菌，无菌有效期为3年。 | 供胫骨、股骨和肱骨骨干或骨端骨折骨科内固定外科手术时作内固定使用。 | C0313110860300206410 | 03-骨科材料 | 13-髓内钉 | 11-髓内钉配件 | 086-髓内钉 | 03-钛合金 | 002-尾帽/非灭菌 | 招标范围内-中选 | 10 | 10
c1662b3e-483e-11ec-bbcb-44a84212d119 | 江苏艾迪尔医疗科技股份有限公司 | 江苏艾迪尔医疗科技股份有限公司 | a29e54fe982211ecb3f890e2ba8d9d30 | 解剖型金属锁定接骨板钉系统-接骨板 | 锁定加压接骨板（含万向） | 股骨接骨板 | 不锈钢 | 非灭菌 |  | f6a836b1-9ba7-11e9-b4ed-fa163e0a8baf | 国械注准20153461024 | 解剖型金属锁定接骨板钉系统 |  | 不锈钢 | 该系统中的锁定接骨螺钉采用符合GB/T13810标准规定的TC4钛合金材料制成，解剖型锁定接骨板采用符合GB/T13810规定的纯钛TA3材料或采用符合GB4234的00Cr18Ni14Mo3不锈钢制成。纯钛和钛合金产品分未经表面阳极氧化和经表面着色阳极氧化或经表面微弧阳极氧化。非灭菌包装。 | 该产品适用于四肢骨干骺端骨折内固定。 | C0311090800101207435 | 03-骨科材料 | 11-接骨板 | 09-股骨接骨板 | 080-固定板 | 01-不锈钢 | 012-锁定加压/远端/非灭菌 | 招标范围内-中选 | 878 | 758 | 120
21fa4849-91ea-11eb-8996-40f2e9990f5b | 常州鼎健医疗器械有限公司 | 常州鼎健医疗器械有限公司 | a29f2610982211ecb3f890e2ba8d9d30 | 金属锁定接骨板系统-胫骨远端板 | 锁定加压接骨板（含万向） | 胫骨接骨板 | 纯钛 | 非灭菌 |  | ffdda800-5094-11eb-bb5e-fa163e311f19 | 国械注准20153131998 | 金属锁定接骨板系统 |  | 纯钛 | 该系统由直型锁定板、骨端锁定板和锁定螺钉组成。其中锁定板材料由符合GB/T13810规定的纯钛（TA2或TA3）材料制成，锁定螺钉材料由符合GB/T13810规定的TC4钛合金材料制成；表面可经阳极氧化处理。非灭菌包装和灭菌包装。 | 适用于四肢、骨盆骨折内固定。 | C0311110800201203519 | 03-骨科材料 | 11-接骨板 | 11-胫骨接骨板 | 080-固定板 | 02-纯钛 | 012-锁定加压/远端/非灭菌 | 招标范围内-中选 | 402 | 254 | 148
b2e06fbc-4b3e-11ec-bbcb-44a84212d119 | 厦门中科兴医疗器械有限公司 | 厦门中科兴医疗器械有限公司 | a2a13927982211ecb3f890e2ba8d9d30 | 金属锁定接骨板钉系统-锁定接骨板 | 锁定加压接骨板（含万向） | 股骨接骨板 | 纯钛 | 非灭菌 |  | f3b81fd7-de5c-11ec-9447-b4055d63f15c | 国械注准20173133166 | 金属锁定接骨板钉系统 | 国械注准20173463166 | 纯钛 | 该产品由锁定接骨板和锁定接骨螺钉组成。锁定接骨板采用符合GB/T 13810中规定的TA3G纯钛材料制造，锁定接骨螺钉采用符合GB/T 13810中规定的TC4钛合金材料制造，产品表分为未经阳极氧化处理，或经着色阳极氧化处理，或经黑灰色阳极氧化处理，非灭菌包装。 | 该产品适用于上肢带骨，四肢骨骨干及干骺端、骨盆骨折支持内固定。 | C0311090800201002255 | 03-骨科材料 | 11-接骨板 | 09-股骨接骨板 | 080-固定板 | 02-纯钛 | 010-锁定加压/干部/非灭菌 | 招标范围内-中选 | 950 | 750 | 200
c15778d0-483e-11ec-bbcb-44a84212d119 | 常州健力邦德医疗器械有限公司 | 常州健力邦德医疗器械有限公司 | a2a1aa32982211ecb3f890e2ba8d9d30 | 万向金属锁定接骨板系统-锁定板 | 锁定加压接骨板（含万向） | 股骨接骨板 | 钛合金 | 非灭菌 |  | ffa48499-aa27-11eb-a006-0050568f9c84 | 国械注准20213130272 | 万向金属锁定接骨板系统 |  | 钛合金 | 该产品符合GB/T 13810的TC20钛合金材料制成，由锁定板、锁定螺钉、填塞钉组成。钛合金产品表面为着色阳极氧化状态或黑灰色阳极氧化状态，产品为非灭菌包装。 | 该产品适用于不稳定性骨折、骨不连、骨折不愈合、延迟愈合、多发性骨折、截骨术的四肢骨折内固定。 | C0311090800301600808 | 03-骨科材料 | 11-接骨板 | 09-股骨接骨板 | 080-固定板 | 03-钛合金 | 016-万向锁定加压/干部/非灭菌 | 招标范围内-中选 | 284 | 234 | 50
9e5209ad-6877-11ec-ba9c-34735a9d8166 | 广东施泰宝医疗科技有限公司 | 广东施泰宝医疗科技有限公司 | a2a2d045982211ecb3f890e2ba8d9d30 | 金属锁定板内固定系统 | 锁定加压接骨板（含万向） | 股骨接骨板 | 纯钛 | 非灭菌 |  | eef18e0b-9ef6-11e9-b4ed-fa163e0a8baf | 国械注准20193130351 | 金属锁定板内固定系统 |  | 纯钛 | 该产品由锁定接骨板、锁定螺钉和金属接骨螺钉组成。锁定接骨板由符合GB/T 13810标准规定的TA3G材料制成，锁定螺钉和金属接骨螺钉由符合GB/T 13810标准规定的TC4钛合金材料制成。产品表面可经着色阳极氧化。灭菌或非灭菌包装。 | 适用于四肢长骨骨干与干骺端、锁骨、骨盆骨折内固定。 | C0311090800201204727 | 03-骨科材料 | 11-接骨板 | 09-股骨接骨板 | 080-固定板 | 02-纯钛 | 012-锁定加压/远端/非灭菌 | 招标范围内-中选 | 1249 | 1049 | 200
e85696c3-4c1f-11ec-bbcb-44a84212d119 | 成都桦恩医疗器械有限责任公司 | 成都桦恩医疗器械有限责任公司 | a2a3c03a982211ecb3f890e2ba8d9d30 | 锁定型金属接骨板-腓骨远端锁定板 | 锁定加压接骨板（含万向） | 腓骨接骨板 | 纯钛 | 非灭菌 |  | fe4d9834-cb15-11ea-a4d6-fa163e0a8baf | 国械注准20203130356 | 锁定型金属接骨板 |  |  | 锁定型金属接骨板分为锁定型金属异型接骨板和锁定型金属直型接骨板，螺孔型式为螺纹型，采用符合GB/T 13810标准要求的TA3G纯钛材料制成，产品表面无阳极氧化处理。非灭菌包装。 | 与本企业的锁定型金属接骨螺钉配合使用，适用于四肢骨折内固定。 | C0311120800201221381 | 03-骨科材料 | 11-接骨板 | 12-腓骨接骨板 | 080-固定板 | 02-纯钛 | 012-锁定加压/远端/非灭菌 | 招标范围内-中选 | 1036 | 836 | 200
21d7752c-91ea-11eb-8996-40f2e9990f5b | 常州华森医疗器械股份有限公司 | 常州华森医疗器械股份有限公司 | a2a57317982211ecb3f890e2ba8d9d30 | 金属髓内钉系统-主钉 | 髓内钉 | 股骨髓内钉 | 钛合金 | 灭菌 |  | f1a95bbb-4716-11eb-bb5e-fa163e311f19 | 国械注准20163130110 | 金属髓内钉系统 |  | TC4钛合金 | 金属髓内钉系统主要由主钉、拉力螺钉、锁钉和封帽等部件组成，除主钉外其它均为选配件，临床根据病症不同，其数量会有所不同。金属髓内钉系统按使用部位和手术入路方法等不同分为胫骨髓内钉、股骨髓内钉、伽玛型髓内钉、重建髓内钉、通用逆行髓内钉、肱骨自锁髓内钉。其中，胫骨髓内钉、股骨髓内钉和通用逆行髓内钉由主钉、锁钉和封帽组成;伽玛型髓内钉和重建型髓内钉由主钉、锁钉、拉力螺钉和封帽组成;肱骨自锁髓内钉由主钉、锁钉、撑开棒和封帽组成。产品由符合GB4234规定的不锈钢材料和GB/T13810规定的TC4钛合金材料制造。钛合金产品有表面氧化处理和未经表面氧化处理两种，产品表面氧化处理分着色氧化和微弧氧化两种。产品分灭菌和非灭菌两种包装。以灭菌状态交付时，产品经辐照灭菌后应无菌，无菌有效期为3年。 | 供胫骨、股骨和肱骨骨干或骨端骨折骨科内固定外科手术时作内固定使用。 | C0313050860300906410 | 03-骨科材料 | 13-髓内钉 | 05-股骨髓内钉 | 086-髓内钉 | 03-钛合金 | 009-远端/顺行/灭菌 | 招标范围内-中选 | 865 | 722 | 143
c1604cfb-483e-11ec-bbcb-44a84212d119 | 苏州郎和医疗器械科技有限公司 | 苏州郎和医疗器械科技有限公司 | a2a6a882982211ecb3f890e2ba8d9d30 | 锁定接骨板固定系统-锁定接骨板 | 锁定加压接骨板（含万向） | 通用接骨板 | 纯钛 | 非灭菌 |  | fdca8a15-6752-11eb-ba25-fa163e311f19 | 国械注准20203130882 | 锁定接骨板固定系统 |  | 纯钛 | 锁定接骨板固定系统由锁定接骨板和锁定钉组成。锁定接骨板按孔的型式分为普通型和万向型（万向孔）两种。产品采用符合GB/T13810规定的TA3G纯钛（锁定接骨板）和TC4钛合金（锁定钉）材料制成，产品表面无着色，非灭菌包装。 | 适用于骨科手术时四肢、锁骨、骨盆骨折内固定。 | C0311150800202005842 | 03-骨科材料 | 11-接骨板 | 15-通用接骨板 | 080-固定板 | 02-纯钛 | 020-锁定加压/异形/非灭菌 | 招标范围内-中选 | 1169 | 969 | 200
4d6a9c6c-48fd-11ec-bbcb-44a84212d119 | 江苏百易得医疗科技有限公司 | 江苏百易得医疗科技有限公司 | a2a6d311982211ecb3f890e2ba8d9d30 | 骨接合植入物金属解剖型接骨板 | 普通接骨板 | 腓骨接骨板 | 纯钛 | 灭菌 |  | edd68723-9e07-11e9-b4ed-fa163e0a8baf | 国械注准20143131835 | 骨接合植入物金属解剖型接骨板 |  | 纯钛 | 该产品由符合GB/T13810规定的TA3纯钛材料制成。表面无着色。灭菌和非灭菌包装。 | 适用于骨科手术时股骨、胫骨、肱骨、尺骨、桡骨、腓骨干骺端以及跟骨、锁骨、骨盆内固定。 | C0311120800200501797 | 03-骨科材料 | 11-接骨板 | 12-腓骨接骨板 | 080-固定板 | 02-纯钛 | 005-普通/远端/灭菌 | 招标范围内-中选 | 873 | 774 | 99
4d68d511-48fd-11ec-bbcb-44a84212d119 | 焦作市新港医疗设备有限公司 | 焦作市新港医疗设备有限公司 | a2a87c2c982211ecb3f890e2ba8d9d30 | 解剖型接骨板（非锁定） | 普通接骨板 | 足部接骨板 | 纯钛 | 非灭菌 |  | f5fe2611-5c56-11eb-ba25-fa163e311f19 | 国械注准20213130010 | 解剖型接骨板（非锁定） |  |  | 解剖型接骨板（非锁定）采用符合GB/T13810标准规定的TA3纯钛材料制成。产品表面分为无着色和经微弧阳极氧化两种，非灭菌包装。 | 适用于四肢干骺端骨折内固定。 | C0311200800201910499 | 03-骨科材料 | 11-接骨板 | 20-关节融合板 | 080-固定板 | 02-纯钛 | 019-足/普通 | 招标范围内-中选 | 710 | 510 | 200
c1662b3e-483e-11ec-bbcb-44a84212d119 | 江苏艾迪尔医疗科技股份有限公司 | 江苏艾迪尔医疗科技股份有限公司 | a2a95e72982211ecb3f890e2ba8d9d30 | 解剖型金属锁定接骨板钉系统-接骨板 | 锁定加压接骨板（含万向） | 锁骨接骨板 | 不锈钢 | 非灭菌 |  | f6a836b1-9ba7-11e9-b4ed-fa163e0a8baf | 国械注准20153461024 | 解剖型金属锁定接骨板钉系统 |  | 不锈钢 | 该系统中的锁定接骨螺钉采用符合GB/T13810标准规定的TC4钛合金材料制成，解剖型锁定接骨板采用符合GB/T13810规定的纯钛TA3材料或采用符合GB4234的00Cr18Ni14Mo3不锈钢制成。纯钛和钛合金产品分未经表面阳极氧化和经表面着色阳极氧化或经表面微弧阳极氧化。非灭菌包装。 | 该产品适用于四肢骨干骺端骨折内固定。 | C0311030800102807435 | 03-骨科材料 | 11-接骨板 | 03-锁骨接骨板 | 080-固定板 | 01-不锈钢 | 028-锁定加压/内侧上方/非灭菌 | 招标范围内-中选 | 807 | 687 | 120
21d7752c-91ea-11eb-8996-40f2e9990f5b | 常州华森医疗器械股份有限公司 | 常州华森医疗器械股份有限公司 | a2aac07c982211ecb3f890e2ba8d9d30 | 金属髓内钉系统-主钉 | 髓内钉 | 股骨髓内钉 | 钛合金 | 非灭菌 |  | f1a95bbb-4716-11eb-bb5e-fa163e311f19 | 国械注准20163130110 | 金属髓内钉系统 |  | TC4钛合金 | 金属髓内钉系统主要由主钉、拉力螺钉、锁钉和封帽等部件组成，除主钉外其它均为选配件，临床根据病症不同，其数量会有所不同。金属髓内钉系统按使用部位和手术入路方法等不同分为胫骨髓内钉、股骨髓内钉、伽玛型髓内钉、重建髓内钉、通用逆行髓内钉、肱骨自锁髓内钉。其中，胫骨髓内钉、股骨髓内钉和通用逆行髓内钉由主钉、锁钉和封帽组成;伽玛型髓内钉和重建型髓内钉由主钉、锁钉、拉力螺钉和封帽组成;肱骨自锁髓内钉由主钉、锁钉、撑开棒和封帽组成。产品由符合GB4234规定的不锈钢材料和GB/T13810规定的TC4钛合金材料制造。钛合金产品有表面氧化处理和未经表面氧化处理两种，产品表面氧化处理分着色氧化和微弧氧化两种。产品分灭菌和非灭菌两种包装。以灭菌状态交付时，产品经辐照灭菌后应无菌，无菌有效期为3年。 | 供胫骨、股骨和肱骨骨干或骨端骨折骨科内固定外科手术时作内固定使用。 | C0313050860300406410 | 03-骨科材料 | 13-髓内钉 | 05-股骨髓内钉 | 086-髓内钉 | 03-钛合金 | 004-近端/逆行/非灭菌 | 招标范围内-中选 | 865 | 722 | 143
c15778d0-483e-11ec-bbcb-44a84212d119 | 常州健力邦德医疗器械有限公司 | 常州健力邦德医疗器械有限公司 | a2aae1b4982211ecb3f890e2ba8d9d30 | 万向金属锁定接骨板系统-锁定板 | 锁定加压接骨板（含万向） | 足部接骨板 | 钛合金 | 非灭菌 |  | ffa48499-aa27-11eb-a006-0050568f9c84 | 国械注准20213130272 | 万向金属锁定接骨板系统 |  | 钛合金 | 该产品符合GB/T 13810的TC20钛合金材料制成，由锁定板、锁定螺钉、填塞钉组成。钛合金产品表面为着色阳极氧化状态或黑灰色阳极氧化状态，产品为非灭菌包装。 | 该产品适用于不稳定性骨折、骨不连、骨折不愈合、延迟愈合、多发性骨折、截骨术的四肢骨折内固定。 | C0311200800302100808 | 03-骨科材料 | 11-接骨板 | 20-关节融合板 | 080-固定板 | 03-钛合金 | 021-足/万向锁定加压 | 招标范围内-中选 | 251 | 201 | 50
9e5209ad-6877-11ec-ba9c-34735a9d8166 | 广东施泰宝医疗科技有限公司 | 广东施泰宝医疗科技有限公司 | a2ab8a31982211ecb3f890e2ba8d9d30 | 金属锁定板内固定系统 | 锁定加压接骨板（含万向） | 肱骨接骨板 | 纯钛 | 非灭菌 |  | eef18e0b-9ef6-11e9-b4ed-fa163e0a8baf | 国械注准20193130351 | 金属锁定板内固定系统 |  | 纯钛 | 该产品由锁定接骨板、锁定螺钉和金属接骨螺钉组成。锁定接骨板由符合GB/T 13810标准规定的TA3G材料制成，锁定螺钉和金属接骨螺钉由符合GB/T 13810标准规定的TC4钛合金材料制成。产品表面可经着色阳极氧化。灭菌或非灭菌包装。 | 适用于四肢长骨骨干与干骺端、锁骨、骨盆骨折内固定。 | C0311040800201804727 | 03-骨科材料 | 11-接骨板 | 04-肱骨接骨板 | 080-固定板 | 02-纯钛 | 018-万向锁定加压/远端/非灭菌 | 招标范围内-中选 | 1222 | 1022 | 200
21d7bc87-91ea-11eb-8996-40f2e9990f5b | 苏州欣荣博尔特医疗器械有限公司 | 苏州欣荣博尔特医疗器械有限公司 | a2ad6845982211ecb3f890e2ba8d9d30 | 金属股骨颈固定钉 | 中空（空心）螺钉（非锁定） |  | 钛合金 | 非灭菌 |  | f9dd6761-4bd7-11ea-b7cb-fa163e0a8baf | 国械注准20153131529 | 金属股骨颈固定钉 |  | 钛合金 | 该产品采用符合GB4234标准中规定的00Cr18Ni14Mo3或00Cr18Ni15Mo3N不锈钢或符合GB/T13810标准中规定的TC4钛合金材料制造，TC4钛合金材料产品表面分为微弧阳极氧化、着色阳极氧化和无着色。灭菌或非灭菌状态包装。 | 适用于股骨颈骨折或游离骨块内固定。 | C0312050790302405248 | 03-骨科材料 | 12-螺钉 | 05-空心钉 | 079-螺钉 | 03-钛合金 | 024-非埋头/非锁定/非灭菌/直径＞7mm以上 | 招标范围内-中选 | 159 | 159
c1662b3e-483e-11ec-bbcb-44a84212d119 | 江苏艾迪尔医疗科技股份有限公司 | 江苏艾迪尔医疗科技股份有限公司 | a2af759e982211ecb3f890e2ba8d9d30 | 解剖型金属锁定接骨板钉系统-接骨板 | 锁定加压接骨板（含万向） | 手部接骨板 | 不锈钢 | 非灭菌 |  | f6a836b1-9ba7-11e9-b4ed-fa163e0a8baf | 国械注准20153461024 | 解剖型金属锁定接骨板钉系统 |  | 不锈钢 | 该系统中的锁定接骨螺钉采用符合GB/T13810标准规定的TC4钛合金材料制成，解剖型锁定接骨板采用符合GB/T13810规定的纯钛TA3材料或采用符合GB4234的00Cr18Ni14Mo3不锈钢制成。纯钛和钛合金产品分未经表面阳极氧化和经表面着色阳极氧化或经表面微弧阳极氧化。非灭菌包装。 | 该产品适用于四肢骨干骺端骨折内固定。 | C0311070800102407435 | 03-骨科材料 | 11-接骨板 | 07-手部接骨板 | 080-固定板 | 01-不锈钢 | 024-锁定加压/指骨头部/非灭菌 | 招标范围内-中选 | 840 | 720 | 120
21fa4849-91ea-11eb-8996-40f2e9990f5b | 常州鼎健医疗器械有限公司 | 常州鼎健医疗器械有限公司 | a2b0975f982211ecb3f890e2ba8d9d30 | 海鸥加压锁定板 | 锁定加压接骨板（含万向） | 胫骨接骨板 | 纯钛 | 非灭菌 |  | ffdda800-5094-11eb-bb5e-fa163e311f19 | 国械注准20153131998 | 金属锁定接骨板系统 |  | 纯钛 | 该系统由直型锁定板、骨端锁定板和锁定螺钉组成。其中锁定板材料由符合GB/T13810规定的纯钛（TA2或TA3）材料制成，锁定螺钉材料由符合GB/T13810规定的TC4钛合金材料制成；表面可经阳极氧化处理。非灭菌包装和灭菌包装。 | 适用于四肢、骨盆骨折内固定。 | C0311110800201803519 | 03-骨科材料 | 11-接骨板 | 11-胫骨接骨板 | 080-固定板 | 02-纯钛 | 018-万向锁定加压/远端/非灭菌 | 招标范围内-中选 | 402 | 254 | 148
c1662b3e-483e-11ec-bbcb-44a84212d119 | 江苏艾迪尔医疗科技股份有限公司 | 江苏艾迪尔医疗科技股份有限公司 | a2b24d93982211ecb3f890e2ba8d9d30 | 解剖型金属锁定接骨板钉系统-接骨板 | 锁定加压接骨板（含万向） | 肱骨接骨板 | 不锈钢 | 非灭菌 |  | f6a836b1-9ba7-11e9-b4ed-fa163e0a8baf | 国械注准20153461024 | 解剖型金属锁定接骨板钉系统 |  | 不锈钢 | 该系统中的锁定接骨螺钉采用符合GB/T13810标准规定的TC4钛合金材料制成，解剖型锁定接骨板采用符合GB/T13810规定的纯钛TA3材料或采用符合GB4234的00Cr18Ni14Mo3不锈钢制成。纯钛和钛合金产品分未经表面阳极氧化和经表面着色阳极氧化或经表面微弧阳极氧化。非灭菌包装。 | 该产品适用于四肢骨干骺端骨折内固定。 | C0311040800101207435 | 03-骨科材料 | 11-接骨板 | 04-肱骨接骨板 | 080-固定板 | 01-不锈钢 | 012-锁定加压/远端/非灭菌 | 招标范围内-中选 | 858 | 738 | 120
da4b12aa-4818-11ec-bbcb-44a84212d119 | 北京市富乐科技开发有限公司 | 北京市富乐科技开发有限公司 | a2b2569e982211ecb3f890e2ba8d9d30 | 空心钉系统-空心螺钉 | 中空（空心）螺钉（非锁定） |  | 钛合金 | 非灭菌 |  | e8325c293ecf4c63b83a939cc0c37581 | 国械注准20183131759 | 空心钉系统 | 国械注准20183461759 | 钛合金 | 该产品由UHC空心螺钉、DHC空心螺钉、LHC空心螺钉和垫圈组成，由符合GB/T 13810标准规定的TC4钛合金材料制成。表面可经阳极氧化处理。非灭菌包装。 | 四肢长骨干骺端、短骨、籽骨、骨盆骨折内固定、粉碎性游离骨固定、先天性畸形矫正。 | C0312050790302309274 | 03-骨科材料 | 12-螺钉 | 05-空心钉 | 079-螺钉 | 03-钛合金 | 023-非埋头/非锁定/非灭菌/4＜直径≤7mm | 招标范围内-中选 | 159 | 159
4d6a9c6c-48fd-11ec-bbcb-44a84212d119 | 江苏百易得医疗科技有限公司 | 江苏百易得医疗科技有限公司 | a2b6630b982211ecb3f890e2ba8d9d30 | 骨接合植入物金属解剖型接骨板 | 普通接骨板 | 手部接骨板 | 纯钛 | 非灭菌 |  | edd68723-9e07-11e9-b4ed-fa163e0a8baf | 国械注准20143131835 | 骨接合植入物金属解剖型接骨板 |  | 纯钛 | 该产品由符合GB/T13810规定的TA3纯钛材料制成。表面无着色。灭菌和非灭菌包装。 | 适用于骨科手术时股骨、胫骨、肱骨、尺骨、桡骨、腓骨干骺端以及跟骨、锁骨、骨盆内固定。 | C0311070800201401797 | 03-骨科材料 | 11-接骨板 | 07-手部接骨板 | 080-固定板 | 02-纯钛 | 014-普通/指骨基底部/非灭菌 | 招标范围内-中选 | 841 | 742 | 99
c5b96083-4cc7-11ec-bbcb-44a84212d119 | 迪恩医疗科技有限公司 | 迪恩医疗科技有限公司 | a2b85e25982211ecb3f890e2ba8d9d30 | 金属解剖型接骨板 | 普通接骨板 | 胫骨接骨板 | 纯钛 | 非灭菌 |  | ff26aa43-b16b-11eb-a006-0050568f9c84 | 国械注准20163130733 | 金属解剖型接骨板 |  | 纯钛 | 产品选用符合GB4234.1标准的00Cr18Ni14Mo3不锈钢或符合GB/T13810标准规定的TA3纯钛材料制造，纯钛产品表面可经着色阳极氧化或微弧氧化，非灭菌包装。 | 产品适用于四肢干骺端骨折内固定。不同型号具体使用范围见规格型号附页。 | C0311110800200607890 | 03-骨科材料 | 11-接骨板 | 11-胫骨接骨板 | 080-固定板 | 02-纯钛 | 006-普通/远端/非灭菌 | 招标范围内-中选 | 791 | 597 | 194
c1604cfb-483e-11ec-bbcb-44a84212d119 | 苏州郎和医疗器械科技有限公司 | 苏州郎和医疗器械科技有限公司 | a2b8c095982211ecb3f890e2ba8d9d30 | 锁定接骨板固定系统-锁定接骨板 | 锁定加压接骨板（含万向） | 胫骨接骨板 | 纯钛 | 非灭菌 |  | fdca8a15-6752-11eb-ba25-fa163e311f19 | 国械注准20203130882 | 锁定接骨板固定系统 |  | 纯钛 | 锁定接骨板固定系统由锁定接骨板和锁定钉组成。锁定接骨板按孔的型式分为普通型和万向型（万向孔）两种。产品采用符合GB/T13810规定的TA3G纯钛（锁定接骨板）和TC4钛合金（锁定钉）材料制成，产品表面无着色，非灭菌包装。 | 适用于骨科手术时四肢、锁骨、骨盆骨折内固定。 | C0311110800200805842 | 03-骨科材料 | 11-接骨板 | 11-胫骨接骨板 | 080-固定板 | 02-纯钛 | 008-锁定加压/近端/非灭菌 | 招标范围内-中选 | 1241 | 1041 | 200
c1627dc4-483e-11ec-bbcb-44a84212d119 | 创辉医疗器械江苏有限公司 | 创辉医疗器械江苏有限公司 | a2b9318f982211ecb3f890e2ba8d9d30 | 锁定金属接骨板系统-锁定板 | 锁定加压接骨板（含万向） | 肱骨接骨板 | 纯钛 | 非灭菌 |  | f7fc48ec-31f0-11ea-b7cb-fa163e0a8baf | 国械注准20193131047 | 锁定金属接骨板系统 |  | 纯钛 | 该产品由锁定板、锁定螺钉、填塞钉和金属接骨螺钉组成。锁定板采用符合GB/T 13810中的TA3牌号材料；锁定螺钉、填塞钉和金属接骨螺钉采用符合GB/T 13810中的TC4 ELI牌号材料。接骨板系统表面可以做成非阳极氧化处理和微弧阳极氧化（厚膜）处理两种，非灭菌包装。 | 该产品主要适用于四肢骨折、手足部骨折、骨盆骨折、锁骨骨折作内固定。 | C0311040800201803564 | 03-骨科材料 | 11-接骨板 | 04-肱骨接骨板 | 080-固定板 | 02-纯钛 | 018-万向锁定加压/远端/非灭菌 | 招标范围内-中选 | 206 | 196 | 10
b2e06fbc-4b3e-11ec-bbcb-44a84212d119 | 厦门中科兴医疗器械有限公司 | 厦门中科兴医疗器械有限公司 | a2bb2eef982211ecb3f890e2ba8d9d30 | 金属锁定接骨板钉系统-锁定接骨板 | 锁定加压接骨板（含万向） | 尺骨接骨板 | 纯钛 | 非灭菌 |  | f3b81fd7-de5c-11ec-9447-b4055d63f15c | 国械注准20173133166 | 金属锁定接骨板钉系统 | 国械注准20173463166 | 纯钛 | 该产品由锁定接骨板和锁定接骨螺钉组成。锁定接骨板采用符合GB/T 13810中规定的TA3G纯钛材料制造，锁定接骨螺钉采用符合GB/T 13810中规定的TC4钛合金材料制造，产品表分为未经阳极氧化处理，或经着色阳极氧化处理，或经黑灰色阳极氧化处理，非灭菌包装。 | 该产品适用于上肢带骨，四肢骨骨干及干骺端、骨盆骨折支持内固定。 | C0311050800200802255 | 03-骨科材料 | 11-接骨板 | 05-尺骨接骨板 | 080-固定板 | 02-纯钛 | 008-锁定加压/近端/非灭菌 | 招标范围内-中选 | 975 | 775 | 200
9e5209ad-6877-11ec-ba9c-34735a9d8166 | 广东施泰宝医疗科技有限公司 | 广东施泰宝医疗科技有限公司 | a2bb3173982211ecb3f890e2ba8d9d30 | 金属锁定板内固定系统 | 锁定加压接骨板（含万向） | 胫骨接骨板 | 纯钛 | 非灭菌 |  | eef18e0b-9ef6-11e9-b4ed-fa163e0a8baf | 国械注准20193130351 | 金属锁定板内固定系统 |  | 纯钛 | 该产品由锁定接骨板、锁定螺钉和金属接骨螺钉组成。锁定接骨板由符合GB/T 13810标准规定的TA3G材料制成，锁定螺钉和金属接骨螺钉由符合GB/T 13810标准规定的TC4钛合金材料制成。产品表面可经着色阳极氧化。灭菌或非灭菌包装。 | 适用于四肢长骨骨干与干骺端、锁骨、骨盆骨折内固定。 | C0311110800200804727 | 03-骨科材料 | 11-接骨板 | 11-胫骨接骨板 | 080-固定板 | 02-纯钛 | 008-锁定加压/近端/非灭菌 | 招标范围内-中选 | 1281 | 1081 | 200
b2e0497c-4b3e-11ec-bbcb-44a84212d119 | 山东航维骨科医疗器械股份有限公司 | 山东航维骨科医疗器械股份有限公司 | a2bb4e5f982211ecb3f890e2ba8d9d30 | 金属带锁髓内钉-主钉 | 髓内钉 | 桡骨髓内钉 | 钛合金 | 灭菌 |  | ECCEDD1DD487458E99E4D85293A1393A | 国械注准20153462220 | 金属带锁髓内钉 |  | 钛合金 | 该产品由主钉、堵帽和锁钉组成，材质采用符合GB/T 13810的Ti6A14V钛合金。灭菌和非灭菌两种包装。灭菌包装采用环氧乙烷灭菌，灭菌有效期为2年。 | 适用于骨科手术中股骨、胫骨、肱骨、尺桡骨骨折的髓内固定。 | C0313040860300100156 | 03-骨科材料 | 13-髓内钉 | 04-桡骨髓内钉 | 086-髓内钉 | 03-钛合金 | 001-近端/灭菌 | 招标范围内-中选 | 1001 | 813 | 188
c1662b3e-483e-11ec-bbcb-44a84212d119 | 江苏艾迪尔医疗科技股份有限公司 | 江苏艾迪尔医疗科技股份有限公司 | a2bd8a14982211ecb3f890e2ba8d9d30 | 解剖型金属锁定接骨板钉系统-接骨板 | 锁定加压接骨板（含万向） | 胫骨接骨板 | 不锈钢 | 非灭菌 |  | f6a836b1-9ba7-11e9-b4ed-fa163e0a8baf | 国械注准20153461024 | 解剖型金属锁定接骨板钉系统 |  | 不锈钢 | 该系统中的锁定接骨螺钉采用符合GB/T13810标准规定的TC4钛合金材料制成，解剖型锁定接骨板采用符合GB/T13810规定的纯钛TA3材料或采用符合GB4234的00Cr18Ni14Mo3不锈钢制成。纯钛和钛合金产品分未经表面阳极氧化和经表面着色阳极氧化或经表面微弧阳极氧化。非灭菌包装。 | 该产品适用于四肢骨干骺端骨折内固定。 | C0311110800101207435 | 03-骨科材料 | 11-接骨板 | 11-胫骨接骨板 | 080-固定板 | 01-不锈钢 | 012-锁定加压/远端/非灭菌 | 招标范围内-中选 | 902 | 782 | 120
21d34bb6-91ea-11eb-8996-40f2e9990f5b | 苏州奥特斯医疗器械科技有限公司 | 苏州奥特斯医疗器械科技有限公司 | a2bf59d2982211ecb3f890e2ba8d9d30 | 解剖型金属接骨板 | 普通接骨板 | 胫骨接骨板 | 纯钛 | 非灭菌 |  | f25c684d-8c66-11eb-ace3-fa163e311f19 | 国械注准20163130472 | 解剖型金属接骨板 |  | 纯钛 | 产品采用符合GB/T13810规定的TA3纯钛材料制成，产品表面无着色，非灭菌包装。 | 适用于四肢干骺端骨折内固定 | C0311110800200206950 | 03-骨科材料 | 11-接骨板 | 11-胫骨接骨板 | 080-固定板 | 02-纯钛 | 002-普通/近端/非灭菌 | 招标范围内-中选 | 1013 | 813 | 200
4d6a9c6c-48fd-11ec-bbcb-44a84212d119 | 江苏百易得医疗科技有限公司 | 江苏百易得医疗科技有限公司 | a2c00b28982211ecb3f890e2ba8d9d30 | 骨接合植入物金属解剖型接骨板 | 普通接骨板 | 肱骨接骨板 | 纯钛 | 非灭菌 |  | edd68723-9e07-11e9-b4ed-fa163e0a8baf | 国械注准20143131835 | 骨接合植入物金属解剖型接骨板 |  | 纯钛 | 该产品由符合GB/T13810规定的TA3纯钛材料制成。表面无着色。灭菌和非灭菌包装。 | 适用于骨科手术时股骨、胫骨、肱骨、尺骨、桡骨、腓骨干骺端以及跟骨、锁骨、骨盆内固定。 | C0311040800200601797 | 03-骨科材料 | 11-接骨板 | 04-肱骨接骨板 | 080-固定板 | 02-纯钛 | 006-普通/远端/非灭菌 | 招标范围内-中选 | 953 | 854 | 99
a6ce8184-b4c0-11eb-a177-00163e063b6a | 北京理贝尔生物工程研究所有限公司 | 北京理贝尔生物工程研究所有限公司 | a2c03ab5982211ecb3f890e2ba8d9d30 | 锁定螺钉 | 锁定螺钉 |  | 钛合金 | 非灭菌 |  | F278242F497A417887845F903E556F3B | 国械注准20163460439 | 锁定螺钉 |  | 钛合金 | 该产品材料为Ti6Al4V钛合金及00Cr18Ni14Mo3不锈钢。部分钛合金产品表面经阳极氧化处理。非灭菌包装。 | 适用于骨科手术时骨折内固定。 | C0312020790300401348 | 03-骨科材料 | 12-螺钉 | 02-普通锁定螺钉 | 079-螺钉 | 03-钛合金 | 004-非灭菌/直径≤2.7mm以下 | 招标范围内-中选 | 75 | 75
4d6a9c6c-48fd-11ec-bbcb-44a84212d119 | 江苏百易得医疗科技有限公司 | 江苏百易得医疗科技有限公司 | a2c07190982211ecb3f890e2ba8d9d30 | 骨接合植入物金属解剖型接骨板 | 普通接骨板 | 手部接骨板 | 纯钛 | 灭菌 |  | edd68723-9e07-11e9-b4ed-fa163e0a8baf | 国械注准20143131835 | 骨接合植入物金属解剖型接骨板 |  | 纯钛 | 该产品由符合GB/T13810规定的TA3纯钛材料制成。表面无着色。灭菌和非灭菌包装。 | 适用于骨科手术时股骨、胫骨、肱骨、尺骨、桡骨、腓骨干骺端以及跟骨、锁骨、骨盆内固定。 | C0311070800200101797 | 03-骨科材料 | 11-接骨板 | 07-手部接骨板 | 080-固定板 | 02-纯钛 | 001-普通/腕骨/灭菌 | 招标范围内-中选 | 841 | 742 | 99
c15778d0-483e-11ec-bbcb-44a84212d119 | 常州健力邦德医疗器械有限公司 | 常州健力邦德医疗器械有限公司 | a2c0e117982211ecb3f890e2ba8d9d30 | 万向金属锁定接骨板系统-锁定板 | 锁定加压接骨板（含万向） | 股骨接骨板 | 钛合金 | 非灭菌 |  | ffa48499-aa27-11eb-a006-0050568f9c84 | 国械注准20213130272 | 万向金属锁定接骨板系统 |  | 钛合金 | 该产品符合GB/T 13810的TC20钛合金材料制成，由锁定板、锁定螺钉、填塞钉组成。钛合金产品表面为着色阳极氧化状态或黑灰色阳极氧化状态，产品为非灭菌包装。 | 该产品适用于不稳定性骨折、骨不连、骨折不愈合、延迟愈合、多发性骨折、截骨术的四肢骨折内固定。 | C0311090800301800808 | 03-骨科材料 | 11-接骨板 | 09-股骨接骨板 | 080-固定板 | 03-钛合金 | 018-万向锁定加压/远端/非灭菌 | 招标范围内-中选 | 284 | 234 | 50
e85696c3-4c1f-11ec-bbcb-44a84212d119 | 成都桦恩医疗器械有限责任公司 | 成都桦恩医疗器械有限责任公司 | a2c1dcfa982211ecb3f890e2ba8d9d30 | 锁定型金属接骨板-跟骨锁定板 | 锁定加压接骨板（含万向） | 跟骨接骨板 | 纯钛 | 非灭菌 |  | fe4d9834-cb15-11ea-a4d6-fa163e0a8baf | 国械注准20203130356 | 锁定型金属接骨板 |  |  | 锁定型金属接骨板分为锁定型金属异型接骨板和锁定型金属直型接骨板，螺孔型式为螺纹型，采用符合GB/T 13810标准要求的TA3G纯钛材料制成，产品表面无阳极氧化处理。非灭菌包装。 | 与本企业的锁定型金属接骨螺钉配合使用，适用于四肢骨折内固定。 | C0311130800200421381 | 03-骨科材料 | 11-接骨板 | 13-跟骨接骨板 | 080-固定板 | 02-纯钛 | 004-锁定加压/非灭菌 | 招标范围内-中选 | 1065 | 865 | 200
4d6a9c6c-48fd-11ec-bbcb-44a84212d119 | 江苏百易得医疗科技有限公司 | 江苏百易得医疗科技有限公司 | a2c1fc3e982211ecb3f890e2ba8d9d30 | 骨接合植入物金属解剖型接骨板 | 普通接骨板 | 桡骨接骨板 | 纯钛 | 非灭菌 |  | edd68723-9e07-11e9-b4ed-fa163e0a8baf | 国械注准20143131835 | 骨接合植入物金属解剖型接骨板 |  | 纯钛 | 该产品由符合GB/T13810规定的TA3纯钛材料制成。表面无着色。灭菌和非灭菌包装。 | 适用于骨科手术时股骨、胫骨、肱骨、尺骨、桡骨、腓骨干骺端以及跟骨、锁骨、骨盆内固定。 | C0311060800200601797 | 03-骨科材料 | 11-接骨板 | 06-桡骨接骨板 | 080-固定板 | 02-纯钛 | 006-普通/远端/非灭菌 | 招标范围内-中选 | 841 | 742 | 99
c1604cfb-483e-11ec-bbcb-44a84212d119 | 苏州郎和医疗器械科技有限公司 | 苏州郎和医疗器械科技有限公司 | a2c23418982211ecb3f890e2ba8d9d30 | 锁定接骨板固定系统-锁定接骨板 | 锁定加压接骨板（含万向） | 尺骨接骨板 | 纯钛 | 非灭菌 |  | fdca8a15-6752-11eb-ba25-fa163e311f19 | 国械注准20203130882 | 锁定接骨板固定系统 |  | 纯钛 | 锁定接骨板固定系统由锁定接骨板和锁定钉组成。锁定接骨板按孔的型式分为普通型和万向型（万向孔）两种。产品采用符合GB/T13810规定的TA3G纯钛（锁定接骨板）和TC4钛合金（锁定钉）材料制成，产品表面无着色，非灭菌包装。 | 适用于骨科手术时四肢、锁骨、骨盆骨折内固定。 | C0311050800200805842 | 03-骨科材料 | 11-接骨板 | 05-尺骨接骨板 | 080-固定板 | 02-纯钛 | 008-锁定加压/近端/非灭菌 | 招标范围内-中选 | 1234 | 1034 | 200
21fa4849-91ea-11eb-8996-40f2e9990f5b | 常州鼎健医疗器械有限公司 | 常州鼎健医疗器械有限公司 | a2c23a20982211ecb3f890e2ba8d9d30 | 跟骨锁定板-1(灭菌) | 锁定加压接骨板（含万向） | 跟骨接骨板 | 纯钛 | 灭菌 |  | ffdda800-5094-11eb-bb5e-fa163e311f19 | 国械注准20153131998 | 金属锁定接骨板系统 |  | 纯钛 | 该系统由直型锁定板、骨端锁定板和锁定螺钉组成。其中锁定板材料由符合GB/T13810规定的纯钛（TA2或TA3）材料制成，锁定螺钉材料由符合GB/T13810规定的TC4钛合金材料制成；表面可经阳极氧化处理。非灭菌包装和灭菌包装。 | 适用于四肢、骨盆骨折内固定。 | C0311130800200303519 | 03-骨科材料 | 11-接骨板 | 13-跟骨接骨板 | 080-固定板 | 02-纯钛 | 003-锁定加压/灭菌 | 招标范围内-中选 | 309 | 161 | 148
21d27aed-91ea-11eb-8996-40f2e9990f5b | 天津妙娅生物科技有限公司 | 天津妙娅生物科技有限公司 | a2c25b17982211ecb3f890e2ba8d9d30 | 解剖型金属接骨板系统-接骨板 | 普通接骨板 | 股骨接骨板 | 纯钛 | 非灭菌 |  | ee2ef941-eab5-11ec-9447-b4055d63f15c | 国械注准20173131363 | 解剖型金属接骨板系统 | 国械注准20173461363 | 纯钛TA2 | 该产品由解剖型金属接骨板及配套金属接骨螺钉组成。金属接骨板材料采用符合GB 4234标准规定的00Cr18Ni14Mo3不锈钢材料或符合GB/T 13810标准规定的TA2、TA3纯钛材料制成；金属接骨螺钉材料采用符合GB 4234标准规定的00Cr18Ni14Mo3不锈钢材料或符合GB/T 13810标准规定的TC4钛合金材料制成。表面无着色。灭菌或非灭菌包装。 | 该产品适用于四肢干骺端骨折内固定。 | C0311090800200608503 | 03-骨科材料 | 11-接骨板 | 09-股骨接骨板 | 080-固定板 | 02-纯钛 | 006-普通/远端/非灭菌 | 招标范围内-中选 | 989 | 789 | 200
21da905b-91ea-11eb-8996-40f2e9990f5b | 天津正天医疗器械有限公司 | 天津正天医疗器械有限公司 | a2c2b2d1982211ecb3f890e2ba8d9d30 | 锁定加压骨接合固定系统-锁定骨板 | 锁定加压接骨板（含万向） | 骨盆接骨板 | 钛合金 | 非灭菌 |  | ee6981ce-d5b7-11ec-a96b-b4055d63f7b2 | 国械注准20173131038 | 锁定加压骨接合固定系统 | 国械注准20173461038 | Ti6Al7Nb（TC20） | "该产品由锁定骨板、锁定螺钉、空心锁定螺钉、骨板填塞钉及压片组成，由符合GB 23102标准要求的Ti-6Al-7Nb钛合金材料制成，其中万向锁定板的卡环由符合GB/T 13810标准要求的TC4钛合金材料制成。产品表面无着色或经阳极氧化着色，万向锁定板的卡环表面无着色，非灭菌包装。 " | 适用于四肢、手足、骨盆、锁骨的创伤骨接合。 | C0311080800302001884 | 03-骨科材料 | 11-接骨板 | 08-骨盆接骨板 | 080-固定板 | 03-钛合金 | 020-万向锁定加压/弧形/非灭菌 | 招标范围内-中选 | 1202 | 1073 | 129
21d7752c-91ea-11eb-8996-40f2e9990f5b | 常州华森医疗器械股份有限公司 | 常州华森医疗器械股份有限公司 | a2c2d920982211ecb3f890e2ba8d9d30 | 金属髓内钉系统-主钉 | 髓内钉 | 腓骨髓内钉 | 钛合金 | 灭菌 |  | f1a95bbb-4716-11eb-bb5e-fa163e311f19 | 国械注准20163130110 | 金属髓内钉系统 |  | 钛合金 | 金属髓内钉系统主要由主钉、拉力螺钉、锁钉和封帽等部件组成，除主钉外其它均为选配件，临床根据病症不同，其数量会有所不同。金属髓内钉系统按使用部位和手术入路方法等不同分为胫骨髓内钉、股骨髓内钉、伽玛型髓内钉、重建髓内钉、通用逆行髓内钉、肱骨自锁髓内钉。其中，胫骨髓内钉、股骨髓内钉和通用逆行髓内钉由主钉、锁钉和封帽组成;伽玛型髓内钉和重建型髓内钉由主钉、锁钉、拉力螺钉和封帽组成;肱骨自锁髓内钉由主钉、锁钉、撑开棒和封帽组成。产品由符合GB4234规定的不锈钢材料和GB/T13810规定的TC4钛合金材料制造。钛合金产品有表面氧化处理和未经表面氧化处理两种，产品表面氧化处理分着色氧化和微弧氧化两种。产品分灭菌和非灭菌两种包装。以灭菌状态交付时，产品经辐照灭菌后应无菌，无菌有效期为3年。 | 供胫骨、股骨和肱骨骨干或骨端骨折骨科内固定外科手术时作内固定使用。 | C0313070860300306410 | 03-骨科材料 | 13-髓内钉 | 07-腓骨髓内钉 | 086-髓内钉 | 03-钛合金 | 003-弯形/灭菌 | 招标范围内-中选 | 1320 | 1177 | 143
c1663616-483e-11ec-bbcb-44a84212d119 | 天津市金兴达实业有限公司 | 天津市金兴达实业有限公司 | a2c30959982211ecb3f890e2ba8d9d30 | 金属解剖型接骨板 | 普通接骨板 | 胫骨接骨板 | 纯钛 | 非灭菌 |  | eeef1b91-5fa2-11eb-ba25-fa163e311f19 | 国械注准20163130252 | 金属解剖型接骨板 |  | 纯钛 | 该产品为解剖型接骨板，采用符合GB 4234.1标准规定的00Cr18Ni14Mo3不锈钢或符合GB/T13810标准规定的TC4钛合金、纯钛制造；纯钛及钛合金产品表面可经阳极氧化处理。非灭菌包装。 | 该产品适用于四肢干骺端骨折内固定。 | C0311110800200604755 | 03-骨科材料 | 11-接骨板 | 11-胫骨接骨板 | 080-固定板 | 02-纯钛 | 006-普通/远端/非灭菌 | 招标范围内-中选 | 753 | 594 | 159
aaf796a9-90bd-11ed-bda4-34735a9d8166 | 上海昕昌记忆合金科技有限公司 | 上海昕昌记忆合金科技有限公司 | a2c404aa982211ecb3f890e2ba8d9d30 | 形状记忆环抱接骨板 | 普通接骨板 | 桡骨接骨板 | 钛合金 | 非灭菌 | 环抱器 | e9d42ce6-0edd-11ec-b658-0050568f9c84 | 国械注准20163132503 | 形状记忆环抱接骨板 |  | 镍钛合金 | 该产品由采用符合GB24627标准规定的镍钛形状记忆合金材料制成，无菌和非无菌包装。 | 适用于四肢长骨骨干骨折内固定和陈旧性骨折内固定,同时适用于带髓腔内置物骨折和人工假体周围骨折的内固定。 | C0311060800300404908 | 03-骨科材料 | 11-接骨板 | 06-桡骨接骨板 | 080-固定板 | 03-钛合金 | 004-普通/干部/非灭菌 | 招标范围内-中选 | 822 | 817 | 5
c1662b3e-483e-11ec-bbcb-44a84212d119 | 江苏艾迪尔医疗科技股份有限公司 | 江苏艾迪尔医疗科技股份有限公司 | a2c411b6982211ecb3f890e2ba8d9d30 | 解剖型金属锁定接骨板钉系统-接骨板 | 锁定加压接骨板（含万向） | 股骨接骨板 | 不锈钢 | 非灭菌 |  | f6a836b1-9ba7-11e9-b4ed-fa163e0a8baf | 国械注准20153461024 | 解剖型金属锁定接骨板钉系统 |  | 不锈钢 | 该系统中的锁定接骨螺钉采用符合GB/T13810标准规定的TC4钛合金材料制成，解剖型锁定接骨板采用符合GB/T13810规定的纯钛TA3材料或采用符合GB4234的00Cr18Ni14Mo3不锈钢制成。纯钛和钛合金产品分未经表面阳极氧化和经表面着色阳极氧化或经表面微弧阳极氧化。非灭菌包装。 | 该产品适用于四肢骨干骺端骨折内固定。 | C0311090800100807435 | 03-骨科材料 | 11-接骨板 | 09-股骨接骨板 | 080-固定板 | 01-不锈钢 | 008-锁定加压/近端/非灭菌 | 招标范围内-中选 | 878 | 758 | 120
c15778d0-483e-11ec-bbcb-44a84212d119 | 常州健力邦德医疗器械有限公司 | 常州健力邦德医疗器械有限公司 | a2c43d23982211ecb3f890e2ba8d9d30 | 万向金属锁定接骨板系统-锁定螺钉 | 锁定螺钉 |  | 钛合金 | 非灭菌 |  | ffa48499-aa27-11eb-a006-0050568f9c84 | 国械注准20213130272 | 万向金属锁定接骨板系统 |  | 钛合金 | 该产品符合GB/T 13810的TC20钛合金材料制成，由锁定板、锁定螺钉、填塞钉组成。钛合金产品表面为着色阳极氧化状态或黑灰色阳极氧化状态，产品为非灭菌包装。 | 该产品适用于不稳定性骨折、骨不连、骨折不愈合、延迟愈合、多发性骨折、截骨术的四肢骨折内固定。 | C0312020790300400808 | 03-骨科材料 | 12-螺钉 | 02-普通锁定螺钉 | 079-螺钉 | 03-钛合金 | 004-非灭菌/直径≤2.7mm以下 | 招标范围内-中选 | 22 | 22
21e262e1-91ea-11eb-8996-40f2e9990f5b | 武汉迈瑞科技有限公司 | 武汉迈瑞科技有限公司 | a2c4bd9c982211ecb3f890e2ba8d9d30 | 空心金属接骨螺钉 | 中空（空心）螺钉（非锁定） |  | 钛合金 | 非灭菌 |  | e9e20804-9d60-11e9-b4ed-fa163e0a8baf | 国械注准20153130094 | 空心金属接骨螺钉 |  | TC4钛合金 | 该产品材料为GB4234规定的不锈钢或者GB/T13810规定的TC4钛合金。钛合金产品表面有经过彩色阳极氧化处理、灰黑色阳极氧化处理和未经阳极氧化处理三种状态。灭菌和非灭菌包装。灭菌包装产品经辐照灭菌，有效期为5年。 | 该产品用于四肢干骺端骨折内固定。 | C0312050790302208921 | 03-骨科材料 | 12-螺钉 | 05-空心钉 | 079-螺钉 | 03-钛合金 | 022-非埋头/非锁定/非灭菌/直径≤4mm以下 | 招标范围内-中选 | 159 | 159
4d6a9c6c-48fd-11ec-bbcb-44a84212d119 | 江苏百易得医疗科技有限公司 | 江苏百易得医疗科技有限公司 | a2c78904982211ecb3f890e2ba8d9d30 | 骨接合植入物金属解剖型接骨板 | 普通接骨板 | 肱骨接骨板 | 纯钛 | 灭菌 |  | edd68723-9e07-11e9-b4ed-fa163e0a8baf | 国械注准20143131835 | 骨接合植入物金属解剖型接骨板 |  | 纯钛 | 该产品由符合GB/T13810规定的TA3纯钛材料制成。表面无着色。灭菌和非灭菌包装。 | 适用于骨科手术时股骨、胫骨、肱骨、尺骨、桡骨、腓骨干骺端以及跟骨、锁骨、骨盆内固定。 | C0311040800200101797 | 03-骨科材料 | 11-接骨板 | 04-肱骨接骨板 | 080-固定板 | 02-纯钛 | 001-普通/近端/灭菌 | 招标范围内-中选 | 953 | 854 | 99
b2e06fbc-4b3e-11ec-bbcb-44a84212d119 | 厦门中科兴医疗器械有限公司 | 厦门中科兴医疗器械有限公司 | a2c78e6d982211ecb3f890e2ba8d9d30 | 金属锁定接骨板钉系统-锁定接骨板 | 锁定加压接骨板（含万向） | 胫骨接骨板 | 纯钛 | 非灭菌 |  | f3b81fd7-de5c-11ec-9447-b4055d63f15c | 国械注准20173133166 | 金属锁定接骨板钉系统 | 国械注准20173463166 | 纯钛 | 该产品由锁定接骨板和锁定接骨螺钉组成。锁定接骨板采用符合GB/T 13810中规定的TA3G纯钛材料制造，锁定接骨螺钉采用符合GB/T 13810中规定的TC4钛合金材料制造，产品表分为未经阳极氧化处理，或经着色阳极氧化处理，或经黑灰色阳极氧化处理，非灭菌包装。 | 该产品适用于上肢带骨，四肢骨骨干及干骺端、骨盆骨折支持内固定。 | C0311110800201002255 | 03-骨科材料 | 11-接骨板 | 11-胫骨接骨板 | 080-固定板 | 02-纯钛 | 010-锁定加压/干部/非灭菌 | 招标范围内-中选 | 982 | 782 | 200
21d34bb6-91ea-11eb-8996-40f2e9990f5b | 苏州奥特斯医疗器械科技有限公司 | 苏州奥特斯医疗器械科技有限公司 | a2c7bbe6982211ecb3f890e2ba8d9d30 | 解剖型金属接骨板 | 普通接骨板 | 尺骨接骨板 | 纯钛 | 非灭菌 |  | f25c684d-8c66-11eb-ace3-fa163e311f19 | 国械注准20163130472 | 解剖型金属接骨板 |  | 纯钛 | 产品采用符合GB/T13810规定的TA3纯钛材料制成，产品表面无着色，非灭菌包装。 | 适用于四肢干骺端骨折内固定 | C0311050800200206950 | 03-骨科材料 | 11-接骨板 | 05-尺骨接骨板 | 080-固定板 | 02-纯钛 | 002-普通/近端/非灭菌 | 招标范围内-中选 | 1052 | 852 | 200
4d6a9c6c-48fd-11ec-bbcb-44a84212d119 | 江苏百易得医疗科技有限公司 | 江苏百易得医疗科技有限公司 | a2c83df5982211ecb3f890e2ba8d9d30 | 骨接合植入物金属解剖型接骨板 | 普通接骨板 | 手部接骨板 | 纯钛 | 非灭菌 |  | edd68723-9e07-11e9-b4ed-fa163e0a8baf | 国械注准20143131835 | 骨接合植入物金属解剖型接骨板 |  | 纯钛 | 该产品由符合GB/T13810规定的TA3纯钛材料制成。表面无着色。灭菌和非灭菌包装。 | 适用于骨科手术时股骨、胫骨、肱骨、尺骨、桡骨、腓骨干骺端以及跟骨、锁骨、骨盆内固定。 | C0311070800201201797 | 03-骨科材料 | 11-接骨板 | 07-手部接骨板 | 080-固定板 | 02-纯钛 | 012-普通/指骨干部/非灭菌 | 招标范围内-中选 | 841 | 742 | 99
3f91e1e7-9465-11eb-875f-6c92bf359663 | 创生医疗器械（中国）有限公司 | 创生医疗器械（中国）有限公司 | a2c9e4be982211ecb3f890e2ba8d9d30 | 股骨带锁髓内钉-锁钉 | 交锁钉 |  | 钛合金 | 非灭菌 |  | e8062748-decb-11eb-b658-0050568f9c84 | 国械注准20163132395 | 股骨带锁髓内钉 |  | 钛合金 | 该产品由髓腔钉、锁钉、封帽组成，采用符合GB4234.1标准规定的00Cr18Ni14Mo3不锈钢或符合GB/T13810标准规定的TC4钛合金材料制成。钛合金产品有表面经过阳极氧化处理和表面无着色两种。灭菌或非无菌包装。 | 主要适用于股骨骨折内固定。 | C0313110860300404963 | 03-骨科材料 | 13-髓内钉 | 11-髓内钉配件 | 086-髓内钉 | 03-钛合金 | 004-交锁钉/非灭菌 | 招标范围内-中选 | 50 | 50
9e5209ad-6877-11ec-ba9c-34735a9d8166 | 广东施泰宝医疗科技有限公司 | 广东施泰宝医疗科技有限公司 | a2ca7bef982211ecb3f890e2ba8d9d30 | 金属锁定板内固定系统 | 锁定加压接骨板（含万向） | 股骨接骨板 | 纯钛 | 非灭菌 |  | eef18e0b-9ef6-11e9-b4ed-fa163e0a8baf | 国械注准20193130351 | 金属锁定板内固定系统 |  | 纯钛 | 该产品由锁定接骨板、锁定螺钉和金属接骨螺钉组成。锁定接骨板由符合GB/T 13810标准规定的TA3G材料制成，锁定螺钉和金属接骨螺钉由符合GB/T 13810标准规定的TC4钛合金材料制成。产品表面可经着色阳极氧化。灭菌或非灭菌包装。 | 适用于四肢长骨骨干与干骺端、锁骨、骨盆骨折内固定。 | C0311090800200804727 | 03-骨科材料 | 11-接骨板 | 09-股骨接骨板 | 080-固定板 | 02-纯钛 | 008-锁定加压/近端/非灭菌 | 招标范围内-中选 | 1249 | 1049 | 200
b2e06fbc-4b3e-11ec-bbcb-44a84212d119 | 厦门中科兴医疗器械有限公司 | 厦门中科兴医疗器械有限公司 | a2cb18ab982211ecb3f890e2ba8d9d30 | 金属锁定接骨板钉系统-锁定接骨板 | 锁定加压接骨板（含万向） | 胫骨接骨板 | 纯钛 | 非灭菌 |  | f3b81fd7-de5c-11ec-9447-b4055d63f15c | 国械注准20173133166 | 金属锁定接骨板钉系统 | 国械注准20173463166 | 纯钛 | 该产品由锁定接骨板和锁定接骨螺钉组成。锁定接骨板采用符合GB/T 13810中规定的TA3G纯钛材料制造，锁定接骨螺钉采用符合GB/T 13810中规定的TC4钛合金材料制造，产品表分为未经阳极氧化处理，或经着色阳极氧化处理，或经黑灰色阳极氧化处理，非灭菌包装。 | 该产品适用于上肢带骨，四肢骨骨干及干骺端、骨盆骨折支持内固定。 | C0311110800200802255 | 03-骨科材料 | 11-接骨板 | 11-胫骨接骨板 | 080-固定板 | 02-纯钛 | 008-锁定加压/近端/非灭菌 | 招标范围内-中选 | 982 | 782 | 200
21fa4849-91ea-11eb-8996-40f2e9990f5b | 常州鼎健医疗器械有限公司 | 常州鼎健医疗器械有限公司 | a2cb5f15982211ecb3f890e2ba8d9d30 | 金属锁定接骨板系统-胫骨近端外侧板 | 锁定加压接骨板（含万向） | 胫骨接骨板 | 纯钛 | 非灭菌 |  | ffdda800-5094-11eb-bb5e-fa163e311f19 | 国械注准20153131998 | 金属锁定接骨板系统 |  | 纯钛 | 该系统由直型锁定板、骨端锁定板和锁定螺钉组成。其中锁定板材料由符合GB/T13810规定的纯钛（TA2或TA3）材料制成，锁定螺钉材料由符合GB/T13810规定的TC4钛合金材料制成；表面可经阳极氧化处理。非灭菌包装和灭菌包装。 | 适用于四肢、骨盆骨折内固定。 | C0311110800201403519 | 03-骨科材料 | 11-接骨板 | 11-胫骨接骨板 | 080-固定板 | 02-纯钛 | 014-万向锁定加压/近端/非灭菌 | 招标范围内-中选 | 402 | 254 | 148
c5b96083-4cc7-11ec-bbcb-44a84212d119 | 迪恩医疗科技有限公司 | 迪恩医疗科技有限公司 | a2cb739b982211ecb3f890e2ba8d9d30 | 金属解剖型接骨板 | 普通接骨板 | 手部接骨板 | 纯钛 | 非灭菌 |  | ff26aa43-b16b-11eb-a006-0050568f9c84 | 国械注准20163130733 | 金属解剖型接骨板 |  | 纯钛 | 产品选用符合GB4234.1标准的00Cr18Ni14Mo3不锈钢或符合GB/T13810标准规定的TA3纯钛材料制造，纯钛产品表面可经着色阳极氧化或微弧氧化，非灭菌包装。 | 产品适用于四肢干骺端骨折内固定。不同型号具体使用范围见规格型号附页。 | C0311070800200407890 | 03-骨科材料 | 11-接骨板 | 07-手部接骨板 | 080-固定板 | 02-纯钛 | 004-普通/掌骨头部/非灭菌 | 招标范围内-中选 | 704 | 510 | 194
c1662b3e-483e-11ec-bbcb-44a84212d119 | 江苏艾迪尔医疗科技股份有限公司 | 江苏艾迪尔医疗科技股份有限公司 | a2cd7a7f982211ecb3f890e2ba8d9d30 | 解剖型金属锁定接骨板钉系统-接骨板 | 锁定加压接骨板（含万向） | 股骨接骨板 | 不锈钢 | 非灭菌 |  | f6a836b1-9ba7-11e9-b4ed-fa163e0a8baf | 国械注准20153461024 | 解剖型金属锁定接骨板钉系统 |  | 不锈钢 | 该系统中的锁定接骨螺钉采用符合GB/T13810标准规定的TC4钛合金材料制成，解剖型锁定接骨板采用符合GB/T13810规定的纯钛TA3材料或采用符合GB4234的00Cr18Ni14Mo3不锈钢制成。纯钛和钛合金产品分未经表面阳极氧化和经表面着色阳极氧化或经表面微弧阳极氧化。非灭菌包装。 | 该产品适用于四肢骨干骺端骨折内固定。 | C0311090800101007435 | 03-骨科材料 | 11-接骨板 | 09-股骨接骨板 | 080-固定板 | 01-不锈钢 | 010-锁定加压/干部/非灭菌 | 招标范围内-中选 | 878 | 758 | 120
da4c9753-4818-11ec-bbcb-44a84212d119 | 山东康盛医疗器械股份有限公司 | 山东康盛医疗器械股份有限公司 | a2cd8084982211ecb3f890e2ba8d9d30 | 金属锁定接骨螺钉 | 普通接骨螺钉 | 松质骨螺钉 | 钛合金 | 非灭菌 | 单独和成套均可 | fe848d19-e15b-11ec-9447-b4055d63f15c | 国械注准20173134210 | 金属锁定接骨螺钉 | 国械注准20173464210 | 钛合金 | 该产品采用符合GB/T13810标准规定的TC4钛合金材料制成，表面无着色或者经着色阳极氧化处理。灭菌或非灭菌包装。 | 与接骨板配合使用，适用于四肢骨折内固定 | C0312040790301110667 | 03-骨科材料 | 12-螺钉 | 04-松质骨螺钉 | 079-螺钉 | 03-钛合金 | 011-锁定/非全螺纹/非灭菌/2.7＜直径≤4mm | 招标范围内-中选 | 39 | 39
21fa4849-91ea-11eb-8996-40f2e9990f5b | 常州鼎健医疗器械有限公司 | 常州鼎健医疗器械有限公司 | a2cfae66982211ecb3f890e2ba8d9d30 | 金属锁定接骨板系统 | 锁定加压接骨板（含万向） | 胫骨接骨板 | 纯钛 | 非灭菌 |  | ffdda800-5094-11eb-bb5e-fa163e311f19 | 国械注准20153131998 | 金属锁定接骨板系统 |  | 纯钛 | 该系统由直型锁定板、骨端锁定板和锁定螺钉组成。其中锁定板材料由符合GB/T13810规定的纯钛（TA2或TA3）材料制成，锁定螺钉材料由符合GB/T13810规定的TC4钛合金材料制成；表面可经阳极氧化处理。非灭菌包装和灭菌包装。 | 适用于四肢、骨盆骨折内固定。 | C0311110800200803519 | 03-骨科材料 | 11-接骨板 | 11-胫骨接骨板 | 080-固定板 | 02-纯钛 | 008-锁定加压/近端/非灭菌 | 招标范围内-中选 | 402 | 254 | 148
c1663616-483e-11ec-bbcb-44a84212d119 | 天津市金兴达实业有限公司 | 天津市金兴达实业有限公司 | a2d021ee982211ecb3f890e2ba8d9d30 | 金属解剖型接骨板 | 普通接骨板 | 跟骨接骨板 | 纯钛 | 非灭菌 |  | eeef1b91-5fa2-11eb-ba25-fa163e311f19 | 国械注准20163130252 | 金属解剖型接骨板 |  | 纯钛 | 该产品为解剖型接骨板，采用符合GB 4234.1标准规定的00Cr18Ni14Mo3不锈钢或符合GB/T13810标准规定的TC4钛合金、纯钛制造；纯钛及钛合金产品表面可经阳极氧化处理。非灭菌包装。 | 该产品适用于四肢干骺端骨折内固定。 | C0311130800200204755 | 03-骨科材料 | 11-接骨板 | 13-跟骨接骨板 | 080-固定板 | 02-纯钛 | 002-普通/非灭菌 | 招标范围内-中选 | 669 | 510 | 159
c1662b3e-483e-11ec-bbcb-44a84212d119 | 江苏艾迪尔医疗科技股份有限公司 | 江苏艾迪尔医疗科技股份有限公司 | a2d14bbf982211ecb3f890e2ba8d9d30 | 解剖型金属锁定接骨板钉系统-接骨板 | 锁定加压接骨板（含万向） | 尺骨接骨板 | 不锈钢 | 非灭菌 |  | f6a836b1-9ba7-11e9-b4ed-fa163e0a8baf | 国械注准20153461024 | 解剖型金属锁定接骨板钉系统 |  | 不锈钢 | 该系统中的锁定接骨螺钉采用符合GB/T13810标准规定的TC4钛合金材料制成，解剖型锁定接骨板采用符合GB/T13810规定的纯钛TA3材料或采用符合GB4234的00Cr18Ni14Mo3不锈钢制成。纯钛和钛合金产品分未经表面阳极氧化和经表面着色阳极氧化或经表面微弧阳极氧化。非灭菌包装。 | 该产品适用于四肢骨干骺端骨折内固定。 | C0311050800100807435 | 03-骨科材料 | 11-接骨板 | 05-尺骨接骨板 | 080-固定板 | 01-不锈钢 | 008-锁定加压/近端/非灭菌 | 招标范围内-中选 | 896 | 776 | 120
4d68c873-48fd-11ec-bbcb-44a84212d119 | 苏州市康力骨科器械有限公司 | 苏州市康力骨科器械有限公司 | a2d27aa1982211ecb3f890e2ba8d9d30 | 金属接骨螺钉 | 普通接骨螺钉 | 松质骨螺钉 | 钛合金 | 非灭菌 | 单独和成套均可 | f0bb7617-264d-11ec-8778-0050568f9c84 | 国械注准20173130113 | 金属接骨螺钉 | 国械注准20173460113 | 钛合金 | 该产品包括金属接骨螺钉、自攻自钻螺钉。由符合GB4234标准要求的00Cr18Ni14Mo3不锈钢材料或符合GB/T13810标准要求的TC4钛合金材料制成。钛合金产品表面可采用阳极氧化处理。灭菌和非灭菌包装，灭菌产品经γ射线辐照灭菌，无菌有效期5年。 | 该产品用于骨科手术时骨折内固定。自攻自钻螺钉单独使用在手足部位。 | C0312040790302307276 | 03-骨科材料 | 12-螺钉 | 04-松质骨螺钉 | 079-螺钉 | 03-钛合金 | 023-非锁定/非全螺纹/非灭菌/2.7＜直径≤4mm | 招标范围内-中选 | 16 | 16
4d68d511-48fd-11ec-bbcb-44a84212d119 | 焦作市新港医疗设备有限公司 | 焦作市新港医疗设备有限公司 | a2d2a19a982211ecb3f890e2ba8d9d30 | 直型金属接骨板（非锁定） | 普通接骨板 | 手部接骨板 | 纯钛 | 非灭菌 |  | f04763c1-4a43-11eb-bb5e-fa163e311f19 | 国械注准20203130975 | 直型金属接骨板（非锁定） |  |  | 直型金属接骨板（非锁定）采用符合GB/T13810标准规定的TA3纯钛材料制成。产品表面分为无着色和轻微弧阳极氧化两种，非灭菌包装。 | 适用于四肢长骨骨干骨折内固定。 | C0311070800201210499 | 03-骨科材料 | 11-接骨板 | 07-手部接骨板 | 080-固定板 | 02-纯钛 | 012-普通/指骨干部/非灭菌 | 招标范围内-中选 | 710 | 510 | 200
b2e06fbc-4b3e-11ec-bbcb-44a84212d119 | 厦门中科兴医疗器械有限公司 | 厦门中科兴医疗器械有限公司 | a2d2f1c9982211ecb3f890e2ba8d9d30 | 金属锁定接骨板钉系统-锁定接骨板 | 锁定加压接骨板（含万向） | 通用接骨板 | 纯钛 | 非灭菌 |  | f3b81fd7-de5c-11ec-9447-b4055d63f15c | 国械注准20173133166 | 金属锁定接骨板钉系统 | 国械注准20173463166 | 纯钛 | 该产品由锁定接骨板和锁定接骨螺钉组成。锁定接骨板采用符合GB/T 13810中规定的TA3G纯钛材料制造，锁定接骨螺钉采用符合GB/T 13810中规定的TC4钛合金材料制造，产品表分为未经阳极氧化处理，或经着色阳极氧化处理，或经黑灰色阳极氧化处理，非灭菌包装。 | 该产品适用于上肢带骨，四肢骨骨干及干骺端、骨盆骨折支持内固定。 | C0311150800201202255 | 03-骨科材料 | 11-接骨板 | 15-通用接骨板 | 080-固定板 | 02-纯钛 | 012-锁定加压/直形/非灭菌 | 招标范围内-中选 | 910 | 710 | 200
c15778d0-483e-11ec-bbcb-44a84212d119 | 常州健力邦德医疗器械有限公司 | 常州健力邦德医疗器械有限公司 | a2d39c39982211ecb3f890e2ba8d9d30 | 万向金属锁定接骨板系统 | 锁定加压接骨板（含万向） | 股骨接骨板 | 钛合金 | 非灭菌 |  | ffa48499-aa27-11eb-a006-0050568f9c84 | 国械注准20213130272 | 万向金属锁定接骨板系统 |  | 钛合金 | 该产品符合GB/T 13810的TC20钛合金材料制成，由锁定板、锁定螺钉、填塞钉组成。钛合金产品表面为着色阳极氧化状态或黑灰色阳极氧化状态，产品为非灭菌包装。 | 该产品适用于不稳定性骨折、骨不连、骨折不愈合、延迟愈合、多发性骨折、截骨术的四肢骨折内固定。 | C0311090800301400808 | 03-骨科材料 | 11-接骨板 | 09-股骨接骨板 | 080-固定板 | 03-钛合金 | 014-万向锁定加压/近端/非灭菌 | 招标范围内-中选 | 284 | 234 | 50
4d6a9c6c-48fd-11ec-bbcb-44a84212d119 | 江苏百易得医疗科技有限公司 | 江苏百易得医疗科技有限公司 | a2d4ccf9982211ecb3f890e2ba8d9d30 | 骨接合植入物金属解剖型接骨板 | 普通接骨板 | 尺骨接骨板 | 纯钛 | 非灭菌 |  | edd68723-9e07-11e9-b4ed-fa163e0a8baf | 国械注准20143131835 | 骨接合植入物金属解剖型接骨板 |  | 纯钛 | 该产品由符合GB/T13810规定的TA3纯钛材料制成。表面无着色。灭菌和非灭菌包装。 | 适用于骨科手术时股骨、胫骨、肱骨、尺骨、桡骨、腓骨干骺端以及跟骨、锁骨、骨盆内固定。 | C0311050800200201797 | 03-骨科材料 | 11-接骨板 | 05-尺骨接骨板 | 080-固定板 | 02-纯钛 | 002-普通/近端/非灭菌 | 招标范围内-中选 | 955 | 856 | 99
9e5209ad-6877-11ec-ba9c-34735a9d8166 | 广东施泰宝医疗科技有限公司 | 广东施泰宝医疗科技有限公司 | a2d4da02982211ecb3f890e2ba8d9d30 | 金属锁定板内固定系统 | 普通接骨螺钉 | 松质骨螺钉 | 钛合金 | 非灭菌 | 单独使用 | eef18e0b-9ef6-11e9-b4ed-fa163e0a8baf | 国械注准20193130351 | 金属锁定板内固定系统 |  | 钛合金 | 该产品由锁定接骨板、锁定螺钉和金属接骨螺钉组成。锁定接骨板由符合GB/T 13810标准规定的TA3G材料制成，锁定螺钉和金属接骨螺钉由符合GB/T 13810标准规定的TC4钛合金材料制成。产品表面可经着色阳极氧化。灭菌或非灭菌包装。 | 适用于四肢长骨骨干与干骺端、锁骨、骨盆骨折内固定。 | C0312040790302304727 | 03-骨科材料 | 12-螺钉 | 04-松质骨螺钉 | 079-螺钉 | 03-钛合金 | 023-非锁定/非全螺纹/非灭菌/2.7＜直径≤4mm | 招标范围内-中选 | 39 | 39
4d68d511-48fd-11ec-bbcb-44a84212d119 | 焦作市新港医疗设备有限公司 | 焦作市新港医疗设备有限公司 | a2d4dfa7982211ecb3f890e2ba8d9d30 | 解剖型接骨板（非锁定） | 普通接骨板 | 肱骨接骨板 | 纯钛 | 非灭菌 |  | f5fe2611-5c56-11eb-ba25-fa163e311f19 | 国械注准20213130010 | 解剖型接骨板（非锁定） |  |  | 解剖型接骨板（非锁定）采用符合GB/T13810标准规定的TA3纯钛材料制成。产品表面分为无着色和经微弧阳极氧化两种，非灭菌包装。 | 适用于四肢干骺端骨折内固定。 | C0311040800200210499 | 03-骨科材料 | 11-接骨板 | 04-肱骨接骨板 | 080-固定板 | 02-纯钛 | 002-普通/近端/非灭菌 | 招标范围内-中选 | 834 | 634 | 200
b2e07532-4b3e-11ec-bbcb-44a84212d119 | 浙江科惠医疗器械股份有限公司 | 浙江科惠医疗器械股份有限公司 | a2d52c07982211ecb3f890e2ba8d9d30 | 中空螺钉 | 中空（空心）螺钉（非锁定） |  | 钛合金 | 非灭菌 |  | fe7ab89e-d18e-11ec-9447-b4055d63f15c | 国械注准20173134209 | 中空螺钉 | 国械注准20173464209 | 钛合金 | 产品由符合GB4234.1标准要求的不锈钢材料或GB/T 13810标准要求的TC4钛合金材料制成。钛合金产品表面经阳极氧化处理或未经阳极氧化处理。不锈钢产品非灭菌包装，钛合金产品非灭菌包装或辐照灭菌包装，无菌有效期4年。 | 中空螺钉适用于供骨科手术时做股骨颈骨折内固定用。GJYD Ⅶ型中空螺钉还可用于其他部位的松质骨骨折内固定。GJYDⅠ、GJYDⅡ、GJYD Ⅶ、GJYDⅩ中空螺钉为单独使用，适用于四肢骨折内固定。 | C0312050790301006083 | 03-骨科材料 | 12-螺钉 | 05-空心钉 | 079-螺钉 | 03-钛合金 | 010-埋头/非锁定/非灭菌/直径≤4mm以下 | 招标范围内-中选 | 159 | 159
21d7bc87-91ea-11eb-8996-40f2e9990f5b | 苏州欣荣博尔特医疗器械有限公司 | 苏州欣荣博尔特医疗器械有限公司 | a2d536a2982211ecb3f890e2ba8d9d30 | 金属接骨螺钉 | 普通接骨螺钉 | 皮质骨螺钉 | 钛合金 | 非灭菌 | 单独和成套均可 | f568f4da-fe2a-11ea-bf70-fa163e0a8baf | 国械注准20153132151 | 金属接骨螺钉 |  | 钛合金 | 该产品采用符合GB/T13810的TC4钛合金制成，表面分为微弧阳极氧化、着色阳极氧化和无着色。灭菌和非灭菌包装。 | 该产品适用于与接骨板配套或单独作四肢骨折内固定用。 | C0312030790300605248 | 03-骨科材料 | 12-螺钉 | 03-皮质骨螺钉 | 079-螺钉 | 03-钛合金 | 006-非灭菌/直径＞4mm以上 | 招标范围内-中选 | 25 | 25
e85696c3-4c1f-11ec-bbcb-44a84212d119 | 成都桦恩医疗器械有限责任公司 | 成都桦恩医疗器械有限责任公司 | a2d55a66982211ecb3f890e2ba8d9d30 | 锁定型金属接骨板-掌骨锁定板 | 锁定加压接骨板（含万向） | 手部接骨板 | 纯钛 | 非灭菌 |  | fe4d9834-cb15-11ea-a4d6-fa163e0a8baf | 国械注准20203130356 | 锁定型金属接骨板 |  |  | 锁定型金属接骨板分为锁定型金属异型接骨板和锁定型金属直型接骨板，螺孔型式为螺纹型，采用符合GB/T 13810标准要求的TA3G纯钛材料制成，产品表面无阳极氧化处理。非灭菌包装。 | 与本企业的锁定型金属接骨螺钉配合使用，适用于四肢骨折内固定。 | C0311070800201821381 | 03-骨科材料 | 11-接骨板 | 07-手部接骨板 | 080-固定板 | 02-纯钛 | 018-锁定加压/掌骨头部/非灭菌 | 招标范围内-中选 | 1080 | 880 | 200
e85696c3-4c1f-11ec-bbcb-44a84212d119 | 成都桦恩医疗器械有限责任公司 | 成都桦恩医疗器械有限责任公司 | a2d56baa982211ecb3f890e2ba8d9d30 | 锁定型金属接骨板-股骨远端锁定板 | 锁定加压接骨板（含万向） | 股骨接骨板 | 纯钛 | 非灭菌 |  | fe4d9834-cb15-11ea-a4d6-fa163e0a8baf | 国械注准20203130356 | 锁定型金属接骨板 |  |  | 锁定型金属接骨板分为锁定型金属异型接骨板和锁定型金属直型接骨板，螺孔型式为螺纹型，采用符合GB/T 13810标准要求的TA3G纯钛材料制成，产品表面无阳极氧化处理。非灭菌包装。 | 与本企业的锁定型金属接骨螺钉配合使用，适用于四肢骨折内固定。 | C0311090800201221381 | 03-骨科材料 | 11-接骨板 | 09-股骨接骨板 | 080-固定板 | 02-纯钛 | 012-锁定加压/远端/非灭菌 | 招标范围内-中选 | 1130 | 930 | 200
da4b12aa-4818-11ec-bbcb-44a84212d119 | 北京市富乐科技开发有限公司 | 北京市富乐科技开发有限公司 | a2d600e1982211ecb3f890e2ba8d9d30 | 空心钉系统-空心螺钉 | 中空（空心）螺钉（非锁定） |  | 钛合金 | 非灭菌 |  | e8325c293ecf4c63b83a939cc0c37581 | 国械注准20183131759 | 空心钉系统 | 国械注准20183461759 | 钛合金 | 该产品由UHC空心螺钉、DHC空心螺钉、LHC空心螺钉和垫圈组成，由符合GB/T 13810标准规定的TC4钛合金材料制成。表面可经阳极氧化处理。非灭菌包装。 | 四肢长骨干骺端、短骨、籽骨、骨盆骨折内固定、粉碎性游离骨固定、先天性畸形矫正。 | C0312050790302409274 | 03-骨科材料 | 12-螺钉 | 05-空心钉 | 079-螺钉 | 03-钛合金 | 024-非埋头/非锁定/非灭菌/直径＞7mm以上 | 招标范围内-中选 | 159 | 159
21e262e1-91ea-11eb-8996-40f2e9990f5b | 武汉迈瑞科技有限公司 | 武汉迈瑞科技有限公司 | a2d64e24982211ecb3f890e2ba8d9d30 | 空心金属接骨螺钉 | 中空（空心）螺钉（非锁定） |  | 钛合金 | 非灭菌 |  | e9e20804-9d60-11e9-b4ed-fa163e0a8baf | 国械注准20153130094 | 空心金属接骨螺钉 |  | TC4钛合金 | 该产品材料为GB4234规定的不锈钢或者GB/T13810规定的TC4钛合金。钛合金产品表面有经过彩色阳极氧化处理、灰黑色阳极氧化处理和未经阳极氧化处理三种状态。灭菌和非灭菌包装。灭菌包装产品经辐照灭菌，有效期为5年。 | 该产品用于四肢干骺端骨折内固定。 | C0312050790301008921 | 03-骨科材料 | 12-螺钉 | 05-空心钉 | 079-螺钉 | 03-钛合金 | 010-埋头/非锁定/非灭菌/直径≤4mm以下 | 招标范围内-中选 | 159 | 159
aaf796a9-90bd-11ed-bda4-34735a9d8166 | 上海昕昌记忆合金科技有限公司 | 上海昕昌记忆合金科技有限公司 | a2d65123982211ecb3f890e2ba8d9d30 | 形状记忆环抱接骨板 | 普通接骨板 | 通用接骨板 | 钛合金 | 非灭菌 | 环抱器 | eff0ad0f-de79-11e9-953f-fa163e0a8baf | 国械注准20163462503 | 形状记忆环抱接骨板 |  | 镍钛合金 | 该产品由采用符合GB24627标准规定的镍钛形状记忆合金材料制成，无菌和非无菌包装。 | 适用于四肢长骨骨干骨折内固定和陈旧性骨折内固定,同时适用于带髓腔内置物骨折和人工假体周围骨折的内固定。 | C0311150800301004908 | 03-骨科材料 | 11-接骨板 | 15-通用接骨板 | 080-固定板 | 03-钛合金 | 010-普通/异形/非灭菌 | 招标范围内-中选 | 906 | 901 | 5
4d6a9c6c-48fd-11ec-bbcb-44a84212d119 | 江苏百易得医疗科技有限公司 | 江苏百易得医疗科技有限公司 | a2d68e7e982211ecb3f890e2ba8d9d30 | 骨接合植入物金属解剖型接骨板 | 普通接骨板 | 跟骨接骨板 | 纯钛 | 非灭菌 |  | edd68723-9e07-11e9-b4ed-fa163e0a8baf | 国械注准20143131835 | 骨接合植入物金属解剖型接骨板 |  | 纯钛 | 该产品由符合GB/T13810规定的TA3纯钛材料制成。表面无着色。灭菌和非灭菌包装。 | 适用于骨科手术时股骨、胫骨、肱骨、尺骨、桡骨、腓骨干骺端以及跟骨、锁骨、骨盆内固定。 | C0311130800200201797 | 03-骨科材料 | 11-接骨板 | 13-跟骨接骨板 | 080-固定板 | 02-纯钛 | 002-普通/非灭菌 | 招标范围内-中选 | 841 | 742 | 99
aaf796a9-90bd-11ed-bda4-34735a9d8166 | 上海昕昌记忆合金科技有限公司 | 上海昕昌记忆合金科技有限公司 | a2d79192982211ecb3f890e2ba8d9d30 | 形状记忆环抱接骨板 | 普通接骨板 | 腓骨接骨板 | 钛合金 | 灭菌 | 环抱器 | e9d42ce6-0edd-11ec-b658-0050568f9c84 | 国械注准20163132503 | 形状记忆环抱接骨板 |  | 镍钛合金 | 该产品由采用符合GB24627标准规定的镍钛形状记忆合金材料制成，无菌和非无菌包装。 | 适用于四肢长骨骨干骨折内固定和陈旧性骨折内固定,同时适用于带髓腔内置物骨折和人工假体周围骨折的内固定。 | C0311120800300304908 | 03-骨科材料 | 11-接骨板 | 12-腓骨接骨板 | 080-固定板 | 03-钛合金 | 003-普通/干部/灭菌 | 招标范围内-中选 | 850 | 845 | 5
21d7752c-91ea-11eb-8996-40f2e9990f5b | 常州华森医疗器械股份有限公司 | 常州华森医疗器械股份有限公司 | a2d7ac3a982211ecb3f890e2ba8d9d30 | 金属髓内钉系统 | 髓内钉 | 股骨髓内钉 | 钛合金 | 非灭菌 |  | f1a95bbb-4716-11eb-bb5e-fa163e311f19 | 国械注准20163130110 | 金属髓内钉系统 |  | TC4钛合金 | 金属髓内钉系统主要由主钉、拉力螺钉、锁钉和封帽等部件组成，除主钉外其它均为选配件，临床根据病症不同，其数量会有所不同。金属髓内钉系统按使用部位和手术入路方法等不同分为胫骨髓内钉、股骨髓内钉、伽玛型髓内钉、重建髓内钉、通用逆行髓内钉、肱骨自锁髓内钉。其中，胫骨髓内钉、股骨髓内钉和通用逆行髓内钉由主钉、锁钉和封帽组成;伽玛型髓内钉和重建型髓内钉由主钉、锁钉、拉力螺钉和封帽组成;肱骨自锁髓内钉由主钉、锁钉、撑开棒和封帽组成。产品由符合GB4234规定的不锈钢材料和GB/T13810规定的TC4钛合金材料制造。钛合金产品有表面氧化处理和未经表面氧化处理两种，产品表面氧化处理分着色氧化和微弧氧化两种。产品分灭菌和非灭菌两种包装。以灭菌状态交付时，产品经辐照灭菌后应无菌，无菌有效期为3年。 | 供胫骨、股骨和肱骨骨干或骨端骨折骨科内固定外科手术时作内固定使用。 | C0313050860300606410 | 03-骨科材料 | 13-髓内钉 | 05-股骨髓内钉 | 086-髓内钉 | 03-钛合金 | 006-干部/顺行/非灭菌 | 招标范围内-中选 | 865 | 722 | 143
21da905b-91ea-11eb-8996-40f2e9990f5b | 天津正天医疗器械有限公司 | 天津正天医疗器械有限公司 | a2d7f547982211ecb3f890e2ba8d9d30 | 锁定加压骨接合固定系统-锁定骨板 | 锁定加压接骨板（含万向） | 肱骨接骨板 | 钛合金 | 非灭菌 |  | ee6981ce-d5b7-11ec-a96b-b4055d63f7b2 | 国械注准20173131038 | 锁定加压骨接合固定系统 | 国械注准20173461038 | Ti6Al7Nb（TC20） | "该产品由锁定骨板、锁定螺钉、空心锁定螺钉、骨板填塞钉及压片组成，由符合GB 23102标准要求的Ti-6Al-7Nb钛合金材料制成，其中万向锁定板的卡环由符合GB/T 13810标准要求的TC4钛合金材料制成。产品表面无着色或经阳极氧化着色，万向锁定板的卡环表面无着色，非灭菌包装。 " | 适用于四肢、手足、骨盆、锁骨的创伤骨接合。 | C0311040800301201884 | 03-骨科材料 | 11-接骨板 | 04-肱骨接骨板 | 080-固定板 | 03-钛合金 | 012-锁定加压/远端/非灭菌 | 招标范围内-中选 | 1138 | 1009 | 129
c1662b3e-483e-11ec-bbcb-44a84212d119 | 江苏艾迪尔医疗科技股份有限公司 | 江苏艾迪尔医疗科技股份有限公司 | a2d814b0982211ecb3f890e2ba8d9d30 | 解剖型金属锁定接骨板钉系统-接骨板 | 锁定加压接骨板（含万向） | 通用接骨板 | 不锈钢 | 非灭菌 |  | f6a836b1-9ba7-11e9-b4ed-fa163e0a8baf | 国械注准20153461024 | 解剖型金属锁定接骨板钉系统 |  | 不锈钢 | 该系统中的锁定接骨螺钉采用符合GB/T13810标准规定的TC4钛合金材料制成，解剖型锁定接骨板采用符合GB/T13810规定的纯钛TA3材料或采用符合GB4234的00Cr18Ni14Mo3不锈钢制成。纯钛和钛合金产品分未经表面阳极氧化和经表面着色阳极氧化或经表面微弧阳极氧化。非灭菌包装。 | 该产品适用于四肢骨干骺端骨折内固定。 | C0311150800101207435 | 03-骨科材料 | 11-接骨板 | 15-通用接骨板 | 080-固定板 | 01-不锈钢 | 012-锁定加压/直形/非灭菌 | 招标范围内-中选 | 847 | 727 | 120
21fa4849-91ea-11eb-8996-40f2e9990f5b | 常州鼎健医疗器械有限公司 | 常州鼎健医疗器械有限公司 | a2d84eb1982211ecb3f890e2ba8d9d30 | 金属锁定接骨板系统-锁骨钩锁定板 | 锁定加压接骨板（含万向） | 锁骨接骨板 | 纯钛 | 非灭菌 |  | ffdda800-5094-11eb-bb5e-fa163e311f19 | 国械注准20153131998 | 金属锁定接骨板系统 |  |  | 该系统由直型锁定板、骨端锁定板和锁定螺钉组成。其中锁定板材料由符合GB/T13810规定的纯钛（TA2或TA3）材料制成，锁定螺钉材料由符合GB/T13810规定的TC4钛合金材料制成；表面可经阳极氧化处理。非灭菌包装和灭菌包装。 | 适用于四肢、骨盆骨折内固定。 | C0311030800202003519 | 03-骨科材料 | 11-接骨板 | 03-锁骨接骨板 | 080-固定板 | 02-纯钛 | 020-锁定加压/外侧上方/非灭菌 | 招标范围内-中选 | 281 | 133 | 148
c1627dc4-483e-11ec-bbcb-44a84212d119 | 创辉医疗器械江苏有限公司 | 创辉医疗器械江苏有限公司 | a2d89d22982211ecb3f890e2ba8d9d30 | 锁定金属接骨板系统 | 锁定加压接骨板（含万向） | 桡骨接骨板 | 纯钛 | 非灭菌 |  | f7fc48ec-31f0-11ea-b7cb-fa163e0a8baf | 国械注准20193131047 | 锁定金属接骨板系统 |  | 纯钛 | 该产品由锁定板、锁定螺钉、填塞钉和金属接骨螺钉组成。锁定板采用符合GB/T 13810中的TA3牌号材料；锁定螺钉、填塞钉和金属接骨螺钉采用符合GB/T 13810中的TC4 ELI牌号材料。接骨板系统表面可以做成非阳极氧化处理和微弧阳极氧化（厚膜）处理两种，非灭菌包装。 | 该产品主要适用于四肢骨折、手足部骨折、骨盆骨折、锁骨骨折作内固定。 | C0311060800201803564 | 03-骨科材料 | 11-接骨板 | 06-桡骨接骨板 | 080-固定板 | 02-纯钛 | 018-万向锁定加压/远端/非灭菌 | 招标范围内-中选 | 202 | 192 | 10
c1627dc4-483e-11ec-bbcb-44a84212d119 | 创辉医疗器械江苏有限公司 | 创辉医疗器械江苏有限公司 | a2d8c30d982211ecb3f890e2ba8d9d30 | 锁定金属接骨板系统-锁定板 | 锁定加压接骨板（含万向） | 足部接骨板 | 纯钛 | 非灭菌 |  | f7fc48ec-31f0-11ea-b7cb-fa163e0a8baf | 国械注准20193131047 | 锁定金属接骨板系统 |  | 纯钛 | 该产品由锁定板、锁定螺钉、填塞钉和金属接骨螺钉组成。锁定板采用符合GB/T 13810中的TA3牌号材料；锁定螺钉、填塞钉和金属接骨螺钉采用符合GB/T 13810中的TC4 ELI牌号材料。接骨板系统表面可以做成非阳极氧化处理和微弧阳极氧化（厚膜）处理两种，非灭菌包装。 | 该产品主要适用于四肢骨折、手足部骨折、骨盆骨折、锁骨骨折作内固定。 | C0311140800201403564 | 03-骨科材料 | 11-接骨板 | 14-足部接骨板 | 080-固定板 | 02-纯钛 | 014-万向锁定加压/前足/非灭菌 | 招标范围内-中选 | 198 | 188 | 10
e85696c3-4c1f-11ec-bbcb-44a84212d119 | 成都桦恩医疗器械有限责任公司 | 成都桦恩医疗器械有限责任公司 | a2d8d2ea982211ecb3f890e2ba8d9d30 | 锁定型金属接骨板-骨盆锁定板 | 锁定加压接骨板（含万向） | 骨盆接骨板 | 纯钛 | 非灭菌 |  | fe4d9834-cb15-11ea-a4d6-fa163e0a8baf | 国械注准20203130356 | 锁定型金属接骨板 |  |  | 锁定型金属接骨板分为锁定型金属异型接骨板和锁定型金属直型接骨板，螺孔型式为螺纹型，采用符合GB/T 13810标准要求的TA3G纯钛材料制成，产品表面无阳极氧化处理。非灭菌包装。 | 与本企业的锁定型金属接骨螺钉配合使用，适用于四肢骨折内固定。 | C0311080800201221381 | 03-骨科材料 | 11-接骨板 | 08-骨盆接骨板 | 080-固定板 | 02-纯钛 | 012-锁定加压/弧形/非灭菌 | 招标范围内-中选 | 1170 | 970 | 200
c15778d0-483e-11ec-bbcb-44a84212d119 | 常州健力邦德医疗器械有限公司 | 常州健力邦德医疗器械有限公司 | a2d8d665982211ecb3f890e2ba8d9d30 | 万向金属锁定接骨板系统-接骨板 | 锁定加压接骨板（含万向） | 桡骨接骨板 | 钛合金 | 非灭菌 |  | ffa48499-aa27-11eb-a006-0050568f9c84 | 国械注准20213130272 | 万向金属锁定接骨板系统 |  | 钛合金 | 该产品符合GB/T 13810的TC20钛合金材料制成，由锁定板、锁定螺钉、填塞钉组成。钛合金产品表面为着色阳极氧化状态或黑灰色阳极氧化状态，产品为非灭菌包装。 | 该产品适用于不稳定性骨折、骨不连、骨折不愈合、延迟愈合、多发性骨折、截骨术的四肢骨折内固定。 | C0311060800301400808 | 03-骨科材料 | 11-接骨板 | 06-桡骨接骨板 | 080-固定板 | 03-钛合金 | 014-万向锁定加压/近端/非灭菌 | 招标范围内-中选 | 256 | 206 | 50
21d7752c-91ea-11eb-8996-40f2e9990f5b | 常州华森医疗器械股份有限公司 | 常州华森医疗器械股份有限公司 | a2d8d901982211ecb3f890e2ba8d9d30 | 金属髓内钉系统-主钉 | 髓内钉 | 胫骨髓内钉 | 钛合金 | 灭菌 |  | f1a95bbb-4716-11eb-bb5e-fa163e311f19 | 国械注准20163130110 | 金属髓内钉系统 |  | TC4钛合金 | 金属髓内钉系统主要由主钉、拉力螺钉、锁钉和封帽等部件组成，除主钉外其它均为选配件，临床根据病症不同，其数量会有所不同。金属髓内钉系统按使用部位和手术入路方法等不同分为胫骨髓内钉、股骨髓内钉、伽玛型髓内钉、重建髓内钉、通用逆行髓内钉、肱骨自锁髓内钉。其中，胫骨髓内钉、股骨髓内钉和通用逆行髓内钉由主钉、锁钉和封帽组成;伽玛型髓内钉和重建型髓内钉由主钉、锁钉、拉力螺钉和封帽组成;肱骨自锁髓内钉由主钉、锁钉、撑开棒和封帽组成。产品由符合GB4234规定的不锈钢材料和GB/T13810规定的TC4钛合金材料制造。钛合金产品有表面氧化处理和未经表面氧化处理两种，产品表面氧化处理分着色氧化和微弧氧化两种。产品分灭菌和非灭菌两种包装。以灭菌状态交付时，产品经辐照灭菌后应无菌，无菌有效期为3年。 | 供胫骨、股骨和肱骨骨干或骨端骨折骨科内固定外科手术时作内固定使用。 | C0313060860300906410 | 03-骨科材料 | 13-髓内钉 | 06-胫骨髓内钉 | 086-髓内钉 | 03-钛合金 | 009-远端/直型/灭菌 | 招标范围内-中选 | 1444 | 1301 | 143
e87f2ad9-4c1f-11ec-bbcb-44a84212d119 | 重庆富沃思医疗器械有限公司 | 重庆富沃思医疗器械有限公司 | a2d8e920982211ecb3f890e2ba8d9d30 | 金属锁定接骨螺钉 | 锁定螺钉 |  | 钛合金 | 非灭菌 |  | f83e6b0a-9e66-11ea-9ac3-fa163e0a8baf | 国械注准20203130219 | 金属锁定接骨螺钉 |  | 钛合金 | 该产品采用符合GB/T13810标准规定的TC4钛合金材料制成。产品表面经着色阳极氧化处理。非灭菌包装。 | 产品与本公司生产的金属锁定接骨板配合使用，适用于四肢骨折内固定。 | C0312020790300610074 | 03-骨科材料 | 12-螺钉 | 02-普通锁定螺钉 | 079-螺钉 | 03-钛合金 | 006-非灭菌/直径＞4mm以上 | 招标范围内-中选 | 5 | 5
b2cb323d-4b3e-11ec-bbcb-44a84212d119 | 江苏安格尔医疗器械有限公司 | 江苏安格尔医疗器械有限公司 | a2dad3a1982211ecb3f890e2ba8d9d30 | 锁定型金属接骨板 | 锁定加压接骨板（含万向） | 骨盆接骨板 | 纯钛 | 非灭菌 |  | f0c84623-06c8-11ec-b658-0050568f9c84 | 国械注准20163132498 | 锁定型金属接骨板 |  | 纯钛 | 该产品由符合GB/T13810标准要求的TA3G纯钛材料制成，表面无着色或经微弧阳极氧化处理，非灭菌包装。 | 适用于四肢干骺端骨折内固定用 | C0311080800201206140 | 03-骨科材料 | 11-接骨板 | 08-骨盆接骨板 | 080-固定板 | 02-纯钛 | 012-锁定加压/弧形/非灭菌 | 招标范围内-中选 | 662 | 514 | 148
21fa4849-91ea-11eb-8996-40f2e9990f5b | 常州鼎健医疗器械有限公司 | 常州鼎健医疗器械有限公司 | a2dc2a52982211ecb3f890e2ba8d9d30 | 肱骨近端锁定板-4 | 锁定加压接骨板（含万向） | 肱骨接骨板 | 纯钛 | 非灭菌 |  | ffdda800-5094-11eb-bb5e-fa163e311f19 | 国械注准20153131998 | 金属锁定接骨板系统 |  | 纯钛 | 该系统由直型锁定板、骨端锁定板和锁定螺钉组成。其中锁定板材料由符合GB/T13810规定的纯钛（TA2或TA3）材料制成，锁定螺钉材料由符合GB/T13810规定的TC4钛合金材料制成；表面可经阳极氧化处理。非灭菌包装和灭菌包装。 | 适用于四肢、骨盆骨折内固定。 | C0311040800201403519 | 03-骨科材料 | 11-接骨板 | 04-肱骨接骨板 | 080-固定板 | 02-纯钛 | 014-万向锁定加压/近端/非灭菌 | 招标范围内-中选 | 345 | 197 | 148
b2e06fbc-4b3e-11ec-bbcb-44a84212d119 | 厦门中科兴医疗器械有限公司 | 厦门中科兴医疗器械有限公司 | a2dc6d04982211ecb3f890e2ba8d9d30 | 金属锁定接骨板钉系统-锁定接骨板 | 锁定加压接骨板（含万向） | 肱骨接骨板 | 纯钛 | 非灭菌 |  | f3b81fd7-de5c-11ec-9447-b4055d63f15c | 国械注准20173133166 | 金属锁定接骨板钉系统 | 国械注准20173463166 | 纯钛 | 该产品由锁定接骨板和锁定接骨螺钉组成。锁定接骨板采用符合GB/T 13810中规定的TA3G纯钛材料制造，锁定接骨螺钉采用符合GB/T 13810中规定的TC4钛合金材料制造，产品表分为未经阳极氧化处理，或经着色阳极氧化处理，或经黑灰色阳极氧化处理，非灭菌包装。 | 该产品适用于上肢带骨，四肢骨骨干及干骺端、骨盆骨折支持内固定。 | C0311040800200802255 | 03-骨科材料 | 11-接骨板 | 04-肱骨接骨板 | 080-固定板 | 02-纯钛 | 008-锁定加压/近端/非灭菌 | 招标范围内-中选 | 923 | 723 | 200
c1627dc4-483e-11ec-bbcb-44a84212d119 | 创辉医疗器械江苏有限公司 | 创辉医疗器械江苏有限公司 | a2dc7a55982211ecb3f890e2ba8d9d30 | 锁定金属接骨板系统-金属接骨螺钉 | 普通接骨螺钉 | 松质骨螺钉 | 钛合金 | 非灭菌 | 单独使用 | f7fc48ec-31f0-11ea-b7cb-fa163e0a8baf | 国械注准20193131047 | 锁定金属接骨板系统 |  | 钛合金 | 该产品由锁定板、锁定螺钉、填塞钉和金属接骨螺钉组成。锁定板采用符合GB/T 13810中的TA3牌号材料；锁定螺钉、填塞钉和金属接骨螺钉采用符合GB/T 13810中的TC4 ELI牌号材料。接骨板系统表面可以做成非阳极氧化处理和微弧阳极氧化（厚膜）处理两种，非灭菌包装。 | 该产品主要适用于四肢骨折、手足部骨折、骨盆骨折、锁骨骨折作内固定。 | C0312040790302403564 | 03-骨科材料 | 12-螺钉 | 04-松质骨螺钉 | 079-螺钉 | 03-钛合金 | 024-非锁定/非全螺纹/非灭菌/直径＞4mm以上 | 招标范围内-中选 | 39 | 39
c15778d0-483e-11ec-bbcb-44a84212d119 | 常州健力邦德医疗器械有限公司 | 常州健力邦德医疗器械有限公司 | a2dca979982211ecb3f890e2ba8d9d30 | 万向金属锁定接骨板系统-锁定板 | 锁定加压接骨板（含万向） | 跟骨接骨板 | 钛合金 | 非灭菌 |  | ffa48499-aa27-11eb-a006-0050568f9c84 | 国械注准20213130272 | 万向金属锁定接骨板系统 |  | 钛合金 | 该产品符合GB/T 13810的TC20钛合金材料制成，由锁定板、锁定螺钉、填塞钉组成。钛合金产品表面为着色阳极氧化状态或黑灰色阳极氧化状态，产品为非灭菌包装。 | 该产品适用于不稳定性骨折、骨不连、骨折不愈合、延迟愈合、多发性骨折、截骨术的四肢骨折内固定。 | C0311130800300600808 | 03-骨科材料 | 11-接骨板 | 13-跟骨接骨板 | 080-固定板 | 03-钛合金 | 006-万向锁定加压/非灭菌 | 招标范围内-中选 | 226 | 176 | 50
21da905b-91ea-11eb-8996-40f2e9990f5b | 天津正天医疗器械有限公司 | 天津正天医疗器械有限公司 | a2dd20bb982211ecb3f890e2ba8d9d30 | 锁定加压骨接合固定系统-锁定骨板 | 锁定加压接骨板（含万向） | 足部接骨板 | 钛合金 | 非灭菌 |  | ee6981ce-d5b7-11ec-a96b-b4055d63f7b2 | 国械注准20173131038 | 锁定加压骨接合固定系统 | 国械注准20173461038 | Ti6Al7Nb（TC20） | "该产品由锁定骨板、锁定螺钉、空心锁定螺钉、骨板填塞钉及压片组成，由符合GB 23102标准要求的Ti-6Al-7Nb钛合金材料制成，其中万向锁定板的卡环由符合GB/T 13810标准要求的TC4钛合金材料制成。产品表面无着色或经阳极氧化着色，万向锁定板的卡环表面无着色，非灭菌包装。 " | 适用于四肢、手足、骨盆、锁骨的创伤骨接合。 | C0311140800301401884 | 03-骨科材料 | 11-接骨板 | 14-足部接骨板 | 080-固定板 | 03-钛合金 | 014-万向锁定加压/前足/非灭菌 | 招标范围内-中选 | 1130 | 1001 | 129
21fa4849-91ea-11eb-8996-40f2e9990f5b | 常州鼎健医疗器械有限公司 | 常州鼎健医疗器械有限公司 | a2dd9111982211ecb3f890e2ba8d9d30 | 金属锁定接骨板系统-桡骨远端接骨板 | 锁定加压接骨板（含万向） | 桡骨接骨板 | 纯钛 | 非灭菌 |  | ffdda800-5094-11eb-bb5e-fa163e311f19 | 国械注准20153131998 | 金属锁定接骨板系统 |  |  | 该系统由直型锁定板、骨端锁定板和锁定螺钉组成。其中锁定板材料由符合GB/T13810规定的纯钛（TA2或TA3）材料制成，锁定螺钉材料由符合GB/T13810规定的TC4钛合金材料制成；表面可经阳极氧化处理。非灭菌包装和灭菌包装。 | 适用于四肢、骨盆骨折内固定。 | C0311060800201203519 | 03-骨科材料 | 11-接骨板 | 06-桡骨接骨板 | 080-固定板 | 02-纯钛 | 012-锁定加压/远端/非灭菌 | 招标范围内-中选 | 341 | 193 | 148
21d7752c-91ea-11eb-8996-40f2e9990f5b | 常州华森医疗器械股份有限公司 | 常州华森医疗器械股份有限公司 | a2de0a92982211ecb3f890e2ba8d9d30 | 金属髓内钉系统-主钉 | 髓内钉 | 弹性髓内钉 | 钛合金 | 非灭菌 |  | f1a95bbb-4716-11eb-bb5e-fa163e311f19 | 国械注准20163130110 | 金属髓内钉系统 |  | TC4钛合金 | 金属髓内钉系统主要由主钉、拉力螺钉、锁钉和封帽等部件组成，除主钉外其它均为选配件，临床根据病症不同，其数量会有所不同。金属髓内钉系统按使用部位和手术入路方法等不同分为胫骨髓内钉、股骨髓内钉、伽玛型髓内钉、重建髓内钉、通用逆行髓内钉、肱骨自锁髓内钉。其中，胫骨髓内钉、股骨髓内钉和通用逆行髓内钉由主钉、锁钉和封帽组成;伽玛型髓内钉和重建型髓内钉由主钉、锁钉、拉力螺钉和封帽组成;肱骨自锁髓内钉由主钉、锁钉、撑开棒和封帽组成。产品由符合GB4234规定的不锈钢材料和GB/T13810规定的TC4钛合金材料制造。钛合金产品有表面氧化处理和未经表面氧化处理两种，产品表面氧化处理分着色氧化和微弧氧化两种。产品分灭菌和非灭菌两种包装。以灭菌状态交付时，产品经辐照灭菌后应无菌，无菌有效期为3年。 | 供胫骨、股骨和肱骨骨干或骨端骨折骨科内固定外科手术时作内固定使用。 | C0313090860300806410 | 03-骨科材料 | 13-髓内钉 | 09-弹性髓内钉 | 086-髓内钉 | 03-钛合金 | 008-不带尾帽/弯形/非灭菌 | 招标范围内-中选 | 681 | 538 | 143
4d6a9c6c-48fd-11ec-bbcb-44a84212d119 | 江苏百易得医疗科技有限公司 | 江苏百易得医疗科技有限公司 | a2de93c8982211ecb3f890e2ba8d9d30 | 骨接合植入物金属解剖型接骨板 | 普通接骨板 | 手部接骨板 | 纯钛 | 灭菌 |  | edd68723-9e07-11e9-b4ed-fa163e0a8baf | 国械注准20143131835 | 骨接合植入物金属解剖型接骨板 |  | 纯钛 | 该产品由符合GB/T13810规定的TA3纯钛材料制成。表面无着色。灭菌和非灭菌包装。 | 适用于骨科手术时股骨、胫骨、肱骨、尺骨、桡骨、腓骨干骺端以及跟骨、锁骨、骨盆内固定。 | C0311070800201301797 | 03-骨科材料 | 11-接骨板 | 07-手部接骨板 | 080-固定板 | 02-纯钛 | 013-普通/指骨基底部/灭菌 | 招标范围内-中选 | 841 | 742 | 99
21d7bc87-91ea-11eb-8996-40f2e9990f5b | 苏州欣荣博尔特医疗器械有限公司 | 苏州欣荣博尔特医疗器械有限公司 | a2dec78e982211ecb3f890e2ba8d9d30 | 解剖型接骨板 | 普通接骨板 | 腓骨接骨板 | 纯钛 | 非灭菌 |  | f209f8bf-bb93-11ea-8d16-fa163e0a8baf | 国械注准20153131530 | 解剖型接骨板 |  | 纯钛 | 该产品由符合GB 4234规定的医用不锈钢材料(00Cr18Ni14Mo3)或符合GB/T13810规定的纯钛（TA3）材料制成,表面分为微弧阳极氧化、着色阳极氧化和无着色，分为灭菌和非灭菌包装。 | 用于四肢骨干或四肢骨近、远端骨折的内固定治疗。 | C0311120800200605248 | 03-骨科材料 | 11-接骨板 | 12-腓骨接骨板 | 080-固定板 | 02-纯钛 | 006-普通/远端/非灭菌 | 招标范围内-中选 | 768 | 568 | 200
21fa4849-91ea-11eb-8996-40f2e9990f5b | 常州鼎健医疗器械有限公司 | 常州鼎健医疗器械有限公司 | a2df436d982211ecb3f890e2ba8d9d30 | 金属锁定接骨板系统-腓骨远端接骨板 | 锁定加压接骨板（含万向） | 腓骨接骨板 | 纯钛 | 非灭菌 |  | ffdda800-5094-11eb-bb5e-fa163e311f19 | 国械注准20153131998 | 金属锁定接骨板系统 |  |  | 该系统由直型锁定板、骨端锁定板和锁定螺钉组成。其中锁定板材料由符合GB/T13810规定的纯钛（TA2或TA3）材料制成，锁定螺钉材料由符合GB/T13810规定的TC4钛合金材料制成；表面可经阳极氧化处理。非灭菌包装和灭菌包装。 | 适用于四肢、骨盆骨折内固定。 | C0311120800201203519 | 03-骨科材料 | 11-接骨板 | 12-腓骨接骨板 | 080-固定板 | 02-纯钛 | 012-锁定加压/远端/非灭菌 | 招标范围内-中选 | 281 | 133 | 148
21da905b-91ea-11eb-8996-40f2e9990f5b | 天津正天医疗器械有限公司 | 天津正天医疗器械有限公司 | a2df4ed4982211ecb3f890e2ba8d9d30 | 锁定加压骨接合固定系统-锁定骨板 | 锁定加压接骨板（含万向） | 股骨接骨板 | 钛合金 | 非灭菌 |  | ee6981ce-d5b7-11ec-a96b-b4055d63f7b2 | 国械注准20173131038 | 锁定加压骨接合固定系统 | 国械注准20173461038 | Ti6Al7Nb（TC20） | "该产品由锁定骨板、锁定螺钉、空心锁定螺钉、骨板填塞钉及压片组成，由符合GB 23102标准要求的Ti-6Al-7Nb钛合金材料制成，其中万向锁定板的卡环由符合GB/T 13810标准要求的TC4钛合金材料制成。产品表面无着色或经阳极氧化着色，万向锁定板的卡环表面无着色，非灭菌包装。 " | 适用于四肢、手足、骨盆、锁骨的创伤骨接合。 | C0311090800301401884 | 03-骨科材料 | 11-接骨板 | 09-股骨接骨板 | 080-固定板 | 03-钛合金 | 014-万向锁定加压/近端/非灭菌 | 招标范围内-中选 | 1164 | 1035 | 129
b2e07532-4b3e-11ec-bbcb-44a84212d119 | 浙江科惠医疗器械股份有限公司 | 浙江科惠医疗器械股份有限公司 | a2dfa2a3982211ecb3f890e2ba8d9d30 | 金属锁定接骨螺钉 | 锁定螺钉 |  | 钛合金 | 非灭菌 |  | f360861c-671c-11ea-aa91-fa163e0a8baf | 国械注准20153130878 | 金属锁定接骨螺钉 |  | 钛合金 | 该产品由符合GB/T 13810标准规定的TC4钛合金材料制成。产品表面有经阳极氧化处理和未经阳极氧化处理两种状态。灭菌和非灭菌包装。 | 该产品与金属锁定接骨板配合使用，适用于18～77岁的创伤骨折患者的上下肢及其带骨骨折内固定。 | C0312020790300606083 | 03-骨科材料 | 12-螺钉 | 02-普通锁定螺钉 | 079-螺钉 | 03-钛合金 | 006-非灭菌/直径＞4mm以上 | 招标范围内-中选 | 20 | 20
b2e07532-4b3e-11ec-bbcb-44a84212d119 | 浙江科惠医疗器械股份有限公司 | 浙江科惠医疗器械股份有限公司 | a2dfa2a3982211ecb3f890e2ba8d9d30_2 | 金属锁定接骨螺钉 | 填塞钉 |  | 钛合金 | 非灭菌 |  | f360861c-671c-11ea-aa91-fa163e0a8baf | 国械注准20153130878 | 金属锁定接骨螺钉 |  | 钛合金 | 该产品由符合GB/T 13810标准规定的TC4钛合金材料制成。产品表面有经阳极氧化处理和未经阳极氧化处理两种状态。灭菌和非灭菌包装。 | 该产品与金属锁定接骨板配合使用，适用于18～77岁的创伤骨折患者的上下肢及其带骨骨折内固定。 | C0312020790300606083 | 03-骨科材料 | 12-螺钉 | 02-普通锁定螺钉 | 079-螺钉 | 03-钛合金 | 006-非灭菌/直径＞4mm以上 | 招标范围内-中选 | 82 | 82
b2e06fbc-4b3e-11ec-bbcb-44a84212d119 | 厦门中科兴医疗器械有限公司 | 厦门中科兴医疗器械有限公司 | a2dfab3c982211ecb3f890e2ba8d9d30 | 金属锁定接骨板钉系统-锁定接骨板 | 锁定加压接骨板（含万向） | 跟骨接骨板 | 纯钛 | 非灭菌 |  | f3b81fd7-de5c-11ec-9447-b4055d63f15c | 国械注准20173133166 | 金属锁定接骨板钉系统 | 国械注准20173463166 | 纯钛 | 该产品由锁定接骨板和锁定接骨螺钉组成。锁定接骨板采用符合GB/T 13810中规定的TA3G纯钛材料制造，锁定接骨螺钉采用符合GB/T 13810中规定的TC4钛合金材料制造，产品表分为未经阳极氧化处理，或经着色阳极氧化处理，或经黑灰色阳极氧化处理，非灭菌包装。 | 该产品适用于上肢带骨，四肢骨骨干及干骺端、骨盆骨折支持内固定。 | C0311130800200402255 | 03-骨科材料 | 11-接骨板 | 13-跟骨接骨板 | 080-固定板 | 02-纯钛 | 004-锁定加压/非灭菌 | 招标范围内-中选 | 885 | 685 | 200
4d6a9c6c-48fd-11ec-bbcb-44a84212d119 | 江苏百易得医疗科技有限公司 | 江苏百易得医疗科技有限公司 | a2e08eac982211ecb3f890e2ba8d9d30 | 骨接合植入物金属解剖型接骨板 | 普通接骨板 | 桡骨接骨板 | 纯钛 | 灭菌 |  | edd68723-9e07-11e9-b4ed-fa163e0a8baf | 国械注准20143131835 | 骨接合植入物金属解剖型接骨板 |  | 纯钛 | 该产品由符合GB/T13810规定的TA3纯钛材料制成。表面无着色。灭菌和非灭菌包装。 | 适用于骨科手术时股骨、胫骨、肱骨、尺骨、桡骨、腓骨干骺端以及跟骨、锁骨、骨盆内固定。 | C0311060800200501797 | 03-骨科材料 | 11-接骨板 | 06-桡骨接骨板 | 080-固定板 | 02-纯钛 | 005-普通/远端/灭菌 | 招标范围内-中选 | 841 | 742 | 99
4d6a9c6c-48fd-11ec-bbcb-44a84212d119 | 江苏百易得医疗科技有限公司 | 江苏百易得医疗科技有限公司 | a2e09ff3982211ecb3f890e2ba8d9d30 | 骨接合植入物金属解剖型接骨板 | 普通接骨板 | 肱骨接骨板 | 纯钛 | 灭菌 |  | edd68723-9e07-11e9-b4ed-fa163e0a8baf | 国械注准20143131835 | 骨接合植入物金属解剖型接骨板 |  | 纯钛 | 该产品由符合GB/T13810规定的TA3纯钛材料制成。表面无着色。灭菌和非灭菌包装。 | 适用于骨科手术时股骨、胫骨、肱骨、尺骨、桡骨、腓骨干骺端以及跟骨、锁骨、骨盆内固定。 | C0311040800200501797 | 03-骨科材料 | 11-接骨板 | 04-肱骨接骨板 | 080-固定板 | 02-纯钛 | 005-普通/远端/灭菌 | 招标范围内-中选 | 953 | 854 | 99
21da905b-91ea-11eb-8996-40f2e9990f5b | 天津正天医疗器械有限公司 | 天津正天医疗器械有限公司 | a2e0b3f4982211ecb3f890e2ba8d9d30 | 锁定加压骨接合固定系统-锁定骨板 | 锁定加压接骨板（含万向） | 桡骨接骨板 | 钛合金 | 非灭菌 |  | ee6981ce-d5b7-11ec-a96b-b4055d63f7b2 | 国械注准20173131038 | 锁定加压骨接合固定系统 | 国械注准20173461038 | Ti6Al7Nb（TC20） | "该产品由锁定骨板、锁定螺钉、空心锁定螺钉、骨板填塞钉及压片组成，由符合GB 23102标准要求的Ti-6Al-7Nb钛合金材料制成，其中万向锁定板的卡环由符合GB/T 13810标准要求的TC4钛合金材料制成。产品表面无着色或经阳极氧化着色，万向锁定板的卡环表面无着色，非灭菌包装。 " | 适用于四肢、手足、骨盆、锁骨的创伤骨接合。 | C0311060800301201884 | 03-骨科材料 | 11-接骨板 | 06-桡骨接骨板 | 080-固定板 | 03-钛合金 | 012-锁定加压/远端/非灭菌 | 招标范围内-中选 | 1134 | 1005 | 129
da4c9753-4818-11ec-bbcb-44a84212d119 | 山东康盛医疗器械股份有限公司 | 山东康盛医疗器械股份有限公司 | a2e1ed78982211ecb3f890e2ba8d9d30 | 金属锁定接骨螺钉 | 锁定螺钉 |  | 钛合金 | 非灭菌 |  | fe848d19-e15b-11ec-9447-b4055d63f15c | 国械注准20173134210 | 金属锁定接骨螺钉 | 国械注准20173464210 | 钛合金 | 该产品采用符合GB/T13810标准规定的TC4钛合金材料制成，表面无着色或者经着色阳极氧化处理。灭菌或非灭菌包装。 | 与接骨板配合使用，适用于四肢骨折内固定 | C0312020790300410667 | 03-骨科材料 | 12-螺钉 | 02-普通锁定螺钉 | 079-螺钉 | 03-钛合金 | 004-非灭菌/直径≤2.7mm以下 | 招标范围内-中选 | 82 | 82
c5b96083-4cc7-11ec-bbcb-44a84212d119 | 迪恩医疗科技有限公司 | 迪恩医疗科技有限公司 | a2e27a8a982211ecb3f890e2ba8d9d30 | 金属解剖型接骨板 | 普通接骨板 | 手部接骨板 | 纯钛 | 非灭菌 |  | ff26aa43-b16b-11eb-a006-0050568f9c84 | 国械注准20163130733 | 金属解剖型接骨板 |  | 纯钛 | 产品选用符合GB4234.1标准的00Cr18Ni14Mo3不锈钢或符合GB/T13810标准规定的TA3纯钛材料制造，纯钛产品表面可经着色阳极氧化或微弧氧化，非灭菌包装。 | 产品适用于四肢干骺端骨折内固定。不同型号具体使用范围见规格型号附页。 | C0311070800201407890 | 03-骨科材料 | 11-接骨板 | 07-手部接骨板 | 080-固定板 | 02-纯钛 | 014-普通/指骨基底部/非灭菌 | 招标范围内-中选 | 704 | 510 | 194
c1627dc4-483e-11ec-bbcb-44a84212d119 | 创辉医疗器械江苏有限公司 | 创辉医疗器械江苏有限公司 | a2e33e3c982211ecb3f890e2ba8d9d30 | 锁定金属接骨板系统-锁定板 | 锁定加压接骨板（含万向） | 骨盆接骨板 | 纯钛 | 非灭菌 |  | f7fc48ec-31f0-11ea-b7cb-fa163e0a8baf | 国械注准20193131047 | 锁定金属接骨板系统 |  | 纯钛 | 该产品由锁定板、锁定螺钉、填塞钉和金属接骨螺钉组成。锁定板采用符合GB/T 13810中的TA3牌号材料；锁定螺钉、填塞钉和金属接骨螺钉采用符合GB/T 13810中的TC4 ELI牌号材料。接骨板系统表面可以做成非阳极氧化处理和微弧阳极氧化（厚膜）处理两种，非灭菌包装。 | 该产品主要适用于四肢骨折、手足部骨折、骨盆骨折、锁骨骨折作内固定。 | C0311080800202003564 | 03-骨科材料 | 11-接骨板 | 08-骨盆接骨板 | 080-固定板 | 02-纯钛 | 020-万向锁定加压/弧形/非灭菌 | 招标范围内-中选 | 263 | 253 | 10
b2cb323d-4b3e-11ec-bbcb-44a84212d119 | 江苏安格尔医疗器械有限公司 | 江苏安格尔医疗器械有限公司 | a2e3ac14982211ecb3f890e2ba8d9d30 | 锁定型金属接骨板 | 锁定加压接骨板（含万向） | 桡骨接骨板 | 纯钛 | 非灭菌 |  | f0c84623-06c8-11ec-b658-0050568f9c84 | 国械注准20163132498 | 锁定型金属接骨板 |  | 纯钛 | 该产品由符合GB/T13810标准要求的TA3G纯钛材料制成，表面无着色或经微弧阳极氧化处理，非灭菌包装。 | 适用于四肢干骺端骨折内固定用 | C0311060800201206140 | 03-骨科材料 | 11-接骨板 | 06-桡骨接骨板 | 080-固定板 | 02-纯钛 | 012-锁定加压/远端/非灭菌 | 招标范围内-中选 | 593 | 445 | 148
4d6a9c6c-48fd-11ec-bbcb-44a84212d119 | 江苏百易得医疗科技有限公司 | 江苏百易得医疗科技有限公司 | a2e3fb10982211ecb3f890e2ba8d9d30 | 骨接合植入物金属解剖型接骨板 | 普通接骨板 | 手部接骨板 | 纯钛 | 非灭菌 |  | edd68723-9e07-11e9-b4ed-fa163e0a8baf | 国械注准20143131835 | 骨接合植入物金属解剖型接骨板 |  | 纯钛 | 该产品由符合GB/T13810规定的TA3纯钛材料制成。表面无着色。灭菌和非灭菌包装。 | 适用于骨科手术时股骨、胫骨、肱骨、尺骨、桡骨、腓骨干骺端以及跟骨、锁骨、骨盆内固定。 | C0311070800200201797 | 03-骨科材料 | 11-接骨板 | 07-手部接骨板 | 080-固定板 | 02-纯钛 | 002-普通/腕骨/非灭菌 | 招标范围内-中选 | 841 | 742 | 99
21d7752c-91ea-11eb-8996-40f2e9990f5b | 常州华森医疗器械股份有限公司 | 常州华森医疗器械股份有限公司 | a2e463de982211ecb3f890e2ba8d9d30 | 金属髓内钉系统-主钉 | 髓内钉 | 肱骨髓内钉 | 钛合金 | 非灭菌 |  | f1a95bbb-4716-11eb-bb5e-fa163e311f19 | 国械注准20163130110 | 金属髓内钉系统 |  | TC4钛合金 | 金属髓内钉系统主要由主钉、拉力螺钉、锁钉和封帽等部件组成，除主钉外其它均为选配件，临床根据病症不同，其数量会有所不同。金属髓内钉系统按使用部位和手术入路方法等不同分为胫骨髓内钉、股骨髓内钉、伽玛型髓内钉、重建髓内钉、通用逆行髓内钉、肱骨自锁髓内钉。其中，胫骨髓内钉、股骨髓内钉和通用逆行髓内钉由主钉、锁钉和封帽组成;伽玛型髓内钉和重建型髓内钉由主钉、锁钉、拉力螺钉和封帽组成;肱骨自锁髓内钉由主钉、锁钉、撑开棒和封帽组成。产品由符合GB4234规定的不锈钢材料和GB/T13810规定的TC4钛合金材料制造。钛合金产品有表面氧化处理和未经表面氧化处理两种，产品表面氧化处理分着色氧化和微弧氧化两种。产品分灭菌和非灭菌两种包装。以灭菌状态交付时，产品经辐照灭菌后应无菌，无菌有效期为3年。 | 供胫骨、股骨和肱骨骨干或骨端骨折骨科内固定外科手术时作内固定使用。 | C0313020860301206410 | 03-骨科材料 | 13-髓内钉 | 02-肱骨髓内钉 | 086-髓内钉 | 03-钛合金 | 012-肱骨干/弯形/非灭菌 | 招标范围内-中选 | 1386 | 1243 | 143
21e21367-91ea-11eb-8996-40f2e9990f5b | 山东威高海星医疗器械有限公司 | 山东威高海星医疗器械有限公司 | a2e54f0e982211ecb3f890e2ba8d9d30 | 金属接骨螺钉 | 普通接骨螺钉 | 皮质骨螺钉 | 钛合金 | 非灭菌 | 单独和成套均可 | e7327add-a8be-11ec-a4e1-90e2ba8d9d30 | 国械注准20173133027 | 金属接骨螺钉 | 国械注准20173463027 | 钛合金 | 该产品由符合GB/T 13810标准要求的TC4钛合金材料制成。表面无着色，非灭菌包装。 | 与该企业锁定接骨板的非锁定孔配合，适用于四肢及锁骨骨折内固定 | C0312030790300509455 | 03-骨科材料 | 12-螺钉 | 03-皮质骨螺钉 | 079-螺钉 | 03-钛合金 | 005-非灭菌/2.7＜直径≤4mm | 招标范围内-中选 | 26 | 26
b2e06fbc-4b3e-11ec-bbcb-44a84212d119 | 厦门中科兴医疗器械有限公司 | 厦门中科兴医疗器械有限公司 | a2e55e01982211ecb3f890e2ba8d9d30 | 金属锁定接骨板钉系统-锁定接骨板 | 锁定加压接骨板（含万向） | 桡骨接骨板 | 纯钛 | 非灭菌 |  | f3b81fd7-de5c-11ec-9447-b4055d63f15c | 国械注准20173133166 | 金属锁定接骨板钉系统 | 国械注准20173463166 | 纯钛 | 该产品由锁定接骨板和锁定接骨螺钉组成。锁定接骨板采用符合GB/T 13810中规定的TA3G纯钛材料制造，锁定接骨螺钉采用符合GB/T 13810中规定的TC4钛合金材料制造，产品表分为未经阳极氧化处理，或经着色阳极氧化处理，或经黑灰色阳极氧化处理，非灭菌包装。 | 该产品适用于上肢带骨，四肢骨骨干及干骺端、骨盆骨折支持内固定。 | C0311060800201202255 | 03-骨科材料 | 11-接骨板 | 06-桡骨接骨板 | 080-固定板 | 02-纯钛 | 012-锁定加压/远端/非灭菌 | 招标范围内-中选 | 919 | 719 | 200
c15778d0-483e-11ec-bbcb-44a84212d119 | 常州健力邦德医疗器械有限公司 | 常州健力邦德医疗器械有限公司 | a2e57916982211ecb3f890e2ba8d9d30 | 万向金属锁定接骨板系统-接骨板 | 锁定加压接骨板（含万向） | 锁骨接骨板 | 钛合金 | 非灭菌 |  | ffa48499-aa27-11eb-a006-0050568f9c84 | 国械注准20213130272 | 万向金属锁定接骨板系统 |  | 钛合金 | 该产品符合GB/T 13810的TC20钛合金材料制成，由锁定板、锁定螺钉、填塞钉组成。钛合金产品表面为着色阳极氧化状态或黑灰色阳极氧化状态，产品为非灭菌包装。 | 该产品适用于不稳定性骨折、骨不连、骨折不愈合、延迟愈合、多发性骨折、截骨术的四肢骨折内固定。 | C0311030800303600808 | 03-骨科材料 | 11-接骨板 | 03-锁骨接骨板 | 080-固定板 | 03-钛合金 | 036-万向锁定加压/外侧上方/非灭菌 | 招标范围内-中选 | 200 | 150 | 50
21da905b-91ea-11eb-8996-40f2e9990f5b | 天津正天医疗器械有限公司 | 天津正天医疗器械有限公司 | a2e5cfad982211ecb3f890e2ba8d9d30 | 锁定加压骨接合固定系统-锁定骨板 | 锁定加压接骨板（含万向） | 股骨接骨板 | 钛合金 | 非灭菌 |  | ee6981ce-d5b7-11ec-a96b-b4055d63f7b2 | 国械注准20173131038 | 锁定加压骨接合固定系统 | 国械注准20173461038 | Ti6Al7Nb（TC20） | "该产品由锁定骨板、锁定螺钉、空心锁定螺钉、骨板填塞钉及压片组成，由符合GB 23102标准要求的Ti-6Al-7Nb钛合金材料制成，其中万向锁定板的卡环由符合GB/T 13810标准要求的TC4钛合金材料制成。产品表面无着色或经阳极氧化着色，万向锁定板的卡环表面无着色，非灭菌包装。 " | 适用于四肢、手足、骨盆、锁骨的创伤骨接合。 | C0311090800301201884 | 03-骨科材料 | 11-接骨板 | 09-股骨接骨板 | 080-固定板 | 03-钛合金 | 012-锁定加压/远端/非灭菌 | 招标范围内-中选 | 1164 | 1035 | 129
c1662b3e-483e-11ec-bbcb-44a84212d119 | 江苏艾迪尔医疗科技股份有限公司 | 江苏艾迪尔医疗科技股份有限公司 | a2e6ba8d982211ecb3f890e2ba8d9d30 | 解剖型金属锁定接骨板钉系统-接骨板 | 锁定加压接骨板（含万向） | 锁骨接骨板 | 不锈钢 | 非灭菌 |  | f6a836b1-9ba7-11e9-b4ed-fa163e0a8baf | 国械注准20153461024 | 解剖型金属锁定接骨板钉系统 |  | 不锈钢 | 该系统中的锁定接骨螺钉采用符合GB/T13810标准规定的TC4钛合金材料制成，解剖型锁定接骨板采用符合GB/T13810规定的纯钛TA3材料或采用符合GB4234的00Cr18Ni14Mo3不锈钢制成。纯钛和钛合金产品分未经表面阳极氧化和经表面着色阳极氧化或经表面微弧阳极氧化。非灭菌包装。 | 该产品适用于四肢骨干骺端骨折内固定。 | C0311030800102407435 | 03-骨科材料 | 11-接骨板 | 03-锁骨接骨板 | 080-固定板 | 01-不锈钢 | 024-锁定加压/中段上方/非灭菌 | 招标范围内-中选 | 807 | 687 | 120
9e5209ad-6877-11ec-ba9c-34735a9d8166 | 广东施泰宝医疗科技有限公司 | 广东施泰宝医疗科技有限公司 | a2e782c3982211ecb3f890e2ba8d9d30 | 金属锁定板内固定系统 | 锁定加压接骨板（含万向） | 锁骨接骨板 | 纯钛 | 非灭菌 |  | eef18e0b-9ef6-11e9-b4ed-fa163e0a8baf | 国械注准20193130351 | 金属锁定板内固定系统 |  | 纯钛 | 该产品由锁定接骨板、锁定螺钉和金属接骨螺钉组成。锁定接骨板由符合GB/T 13810标准规定的TA3G材料制成，锁定螺钉和金属接骨螺钉由符合GB/T 13810标准规定的TC4钛合金材料制成。产品表面可经着色阳极氧化。灭菌或非灭菌包装。 | 适用于四肢长骨骨干与干骺端、锁骨、骨盆骨折内固定。 | C0311030800202004727 | 03-骨科材料 | 11-接骨板 | 03-锁骨接骨板 | 080-固定板 | 02-纯钛 | 020-锁定加压/外侧上方/非灭菌 | 招标范围内-中选 | 1155 | 955 | 200
9e5209ad-6877-11ec-ba9c-34735a9d8166 | 广东施泰宝医疗科技有限公司 | 广东施泰宝医疗科技有限公司 | a2e83b7d982211ecb3f890e2ba8d9d30 | 金属锁定板内固定系统 | 锁定加压接骨板（含万向） | 跟骨接骨板 | 纯钛 | 非灭菌 |  | eef18e0b-9ef6-11e9-b4ed-fa163e0a8baf | 国械注准20193130351 | 金属锁定板内固定系统 |  | 纯钛 | 该产品由锁定接骨板、锁定螺钉和金属接骨螺钉组成。锁定接骨板由符合GB/T 13810标准规定的TA3G材料制成，锁定螺钉和金属接骨螺钉由符合GB/T 13810标准规定的TC4钛合金材料制成。产品表面可经着色阳极氧化。灭菌或非灭菌包装。 | 适用于四肢长骨骨干与干骺端、锁骨、骨盆骨折内固定。 | C0311130800200404727 | 03-骨科材料 | 11-接骨板 | 13-跟骨接骨板 | 080-固定板 | 02-纯钛 | 004-锁定加压/非灭菌 | 招标范围内-中选 | 1184 | 984 | 200
21d7bc87-91ea-11eb-8996-40f2e9990f5b | 苏州欣荣博尔特医疗器械有限公司 | 苏州欣荣博尔特医疗器械有限公司 | a2e88169982211ecb3f890e2ba8d9d30 | 金属股骨颈固定钉 | 中空（空心）螺钉（非锁定） |  | 钛合金 | 非灭菌 |  | f9dd6761-4bd7-11ea-b7cb-fa163e0a8baf | 国械注准20153131529 | 金属股骨颈固定钉 |  | 钛合金 | 该产品采用符合GB4234标准中规定的00Cr18Ni14Mo3或00Cr18Ni15Mo3N不锈钢或符合GB/T13810标准中规定的TC4钛合金材料制造，TC4钛合金材料产品表面分为微弧阳极氧化、着色阳极氧化和无着色。灭菌或非灭菌状态包装。 | 适用于股骨颈骨折或游离骨块内固定。 | C0312050790302305248 | 03-骨科材料 | 12-螺钉 | 05-空心钉 | 079-螺钉 | 03-钛合金 | 023-非埋头/非锁定/非灭菌/4＜直径≤7mm | 招标范围内-中选 | 159 | 159
da4c9753-4818-11ec-bbcb-44a84212d119 | 山东康盛医疗器械股份有限公司 | 山东康盛医疗器械股份有限公司 | a2e8f3bf982211ecb3f890e2ba8d9d30 | 金属锁定接骨螺钉 | 普通接骨螺钉 | 松质骨螺钉 | 钛合金 | 非灭菌 | 单独和成套均可 | fe848d19-e15b-11ec-9447-b4055d63f15c | 国械注准20173134210 | 金属锁定接骨螺钉 | 国械注准20173464210 | 钛合金 | 该产品采用符合GB/T13810标准规定的TC4钛合金材料制成，表面无着色或者经着色阳极氧化处理。灭菌或非灭菌包装。 | 与接骨板配合使用，适用于四肢骨折内固定 | C0312040790300510667 | 03-骨科材料 | 12-螺钉 | 04-松质骨螺钉 | 079-螺钉 | 03-钛合金 | 005-锁定/全螺纹/非灭菌/2.7＜直径≤4mm | 招标范围内-中选 | 39 | 39
b2e06fbc-4b3e-11ec-bbcb-44a84212d119 | 厦门中科兴医疗器械有限公司 | 厦门中科兴医疗器械有限公司 | a2e96970982211ecb3f890e2ba8d9d30 | 金属锁定接骨板钉系统-锁定接骨板 | 锁定加压接骨板（含万向） | 腓骨接骨板 | 纯钛 | 非灭菌 |  | f3b81fd7-de5c-11ec-9447-b4055d63f15c | 国械注准20173133166 | 金属锁定接骨板钉系统 | 国械注准20173463166 | 纯钛 | 该产品由锁定接骨板和锁定接骨螺钉组成。锁定接骨板采用符合GB/T 13810中规定的TA3G纯钛材料制造，锁定接骨螺钉采用符合GB/T 13810中规定的TC4钛合金材料制造，产品表分为未经阳极氧化处理，或经着色阳极氧化处理，或经黑灰色阳极氧化处理，非灭菌包装。 | 该产品适用于上肢带骨，四肢骨骨干及干骺端、骨盆骨折支持内固定。 | C0311120800201202255 | 03-骨科材料 | 11-接骨板 | 12-腓骨接骨板 | 080-固定板 | 02-纯钛 | 012-锁定加压/远端/非灭菌 | 招标范围内-中选 | 856 | 656 | 200
4d68d511-48fd-11ec-bbcb-44a84212d119 | 焦作市新港医疗设备有限公司 | 焦作市新港医疗设备有限公司 | a2e9eb5b982211ecb3f890e2ba8d9d30 | 解剖型接骨板（非锁定） | 普通接骨板 | 足部接骨板 | 纯钛 | 非灭菌 |  | f5fe2611-5c56-11eb-ba25-fa163e311f19 | 国械注准20213130010 | 解剖型接骨板（非锁定） |  |  | 解剖型接骨板（非锁定）采用符合GB/T13810标准规定的TA3纯钛材料制成。产品表面分为无着色和经微弧阳极氧化两种，非灭菌包装。 | 适用于四肢干骺端骨折内固定。 | C0311140800200210499 | 03-骨科材料 | 11-接骨板 | 14-足部接骨板 | 080-固定板 | 02-纯钛 | 002-普通/前足/非灭菌 | 招标范围内-中选 | 710 | 510 | 200
c1663616-483e-11ec-bbcb-44a84212d119 | 天津市金兴达实业有限公司 | 天津市金兴达实业有限公司 | a2e9f112982211ecb3f890e2ba8d9d30 | 金属解剖型接骨板 | 普通接骨板 | 肱骨接骨板 | 纯钛 | 非灭菌 |  | eeef1b91-5fa2-11eb-ba25-fa163e311f19 | 国械注准20163130252 | 金属解剖型接骨板 |  |  | 该产品为解剖型接骨板，采用符合GB 4234.1标准规定的00Cr18Ni14Mo3不锈钢或符合GB/T13810标准规定的TC4钛合金、纯钛制造；纯钛及钛合金产品表面可经阳极氧化处理。非灭菌包装。 | 该产品适用于四肢干骺端骨折内固定。 | C0311040800200604755 | 03-骨科材料 | 11-接骨板 | 04-肱骨接骨板 | 080-固定板 | 02-纯钛 | 006-普通/远端/非灭菌 | 招标范围内-中选 | 788 | 629 | 159
e85696c3-4c1f-11ec-bbcb-44a84212d119 | 成都桦恩医疗器械有限责任公司 | 成都桦恩医疗器械有限责任公司 | a2ea155d982211ecb3f890e2ba8d9d30 | 锁定型金属接骨板-胫骨干部锁定板 | 锁定加压接骨板（含万向） | 胫骨接骨板 | 纯钛 | 非灭菌 |  | fe4d9834-cb15-11ea-a4d6-fa163e0a8baf | 国械注准20203130356 | 锁定型金属接骨板 |  |  | 锁定型金属接骨板分为锁定型金属异型接骨板和锁定型金属直型接骨板，螺孔型式为螺纹型，采用符合GB/T 13810标准要求的TA3G纯钛材料制成，产品表面无阳极氧化处理。非灭菌包装。 | 与本企业的锁定型金属接骨螺钉配合使用，适用于四肢骨折内固定。 | C0311110800201021381 | 03-骨科材料 | 11-接骨板 | 11-胫骨接骨板 | 080-固定板 | 02-纯钛 | 010-锁定加压/干部/非灭菌 | 招标范围内-中选 | 1162 | 962 | 200
c1604cfb-483e-11ec-bbcb-44a84212d119 | 苏州郎和医疗器械科技有限公司 | 苏州郎和医疗器械科技有限公司 | a2ea94fa982211ecb3f890e2ba8d9d30 | 锁定接骨板固定系统-锁定接骨板 | 锁定加压接骨板（含万向） | 锁骨接骨板 | 纯钛 | 非灭菌 |  | fdca8a15-6752-11eb-ba25-fa163e311f19 | 国械注准20203130882 | 锁定接骨板固定系统 |  |  | 锁定接骨板固定系统由锁定接骨板和锁定钉组成。锁定接骨板按孔的型式分为普通型和万向型（万向孔）两种。产品采用符合GB/T13810规定的TA3G纯钛（锁定接骨板）和TC4钛合金（锁定钉）材料制成，产品表面无着色，非灭菌包装。 | 适用于骨科手术时四肢、锁骨、骨盆骨折内固定。 | C0311030800202005842 | 03-骨科材料 | 11-接骨板 | 03-锁骨接骨板 | 080-固定板 | 02-纯钛 | 020-锁定加压/外侧上方/非灭菌 | 招标范围内-中选 | 1115 | 915 | 200
21d27aed-91ea-11eb-8996-40f2e9990f5b | 天津妙娅生物科技有限公司 | 天津妙娅生物科技有限公司 | a2eb4834982211ecb3f890e2ba8d9d30 | 解剖型金属接骨板系统-接骨板 | 普通接骨板 | 锁骨接骨板 | 纯钛 | 非灭菌 |  | ee2ef941-eab5-11ec-9447-b4055d63f15c | 国械注准20173131363 | 解剖型金属接骨板系统 | 国械注准20173461363 | 纯钛TA3 | 该产品由解剖型金属接骨板及配套金属接骨螺钉组成。金属接骨板材料采用符合GB 4234标准规定的00Cr18Ni14Mo3不锈钢材料或符合GB/T 13810标准规定的TA2、TA3纯钛材料制成；金属接骨螺钉材料采用符合GB 4234标准规定的00Cr18Ni14Mo3不锈钢材料或符合GB/T 13810标准规定的TC4钛合金材料制成。表面无着色。灭菌或非灭菌包装。 | 该产品适用于四肢干骺端骨折内固定。 | C0311030800200208503 | 03-骨科材料 | 11-接骨板 | 03-锁骨接骨板 | 080-固定板 | 02-纯钛 | 002-普通/外侧前方/非灭菌 | 招标范围内-中选 | 939 | 739 | 200
4d68c873-48fd-11ec-bbcb-44a84212d119 | 苏州市康力骨科器械有限公司 | 苏州市康力骨科器械有限公司 | a2eb99ac982211ecb3f890e2ba8d9d30 | 金属接骨螺钉 | 普通接骨螺钉 | 皮质骨螺钉 | 钛合金 | 灭菌 | 单独和成套均可 | f0bb7617-264d-11ec-8778-0050568f9c84 | 国械注准20173130113 | 金属接骨螺钉 | 国械注准20173460113 | 钛合金 | 该产品包括金属接骨螺钉、自攻自钻螺钉。由符合GB4234标准要求的00Cr18Ni14Mo3不锈钢材料或符合GB/T13810标准要求的TC4钛合金材料制成。钛合金产品表面可采用阳极氧化处理。灭菌和非灭菌包装，灭菌产品经γ射线辐照灭菌，无菌有效期5年。 | 该产品用于骨科手术时骨折内固定。自攻自钻螺钉单独使用在手足部位。 | C0312030790300107276 | 03-骨科材料 | 12-螺钉 | 03-皮质骨螺钉 | 079-螺钉 | 03-钛合金 | 001-灭菌/直径≤2.7mm以下 | 招标范围内-中选 | 16 | 16
21d7752c-91ea-11eb-8996-40f2e9990f5b | 常州华森医疗器械股份有限公司 | 常州华森医疗器械股份有限公司 | a2ec9c00982211ecb3f890e2ba8d9d30 | 金属髓内钉系统-主钉 | 髓内钉 | 股骨髓内钉 | 钛合金 | 灭菌 |  | f1a95bbb-4716-11eb-bb5e-fa163e311f19 | 国械注准20163130110 | 金属髓内钉系统 |  | 钛合金 | 金属髓内钉系统主要由主钉、拉力螺钉、锁钉和封帽等部件组成，除主钉外其它均为选配件，临床根据病症不同，其数量会有所不同。金属髓内钉系统按使用部位和手术入路方法等不同分为胫骨髓内钉、股骨髓内钉、伽玛型髓内钉、重建髓内钉、通用逆行髓内钉、肱骨自锁髓内钉。其中，胫骨髓内钉、股骨髓内钉和通用逆行髓内钉由主钉、锁钉和封帽组成;伽玛型髓内钉和重建型髓内钉由主钉、锁钉、拉力螺钉和封帽组成;肱骨自锁髓内钉由主钉、锁钉、撑开棒和封帽组成。产品由符合GB4234规定的不锈钢材料和GB/T13810规定的TC4钛合金材料制造。钛合金产品有表面氧化处理和未经表面氧化处理两种，产品表面氧化处理分着色氧化和微弧氧化两种。产品分灭菌和非灭菌两种包装。以灭菌状态交付时，产品经辐照灭菌后应无菌，无菌有效期为3年。 | 供胫骨、股骨和肱骨骨干或骨端骨折骨科内固定外科手术时作内固定使用。 | C0313050860301106410 | 03-骨科材料 | 13-髓内钉 | 05-股骨髓内钉 | 086-髓内钉 | 03-钛合金 | 011-远端/逆行/灭菌 | 招标范围内-中选 | 865 | 722 | 143
4d6a9c6c-48fd-11ec-bbcb-44a84212d119 | 江苏百易得医疗科技有限公司 | 江苏百易得医疗科技有限公司 | a2ecccc5982211ecb3f890e2ba8d9d30 | 骨接合植入物金属解剖型接骨板 | 普通接骨板 | 跟骨接骨板 | 纯钛 | 灭菌 |  | edd68723-9e07-11e9-b4ed-fa163e0a8baf | 国械注准20143131835 | 骨接合植入物金属解剖型接骨板 |  | 纯钛 | 该产品由符合GB/T13810规定的TA3纯钛材料制成。表面无着色。灭菌和非灭菌包装。 | 适用于骨科手术时股骨、胫骨、肱骨、尺骨、桡骨、腓骨干骺端以及跟骨、锁骨、骨盆内固定。 | C0311130800200101797 | 03-骨科材料 | 11-接骨板 | 13-跟骨接骨板 | 080-固定板 | 02-纯钛 | 001-普通/灭菌 | 招标范围内-中选 | 841 | 742 | 99
4d68d511-48fd-11ec-bbcb-44a84212d119 | 焦作市新港医疗设备有限公司 | 焦作市新港医疗设备有限公司 | a2ecf563982211ecb3f890e2ba8d9d30 | 解剖型接骨板（非锁定） | 普通接骨板 | 胫骨接骨板 | 纯钛 | 非灭菌 |  | f5fe2611-5c56-11eb-ba25-fa163e311f19 | 国械注准20213130010 | 解剖型接骨板（非锁定） |  |  | 解剖型接骨板（非锁定）采用符合GB/T13810标准规定的TA3纯钛材料制成。产品表面分为无着色和经微弧阳极氧化两种，非灭菌包装。 | 适用于四肢干骺端骨折内固定。 | C0311110800200210499 | 03-骨科材料 | 11-接骨板 | 11-胫骨接骨板 | 080-固定板 | 02-纯钛 | 002-普通/近端/非灭菌 | 招标范围内-中选 | 798 | 598 | 200
9e5209ad-6877-11ec-ba9c-34735a9d8166 | 广东施泰宝医疗科技有限公司 | 广东施泰宝医疗科技有限公司 | a2edada3982211ecb3f890e2ba8d9d30 | 金属锁定板内固定系统 | 锁定加压接骨板（含万向） | 通用接骨板 | 纯钛 | 非灭菌 |  | eef18e0b-9ef6-11e9-b4ed-fa163e0a8baf | 国械注准20193130351 | 金属锁定板内固定系统 |  | 纯钛 | 该产品由锁定接骨板、锁定螺钉和金属接骨螺钉组成。锁定接骨板由符合GB/T 13810标准规定的TA3G材料制成，锁定螺钉和金属接骨螺钉由符合GB/T 13810标准规定的TC4钛合金材料制成。产品表面可经着色阳极氧化。灭菌或非灭菌包装。 | 适用于四肢长骨骨干与干骺端、锁骨、骨盆骨折内固定。 | C0311150800201204727 | 03-骨科材料 | 11-接骨板 | 15-通用接骨板 | 080-固定板 | 02-纯钛 | 012-锁定加压/直形/非灭菌 | 招标范围内-中选 | 1209 | 1009 | 200
4d6a9c6c-48fd-11ec-bbcb-44a84212d119 | 江苏百易得医疗科技有限公司 | 江苏百易得医疗科技有限公司 | a2ef10ec982211ecb3f890e2ba8d9d30 | 骨接合植入物金属解剖型接骨板 | 普通接骨板 | 手部接骨板 | 纯钛 | 灭菌 |  | edd68723-9e07-11e9-b4ed-fa163e0a8baf | 国械注准20143131835 | 骨接合植入物金属解剖型接骨板 |  | 纯钛 | 该产品由符合GB/T13810规定的TA3纯钛材料制成。表面无着色。灭菌和非灭菌包装。 | 适用于骨科手术时股骨、胫骨、肱骨、尺骨、桡骨、腓骨干骺端以及跟骨、锁骨、骨盆内固定。 | C0311070800201101797 | 03-骨科材料 | 11-接骨板 | 07-手部接骨板 | 080-固定板 | 02-纯钛 | 011-普通/指骨干部/灭菌 | 招标范围内-中选 | 841 | 742 | 99
3f91e1e7-9465-11eb-875f-6c92bf359663 | 创生医疗器械（中国）有限公司 | 创生医疗器械（中国）有限公司 | a2ef4e49982211ecb3f890e2ba8d9d30 | 股骨端接骨板系统(DHS、DCS)-拉力螺钉 | 拉力钉 |  | 钛合金 | 非灭菌 |  | ff1b06c7-dec5-11eb-b658-0050568f9c84 | 国械注准20163132436 | 股骨端接骨板系统（DHS、DCS) |  | 钛合金 | 该产品由接骨板、拉力螺钉、螺旋加压螺钉、拉紧螺钉组成,接骨板采用符合GB4234.1中牌号为00Cr18Ni14Mo3的不锈钢材料或符合GB/T13810中牌号为TA3的纯钛材料制造,拉力螺钉、螺旋加压螺钉、拉紧螺钉采用符合GB4234.1中牌号为00Cr18Ni14Mo3的不锈钢材料或符合GB/T13810中牌号为TC4的钛合金材料制造,钛材料表面可经阳极氧化处理。分为灭菌和非灭菌两种包装。 | 适用于股骨粗隆间骨折,股骨髁上骨折。 | C0305010790300204963 | 03-骨科材料 | 05-拉力钉 | 01-空心拉力螺钉 | 079-螺钉 | 03-钛合金 | 002-非灭菌 | 招标范围内-中选 | 550 | 550
4d557624-48fd-11ec-bbcb-44a84212d119 | 四川阿尔泰医疗器械有限公司 | 四川阿尔泰医疗器械有限公司 | a2ef8bb6982211ecb3f890e2ba8d9d30 | 金属髓内针 | 髓内钉 | 弹性髓内钉 | 钛合金 | 非灭菌 |  | ebb71e78-9fc5-11ea-9ac3-fa163e0a8baf | 国械注准20203130214 | 金属髓内针 |  | 钛合金 | 金属髓内针采用符合GB/T13810中规定的TC4钛合金材料制造，产品表面经黑灰色阳极氧化、着色阳极氧化或非阳极氧化，非灭菌包装。 | 适用于四肢骨折内固定。 | C0313090860300609262 | 03-骨科材料 | 13-髓内钉 | 09-弹性髓内钉 | 086-髓内钉 | 03-钛合金 | 006-不带尾帽/直型/非灭菌 | 招标范围内-中选 | 723 | 528 | 195
21d7752c-91ea-11eb-8996-40f2e9990f5b | 常州华森医疗器械股份有限公司 | 常州华森医疗器械股份有限公司 | a2efd00a982211ecb3f890e2ba8d9d30 | 金属髓内钉系统-主钉 | 髓内钉 | 尺骨髓内钉 | 钛合金 | 非灭菌 |  | f1a95bbb-4716-11eb-bb5e-fa163e311f19 | 国械注准20163130110 | 金属髓内钉系统 |  | 钛合金 | 金属髓内钉系统主要由主钉、拉力螺钉、锁钉和封帽等部件组成，除主钉外其它均为选配件，临床根据病症不同，其数量会有所不同。金属髓内钉系统按使用部位和手术入路方法等不同分为胫骨髓内钉、股骨髓内钉、伽玛型髓内钉、重建髓内钉、通用逆行髓内钉、肱骨自锁髓内钉。其中，胫骨髓内钉、股骨髓内钉和通用逆行髓内钉由主钉、锁钉和封帽组成;伽玛型髓内钉和重建型髓内钉由主钉、锁钉、拉力螺钉和封帽组成;肱骨自锁髓内钉由主钉、锁钉、撑开棒和封帽组成。产品由符合GB4234规定的不锈钢材料和GB/T13810规定的TC4钛合金材料制造。钛合金产品有表面氧化处理和未经表面氧化处理两种，产品表面氧化处理分着色氧化和微弧氧化两种。产品分灭菌和非灭菌两种包装。以灭菌状态交付时，产品经辐照灭菌后应无菌，无菌有效期为3年。 | 供胫骨、股骨和肱骨骨干或骨端骨折骨科内固定外科手术时作内固定使用。 | C0313030860300606410 | 03-骨科材料 | 13-髓内钉 | 03-尺骨髓内钉 | 086-髓内钉 | 03-钛合金 | 006-骨干/直型/非灭菌 | 招标范围内-中选 | 1427 | 1284 | 143
b2cb323d-4b3e-11ec-bbcb-44a84212d119 | 江苏安格尔医疗器械有限公司 | 江苏安格尔医疗器械有限公司 | a2f0e6a7982211ecb3f890e2ba8d9d30 | 锁定型金属接骨板 | 锁定加压接骨板（含万向） | 手部接骨板 | 纯钛 | 非灭菌 |  | f0c84623-06c8-11ec-b658-0050568f9c84 | 国械注准20163132498 | 锁定型金属接骨板 |  | 纯钛 | 该产品由符合GB/T13810标准要求的TA3G纯钛材料制成，表面无着色或经微弧阳极氧化处理，非灭菌包装。 | 适用于四肢干骺端骨折内固定用 | C0311070800202606140 | 03-骨科材料 | 11-接骨板 | 07-手部接骨板 | 080-固定板 | 02-纯钛 | 026-锁定加压/指骨干部/非灭菌 | 招标范围内-中选 | 575 | 427 | 148
aaf796a9-90bd-11ed-bda4-34735a9d8166 | 上海昕昌记忆合金科技有限公司 | 上海昕昌记忆合金科技有限公司 | a2f0fa4f982211ecb3f890e2ba8d9d30 | 形状记忆环抱接骨板 | 普通接骨板 | 桡骨接骨板 | 钛合金 | 灭菌 | 环抱器 | e9d42ce6-0edd-11ec-b658-0050568f9c84 | 国械注准20163132503 | 形状记忆环抱接骨板 |  | 镍钛合金 | 该产品由采用符合GB24627标准规定的镍钛形状记忆合金材料制成，无菌和非无菌包装。 | 适用于四肢长骨骨干骨折内固定和陈旧性骨折内固定,同时适用于带髓腔内置物骨折和人工假体周围骨折的内固定。 | C0311060800300304908 | 03-骨科材料 | 11-接骨板 | 06-桡骨接骨板 | 080-固定板 | 03-钛合金 | 003-普通/干部/灭菌 | 招标范围内-中选 | 822 | 817 | 5
c1662b3e-483e-11ec-bbcb-44a84212d119 | 江苏艾迪尔医疗科技股份有限公司 | 江苏艾迪尔医疗科技股份有限公司 | a2f138b0982211ecb3f890e2ba8d9d30 | 解剖型金属锁定接骨板钉系统-接骨板 | 锁定加压接骨板（含万向） | 骨盆接骨板 | 不锈钢 | 非灭菌 |  | f6a836b1-9ba7-11e9-b4ed-fa163e0a8baf | 国械注准20153461024 | 解剖型金属锁定接骨板钉系统 |  | 不锈钢 | 该系统中的锁定接骨螺钉采用符合GB/T13810标准规定的TC4钛合金材料制成，解剖型锁定接骨板采用符合GB/T13810规定的纯钛TA3材料或采用符合GB4234的00Cr18Ni14Mo3不锈钢制成。纯钛和钛合金产品分未经表面阳极氧化和经表面着色阳极氧化或经表面微弧阳极氧化。非灭菌包装。 | 该产品适用于四肢骨干骺端骨折内固定。 | C0311080800101007435 | 03-骨科材料 | 11-接骨板 | 08-骨盆接骨板 | 080-固定板 | 01-不锈钢 | 010-锁定加压/直形/非灭菌 | 招标范围内-中选 | 908 | 788 | 120
21d7bc87-91ea-11eb-8996-40f2e9990f5b | 苏州欣荣博尔特医疗器械有限公司 | 苏州欣荣博尔特医疗器械有限公司 | a2f1af40982211ecb3f890e2ba8d9d30 | 解剖型接骨板 | 普通接骨板 | 锁骨接骨板 | 纯钛 | 非灭菌 |  | f209f8bf-bb93-11ea-8d16-fa163e0a8baf | 国械注准20153131530 | 解剖型接骨板 |  | 纯钛 | 该产品由符合GB 4234规定的医用不锈钢材料(00Cr18Ni14Mo3)或符合GB/T13810规定的纯钛（TA3）材料制成,表面分为微弧阳极氧化、着色阳极氧化和无着色，分为灭菌和非灭菌包装。 | 用于四肢骨干或四肢骨近、远端骨折的内固定治疗。 | C0311030800200805248 | 03-骨科材料 | 11-接骨板 | 03-锁骨接骨板 | 080-固定板 | 02-纯钛 | 008-普通/中段上方/非灭菌 | 招标范围内-中选 | 810 | 610 | 200
21d7752c-91ea-11eb-8996-40f2e9990f5b | 常州华森医疗器械股份有限公司 | 常州华森医疗器械股份有限公司 | a2f1f9ba982211ecb3f890e2ba8d9d30 | 金属髓内钉系统-主钉 | 髓内钉 | 股骨髓内钉 | 钛合金 | 灭菌 |  | f1a95bbb-4716-11eb-bb5e-fa163e311f19 | 国械注准20163130110 | 金属髓内钉系统 |  | 钛合金 | 金属髓内钉系统主要由主钉、拉力螺钉、锁钉和封帽等部件组成，除主钉外其它均为选配件，临床根据病症不同，其数量会有所不同。金属髓内钉系统按使用部位和手术入路方法等不同分为胫骨髓内钉、股骨髓内钉、伽玛型髓内钉、重建髓内钉、通用逆行髓内钉、肱骨自锁髓内钉。其中，胫骨髓内钉、股骨髓内钉和通用逆行髓内钉由主钉、锁钉和封帽组成;伽玛型髓内钉和重建型髓内钉由主钉、锁钉、拉力螺钉和封帽组成;肱骨自锁髓内钉由主钉、锁钉、撑开棒和封帽组成。产品由符合GB4234规定的不锈钢材料和GB/T13810规定的TC4钛合金材料制造。钛合金产品有表面氧化处理和未经表面氧化处理两种，产品表面氧化处理分着色氧化和微弧氧化两种。产品分灭菌和非灭菌两种包装。以灭菌状态交付时，产品经辐照灭菌后应无菌，无菌有效期为3年。 | 供胫骨、股骨和肱骨骨干或骨端骨折骨科内固定外科手术时作内固定使用。 | C0313050860300506410 | 03-骨科材料 | 13-髓内钉 | 05-股骨髓内钉 | 086-髓内钉 | 03-钛合金 | 005-干部/顺行/灭菌 | 招标范围内-中选 | 865 | 722 | 143
21d7752c-91ea-11eb-8996-40f2e9990f5b | 常州华森医疗器械股份有限公司 | 常州华森医疗器械股份有限公司 | a2f208ca982211ecb3f890e2ba8d9d30 | 金属髓内钉系统-主钉 | 髓内钉 | 胫骨髓内钉 | 钛合金 | 非灭菌 |  | f1a95bbb-4716-11eb-bb5e-fa163e311f19 | 国械注准20163130110 | 金属髓内钉系统 |  | 钛合金 | 金属髓内钉系统主要由主钉、拉力螺钉、锁钉和封帽等部件组成，除主钉外其它均为选配件，临床根据病症不同，其数量会有所不同。金属髓内钉系统按使用部位和手术入路方法等不同分为胫骨髓内钉、股骨髓内钉、伽玛型髓内钉、重建髓内钉、通用逆行髓内钉、肱骨自锁髓内钉。其中，胫骨髓内钉、股骨髓内钉和通用逆行髓内钉由主钉、锁钉和封帽组成;伽玛型髓内钉和重建型髓内钉由主钉、锁钉、拉力螺钉和封帽组成;肱骨自锁髓内钉由主钉、锁钉、撑开棒和封帽组成。产品由符合GB4234规定的不锈钢材料和GB/T13810规定的TC4钛合金材料制造。钛合金产品有表面氧化处理和未经表面氧化处理两种，产品表面氧化处理分着色氧化和微弧氧化两种。产品分灭菌和非灭菌两种包装。以灭菌状态交付时，产品经辐照灭菌后应无菌，无菌有效期为3年。 | 供胫骨、股骨和肱骨骨干或骨端骨折骨科内固定外科手术时作内固定使用。 | C0313060860300606410 | 03-骨科材料 | 13-髓内钉 | 06-胫骨髓内钉 | 086-髓内钉 | 03-钛合金 | 006-干骺端/直型/非灭菌 | 招标范围内-中选 | 1444 | 1301 | 143
da4c9753-4818-11ec-bbcb-44a84212d119 | 山东康盛医疗器械股份有限公司 | 山东康盛医疗器械股份有限公司 | a2f25f7f982211ecb3f890e2ba8d9d30 | 金属锁定接骨螺钉 | 锁定螺钉 |  | 钛合金 | 非灭菌 |  | fe848d19-e15b-11ec-9447-b4055d63f15c | 国械注准20173134210 | 金属锁定接骨螺钉 | 国械注准20173464210 | 钛合金 | 该产品采用符合GB/T13810标准规定的TC4钛合金材料制成，表面无着色或者经着色阳极氧化处理。灭菌或非灭菌包装。 | 与接骨板配合使用，适用于四肢骨折内固定 | C0312010790300410667 | 03-骨科材料 | 12-螺钉 | 01-万向锁定螺钉 | 079-螺钉 | 03-钛合金 | 004-非灭菌/直径≤2.7mm以下 | 招标范围内-中选 | 82 | 82
4d68c873-48fd-11ec-bbcb-44a84212d119 | 苏州市康力骨科器械有限公司 | 苏州市康力骨科器械有限公司 | a2f3d3b3982211ecb3f890e2ba8d9d30 | 金属接骨螺钉 | 普通接骨螺钉 | 松质骨螺钉 | 钛合金 | 非灭菌 | 单独和成套均可 | f0bb7617-264d-11ec-8778-0050568f9c84 | 国械注准20173130113 | 金属接骨螺钉 | 国械注准20173460113 | 钛合金 | 该产品包括金属接骨螺钉、自攻自钻螺钉。由符合GB4234标准要求的00Cr18Ni14Mo3不锈钢材料或符合GB/T13810标准要求的TC4钛合金材料制成。钛合金产品表面可采用阳极氧化处理。灭菌和非灭菌包装，灭菌产品经γ射线辐照灭菌，无菌有效期5年。 | 该产品用于骨科手术时骨折内固定。自攻自钻螺钉单独使用在手足部位。 | C0312040790302407276 | 03-骨科材料 | 12-螺钉 | 04-松质骨螺钉 | 079-螺钉 | 03-钛合金 | 024-非锁定/非全螺纹/非灭菌/直径＞4mm以上 | 招标范围内-中选 | 16 | 16
21fa4849-91ea-11eb-8996-40f2e9990f5b | 常州鼎健医疗器械有限公司 | 常州鼎健医疗器械有限公司 | a2f45004982211ecb3f890e2ba8d9d30 | 金属锁定接骨板系统-直型锁定板 | 锁定加压接骨板（含万向） | 手部接骨板 | 纯钛 | 非灭菌 |  | ffdda800-5094-11eb-bb5e-fa163e311f19 | 国械注准20153131998 | 金属锁定接骨板系统 |  |  | 该系统由直型锁定板、骨端锁定板和锁定螺钉组成。其中锁定板材料由符合GB/T13810规定的纯钛（TA2或TA3）材料制成，锁定螺钉材料由符合GB/T13810规定的TC4钛合金材料制成；表面可经阳极氧化处理。非灭菌包装和灭菌包装。 | 适用于四肢、骨盆骨折内固定。 | C0311070800202603519 | 03-骨科材料 | 11-接骨板 | 07-手部接骨板 | 080-固定板 | 02-纯钛 | 026-锁定加压/指骨干部/非灭菌 | 招标范围内-中选 | 323 | 175 | 148
21fa4849-91ea-11eb-8996-40f2e9990f5b | 常州鼎健医疗器械有限公司 | 常州鼎健医疗器械有限公司 | a2f454ff982211ecb3f890e2ba8d9d30 | 金属锁定接骨板系统-肱骨近端接骨板 | 锁定加压接骨板（含万向） | 肱骨接骨板 | 纯钛 | 非灭菌 |  | ffdda800-5094-11eb-bb5e-fa163e311f19 | 国械注准20153131998 | 金属锁定接骨板系统 |  |  | 该系统由直型锁定板、骨端锁定板和锁定螺钉组成。其中锁定板材料由符合GB/T13810规定的纯钛（TA2或TA3）材料制成，锁定螺钉材料由符合GB/T13810规定的TC4钛合金材料制成；表面可经阳极氧化处理。非灭菌包装和灭菌包装。 | 适用于四肢、骨盆骨折内固定。 | C0311040800200803519 | 03-骨科材料 | 11-接骨板 | 04-肱骨接骨板 | 080-固定板 | 02-纯钛 | 008-锁定加压/近端/非灭菌 | 招标范围内-中选 | 345 | 197 | 148
21d7bc87-91ea-11eb-8996-40f2e9990f5b | 苏州欣荣博尔特医疗器械有限公司 | 苏州欣荣博尔特医疗器械有限公司 | a2f48a34982211ecb3f890e2ba8d9d30 | 解剖型接骨板 | 普通接骨板 | 肱骨接骨板 | 纯钛 | 非灭菌 |  | f209f8bf-bb93-11ea-8d16-fa163e0a8baf | 国械注准20153131530 | 解剖型接骨板 |  | 纯钛 | 该产品由符合GB 4234规定的医用不锈钢材料(00Cr18Ni14Mo3)或符合GB/T13810规定的纯钛（TA3）材料制成,表面分为微弧阳极氧化、着色阳极氧化和无着色，分为灭菌和非灭菌包装。 | 用于四肢骨干或四肢骨近、远端骨折的内固定治疗。 | C0311040800200205248 | 03-骨科材料 | 11-接骨板 | 04-肱骨接骨板 | 080-固定板 | 02-纯钛 | 002-普通/近端/非灭菌 | 招标范围内-中选 | 857 | 657 | 200
21d27aed-91ea-11eb-8996-40f2e9990f5b | 天津妙娅生物科技有限公司 | 天津妙娅生物科技有限公司 | a2f4bb4c982211ecb3f890e2ba8d9d30 | 解剖型金属接骨板系统-接骨板 | 普通接骨板 | 手部接骨板 | 纯钛 | 非灭菌 |  | ee2ef941-eab5-11ec-9447-b4055d63f15c | 国械注准20173131363 | 解剖型金属接骨板系统 | 国械注准20173461363 | 纯钛TA3 | 该产品由解剖型金属接骨板及配套金属接骨螺钉组成。金属接骨板材料采用符合GB 4234标准规定的00Cr18Ni14Mo3不锈钢材料或符合GB/T 13810标准规定的TA2、TA3纯钛材料制成；金属接骨螺钉材料采用符合GB 4234标准规定的00Cr18Ni14Mo3不锈钢材料或符合GB/T 13810标准规定的TC4钛合金材料制成。表面无着色。灭菌或非灭菌包装。 | 该产品适用于四肢干骺端骨折内固定。 | C0311070800200208503 | 03-骨科材料 | 11-接骨板 | 07-手部接骨板 | 080-固定板 | 02-纯钛 | 002-普通/腕骨/非灭菌 | 招标范围内-中选 | 862 | 662 | 200
da4c9753-4818-11ec-bbcb-44a84212d119 | 山东康盛医疗器械股份有限公司 | 山东康盛医疗器械股份有限公司 | a2f6506b982211ecb3f890e2ba8d9d30 | 金属锁定接骨螺钉 | 普通接骨螺钉 | 松质骨螺钉 | 钛合金 | 非灭菌 | 单独和成套均可 | fe848d19-e15b-11ec-9447-b4055d63f15c | 国械注准20173134210 | 金属锁定接骨螺钉 | 国械注准20173464210 | 钛合金 | 该产品采用符合GB/T13810标准规定的TC4钛合金材料制成，表面无着色或者经着色阳极氧化处理。灭菌或非灭菌包装。 | 与接骨板配合使用，适用于四肢骨折内固定 | C0312040790301210667 | 03-骨科材料 | 12-螺钉 | 04-松质骨螺钉 | 079-螺钉 | 03-钛合金 | 012-锁定/非全螺纹/非灭菌/直径＞4mm以上 | 招标范围内-中选 | 39 | 39
c15778d0-483e-11ec-bbcb-44a84212d119 | 常州健力邦德医疗器械有限公司 | 常州健力邦德医疗器械有限公司 | a2f668fa982211ecb3f890e2ba8d9d30 | 万向金属锁定接骨板系统-锁定螺钉 | 锁定螺钉 |  | 钛合金 | 非灭菌 |  | ffa48499-aa27-11eb-a006-0050568f9c84 | 国械注准20213130272 | 万向金属锁定接骨板系统 |  | 钛合金 | 该产品符合GB/T 13810的TC20钛合金材料制成，由锁定板、锁定螺钉、填塞钉组成。钛合金产品表面为着色阳极氧化状态或黑灰色阳极氧化状态，产品为非灭菌包装。 | 该产品适用于不稳定性骨折、骨不连、骨折不愈合、延迟愈合、多发性骨折、截骨术的四肢骨折内固定。 | C0312010790300400808 | 03-骨科材料 | 12-螺钉 | 01-万向锁定螺钉 | 079-螺钉 | 03-钛合金 | 004-非灭菌/直径≤2.7mm以下 | 招标范围内-中选 | 22 | 22
9e5209ad-6877-11ec-ba9c-34735a9d8166 | 广东施泰宝医疗科技有限公司 | 广东施泰宝医疗科技有限公司 | a2f6ac07982211ecb3f890e2ba8d9d30 | 金属锁定板内固定系统 | 普通接骨螺钉 | 松质骨螺钉 | 钛合金 | 非灭菌 | 单独使用 | eef18e0b-9ef6-11e9-b4ed-fa163e0a8baf | 国械注准20193130351 | 金属锁定板内固定系统 |  | 钛合金 | 该产品由锁定接骨板、锁定螺钉和金属接骨螺钉组成。锁定接骨板由符合GB/T 13810标准规定的TA3G材料制成，锁定螺钉和金属接骨螺钉由符合GB/T 13810标准规定的TC4钛合金材料制成。产品表面可经着色阳极氧化。灭菌或非灭菌包装。 | 适用于四肢长骨骨干与干骺端、锁骨、骨盆骨折内固定。 | C0312040790301704727 | 03-骨科材料 | 12-螺钉 | 04-松质骨螺钉 | 079-螺钉 | 03-钛合金 | 017-非锁定/全螺纹/非灭菌/2.7＜直径≤4mm | 招标范围内-中选 | 39 | 39
4d68d511-48fd-11ec-bbcb-44a84212d119 | 焦作市新港医疗设备有限公司 | 焦作市新港医疗设备有限公司 | a2f6ccd7982211ecb3f890e2ba8d9d30 | 解剖型接骨板（非锁定） | 普通接骨板 | 手部接骨板 | 纯钛 | 非灭菌 |  | f5fe2611-5c56-11eb-ba25-fa163e311f19 | 国械注准20213130010 | 解剖型接骨板（非锁定） |  |  | 解剖型接骨板（非锁定）采用符合GB/T13810标准规定的TA3纯钛材料制成。产品表面分为无着色和经微弧阳极氧化两种，非灭菌包装。 | 适用于四肢干骺端骨折内固定。 | C0311070800201410499 | 03-骨科材料 | 11-接骨板 | 07-手部接骨板 | 080-固定板 | 02-纯钛 | 014-普通/指骨基底部/非灭菌 | 招标范围内-中选 | 710 | 510 | 200
c1604cfb-483e-11ec-bbcb-44a84212d119 | 苏州郎和医疗器械科技有限公司 | 苏州郎和医疗器械科技有限公司 | a2f6d0d8982211ecb3f890e2ba8d9d30 | 锁定接骨板固定系统-锁定接骨板 | 锁定加压接骨板（含万向） | 通用接骨板 | 纯钛 | 非灭菌 |  | fdca8a15-6752-11eb-ba25-fa163e311f19 | 国械注准20203130882 | 锁定接骨板固定系统 |  | 纯钛 | 锁定接骨板固定系统由锁定接骨板和锁定钉组成。锁定接骨板按孔的型式分为普通型和万向型（万向孔）两种。产品采用符合GB/T13810规定的TA3G纯钛（锁定接骨板）和TC4钛合金（锁定钉）材料制成，产品表面无着色，非灭菌包装。 | 适用于骨科手术时四肢、锁骨、骨盆骨折内固定。 | C0311150800201205842 | 03-骨科材料 | 11-接骨板 | 15-通用接骨板 | 080-固定板 | 02-纯钛 | 012-锁定加压/直形/非灭菌 | 招标范围内-中选 | 1169 | 969 | 200
b2e0497c-4b3e-11ec-bbcb-44a84212d119 | 山东航维骨科医疗器械股份有限公司 | 山东航维骨科医疗器械股份有限公司 | a2f7ff1b982211ecb3f890e2ba8d9d30 | 金属带锁髓内钉 | 髓内钉 | 股骨髓内钉 | 钛合金 | 灭菌 |  | ECCEDD1DD487458E99E4D85293A1393A | 国械注准20153462220 | 金属带锁髓内钉 |  | 钛合金 | 该产品由主钉、堵帽和锁钉组成，材质采用符合GB/T 13810的Ti6A14V钛合金。灭菌和非灭菌两种包装。灭菌包装采用环氧乙烷灭菌，灭菌有效期为2年。 | 适用于骨科手术中股骨、胫骨、肱骨、尺桡骨骨折的髓内固定。 | C0313050860300500156 | 03-骨科材料 | 13-髓内钉 | 05-股骨髓内钉 | 086-髓内钉 | 03-钛合金 | 005-干部/顺行/灭菌 | 招标范围内-中选 | 738 | 550 | 188
21d27aed-91ea-11eb-8996-40f2e9990f5b | 天津妙娅生物科技有限公司 | 天津妙娅生物科技有限公司 | a2f8c045982211ecb3f890e2ba8d9d30 | 解剖型金属接骨板系统-接骨板 | 普通接骨板 | 股骨接骨板 | 纯钛 | 非灭菌 |  | ee2ef941-eab5-11ec-9447-b4055d63f15c | 国械注准20173131363 | 解剖型金属接骨板系统 | 国械注准20173461363 | 纯钛TA2 | 该产品由解剖型金属接骨板及配套金属接骨螺钉组成。金属接骨板材料采用符合GB 4234标准规定的00Cr18Ni14Mo3不锈钢材料或符合GB/T 13810标准规定的TA2、TA3纯钛材料制成；金属接骨螺钉材料采用符合GB 4234标准规定的00Cr18Ni14Mo3不锈钢材料或符合GB/T 13810标准规定的TC4钛合金材料制成。表面无着色。灭菌或非灭菌包装。 | 该产品适用于四肢干骺端骨折内固定。 | C0311090800200408503 | 03-骨科材料 | 11-接骨板 | 09-股骨接骨板 | 080-固定板 | 02-纯钛 | 004-普通/干部/非灭菌 | 招标范围内-中选 | 989 | 789 | 200
4d6a9c6c-48fd-11ec-bbcb-44a84212d119 | 江苏百易得医疗科技有限公司 | 江苏百易得医疗科技有限公司 | a2f8caa2982211ecb3f890e2ba8d9d30 | 骨接合植入物金属解剖型接骨板 | 普通接骨板 | 骨盆接骨板 | 纯钛 | 灭菌 |  | edd68723-9e07-11e9-b4ed-fa163e0a8baf | 国械注准20143131835 | 骨接合植入物金属解剖型接骨板 |  | 纯钛 | 该产品由符合GB/T13810规定的TA3纯钛材料制成。表面无着色。灭菌和非灭菌包装。 | 适用于骨科手术时股骨、胫骨、肱骨、尺骨、桡骨、腓骨干骺端以及跟骨、锁骨、骨盆内固定。 | C0311080800200301797 | 03-骨科材料 | 11-接骨板 | 08-骨盆接骨板 | 080-固定板 | 02-纯钛 | 003-普通/弧形/灭菌 | 招标范围内-中选 | 914 | 815 | 99
21fa4849-91ea-11eb-8996-40f2e9990f5b | 常州鼎健医疗器械有限公司 | 常州鼎健医疗器械有限公司 | a2f9d3e4982211ecb3f890e2ba8d9d30 | 小T型加压锁定板 | 锁定加压接骨板（含万向） | 足部接骨板 | 纯钛 | 非灭菌 |  | ffdda800-5094-11eb-bb5e-fa163e311f19 | 国械注准20153131998 | 金属锁定接骨板系统 |  | 纯钛 | 该系统由直型锁定板、骨端锁定板和锁定螺钉组成。其中锁定板材料由符合GB/T13810规定的纯钛（TA2或TA3）材料制成，锁定螺钉材料由符合GB/T13810规定的TC4钛合金材料制成；表面可经阳极氧化处理。非灭菌包装和灭菌包装。 | 适用于四肢、骨盆骨折内固定。 | C0311140800200803519 | 03-骨科材料 | 11-接骨板 | 14-足部接骨板 | 080-固定板 | 02-纯钛 | 008-锁定加压/前足/非灭菌 | 招标范围内-中选 | 337 | 189 | 148
c1627dc4-483e-11ec-bbcb-44a84212d119 | 创辉医疗器械江苏有限公司 | 创辉医疗器械江苏有限公司 | a2f9fcb1982211ecb3f890e2ba8d9d30 | 锁定金属接骨板系统-锁定板 | 锁定加压接骨板（含万向） | 胫骨接骨板 | 纯钛 | 非灭菌 |  | f7fc48ec-31f0-11ea-b7cb-fa163e0a8baf | 国械注准20193131047 | 锁定金属接骨板系统 |  | 纯钛 | 该产品由锁定板、锁定螺钉、填塞钉和金属接骨螺钉组成。锁定板采用符合GB/T 13810中的TA3牌号材料；锁定螺钉、填塞钉和金属接骨螺钉采用符合GB/T 13810中的TC4 ELI牌号材料。接骨板系统表面可以做成非阳极氧化处理和微弧阳极氧化（厚膜）处理两种，非灭菌包装。 | 该产品主要适用于四肢骨折、手足部骨折、骨盆骨折、锁骨骨折作内固定。 | C0311110800201803564 | 03-骨科材料 | 11-接骨板 | 11-胫骨接骨板 | 080-固定板 | 02-纯钛 | 018-万向锁定加压/远端/非灭菌 | 招标范围内-中选 | 256 | 246 | 10
21da905b-91ea-11eb-8996-40f2e9990f5b | 天津正天医疗器械有限公司 | 天津正天医疗器械有限公司 | a2fa3661982211ecb3f890e2ba8d9d30 | 锁定加压骨接合固定系统-锁定骨板 | 锁定加压接骨板（含万向） | 跟骨接骨板 | 钛合金 | 非灭菌 |  | ee6981ce-d5b7-11ec-a96b-b4055d63f7b2 | 国械注准20173131038 | 锁定加压骨接合固定系统 | 国械注准20173461038 | Ti6Al7Nb（TC20） | "该产品由锁定骨板、锁定螺钉、空心锁定螺钉、骨板填塞钉及压片组成，由符合GB 23102标准要求的Ti-6Al-7Nb钛合金材料制成，其中万向锁定板的卡环由符合GB/T 13810标准要求的TC4钛合金材料制成。产品表面无着色或经阳极氧化着色，万向锁定板的卡环表面无着色，非灭菌包装。 " | 适用于四肢、手足、骨盆、锁骨的创伤骨接合。 | C0311130800300401884 | 03-骨科材料 | 11-接骨板 | 13-跟骨接骨板 | 080-固定板 | 03-钛合金 | 004-锁定加压/非灭菌 | 招标范围内-中选 | 1102 | 973 | 129
21d7752c-91ea-11eb-8996-40f2e9990f5b | 常州华森医疗器械股份有限公司 | 常州华森医疗器械股份有限公司 | a2fa5142982211ecb3f890e2ba8d9d30 | 金属髓内钉系统 | 髓内钉 | 股骨髓内钉 | 钛合金 | 非灭菌 |  | f1a95bbb-4716-11eb-bb5e-fa163e311f19 | 国械注准20163130110 | 金属髓内钉系统 |  | 钛合金 | 金属髓内钉系统主要由主钉、拉力螺钉、锁钉和封帽等部件组成，除主钉外其它均为选配件，临床根据病症不同，其数量会有所不同。金属髓内钉系统按使用部位和手术入路方法等不同分为胫骨髓内钉、股骨髓内钉、伽玛型髓内钉、重建髓内钉、通用逆行髓内钉、肱骨自锁髓内钉。其中，胫骨髓内钉、股骨髓内钉和通用逆行髓内钉由主钉、锁钉和封帽组成;伽玛型髓内钉和重建型髓内钉由主钉、锁钉、拉力螺钉和封帽组成;肱骨自锁髓内钉由主钉、锁钉、撑开棒和封帽组成。产品由符合GB4234规定的不锈钢材料和GB/T13810规定的TC4钛合金材料制造。钛合金产品有表面氧化处理和未经表面氧化处理两种，产品表面氧化处理分着色氧化和微弧氧化两种。产品分灭菌和非灭菌两种包装。以灭菌状态交付时，产品经辐照灭菌后应无菌，无菌有效期为3年。 | 供胫骨、股骨和肱骨骨干或骨端骨折骨科内固定外科手术时作内固定使用。 | C0313050860301206410 | 03-骨科材料 | 13-髓内钉 | 05-股骨髓内钉 | 086-髓内钉 | 03-钛合金 | 012-远端/逆行/非灭菌 | 招标范围内-中选 | 865 | 722 | 143
c15778d0-483e-11ec-bbcb-44a84212d119 | 常州健力邦德医疗器械有限公司 | 常州健力邦德医疗器械有限公司 | a2fa7709982211ecb3f890e2ba8d9d30 | 万向金属锁定接骨板系统-接骨板 | 锁定加压接骨板（含万向） | 肱骨接骨板 | 钛合金 | 非灭菌 |  | ffa48499-aa27-11eb-a006-0050568f9c84 | 国械注准20213130272 | 万向金属锁定接骨板系统 |  | 钛合金 | 该产品符合GB/T 13810的TC20钛合金材料制成，由锁定板、锁定螺钉、填塞钉组成。钛合金产品表面为着色阳极氧化状态或黑灰色阳极氧化状态，产品为非灭菌包装。 | 该产品适用于不稳定性骨折、骨不连、骨折不愈合、延迟愈合、多发性骨折、截骨术的四肢骨折内固定。 | C0311040800301400808 | 03-骨科材料 | 11-接骨板 | 04-肱骨接骨板 | 080-固定板 | 03-钛合金 | 014-万向锁定加压/近端/非灭菌 | 招标范围内-中选 | 259 | 209 | 50
21fa4849-91ea-11eb-8996-40f2e9990f5b | 常州鼎健医疗器械有限公司 | 常州鼎健医疗器械有限公司 | a2facf04982211ecb3f890e2ba8d9d30 | 金属锁定接骨板系统-锁定螺钉 | 锁定螺钉 |  | 钛合金 | 非灭菌 |  | ffdda800-5094-11eb-bb5e-fa163e311f19 | 国械注准20153131998 | 金属锁定接骨板系统 |  | 钛合金 | 该系统由直型锁定板、骨端锁定板和锁定螺钉组成。其中锁定板材料由符合GB/T13810规定的纯钛（TA2或TA3）材料制成，锁定螺钉材料由符合GB/T13810规定的TC4钛合金材料制成；表面可经阳极氧化处理。非灭菌包装和灭菌包装。 | 适用于四肢、骨盆骨折内固定。 | C0312020790300403519 | 03-骨科材料 | 12-螺钉 | 02-普通锁定螺钉 | 079-螺钉 | 03-钛合金 | 004-非灭菌/直径≤2.7mm以下 | 招标范围内-中选 | 1 | 1
21d34bb6-91ea-11eb-8996-40f2e9990f5b | 苏州奥特斯医疗器械科技有限公司 | 苏州奥特斯医疗器械科技有限公司 | a2fb4ba7982211ecb3f890e2ba8d9d30 | 解剖型金属接骨板 | 普通接骨板 | 胫骨接骨板 | 纯钛 | 非灭菌 |  | f25c684d-8c66-11eb-ace3-fa163e311f19 | 国械注准20163130472 | 解剖型金属接骨板 |  | 纯钛 | 产品采用符合GB/T13810规定的TA3纯钛材料制成，产品表面无着色，非灭菌包装。 | 适用于四肢干骺端骨折内固定 | C0311110800200606950 | 03-骨科材料 | 11-接骨板 | 11-胫骨接骨板 | 080-固定板 | 02-纯钛 | 006-普通/远端/非灭菌 | 招标范围内-中选 | 1013 | 813 | 200
21d7bc87-91ea-11eb-8996-40f2e9990f5b | 苏州欣荣博尔特医疗器械有限公司 | 苏州欣荣博尔特医疗器械有限公司 | a2fc25b6982211ecb3f890e2ba8d9d30 | 金属接骨螺钉 | 中空（空心）螺钉（非锁定） |  | 钛合金 | 非灭菌 |  | f568f4da-fe2a-11ea-bf70-fa163e0a8baf | 国械注准20153132151 | 金属接骨螺钉 |  | 钛合金 | 该产品采用符合GB/T13810的TC4钛合金制成，表面分为微弧阳极氧化、着色阳极氧化和无着色。灭菌和非灭菌包装。 | 该产品适用于与接骨板配套或单独作四肢骨折内固定用。 | C0312050790301005248 | 03-骨科材料 | 12-螺钉 | 05-空心钉 | 079-螺钉 | 03-钛合金 | 010-埋头/非锁定/非灭菌/直径≤4mm以下 | 招标范围内-中选 | 159 | 159
c1627dc4-483e-11ec-bbcb-44a84212d119 | 创辉医疗器械江苏有限公司 | 创辉医疗器械江苏有限公司 | a2fd579e982211ecb3f890e2ba8d9d30 | 锁定金属接骨板系统-锁定螺钉 | 锁定螺钉 |  | 钛合金 | 非灭菌 |  | f7fc48ec-31f0-11ea-b7cb-fa163e0a8baf | 国械注准20193131047 | 锁定金属接骨板系统 |  | 钛合金 | 该产品由锁定板、锁定螺钉、填塞钉和金属接骨螺钉组成。锁定板采用符合GB/T 13810中的TA3牌号材料；锁定螺钉、填塞钉和金属接骨螺钉采用符合GB/T 13810中的TC4 ELI牌号材料。接骨板系统表面可以做成非阳极氧化处理和微弧阳极氧化（厚膜）处理两种，非灭菌包装。 | 该产品主要适用于四肢骨折、手足部骨折、骨盆骨折、锁骨骨折作内固定。 | C0312020790300403564 | 03-骨科材料 | 12-螺钉 | 02-普通锁定螺钉 | 079-螺钉 | 03-钛合金 | 004-非灭菌/直径≤2.7mm以下 | 招标范围内-中选 | 82 | 82
4d6a9c6c-48fd-11ec-bbcb-44a84212d119 | 江苏百易得医疗科技有限公司 | 江苏百易得医疗科技有限公司 | a2fe72c2982211ecb3f890e2ba8d9d30 | 骨接合植入物金属解剖型接骨板 | 普通接骨板 | 尺骨接骨板 | 纯钛 | 灭菌 |  | edd68723-9e07-11e9-b4ed-fa163e0a8baf | 国械注准20143131835 | 骨接合植入物金属解剖型接骨板 |  | 纯钛 | 该产品由符合GB/T13810规定的TA3纯钛材料制成。表面无着色。灭菌和非灭菌包装。 | 适用于骨科手术时股骨、胫骨、肱骨、尺骨、桡骨、腓骨干骺端以及跟骨、锁骨、骨盆内固定。 | C0311050800200101797 | 03-骨科材料 | 11-接骨板 | 05-尺骨接骨板 | 080-固定板 | 02-纯钛 | 001-普通/近端/灭菌 | 招标范围内-中选 | 955 | 856 | 99
21d7752c-91ea-11eb-8996-40f2e9990f5b | 常州华森医疗器械股份有限公司 | 常州华森医疗器械股份有限公司 | a2ffd5c3982211ecb3f890e2ba8d9d30 | 金属髓内钉系统-主钉 | 髓内钉 | 股骨髓内钉 | 钛合金 | 非灭菌 |  | f1a95bbb-4716-11eb-bb5e-fa163e311f19 | 国械注准20163130110 | 金属髓内钉系统 |  | TC4钛合金 | 金属髓内钉系统主要由主钉、拉力螺钉、锁钉和封帽等部件组成，除主钉外其它均为选配件，临床根据病症不同，其数量会有所不同。金属髓内钉系统按使用部位和手术入路方法等不同分为胫骨髓内钉、股骨髓内钉、伽玛型髓内钉、重建髓内钉、通用逆行髓内钉、肱骨自锁髓内钉。其中，胫骨髓内钉、股骨髓内钉和通用逆行髓内钉由主钉、锁钉和封帽组成;伽玛型髓内钉和重建型髓内钉由主钉、锁钉、拉力螺钉和封帽组成;肱骨自锁髓内钉由主钉、锁钉、撑开棒和封帽组成。产品由符合GB4234规定的不锈钢材料和GB/T13810规定的TC4钛合金材料制造。钛合金产品有表面氧化处理和未经表面氧化处理两种，产品表面氧化处理分着色氧化和微弧氧化两种。产品分灭菌和非灭菌两种包装。以灭菌状态交付时，产品经辐照灭菌后应无菌，无菌有效期为3年。 | 供胫骨、股骨和肱骨骨干或骨端骨折骨科内固定外科手术时作内固定使用。 | C0313050860300806410 | 03-骨科材料 | 13-髓内钉 | 05-股骨髓内钉 | 086-髓内钉 | 03-钛合金 | 008-干部/逆行/非灭菌 | 招标范围内-中选 | 865 | 722 | 143
21d7752c-91ea-11eb-8996-40f2e9990f5b | 常州华森医疗器械股份有限公司 | 常州华森医疗器械股份有限公司 | a2fff4bd982211ecb3f890e2ba8d9d30 | 金属髓内钉系统-主钉 | 髓内钉 | 胫骨髓内钉 | 钛合金 | 非灭菌 |  | f1a95bbb-4716-11eb-bb5e-fa163e311f19 | 国械注准20163130110 | 金属髓内钉系统 |  | TC4钛合金 | 金属髓内钉系统主要由主钉、拉力螺钉、锁钉和封帽等部件组成，除主钉外其它均为选配件，临床根据病症不同，其数量会有所不同。金属髓内钉系统按使用部位和手术入路方法等不同分为胫骨髓内钉、股骨髓内钉、伽玛型髓内钉、重建髓内钉、通用逆行髓内钉、肱骨自锁髓内钉。其中，胫骨髓内钉、股骨髓内钉和通用逆行髓内钉由主钉、锁钉和封帽组成;伽玛型髓内钉和重建型髓内钉由主钉、锁钉、拉力螺钉和封帽组成;肱骨自锁髓内钉由主钉、锁钉、撑开棒和封帽组成。产品由符合GB4234规定的不锈钢材料和GB/T13810规定的TC4钛合金材料制造。钛合金产品有表面氧化处理和未经表面氧化处理两种，产品表面氧化处理分着色氧化和微弧氧化两种。产品分灭菌和非灭菌两种包装。以灭菌状态交付时，产品经辐照灭菌后应无菌，无菌有效期为3年。 | 供胫骨、股骨和肱骨骨干或骨端骨折骨科内固定外科手术时作内固定使用。 | C0313060860300406410 | 03-骨科材料 | 13-髓内钉 | 06-胫骨髓内钉 | 086-髓内钉 | 03-钛合金 | 004-骨干/弯形/非灭菌 | 招标范围内-中选 | 1444 | 1301 | 143
21d7bc87-91ea-11eb-8996-40f2e9990f5b | 苏州欣荣博尔特医疗器械有限公司 | 苏州欣荣博尔特医疗器械有限公司 | a2fff70f982211ecb3f890e2ba8d9d30 | 金属接骨螺钉 | 普通接骨螺钉 | 松质骨螺钉 | 钛合金 | 非灭菌 | 单独和成套均可 | f568f4da-fe2a-11ea-bf70-fa163e0a8baf | 国械注准20153132151 | 金属接骨螺钉 |  | 钛合金 | 该产品采用符合GB/T13810的TC4钛合金制成，表面分为微弧阳极氧化、着色阳极氧化和无着色。灭菌和非灭菌包装。 | 该产品适用于与接骨板配套或单独作四肢骨折内固定用。 | C0312040790301705248 | 03-骨科材料 | 12-螺钉 | 04-松质骨螺钉 | 079-螺钉 | 03-钛合金 | 017-非锁定/全螺纹/非灭菌/2.7＜直径≤4mm | 招标范围内-中选 | 36 | 36
e85696c3-4c1f-11ec-bbcb-44a84212d119 | 成都桦恩医疗器械有限责任公司 | 成都桦恩医疗器械有限责任公司 | a3002642982211ecb3f890e2ba8d9d30 | 锁定型金属接骨板-指骨锁定板 | 锁定加压接骨板（含万向） | 手部接骨板 | 纯钛 | 非灭菌 |  | fe4d9834-cb15-11ea-a4d6-fa163e0a8baf | 国械注准20203130356 | 锁定型金属接骨板 |  |  | 锁定型金属接骨板分为锁定型金属异型接骨板和锁定型金属直型接骨板，螺孔型式为螺纹型，采用符合GB/T 13810标准要求的TA3G纯钛材料制成，产品表面无阳极氧化处理。非灭菌包装。 | 与本企业的锁定型金属接骨螺钉配合使用，适用于四肢骨折内固定。 | C0311070800202421381 | 03-骨科材料 | 11-接骨板 | 07-手部接骨板 | 080-固定板 | 02-纯钛 | 024-锁定加压/指骨头部/非灭菌 | 招标范围内-中选 | 1080 | 880 | 200
c1627dc4-483e-11ec-bbcb-44a84212d119 | 创辉医疗器械江苏有限公司 | 创辉医疗器械江苏有限公司 | a302a377982211ecb3f890e2ba8d9d30 | 锁定金属接骨板系统-锁定螺钉 | 锁定螺钉 |  | 钛合金 | 非灭菌 |  | f7fc48ec-31f0-11ea-b7cb-fa163e0a8baf | 国械注准20193131047 | 锁定金属接骨板系统 |  | 钛合金 | 该产品由锁定板、锁定螺钉、填塞钉和金属接骨螺钉组成。锁定板采用符合GB/T 13810中的TA3牌号材料；锁定螺钉、填塞钉和金属接骨螺钉采用符合GB/T 13810中的TC4 ELI牌号材料。接骨板系统表面可以做成非阳极氧化处理和微弧阳极氧化（厚膜）处理两种，非灭菌包装。 | 该产品主要适用于四肢骨折、手足部骨折、骨盆骨折、锁骨骨折作内固定。 | C0312020790300603564 | 03-骨科材料 | 12-螺钉 | 02-普通锁定螺钉 | 079-螺钉 | 03-钛合金 | 006-非灭菌/直径＞4mm以上 | 招标范围内-中选 | 82 | 82
9e5209ad-6877-11ec-ba9c-34735a9d8166 | 广东施泰宝医疗科技有限公司 | 广东施泰宝医疗科技有限公司 | a302a7d3982211ecb3f890e2ba8d9d30 | 金属锁定板内固定系统 | 锁定加压接骨板（含万向） | 股骨接骨板 | 纯钛 | 非灭菌 |  | eef18e0b-9ef6-11e9-b4ed-fa163e0a8baf | 国械注准20193130351 | 金属锁定板内固定系统 |  | 纯钛 | 该产品由锁定接骨板、锁定螺钉和金属接骨螺钉组成。锁定接骨板由符合GB/T 13810标准规定的TA3G材料制成，锁定螺钉和金属接骨螺钉由符合GB/T 13810标准规定的TC4钛合金材料制成。产品表面可经着色阳极氧化。灭菌或非灭菌包装。 | 适用于四肢长骨骨干与干骺端、锁骨、骨盆骨折内固定。 | C0311090800201804727 | 03-骨科材料 | 11-接骨板 | 09-股骨接骨板 | 080-固定板 | 02-纯钛 | 018-万向锁定加压/远端/非灭菌 | 招标范围内-中选 | 1249 | 1049 | 200
da4b12aa-4818-11ec-bbcb-44a84212d119 | 北京市富乐科技开发有限公司 | 北京市富乐科技开发有限公司 | a302cb29982211ecb3f890e2ba8d9d30 | 空心钉系统-空心螺钉 | 中空（空心）螺钉（非锁定） |  | 钛合金 | 非灭菌 |  | e8325c293ecf4c63b83a939cc0c37581 | 国械注准20183131759 | 空心钉系统 | 国械注准20183461759 | 钛合金 | 该产品由UHC空心螺钉、DHC空心螺钉、LHC空心螺钉和垫圈组成，由符合GB/T 13810标准规定的TC4钛合金材料制成。表面可经阳极氧化处理。非灭菌包装。 | 四肢长骨干骺端、短骨、籽骨、骨盆骨折内固定、粉碎性游离骨固定、先天性畸形矫正。 | C0312050790301009274 | 03-骨科材料 | 12-螺钉 | 05-空心钉 | 079-螺钉 | 03-钛合金 | 010-埋头/非锁定/非灭菌/直径≤4mm以下 | 招标范围内-中选 | 159 | 159
4d6a9c6c-48fd-11ec-bbcb-44a84212d119 | 江苏百易得医疗科技有限公司 | 江苏百易得医疗科技有限公司 | a303a9a1982211ecb3f890e2ba8d9d30 | 骨接合植入物金属解剖型接骨板-环抱式接骨板 | 普通接骨板 | 肋骨接骨板 | 纯钛 | 非灭菌 |  | edd68723-9e07-11e9-b4ed-fa163e0a8baf | 国械注准20143131835 | 骨接合植入物金属解剖型接骨板 |  | 纯钛 | 该产品由符合GB/T13810规定的TA3纯钛材料制成。表面无着色。灭菌和非灭菌包装。 | 适用于骨科手术时股骨、胫骨、肱骨、尺骨、桡骨、腓骨干骺端以及跟骨、锁骨、骨盆内固定。 | C0316070950000001797 | 03-骨科材料 | 16-其他固定材料 | 07-胸肋骨环抱器 | 095-环抱器 | 00-不区分 | 000-常规 | 招标范围内-中选 | 877 | 778 | 99
da4c9753-4818-11ec-bbcb-44a84212d119 | 山东康盛医疗器械股份有限公司 | 山东康盛医疗器械股份有限公司 | a303aa69982211ecb3f890e2ba8d9d30 | 金属锁定接骨螺钉 | 普通接骨螺钉 | 皮质骨螺钉 | 钛合金 | 灭菌 | 单独和成套均可 | fe848d19-e15b-11ec-9447-b4055d63f15c | 国械注准20173134210 | 金属锁定接骨螺钉 | 国械注准20173464210 | 钛合金 | 该产品采用符合GB/T13810标准规定的TC4钛合金材料制成，表面无着色或者经着色阳极氧化处理。灭菌或非灭菌包装。 | 与接骨板配合使用，适用于四肢骨折内固定 | C0312030790300110667 | 03-骨科材料 | 12-螺钉 | 03-皮质骨螺钉 | 079-螺钉 | 03-钛合金 | 001-灭菌/直径≤2.7mm以下 | 招标范围内-中选 | 26 | 26
c1604cfb-483e-11ec-bbcb-44a84212d119 | 苏州郎和医疗器械科技有限公司 | 苏州郎和医疗器械科技有限公司 | a304232c982211ecb3f890e2ba8d9d30 | 锁定接骨板固定系统-锁定接骨板 | 锁定加压接骨板（含万向） | 跟骨接骨板 | 纯钛 | 非灭菌 |  | fdca8a15-6752-11eb-ba25-fa163e311f19 | 国械注准20203130882 | 锁定接骨板固定系统 |  | 纯钛 | 锁定接骨板固定系统由锁定接骨板和锁定钉组成。锁定接骨板按孔的型式分为普通型和万向型（万向孔）两种。产品采用符合GB/T13810规定的TA3G纯钛（锁定接骨板）和TC4钛合金（锁定钉）材料制成，产品表面无着色，非灭菌包装。 | 适用于骨科手术时四肢、锁骨、骨盆骨折内固定。 | C0311130800200405842 | 03-骨科材料 | 11-接骨板 | 13-跟骨接骨板 | 080-固定板 | 02-纯钛 | 004-锁定加压/非灭菌 | 招标范围内-中选 | 1144 | 944 | 200
21da905b-91ea-11eb-8996-40f2e9990f5b | 天津正天医疗器械有限公司 | 天津正天医疗器械有限公司 | a3049141982211ecb3f890e2ba8d9d30 | 锁定加压骨接合固定系统-锁定骨板 | 锁定加压接骨板（含万向） | 腓骨接骨板 | 钛合金 | 非灭菌 |  | ee6981ce-d5b7-11ec-a96b-b4055d63f7b2 | 国械注准20173131038 | 锁定加压骨接合固定系统 | 国械注准20173461038 | Ti6Al7Nb（TC20） | "该产品由锁定骨板、锁定螺钉、空心锁定螺钉、骨板填塞钉及压片组成，由符合GB 23102标准要求的Ti-6Al-7Nb钛合金材料制成，其中万向锁定板的卡环由符合GB/T 13810标准要求的TC4钛合金材料制成。产品表面无着色或经阳极氧化着色，万向锁定板的卡环表面无着色，非灭菌包装。 " | 适用于四肢、手足、骨盆、锁骨的创伤骨接合。 | C0311120800301201884 | 03-骨科材料 | 11-接骨板 | 12-腓骨接骨板 | 080-固定板 | 03-钛合金 | 012-锁定加压/远端/非灭菌 | 招标范围内-中选 | 1075 | 946 | 129
21da905b-91ea-11eb-8996-40f2e9990f5b | 天津正天医疗器械有限公司 | 天津正天医疗器械有限公司 | a304fe78982211ecb3f890e2ba8d9d30 | 锁定加压骨接合固定系统-锁定骨板 | 锁定加压接骨板（含万向） | 胫骨接骨板 | 钛合金 | 非灭菌 |  | ee6981ce-d5b7-11ec-a96b-b4055d63f7b2 | 国械注准20173131038 | 锁定加压骨接合固定系统 | 国械注准20173461038 | Ti6Al7Nb（TC20） | "该产品由锁定骨板、锁定螺钉、空心锁定螺钉、骨板填塞钉及压片组成，由符合GB 23102标准要求的Ti-6Al-7Nb钛合金材料制成，其中万向锁定板的卡环由符合GB/T 13810标准要求的TC4钛合金材料制成。产品表面无着色或经阳极氧化着色，万向锁定板的卡环表面无着色，非灭菌包装。 " | 适用于四肢、手足、骨盆、锁骨的创伤骨接合。 | C0311110800301201884 | 03-骨科材料 | 11-接骨板 | 11-胫骨接骨板 | 080-固定板 | 03-钛合金 | 012-锁定加压/远端/非灭菌 | 招标范围内-中选 | 1194 | 1065 | 129
c15778d0-483e-11ec-bbcb-44a84212d119 | 常州健力邦德医疗器械有限公司 | 常州健力邦德医疗器械有限公司 | a305bea8982211ecb3f890e2ba8d9d30 | 万向金属锁定接骨板系统-锁定螺钉 | 锁定螺钉 |  | 钛合金 | 非灭菌 |  | ffa48499-aa27-11eb-a006-0050568f9c84 | 国械注准20213130272 | 万向金属锁定接骨板系统 |  | 钛合金 | 该产品符合GB/T 13810的TC20钛合金材料制成，由锁定板、锁定螺钉、填塞钉组成。钛合金产品表面为着色阳极氧化状态或黑灰色阳极氧化状态，产品为非灭菌包装。 | 该产品适用于不稳定性骨折、骨不连、骨折不愈合、延迟愈合、多发性骨折、截骨术的四肢骨折内固定。 | C0312020790300500808 | 03-骨科材料 | 12-螺钉 | 02-普通锁定螺钉 | 079-螺钉 | 03-钛合金 | 005-非灭菌/2.7＜直径≤4mm | 招标范围内-中选 | 22 | 22
e85696c3-4c1f-11ec-bbcb-44a84212d119 | 成都桦恩医疗器械有限责任公司 | 成都桦恩医疗器械有限责任公司 | a3062bd2982211ecb3f890e2ba8d9d30 | 锁定型金属接骨板-锁骨接骨板 | 锁定加压接骨板（含万向） | 锁骨接骨板 | 纯钛 | 非灭菌 |  | fe4d9834-cb15-11ea-a4d6-fa163e0a8baf | 国械注准20203130356 | 锁定型金属接骨板 |  |  | 锁定型金属接骨板分为锁定型金属异型接骨板和锁定型金属直型接骨板，螺孔型式为螺纹型，采用符合GB/T 13810标准要求的TA3G纯钛材料制成，产品表面无阳极氧化处理。非灭菌包装。 | 与本企业的锁定型金属接骨螺钉配合使用，适用于四肢骨折内固定。 | C0311030800202421381 | 03-骨科材料 | 11-接骨板 | 03-锁骨接骨板 | 080-固定板 | 02-纯钛 | 024-锁定加压/中段上方/非灭菌 | 招标范围内-中选 | 1036 | 836 | 200
21d7bc87-91ea-11eb-8996-40f2e9990f5b | 苏州欣荣博尔特医疗器械有限公司 | 苏州欣荣博尔特医疗器械有限公司 | a3062d78982211ecb3f890e2ba8d9d30 | 金属接骨螺钉 | 普通接骨螺钉 | 皮质骨螺钉 | 钛合金 | 非灭菌 | 单独和成套均可 | f568f4da-fe2a-11ea-bf70-fa163e0a8baf | 国械注准20153132151 | 金属接骨螺钉 |  | 钛合金 | 该产品采用符合GB/T13810的TC4钛合金制成，表面分为微弧阳极氧化、着色阳极氧化和无着色。灭菌和非灭菌包装。 | 该产品适用于与接骨板配套或单独作四肢骨折内固定用。 | C0312030790300405248 | 03-骨科材料 | 12-螺钉 | 03-皮质骨螺钉 | 079-螺钉 | 03-钛合金 | 004-非灭菌/直径≤2.7mm以下 | 招标范围内-中选 | 25 | 25
21d7bc87-91ea-11eb-8996-40f2e9990f5b | 苏州欣荣博尔特医疗器械有限公司 | 苏州欣荣博尔特医疗器械有限公司 | a306a9f7982211ecb3f890e2ba8d9d30 | 金属直型接骨板 | 普通接骨板 | 通用接骨板 | 纯钛 | 非灭菌 |  | ec0db58c-4d78-11ea-b7cb-fa163e0a8baf | 国械注准20153131357 | 金属直型接骨板 |  | 纯钛 | 该产品材料由符合GB/T 13810规定的纯钛材料制成。表面分为微弧阳极氧化，着色阳极氧化和非阳极氧化。灭菌和非灭菌包装。 | 用于四肢骨干骨折的内固定治疗。 | C0311150800200205248 | 03-骨科材料 | 11-接骨板 | 15-通用接骨板 | 080-固定板 | 02-纯钛 | 002-普通/直形/非灭菌 | 招标范围内-中选 | 838 | 638 | 200
21fa4849-91ea-11eb-8996-40f2e9990f5b | 常州鼎健医疗器械有限公司 | 常州鼎健医疗器械有限公司 | a306b81f982211ecb3f890e2ba8d9d30 | 弧形锁定板-2 | 锁定加压接骨板（含万向） | 骨盆接骨板 | 纯钛 | 非灭菌 |  | ffdda800-5094-11eb-bb5e-fa163e311f19 | 国械注准20153131998 | 金属锁定接骨板系统 |  | 纯钛 | 该系统由直型锁定板、骨端锁定板和锁定螺钉组成。其中锁定板材料由符合GB/T13810规定的纯钛（TA2或TA3）材料制成，锁定螺钉材料由符合GB/T13810规定的TC4钛合金材料制成；表面可经阳极氧化处理。非灭菌包装和灭菌包装。 | 适用于四肢、骨盆骨折内固定。 | C0311080800201203519 | 03-骨科材料 | 11-接骨板 | 08-骨盆接骨板 | 080-固定板 | 02-纯钛 | 012-锁定加压/弧形/非灭菌 | 招标范围内-中选 | 410 | 262 | 148
c1627dc4-483e-11ec-bbcb-44a84212d119 | 创辉医疗器械江苏有限公司 | 创辉医疗器械江苏有限公司 | a306e95d982211ecb3f890e2ba8d9d30 | 锁定金属接骨板系统-金属接骨螺钉 | 普通接骨螺钉 | 皮质骨螺钉 | 钛合金 | 非灭菌 | 单独使用 | f7fc48ec-31f0-11ea-b7cb-fa163e0a8baf | 国械注准20193131047 | 锁定金属接骨板系统 |  | 钛合金 | 该产品由锁定板、锁定螺钉、填塞钉和金属接骨螺钉组成。锁定板采用符合GB/T 13810中的TA3牌号材料；锁定螺钉、填塞钉和金属接骨螺钉采用符合GB/T 13810中的TC4 ELI牌号材料。接骨板系统表面可以做成非阳极氧化处理和微弧阳极氧化（厚膜）处理两种，非灭菌包装。 | 该产品主要适用于四肢骨折、手足部骨折、骨盆骨折、锁骨骨折作内固定。 | C0312030790300403564 | 03-骨科材料 | 12-螺钉 | 03-皮质骨螺钉 | 079-螺钉 | 03-钛合金 | 004-非灭菌/直径≤2.7mm以下 | 招标范围内-中选 | 26 | 26
21d27aed-91ea-11eb-8996-40f2e9990f5b | 天津妙娅生物科技有限公司 | 天津妙娅生物科技有限公司 | a306f1a6982211ecb3f890e2ba8d9d30 | 解剖型金属接骨板系统-接骨板 | 普通接骨板 | 锁骨接骨板 | 纯钛 | 非灭菌 |  | ee2ef941-eab5-11ec-9447-b4055d63f15c | 国械注准20173131363 | 解剖型金属接骨板系统 | 国械注准20173461363 | 纯钛 | 该产品由解剖型金属接骨板及配套金属接骨螺钉组成。金属接骨板材料采用符合GB 4234标准规定的00Cr18Ni14Mo3不锈钢材料或符合GB/T 13810标准规定的TA2、TA3纯钛材料制成；金属接骨螺钉材料采用符合GB 4234标准规定的00Cr18Ni14Mo3不锈钢材料或符合GB/T 13810标准规定的TC4钛合金材料制成。表面无着色。灭菌或非灭菌包装。 | 该产品适用于四肢干骺端骨折内固定。 | C0311030800200408503 | 03-骨科材料 | 11-接骨板 | 03-锁骨接骨板 | 080-固定板 | 02-纯钛 | 004-普通/外侧上方/非灭菌 | 招标范围内-中选 | 939 | 739 | 200
4d6a9c6c-48fd-11ec-bbcb-44a84212d119 | 江苏百易得医疗科技有限公司 | 江苏百易得医疗科技有限公司 | a3070b3f982211ecb3f890e2ba8d9d30 | 骨接合植入物金属解剖型接骨板 | 普通接骨板 | 手部接骨板 | 纯钛 | 灭菌 |  | edd68723-9e07-11e9-b4ed-fa163e0a8baf | 国械注准20143131835 | 骨接合植入物金属解剖型接骨板 |  | 纯钛 | 该产品由符合GB/T13810规定的TA3纯钛材料制成。表面无着色。灭菌和非灭菌包装。 | 适用于骨科手术时股骨、胫骨、肱骨、尺骨、桡骨、腓骨干骺端以及跟骨、锁骨、骨盆内固定。 | C0311070800200301797 | 03-骨科材料 | 11-接骨板 | 07-手部接骨板 | 080-固定板 | 02-纯钛 | 003-普通/掌骨头部/灭菌 | 招标范围内-中选 | 841 | 742 | 99
21d27aed-91ea-11eb-8996-40f2e9990f5b | 天津妙娅生物科技有限公司 | 天津妙娅生物科技有限公司 | a307acbd982211ecb3f890e2ba8d9d30 | 解剖型金属接骨板系统-螺钉 | 中空（空心）螺钉（非锁定） |  | 钛合金 | 非灭菌 |  | ee2ef941-eab5-11ec-9447-b4055d63f15c | 国械注准20173131363 | 解剖型金属接骨板系统 | 国械注准20173461363 | 钛合金 | 该产品由解剖型金属接骨板及配套金属接骨螺钉组成。金属接骨板材料采用符合GB 4234标准规定的00Cr18Ni14Mo3不锈钢材料或符合GB/T 13810标准规定的TA2、TA3纯钛材料制成；金属接骨螺钉材料采用符合GB 4234标准规定的00Cr18Ni14Mo3不锈钢材料或符合GB/T 13810标准规定的TC4钛合金材料制成。表面无着色。灭菌或非灭菌包装。 | 该产品适用于四肢干骺端骨折内固定。 | C0312050790302308503 | 03-骨科材料 | 12-螺钉 | 05-空心钉 | 079-螺钉 | 03-钛合金 | 023-非埋头/非锁定/非灭菌/4＜直径≤7mm | 招标范围内-中选 | 145 | 145
21fa4849-91ea-11eb-8996-40f2e9990f5b | 常州鼎健医疗器械有限公司 | 常州鼎健医疗器械有限公司 | a307ce5e982211ecb3f890e2ba8d9d30 | 金属锁定接骨板系统-股骨接骨板 | 锁定加压接骨板（含万向） | 股骨接骨板 | 纯钛 | 非灭菌 |  | ffdda800-5094-11eb-bb5e-fa163e311f19 | 国械注准20153131998 | 金属锁定接骨板系统 |  | 纯钛 | 该系统由直型锁定板、骨端锁定板和锁定螺钉组成。其中锁定板材料由符合GB/T13810规定的纯钛（TA2或TA3）材料制成，锁定螺钉材料由符合GB/T13810规定的TC4钛合金材料制成；表面可经阳极氧化处理。非灭菌包装和灭菌包装。 | 适用于四肢、骨盆骨折内固定。 | C0311090800201003519 | 03-骨科材料 | 11-接骨板 | 09-股骨接骨板 | 080-固定板 | 02-纯钛 | 010-锁定加压/干部/非灭菌 | 招标范围内-中选 | 371 | 223 | 148
b2cb323d-4b3e-11ec-bbcb-44a84212d119 | 江苏安格尔医疗器械有限公司 | 江苏安格尔医疗器械有限公司 | a307de90982211ecb3f890e2ba8d9d30 | 锁定型金属接骨板 | 锁定加压接骨板（含万向） | 通用接骨板 | 纯钛 | 非灭菌 |  | f0c84623-06c8-11ec-b658-0050568f9c84 | 国械注准20163132498 | 锁定型金属接骨板 |  | 纯钛 | 该产品由符合GB/T13810标准要求的TA3G纯钛材料制成，表面无着色或经微弧阳极氧化处理，非灭菌包装。 | 适用于四肢干骺端骨折内固定用 | C0311150800201206140 | 03-骨科材料 | 11-接骨板 | 15-通用接骨板 | 080-固定板 | 02-纯钛 | 012-锁定加压/直形/非灭菌 | 招标范围内-中选 | 585 | 437 | 148
4d557624-48fd-11ec-bbcb-44a84212d119 | 四川阿尔泰医疗器械有限公司 | 四川阿尔泰医疗器械有限公司 | a3080fd5982211ecb3f890e2ba8d9d30 | 金属髓内针-尾帽 | 尾帽 |  | 钛合金 | 非灭菌 |  | ebb71e78-9fc5-11ea-9ac3-fa163e0a8baf | 国械注准20203130214 | 金属髓内针 |  | 钛合金 | 金属髓内针采用符合GB/T13810中规定的TC4钛合金材料制造，产品表面经黑灰色阳极氧化、着色阳极氧化或非阳极氧化，非灭菌包装。 | 适用于四肢骨折内固定。 | C0313110860300209262 | 03-骨科材料 | 13-髓内钉 | 11-髓内钉配件 | 086-髓内钉 | 03-钛合金 | 002-尾帽/非灭菌 | 招标范围内-中选 | 10 | 10
4d68d511-48fd-11ec-bbcb-44a84212d119 | 焦作市新港医疗设备有限公司 | 焦作市新港医疗设备有限公司 | a3084fd0982211ecb3f890e2ba8d9d30 | 直型金属接骨板（非锁定） | 普通接骨板 | 手部接骨板 | 纯钛 | 非灭菌 |  | f04763c1-4a43-11eb-bb5e-fa163e311f19 | 国械注准20203130975 | 直型金属接骨板（非锁定） |  |  | 直型金属接骨板（非锁定）采用符合GB/T13810标准规定的TA3纯钛材料制成。产品表面分为无着色和轻微弧阳极氧化两种，非灭菌包装。 | 适用于四肢长骨骨干骨折内固定。 | C0311070800200610499 | 03-骨科材料 | 11-接骨板 | 07-手部接骨板 | 080-固定板 | 02-纯钛 | 006-普通/掌骨干部/非灭菌 | 招标范围内-中选 | 710 | 510 | 200
21d7bc87-91ea-11eb-8996-40f2e9990f5b | 苏州欣荣博尔特医疗器械有限公司 | 苏州欣荣博尔特医疗器械有限公司 | a30a12f2982211ecb3f890e2ba8d9d30 | 解剖型接骨板 | 普通接骨板 | 胫骨接骨板 | 纯钛 | 非灭菌 |  | f209f8bf-bb93-11ea-8d16-fa163e0a8baf | 国械注准20153131530 | 解剖型接骨板 |  | 纯钛 | 该产品由符合GB 4234规定的医用不锈钢材料(00Cr18Ni14Mo3)或符合GB/T13810规定的纯钛（TA3）材料制成,表面分为微弧阳极氧化、着色阳极氧化和无着色，分为灭菌和非灭菌包装。 | 用于四肢骨干或四肢骨近、远端骨折的内固定治疗。 | C0311110800200605248 | 03-骨科材料 | 11-接骨板 | 11-胫骨接骨板 | 080-固定板 | 02-纯钛 | 006-普通/远端/非灭菌 | 招标范围内-中选 | 821 | 621 | 200
aaf796a9-90bd-11ed-bda4-34735a9d8166 | 上海昕昌记忆合金科技有限公司 | 上海昕昌记忆合金科技有限公司 | a30acaeb982211ecb3f890e2ba8d9d30 | 形状记忆环抱接骨板 | 普通接骨板 | 胸骨接骨板 | 钛合金 | 非灭菌 | 环抱器 | e9d42ce6-0edd-11ec-b658-0050568f9c84 | 国械注准20163132503 | 形状记忆环抱接骨板 |  | 镍钛合金 | 该产品由采用符合GB24627标准规定的镍钛形状记忆合金材料制成，无菌和非无菌包装。 | 适用于四肢长骨骨干骨折内固定和陈旧性骨折内固定,同时适用于带髓腔内置物骨折和人工假体周围骨折的内固定。 | C0311010800300404908 | 03-骨科材料 | 11-接骨板 | 01-胸骨接骨板 | 080-固定板 | 03-钛合金 | 004-普通/不含紧急释放钉/非灭菌 | 招标范围内-中选 | 1178 | 1173 | 5
8acd23ea-8b1b-11ec-b8ef-34735a9d8166 | 安阳市伊来达医疗器械有限公司 | 安阳市伊来达医疗器械有限公司 | a30b28be982211ecb3f890e2ba8d9d30 | 金属带锁髓内钉系统-主钉 | 髓内钉 | 股骨髓内钉 | 钛合金 | 非灭菌 |  | f5a24a98-bc5f-11eb-a006-0050568f9c84 | 国械注准20193130659 | 金属带锁髓内钉系统 |  | 钛合金 | 金属带锁髓内钉系统由髓内钉主钉、近端塞、锁钉（拉力螺钉）组成，金属带锁髓内钉系统所有组件由符合GB/T 13810的TC4钛合金材料制成，产品表面无着色，以非无菌状态交付使用。 | 金属带锁髓内钉系统适用于股骨、胫骨、肱骨、股骨粗隆间骨折的髓腔内固定。 | C0313050860300214153 | 03-骨科材料 | 13-髓内钉 | 05-股骨髓内钉 | 086-髓内钉 | 03-钛合金 | 002-近端/顺行/非灭菌 | 招标范围内-中选 | 1692 | 1492 | 200
b2e06fbc-4b3e-11ec-bbcb-44a84212d119 | 厦门中科兴医疗器械有限公司 | 厦门中科兴医疗器械有限公司 | a30bc1c3982211ecb3f890e2ba8d9d30 | 金属锁定接骨板钉系统-锁骨接骨板 | 锁定加压接骨板（含万向） | 锁骨接骨板 | 纯钛 | 非灭菌 |  | f3b81fd7-de5c-11ec-9447-b4055d63f15c | 国械注准20173133166 | 金属锁定接骨板钉系统 | 国械注准20173463166 | 纯钛 | 该产品由锁定接骨板和锁定接骨螺钉组成。锁定接骨板采用符合GB/T 13810中规定的TA3G纯钛材料制造，锁定接骨螺钉采用符合GB/T 13810中规定的TC4钛合金材料制造，产品表分为未经阳极氧化处理，或经着色阳极氧化处理，或经黑灰色阳极氧化处理，非灭菌包装。 | 该产品适用于上肢带骨，四肢骨骨干及干骺端、骨盆骨折支持内固定。 | C0311030800202002255 | 03-骨科材料 | 11-接骨板 | 03-锁骨接骨板 | 080-固定板 | 02-纯钛 | 020-锁定加压/外侧上方/非灭菌 | 招标范围内-中选 | 856 | 656 | 200
aaf796a9-90bd-11ed-bda4-34735a9d8166 | 上海昕昌记忆合金科技有限公司 | 上海昕昌记忆合金科技有限公司 | a30bc950982211ecb3f890e2ba8d9d30 | 形状记忆环抱接骨板 | 普通接骨板 | 桡骨接骨板 | 钛合金 | 灭菌 | 环抱器 | eff0ad0f-de79-11e9-953f-fa163e0a8baf | 国械注准20163462503 | 形状记忆环抱接骨板 |  | 镍钛合金 | 该产品由采用符合GB24627标准规定的镍钛形状记忆合金材料制成，无菌和非无菌包装。 | 适用于四肢长骨骨干骨折内固定和陈旧性骨折内固定,同时适用于带髓腔内置物骨折和人工假体周围骨折的内固定。 | C0311060800300304908 | 03-骨科材料 | 11-接骨板 | 06-桡骨接骨板 | 080-固定板 | 03-钛合金 | 003-普通/干部/灭菌 | 招标范围内-中选 | 822 | 817 | 5
21d7752c-91ea-11eb-8996-40f2e9990f5b | 常州华森医疗器械股份有限公司 | 常州华森医疗器械股份有限公司 | a30bd2d5982211ecb3f890e2ba8d9d30 | 金属髓内钉系统-主钉 | 髓内钉 | 胫骨髓内钉 | 钛合金 | 非灭菌 |  | f1a95bbb-4716-11eb-bb5e-fa163e311f19 | 国械注准20163130110 | 金属髓内钉系统 |  | TC4钛合金 | 金属髓内钉系统主要由主钉、拉力螺钉、锁钉和封帽等部件组成，除主钉外其它均为选配件，临床根据病症不同，其数量会有所不同。金属髓内钉系统按使用部位和手术入路方法等不同分为胫骨髓内钉、股骨髓内钉、伽玛型髓内钉、重建髓内钉、通用逆行髓内钉、肱骨自锁髓内钉。其中，胫骨髓内钉、股骨髓内钉和通用逆行髓内钉由主钉、锁钉和封帽组成;伽玛型髓内钉和重建型髓内钉由主钉、锁钉、拉力螺钉和封帽组成;肱骨自锁髓内钉由主钉、锁钉、撑开棒和封帽组成。产品由符合GB4234规定的不锈钢材料和GB/T13810规定的TC4钛合金材料制造。钛合金产品有表面氧化处理和未经表面氧化处理两种，产品表面氧化处理分着色氧化和微弧氧化两种。产品分灭菌和非灭菌两种包装。以灭菌状态交付时，产品经辐照灭菌后应无菌，无菌有效期为3年。 | 供胫骨、股骨和肱骨骨干或骨端骨折骨科内固定外科手术时作内固定使用。 | C0313060860301206410 | 03-骨科材料 | 13-髓内钉 | 06-胫骨髓内钉 | 086-髓内钉 | 03-钛合金 | 012-远端/弯形/非灭菌 | 招标范围内-中选 | 1444 | 1301 | 143
21fa4849-91ea-11eb-8996-40f2e9990f5b | 常州鼎健医疗器械有限公司 | 常州鼎健医疗器械有限公司 | a30cbd8e982211ecb3f890e2ba8d9d30 | 金属锁定接骨板系统-前中足接骨板 | 锁定加压接骨板（含万向） | 足部接骨板 | 纯钛 | 非灭菌 |  | ffdda800-5094-11eb-bb5e-fa163e311f19 | 国械注准20153131998 | 金属锁定接骨板系统 |  |  | 该系统由直型锁定板、骨端锁定板和锁定螺钉组成。其中锁定板材料由符合GB/T13810规定的纯钛（TA2或TA3）材料制成，锁定螺钉材料由符合GB/T13810规定的TC4钛合金材料制成；表面可经阳极氧化处理。非灭菌包装和灭菌包装。 | 适用于四肢、骨盆骨折内固定。 | C0311170800201503519 | 03-骨科材料 | 11-接骨板 | 17-矫形板 | 080-固定板 | 02-纯钛 | 015-前中足/成人 | 招标范围内-中选 | 337 | 189 | 148
21d7752c-91ea-11eb-8996-40f2e9990f5b | 常州华森医疗器械股份有限公司 | 常州华森医疗器械股份有限公司 | a30cc65d982211ecb3f890e2ba8d9d30 | 金属髓内钉系统-主钉 | 髓内钉 | 腓骨髓内钉 | 钛合金 | 非灭菌 |  | f1a95bbb-4716-11eb-bb5e-fa163e311f19 | 国械注准20163130110 | 金属髓内钉系统 |  | 钛合金 | 金属髓内钉系统主要由主钉、拉力螺钉、锁钉和封帽等部件组成，除主钉外其它均为选配件，临床根据病症不同，其数量会有所不同。金属髓内钉系统按使用部位和手术入路方法等不同分为胫骨髓内钉、股骨髓内钉、伽玛型髓内钉、重建髓内钉、通用逆行髓内钉、肱骨自锁髓内钉。其中，胫骨髓内钉、股骨髓内钉和通用逆行髓内钉由主钉、锁钉和封帽组成;伽玛型髓内钉和重建型髓内钉由主钉、锁钉、拉力螺钉和封帽组成;肱骨自锁髓内钉由主钉、锁钉、撑开棒和封帽组成。产品由符合GB4234规定的不锈钢材料和GB/T13810规定的TC4钛合金材料制造。钛合金产品有表面氧化处理和未经表面氧化处理两种，产品表面氧化处理分着色氧化和微弧氧化两种。产品分灭菌和非灭菌两种包装。以灭菌状态交付时，产品经辐照灭菌后应无菌，无菌有效期为3年。 | 供胫骨、股骨和肱骨骨干或骨端骨折骨科内固定外科手术时作内固定使用。 | C0313070860300406410 | 03-骨科材料 | 13-髓内钉 | 07-腓骨髓内钉 | 086-髓内钉 | 03-钛合金 | 004-弯形/非灭菌 | 招标范围内-中选 | 1320 | 1177 | 143
b2cb323d-4b3e-11ec-bbcb-44a84212d119 | 江苏安格尔医疗器械有限公司 | 江苏安格尔医疗器械有限公司 | a30d81c8982211ecb3f890e2ba8d9d30 | 锁定型金属接骨板 | 锁定加压接骨板（含万向） | 股骨接骨板 | 纯钛 | 非灭菌 |  | f0c84623-06c8-11ec-b658-0050568f9c84 | 国械注准20163132498 | 锁定型金属接骨板 |  | 纯钛 | 该产品由符合GB/T13810标准要求的TA3G纯钛材料制成，表面无着色或经微弧阳极氧化处理，非灭菌包装。 | 适用于四肢干骺端骨折内固定用 | C0311090800201006140 | 03-骨科材料 | 11-接骨板 | 09-股骨接骨板 | 080-固定板 | 02-纯钛 | 010-锁定加压/干部/非灭菌 | 招标范围内-中选 | 623 | 475 | 148
c15778d0-483e-11ec-bbcb-44a84212d119 | 常州健力邦德医疗器械有限公司 | 常州健力邦德医疗器械有限公司 | a30dca3c982211ecb3f890e2ba8d9d30 | 万向金属锁定接骨板系统-锁定板 | 锁定加压接骨板（含万向） | 通用接骨板 | 钛合金 | 非灭菌 |  | ffa48499-aa27-11eb-a006-0050568f9c84 | 国械注准20213130272 | 万向金属锁定接骨板系统 |  | 钛合金 | 该产品符合GB/T 13810的TC20钛合金材料制成，由锁定板、锁定螺钉、填塞钉组成。钛合金产品表面为着色阳极氧化状态或黑灰色阳极氧化状态，产品为非灭菌包装。 | 该产品适用于不稳定性骨折、骨不连、骨折不愈合、延迟愈合、多发性骨折、截骨术的四肢骨折内固定。 | C0311150800303000808 | 03-骨科材料 | 11-接骨板 | 15-通用接骨板 | 080-固定板 | 03-钛合金 | 030-万向锁定加压/异形/非灭菌 | 招标范围内-中选 | 248 | 198 | 50
c1662b3e-483e-11ec-bbcb-44a84212d119 | 江苏艾迪尔医疗科技股份有限公司 | 江苏艾迪尔医疗科技股份有限公司 | a30df6fe982211ecb3f890e2ba8d9d30 | 解剖型金属锁定接骨板钉系统-接骨板 | 锁定加压接骨板（含万向） | 手部接骨板 | 不锈钢 | 非灭菌 |  | f6a836b1-9ba7-11e9-b4ed-fa163e0a8baf | 国械注准20153461024 | 解剖型金属锁定接骨板钉系统 |  | 不锈钢 | 该系统中的锁定接骨螺钉采用符合GB/T13810标准规定的TC4钛合金材料制成，解剖型锁定接骨板采用符合GB/T13810规定的纯钛TA3材料或采用符合GB4234的00Cr18Ni14Mo3不锈钢制成。纯钛和钛合金产品分未经表面阳极氧化和经表面着色阳极氧化或经表面微弧阳极氧化。非灭菌包装。 | 该产品适用于四肢骨干骺端骨折内固定。 | C0311200800102307435 | 03-骨科材料 | 11-接骨板 | 20-关节融合板 | 080-固定板 | 01-不锈钢 | 023-掌指/锁定加压 | 招标范围内-中选 | 840 | 720 | 120
21d7752c-91ea-11eb-8996-40f2e9990f5b | 常州华森医疗器械股份有限公司 | 常州华森医疗器械股份有限公司 | a30ef5dd982211ecb3f890e2ba8d9d30 | 胸骨板 | 普通接骨板 | 胸骨接骨板 | 纯钛 | 非灭菌 | 环抱器 | F0A81C90-63F4-49FE-91E3-02C541EDB584 | 国械注准20163461582 | 胸骨板 |  | 纯钛TA3 | 该产品由内爪、外爪和锁紧凸轮组成,其中,内爪、外爪采用符合GB/T13810标准规定的纯钛(TA3) 材料制造，锁紧凸轮采用符合GB/T13810标准规定的钛合金(TC4)材料制造。产品表面有表面氧化处理和未经表面氧化处理两种，产品表面氧化处理分着色氧化和微弧氧化两种。产品分为灭菌和非灭菌两种包装。 | 适用于成人胸骨正中切开术后胸骨内固定。单独使用胸骨固定装置时，至少使用四个胸骨固定装置。如由于胸骨畸形等原因无法同时使用四个胸骨内固定装置时，需联合使用胸骨扎丝和/或胸骨板进行固定。 | C0316070950000006410 | 03-骨科材料 | 16-其他固定材料 | 07-胸肋骨环抱器 | 095-环抱器 | 00-不区分 | 000-常规 | 招标范围内-中选 | 1383 | 1240 | 143
4d68d511-48fd-11ec-bbcb-44a84212d119 | 焦作市新港医疗设备有限公司 | 焦作市新港医疗设备有限公司 | a30f0a2c982211ecb3f890e2ba8d9d30 | 直型金属接骨板（非锁定） | 普通接骨板 | 通用接骨板 | 纯钛 | 非灭菌 |  | f04763c1-4a43-11eb-bb5e-fa163e311f19 | 国械注准20203130975 | 直型金属接骨板（非锁定） |  |  | 直型金属接骨板（非锁定）采用符合GB/T13810标准规定的TA3纯钛材料制成。产品表面分为无着色和轻微弧阳极氧化两种，非灭菌包装。 | 适用于四肢长骨骨干骨折内固定。 | C0311150800200210499 | 03-骨科材料 | 11-接骨板 | 15-通用接骨板 | 080-固定板 | 02-纯钛 | 002-普通/直形/非灭菌 | 招标范围内-中选 | 815 | 615 | 200
21fa4849-91ea-11eb-8996-40f2e9990f5b | 常州鼎健医疗器械有限公司 | 常州鼎健医疗器械有限公司 | a30f7174982211ecb3f890e2ba8d9d30 | 桡骨远端背侧L型加压锁定板-2 | 锁定加压接骨板（含万向） | 桡骨接骨板 | 纯钛 | 非灭菌 |  | ffdda800-5094-11eb-bb5e-fa163e311f19 | 国械注准20153131998 | 金属锁定接骨板系统 |  | 纯钛 | 该系统由直型锁定板、骨端锁定板和锁定螺钉组成。其中锁定板材料由符合GB/T13810规定的纯钛（TA2或TA3）材料制成，锁定螺钉材料由符合GB/T13810规定的TC4钛合金材料制成；表面可经阳极氧化处理。非灭菌包装和灭菌包装。 | 适用于四肢、骨盆骨折内固定。 | C0311060800201803519 | 03-骨科材料 | 11-接骨板 | 06-桡骨接骨板 | 080-固定板 | 02-纯钛 | 018-万向锁定加压/远端/非灭菌 | 招标范围内-中选 | 341 | 193 | 148
e85696c3-4c1f-11ec-bbcb-44a84212d119 | 成都桦恩医疗器械有限责任公司 | 成都桦恩医疗器械有限责任公司 | a30fe64d982211ecb3f890e2ba8d9d30 | 锁定型金属接骨板-股骨近端锁定板 | 锁定加压接骨板（含万向） | 股骨接骨板 | 纯钛 | 非灭菌 |  | fe4d9834-cb15-11ea-a4d6-fa163e0a8baf | 国械注准20203130356 | 锁定型金属接骨板 |  |  | 锁定型金属接骨板分为锁定型金属异型接骨板和锁定型金属直型接骨板，螺孔型式为螺纹型，采用符合GB/T 13810标准要求的TA3G纯钛材料制成，产品表面无阳极氧化处理。非灭菌包装。 | 与本企业的锁定型金属接骨螺钉配合使用，适用于四肢骨折内固定。 | C0311090800200821381 | 03-骨科材料 | 11-接骨板 | 09-股骨接骨板 | 080-固定板 | 02-纯钛 | 008-锁定加压/近端/非灭菌 | 招标范围内-中选 | 1130 | 930 | 200
b2cb323d-4b3e-11ec-bbcb-44a84212d119 | 江苏安格尔医疗器械有限公司 | 江苏安格尔医疗器械有限公司 | a3100f4d982211ecb3f890e2ba8d9d30 | 锁定型金属接骨板 | 锁定加压接骨板（含万向） | 尺骨接骨板 | 纯钛 | 非灭菌 |  | f0c84623-06c8-11ec-b658-0050568f9c84 | 国械注准20163132498 | 锁定型金属接骨板 |  | 纯钛 | 该产品由符合GB/T13810标准要求的TA3G纯钛材料制成，表面无着色或经微弧阳极氧化处理，非灭菌包装。 | 适用于四肢干骺端骨折内固定用 | C0311050800201006140 | 03-骨科材料 | 11-接骨板 | 05-尺骨接骨板 | 080-固定板 | 02-纯钛 | 010-锁定加压/干部/非灭菌 | 招标范围内-中选 | 647 | 499 | 148
b2e07532-4b3e-11ec-bbcb-44a84212d119 | 浙江科惠医疗器械股份有限公司 | 浙江科惠医疗器械股份有限公司 | a310b661982211ecb3f890e2ba8d9d30 | 中空螺钉 | 中空（空心）螺钉（非锁定） |  | 钛合金 | 非灭菌 |  | fe7ab89e-d18e-11ec-9447-b4055d63f15c | 国械注准20173134209 | 中空螺钉 | 国械注准20173464209 | 钛合金 | 产品由符合GB4234.1标准要求的不锈钢材料或GB/T 13810标准要求的TC4钛合金材料制成。钛合金产品表面经阳极氧化处理或未经阳极氧化处理。不锈钢产品非灭菌包装，钛合金产品非灭菌包装或辐照灭菌包装，无菌有效期4年。 | 中空螺钉适用于供骨科手术时做股骨颈骨折内固定用。GJYD Ⅶ型中空螺钉还可用于其他部位的松质骨骨折内固定。GJYDⅠ、GJYDⅡ、GJYD Ⅶ、GJYDⅩ中空螺钉为单独使用，适用于四肢骨折内固定。 | C0312050790302306083 | 03-骨科材料 | 12-螺钉 | 05-空心钉 | 079-螺钉 | 03-钛合金 | 023-非埋头/非锁定/非灭菌/4＜直径≤7mm | 招标范围内-中选 | 159 | 159
21d7bc87-91ea-11eb-8996-40f2e9990f5b | 苏州欣荣博尔特医疗器械有限公司 | 苏州欣荣博尔特医疗器械有限公司 | a310fd82982211ecb3f890e2ba8d9d30 | 金属接骨螺钉 | 普通接骨螺钉 | 松质骨螺钉 | 钛合金 | 非灭菌 | 单独和成套均可 | f568f4da-fe2a-11ea-bf70-fa163e0a8baf | 国械注准20153132151 | 金属接骨螺钉 |  | 钛合金 | 该产品采用符合GB/T13810的TC4钛合金制成，表面分为微弧阳极氧化、着色阳极氧化和无着色。灭菌和非灭菌包装。 | 该产品适用于与接骨板配套或单独作四肢骨折内固定用。 | C0312040790301805248 | 03-骨科材料 | 12-螺钉 | 04-松质骨螺钉 | 079-螺钉 | 03-钛合金 | 018-非锁定/全螺纹/非灭菌/直径＞4mm以上 | 招标范围内-中选 | 36 | 36
e85696c3-4c1f-11ec-bbcb-44a84212d119 | 成都桦恩医疗器械有限责任公司 | 成都桦恩医疗器械有限责任公司 | a3124e3c982211ecb3f890e2ba8d9d30 | 锁定型金属接骨板-桡骨远端锁定板 | 锁定加压接骨板（含万向） | 桡骨接骨板 | 纯钛 | 非灭菌 |  | fe4d9834-cb15-11ea-a4d6-fa163e0a8baf | 国械注准20203130356 | 锁定型金属接骨板 |  |  | 锁定型金属接骨板分为锁定型金属异型接骨板和锁定型金属直型接骨板，螺孔型式为螺纹型，采用符合GB/T 13810标准要求的TA3G纯钛材料制成，产品表面无阳极氧化处理。非灭菌包装。 | 与本企业的锁定型金属接骨螺钉配合使用，适用于四肢骨折内固定。 | C0311060800201221381 | 03-骨科材料 | 11-接骨板 | 06-桡骨接骨板 | 080-固定板 | 02-纯钛 | 012-锁定加压/远端/非灭菌 | 招标范围内-中选 | 1099 | 899 | 200
21da905b-91ea-11eb-8996-40f2e9990f5b | 天津正天医疗器械有限公司 | 天津正天医疗器械有限公司 | a3126a42982211ecb3f890e2ba8d9d30 | 锁定加压骨接合固定系统-锁定骨板 | 锁定加压接骨板（含万向） | 肱骨接骨板 | 钛合金 | 非灭菌 |  | ee6981ce-d5b7-11ec-a96b-b4055d63f7b2 | 国械注准20173131038 | 锁定加压骨接合固定系统 | 国械注准20173461038 | Ti6Al7Nb（TC20） | "该产品由锁定骨板、锁定螺钉、空心锁定螺钉、骨板填塞钉及压片组成，由符合GB 23102标准要求的Ti-6Al-7Nb钛合金材料制成，其中万向锁定板的卡环由符合GB/T 13810标准要求的TC4钛合金材料制成。产品表面无着色或经阳极氧化着色，万向锁定板的卡环表面无着色，非灭菌包装。 " | 适用于四肢、手足、骨盆、锁骨的创伤骨接合。 | C0311040800301801884 | 03-骨科材料 | 11-接骨板 | 04-肱骨接骨板 | 080-固定板 | 03-钛合金 | 018-万向锁定加压/远端/非灭菌 | 招标范围内-中选 | 1138 | 1009 | 129
c5b96083-4cc7-11ec-bbcb-44a84212d119 | 迪恩医疗科技有限公司 | 迪恩医疗科技有限公司 | a3127385982211ecb3f890e2ba8d9d30 | 金属解剖型接骨板 | 普通接骨板 | 股骨接骨板 | 纯钛 | 非灭菌 |  | ff26aa43-b16b-11eb-a006-0050568f9c84 | 国械注准20163130733 | 金属解剖型接骨板 |  | 纯钛 | 产品选用符合GB4234.1标准的00Cr18Ni14Mo3不锈钢或符合GB/T13810标准规定的TA3纯钛材料制造，纯钛产品表面可经着色阳极氧化或微弧氧化，非灭菌包装。 | 产品适用于四肢干骺端骨折内固定。不同型号具体使用范围见规格型号附页。 | C0311090800200607890 | 03-骨科材料 | 11-接骨板 | 09-股骨接骨板 | 080-固定板 | 02-纯钛 | 006-普通/远端/非灭菌 | 招标范围内-中选 | 830 | 636 | 194
21da66d1-91ea-11eb-8996-40f2e9990f5b | 捷迈（上海）医疗国际贸易有限公司 | 美国捷迈公司 Zimmer Inc. | a312a503982211ecb3f890e2ba8d9d30 | 金属接骨螺钉 | 中空（空心）螺钉（非锁定） |  | 钛合金 | 灭菌 |  | E80ED01F-C3E9-465C-98F2-D54EAA36961A | 国械注进20173466175 | 金属接骨螺钉Metallic Bone Screw |  | 钛6铝4钒合金 | 该产品分为Herbert中空骨钉和Herbert/Whipple骨钉，由符合GB/T13810标准要求的TC4钛合金材料制成，表面无着色,灭菌包装。 | 该产品适用于骨折的临时性内固定。 | C0312050790300207551 | 03-骨科材料 | 12-螺钉 | 05-空心钉 | 079-螺钉 | 03-钛合金 | 002-埋头/锁定/灭菌/4＜直径≤7mm | 招标范围内-中选 | 159 | 159
21faafdb-91ea-11eb-8996-40f2e9990f5b | 大博医疗科技股份有限公司 | 大博医疗科技股份有限公司 | a31302df982211ecb3f890e2ba8d9d30 | 金属解剖型接骨板 | 普通接骨板 | 骨盆接骨板 | 纯钛 | 非灭菌 |  | f9496957-c37e-11ec-a4e1-90e2ba8d9d30 | 国械注准20173130780 | 金属解剖型接骨板 | 国械注准20173460780 | A | 该产品采用符合GB/T 13810标准规定的TA3纯钛材料制成，表面经着色阳极氧化处理和微弧阳极氧化处理，灭菌和非灭菌包装。 | 适用于四肢长骨干骺端及不规则骨骨折的支持和保护性内固定。 | C0311080800200400419 | 03-骨科材料 | 11-接骨板 | 08-骨盆接骨板 | 080-固定板 | 02-纯钛 | 004-普通/弧形/非灭菌 | 招标范围内-中选 | 891 | 813 | 78
c5b96083-4cc7-11ec-bbcb-44a84212d119 | 迪恩医疗科技有限公司 | 迪恩医疗科技有限公司 | a3131312982211ecb3f890e2ba8d9d30 | 角度金属接骨板 | 普通接骨板 | 股骨接骨板 | 钛合金 | 非灭菌 |  | f8dcee51-2d7a-11ec-921a-0050568f9c84 | 国械注准20163132161 | 角度金属接骨板 | 国械注准20163462161 | 钛合金 | 该产品由角度接骨板及配套使用的拉力螺钉、拉紧螺钉组成，采用符合GB4234.1标准的00Cr18Ni14Mo3不锈钢或符合GB/T13810标准规定的TC4钛合金制成。钛合金产品表面经阳极氧化着色处理。非灭菌包装。 | 该产品在骨科手术时作人体股骨颈骨折、粗隆间及粗隆下骨折的内固定用。 | C0311090800300207890 | 03-骨科材料 | 11-接骨板 | 09-股骨接骨板 | 080-固定板 | 03-钛合金 | 002-普通/近端/非灭菌 | 招标范围内-中选 | 830 | 636 | 194
9e5209ad-6877-11ec-ba9c-34735a9d8166 | 广东施泰宝医疗科技有限公司 | 广东施泰宝医疗科技有限公司 | a31321c9982211ecb3f890e2ba8d9d30 | 金属锁定板内固定系统 | 锁定加压接骨板（含万向） | 骨盆接骨板 | 纯钛 | 非灭菌 |  | eef18e0b-9ef6-11e9-b4ed-fa163e0a8baf | 国械注准20193130351 | 金属锁定板内固定系统 |  | 纯钛 | 该产品由锁定接骨板、锁定螺钉和金属接骨螺钉组成。锁定接骨板由符合GB/T 13810标准规定的TA3G材料制成，锁定螺钉和金属接骨螺钉由符合GB/T 13810标准规定的TC4钛合金材料制成。产品表面可经着色阳极氧化。灭菌或非灭菌包装。 | 适用于四肢长骨骨干与干骺端、锁骨、骨盆骨折内固定。 | C0311080800202004727 | 03-骨科材料 | 11-接骨板 | 08-骨盆接骨板 | 080-固定板 | 02-纯钛 | 020-万向锁定加压/弧形/非灭菌 | 招标范围内-中选 | 1289 | 1089 | 200
21da905b-91ea-11eb-8996-40f2e9990f5b | 天津正天医疗器械有限公司 | 天津正天医疗器械有限公司 | a3134349982211ecb3f890e2ba8d9d30 | 锁定加压骨接合固定系统-锁定骨板 | 锁定加压接骨板（含万向） | 足部接骨板 | 钛合金 | 非灭菌 |  | ee6981ce-d5b7-11ec-a96b-b4055d63f7b2 | 国械注准20173131038 | 锁定加压骨接合固定系统 | 国械注准20173461038 | Ti6Al7Nb（TC20） | "该产品由锁定骨板、锁定螺钉、空心锁定螺钉、骨板填塞钉及压片组成，由符合GB 23102标准要求的Ti-6Al-7Nb钛合金材料制成，其中万向锁定板的卡环由符合GB/T 13810标准要求的TC4钛合金材料制成。产品表面无着色或经阳极氧化着色，万向锁定板的卡环表面无着色，非灭菌包装。 " | 适用于四肢、手足、骨盆、锁骨的创伤骨接合。 | C0311140800300801884 | 03-骨科材料 | 11-接骨板 | 14-足部接骨板 | 080-固定板 | 03-钛合金 | 008-锁定加压/前足/非灭菌 | 招标范围内-中选 | 1130 | 1001 | 129
c5b96083-4cc7-11ec-bbcb-44a84212d119 | 迪恩医疗科技有限公司 | 迪恩医疗科技有限公司 | a313a607982211ecb3f890e2ba8d9d30 | 金属解剖型接骨板 | 普通接骨板 | 股骨接骨板 | 纯钛 | 非灭菌 |  | ff26aa43-b16b-11eb-a006-0050568f9c84 | 国械注准20163130733 | 金属解剖型接骨板 |  | 纯钛 | 产品选用符合GB4234.1标准的00Cr18Ni14Mo3不锈钢或符合GB/T13810标准规定的TA3纯钛材料制造，纯钛产品表面可经着色阳极氧化或微弧氧化，非灭菌包装。 | 产品适用于四肢干骺端骨折内固定。不同型号具体使用范围见规格型号附页。 | C0311090800200207890 | 03-骨科材料 | 11-接骨板 | 09-股骨接骨板 | 080-固定板 | 02-纯钛 | 002-普通/近端/非灭菌 | 招标范围内-中选 | 830 | 636 | 194
21da905b-91ea-11eb-8996-40f2e9990f5b | 天津正天医疗器械有限公司 | 天津正天医疗器械有限公司 | a313ac9f982211ecb3f890e2ba8d9d30 | 锁定加压骨接合固定系统-锁定骨板 | 锁定加压接骨板（含万向） | 锁骨接骨板 | 钛合金 | 非灭菌 |  | ee6981ce-d5b7-11ec-a96b-b4055d63f7b2 | 国械注准20173131038 | 锁定加压骨接合固定系统 | 国械注准20173461038 | Ti6Al7Nb（TC20） | "该产品由锁定骨板、锁定螺钉、空心锁定螺钉、骨板填塞钉及压片组成，由符合GB 23102标准要求的Ti-6Al-7Nb钛合金材料制成，其中万向锁定板的卡环由符合GB/T 13810标准要求的TC4钛合金材料制成。产品表面无着色或经阳极氧化着色，万向锁定板的卡环表面无着色，非灭菌包装。 " | 适用于四肢、手足、骨盆、锁骨的创伤骨接合。 | C0311030800302001884 | 03-骨科材料 | 11-接骨板 | 03-锁骨接骨板 | 080-固定板 | 03-钛合金 | 020-锁定加压/外侧上方/非灭菌 | 招标范围内-中选 | 1075 | 946 | 129
e85696c3-4c1f-11ec-bbcb-44a84212d119 | 成都桦恩医疗器械有限责任公司 | 成都桦恩医疗器械有限责任公司 | a313c674982211ecb3f890e2ba8d9d30 | 锁定型金属接骨板-肱骨近端锁定板 | 锁定加压接骨板（含万向） | 肱骨接骨板 | 纯钛 | 非灭菌 |  | fe4d9834-cb15-11ea-a4d6-fa163e0a8baf | 国械注准20203130356 | 锁定型金属接骨板 |  |  | 锁定型金属接骨板分为锁定型金属异型接骨板和锁定型金属直型接骨板，螺孔型式为螺纹型，采用符合GB/T 13810标准要求的TA3G纯钛材料制成，产品表面无阳极氧化处理。非灭菌包装。 | 与本企业的锁定型金属接骨螺钉配合使用，适用于四肢骨折内固定。 | C0311040800200821381 | 03-骨科材料 | 11-接骨板 | 04-肱骨接骨板 | 080-固定板 | 02-纯钛 | 008-锁定加压/近端/非灭菌 | 招标范围内-中选 | 1103 | 903 | 200
21d7bc87-91ea-11eb-8996-40f2e9990f5b | 苏州欣荣博尔特医疗器械有限公司 | 苏州欣荣博尔特医疗器械有限公司 | a31403b4982211ecb3f890e2ba8d9d30 | 解剖型接骨板 | 普通接骨板 | 尺骨接骨板 | 纯钛 | 非灭菌 |  | f209f8bf-bb93-11ea-8d16-fa163e0a8baf | 国械注准20153131530 | 解剖型接骨板 |  | 纯钛 | 该产品由符合GB 4234规定的医用不锈钢材料(00Cr18Ni14Mo3)或符合GB/T13810规定的纯钛（TA3）材料制成,表面分为微弧阳极氧化、着色阳极氧化和无着色，分为灭菌和非灭菌包装。 | 用于四肢骨干或四肢骨近、远端骨折的内固定治疗。 | C0311050800200205248 | 03-骨科材料 | 11-接骨板 | 05-尺骨接骨板 | 080-固定板 | 02-纯钛 | 002-普通/近端/非灭菌 | 招标范围内-中选 | 860 | 660 | 200
4d6a9c6c-48fd-11ec-bbcb-44a84212d119 | 江苏百易得医疗科技有限公司 | 江苏百易得医疗科技有限公司 | a31406b0982211ecb3f890e2ba8d9d30 | 骨接合植入物金属解剖型接骨板 | 普通接骨板 | 胫骨接骨板 | 纯钛 | 非灭菌 |  | edd68723-9e07-11e9-b4ed-fa163e0a8baf | 国械注准20143131835 | 骨接合植入物金属解剖型接骨板 |  | 纯钛 | 该产品由符合GB/T13810规定的TA3纯钛材料制成。表面无着色。灭菌和非灭菌包装。 | 适用于骨科手术时股骨、胫骨、肱骨、尺骨、桡骨、腓骨干骺端以及跟骨、锁骨、骨盆内固定。 | C0311110800200601797 | 03-骨科材料 | 11-接骨板 | 11-胫骨接骨板 | 080-固定板 | 02-纯钛 | 006-普通/远端/非灭菌 | 招标范围内-中选 | 920 | 821 | 99
c15778d0-483e-11ec-bbcb-44a84212d119 | 常州健力邦德医疗器械有限公司 | 常州健力邦德医疗器械有限公司 | a31465b0982211ecb3f890e2ba8d9d30 | 万向金属锁定接骨板系统-锁定板 | 锁定加压接骨板（含万向） | 足部接骨板 | 钛合金 | 非灭菌 |  | ffa48499-aa27-11eb-a006-0050568f9c84 | 国械注准20213130272 | 万向金属锁定接骨板系统 |  | 钛合金 | 该产品符合GB/T 13810的TC20钛合金材料制成，由锁定板、锁定螺钉、填塞钉组成。钛合金产品表面为着色阳极氧化状态或黑灰色阳极氧化状态，产品为非灭菌包装。 | 该产品适用于不稳定性骨折、骨不连、骨折不愈合、延迟愈合、多发性骨折、截骨术的四肢骨折内固定。 | C0311170800301500808 | 03-骨科材料 | 11-接骨板 | 17-矫形板 | 080-固定板 | 03-钛合金 | 015-前中足/成人 | 招标范围内-中选 | 251 | 201 | 50
c5b96083-4cc7-11ec-bbcb-44a84212d119 | 迪恩医疗科技有限公司 | 迪恩医疗科技有限公司 | a3155f9c982211ecb3f890e2ba8d9d30 | 金属解剖型接骨板 | 普通接骨板 | 胫骨接骨板 | 纯钛 | 非灭菌 |  | ff26aa43-b16b-11eb-a006-0050568f9c84 | 国械注准20163130733 | 金属解剖型接骨板 |  | 纯钛 | 产品选用符合GB4234.1标准的00Cr18Ni14Mo3不锈钢或符合GB/T13810标准规定的TA3纯钛材料制造，纯钛产品表面可经着色阳极氧化或微弧氧化，非灭菌包装。 | 产品适用于四肢干骺端骨折内固定。不同型号具体使用范围见规格型号附页。 | C0311110800200207890 | 03-骨科材料 | 11-接骨板 | 11-胫骨接骨板 | 080-固定板 | 02-纯钛 | 002-普通/近端/非灭菌 | 招标范围内-中选 | 791 | 597 | 194
c1662b3e-483e-11ec-bbcb-44a84212d119 | 江苏艾迪尔医疗科技股份有限公司 | 江苏艾迪尔医疗科技股份有限公司 | a31594e6982211ecb3f890e2ba8d9d30 | 解剖型金属锁定接骨板钉系统-接骨板 | 锁定加压接骨板（含万向） | 跟骨接骨板 | 不锈钢 | 非灭菌 |  | f6a836b1-9ba7-11e9-b4ed-fa163e0a8baf | 国械注准20153461024 | 解剖型金属锁定接骨板钉系统 |  | 不锈钢 | 该系统中的锁定接骨螺钉采用符合GB/T13810标准规定的TC4钛合金材料制成，解剖型锁定接骨板采用符合GB/T13810规定的纯钛TA3材料或采用符合GB4234的00Cr18Ni14Mo3不锈钢制成。纯钛和钛合金产品分未经表面阳极氧化和经表面着色阳极氧化或经表面微弧阳极氧化。非灭菌包装。 | 该产品适用于四肢骨干骺端骨折内固定。 | C0311130800100407435 | 03-骨科材料 | 11-接骨板 | 13-跟骨接骨板 | 080-固定板 | 01-不锈钢 | 004-锁定加压/非灭菌 | 招标范围内-中选 | 829 | 709 | 120
c15778d0-483e-11ec-bbcb-44a84212d119 | 常州健力邦德医疗器械有限公司 | 常州健力邦德医疗器械有限公司 | a318bf23982211ecb3f890e2ba8d9d30 | 万向金属锁定接骨板系统-锁定板 | 锁定加压接骨板（含万向） | 足部接骨板 | 钛合金 | 非灭菌 |  | ffa48499-aa27-11eb-a006-0050568f9c84 | 国械注准20213130272 | 万向金属锁定接骨板系统 |  | 钛合金 | 该产品符合GB/T 13810的TC20钛合金材料制成，由锁定板、锁定螺钉、填塞钉组成。钛合金产品表面为着色阳极氧化状态或黑灰色阳极氧化状态，产品为非灭菌包装。 | 该产品适用于不稳定性骨折、骨不连、骨折不愈合、延迟愈合、多发性骨折、截骨术的四肢骨折内固定。 | C0311140800301800808 | 03-骨科材料 | 11-接骨板 | 14-足部接骨板 | 080-固定板 | 03-钛合金 | 018-万向锁定加压/后足/非灭菌 | 招标范围内-中选 | 251 | 201 | 50
c1663616-483e-11ec-bbcb-44a84212d119 | 天津市金兴达实业有限公司 | 天津市金兴达实业有限公司 | a3190ec1982211ecb3f890e2ba8d9d30 | 金属解剖型接骨板 | 普通接骨板 | 胫骨接骨板 | 纯钛 | 非灭菌 |  | eeef1b91-5fa2-11eb-ba25-fa163e311f19 | 国械注准20163130252 | 金属解剖型接骨板 |  | 纯钛 | 该产品为解剖型接骨板，采用符合GB 4234.1标准规定的00Cr18Ni14Mo3不锈钢或符合GB/T13810标准规定的TC4钛合金、纯钛制造；纯钛及钛合金产品表面可经阳极氧化处理。非灭菌包装。 | 该产品适用于四肢干骺端骨折内固定。 | C0311110800200204755 | 03-骨科材料 | 11-接骨板 | 11-胫骨接骨板 | 080-固定板 | 02-纯钛 | 002-普通/近端/非灭菌 | 招标范围内-中选 | 753 | 594 | 159
b2e06fbc-4b3e-11ec-bbcb-44a84212d119 | 厦门中科兴医疗器械有限公司 | 厦门中科兴医疗器械有限公司 | a3195c9b982211ecb3f890e2ba8d9d30 | 金属锁定接骨板钉系统-锁定接骨板 | 锁定加压接骨板（含万向） | 肱骨接骨板 | 纯钛 | 非灭菌 |  | f3b81fd7-de5c-11ec-9447-b4055d63f15c | 国械注准20173133166 | 金属锁定接骨板钉系统 | 国械注准20173463166 | 纯钛 | 该产品由锁定接骨板和锁定接骨螺钉组成。锁定接骨板采用符合GB/T 13810中规定的TA3G纯钛材料制造，锁定接骨螺钉采用符合GB/T 13810中规定的TC4钛合金材料制造，产品表分为未经阳极氧化处理，或经着色阳极氧化处理，或经黑灰色阳极氧化处理，非灭菌包装。 | 该产品适用于上肢带骨，四肢骨骨干及干骺端、骨盆骨折支持内固定。 | C0311040800201002255 | 03-骨科材料 | 11-接骨板 | 04-肱骨接骨板 | 080-固定板 | 02-纯钛 | 010-锁定加压/干部/非灭菌 | 招标范围内-中选 | 923 | 723 | 200
9e5209ad-6877-11ec-ba9c-34735a9d8166 | 广东施泰宝医疗科技有限公司 | 广东施泰宝医疗科技有限公司 | a319688a982211ecb3f890e2ba8d9d30 | 金属锁定板内固定系统 | 锁定加压接骨板（含万向） | 锁骨接骨板 | 纯钛 | 非灭菌 |  | eef18e0b-9ef6-11e9-b4ed-fa163e0a8baf | 国械注准20193130351 | 金属锁定板内固定系统 |  | 纯钛 | 该产品由锁定接骨板、锁定螺钉和金属接骨螺钉组成。锁定接骨板由符合GB/T 13810标准规定的TA3G材料制成，锁定螺钉和金属接骨螺钉由符合GB/T 13810标准规定的TC4钛合金材料制成。产品表面可经着色阳极氧化。灭菌或非灭菌包装。 | 适用于四肢长骨骨干与干骺端、锁骨、骨盆骨折内固定。 | C0311030800203604727 | 03-骨科材料 | 11-接骨板 | 03-锁骨接骨板 | 080-固定板 | 02-纯钛 | 036-万向锁定加压/外侧上方/非灭菌 | 招标范围内-中选 | 1155 | 955 | 200
4d6a9c6c-48fd-11ec-bbcb-44a84212d119 | 江苏百易得医疗科技有限公司 | 江苏百易得医疗科技有限公司 | a319a8cf982211ecb3f890e2ba8d9d30 | 骨接合植入物金属解剖型接骨板 | 普通接骨板 | 腓骨接骨板 | 纯钛 | 非灭菌 |  | edd68723-9e07-11e9-b4ed-fa163e0a8baf | 国械注准20143131835 | 骨接合植入物金属解剖型接骨板 |  | 纯钛 | 该产品由符合GB/T13810规定的TA3纯钛材料制成。表面无着色。灭菌和非灭菌包装。 | 适用于骨科手术时股骨、胫骨、肱骨、尺骨、桡骨、腓骨干骺端以及跟骨、锁骨、骨盆内固定。 | C0311120800200601797 | 03-骨科材料 | 11-接骨板 | 12-腓骨接骨板 | 080-固定板 | 02-纯钛 | 006-普通/远端/非灭菌 | 招标范围内-中选 | 873 | 774 | 99
4d6a9c6c-48fd-11ec-bbcb-44a84212d119 | 江苏百易得医疗科技有限公司 | 江苏百易得医疗科技有限公司 | a31aca4b982211ecb3f890e2ba8d9d30 | 骨接合植入物金属解剖型接骨板 | 普通接骨板 | 骨盆接骨板 | 纯钛 | 非灭菌 |  | edd68723-9e07-11e9-b4ed-fa163e0a8baf | 国械注准20143131835 | 骨接合植入物金属解剖型接骨板 |  | 纯钛 | 该产品由符合GB/T13810规定的TA3纯钛材料制成。表面无着色。灭菌和非灭菌包装。 | 适用于骨科手术时股骨、胫骨、肱骨、尺骨、桡骨、腓骨干骺端以及跟骨、锁骨、骨盆内固定。 | C0311080800200201797 | 03-骨科材料 | 11-接骨板 | 08-骨盆接骨板 | 080-固定板 | 02-纯钛 | 002-普通/直形/非灭菌 | 招标范围内-中选 | 914 | 815 | 99
c5b96083-4cc7-11ec-bbcb-44a84212d119 | 迪恩医疗科技有限公司 | 迪恩医疗科技有限公司 | a31c13ec982211ecb3f890e2ba8d9d30 | 金属解剖型接骨板 | 普通接骨板 | 手部接骨板 | 纯钛 | 非灭菌 |  | ff26aa43-b16b-11eb-a006-0050568f9c84 | 国械注准20163130733 | 金属解剖型接骨板 |  | 纯钛 | 产品选用符合GB4234.1标准的00Cr18Ni14Mo3不锈钢或符合GB/T13810标准规定的TA3纯钛材料制造，纯钛产品表面可经着色阳极氧化或微弧氧化，非灭菌包装。 | 产品适用于四肢干骺端骨折内固定。不同型号具体使用范围见规格型号附页。 | C0311070800201007890 | 03-骨科材料 | 11-接骨板 | 07-手部接骨板 | 080-固定板 | 02-纯钛 | 010-普通/指骨头部/非灭菌 | 招标范围内-中选 | 704 | 510 | 194
c166655a-483e-11ec-bbcb-44a84212d119 | 博益宁（厦门）医疗器械有限公司 | 博益宁（厦门）医疗器械有限公司 | a31c3839982211ecb3f890e2ba8d9d30 | 金属解剖型接骨板 | 普通接骨板 | 骨盆接骨板 | 纯钛 | 非灭菌 |  | e97bb4a8-562e-11ec-921a-0050568f9c84 | 国械注准20173133004 | 金属解剖型接骨板 | 国械注准20173463004 | 纯钛 | 该产品由符合GB/T13810-2007标准规定的TA3纯钛材料制成。表面经着色阳极氧化处理。非灭菌包装。 | 适用于四肢长骨干骺端及不规则骨骨折内固定。 | C0311080800200602911 | 03-骨科材料 | 11-接骨板 | 08-骨盆接骨板 | 080-固定板 | 02-纯钛 | 006-普通/解剖形/非灭菌 | 招标范围内-中选 | 1023 | 823 | 200
c15778d0-483e-11ec-bbcb-44a84212d119 | 常州健力邦德医疗器械有限公司 | 常州健力邦德医疗器械有限公司 | a31c68ee982211ecb3f890e2ba8d9d30 | 万向金属锁定接骨板系统-锁定螺钉 | 锁定螺钉 |  | 钛合金 | 非灭菌 |  | ffa48499-aa27-11eb-a006-0050568f9c84 | 国械注准20213130272 | 万向金属锁定接骨板系统 |  | 钛合金 | 该产品符合GB/T 13810的TC20钛合金材料制成，由锁定板、锁定螺钉、填塞钉组成。钛合金产品表面为着色阳极氧化状态或黑灰色阳极氧化状态，产品为非灭菌包装。 | 该产品适用于不稳定性骨折、骨不连、骨折不愈合、延迟愈合、多发性骨折、截骨术的四肢骨折内固定。 | C0312010790300600808 | 03-骨科材料 | 12-螺钉 | 01-万向锁定螺钉 | 079-螺钉 | 03-钛合金 | 006-非灭菌/直径＞4mm以上 | 招标范围内-中选 | 22 | 22
c15778d0-483e-11ec-bbcb-44a84212d119 | 常州健力邦德医疗器械有限公司 | 常州健力邦德医疗器械有限公司 | a31c9f99982211ecb3f890e2ba8d9d30 | 万向金属锁定接骨板系统-锁定螺钉 | 锁定螺钉 |  | 钛合金 | 非灭菌 |  | ffa48499-aa27-11eb-a006-0050568f9c84 | 国械注准20213130272 | 万向金属锁定接骨板系统 |  | 钛合金 | 该产品符合GB/T 13810的TC20钛合金材料制成，由锁定板、锁定螺钉、填塞钉组成。钛合金产品表面为着色阳极氧化状态或黑灰色阳极氧化状态，产品为非灭菌包装。 | 该产品适用于不稳定性骨折、骨不连、骨折不愈合、延迟愈合、多发性骨折、截骨术的四肢骨折内固定。 | C0312010790300500808 | 03-骨科材料 | 12-螺钉 | 01-万向锁定螺钉 | 079-螺钉 | 03-钛合金 | 005-非灭菌/2.7＜直径≤4mm | 招标范围内-中选 | 22 | 22
9e5209ad-6877-11ec-ba9c-34735a9d8166 | 广东施泰宝医疗科技有限公司 | 广东施泰宝医疗科技有限公司 | a31d62aa982211ecb3f890e2ba8d9d30 | 金属锁定板内固定系统 | 锁定加压接骨板（含万向） | 肱骨接骨板 | 纯钛 | 非灭菌 |  | eef18e0b-9ef6-11e9-b4ed-fa163e0a8baf | 国械注准20193130351 | 金属锁定板内固定系统 |  | 纯钛 | 该产品由锁定接骨板、锁定螺钉和金属接骨螺钉组成。锁定接骨板由符合GB/T 13810标准规定的TA3G材料制成，锁定螺钉和金属接骨螺钉由符合GB/T 13810标准规定的TC4钛合金材料制成。产品表面可经着色阳极氧化。灭菌或非灭菌包装。 | 适用于四肢长骨骨干与干骺端、锁骨、骨盆骨折内固定。 | C0311040800201204727 | 03-骨科材料 | 11-接骨板 | 04-肱骨接骨板 | 080-固定板 | 02-纯钛 | 012-锁定加压/远端/非灭菌 | 招标范围内-中选 | 1222 | 1022 | 200
21d34bb6-91ea-11eb-8996-40f2e9990f5b | 苏州奥特斯医疗器械科技有限公司 | 苏州奥特斯医疗器械科技有限公司 | a31d7482982211ecb3f890e2ba8d9d30 | 解剖型金属接骨板 | 普通接骨板 | 股骨接骨板 | 纯钛 | 非灭菌 |  | f25c684d-8c66-11eb-ace3-fa163e311f19 | 国械注准20163130472 | 解剖型金属接骨板 |  | 纯钛 | 产品采用符合GB/T13810规定的TA3纯钛材料制成，产品表面无着色，非灭菌包装。 | 适用于四肢干骺端骨折内固定 | C0311090800200606950 | 03-骨科材料 | 11-接骨板 | 09-股骨接骨板 | 080-固定板 | 02-纯钛 | 006-普通/远端/非灭菌 | 招标范围内-中选 | 1052 | 852 | 200
9e5209ad-6877-11ec-ba9c-34735a9d8166 | 广东施泰宝医疗科技有限公司 | 广东施泰宝医疗科技有限公司 | a31db3a5982211ecb3f890e2ba8d9d30 | 金属锁定板内固定系统 | 锁定螺钉 |  | 钛合金 | 非灭菌 |  | eef18e0b-9ef6-11e9-b4ed-fa163e0a8baf | 国械注准20193130351 | 金属锁定板内固定系统 |  | 钛合金 | 该产品由锁定接骨板、锁定螺钉和金属接骨螺钉组成。锁定接骨板由符合GB/T 13810标准规定的TA3G材料制成，锁定螺钉和金属接骨螺钉由符合GB/T 13810标准规定的TC4钛合金材料制成。产品表面可经着色阳极氧化。灭菌或非灭菌包装。 | 适用于四肢长骨骨干与干骺端、锁骨、骨盆骨折内固定。 | C0312020790300604727 | 03-骨科材料 | 12-螺钉 | 02-普通锁定螺钉 | 079-螺钉 | 03-钛合金 | 006-非灭菌/直径＞4mm以上 | 招标范围内-中选 | 10 | 10
21da905b-91ea-11eb-8996-40f2e9990f5b | 天津正天医疗器械有限公司 | 天津正天医疗器械有限公司 | a31f4433982211ecb3f890e2ba8d9d30 | 锁定加压骨接合固定系统-锁定骨板 | 锁定加压接骨板（含万向） | 通用接骨板 | 钛合金 | 非灭菌 |  | ee6981ce-d5b7-11ec-a96b-b4055d63f7b2 | 国械注准20173131038 | 锁定加压骨接合固定系统 | 国械注准20173461038 | Ti6Al7Nb（TC20） | "该产品由锁定骨板、锁定螺钉、空心锁定螺钉、骨板填塞钉及压片组成，由符合GB 23102标准要求的Ti-6Al-7Nb钛合金材料制成，其中万向锁定板的卡环由符合GB/T 13810标准要求的TC4钛合金材料制成。产品表面无着色或经阳极氧化着色，万向锁定板的卡环表面无着色，非灭菌包装。 " | 适用于四肢、手足、骨盆、锁骨的创伤骨接合。 | C0311150800302201884 | 03-骨科材料 | 11-接骨板 | 15-通用接骨板 | 080-固定板 | 03-钛合金 | 022-万向锁定加压/直形/非灭菌 | 招标范围内-中选 | 1126 | 997 | 129
4d68d511-48fd-11ec-bbcb-44a84212d119 | 焦作市新港医疗设备有限公司 | 焦作市新港医疗设备有限公司 | a31fb85c982211ecb3f890e2ba8d9d30 | 解剖型接骨板（非锁定） | 普通接骨板 | 足部接骨板 | 纯钛 | 非灭菌 |  | f5fe2611-5c56-11eb-ba25-fa163e311f19 | 国械注准20213130010 | 解剖型接骨板（非锁定） |  |  | 解剖型接骨板（非锁定）采用符合GB/T13810标准规定的TA3纯钛材料制成。产品表面分为无着色和经微弧阳极氧化两种，非灭菌包装。 | 适用于四肢干骺端骨折内固定。 | C0311140800200410499 | 03-骨科材料 | 11-接骨板 | 14-足部接骨板 | 080-固定板 | 02-纯钛 | 004-普通/中足/非灭菌 | 招标范围内-中选 | 710 | 510 | 200
c1604cfb-483e-11ec-bbcb-44a84212d119 | 苏州郎和医疗器械科技有限公司 | 苏州郎和医疗器械科技有限公司 | a3201dd6982211ecb3f890e2ba8d9d30 | 锁定接骨板固定系统-锁定接骨板 | 锁定加压接骨板（含万向） | 手部接骨板 | 纯钛 | 非灭菌 |  | fdca8a15-6752-11eb-ba25-fa163e311f19 | 国械注准20203130882 | 锁定接骨板固定系统 |  | 纯钛 | 锁定接骨板固定系统由锁定接骨板和锁定钉组成。锁定接骨板按孔的型式分为普通型和万向型（万向孔）两种。产品采用符合GB/T13810规定的TA3G纯钛（锁定接骨板）和TC4钛合金（锁定钉）材料制成，产品表面无着色，非灭菌包装。 | 适用于骨科手术时四肢、锁骨、骨盆骨折内固定。 | C0311070800201805842 | 03-骨科材料 | 11-接骨板 | 07-手部接骨板 | 080-固定板 | 02-纯钛 | 018-锁定加压/掌骨头部/非灭菌 | 招标范围内-中选 | 1159 | 959 | 200
da4b12aa-4818-11ec-bbcb-44a84212d119 | 北京市富乐科技开发有限公司 | 北京市富乐科技开发有限公司 | a32046ab982211ecb3f890e2ba8d9d30 | 金属髓内针 | 髓内钉 | 弹性髓内钉 | 钛合金 | 非灭菌 |  | e98285cf-b298-11e9-8460-fa163e0a8baf | 国械注准20193130091 | 金属髓内针 |  | 钛合金 | 金属髓内针采用符合GB/T 13810标准规定的TC4钛合金材料制造，由圆形弹性针、钩针、三角针及尾帽组件组成，产品表面状态为本色状态或着色阳极氧化状态，产品以灭菌或非灭菌状态提供。 | 适用于四肢骨折内固定。 | C0313090860300609274 | 03-骨科材料 | 13-髓内钉 | 09-弹性髓内钉 | 086-髓内钉 | 03-钛合金 | 006-不带尾帽/直型/非灭菌 | 招标范围内-中选 | 718 | 521 | 197
9e5209ad-6877-11ec-ba9c-34735a9d8166 | 广东施泰宝医疗科技有限公司 | 广东施泰宝医疗科技有限公司 | a32064c6982211ecb3f890e2ba8d9d30 | 金属锁定板内固定系统 | 普通接骨螺钉 | 皮质骨螺钉 | 钛合金 | 非灭菌 | 单独使用 | eef18e0b-9ef6-11e9-b4ed-fa163e0a8baf | 国械注准20193130351 | 金属锁定板内固定系统 |  | 钛合金 | 该产品由锁定接骨板、锁定螺钉和金属接骨螺钉组成。锁定接骨板由符合GB/T 13810标准规定的TA3G材料制成，锁定螺钉和金属接骨螺钉由符合GB/T 13810标准规定的TC4钛合金材料制成。产品表面可经着色阳极氧化。灭菌或非灭菌包装。 | 适用于四肢长骨骨干与干骺端、锁骨、骨盆骨折内固定。 | C0312030790300404727 | 03-骨科材料 | 12-螺钉 | 03-皮质骨螺钉 | 079-螺钉 | 03-钛合金 | 004-非灭菌/直径≤2.7mm以下 | 招标范围内-中选 | 26 | 26
21da905b-91ea-11eb-8996-40f2e9990f5b | 天津正天医疗器械有限公司 | 天津正天医疗器械有限公司 | a3206a3b982211ecb3f890e2ba8d9d30 | 锁定加压骨接合固定系统-锁定骨板 | 锁定加压接骨板（含万向） | 手部接骨板 | 钛合金 | 非灭菌 |  | ee6981ce-d5b7-11ec-a96b-b4055d63f7b2 | 国械注准20173131038 | 锁定加压骨接合固定系统 | 国械注准20173461038 | Ti6Al7Nb（TC20） | "该产品由锁定骨板、锁定螺钉、空心锁定螺钉、骨板填塞钉及压片组成，由符合GB 23102标准要求的Ti-6Al-7Nb钛合金材料制成，其中万向锁定板的卡环由符合GB/T 13810标准要求的TC4钛合金材料制成。产品表面无着色或经阳极氧化着色，万向锁定板的卡环表面无着色，非灭菌包装。 " | 适用于四肢、手足、骨盆、锁骨的创伤骨接合。 | C0311070800303401884 | 03-骨科材料 | 11-接骨板 | 07-手部接骨板 | 080-固定板 | 03-钛合金 | 034-万向锁定加压/掌骨干部/非灭菌 | 招标范围内-中选 | 1116 | 987 | 129
c1604cfb-483e-11ec-bbcb-44a84212d119 | 苏州郎和医疗器械科技有限公司 | 苏州郎和医疗器械科技有限公司 | a320a400982211ecb3f890e2ba8d9d30 | 锁定接骨板固定系统-锁定接骨板 | 锁定加压接骨板（含万向） | 胫骨接骨板 | 纯钛 | 非灭菌 |  | fdca8a15-6752-11eb-ba25-fa163e311f19 | 国械注准20203130882 | 锁定接骨板固定系统 |  | 纯钛 | 锁定接骨板固定系统由锁定接骨板和锁定钉组成。锁定接骨板按孔的型式分为普通型和万向型（万向孔）两种。产品采用符合GB/T13810规定的TA3G纯钛（锁定接骨板）和TC4钛合金（锁定钉）材料制成，产品表面无着色，非灭菌包装。 | 适用于骨科手术时四肢、锁骨、骨盆骨折内固定。 | C0311110800201205842 | 03-骨科材料 | 11-接骨板 | 11-胫骨接骨板 | 080-固定板 | 02-纯钛 | 012-锁定加压/远端/非灭菌 | 招标范围内-中选 | 1241 | 1041 | 200
21d7bc87-91ea-11eb-8996-40f2e9990f5b | 苏州欣荣博尔特医疗器械有限公司 | 苏州欣荣博尔特医疗器械有限公司 | a32144a3982211ecb3f890e2ba8d9d30 | 解剖型接骨板 | 普通接骨板 | 肱骨接骨板 | 纯钛 | 非灭菌 |  | f209f8bf-bb93-11ea-8d16-fa163e0a8baf | 国械注准20153131530 | 解剖型接骨板 |  | 纯钛 | 该产品由符合GB 4234规定的医用不锈钢材料(00Cr18Ni14Mo3)或符合GB/T13810规定的纯钛（TA3）材料制成,表面分为微弧阳极氧化、着色阳极氧化和无着色，分为灭菌和非灭菌包装。 | 用于四肢骨干或四肢骨近、远端骨折的内固定治疗。 | C0311040800200605248 | 03-骨科材料 | 11-接骨板 | 04-肱骨接骨板 | 080-固定板 | 02-纯钛 | 006-普通/远端/非灭菌 | 招标范围内-中选 | 857 | 657 | 200
c5b96083-4cc7-11ec-bbcb-44a84212d119 | 迪恩医疗科技有限公司 | 迪恩医疗科技有限公司 | a3216b32982211ecb3f890e2ba8d9d30 | 金属解剖型接骨板 | 普通接骨板 | 跟骨接骨板 | 纯钛 | 非灭菌 |  | ff26aa43-b16b-11eb-a006-0050568f9c84 | 国械注准20163130733 | 金属解剖型接骨板 |  | 纯钛 | 产品选用符合GB4234.1标准的00Cr18Ni14Mo3不锈钢或符合GB/T13810标准规定的TA3纯钛材料制造，纯钛产品表面可经着色阳极氧化或微弧氧化，非灭菌包装。 | 产品适用于四肢干骺端骨折内固定。不同型号具体使用范围见规格型号附页。 | C0311130800200207890 | 03-骨科材料 | 11-接骨板 | 13-跟骨接骨板 | 080-固定板 | 02-纯钛 | 002-普通/非灭菌 | 招标范围内-中选 | 704 | 510 | 194
c15778d0-483e-11ec-bbcb-44a84212d119 | 常州健力邦德医疗器械有限公司 | 常州健力邦德医疗器械有限公司 | a3221435982211ecb3f890e2ba8d9d30 | 万向金属锁定接骨板系统-锁定板 | 锁定加压接骨板（含万向） | 通用接骨板 | 钛合金 | 非灭菌 |  | ffa48499-aa27-11eb-a006-0050568f9c84 | 国械注准20213130272 | 万向金属锁定接骨板系统 |  | 钛合金 | 该产品符合GB/T 13810的TC20钛合金材料制成，由锁定板、锁定螺钉、填塞钉组成。钛合金产品表面为着色阳极氧化状态或黑灰色阳极氧化状态，产品为非灭菌包装。 | 该产品适用于不稳定性骨折、骨不连、骨折不愈合、延迟愈合、多发性骨折、截骨术的四肢骨折内固定。 | C0311170800301100808 | 03-骨科材料 | 11-接骨板 | 17-矫形板 | 080-固定板 | 03-钛合金 | 011-膝部/成人 | 招标范围内-中选 | 248 | 198 | 50
c1627dc4-483e-11ec-bbcb-44a84212d119 | 创辉医疗器械江苏有限公司 | 创辉医疗器械江苏有限公司 | a3225e16982211ecb3f890e2ba8d9d30 | 锁定金属接骨板系统-锁定板 | 锁定加压接骨板（含万向） | 腓骨接骨板 | 纯钛 | 非灭菌 |  | f7fc48ec-31f0-11ea-b7cb-fa163e0a8baf | 国械注准20193131047 | 锁定金属接骨板系统 |  | 纯钛 | 该产品由锁定板、锁定螺钉、填塞钉和金属接骨螺钉组成。锁定板采用符合GB/T 13810中的TA3牌号材料；锁定螺钉、填塞钉和金属接骨螺钉采用符合GB/T 13810中的TC4 ELI牌号材料。接骨板系统表面可以做成非阳极氧化处理和微弧阳极氧化（厚膜）处理两种，非灭菌包装。 | 该产品主要适用于四肢骨折、手足部骨折、骨盆骨折、锁骨骨折作内固定。 | C0311120800201803564 | 03-骨科材料 | 11-接骨板 | 12-腓骨接骨板 | 080-固定板 | 02-纯钛 | 018-万向锁定加压/远端/非灭菌 | 招标范围内-中选 | 149 | 139 | 10
21da905b-91ea-11eb-8996-40f2e9990f5b | 天津正天医疗器械有限公司 | 天津正天医疗器械有限公司 | a3227495982211ecb3f890e2ba8d9d30 | 锁定加压骨接合固定系统-锁定骨板 | 锁定加压接骨板（含万向） | 尺骨接骨板 | 钛合金 | 非灭菌 |  | ee6981ce-d5b7-11ec-a96b-b4055d63f7b2 | 国械注准20173131038 | 锁定加压骨接合固定系统 | 国械注准20173461038 | Ti6Al7Nb（TC20） | "该产品由锁定骨板、锁定螺钉、空心锁定螺钉、骨板填塞钉及压片组成，由符合GB 23102标准要求的Ti-6Al-7Nb钛合金材料制成，其中万向锁定板的卡环由符合GB/T 13810标准要求的TC4钛合金材料制成。产品表面无着色或经阳极氧化着色，万向锁定板的卡环表面无着色，非灭菌包装。 " | 适用于四肢、手足、骨盆、锁骨的创伤骨接合。 | C0311050800301401884 | 03-骨科材料 | 11-接骨板 | 05-尺骨接骨板 | 080-固定板 | 03-钛合金 | 014-万向锁定加压/近端/非灭菌 | 招标范围内-中选 | 1187 | 1058 | 129
aaf796a9-90bd-11ed-bda4-34735a9d8166 | 上海昕昌记忆合金科技有限公司 | 上海昕昌记忆合金科技有限公司 | a3238b40982211ecb3f890e2ba8d9d30 | 形状记忆环抱接骨板 | 普通接骨板 | 通用接骨板 | 钛合金 | 灭菌 | 环抱器 | eff0ad0f-de79-11e9-953f-fa163e0a8baf | 国械注准20163462503 | 形状记忆环抱接骨板 |  | 镍钛合金 | 该产品由采用符合GB24627标准规定的镍钛形状记忆合金材料制成，无菌和非无菌包装。 | 适用于四肢长骨骨干骨折内固定和陈旧性骨折内固定,同时适用于带髓腔内置物骨折和人工假体周围骨折的内固定。 | C0311150800300904908 | 03-骨科材料 | 11-接骨板 | 15-通用接骨板 | 080-固定板 | 03-钛合金 | 009-普通/异形/灭菌 | 招标范围内-中选 | 906 | 901 | 5
c1663616-483e-11ec-bbcb-44a84212d119 | 天津市金兴达实业有限公司 | 天津市金兴达实业有限公司 | a323f306982211ecb3f890e2ba8d9d30 | 金属解剖型接骨板 | 普通接骨板 | 手部接骨板 | 纯钛 | 非灭菌 |  | eeef1b91-5fa2-11eb-ba25-fa163e311f19 | 国械注准20163130252 | 金属解剖型接骨板 |  | 纯钛 | 该产品为解剖型接骨板，采用符合GB 4234.1标准规定的00Cr18Ni14Mo3不锈钢或符合GB/T13810标准规定的TC4钛合金、纯钛制造；纯钛及钛合金产品表面可经阳极氧化处理。非灭菌包装。 | 该产品适用于四肢干骺端骨折内固定。 | C0311070800201004755 | 03-骨科材料 | 11-接骨板 | 07-手部接骨板 | 080-固定板 | 02-纯钛 | 010-普通/指骨头部/非灭菌 | 招标范围内-中选 | 669 | 510 | 159
21fa4849-91ea-11eb-8996-40f2e9990f5b | 常州鼎健医疗器械有限公司 | 常州鼎健医疗器械有限公司 | a3255969982211ecb3f890e2ba8d9d30 | 金属锁定接骨板系统-锁定螺钉 | 锁定螺钉 |  | 钛合金 | 非灭菌 |  | ffdda800-5094-11eb-bb5e-fa163e311f19 | 国械注准20153131998 | 金属锁定接骨板系统 |  | 钛合金 | 该系统由直型锁定板、骨端锁定板和锁定螺钉组成。其中锁定板材料由符合GB/T13810规定的纯钛（TA2或TA3）材料制成，锁定螺钉材料由符合GB/T13810规定的TC4钛合金材料制成；表面可经阳极氧化处理。非灭菌包装和灭菌包装。 | 适用于四肢、骨盆骨折内固定。 | C0312020790300503519 | 03-骨科材料 | 12-螺钉 | 02-普通锁定螺钉 | 079-螺钉 | 03-钛合金 | 005-非灭菌/2.7＜直径≤4mm | 招标范围内-中选 | 1 | 1
aaf796a9-90bd-11ed-bda4-34735a9d8166 | 上海昕昌记忆合金科技有限公司 | 上海昕昌记忆合金科技有限公司 | a3257057982211ecb3f890e2ba8d9d30 | 形状记忆环抱接骨板 | 普通接骨板 | 尺骨接骨板 | 钛合金 | 非灭菌 | 环抱器 | e9d42ce6-0edd-11ec-b658-0050568f9c84 | 国械注准20163132503 | 形状记忆环抱接骨板 |  | 镍钛合金 | 该产品由采用符合GB24627标准规定的镍钛形状记忆合金材料制成，无菌和非无菌包装。 | 适用于四肢长骨骨干骨折内固定和陈旧性骨折内固定,同时适用于带髓腔内置物骨折和人工假体周围骨折的内固定。 | C0311050800300404908 | 03-骨科材料 | 11-接骨板 | 05-尺骨接骨板 | 080-固定板 | 03-钛合金 | 004-普通/干部/非灭菌 | 招标范围内-中选 | 924 | 919 | 5
21d7bc87-91ea-11eb-8996-40f2e9990f5b | 苏州欣荣博尔特医疗器械有限公司 | 苏州欣荣博尔特医疗器械有限公司 | a3257229982211ecb3f890e2ba8d9d30 | 金属直型接骨板 | 普通接骨板 | 骨盆接骨板 | 纯钛 | 非灭菌 |  | ec0db58c-4d78-11ea-b7cb-fa163e0a8baf | 国械注准20153131357 | 金属直型接骨板 |  | 纯钛 | 该产品材料由符合GB/T 13810规定的纯钛材料制成。表面分为微弧阳极氧化，着色阳极氧化和非阳极氧化。灭菌和非灭菌包装。 | 用于四肢骨干骨折的内固定治疗。 | C0311080800200205248 | 03-骨科材料 | 11-接骨板 | 08-骨盆接骨板 | 080-固定板 | 02-纯钛 | 002-普通/直形/非灭菌 | 招标范围内-中选 | 814 | 614 | 200
e87f2ad9-4c1f-11ec-bbcb-44a84212d119 | 重庆富沃思医疗器械有限公司 | 重庆富沃思医疗器械有限公司 | a3261b92982211ecb3f890e2ba8d9d30 | 金属锁定接骨螺钉 | 锁定螺钉 |  | 钛合金 | 非灭菌 |  | f83e6b0a-9e66-11ea-9ac3-fa163e0a8baf | 国械注准20203130219 | 金属锁定接骨螺钉 |  | 钛合金 | 该产品采用符合GB/T13810标准规定的TC4钛合金材料制成。产品表面经着色阳极氧化处理。非灭菌包装。 | 产品与本公司生产的金属锁定接骨板配合使用，适用于四肢骨折内固定。 | C0312020790300510074 | 03-骨科材料 | 12-螺钉 | 02-普通锁定螺钉 | 079-螺钉 | 03-钛合金 | 005-非灭菌/2.7＜直径≤4mm | 招标范围内-中选 | 5 | 5
b2e0497c-4b3e-11ec-bbcb-44a84212d119 | 山东航维骨科医疗器械股份有限公司 | 山东航维骨科医疗器械股份有限公司 | a3267df0982211ecb3f890e2ba8d9d30 | 金属带锁髓内钉 | 髓内钉 | 股骨髓内钉 | 钛合金 | 灭菌 |  | ECCEDD1DD487458E99E4D85293A1393A | 国械注准20153462220 | 金属带锁髓内钉 |  | 钛合金 | 该产品由主钉、堵帽和锁钉组成，材质采用符合GB/T 13810的Ti6A14V钛合金。灭菌和非灭菌两种包装。灭菌包装采用环氧乙烷灭菌，灭菌有效期为2年。 | 适用于骨科手术中股骨、胫骨、肱骨、尺桡骨骨折的髓内固定。 | C0313050860300100156 | 03-骨科材料 | 13-髓内钉 | 05-股骨髓内钉 | 086-髓内钉 | 03-钛合金 | 001-近端/顺行/灭菌 | 招标范围内-中选 | 738 | 550 | 188
4d6a9c6c-48fd-11ec-bbcb-44a84212d119 | 江苏百易得医疗科技有限公司 | 江苏百易得医疗科技有限公司 | a3274a85982211ecb3f890e2ba8d9d30 | 骨接合植入物金属解剖型接骨板 | 普通接骨板 | 胫骨接骨板 | 纯钛 | 灭菌 |  | edd68723-9e07-11e9-b4ed-fa163e0a8baf | 国械注准20143131835 | 骨接合植入物金属解剖型接骨板 |  | 纯钛 | 该产品由符合GB/T13810规定的TA3纯钛材料制成。表面无着色。灭菌和非灭菌包装。 | 适用于骨科手术时股骨、胫骨、肱骨、尺骨、桡骨、腓骨干骺端以及跟骨、锁骨、骨盆内固定。 | C0311110800200501797 | 03-骨科材料 | 11-接骨板 | 11-胫骨接骨板 | 080-固定板 | 02-纯钛 | 005-普通/远端/灭菌 | 招标范围内-中选 | 920 | 821 | 99
da4c9753-4818-11ec-bbcb-44a84212d119 | 山东康盛医疗器械股份有限公司 | 山东康盛医疗器械股份有限公司 | a32766e7982211ecb3f890e2ba8d9d30 | 金属锁定接骨螺钉 | 锁定螺钉 |  | 钛合金 | 灭菌 |  | fe848d19-e15b-11ec-9447-b4055d63f15c | 国械注准20173134210 | 金属锁定接骨螺钉 | 国械注准20173464210 | 钛合金 | 该产品采用符合GB/T13810标准规定的TC4钛合金材料制成，表面无着色或者经着色阳极氧化处理。灭菌或非灭菌包装。 | 与接骨板配合使用，适用于四肢骨折内固定 | C0312010790300210667 | 03-骨科材料 | 12-螺钉 | 01-万向锁定螺钉 | 079-螺钉 | 03-钛合金 | 002-灭菌/2.7＜直径≤4mm | 招标范围内-中选 | 82 | 82
c1627dc4-483e-11ec-bbcb-44a84212d119 | 创辉医疗器械江苏有限公司 | 创辉医疗器械江苏有限公司 | a327bd21982211ecb3f890e2ba8d9d30 | 锁定金属接骨板系统-锁定板 | 锁定加压接骨板（含万向） | 锁骨接骨板 | 纯钛 | 非灭菌 |  | f7fc48ec-31f0-11ea-b7cb-fa163e0a8baf | 国械注准20193131047 | 锁定金属接骨板系统 |  | 纯钛 | 该产品由锁定板、锁定螺钉、填塞钉和金属接骨螺钉组成。锁定板采用符合GB/T 13810中的TA3牌号材料；锁定螺钉、填塞钉和金属接骨螺钉采用符合GB/T 13810中的TC4 ELI牌号材料。接骨板系统表面可以做成非阳极氧化处理和微弧阳极氧化（厚膜）处理两种，非灭菌包装。 | 该产品主要适用于四肢骨折、手足部骨折、骨盆骨折、锁骨骨折作内固定。 | C0311030800203603564 | 03-骨科材料 | 11-接骨板 | 03-锁骨接骨板 | 080-固定板 | 02-纯钛 | 036-万向锁定加压/外侧上方/非灭菌 | 招标范围内-中选 | 149 | 139 | 10
da4c9753-4818-11ec-bbcb-44a84212d119 | 山东康盛医疗器械股份有限公司 | 山东康盛医疗器械股份有限公司 | a3287ff6982211ecb3f890e2ba8d9d30 | 金属锁定接骨螺钉 | 锁定螺钉 |  | 钛合金 | 非灭菌 |  | fe848d19-e15b-11ec-9447-b4055d63f15c | 国械注准20173134210 | 金属锁定接骨螺钉 | 国械注准20173464210 | 钛合金 | 该产品采用符合GB/T13810标准规定的TC4钛合金材料制成，表面无着色或者经着色阳极氧化处理。灭菌或非灭菌包装。 | 与接骨板配合使用，适用于四肢骨折内固定 | C0312010790300610667 | 03-骨科材料 | 12-螺钉 | 01-万向锁定螺钉 | 079-螺钉 | 03-钛合金 | 006-非灭菌/直径＞4mm以上 | 招标范围内-中选 | 82 | 82
b2e07532-4b3e-11ec-bbcb-44a84212d119 | 浙江科惠医疗器械股份有限公司 | 浙江科惠医疗器械股份有限公司 | a3295e5a982211ecb3f890e2ba8d9d30 | 金属锁定接骨螺钉 | 锁定螺钉 |  | 钛合金 | 非灭菌 |  | f360861c-671c-11ea-aa91-fa163e0a8baf | 国械注准20153130878 | 金属锁定接骨螺钉 |  | 钛合金 | 该产品由符合GB/T 13810标准规定的TC4钛合金材料制成。产品表面有经阳极氧化处理和未经阳极氧化处理两种状态。灭菌和非灭菌包装。 | 该产品与金属锁定接骨板配合使用，适用于18～77岁的创伤骨折患者的上下肢及其带骨骨折内固定。 | C0312020790300406083 | 03-骨科材料 | 12-螺钉 | 02-普通锁定螺钉 | 079-螺钉 | 03-钛合金 | 004-非灭菌/直径≤2.7mm以下 | 招标范围内-中选 | 20 | 20
b2e07532-4b3e-11ec-bbcb-44a84212d119 | 浙江科惠医疗器械股份有限公司 | 浙江科惠医疗器械股份有限公司 | a3295e5a982211ecb3f890e2ba8d9d30_2 | 金属锁定接骨螺钉 | 填塞钉 |  | 钛合金 | 非灭菌 |  | f360861c-671c-11ea-aa91-fa163e0a8baf | 国械注准20153130878 | 金属锁定接骨螺钉 |  | 钛合金 | 该产品由符合GB/T 13810标准规定的TC4钛合金材料制成。产品表面有经阳极氧化处理和未经阳极氧化处理两种状态。灭菌和非灭菌包装。 | 该产品与金属锁定接骨板配合使用，适用于18～77岁的创伤骨折患者的上下肢及其带骨骨折内固定。 | C0312020790300406083 | 03-骨科材料 | 12-螺钉 | 02-普通锁定螺钉 | 079-螺钉 | 03-钛合金 | 004-非灭菌/直径≤2.7mm以下 | 招标范围内-中选 | 82 | 82
e85696c3-4c1f-11ec-bbcb-44a84212d119 | 成都桦恩医疗器械有限责任公司 | 成都桦恩医疗器械有限责任公司 | a32ac13c982211ecb3f890e2ba8d9d30 | 锁定型金属接骨板-骨盆锁定板 | 锁定加压接骨板（含万向） | 骨盆接骨板 | 纯钛 | 非灭菌 |  | fe4d9834-cb15-11ea-a4d6-fa163e0a8baf | 国械注准20203130356 | 锁定型金属接骨板 |  |  | 锁定型金属接骨板分为锁定型金属异型接骨板和锁定型金属直型接骨板，螺孔型式为螺纹型，采用符合GB/T 13810标准要求的TA3G纯钛材料制成，产品表面无阳极氧化处理。非灭菌包装。 | 与本企业的锁定型金属接骨螺钉配合使用，适用于四肢骨折内固定。 | C0311080800201421381 | 03-骨科材料 | 11-接骨板 | 08-骨盆接骨板 | 080-固定板 | 02-纯钛 | 014-锁定加压/解剖形/非灭菌 | 招标范围内-中选 | 1170 | 970 | 200
21e21367-91ea-11eb-8996-40f2e9990f5b | 山东威高海星医疗器械有限公司 | 山东威高海星医疗器械有限公司 | a32b0aeb982211ecb3f890e2ba8d9d30 | 金属接骨螺钉 | 普通接骨螺钉 | 皮质骨螺钉 | 钛合金 | 非灭菌 | 单独和成套均可 | e7327add-a8be-11ec-a4e1-90e2ba8d9d30 | 国械注准20173133027 | 金属接骨螺钉 | 国械注准20173463027 | 钛合金 | 该产品由符合GB/T 13810标准要求的TC4钛合金材料制成。表面无着色，非灭菌包装。 | 与该企业锁定接骨板的非锁定孔配合，适用于四肢及锁骨骨折内固定 | C0312030790300409455 | 03-骨科材料 | 12-螺钉 | 03-皮质骨螺钉 | 079-螺钉 | 03-钛合金 | 004-非灭菌/直径≤2.7mm以下 | 招标范围内-中选 | 26 | 26
21fa4849-91ea-11eb-8996-40f2e9990f5b | 常州鼎健医疗器械有限公司 | 常州鼎健医疗器械有限公司 | a32b3724982211ecb3f890e2ba8d9d30 | 跟骨锁定板-1 | 锁定加压接骨板（含万向） | 跟骨接骨板 | 纯钛 | 非灭菌 |  | ffdda800-5094-11eb-bb5e-fa163e311f19 | 国械注准20153131998 | 金属锁定接骨板系统 |  | 纯钛 | 该系统由直型锁定板、骨端锁定板和锁定螺钉组成。其中锁定板材料由符合GB/T13810规定的纯钛（TA2或TA3）材料制成，锁定螺钉材料由符合GB/T13810规定的TC4钛合金材料制成；表面可经阳极氧化处理。非灭菌包装和灭菌包装。 | 适用于四肢、骨盆骨折内固定。 | C0311130800200403519 | 03-骨科材料 | 11-接骨板 | 13-跟骨接骨板 | 080-固定板 | 02-纯钛 | 004-锁定加压/非灭菌 | 招标范围内-中选 | 309 | 161 | 148
9e5209ad-6877-11ec-ba9c-34735a9d8166 | 广东施泰宝医疗科技有限公司 | 广东施泰宝医疗科技有限公司 | a32c0ff3982211ecb3f890e2ba8d9d30 | 金属锁定板内固定系统 | 锁定加压接骨板（含万向） | 胫骨接骨板 | 纯钛 | 非灭菌 |  | eef18e0b-9ef6-11e9-b4ed-fa163e0a8baf | 国械注准20193130351 | 金属锁定板内固定系统 |  | 纯钛 | 该产品由锁定接骨板、锁定螺钉和金属接骨螺钉组成。锁定接骨板由符合GB/T 13810标准规定的TA3G材料制成，锁定螺钉和金属接骨螺钉由符合GB/T 13810标准规定的TC4钛合金材料制成。产品表面可经着色阳极氧化。灭菌或非灭菌包装。 | 适用于四肢长骨骨干与干骺端、锁骨、骨盆骨折内固定。 | C0311110800201804727 | 03-骨科材料 | 11-接骨板 | 11-胫骨接骨板 | 080-固定板 | 02-纯钛 | 018-万向锁定加压/远端/非灭菌 | 招标范围内-中选 | 1281 | 1081 | 200
21da905b-91ea-11eb-8996-40f2e9990f5b | 天津正天医疗器械有限公司 | 天津正天医疗器械有限公司 | a32cd340982211ecb3f890e2ba8d9d30 | 锁定加压骨接合固定系统-锁定骨板 | 锁定加压接骨板（含万向） | 尺骨接骨板 | 钛合金 | 非灭菌 |  | ee6981ce-d5b7-11ec-a96b-b4055d63f7b2 | 国械注准20173131038 | 锁定加压骨接合固定系统 | 国械注准20173461038 | Ti6Al7Nb（TC20） | "该产品由锁定骨板、锁定螺钉、空心锁定螺钉、骨板填塞钉及压片组成，由符合GB 23102标准要求的Ti-6Al-7Nb钛合金材料制成，其中万向锁定板的卡环由符合GB/T 13810标准要求的TC4钛合金材料制成。产品表面无着色或经阳极氧化着色，万向锁定板的卡环表面无着色，非灭菌包装。 " | 适用于四肢、手足、骨盆、锁骨的创伤骨接合。 | C0311050800300801884 | 03-骨科材料 | 11-接骨板 | 05-尺骨接骨板 | 080-固定板 | 03-钛合金 | 008-锁定加压/近端/非灭菌 | 招标范围内-中选 | 1187 | 1058 | 129
21da905b-91ea-11eb-8996-40f2e9990f5b | 天津正天医疗器械有限公司 | 天津正天医疗器械有限公司 | a32d1a49982211ecb3f890e2ba8d9d30 | 锁定加压骨接合固定系统-锁定骨板 | 锁定加压接骨板（含万向） | 肱骨接骨板 | 钛合金 | 非灭菌 |  | ee6981ce-d5b7-11ec-a96b-b4055d63f7b2 | 国械注准20173131038 | 锁定加压骨接合固定系统 | 国械注准20173461038 | Ti6Al7Nb（TC20） | "该产品由锁定骨板、锁定螺钉、空心锁定螺钉、骨板填塞钉及压片组成，由符合GB 23102标准要求的Ti-6Al-7Nb钛合金材料制成，其中万向锁定板的卡环由符合GB/T 13810标准要求的TC4钛合金材料制成。产品表面无着色或经阳极氧化着色，万向锁定板的卡环表面无着色，非灭菌包装。 " | 适用于四肢、手足、骨盆、锁骨的创伤骨接合。 | C0311040800301401884 | 03-骨科材料 | 11-接骨板 | 04-肱骨接骨板 | 080-固定板 | 03-钛合金 | 014-万向锁定加压/近端/非灭菌 | 招标范围内-中选 | 1138 | 1009 | 129
4d68d511-48fd-11ec-bbcb-44a84212d119 | 焦作市新港医疗设备有限公司 | 焦作市新港医疗设备有限公司 | a32d9b88982211ecb3f890e2ba8d9d30 | 解剖型接骨板（非锁定） | 普通接骨板 | 肱骨接骨板 | 纯钛 | 非灭菌 |  | f5fe2611-5c56-11eb-ba25-fa163e311f19 | 国械注准20213130010 | 解剖型接骨板（非锁定） |  |  | 解剖型接骨板（非锁定）采用符合GB/T13810标准规定的TA3纯钛材料制成。产品表面分为无着色和经微弧阳极氧化两种，非灭菌包装。 | 适用于四肢干骺端骨折内固定。 | C0311040800200610499 | 03-骨科材料 | 11-接骨板 | 04-肱骨接骨板 | 080-固定板 | 02-纯钛 | 006-普通/远端/非灭菌 | 招标范围内-中选 | 834 | 634 | 200
b2cb323d-4b3e-11ec-bbcb-44a84212d119 | 江苏安格尔医疗器械有限公司 | 江苏安格尔医疗器械有限公司 | a32f2521982211ecb3f890e2ba8d9d30 | 锁定型金属接骨板 | 锁定加压接骨板（含万向） | 股骨接骨板 | 纯钛 | 非灭菌 |  | f0c84623-06c8-11ec-b658-0050568f9c84 | 国械注准20163132498 | 锁定型金属接骨板 |  | 纯钛 | 该产品由符合GB/T13810标准要求的TA3G纯钛材料制成，表面无着色或经微弧阳极氧化处理，非灭菌包装。 | 适用于四肢干骺端骨折内固定用 | C0311090800200806140 | 03-骨科材料 | 11-接骨板 | 09-股骨接骨板 | 080-固定板 | 02-纯钛 | 008-锁定加压/近端/非灭菌 | 招标范围内-中选 | 623 | 475 | 148
c1627dc4-483e-11ec-bbcb-44a84212d119 | 创辉医疗器械江苏有限公司 | 创辉医疗器械江苏有限公司 | a32f3308982211ecb3f890e2ba8d9d30 | 锁定金属接骨板系统-金属接骨螺钉 | 普通接骨螺钉 | 松质骨螺钉 | 钛合金 | 非灭菌 | 单独使用 | f7fc48ec-31f0-11ea-b7cb-fa163e0a8baf | 国械注准20193131047 | 锁定金属接骨板系统 |  | 钛合金 | 该产品由锁定板、锁定螺钉、填塞钉和金属接骨螺钉组成。锁定板采用符合GB/T 13810中的TA3牌号材料；锁定螺钉、填塞钉和金属接骨螺钉采用符合GB/T 13810中的TC4 ELI牌号材料。接骨板系统表面可以做成非阳极氧化处理和微弧阳极氧化（厚膜）处理两种，非灭菌包装。 | 该产品主要适用于四肢骨折、手足部骨折、骨盆骨折、锁骨骨折作内固定。 | C0312040790301803564 | 03-骨科材料 | 12-螺钉 | 04-松质骨螺钉 | 079-螺钉 | 03-钛合金 | 018-非锁定/全螺纹/非灭菌/直径＞4mm以上 | 招标范围内-中选 | 39 | 39
9e5209ad-6877-11ec-ba9c-34735a9d8166 | 广东施泰宝医疗科技有限公司 | 广东施泰宝医疗科技有限公司 | a32f77ed982211ecb3f890e2ba8d9d30 | 金属锁定板内固定系统 | 锁定加压接骨板（含万向） | 跟骨接骨板 | 纯钛 | 非灭菌 |  | eef18e0b-9ef6-11e9-b4ed-fa163e0a8baf | 国械注准20193130351 | 金属锁定板内固定系统 |  | 纯钛 | 该产品由锁定接骨板、锁定螺钉和金属接骨螺钉组成。锁定接骨板由符合GB/T 13810标准规定的TA3G材料制成，锁定螺钉和金属接骨螺钉由符合GB/T 13810标准规定的TC4钛合金材料制成。产品表面可经着色阳极氧化。灭菌或非灭菌包装。 | 适用于四肢长骨骨干与干骺端、锁骨、骨盆骨折内固定。 | C0311130800200604727 | 03-骨科材料 | 11-接骨板 | 13-跟骨接骨板 | 080-固定板 | 02-纯钛 | 006-万向锁定加压/非灭菌 | 招标范围内-中选 | 1184 | 984 | 200
da4c9753-4818-11ec-bbcb-44a84212d119 | 山东康盛医疗器械股份有限公司 | 山东康盛医疗器械股份有限公司 | a32f7d88982211ecb3f890e2ba8d9d30 | 金属锁定接骨螺钉 | 普通接骨螺钉 | 皮质骨螺钉 | 钛合金 | 非灭菌 | 单独和成套均可 | fe848d19-e15b-11ec-9447-b4055d63f15c | 国械注准20173134210 | 金属锁定接骨螺钉 | 国械注准20173464210 | 钛合金 | 该产品采用符合GB/T13810标准规定的TC4钛合金材料制成，表面无着色或者经着色阳极氧化处理。灭菌或非灭菌包装。 | 与接骨板配合使用，适用于四肢骨折内固定 | C0312030790300610667 | 03-骨科材料 | 12-螺钉 | 03-皮质骨螺钉 | 079-螺钉 | 03-钛合金 | 006-非灭菌/直径＞4mm以上 | 招标范围内-中选 | 26 | 26
21d7bc87-91ea-11eb-8996-40f2e9990f5b | 苏州欣荣博尔特医疗器械有限公司 | 苏州欣荣博尔特医疗器械有限公司 | a330161b982211ecb3f890e2ba8d9d30 | 金属直型接骨板 | 普通接骨板 | 通用接骨板 | 纯钛 | 非灭菌 |  | ec0db58c-4d78-11ea-b7cb-fa163e0a8baf | 国械注准20153131357 | 金属直型接骨板 |  | 纯钛 | 该产品材料由符合GB/T 13810规定的纯钛材料制成。表面分为微弧阳极氧化，着色阳极氧化和非阳极氧化。灭菌和非灭菌包装。 | 用于四肢骨干骨折的内固定治疗。 | C0311150800200605248 | 03-骨科材料 | 11-接骨板 | 15-通用接骨板 | 080-固定板 | 02-纯钛 | 006-普通/管形/非灭菌 | 招标范围内-中选 | 838 | 638 | 200
4d6a9c6c-48fd-11ec-bbcb-44a84212d119 | 江苏百易得医疗科技有限公司 | 江苏百易得医疗科技有限公司 | a330190b982211ecb3f890e2ba8d9d30 | 骨接合植入物金属解剖型接骨板 | 普通接骨板 | 骨盆接骨板 | 纯钛 | 灭菌 |  | edd68723-9e07-11e9-b4ed-fa163e0a8baf | 国械注准20143131835 | 骨接合植入物金属解剖型接骨板 |  | 纯钛 | 该产品由符合GB/T13810规定的TA3纯钛材料制成。表面无着色。灭菌和非灭菌包装。 | 适用于骨科手术时股骨、胫骨、肱骨、尺骨、桡骨、腓骨干骺端以及跟骨、锁骨、骨盆内固定。 | C0311080800200101797 | 03-骨科材料 | 11-接骨板 | 08-骨盆接骨板 | 080-固定板 | 02-纯钛 | 001-普通/直形/灭菌 | 招标范围内-中选 | 914 | 815 | 99
c15778d0-483e-11ec-bbcb-44a84212d119 | 常州健力邦德医疗器械有限公司 | 常州健力邦德医疗器械有限公司 | a3305c1c982211ecb3f890e2ba8d9d30 | 万向金属锁定接骨板系统-接骨板 | 锁定加压接骨板（含万向） | 尺骨接骨板 | 钛合金 | 非灭菌 |  | ffa48499-aa27-11eb-a006-0050568f9c84 | 国械注准20213130272 | 万向金属锁定接骨板系统 |  | 钛合金 | 该产品符合GB/T 13810的TC20钛合金材料制成，由锁定板、锁定螺钉、填塞钉组成。钛合金产品表面为着色阳极氧化状态或黑灰色阳极氧化状态，产品为非灭菌包装。 | 该产品适用于不稳定性骨折、骨不连、骨折不愈合、延迟愈合、多发性骨折、截骨术的四肢骨折内固定。 | C0311050800301400808 | 03-骨科材料 | 11-接骨板 | 05-尺骨接骨板 | 080-固定板 | 03-钛合金 | 014-万向锁定加压/近端/非灭菌 | 招标范围内-中选 | 306 | 256 | 50
21fa4849-91ea-11eb-8996-40f2e9990f5b | 常州鼎健医疗器械有限公司 | 常州鼎健医疗器械有限公司 | a3305cef982211ecb3f890e2ba8d9d30 | 金属锁定接骨板系统-桡骨近端接骨板 | 锁定加压接骨板（含万向） | 桡骨接骨板 | 纯钛 | 非灭菌 |  | ffdda800-5094-11eb-bb5e-fa163e311f19 | 国械注准20153131998 | 金属锁定接骨板系统 |  |  | 该系统由直型锁定板、骨端锁定板和锁定螺钉组成。其中锁定板材料由符合GB/T13810规定的纯钛（TA2或TA3）材料制成，锁定螺钉材料由符合GB/T13810规定的TC4钛合金材料制成；表面可经阳极氧化处理。非灭菌包装和灭菌包装。 | 适用于四肢、骨盆骨折内固定。 | C0311060800200803519 | 03-骨科材料 | 11-接骨板 | 06-桡骨接骨板 | 080-固定板 | 02-纯钛 | 008-锁定加压/近端/非灭菌 | 招标范围内-中选 | 341 | 193 | 148
e85696c3-4c1f-11ec-bbcb-44a84212d119 | 成都桦恩医疗器械有限责任公司 | 成都桦恩医疗器械有限责任公司 | a3309234982211ecb3f890e2ba8d9d30 | 锁定型金属接骨板-指骨锁定板 | 锁定加压接骨板（含万向） | 手部接骨板 | 纯钛 | 非灭菌 |  | fe4d9834-cb15-11ea-a4d6-fa163e0a8baf | 国械注准20203130356 | 锁定型金属接骨板 |  |  | 锁定型金属接骨板分为锁定型金属异型接骨板和锁定型金属直型接骨板，螺孔型式为螺纹型，采用符合GB/T 13810标准要求的TA3G纯钛材料制成，产品表面无阳极氧化处理。非灭菌包装。 | 与本企业的锁定型金属接骨螺钉配合使用，适用于四肢骨折内固定。 | C0311070800202621381 | 03-骨科材料 | 11-接骨板 | 07-手部接骨板 | 080-固定板 | 02-纯钛 | 026-锁定加压/指骨干部/非灭菌 | 招标范围内-中选 | 1080 | 880 | 200
b2e06fbc-4b3e-11ec-bbcb-44a84212d119 | 厦门中科兴医疗器械有限公司 | 厦门中科兴医疗器械有限公司 | a3311c0f982211ecb3f890e2ba8d9d30 | 金属锁定接骨板钉系统-锁定接骨板 | 锁定加压接骨板（含万向） | 股骨接骨板 | 纯钛 | 非灭菌 |  | f3b81fd7-de5c-11ec-9447-b4055d63f15c | 国械注准20173133166 | 金属锁定接骨板钉系统 | 国械注准20173463166 | 纯钛 | 该产品由锁定接骨板和锁定接骨螺钉组成。锁定接骨板采用符合GB/T 13810中规定的TA3G纯钛材料制造，锁定接骨螺钉采用符合GB/T 13810中规定的TC4钛合金材料制造，产品表分为未经阳极氧化处理，或经着色阳极氧化处理，或经黑灰色阳极氧化处理，非灭菌包装。 | 该产品适用于上肢带骨，四肢骨骨干及干骺端、骨盆骨折支持内固定。 | C0311090800201202255 | 03-骨科材料 | 11-接骨板 | 09-股骨接骨板 | 080-固定板 | 02-纯钛 | 012-锁定加压/远端/非灭菌 | 招标范围内-中选 | 950 | 750 | 200
21d7bc87-91ea-11eb-8996-40f2e9990f5b | 苏州欣荣博尔特医疗器械有限公司 | 苏州欣荣博尔特医疗器械有限公司 | a3321b8b982211ecb3f890e2ba8d9d30 | 金属接骨螺钉 | 普通接骨螺钉 | 松质骨螺钉 | 钛合金 | 非灭菌 | 单独和成套均可 | f568f4da-fe2a-11ea-bf70-fa163e0a8baf | 国械注准20153132151 | 金属接骨螺钉 |  | 钛合金 | 该产品采用符合GB/T13810的TC4钛合金制成，表面分为微弧阳极氧化、着色阳极氧化和无着色。灭菌和非灭菌包装。 | 该产品适用于与接骨板配套或单独作四肢骨折内固定用。 | C0312040790302305248 | 03-骨科材料 | 12-螺钉 | 04-松质骨螺钉 | 079-螺钉 | 03-钛合金 | 023-非锁定/非全螺纹/非灭菌/2.7＜直径≤4mm | 招标范围内-中选 | 36 | 36
b2e06fbc-4b3e-11ec-bbcb-44a84212d119 | 厦门中科兴医疗器械有限公司 | 厦门中科兴医疗器械有限公司 | a3325380982211ecb3f890e2ba8d9d30 | 金属锁定接骨板钉系统-锁定接骨板 | 锁定加压接骨板（含万向） | 胫骨接骨板 | 纯钛 | 非灭菌 |  | f3b81fd7-de5c-11ec-9447-b4055d63f15c | 国械注准20173133166 | 金属锁定接骨板钉系统 | 国械注准20173463166 | 纯钛 | 该产品由锁定接骨板和锁定接骨螺钉组成。锁定接骨板采用符合GB/T 13810中规定的TA3G纯钛材料制造，锁定接骨螺钉采用符合GB/T 13810中规定的TC4钛合金材料制造，产品表分为未经阳极氧化处理，或经着色阳极氧化处理，或经黑灰色阳极氧化处理，非灭菌包装。 | 该产品适用于上肢带骨，四肢骨骨干及干骺端、骨盆骨折支持内固定。 | C0311110800201202255 | 03-骨科材料 | 11-接骨板 | 11-胫骨接骨板 | 080-固定板 | 02-纯钛 | 012-锁定加压/远端/非灭菌 | 招标范围内-中选 | 982 | 782 | 200
da4c9753-4818-11ec-bbcb-44a84212d119 | 山东康盛医疗器械股份有限公司 | 山东康盛医疗器械股份有限公司 | a332ff0e982211ecb3f890e2ba8d9d30 | 金属锁定接骨螺钉 | 锁定螺钉 |  | 钛合金 | 非灭菌 |  | fe848d19-e15b-11ec-9447-b4055d63f15c | 国械注准20173134210 | 金属锁定接骨螺钉 | 国械注准20173464210 | 钛合金 | 该产品采用符合GB/T13810标准规定的TC4钛合金材料制成，表面无着色或者经着色阳极氧化处理。灭菌或非灭菌包装。 | 与接骨板配合使用，适用于四肢骨折内固定 | C0312020790300610667 | 03-骨科材料 | 12-螺钉 | 02-普通锁定螺钉 | 079-螺钉 | 03-钛合金 | 006-非灭菌/直径＞4mm以上 | 招标范围内-中选 | 82 | 82
c1604cfb-483e-11ec-bbcb-44a84212d119 | 苏州郎和医疗器械科技有限公司 | 苏州郎和医疗器械科技有限公司 | a333740f982211ecb3f890e2ba8d9d30 | 锁定接骨板固定系统-锁定接骨板 | 锁定加压接骨板（含万向） | 通用接骨板 | 纯钛 | 非灭菌 |  | fdca8a15-6752-11eb-ba25-fa163e311f19 | 国械注准20203130882 | 锁定接骨板固定系统 |  | 纯钛 | 锁定接骨板固定系统由锁定接骨板和锁定钉组成。锁定接骨板按孔的型式分为普通型和万向型（万向孔）两种。产品采用符合GB/T13810规定的TA3G纯钛（锁定接骨板）和TC4钛合金（锁定钉）材料制成，产品表面无着色，非灭菌包装。 | 适用于骨科手术时四肢、锁骨、骨盆骨折内固定。 | C0311150800201405842 | 03-骨科材料 | 11-接骨板 | 15-通用接骨板 | 080-固定板 | 02-纯钛 | 014-锁定加压/弧形/非灭菌 | 招标范围内-中选 | 1169 | 969 | 200
4d6a9c6c-48fd-11ec-bbcb-44a84212d119 | 江苏百易得医疗科技有限公司 | 江苏百易得医疗科技有限公司 | a3345149982211ecb3f890e2ba8d9d30 | 骨接合植入物 金属解剖型接骨板 | 普通接骨板 | 锁骨接骨板 | 纯钛 | 非灭菌 |  | edd68723-9e07-11e9-b4ed-fa163e0a8baf | 国械注准20143131835 | 骨接合植入物金属解剖型接骨板 |  | 纯钛 | 该产品由符合GB/T13810规定的TA3纯钛材料制成。表面无着色。灭菌和非灭菌包装。 | 适用于骨科手术时股骨、胫骨、肱骨、尺骨、桡骨、腓骨干骺端以及跟骨、锁骨、骨盆内固定。 | C0311030800200401797 | 03-骨科材料 | 11-接骨板 | 03-锁骨接骨板 | 080-固定板 | 02-纯钛 | 004-普通/外侧上方/非灭菌 | 招标范围内-中选 | 910 | 811 | 99
21fa4849-91ea-11eb-8996-40f2e9990f5b | 常州鼎健医疗器械有限公司 | 常州鼎健医疗器械有限公司 | a335c072982211ecb3f890e2ba8d9d30 | 金属锁定接骨板系统-肱骨接骨板 | 锁定加压接骨板（含万向） | 肱骨接骨板 | 纯钛 | 非灭菌 |  | ffdda800-5094-11eb-bb5e-fa163e311f19 | 国械注准20153131998 | 金属锁定接骨板系统 |  |  | 该系统由直型锁定板、骨端锁定板和锁定螺钉组成。其中锁定板材料由符合GB/T13810规定的纯钛（TA2或TA3）材料制成，锁定螺钉材料由符合GB/T13810规定的TC4钛合金材料制成；表面可经阳极氧化处理。非灭菌包装和灭菌包装。 | 适用于四肢、骨盆骨折内固定。 | C0311040800201203519 | 03-骨科材料 | 11-接骨板 | 04-肱骨接骨板 | 080-固定板 | 02-纯钛 | 012-锁定加压/远端/非灭菌 | 招标范围内-中选 | 345 | 197 | 148
da4b12aa-4818-11ec-bbcb-44a84212d119 | 北京市富乐科技开发有限公司 | 北京市富乐科技开发有限公司 | a3370c35982211ecb3f890e2ba8d9d30 | 金属髓内针 | 髓内钉 | 弹性髓内钉 | 钛合金 | 灭菌 |  | e98285cf-b298-11e9-8460-fa163e0a8baf | 国械注准20193130091 | 金属髓内针 |  | 钛合金 | 金属髓内针采用符合GB/T 13810标准规定的TC4钛合金材料制造，由圆形弹性针、钩针、三角针及尾帽组件组成，产品表面状态为本色状态或着色阳极氧化状态，产品以灭菌或非灭菌状态提供。 | 适用于四肢骨折内固定。 | C0313090860300509274 | 03-骨科材料 | 13-髓内钉 | 09-弹性髓内钉 | 086-髓内钉 | 03-钛合金 | 005-不带尾帽/直型/灭菌 | 招标范围内-中选 | 718 | 521 | 197
9e5209ad-6877-11ec-ba9c-34735a9d8166 | 广东施泰宝医疗科技有限公司 | 广东施泰宝医疗科技有限公司 | a337b58e982211ecb3f890e2ba8d9d30 | 金属锁定板内固定系统 | 锁定加压接骨板（含万向） | 桡骨接骨板 | 纯钛 | 非灭菌 |  | eef18e0b-9ef6-11e9-b4ed-fa163e0a8baf | 国械注准20193130351 | 金属锁定板内固定系统 |  | 纯钛 | 该产品由锁定接骨板、锁定螺钉和金属接骨螺钉组成。锁定接骨板由符合GB/T 13810标准规定的TA3G材料制成，锁定螺钉和金属接骨螺钉由符合GB/T 13810标准规定的TC4钛合金材料制成。产品表面可经着色阳极氧化。灭菌或非灭菌包装。 | 适用于四肢长骨骨干与干骺端、锁骨、骨盆骨折内固定。 | C0311060800201204727 | 03-骨科材料 | 11-接骨板 | 06-桡骨接骨板 | 080-固定板 | 02-纯钛 | 012-锁定加压/远端/非灭菌 | 招标范围内-中选 | 1218 | 1018 | 200
21da905b-91ea-11eb-8996-40f2e9990f5b | 天津正天医疗器械有限公司 | 天津正天医疗器械有限公司 | a337e52c982211ecb3f890e2ba8d9d30 | 锁定加压骨接合固定系统-锁定骨板 | 锁定加压接骨板（含万向） | 胫骨接骨板 | 钛合金 | 非灭菌 |  | ee6981ce-d5b7-11ec-a96b-b4055d63f7b2 | 国械注准20173131038 | 锁定加压骨接合固定系统 | 国械注准20173461038 | Ti6Al7Nb（TC20） | "该产品由锁定骨板、锁定螺钉、空心锁定螺钉、骨板填塞钉及压片组成，由符合GB 23102标准要求的Ti-6Al-7Nb钛合金材料制成，其中万向锁定板的卡环由符合GB/T 13810标准要求的TC4钛合金材料制成。产品表面无着色或经阳极氧化着色，万向锁定板的卡环表面无着色，非灭菌包装。 " | 适用于四肢、手足、骨盆、锁骨的创伤骨接合。 | C0311110800300801884 | 03-骨科材料 | 11-接骨板 | 11-胫骨接骨板 | 080-固定板 | 03-钛合金 | 008-锁定加压/近端/非灭菌 | 招标范围内-中选 | 1194 | 1065 | 129
da4c9753-4818-11ec-bbcb-44a84212d119 | 山东康盛医疗器械股份有限公司 | 山东康盛医疗器械股份有限公司 | a3382257982211ecb3f890e2ba8d9d30 | 金属锁定接骨螺钉 | 普通接骨螺钉 | 皮质骨螺钉 | 钛合金 | 灭菌 | 单独和成套均可 | fe848d19-e15b-11ec-9447-b4055d63f15c | 国械注准20173134210 | 金属锁定接骨螺钉 | 国械注准20173464210 | 钛合金 | 该产品采用符合GB/T13810标准规定的TC4钛合金材料制成，表面无着色或者经着色阳极氧化处理。灭菌或非灭菌包装。 | 与接骨板配合使用，适用于四肢骨折内固定 | C0312030790300310667 | 03-骨科材料 | 12-螺钉 | 03-皮质骨螺钉 | 079-螺钉 | 03-钛合金 | 003-灭菌/直径＞4mm以上 | 招标范围内-中选 | 26 | 26
9e5209ad-6877-11ec-ba9c-34735a9d8166 | 广东施泰宝医疗科技有限公司 | 广东施泰宝医疗科技有限公司 | a3385141982211ecb3f890e2ba8d9d30 | 金属锁定板内固定系统 | 锁定螺钉 |  | 钛合金 | 非灭菌 |  | eef18e0b-9ef6-11e9-b4ed-fa163e0a8baf | 国械注准20193130351 | 金属锁定板内固定系统 |  | 钛合金 | 该产品由锁定接骨板、锁定螺钉和金属接骨螺钉组成。锁定接骨板由符合GB/T 13810标准规定的TA3G材料制成，锁定螺钉和金属接骨螺钉由符合GB/T 13810标准规定的TC4钛合金材料制成。产品表面可经着色阳极氧化。灭菌或非灭菌包装。 | 适用于四肢长骨骨干与干骺端、锁骨、骨盆骨折内固定。 | C0312020790300404727 | 03-骨科材料 | 12-螺钉 | 02-普通锁定螺钉 | 079-螺钉 | 03-钛合金 | 004-非灭菌/直径≤2.7mm以下 | 招标范围内-中选 | 10 | 10
c15778d0-483e-11ec-bbcb-44a84212d119 | 常州健力邦德医疗器械有限公司 | 常州健力邦德医疗器械有限公司 | a338eba1982211ecb3f890e2ba8d9d30 | 万向金属锁定接骨板系统-填塞钉 | 填塞钉 |  | 钛合金 | 非灭菌 |  | ffa48499-aa27-11eb-a006-0050568f9c84 | 国械注准20213130272 | 万向金属锁定接骨板系统 |  |  | 该产品符合GB/T 13810的TC20钛合金材料制成，由锁定板、锁定螺钉、填塞钉组成。钛合金产品表面为着色阳极氧化状态或黑灰色阳极氧化状态，产品为非灭菌包装。 | 该产品适用于不稳定性骨折、骨不连、骨折不愈合、延迟愈合、多发性骨折、截骨术的四肢骨折内固定。 | C0316060940300200808 | 03-骨科材料 | 16-其他固定材料 | 06-堵孔塞 | 094-堵孔塞 | 03-钛合金 | 002-非灭菌 | 招标范围内-中选 | 724 | 724
21fa4849-91ea-11eb-8996-40f2e9990f5b | 常州鼎健医疗器械有限公司 | 常州鼎健医疗器械有限公司 | a339868a982211ecb3f890e2ba8d9d30 | 加压锁定重建板 | 锁定加压接骨板（含万向） | 骨盆接骨板 | 纯钛 | 非灭菌 |  | ffdda800-5094-11eb-bb5e-fa163e311f19 | 国械注准20153131998 | 金属锁定接骨板系统 |  | 纯钛 | 该系统由直型锁定板、骨端锁定板和锁定螺钉组成。其中锁定板材料由符合GB/T13810规定的纯钛（TA2或TA3）材料制成，锁定螺钉材料由符合GB/T13810规定的TC4钛合金材料制成；表面可经阳极氧化处理。非灭菌包装和灭菌包装。 | 适用于四肢、骨盆骨折内固定。 | C0311080800201003519 | 03-骨科材料 | 11-接骨板 | 08-骨盆接骨板 | 080-固定板 | 02-纯钛 | 010-锁定加压/直形/非灭菌 | 招标范围内-中选 | 410 | 262 | 148
4d68d511-48fd-11ec-bbcb-44a84212d119 | 焦作市新港医疗设备有限公司 | 焦作市新港医疗设备有限公司 | a3398dcf982211ecb3f890e2ba8d9d30 | 直型金属接骨板（非锁定） | 普通接骨板 | 尺骨接骨板 | 纯钛 | 非灭菌 |  | f04763c1-4a43-11eb-bb5e-fa163e311f19 | 国械注准20203130975 | 直型金属接骨板（非锁定） |  |  | 直型金属接骨板（非锁定）采用符合GB/T13810标准规定的TA3纯钛材料制成。产品表面分为无着色和轻微弧阳极氧化两种，非灭菌包装。 | 适用于四肢长骨骨干骨折内固定。 | C0311050800200410499 | 03-骨科材料 | 11-接骨板 | 05-尺骨接骨板 | 080-固定板 | 02-纯钛 | 004-普通/干部/非灭菌 | 招标范围内-中选 | 837 | 637 | 200
e85696c3-4c1f-11ec-bbcb-44a84212d119 | 成都桦恩医疗器械有限责任公司 | 成都桦恩医疗器械有限责任公司 | a33a443e982211ecb3f890e2ba8d9d30 | 锁定型金属接骨板-肱骨远端锁定板 | 锁定加压接骨板（含万向） | 肱骨接骨板 | 纯钛 | 非灭菌 |  | fe4d9834-cb15-11ea-a4d6-fa163e0a8baf | 国械注准20203130356 | 锁定型金属接骨板 |  |  | 锁定型金属接骨板分为锁定型金属异型接骨板和锁定型金属直型接骨板，螺孔型式为螺纹型，采用符合GB/T 13810标准要求的TA3G纯钛材料制成，产品表面无阳极氧化处理。非灭菌包装。 | 与本企业的锁定型金属接骨螺钉配合使用，适用于四肢骨折内固定。 | C0311040800201221381 | 03-骨科材料 | 11-接骨板 | 04-肱骨接骨板 | 080-固定板 | 02-纯钛 | 012-锁定加压/远端/非灭菌 | 招标范围内-中选 | 1103 | 903 | 200
21d7bc87-91ea-11eb-8996-40f2e9990f5b | 苏州欣荣博尔特医疗器械有限公司 | 苏州欣荣博尔特医疗器械有限公司 | a33a6eae982211ecb3f890e2ba8d9d30 | 金属股骨颈固定钉 | 中空（空心）螺钉（非锁定） |  | 钛合金 | 非灭菌 |  | f9dd6761-4bd7-11ea-b7cb-fa163e0a8baf | 国械注准20153131529 | 金属股骨颈固定钉 |  | 钛合金 | 该产品采用符合GB4234标准中规定的00Cr18Ni14Mo3或00Cr18Ni15Mo3N不锈钢或符合GB/T13810标准中规定的TC4钛合金材料制造，TC4钛合金材料产品表面分为微弧阳极氧化、着色阳极氧化和无着色。灭菌或非灭菌状态包装。 | 适用于股骨颈骨折或游离骨块内固定。 | C0312050790301105248 | 03-骨科材料 | 12-螺钉 | 05-空心钉 | 079-螺钉 | 03-钛合金 | 011-埋头/非锁定/非灭菌/4＜直径≤7mm | 招标范围内-中选 | 159 | 159
da4b12aa-4818-11ec-bbcb-44a84212d119 | 北京市富乐科技开发有限公司 | 北京市富乐科技开发有限公司 | a33a810c982211ecb3f890e2ba8d9d30 | 空心钉系统-空心螺钉 | 中空（空心）螺钉（非锁定） |  | 钛合金 | 非灭菌 |  | e8325c293ecf4c63b83a939cc0c37581 | 国械注准20183131759 | 空心钉系统 | 国械注准20183461759 | 钛合金 | 该产品由UHC空心螺钉、DHC空心螺钉、LHC空心螺钉和垫圈组成，由符合GB/T 13810标准规定的TC4钛合金材料制成。表面可经阳极氧化处理。非灭菌包装。 | 四肢长骨干骺端、短骨、籽骨、骨盆骨折内固定、粉碎性游离骨固定、先天性畸形矫正。 | C0312050790301109274 | 03-骨科材料 | 12-螺钉 | 05-空心钉 | 079-螺钉 | 03-钛合金 | 011-埋头/非锁定/非灭菌/4＜直径≤7mm | 招标范围内-中选 | 159 | 159
c15778d0-483e-11ec-bbcb-44a84212d119 | 常州健力邦德医疗器械有限公司 | 常州健力邦德医疗器械有限公司 | a33a87bb982211ecb3f890e2ba8d9d30 | 万向金属锁定接骨板系统-锁定板 | 锁定加压接骨板（含万向） | 通用接骨板 | 钛合金 | 非灭菌 |  | ffa48499-aa27-11eb-a006-0050568f9c84 | 国械注准20213130272 | 万向金属锁定接骨板系统 |  | 钛合金 | 该产品符合GB/T 13810的TC20钛合金材料制成，由锁定板、锁定螺钉、填塞钉组成。钛合金产品表面为着色阳极氧化状态或黑灰色阳极氧化状态，产品为非灭菌包装。 | 该产品适用于不稳定性骨折、骨不连、骨折不愈合、延迟愈合、多发性骨折、截骨术的四肢骨折内固定。 | C0311150800302600808 | 03-骨科材料 | 11-接骨板 | 15-通用接骨板 | 080-固定板 | 03-钛合金 | 026-万向锁定加压/管形/非灭菌 | 招标范围内-中选 | 248 | 198 | 50
21d7752c-91ea-11eb-8996-40f2e9990f5b | 常州华森医疗器械股份有限公司 | 常州华森医疗器械股份有限公司 | a33ac96b982211ecb3f890e2ba8d9d30 | 胸骨板 | 锁定加压接骨板（含万向） | 胸骨接骨板 | 纯钛 | 灭菌 | 环抱器 | f6cfc740-48d7-11eb-bb5e-fa163e311f19 | 国械注准20163131582 | 胸骨板 |  |  | 该产品由内爪、外爪和锁紧凸轮组成，其中，内爪、外爪采用符合GB/T13810标准规定的纯钛（TA3）材料制造，锁紧凸轮采用符合GB/T13810标准规定的钛合金（TC4）材料制造。产品表面有表面氧化处理和未经表面氧化处理两种，产品表面氧化处理分着色氧化和微弧氧化两种。产品分为灭菌和非灭菌两种包装。 | 适用于成人胸骨正中切开术后胸骨内固定。单独使用胸骨固定装置时，至少使用四个胸骨固定装置。如由于胸骨畸形等原因无法同时使用四个胸骨内固定装置时，需联合使用胸骨扎丝和/或胸骨板进行固定。 | C0311010800200706410 | 03-骨科材料 | 11-接骨板 | 01-胸骨接骨板 | 080-固定板 | 02-纯钛 | 007-锁定加压/不含紧急释放钉/灭菌 | 招标范围内-中选 | 1416 | 1273 | 143
21da905b-91ea-11eb-8996-40f2e9990f5b | 天津正天医疗器械有限公司 | 天津正天医疗器械有限公司 | a33b1dd1982211ecb3f890e2ba8d9d30 | 锁定加压骨接合固定系统-锁定骨板 | 锁定加压接骨板（含万向） | 手部接骨板 | 钛合金 | 非灭菌 |  | ee6981ce-d5b7-11ec-a96b-b4055d63f7b2 | 国械注准20173131038 | 锁定加压骨接合固定系统 | 国械注准20173461038 | Ti6Al7Nb（TC20） | "该产品由锁定骨板、锁定螺钉、空心锁定螺钉、骨板填塞钉及压片组成，由符合GB 23102标准要求的Ti-6Al-7Nb钛合金材料制成，其中万向锁定板的卡环由符合GB/T 13810标准要求的TC4钛合金材料制成。产品表面无着色或经阳极氧化着色，万向锁定板的卡环表面无着色，非灭菌包装。 " | 适用于四肢、手足、骨盆、锁骨的创伤骨接合。 | C0311070800304001884 | 03-骨科材料 | 11-接骨板 | 07-手部接骨板 | 080-固定板 | 03-钛合金 | 040-万向锁定加压/指骨干部/非灭菌 | 招标范围内-中选 | 1116 | 987 | 129
c1627dc4-483e-11ec-bbcb-44a84212d119 | 创辉医疗器械江苏有限公司 | 创辉医疗器械江苏有限公司 | a33c9b29982211ecb3f890e2ba8d9d30 | 锁定金属接骨板系统-锁定螺钉 | 锁定螺钉 |  | 钛合金 | 非灭菌 |  | f7fc48ec-31f0-11ea-b7cb-fa163e0a8baf | 国械注准20193131047 | 锁定金属接骨板系统 |  | 钛合金 | 该产品由锁定板、锁定螺钉、填塞钉和金属接骨螺钉组成。锁定板采用符合GB/T 13810中的TA3牌号材料；锁定螺钉、填塞钉和金属接骨螺钉采用符合GB/T 13810中的TC4 ELI牌号材料。接骨板系统表面可以做成非阳极氧化处理和微弧阳极氧化（厚膜）处理两种，非灭菌包装。 | 该产品主要适用于四肢骨折、手足部骨折、骨盆骨折、锁骨骨折作内固定。 | C0312020790300503564 | 03-骨科材料 | 12-螺钉 | 02-普通锁定螺钉 | 079-螺钉 | 03-钛合金 | 005-非灭菌/2.7＜直径≤4mm | 招标范围内-中选 | 82 | 82
c1604cfb-483e-11ec-bbcb-44a84212d119 | 苏州郎和医疗器械科技有限公司 | 苏州郎和医疗器械科技有限公司 | a33cef55982211ecb3f890e2ba8d9d30 | 锁定接骨板固定系统-锁定接骨板 | 锁定加压接骨板（含万向） | 桡骨接骨板 | 纯钛 | 非灭菌 |  | fdca8a15-6752-11eb-ba25-fa163e311f19 | 国械注准20203130882 | 锁定接骨板固定系统 |  | 纯钛 | 锁定接骨板固定系统由锁定接骨板和锁定钉组成。锁定接骨板按孔的型式分为普通型和万向型（万向孔）两种。产品采用符合GB/T13810规定的TA3G纯钛（锁定接骨板）和TC4钛合金（锁定钉）材料制成，产品表面无着色，非灭菌包装。 | 适用于骨科手术时四肢、锁骨、骨盆骨折内固定。 | C0311060800201205842 | 03-骨科材料 | 11-接骨板 | 06-桡骨接骨板 | 080-固定板 | 02-纯钛 | 012-锁定加压/远端/非灭菌 | 招标范围内-中选 | 1178 | 978 | 200
c5b96083-4cc7-11ec-bbcb-44a84212d119 | 迪恩医疗科技有限公司 | 迪恩医疗科技有限公司 | a33da65c982211ecb3f890e2ba8d9d30 | 金属解剖型接骨板 | 普通接骨板 | 手部接骨板 | 纯钛 | 非灭菌 |  | ff26aa43-b16b-11eb-a006-0050568f9c84 | 国械注准20163130733 | 金属解剖型接骨板 |  | 纯钛 | 产品选用符合GB4234.1标准的00Cr18Ni14Mo3不锈钢或符合GB/T13810标准规定的TA3纯钛材料制造，纯钛产品表面可经着色阳极氧化或微弧氧化，非灭菌包装。 | 产品适用于四肢干骺端骨折内固定。不同型号具体使用范围见规格型号附页。 | C0311070800200607890 | 03-骨科材料 | 11-接骨板 | 07-手部接骨板 | 080-固定板 | 02-纯钛 | 006-普通/掌骨干部/非灭菌 | 招标范围内-中选 | 704 | 510 | 194
21d7752c-91ea-11eb-8996-40f2e9990f5b | 常州华森医疗器械股份有限公司 | 常州华森医疗器械股份有限公司 | a33df56e982211ecb3f890e2ba8d9d30 | 金属髓内钉系统 | 髓内钉 | 股骨髓内钉 | 钛合金 | 非灭菌 |  | f1a95bbb-4716-11eb-bb5e-fa163e311f19 | 国械注准20163130110 | 金属髓内钉系统 |  | TC4钛合金 | 金属髓内钉系统主要由主钉、拉力螺钉、锁钉和封帽等部件组成，除主钉外其它均为选配件，临床根据病症不同，其数量会有所不同。金属髓内钉系统按使用部位和手术入路方法等不同分为胫骨髓内钉、股骨髓内钉、伽玛型髓内钉、重建髓内钉、通用逆行髓内钉、肱骨自锁髓内钉。其中，胫骨髓内钉、股骨髓内钉和通用逆行髓内钉由主钉、锁钉和封帽组成;伽玛型髓内钉和重建型髓内钉由主钉、锁钉、拉力螺钉和封帽组成;肱骨自锁髓内钉由主钉、锁钉、撑开棒和封帽组成。产品由符合GB4234规定的不锈钢材料和GB/T13810规定的TC4钛合金材料制造。钛合金产品有表面氧化处理和未经表面氧化处理两种，产品表面氧化处理分着色氧化和微弧氧化两种。产品分灭菌和非灭菌两种包装。以灭菌状态交付时，产品经辐照灭菌后应无菌，无菌有效期为3年。 | 供胫骨、股骨和肱骨骨干或骨端骨折骨科内固定外科手术时作内固定使用。 | C0313050860301006410 | 03-骨科材料 | 13-髓内钉 | 05-股骨髓内钉 | 086-髓内钉 | 03-钛合金 | 010-远端/顺行/非灭菌 | 招标范围内-中选 | 865 | 722 | 143
4d68c873-48fd-11ec-bbcb-44a84212d119 | 苏州市康力骨科器械有限公司 | 苏州市康力骨科器械有限公司 | a340abac982211ecb3f890e2ba8d9d30 | 金属接骨螺钉 | 普通接骨螺钉 | 松质骨螺钉 | 钛合金 | 灭菌 | 单独和成套均可 | f0bb7617-264d-11ec-8778-0050568f9c84 | 国械注准20173130113 | 金属接骨螺钉 | 国械注准20173460113 | 钛合金 | 该产品包括金属接骨螺钉、自攻自钻螺钉。由符合GB4234标准要求的00Cr18Ni14Mo3不锈钢材料或符合GB/T13810标准要求的TC4钛合金材料制成。钛合金产品表面可采用阳极氧化处理。灭菌和非灭菌包装，灭菌产品经γ射线辐照灭菌，无菌有效期5年。 | 该产品用于骨科手术时骨折内固定。自攻自钻螺钉单独使用在手足部位。 | C0312040790302107276 | 03-骨科材料 | 12-螺钉 | 04-松质骨螺钉 | 079-螺钉 | 03-钛合金 | 021-非锁定/非全螺纹/灭菌/直径＞4mm以上 | 招标范围内-中选 | 16 | 16
c1604cfb-483e-11ec-bbcb-44a84212d119 | 苏州郎和医疗器械科技有限公司 | 苏州郎和医疗器械科技有限公司 | a340d799982211ecb3f890e2ba8d9d30 | 锁定接骨板固定系统-锁定接骨板 | 锁定加压接骨板（含万向） | 骨盆接骨板 | 纯钛 | 非灭菌 |  | fdca8a15-6752-11eb-ba25-fa163e311f19 | 国械注准20203130882 | 锁定接骨板固定系统 |  | 纯钛 | 锁定接骨板固定系统由锁定接骨板和锁定钉组成。锁定接骨板按孔的型式分为普通型和万向型（万向孔）两种。产品采用符合GB/T13810规定的TA3G纯钛（锁定接骨板）和TC4钛合金（锁定钉）材料制成，产品表面无着色，非灭菌包装。 | 适用于骨科手术时四肢、锁骨、骨盆骨折内固定。 | C0311080800201205842 | 03-骨科材料 | 11-接骨板 | 08-骨盆接骨板 | 080-固定板 | 02-纯钛 | 012-锁定加压/弧形/非灭菌 | 招标范围内-中选 | 1249 | 1049 | 200
aaf796a9-90bd-11ed-bda4-34735a9d8166 | 上海昕昌记忆合金科技有限公司 | 上海昕昌记忆合金科技有限公司 | a340fa0a982211ecb3f890e2ba8d9d30 | 形状记忆环抱接骨板 | 普通接骨板 | 锁骨接骨板 | 钛合金 | 非灭菌 | 环抱器 | e9d42ce6-0edd-11ec-b658-0050568f9c84 | 国械注准20163132503 | 形状记忆环抱接骨板 |  | 镍钛合金 | 该产品由采用符合GB24627标准规定的镍钛形状记忆合金材料制成，无菌和非无菌包装。 | 适用于四肢长骨骨干骨折内固定和陈旧性骨折内固定,同时适用于带髓腔内置物骨折和人工假体周围骨折的内固定。 | C0311030800300804908 | 03-骨科材料 | 11-接骨板 | 03-锁骨接骨板 | 080-固定板 | 03-钛合金 | 008-普通/中段上方/非灭菌 | 招标范围内-中选 | 884 | 879 | 5
b2e07532-4b3e-11ec-bbcb-44a84212d119 | 浙江科惠医疗器械股份有限公司 | 浙江科惠医疗器械股份有限公司 | a3413091982211ecb3f890e2ba8d9d30 | 中空螺钉 | 中空（空心）螺钉（非锁定） |  | 钛合金 | 非灭菌 |  | fe7ab89e-d18e-11ec-9447-b4055d63f15c | 国械注准20173134209 | 中空螺钉 | 国械注准20173464209 | 钛合金 | 产品由符合GB4234.1标准要求的不锈钢材料或GB/T 13810标准要求的TC4钛合金材料制成。钛合金产品表面经阳极氧化处理或未经阳极氧化处理。不锈钢产品非灭菌包装，钛合金产品非灭菌包装或辐照灭菌包装，无菌有效期4年。 | 中空螺钉适用于供骨科手术时做股骨颈骨折内固定用。GJYD Ⅶ型中空螺钉还可用于其他部位的松质骨骨折内固定。GJYDⅠ、GJYDⅡ、GJYD Ⅶ、GJYDⅩ中空螺钉为单独使用，适用于四肢骨折内固定。 | C0312050790302406083 | 03-骨科材料 | 12-螺钉 | 05-空心钉 | 079-螺钉 | 03-钛合金 | 024-非埋头/非锁定/非灭菌/直径＞7mm以上 | 招标范围内-中选 | 159 | 159
21e21367-91ea-11eb-8996-40f2e9990f5b | 山东威高海星医疗器械有限公司 | 山东威高海星医疗器械有限公司 | a34134d6982211ecb3f890e2ba8d9d30 | 金属接骨螺钉 | 普通接骨螺钉 | 皮质骨螺钉 | 钛合金 | 非灭菌 | 单独和成套均可 | e7327add-a8be-11ec-a4e1-90e2ba8d9d30 | 国械注准20173133027 | 金属接骨螺钉 | 国械注准20173463027 | 钛合金 | 该产品由符合GB/T 13810标准要求的TC4钛合金材料制成。表面无着色，非灭菌包装。 | 与该企业锁定接骨板的非锁定孔配合，适用于四肢及锁骨骨折内固定 | C0312030790300609455 | 03-骨科材料 | 12-螺钉 | 03-皮质骨螺钉 | 079-螺钉 | 03-钛合金 | 006-非灭菌/直径＞4mm以上 | 招标范围内-中选 | 26 | 26
4d68d511-48fd-11ec-bbcb-44a84212d119 | 焦作市新港医疗设备有限公司 | 焦作市新港医疗设备有限公司 | a3415bee982211ecb3f890e2ba8d9d30 | 直型金属接骨板（非锁定） | 普通接骨板 | 肱骨接骨板 | 纯钛 | 非灭菌 |  | f04763c1-4a43-11eb-bb5e-fa163e311f19 | 国械注准20203130975 | 直型金属接骨板（非锁定） |  |  | 直型金属接骨板（非锁定）采用符合GB/T13810标准规定的TA3纯钛材料制成。产品表面分为无着色和轻微弧阳极氧化两种，非灭菌包装。 | 适用于四肢长骨骨干骨折内固定。 | C0311040800200410499 | 03-骨科材料 | 11-接骨板 | 04-肱骨接骨板 | 080-固定板 | 02-纯钛 | 004-普通/干部/非灭菌 | 招标范围内-中选 | 834 | 634 | 200
4d68d511-48fd-11ec-bbcb-44a84212d119 | 焦作市新港医疗设备有限公司 | 焦作市新港医疗设备有限公司 | a3419f15982211ecb3f890e2ba8d9d30 | 解剖型接骨板（非锁定） | 普通接骨板 | 手部接骨板 | 纯钛 | 非灭菌 |  | f5fe2611-5c56-11eb-ba25-fa163e311f19 | 国械注准20213130010 | 解剖型接骨板（非锁定） |  |  | 解剖型接骨板（非锁定）采用符合GB/T13810标准规定的TA3纯钛材料制成。产品表面分为无着色和经微弧阳极氧化两种，非灭菌包装。 | 适用于四肢干骺端骨折内固定。 | C0311070800200410499 | 03-骨科材料 | 11-接骨板 | 07-手部接骨板 | 080-固定板 | 02-纯钛 | 004-普通/掌骨头部/非灭菌 | 招标范围内-中选 | 710 | 510 | 200
c1604cfb-483e-11ec-bbcb-44a84212d119 | 苏州郎和医疗器械科技有限公司 | 苏州郎和医疗器械科技有限公司 | a341d118982211ecb3f890e2ba8d9d30 | 锁定接骨板固定系统-锁定接骨板 | 锁定加压接骨板（含万向） | 桡骨接骨板 | 纯钛 | 非灭菌 |  | fdca8a15-6752-11eb-ba25-fa163e311f19 | 国械注准20203130882 | 锁定接骨板固定系统 |  | 纯钛 | 锁定接骨板固定系统由锁定接骨板和锁定钉组成。锁定接骨板按孔的型式分为普通型和万向型（万向孔）两种。产品采用符合GB/T13810规定的TA3G纯钛（锁定接骨板）和TC4钛合金（锁定钉）材料制成，产品表面无着色，非灭菌包装。 | 适用于骨科手术时四肢、锁骨、骨盆骨折内固定。 | C0311060800201005842 | 03-骨科材料 | 11-接骨板 | 06-桡骨接骨板 | 080-固定板 | 02-纯钛 | 010-锁定加压/干部/非灭菌 | 招标范围内-中选 | 1178 | 978 | 200
3f91e1e7-9465-11eb-875f-6c92bf359663 | 创生医疗器械（中国）有限公司 | 创生医疗器械（中国）有限公司 | a3426caa982211ecb3f890e2ba8d9d30 | 股骨带锁髓内钉-封帽 | 尾帽 |  | 钛合金 | 非灭菌 |  | e8062748-decb-11eb-b658-0050568f9c84 | 国械注准20163132395 | 股骨带锁髓内钉 |  | 钛合金 | 该产品由髓腔钉、锁钉、封帽组成，采用符合GB4234.1标准规定的00Cr18Ni14Mo3不锈钢或符合GB/T13810标准规定的TC4钛合金材料制成。钛合金产品有表面经过阳极氧化处理和表面无着色两种。灭菌或非无菌包装。 | 主要适用于股骨骨折内固定。 | C0313110860300204963 | 03-骨科材料 | 13-髓内钉 | 11-髓内钉配件 | 086-髓内钉 | 03-钛合金 | 002-尾帽/非灭菌 | 招标范围内-中选 | 1 | 1
21d7752c-91ea-11eb-8996-40f2e9990f5b | 常州华森医疗器械股份有限公司 | 常州华森医疗器械股份有限公司 | a3427ee6982211ecb3f890e2ba8d9d30 | 金属髓内钉系统-主钉 | 髓内钉 | 肱骨髓内钉 | 钛合金 | 灭菌 |  | f1a95bbb-4716-11eb-bb5e-fa163e311f19 | 国械注准20163130110 | 金属髓内钉系统 |  | 钛合金 | 金属髓内钉系统主要由主钉、拉力螺钉、锁钉和封帽等部件组成，除主钉外其它均为选配件，临床根据病症不同，其数量会有所不同。金属髓内钉系统按使用部位和手术入路方法等不同分为胫骨髓内钉、股骨髓内钉、伽玛型髓内钉、重建髓内钉、通用逆行髓内钉、肱骨自锁髓内钉。其中，胫骨髓内钉、股骨髓内钉和通用逆行髓内钉由主钉、锁钉和封帽组成;伽玛型髓内钉和重建型髓内钉由主钉、锁钉、拉力螺钉和封帽组成;肱骨自锁髓内钉由主钉、锁钉、撑开棒和封帽组成。产品由符合GB4234规定的不锈钢材料和GB/T13810规定的TC4钛合金材料制造。钛合金产品有表面氧化处理和未经表面氧化处理两种，产品表面氧化处理分着色氧化和微弧氧化两种。产品分灭菌和非灭菌两种包装。以灭菌状态交付时，产品经辐照灭菌后应无菌，无菌有效期为3年。 | 供胫骨、股骨和肱骨骨干或骨端骨折骨科内固定外科手术时作内固定使用。 | C0313020860300306410 | 03-骨科材料 | 13-髓内钉 | 02-肱骨髓内钉 | 086-髓内钉 | 03-钛合金 | 003-近端短型/弯形/灭菌 | 招标范围内-中选 | 1386 | 1243 | 143
da4c9753-4818-11ec-bbcb-44a84212d119 | 山东康盛医疗器械股份有限公司 | 山东康盛医疗器械股份有限公司 | a342bff6982211ecb3f890e2ba8d9d30 | 金属锁定接骨螺钉 | 普通接骨螺钉 | 皮质骨螺钉 | 钛合金 | 非灭菌 | 单独和成套均可 | fe848d19-e15b-11ec-9447-b4055d63f15c | 国械注准20173134210 | 金属锁定接骨螺钉 | 国械注准20173464210 | 钛合金 | 该产品采用符合GB/T13810标准规定的TC4钛合金材料制成，表面无着色或者经着色阳极氧化处理。灭菌或非灭菌包装。 | 与接骨板配合使用，适用于四肢骨折内固定 | C0312030790300510667 | 03-骨科材料 | 12-螺钉 | 03-皮质骨螺钉 | 079-螺钉 | 03-钛合金 | 005-非灭菌/2.7＜直径≤4mm | 招标范围内-中选 | 26 | 26
b2cb323d-4b3e-11ec-bbcb-44a84212d119 | 江苏安格尔医疗器械有限公司 | 江苏安格尔医疗器械有限公司 | a3433598982211ecb3f890e2ba8d9d30 | 锁定型金属接骨板 | 锁定加压接骨板（含万向） | 跟骨接骨板 | 纯钛 | 非灭菌 |  | f0c84623-06c8-11ec-b658-0050568f9c84 | 国械注准20163132498 | 锁定型金属接骨板 |  | 纯钛 | 该产品由符合GB/T13810标准要求的TA3G纯钛材料制成，表面无着色或经微弧阳极氧化处理，非灭菌包装。 | 适用于四肢干骺端骨折内固定用 | C0311130800200406140 | 03-骨科材料 | 11-接骨板 | 13-跟骨接骨板 | 080-固定板 | 02-纯钛 | 004-锁定加压/非灭菌 | 招标范围内-中选 | 561 | 413 | 148
21da905b-91ea-11eb-8996-40f2e9990f5b | 天津正天医疗器械有限公司 | 天津正天医疗器械有限公司 | a34405b2982211ecb3f890e2ba8d9d30 | 锁定加压骨接合固定系统-锁定骨板 | 锁定加压接骨板（含万向） | 跟骨接骨板 | 钛合金 | 非灭菌 |  | ee6981ce-d5b7-11ec-a96b-b4055d63f7b2 | 国械注准20173131038 | 锁定加压骨接合固定系统 | 国械注准20173461038 | Ti6Al7Nb（TC20） | "该产品由锁定骨板、锁定螺钉、空心锁定螺钉、骨板填塞钉及压片组成，由符合GB 23102标准要求的Ti-6Al-7Nb钛合金材料制成，其中万向锁定板的卡环由符合GB/T 13810标准要求的TC4钛合金材料制成。产品表面无着色或经阳极氧化着色，万向锁定板的卡环表面无着色，非灭菌包装。 " | 适用于四肢、手足、骨盆、锁骨的创伤骨接合。 | C0311130800300601884 | 03-骨科材料 | 11-接骨板 | 13-跟骨接骨板 | 080-固定板 | 03-钛合金 | 006-万向锁定加压/非灭菌 | 招标范围内-中选 | 1102 | 973 | 129
21d34bb6-91ea-11eb-8996-40f2e9990f5b | 苏州奥特斯医疗器械科技有限公司 | 苏州奥特斯医疗器械科技有限公司 | a3441980982211ecb3f890e2ba8d9d30 | 解剖型金属接骨板 | 普通接骨板 | 手部接骨板 | 纯钛 | 非灭菌 |  | f25c684d-8c66-11eb-ace3-fa163e311f19 | 国械注准20163130472 | 解剖型金属接骨板 |  | 纯钛 | 产品采用符合GB/T13810规定的TA3纯钛材料制成，产品表面无着色，非灭菌包装。 | 适用于四肢干骺端骨折内固定 | C0311070800200406950 | 03-骨科材料 | 11-接骨板 | 07-手部接骨板 | 080-固定板 | 02-纯钛 | 004-普通/掌骨头部/非灭菌 | 招标范围内-中选 | 925 | 725 | 200
e85696c3-4c1f-11ec-bbcb-44a84212d119 | 成都桦恩医疗器械有限责任公司 | 成都桦恩医疗器械有限责任公司 | a34422f0982211ecb3f890e2ba8d9d30 | 锁定型金属接骨板-尺骨近端锁定板 | 锁定加压接骨板（含万向） | 尺骨接骨板 | 纯钛 | 非灭菌 |  | fe4d9834-cb15-11ea-a4d6-fa163e0a8baf | 国械注准20203130356 | 锁定型金属接骨板 |  |  | 锁定型金属接骨板分为锁定型金属异型接骨板和锁定型金属直型接骨板，螺孔型式为螺纹型，采用符合GB/T 13810标准要求的TA3G纯钛材料制成，产品表面无阳极氧化处理。非灭菌包装。 | 与本企业的锁定型金属接骨螺钉配合使用，适用于四肢骨折内固定。 | C0311050800200821381 | 03-骨科材料 | 11-接骨板 | 05-尺骨接骨板 | 080-固定板 | 02-纯钛 | 008-锁定加压/近端/非灭菌 | 招标范围内-中选 | 1155 | 955 | 200
21d7bc87-91ea-11eb-8996-40f2e9990f5b | 苏州欣荣博尔特医疗器械有限公司 | 苏州欣荣博尔特医疗器械有限公司 | a3454f64982211ecb3f890e2ba8d9d30 | 解剖型接骨板 | 普通接骨板 | 跟骨接骨板 | 纯钛 | 非灭菌 |  | f209f8bf-bb93-11ea-8d16-fa163e0a8baf | 国械注准20153131530 | 解剖型接骨板 |  | 纯钛 | 该产品由符合GB 4234规定的医用不锈钢材料(00Cr18Ni14Mo3)或符合GB/T13810规定的纯钛（TA3）材料制成,表面分为微弧阳极氧化、着色阳极氧化和无着色，分为灭菌和非灭菌包装。 | 用于四肢骨干或四肢骨近、远端骨折的内固定治疗。 | C0311130800200205248 | 03-骨科材料 | 11-接骨板 | 13-跟骨接骨板 | 080-固定板 | 02-纯钛 | 002-普通/非灭菌 | 招标范围内-中选 | 733 | 533 | 200
21fa4849-91ea-11eb-8996-40f2e9990f5b | 常州鼎健医疗器械有限公司 | 常州鼎健医疗器械有限公司 | a345a227982211ecb3f890e2ba8d9d30 | 金属锁定接骨板系统-足部接骨板 | 锁定加压接骨板（含万向） | 足部接骨板 | 纯钛 | 非灭菌 |  | ffdda800-5094-11eb-bb5e-fa163e311f19 | 国械注准20153131998 | 金属锁定接骨板系统 |  |  | 该系统由直型锁定板、骨端锁定板和锁定螺钉组成。其中锁定板材料由符合GB/T13810规定的纯钛（TA2或TA3）材料制成，锁定螺钉材料由符合GB/T13810规定的TC4钛合金材料制成；表面可经阳极氧化处理。非灭菌包装和灭菌包装。 | 适用于四肢、骨盆骨折内固定。 | C0311140800201003519 | 03-骨科材料 | 11-接骨板 | 14-足部接骨板 | 080-固定板 | 02-纯钛 | 010-锁定加压/中足/非灭菌 | 招标范围内-中选 | 337 | 189 | 148
4d68d511-48fd-11ec-bbcb-44a84212d119 | 焦作市新港医疗设备有限公司 | 焦作市新港医疗设备有限公司 | a345c83a982211ecb3f890e2ba8d9d30 | 解剖型接骨板（非锁定） | 普通接骨板 | 胫骨接骨板 | 纯钛 | 非灭菌 |  | f5fe2611-5c56-11eb-ba25-fa163e311f19 | 国械注准20213130010 | 解剖型接骨板（非锁定） |  |  | 解剖型接骨板（非锁定）采用符合GB/T13810标准规定的TA3纯钛材料制成。产品表面分为无着色和经微弧阳极氧化两种，非灭菌包装。 | 适用于四肢干骺端骨折内固定。 | C0311110800200610499 | 03-骨科材料 | 11-接骨板 | 11-胫骨接骨板 | 080-固定板 | 02-纯钛 | 006-普通/远端/非灭菌 | 招标范围内-中选 | 798 | 598 | 200
4d68d511-48fd-11ec-bbcb-44a84212d119 | 焦作市新港医疗设备有限公司 | 焦作市新港医疗设备有限公司 | a346328c982211ecb3f890e2ba8d9d30 | 直型金属接骨板（非锁定） | 普通接骨板 | 胫骨接骨板 | 纯钛 | 非灭菌 |  | f04763c1-4a43-11eb-bb5e-fa163e311f19 | 国械注准20203130975 | 直型金属接骨板（非锁定） |  |  | 直型金属接骨板（非锁定）采用符合GB/T13810标准规定的TA3纯钛材料制成。产品表面分为无着色和轻微弧阳极氧化两种，非灭菌包装。 | 适用于四肢长骨骨干骨折内固定。 | C0311110800200410499 | 03-骨科材料 | 11-接骨板 | 11-胫骨接骨板 | 080-固定板 | 02-纯钛 | 004-普通/干部/非灭菌 | 招标范围内-中选 | 798 | 598 | 200
c1604cfb-483e-11ec-bbcb-44a84212d119 | 苏州郎和医疗器械科技有限公司 | 苏州郎和医疗器械科技有限公司 | a3467dd6982211ecb3f890e2ba8d9d30 | 锁定接骨板固定系统-锁定接骨板 | 锁定加压接骨板（含万向） | 胫骨接骨板 | 纯钛 | 非灭菌 |  | fdca8a15-6752-11eb-ba25-fa163e311f19 | 国械注准20203130882 | 锁定接骨板固定系统 |  | 纯钛 | 锁定接骨板固定系统由锁定接骨板和锁定钉组成。锁定接骨板按孔的型式分为普通型和万向型（万向孔）两种。产品采用符合GB/T13810规定的TA3G纯钛（锁定接骨板）和TC4钛合金（锁定钉）材料制成，产品表面无着色，非灭菌包装。 | 适用于骨科手术时四肢、锁骨、骨盆骨折内固定。 | C0311110800201005842 | 03-骨科材料 | 11-接骨板 | 11-胫骨接骨板 | 080-固定板 | 02-纯钛 | 010-锁定加压/干部/非灭菌 | 招标范围内-中选 | 1241 | 1041 | 200
9e5209ad-6877-11ec-ba9c-34735a9d8166 | 广东施泰宝医疗科技有限公司 | 广东施泰宝医疗科技有限公司 | a346da4d982211ecb3f890e2ba8d9d30 | 金属锁定板内固定系统 | 锁定加压接骨板（含万向） | 肱骨接骨板 | 纯钛 | 非灭菌 |  | eef18e0b-9ef6-11e9-b4ed-fa163e0a8baf | 国械注准20193130351 | 金属锁定板内固定系统 |  | 纯钛 | 该产品由锁定接骨板、锁定螺钉和金属接骨螺钉组成。锁定接骨板由符合GB/T 13810标准规定的TA3G材料制成，锁定螺钉和金属接骨螺钉由符合GB/T 13810标准规定的TC4钛合金材料制成。产品表面可经着色阳极氧化。灭菌或非灭菌包装。 | 适用于四肢长骨骨干与干骺端、锁骨、骨盆骨折内固定。 | C0311040800200804727 | 03-骨科材料 | 11-接骨板 | 04-肱骨接骨板 | 080-固定板 | 02-纯钛 | 008-锁定加压/近端/非灭菌 | 招标范围内-中选 | 1222 | 1022 | 200
aaf796a9-90bd-11ed-bda4-34735a9d8166 | 上海昕昌记忆合金科技有限公司 | 上海昕昌记忆合金科技有限公司 | a347ec3c982211ecb3f890e2ba8d9d30 | 形状记忆环抱接骨板 | 普通接骨板 | 锁骨接骨板 | 钛合金 | 非灭菌 | 环抱器 | e9d42ce6-0edd-11ec-b658-0050568f9c84 | 国械注准20163132503 | 形状记忆环抱接骨板 |  | 镍钛合金 | 该产品由采用符合GB24627标准规定的镍钛形状记忆合金材料制成，无菌和非无菌包装。 | 适用于四肢长骨骨干骨折内固定和陈旧性骨折内固定,同时适用于带髓腔内置物骨折和人工假体周围骨折的内固定。 | C0311030800300604908 | 03-骨科材料 | 11-接骨板 | 03-锁骨接骨板 | 080-固定板 | 03-钛合金 | 006-普通/中段前方/非灭菌 | 招标范围内-中选 | 884 | 879 | 5
c1662b3e-483e-11ec-bbcb-44a84212d119 | 江苏艾迪尔医疗科技股份有限公司 | 江苏艾迪尔医疗科技股份有限公司 | a3483396982211ecb3f890e2ba8d9d30 | 解剖型金属锁定接骨板钉系统-接骨板 | 锁定加压接骨板（含万向） | 骨盆接骨板 | 不锈钢 | 非灭菌 |  | f6a836b1-9ba7-11e9-b4ed-fa163e0a8baf | 国械注准20153461024 | 解剖型金属锁定接骨板钉系统 |  | 不锈钢 | 该系统中的锁定接骨螺钉采用符合GB/T13810标准规定的TC4钛合金材料制成，解剖型锁定接骨板采用符合GB/T13810规定的纯钛TA3材料或采用符合GB4234的00Cr18Ni14Mo3不锈钢制成。纯钛和钛合金产品分未经表面阳极氧化和经表面着色阳极氧化或经表面微弧阳极氧化。非灭菌包装。 | 该产品适用于四肢骨干骺端骨折内固定。 | C0311080800101207435 | 03-骨科材料 | 11-接骨板 | 08-骨盆接骨板 | 080-固定板 | 01-不锈钢 | 012-锁定加压/弧形/非灭菌 | 招标范围内-中选 | 908 | 788 | 120
9e5209ad-6877-11ec-ba9c-34735a9d8166 | 广东施泰宝医疗科技有限公司 | 广东施泰宝医疗科技有限公司 | a3486c29982211ecb3f890e2ba8d9d30 | 金属锁定板内固定系统 | 锁定加压接骨板（含万向） | 骨盆接骨板 | 纯钛 | 非灭菌 |  | eef18e0b-9ef6-11e9-b4ed-fa163e0a8baf | 国械注准20193130351 | 金属锁定板内固定系统 |  | 纯钛 | 该产品由锁定接骨板、锁定螺钉和金属接骨螺钉组成。锁定接骨板由符合GB/T 13810标准规定的TA3G材料制成，锁定螺钉和金属接骨螺钉由符合GB/T 13810标准规定的TC4钛合金材料制成。产品表面可经着色阳极氧化。灭菌或非灭菌包装。 | 适用于四肢长骨骨干与干骺端、锁骨、骨盆骨折内固定。 | C0311080800201204727 | 03-骨科材料 | 11-接骨板 | 08-骨盆接骨板 | 080-固定板 | 02-纯钛 | 012-锁定加压/弧形/非灭菌 | 招标范围内-中选 | 1289 | 1089 | 200
21d34bb6-91ea-11eb-8996-40f2e9990f5b | 苏州奥特斯医疗器械科技有限公司 | 苏州奥特斯医疗器械科技有限公司 | a348c453982211ecb3f890e2ba8d9d30 | 解剖型金属接骨板 | 普通接骨板 | 腓骨接骨板 | 纯钛 | 非灭菌 |  | f25c684d-8c66-11eb-ace3-fa163e311f19 | 国械注准20163130472 | 解剖型金属接骨板 |  | 纯钛 | 产品采用符合GB/T13810规定的TA3纯钛材料制成，产品表面无着色，非灭菌包装。 | 适用于四肢干骺端骨折内固定 | C0311120800200606950 | 03-骨科材料 | 11-接骨板 | 12-腓骨接骨板 | 080-固定板 | 02-纯钛 | 006-普通/远端/非灭菌 | 招标范围内-中选 | 960 | 760 | 200
da4b12aa-4818-11ec-bbcb-44a84212d119 | 北京市富乐科技开发有限公司 | 北京市富乐科技开发有限公司 | a348cde1982211ecb3f890e2ba8d9d30 | 直型接骨板 | 普通接骨板 | 通用接骨板 | 纯钛 | 非灭菌 |  | ec9ee280-b2a3-11e9-8460-fa163e0a8baf | 国械注准20183131779 | 直型接骨板 |  | 纯钛 | 该产品材料为符合GB/T13810的TA2或TA3或TA4纯钛材料，表面状态分为经阳极氧化处理或未着色两种。非灭菌包装。 | 该产品与接骨螺钉配套使用，适用于四肢、骨盆、锁骨的骨折内固定 | C0311150800200209274 | 03-骨科材料 | 11-接骨板 | 15-通用接骨板 | 080-固定板 | 02-纯钛 | 002-普通/直形/非灭菌 | 招标范围内-中选 | 1060 | 863 | 197
c1604cfb-483e-11ec-bbcb-44a84212d119 | 苏州郎和医疗器械科技有限公司 | 苏州郎和医疗器械科技有限公司 | a34966c2982211ecb3f890e2ba8d9d30 | 锁定接骨板固定系统-锁定接骨板 | 锁定加压接骨板（含万向） | 手部接骨板 | 纯钛 | 非灭菌 |  | fdca8a15-6752-11eb-ba25-fa163e311f19 | 国械注准20203130882 | 锁定接骨板固定系统 |  | 纯钛 | 锁定接骨板固定系统由锁定接骨板和锁定钉组成。锁定接骨板按孔的型式分为普通型和万向型（万向孔）两种。产品采用符合GB/T13810规定的TA3G纯钛（锁定接骨板）和TC4钛合金（锁定钉）材料制成，产品表面无着色，非灭菌包装。 | 适用于骨科手术时四肢、锁骨、骨盆骨折内固定。 | C0311070800202405842 | 03-骨科材料 | 11-接骨板 | 07-手部接骨板 | 080-固定板 | 02-纯钛 | 024-锁定加压/指骨头部/非灭菌 | 招标范围内-中选 | 1159 | 959 | 200
c5b96083-4cc7-11ec-bbcb-44a84212d119 | 迪恩医疗科技有限公司 | 迪恩医疗科技有限公司 | a349798c982211ecb3f890e2ba8d9d30 | 角度金属接骨板 | 普通接骨板 | 股骨接骨板 | 钛合金 | 非灭菌 |  | f8dcee51-2d7a-11ec-921a-0050568f9c84 | 国械注准20163132161 | 角度金属接骨板 | 国械注准20163462161 | 钛合金 | 该产品由角度接骨板及配套使用的拉力螺钉、拉紧螺钉组成，采用符合GB4234.1标准的00Cr18Ni14Mo3不锈钢或符合GB/T13810标准规定的TC4钛合金制成。钛合金产品表面经阳极氧化着色处理。非灭菌包装。 | 该产品在骨科手术时作人体股骨颈骨折、粗隆间及粗隆下骨折的内固定用。 | C0311090800300607890 | 03-骨科材料 | 11-接骨板 | 09-股骨接骨板 | 080-固定板 | 03-钛合金 | 006-普通/远端/非灭菌 | 招标范围内-中选 | 830 | 636 | 194
b2cb323d-4b3e-11ec-bbcb-44a84212d119 | 江苏安格尔医疗器械有限公司 | 江苏安格尔医疗器械有限公司 | a34a2045982211ecb3f890e2ba8d9d30 | 锁定型金属接骨板 | 锁定加压接骨板（含万向） | 肱骨接骨板 | 纯钛 | 非灭菌 |  | f0c84623-06c8-11ec-b658-0050568f9c84 | 国械注准20163132498 | 锁定型金属接骨板 |  | 纯钛 | 该产品由符合GB/T13810标准要求的TA3G纯钛材料制成，表面无着色或经微弧阳极氧化处理，非灭菌包装。 | 适用于四肢干骺端骨折内固定用 | C0311040800201206140 | 03-骨科材料 | 11-接骨板 | 04-肱骨接骨板 | 080-固定板 | 02-纯钛 | 012-锁定加压/远端/非灭菌 | 招标范围内-中选 | 597 | 449 | 148
21d27aed-91ea-11eb-8996-40f2e9990f5b | 天津妙娅生物科技有限公司 | 天津妙娅生物科技有限公司 | a34bd24d982211ecb3f890e2ba8d9d30 | 解剖型金属接骨板系统-螺钉 | 普通接骨螺钉 | 皮质骨螺钉 | 钛合金 | 非灭菌 | 单独和成套均可 | ee2ef941-eab5-11ec-9447-b4055d63f15c | 国械注准20173131363 | 解剖型金属接骨板系统 | 国械注准20173461363 | 钛合金 | 该产品由解剖型金属接骨板及配套金属接骨螺钉组成。金属接骨板材料采用符合GB 4234标准规定的00Cr18Ni14Mo3不锈钢材料或符合GB/T 13810标准规定的TA2、TA3纯钛材料制成；金属接骨螺钉材料采用符合GB 4234标准规定的00Cr18Ni14Mo3不锈钢材料或符合GB/T 13810标准规定的TC4钛合金材料制成。表面无着色。灭菌或非灭菌包装。 | 该产品适用于四肢干骺端骨折内固定。 | C0312030790300408503 | 03-骨科材料 | 12-螺钉 | 03-皮质骨螺钉 | 079-螺钉 | 03-钛合金 | 004-非灭菌/直径≤2.7mm以下 | 招标范围内-中选 | 20 | 20
21da905b-91ea-11eb-8996-40f2e9990f5b | 天津正天医疗器械有限公司 | 天津正天医疗器械有限公司 | a34c0c7b982211ecb3f890e2ba8d9d30 | 锁定加压骨接合固定系统-锁定骨板 | 锁定加压接骨板（含万向） | 股骨接骨板 | 钛合金 | 非灭菌 |  | ee6981ce-d5b7-11ec-a96b-b4055d63f7b2 | 国械注准20173131038 | 锁定加压骨接合固定系统 | 国械注准20173461038 | Ti6Al7Nb（TC20） | "该产品由锁定骨板、锁定螺钉、空心锁定螺钉、骨板填塞钉及压片组成，由符合GB 23102标准要求的Ti-6Al-7Nb钛合金材料制成，其中万向锁定板的卡环由符合GB/T 13810标准要求的TC4钛合金材料制成。产品表面无着色或经阳极氧化着色，万向锁定板的卡环表面无着色，非灭菌包装。 " | 适用于四肢、手足、骨盆、锁骨的创伤骨接合。 | C0311090800300801884 | 03-骨科材料 | 11-接骨板 | 09-股骨接骨板 | 080-固定板 | 03-钛合金 | 008-锁定加压/近端/非灭菌 | 招标范围内-中选 | 1164 | 1035 | 129
e85696c3-4c1f-11ec-bbcb-44a84212d119 | 成都桦恩医疗器械有限责任公司 | 成都桦恩医疗器械有限责任公司 | a34c871f982211ecb3f890e2ba8d9d30 | 锁定型金属接骨板-股骨干部锁定板 | 锁定加压接骨板（含万向） | 股骨接骨板 | 纯钛 | 非灭菌 |  | fe4d9834-cb15-11ea-a4d6-fa163e0a8baf | 国械注准20203130356 | 锁定型金属接骨板 |  |  | 锁定型金属接骨板分为锁定型金属异型接骨板和锁定型金属直型接骨板，螺孔型式为螺纹型，采用符合GB/T 13810标准要求的TA3G纯钛材料制成，产品表面无阳极氧化处理。非灭菌包装。 | 与本企业的锁定型金属接骨螺钉配合使用，适用于四肢骨折内固定。 | C0311090800201021381 | 03-骨科材料 | 11-接骨板 | 09-股骨接骨板 | 080-固定板 | 02-纯钛 | 010-锁定加压/干部/非灭菌 | 招标范围内-中选 | 1130 | 930 | 200
4d557624-48fd-11ec-bbcb-44a84212d119 | 四川阿尔泰医疗器械有限公司 | 四川阿尔泰医疗器械有限公司 | a34d1474982211ecb3f890e2ba8d9d30 | 金属髓内针 | 髓内钉 | 弹性髓内钉 | 钛合金 | 非灭菌 |  | ebb71e78-9fc5-11ea-9ac3-fa163e0a8baf | 国械注准20203130214 | 金属髓内针 |  | 钛合金 | 金属髓内针采用符合GB/T13810中规定的TC4钛合金材料制造，产品表面经黑灰色阳极氧化、着色阳极氧化或非阳极氧化，非灭菌包装。 | 适用于四肢骨折内固定。 | C0313090860300809262 | 03-骨科材料 | 13-髓内钉 | 09-弹性髓内钉 | 086-髓内钉 | 03-钛合金 | 008-不带尾帽/弯形/非灭菌 | 招标范围内-中选 | 723 | 528 | 195
da4b12aa-4818-11ec-bbcb-44a84212d119 | 北京市富乐科技开发有限公司 | 北京市富乐科技开发有限公司 | a34d5650982211ecb3f890e2ba8d9d30 | 直型接骨板 | 普通接骨板 | 通用接骨板 | 纯钛 | 非灭菌 |  | ec9ee280-b2a3-11e9-8460-fa163e0a8baf | 国械注准20183131779 | 直型接骨板 |  | 纯钛 | 该产品材料为符合GB/T13810的TA2或TA3或TA4纯钛材料，表面状态分为经阳极氧化处理或未着色两种。非灭菌包装。 | 该产品与接骨螺钉配套使用，适用于四肢、骨盆、锁骨的骨折内固定 | C0311150800201009274 | 03-骨科材料 | 11-接骨板 | 15-通用接骨板 | 080-固定板 | 02-纯钛 | 010-普通/异形/非灭菌 | 招标范围内-中选 | 1060 | 863 | 197
aaf796a9-90bd-11ed-bda4-34735a9d8166 | 上海昕昌记忆合金科技有限公司 | 上海昕昌记忆合金科技有限公司 | a34da9d2982211ecb3f890e2ba8d9d30 | 形状记忆环抱接骨板 | 普通接骨板 | 通用接骨板 | 钛合金 | 灭菌 | 环抱器 | e9d42ce6-0edd-11ec-b658-0050568f9c84 | 国械注准20163132503 | 形状记忆环抱接骨板 |  | 镍钛合金 | 该产品由采用符合GB24627标准规定的镍钛形状记忆合金材料制成，无菌和非无菌包装。 | 适用于四肢长骨骨干骨折内固定和陈旧性骨折内固定,同时适用于带髓腔内置物骨折和人工假体周围骨折的内固定。 | C0311150800300904908 | 03-骨科材料 | 11-接骨板 | 15-通用接骨板 | 080-固定板 | 03-钛合金 | 009-普通/异形/灭菌 | 招标范围内-中选 | 906 | 901 | 5
da4b12aa-4818-11ec-bbcb-44a84212d119 | 北京市富乐科技开发有限公司 | 北京市富乐科技开发有限公司 | a34dbad2982211ecb3f890e2ba8d9d30 | 空心钉系统-空心螺钉 | 中空（空心）螺钉（非锁定） |  | 钛合金 | 非灭菌 |  | e8325c293ecf4c63b83a939cc0c37581 | 国械注准20183131759 | 空心钉系统 | 国械注准20183461759 | 钛合金 | 该产品由UHC空心螺钉、DHC空心螺钉、LHC空心螺钉和垫圈组成，由符合GB/T 13810标准规定的TC4钛合金材料制成。表面可经阳极氧化处理。非灭菌包装。 | 四肢长骨干骺端、短骨、籽骨、骨盆骨折内固定、粉碎性游离骨固定、先天性畸形矫正。 | C0312050790302209274 | 03-骨科材料 | 12-螺钉 | 05-空心钉 | 079-螺钉 | 03-钛合金 | 022-非埋头/非锁定/非灭菌/直径≤4mm以下 | 招标范围内-中选 | 159 | 159
aaf796a9-90bd-11ed-bda4-34735a9d8166 | 上海昕昌记忆合金科技有限公司 | 上海昕昌记忆合金科技有限公司 | a34de03e982211ecb3f890e2ba8d9d30 | 形状记忆环抱接骨板 | 普通接骨板 | 肋骨接骨板 | 钛合金 | 非灭菌 | 环抱器 | e9d42ce6-0edd-11ec-b658-0050568f9c84 | 国械注准20163132503 | 形状记忆环抱接骨板 |  | 镍钛合金 | 该产品由采用符合GB24627标准规定的镍钛形状记忆合金材料制成，无菌和非无菌包装。 | 适用于四肢长骨骨干骨折内固定和陈旧性骨折内固定,同时适用于带髓腔内置物骨折和人工假体周围骨折的内固定。 | C0311020800300204908 | 03-骨科材料 | 11-接骨板 | 02-肋骨接骨板 | 080-固定板 | 03-钛合金 | 002-普通/非灭菌 | 招标范围内-中选 | 854 | 849 | 5
b2cb323d-4b3e-11ec-bbcb-44a84212d119 | 江苏安格尔医疗器械有限公司 | 江苏安格尔医疗器械有限公司 | a34e7c01982211ecb3f890e2ba8d9d30 | 锁定型金属接骨板 | 锁定加压接骨板（含万向） | 腓骨接骨板 | 纯钛 | 非灭菌 |  | f0c84623-06c8-11ec-b658-0050568f9c84 | 国械注准20163132498 | 锁定型金属接骨板 |  | 纯钛 | 该产品由符合GB/T13810标准要求的TA3G纯钛材料制成，表面无着色或经微弧阳极氧化处理，非灭菌包装。 | 适用于四肢干骺端骨折内固定用 | C0311120800201206140 | 03-骨科材料 | 11-接骨板 | 12-腓骨接骨板 | 080-固定板 | 02-纯钛 | 012-锁定加压/远端/非灭菌 | 招标范围内-中选 | 533 | 385 | 148
c1604cfb-483e-11ec-bbcb-44a84212d119 | 苏州郎和医疗器械科技有限公司 | 苏州郎和医疗器械科技有限公司 | a34eb20b982211ecb3f890e2ba8d9d30 | 锁定接骨板固定系统-锁定接骨板 | 锁定加压接骨板（含万向） | 腓骨接骨板 | 纯钛 | 非灭菌 |  | fdca8a15-6752-11eb-ba25-fa163e311f19 | 国械注准20203130882 | 锁定接骨板固定系统 |  | 纯钛 | 锁定接骨板固定系统由锁定接骨板和锁定钉组成。锁定接骨板按孔的型式分为普通型和万向型（万向孔）两种。产品采用符合GB/T13810规定的TA3G纯钛（锁定接骨板）和TC4钛合金（锁定钉）材料制成，产品表面无着色，非灭菌包装。 | 适用于骨科手术时四肢、锁骨、骨盆骨折内固定。 | C0311120800201205842 | 03-骨科材料 | 11-接骨板 | 12-腓骨接骨板 | 080-固定板 | 02-纯钛 | 012-锁定加压/远端/非灭菌 | 招标范围内-中选 | 1115 | 915 | 200
aaf796a9-90bd-11ed-bda4-34735a9d8166 | 上海昕昌记忆合金科技有限公司 | 上海昕昌记忆合金科技有限公司 | a34f56af982211ecb3f890e2ba8d9d30 | 形状记忆环抱接骨板 | 普通接骨板 | 胸骨接骨板 | 钛合金 | 灭菌 | 环抱器 | e9d42ce6-0edd-11ec-b658-0050568f9c84 | 国械注准20163132503 | 形状记忆环抱接骨板 |  | 镍钛合金 | 该产品由采用符合GB24627标准规定的镍钛形状记忆合金材料制成，无菌和非无菌包装。 | 适用于四肢长骨骨干骨折内固定和陈旧性骨折内固定,同时适用于带髓腔内置物骨折和人工假体周围骨折的内固定。 | C0311010800300304908 | 03-骨科材料 | 11-接骨板 | 01-胸骨接骨板 | 080-固定板 | 03-钛合金 | 003-普通/不含紧急释放钉/灭菌 | 招标范围内-中选 | 1178 | 1173 | 5
21d7752c-91ea-11eb-8996-40f2e9990f5b | 常州华森医疗器械股份有限公司 | 常州华森医疗器械股份有限公司 | a3502b40982211ecb3f890e2ba8d9d30 | 胸骨板 | 锁定加压接骨板（含万向） | 胸骨接骨板 | 纯钛 | 灭菌 | 环抱器 | F0A81C90-63F4-49FE-91E3-02C541EDB584 | 国械注准20163461582 | 胸骨板 |  | 纯钛TA3 | 该产品由内爪、外爪和锁紧凸轮组成,其中,内爪、外爪采用符合GB/T13810标准规定的纯钛(TA3) 材料制造，锁紧凸轮采用符合GB/T13810标准规定的钛合金(TC4)材料制造。产品表面有表面氧化处理和未经表面氧化处理两种，产品表面氧化处理分着色氧化和微弧氧化两种。产品分为灭菌和非灭菌两种包装。 | 适用于成人胸骨正中切开术后胸骨内固定。单独使用胸骨固定装置时，至少使用四个胸骨固定装置。如由于胸骨畸形等原因无法同时使用四个胸骨内固定装置时，需联合使用胸骨扎丝和/或胸骨板进行固定。 | C0311010800200706410 | 03-骨科材料 | 11-接骨板 | 01-胸骨接骨板 | 080-固定板 | 02-纯钛 | 007-锁定加压/不含紧急释放钉/灭菌 | 招标范围内-中选 | 1416 | 1273 | 143
21da905b-91ea-11eb-8996-40f2e9990f5b | 天津正天医疗器械有限公司 | 天津正天医疗器械有限公司 | a3519591982211ecb3f890e2ba8d9d30 | 锁定加压骨接合固定系统-锁定骨板 | 锁定加压接骨板（含万向） | 肱骨接骨板 | 钛合金 | 非灭菌 |  | ee6981ce-d5b7-11ec-a96b-b4055d63f7b2 | 国械注准20173131038 | 锁定加压骨接合固定系统 | 国械注准20173461038 | Ti6Al7Nb（TC20） | "该产品由锁定骨板、锁定螺钉、空心锁定螺钉、骨板填塞钉及压片组成，由符合GB 23102标准要求的Ti-6Al-7Nb钛合金材料制成，其中万向锁定板的卡环由符合GB/T 13810标准要求的TC4钛合金材料制成。产品表面无着色或经阳极氧化着色，万向锁定板的卡环表面无着色，非灭菌包装。 " | 适用于四肢、手足、骨盆、锁骨的创伤骨接合。 | C0311040800300801884 | 03-骨科材料 | 11-接骨板 | 04-肱骨接骨板 | 080-固定板 | 03-钛合金 | 008-锁定加压/近端/非灭菌 | 招标范围内-中选 | 1138 | 1009 | 129
21fa4849-91ea-11eb-8996-40f2e9990f5b | 常州鼎健医疗器械有限公司 | 常州鼎健医疗器械有限公司 | a35215f5982211ecb3f890e2ba8d9d30 | 金属锁定接骨板系统-矫形接骨板后足 | 锁定加压接骨板（含万向） | 足部接骨板 | 纯钛 | 非灭菌 |  | ffdda800-5094-11eb-bb5e-fa163e311f19 | 国械注准20153131998 | 金属锁定接骨板系统 |  |  | 该系统由直型锁定板、骨端锁定板和锁定螺钉组成。其中锁定板材料由符合GB/T13810规定的纯钛（TA2或TA3）材料制成，锁定螺钉材料由符合GB/T13810规定的TC4钛合金材料制成；表面可经阳极氧化处理。非灭菌包装和灭菌包装。 | 适用于四肢、骨盆骨折内固定。 | C0311170800201703519 | 03-骨科材料 | 11-接骨板 | 17-矫形板 | 080-固定板 | 02-纯钛 | 017-后足/成人 | 招标范围内-中选 | 337 | 189 | 148
c1627dc4-483e-11ec-bbcb-44a84212d119 | 创辉医疗器械江苏有限公司 | 创辉医疗器械江苏有限公司 | a35226fc982211ecb3f890e2ba8d9d30 | 锁定金属接骨板系统-锁定板 | 锁定加压接骨板（含万向） | 手部接骨板 | 纯钛 | 非灭菌 |  | f7fc48ec-31f0-11ea-b7cb-fa163e0a8baf | 国械注准20193131047 | 锁定金属接骨板系统 |  | 纯钛 | 该产品由锁定板、锁定螺钉、填塞钉和金属接骨螺钉组成。锁定板采用符合GB/T 13810中的TA3牌号材料；锁定螺钉、填塞钉和金属接骨螺钉采用符合GB/T 13810中的TC4 ELI牌号材料。接骨板系统表面可以做成非阳极氧化处理和微弧阳极氧化（厚膜）处理两种，非灭菌包装。 | 该产品主要适用于四肢骨折、手足部骨折、骨盆骨折、锁骨骨折作内固定。 | C0311070800203203564 | 03-骨科材料 | 11-接骨板 | 07-手部接骨板 | 080-固定板 | 02-纯钛 | 032-万向锁定加压/掌骨头部/非灭菌 | 招标范围内-中选 | 186 | 176 | 10
21e262e1-91ea-11eb-8996-40f2e9990f5b | 武汉迈瑞科技有限公司 | 武汉迈瑞科技有限公司 | a352b049982211ecb3f890e2ba8d9d30 | 空心金属接骨螺钉 | 中空（空心）螺钉（非锁定） |  | 钛合金 | 非灭菌 |  | e9e20804-9d60-11e9-b4ed-fa163e0a8baf | 国械注准20153130094 | 空心金属接骨螺钉 |  | TC4钛合金 | 该产品材料为GB4234规定的不锈钢或者GB/T13810规定的TC4钛合金。钛合金产品表面有经过彩色阳极氧化处理、灰黑色阳极氧化处理和未经阳极氧化处理三种状态。灭菌和非灭菌包装。灭菌包装产品经辐照灭菌，有效期为5年。 | 该产品用于四肢干骺端骨折内固定。 | C0312050790302408921 | 03-骨科材料 | 12-螺钉 | 05-空心钉 | 079-螺钉 | 03-钛合金 | 024-非埋头/非锁定/非灭菌/直径＞7mm以上 | 招标范围内-中选 | 159 | 159
b2e06fbc-4b3e-11ec-bbcb-44a84212d119 | 厦门中科兴医疗器械有限公司 | 厦门中科兴医疗器械有限公司 | a35300ac982211ecb3f890e2ba8d9d30 | 金属锁定接骨板钉系统-锁定接骨板 | 锁定加压接骨板（含万向） | 肱骨接骨板 | 纯钛 | 非灭菌 |  | f3b81fd7-de5c-11ec-9447-b4055d63f15c | 国械注准20173133166 | 金属锁定接骨板钉系统 | 国械注准20173463166 | 纯钛 | 该产品由锁定接骨板和锁定接骨螺钉组成。锁定接骨板采用符合GB/T 13810中规定的TA3G纯钛材料制造，锁定接骨螺钉采用符合GB/T 13810中规定的TC4钛合金材料制造，产品表分为未经阳极氧化处理，或经着色阳极氧化处理，或经黑灰色阳极氧化处理，非灭菌包装。 | 该产品适用于上肢带骨，四肢骨骨干及干骺端、骨盆骨折支持内固定。 | C0311040800201202255 | 03-骨科材料 | 11-接骨板 | 04-肱骨接骨板 | 080-固定板 | 02-纯钛 | 012-锁定加压/远端/非灭菌 | 招标范围内-中选 | 923 | 723 | 200
e85696c3-4c1f-11ec-bbcb-44a84212d119 | 成都桦恩医疗器械有限责任公司 | 成都桦恩医疗器械有限责任公司 | a3544be9982211ecb3f890e2ba8d9d30 | 锁定型金属接骨板-指骨锁定板 | 锁定加压接骨板（含万向） | 手部接骨板 | 纯钛 | 非灭菌 |  | fe4d9834-cb15-11ea-a4d6-fa163e0a8baf | 国械注准20203130356 | 锁定型金属接骨板 |  |  | 锁定型金属接骨板分为锁定型金属异型接骨板和锁定型金属直型接骨板，螺孔型式为螺纹型，采用符合GB/T 13810标准要求的TA3G纯钛材料制成，产品表面无阳极氧化处理。非灭菌包装。 | 与本企业的锁定型金属接骨螺钉配合使用，适用于四肢骨折内固定。 | C0311070800202821381 | 03-骨科材料 | 11-接骨板 | 07-手部接骨板 | 080-固定板 | 02-纯钛 | 028-锁定加压/指骨基底部/非灭菌 | 招标范围内-中选 | 1080 | 880 | 200
e85696c3-4c1f-11ec-bbcb-44a84212d119 | 成都桦恩医疗器械有限责任公司 | 成都桦恩医疗器械有限责任公司 | a3558ae3982211ecb3f890e2ba8d9d30 | 锁定型金属接骨板-胫骨近端锁定板 | 锁定加压接骨板（含万向） | 胫骨接骨板 | 纯钛 | 非灭菌 |  | fe4d9834-cb15-11ea-a4d6-fa163e0a8baf | 国械注准20203130356 | 锁定型金属接骨板 |  |  | 锁定型金属接骨板分为锁定型金属异型接骨板和锁定型金属直型接骨板，螺孔型式为螺纹型，采用符合GB/T 13810标准要求的TA3G纯钛材料制成，产品表面无阳极氧化处理。非灭菌包装。 | 与本企业的锁定型金属接骨螺钉配合使用，适用于四肢骨折内固定。 | C0311110800200821381 | 03-骨科材料 | 11-接骨板 | 11-胫骨接骨板 | 080-固定板 | 02-纯钛 | 008-锁定加压/近端/非灭菌 | 招标范围内-中选 | 1162 | 962 | 200
aaf796a9-90bd-11ed-bda4-34735a9d8166 | 上海昕昌记忆合金科技有限公司 | 上海昕昌记忆合金科技有限公司 | a3568509982211ecb3f890e2ba8d9d30 | 形状记忆环抱接骨板 | 普通接骨板 | 锁骨接骨板 | 钛合金 | 灭菌 | 环抱器 | eff0ad0f-de79-11e9-953f-fa163e0a8baf | 国械注准20163462503 | 形状记忆环抱接骨板 |  | 镍钛合金 | 该产品由采用符合GB24627标准规定的镍钛形状记忆合金材料制成，无菌和非无菌包装。 | 适用于四肢长骨骨干骨折内固定和陈旧性骨折内固定,同时适用于带髓腔内置物骨折和人工假体周围骨折的内固定。 | C0311030800300704908 | 03-骨科材料 | 11-接骨板 | 03-锁骨接骨板 | 080-固定板 | 03-钛合金 | 007-普通/中段上方/灭菌 | 招标范围内-中选 | 884 | 879 | 5
4d68d511-48fd-11ec-bbcb-44a84212d119 | 焦作市新港医疗设备有限公司 | 焦作市新港医疗设备有限公司 | a3569fc0982211ecb3f890e2ba8d9d30 | 解剖型接骨板（非锁定） | 普通接骨板 | 通用接骨板 | 纯钛 | 非灭菌 |  | f5fe2611-5c56-11eb-ba25-fa163e311f19 | 国械注准20213130010 | 解剖型接骨板（非锁定） |  |  | 解剖型接骨板（非锁定）采用符合GB/T13810标准规定的TA3纯钛材料制成。产品表面分为无着色和经微弧阳极氧化两种，非灭菌包装。 | 适用于四肢干骺端骨折内固定。 | C0311150800200410499 | 03-骨科材料 | 11-接骨板 | 15-通用接骨板 | 080-固定板 | 02-纯钛 | 004-普通/弧形/非灭菌 | 招标范围内-中选 | 815 | 615 | 200
21da905b-91ea-11eb-8996-40f2e9990f5b | 天津正天医疗器械有限公司 | 天津正天医疗器械有限公司 | a356ed0a982211ecb3f890e2ba8d9d30 | 锁定加压骨接合固定系统-锁定骨板 | 锁定加压接骨板（含万向） | 足部接骨板 | 钛合金 | 非灭菌 |  | ee6981ce-d5b7-11ec-a96b-b4055d63f7b2 | 国械注准20173131038 | 锁定加压骨接合固定系统 | 国械注准20173461038 | Ti6Al7Nb（TC20） | "该产品由锁定骨板、锁定螺钉、空心锁定螺钉、骨板填塞钉及压片组成，由符合GB 23102标准要求的Ti-6Al-7Nb钛合金材料制成，其中万向锁定板的卡环由符合GB/T 13810标准要求的TC4钛合金材料制成。产品表面无着色或经阳极氧化着色，万向锁定板的卡环表面无着色，非灭菌包装。 " | 适用于四肢、手足、骨盆、锁骨的创伤骨接合。 | C0311140800301001884 | 03-骨科材料 | 11-接骨板 | 14-足部接骨板 | 080-固定板 | 03-钛合金 | 010-锁定加压/中足/非灭菌 | 招标范围内-中选 | 1130 | 1001 | 129
4d68d511-48fd-11ec-bbcb-44a84212d119 | 焦作市新港医疗设备有限公司 | 焦作市新港医疗设备有限公司 | a358a7e6982211ecb3f890e2ba8d9d30 | 直型金属接骨板（非锁定） | 普通接骨板 | 桡骨接骨板 | 纯钛 | 非灭菌 |  | f04763c1-4a43-11eb-bb5e-fa163e311f19 | 国械注准20203130975 | 直型金属接骨板（非锁定） |  |  | 直型金属接骨板（非锁定）采用符合GB/T13810标准规定的TA3纯钛材料制成。产品表面分为无着色和轻微弧阳极氧化两种，非灭菌包装。 | 适用于四肢长骨骨干骨折内固定。 | C0311060800200410499 | 03-骨科材料 | 11-接骨板 | 06-桡骨接骨板 | 080-固定板 | 02-纯钛 | 004-普通/干部/非灭菌 | 招标范围内-中选 | 710 | 510 | 200
aaf796a9-90bd-11ed-bda4-34735a9d8166 | 上海昕昌记忆合金科技有限公司 | 上海昕昌记忆合金科技有限公司 | a3597df8982211ecb3f890e2ba8d9d30 | 形状记忆环抱接骨板 | 普通接骨板 | 通用接骨板 | 钛合金 | 非灭菌 | 环抱器 | e9d42ce6-0edd-11ec-b658-0050568f9c84 | 国械注准20163132503 | 形状记忆环抱接骨板 |  | 镍钛合金 | 该产品由采用符合GB24627标准规定的镍钛形状记忆合金材料制成，无菌和非无菌包装。 | 适用于四肢长骨骨干骨折内固定和陈旧性骨折内固定,同时适用于带髓腔内置物骨折和人工假体周围骨折的内固定。 | C0311150800300204908 | 03-骨科材料 | 11-接骨板 | 15-通用接骨板 | 080-固定板 | 03-钛合金 | 002-普通/直形/非灭菌 | 招标范围内-中选 | 906 | 901 | 5
9e5209ad-6877-11ec-ba9c-34735a9d8166 | 广东施泰宝医疗科技有限公司 | 广东施泰宝医疗科技有限公司 | a35b90b7982211ecb3f890e2ba8d9d30 | 金属锁定板内固定系统 | 锁定加压接骨板（含万向） | 通用接骨板 | 纯钛 | 非灭菌 |  | eef18e0b-9ef6-11e9-b4ed-fa163e0a8baf | 国械注准20193130351 | 金属锁定板内固定系统 |  | 纯钛 | 该产品由锁定接骨板、锁定螺钉和金属接骨螺钉组成。锁定接骨板由符合GB/T 13810标准规定的TA3G材料制成，锁定螺钉和金属接骨螺钉由符合GB/T 13810标准规定的TC4钛合金材料制成。产品表面可经着色阳极氧化。灭菌或非灭菌包装。 | 适用于四肢长骨骨干与干骺端、锁骨、骨盆骨折内固定。 | C0311150800202204727 | 03-骨科材料 | 11-接骨板 | 15-通用接骨板 | 080-固定板 | 02-纯钛 | 022-万向锁定加压/直形/非灭菌 | 招标范围内-中选 | 1209 | 1009 | 200
4d6ac4b2-48fd-11ec-bbcb-44a84212d119 | 天津市威曼生物材料有限公司 | 天津市威曼生物材料有限公司 | a35c213c982211ecb3f890e2ba8d9d30 | 空心钉系统-空心钉 | 中空（空心）螺钉（非锁定） |  | 钛合金 | 非灭菌 |  | e86e618b-4b63-11ec-921a-0050568f9c84 | 国械注准20173130705 | 空心钉系统 | 国械注准20173460705 | 钛合金 | 该产品采用符合GB/T 13810标准规定的TC4钛合金材料制成，除全螺纹空心加压螺钉、无头空心加压螺钉、埋头空心加压螺钉及空心双头加压钉I、II中的2.5规格外，其他产品还可由符合GB4234标准规定的00Cr18Ni14Mo3不锈钢材料制成，钛合金产品表面可经阳极氧化处理，灭菌和非灭菌包装。 | 该产品供骨科手术时作骨折内固定用。 | C0312050790301007152 | 03-骨科材料 | 12-螺钉 | 05-空心钉 | 079-螺钉 | 03-钛合金 | 010-埋头/非锁定/非灭菌/直径≤4mm以下 | 招标范围内-中选 | 159 | 159
21d34bb6-91ea-11eb-8996-40f2e9990f5b | 苏州奥特斯医疗器械科技有限公司 | 苏州奥特斯医疗器械科技有限公司 | a35c243b982211ecb3f890e2ba8d9d30 | 解剖型金属接骨板 | 普通接骨板 | 肱骨接骨板 | 纯钛 | 非灭菌 |  | f25c684d-8c66-11eb-ace3-fa163e311f19 | 国械注准20163130472 | 解剖型金属接骨板 |  | 纯钛 | 产品采用符合GB/T13810规定的TA3纯钛材料制成，产品表面无着色，非灭菌包装。 | 适用于四肢干骺端骨折内固定 | C0311040800200606950 | 03-骨科材料 | 11-接骨板 | 04-肱骨接骨板 | 080-固定板 | 02-纯钛 | 006-普通/远端/非灭菌 | 招标范围内-中选 | 1049 | 849 | 200
e85696c3-4c1f-11ec-bbcb-44a84212d119 | 成都桦恩医疗器械有限责任公司 | 成都桦恩医疗器械有限责任公司 | a35c68bc982211ecb3f890e2ba8d9d30 | 锁定型金属接骨板-肱骨干部锁定板 | 锁定加压接骨板（含万向） | 肱骨接骨板 | 纯钛 | 非灭菌 |  | fe4d9834-cb15-11ea-a4d6-fa163e0a8baf | 国械注准20203130356 | 锁定型金属接骨板 |  |  | 锁定型金属接骨板分为锁定型金属异型接骨板和锁定型金属直型接骨板，螺孔型式为螺纹型，采用符合GB/T 13810标准要求的TA3G纯钛材料制成，产品表面无阳极氧化处理。非灭菌包装。 | 与本企业的锁定型金属接骨螺钉配合使用，适用于四肢骨折内固定。 | C0311040800201021381 | 03-骨科材料 | 11-接骨板 | 04-肱骨接骨板 | 080-固定板 | 02-纯钛 | 010-锁定加压/干部/非灭菌 | 招标范围内-中选 | 1103 | 903 | 200
21d7bc87-91ea-11eb-8996-40f2e9990f5b | 苏州欣荣博尔特医疗器械有限公司 | 苏州欣荣博尔特医疗器械有限公司 | a35c75c2982211ecb3f890e2ba8d9d30 | 解剖型接骨板 | 普通接骨板 | 锁骨接骨板 | 纯钛 | 非灭菌 |  | f209f8bf-bb93-11ea-8d16-fa163e0a8baf | 国械注准20153131530 | 解剖型接骨板 |  | 纯钛 | 该产品由符合GB 4234规定的医用不锈钢材料(00Cr18Ni14Mo3)或符合GB/T13810规定的纯钛（TA3）材料制成,表面分为微弧阳极氧化、着色阳极氧化和无着色，分为灭菌和非灭菌包装。 | 用于四肢骨干或四肢骨近、远端骨折的内固定治疗。 | C0311030800200405248 | 03-骨科材料 | 11-接骨板 | 03-锁骨接骨板 | 080-固定板 | 02-纯钛 | 004-普通/外侧上方/非灭菌 | 招标范围内-中选 | 810 | 610 | 200
4d6a9c6c-48fd-11ec-bbcb-44a84212d119 | 江苏百易得医疗科技有限公司 | 江苏百易得医疗科技有限公司 | a35d3ace982211ecb3f890e2ba8d9d30 | 骨接合植入物金属解剖型接骨板 | 普通接骨板 | 肱骨接骨板 | 纯钛 | 非灭菌 |  | edd68723-9e07-11e9-b4ed-fa163e0a8baf | 国械注准20143131835 | 骨接合植入物金属解剖型接骨板 |  | 纯钛 | 该产品由符合GB/T13810规定的TA3纯钛材料制成。表面无着色。灭菌和非灭菌包装。 | 适用于骨科手术时股骨、胫骨、肱骨、尺骨、桡骨、腓骨干骺端以及跟骨、锁骨、骨盆内固定。 | C0311040800200201797 | 03-骨科材料 | 11-接骨板 | 04-肱骨接骨板 | 080-固定板 | 02-纯钛 | 002-普通/近端/非灭菌 | 招标范围内-中选 | 953 | 854 | 99
c1662b3e-483e-11ec-bbcb-44a84212d119 | 江苏艾迪尔医疗科技股份有限公司 | 江苏艾迪尔医疗科技股份有限公司 | a3603cd6982211ecb3f890e2ba8d9d30 | 解剖型金属锁定接骨板钉系统-接骨板 | 锁定加压接骨板（含万向） | 通用接骨板 | 纯钛 | 非灭菌 |  | f6a836b1-9ba7-11e9-b4ed-fa163e0a8baf | 国械注准20153461024 | 解剖型金属锁定接骨板钉系统 |  | 纯钛 | 该系统中的锁定接骨螺钉采用符合GB/T13810标准规定的TC4钛合金材料制成，解剖型锁定接骨板采用符合GB/T13810规定的纯钛TA3材料或采用符合GB4234的00Cr18Ni14Mo3不锈钢制成。纯钛和钛合金产品分未经表面阳极氧化和经表面着色阳极氧化或经表面微弧阳极氧化。非灭菌包装。 | 该产品适用于四肢骨干骺端骨折内固定。 | C0311150800201207435 | 03-骨科材料 | 11-接骨板 | 15-通用接骨板 | 080-固定板 | 02-纯钛 | 012-锁定加压/直形/非灭菌 | 招标范围内-中选 | 1029 | 909 | 120
aaf796a9-90bd-11ed-bda4-34735a9d8166 | 上海昕昌记忆合金科技有限公司 | 上海昕昌记忆合金科技有限公司 | a360e367982211ecb3f890e2ba8d9d30 | 形状记忆环抱接骨板 | 普通接骨板 | 锁骨接骨板 | 钛合金 | 非灭菌 | 环抱器 | eff0ad0f-de79-11e9-953f-fa163e0a8baf | 国械注准20163462503 | 形状记忆环抱接骨板 |  | 镍钛合金 | 该产品由采用符合GB24627标准规定的镍钛形状记忆合金材料制成，无菌和非无菌包装。 | 适用于四肢长骨骨干骨折内固定和陈旧性骨折内固定,同时适用于带髓腔内置物骨折和人工假体周围骨折的内固定。 | C0311030800300804908 | 03-骨科材料 | 11-接骨板 | 03-锁骨接骨板 | 080-固定板 | 03-钛合金 | 008-普通/中段上方/非灭菌 | 招标范围内-中选 | 884 | 879 | 5
21d7bc87-91ea-11eb-8996-40f2e9990f5b | 苏州欣荣博尔特医疗器械有限公司 | 苏州欣荣博尔特医疗器械有限公司 | a3613034982211ecb3f890e2ba8d9d30 | 解剖型接骨板 | 普通接骨板 | 桡骨接骨板 | 纯钛 | 非灭菌 |  | f209f8bf-bb93-11ea-8d16-fa163e0a8baf | 国械注准20153131530 | 解剖型接骨板 |  | 纯钛 | 该产品由符合GB 4234规定的医用不锈钢材料(00Cr18Ni14Mo3)或符合GB/T13810规定的纯钛（TA3）材料制成,表面分为微弧阳极氧化、着色阳极氧化和无着色，分为灭菌和非灭菌包装。 | 用于四肢骨干或四肢骨近、远端骨折的内固定治疗。 | C0311060800200605248 | 03-骨科材料 | 11-接骨板 | 06-桡骨接骨板 | 080-固定板 | 02-纯钛 | 006-普通/远端/非灭菌 | 招标范围内-中选 | 733 | 533 | 200
c1663616-483e-11ec-bbcb-44a84212d119 | 天津市金兴达实业有限公司 | 天津市金兴达实业有限公司 | a36182f1982211ecb3f890e2ba8d9d30 | 金属解剖型接骨板 | 普通接骨板 | 腓骨接骨板 | 纯钛 | 非灭菌 |  | eeef1b91-5fa2-11eb-ba25-fa163e311f19 | 国械注准20163130252 | 金属解剖型接骨板 |  | 纯钛 | 该产品为解剖型接骨板，采用符合GB 4234.1标准规定的00Cr18Ni14Mo3不锈钢或符合GB/T13810标准规定的TC4钛合金、纯钛制造；纯钛及钛合金产品表面可经阳极氧化处理。非灭菌包装。 | 该产品适用于四肢干骺端骨折内固定。 | C0311120800200604755 | 03-骨科材料 | 11-接骨板 | 12-腓骨接骨板 | 080-固定板 | 02-纯钛 | 006-普通/远端/非灭菌 | 招标范围内-中选 | 703 | 544 | 159
c1604cfb-483e-11ec-bbcb-44a84212d119 | 苏州郎和医疗器械科技有限公司 | 苏州郎和医疗器械科技有限公司 | a361e349982211ecb3f890e2ba8d9d30 | 锁定接骨板固定系统-锁定接骨板 | 锁定加压接骨板（含万向） | 肱骨接骨板 | 纯钛 | 非灭菌 |  | fdca8a15-6752-11eb-ba25-fa163e311f19 | 国械注准20203130882 | 锁定接骨板固定系统 |  | 纯钛 | 锁定接骨板固定系统由锁定接骨板和锁定钉组成。锁定接骨板按孔的型式分为普通型和万向型（万向孔）两种。产品采用符合GB/T13810规定的TA3G纯钛（锁定接骨板）和TC4钛合金（锁定钉）材料制成，产品表面无着色，非灭菌包装。 | 适用于骨科手术时四肢、锁骨、骨盆骨折内固定。 | C0311040800200805842 | 03-骨科材料 | 11-接骨板 | 04-肱骨接骨板 | 080-固定板 | 02-纯钛 | 008-锁定加压/近端/非灭菌 | 招标范围内-中选 | 1182 | 982 | 200
aaf796a9-90bd-11ed-bda4-34735a9d8166 | 上海昕昌记忆合金科技有限公司 | 上海昕昌记忆合金科技有限公司 | a36231e4982211ecb3f890e2ba8d9d30 | 形状记忆环抱接骨板 | 普通接骨板 | 尺骨接骨板 | 钛合金 | 灭菌 | 环抱器 | e9d42ce6-0edd-11ec-b658-0050568f9c84 | 国械注准20163132503 | 形状记忆环抱接骨板 |  | 镍钛合金 | 该产品由采用符合GB24627标准规定的镍钛形状记忆合金材料制成，无菌和非无菌包装。 | 适用于四肢长骨骨干骨折内固定和陈旧性骨折内固定,同时适用于带髓腔内置物骨折和人工假体周围骨折的内固定。 | C0311050800300304908 | 03-骨科材料 | 11-接骨板 | 05-尺骨接骨板 | 080-固定板 | 03-钛合金 | 003-普通/干部/灭菌 | 招标范围内-中选 | 924 | 919 | 5
21fa4849-91ea-11eb-8996-40f2e9990f5b | 常州鼎健医疗器械有限公司 | 常州鼎健医疗器械有限公司 | a3624bf9982211ecb3f890e2ba8d9d30 | 金属锁定接骨板系统-尺骨近端接骨板 | 锁定加压接骨板（含万向） | 尺骨接骨板 | 纯钛 | 非灭菌 |  | ffdda800-5094-11eb-bb5e-fa163e311f19 | 国械注准20153131998 | 金属锁定接骨板系统 |  |  | 该系统由直型锁定板、骨端锁定板和锁定螺钉组成。其中锁定板材料由符合GB/T13810规定的纯钛（TA2或TA3）材料制成，锁定螺钉材料由符合GB/T13810规定的TC4钛合金材料制成；表面可经阳极氧化处理。非灭菌包装和灭菌包装。 | 适用于四肢、骨盆骨折内固定。 | C0311050800200803519 | 03-骨科材料 | 11-接骨板 | 05-尺骨接骨板 | 080-固定板 | 02-纯钛 | 008-锁定加压/近端/非灭菌 | 招标范围内-中选 | 395 | 247 | 148
e85696c3-4c1f-11ec-bbcb-44a84212d119 | 成都桦恩医疗器械有限责任公司 | 成都桦恩医疗器械有限责任公司 | a364b1ea982211ecb3f890e2ba8d9d30 | 锁定型金属接骨板-腓骨干部锁定板 | 锁定加压接骨板（含万向） | 腓骨接骨板 | 纯钛 | 非灭菌 |  | fe4d9834-cb15-11ea-a4d6-fa163e0a8baf | 国械注准20203130356 | 锁定型金属接骨板 |  |  | 锁定型金属接骨板分为锁定型金属异型接骨板和锁定型金属直型接骨板，螺孔型式为螺纹型，采用符合GB/T 13810标准要求的TA3G纯钛材料制成，产品表面无阳极氧化处理。非灭菌包装。 | 与本企业的锁定型金属接骨螺钉配合使用，适用于四肢骨折内固定。 | C0311120800201021381 | 03-骨科材料 | 11-接骨板 | 12-腓骨接骨板 | 080-固定板 | 02-纯钛 | 010-锁定加压/干部/非灭菌 | 招标范围内-中选 | 1036 | 836 | 200
c1627dc4-483e-11ec-bbcb-44a84212d119 | 创辉医疗器械江苏有限公司 | 创辉医疗器械江苏有限公司 | a364b76f982211ecb3f890e2ba8d9d30 | 锁定金属接骨板系统-锁定板 | 锁定加压接骨板（含万向） | 尺骨接骨板 | 纯钛 | 非灭菌 |  | f7fc48ec-31f0-11ea-b7cb-fa163e0a8baf | 国械注准20193131047 | 锁定金属接骨板系统 |  | 纯钛 | 该产品由锁定板、锁定螺钉、填塞钉和金属接骨螺钉组成。锁定板采用符合GB/T 13810中的TA3牌号材料；锁定螺钉、填塞钉和金属接骨螺钉采用符合GB/T 13810中的TC4 ELI牌号材料。接骨板系统表面可以做成非阳极氧化处理和微弧阳极氧化（厚膜）处理两种，非灭菌包装。 | 该产品主要适用于四肢骨折、手足部骨折、骨盆骨折、锁骨骨折作内固定。 | C0311050800201403564 | 03-骨科材料 | 11-接骨板 | 05-尺骨接骨板 | 080-固定板 | 02-纯钛 | 014-万向锁定加压/近端/非灭菌 | 招标范围内-中选 | 250 | 240 | 10
b2cb323d-4b3e-11ec-bbcb-44a84212d119 | 江苏安格尔医疗器械有限公司 | 江苏安格尔医疗器械有限公司 | a364bffe982211ecb3f890e2ba8d9d30 | 锁定型金属接骨板 | 锁定加压接骨板（含万向） | 肱骨接骨板 | 纯钛 | 非灭菌 |  | f0c84623-06c8-11ec-b658-0050568f9c84 | 国械注准20163132498 | 锁定型金属接骨板 |  | 纯钛 | 该产品由符合GB/T13810标准要求的TA3G纯钛材料制成，表面无着色或经微弧阳极氧化处理，非灭菌包装。 | 适用于四肢干骺端骨折内固定用 | C0311040800201006140 | 03-骨科材料 | 11-接骨板 | 04-肱骨接骨板 | 080-固定板 | 02-纯钛 | 010-锁定加压/干部/非灭菌 | 招标范围内-中选 | 597 | 449 | 148
aaf796a9-90bd-11ed-bda4-34735a9d8166 | 上海昕昌记忆合金科技有限公司 | 上海昕昌记忆合金科技有限公司 | a3663d5e982211ecb3f890e2ba8d9d30 | 形状记忆环抱接骨板 | 普通接骨板 | 锁骨接骨板 | 钛合金 | 灭菌 | 环抱器 | e9d42ce6-0edd-11ec-b658-0050568f9c84 | 国械注准20163132503 | 形状记忆环抱接骨板 |  | 镍钛合金 | 该产品由采用符合GB24627标准规定的镍钛形状记忆合金材料制成，无菌和非无菌包装。 | 适用于四肢长骨骨干骨折内固定和陈旧性骨折内固定,同时适用于带髓腔内置物骨折和人工假体周围骨折的内固定。 | C0311030800300704908 | 03-骨科材料 | 11-接骨板 | 03-锁骨接骨板 | 080-固定板 | 03-钛合金 | 007-普通/中段上方/灭菌 | 招标范围内-中选 | 884 | 879 | 5
c1604cfb-483e-11ec-bbcb-44a84212d119 | 苏州郎和医疗器械科技有限公司 | 苏州郎和医疗器械科技有限公司 | a36a74bb982211ecb3f890e2ba8d9d30 | 锁定接骨板固定系统-锁定接骨板 | 锁定加压接骨板（含万向） | 股骨接骨板 | 纯钛 | 非灭菌 |  | fdca8a15-6752-11eb-ba25-fa163e311f19 | 国械注准20203130882 | 锁定接骨板固定系统 |  | 纯钛 | 锁定接骨板固定系统由锁定接骨板和锁定钉组成。锁定接骨板按孔的型式分为普通型和万向型（万向孔）两种。产品采用符合GB/T13810规定的TA3G纯钛（锁定接骨板）和TC4钛合金（锁定钉）材料制成，产品表面无着色，非灭菌包装。 | 适用于骨科手术时四肢、锁骨、骨盆骨折内固定。 | C0311090800200805842 | 03-骨科材料 | 11-接骨板 | 09-股骨接骨板 | 080-固定板 | 02-纯钛 | 008-锁定加压/近端/非灭菌 | 招标范围内-中选 | 1209 | 1009 | 200
21d7752c-91ea-11eb-8996-40f2e9990f5b | 常州华森医疗器械股份有限公司 | 常州华森医疗器械股份有限公司 | a36a89c3982211ecb3f890e2ba8d9d30 | 胸骨板 | 锁定加压接骨板（含万向） | 胸骨接骨板 | 纯钛 | 非灭菌 | 环抱器 | F0A81C90-63F4-49FE-91E3-02C541EDB584 | 国械注准20163461582 | 胸骨板 |  | 纯钛TA3 | 该产品由内爪、外爪和锁紧凸轮组成,其中,内爪、外爪采用符合GB/T13810标准规定的纯钛(TA3) 材料制造，锁紧凸轮采用符合GB/T13810标准规定的钛合金(TC4)材料制造。产品表面有表面氧化处理和未经表面氧化处理两种，产品表面氧化处理分着色氧化和微弧氧化两种。产品分为灭菌和非灭菌两种包装。 | 适用于成人胸骨正中切开术后胸骨内固定。单独使用胸骨固定装置时，至少使用四个胸骨固定装置。如由于胸骨畸形等原因无法同时使用四个胸骨内固定装置时，需联合使用胸骨扎丝和/或胸骨板进行固定。 | C0311010800200806410 | 03-骨科材料 | 11-接骨板 | 01-胸骨接骨板 | 080-固定板 | 02-纯钛 | 008-锁定加压/不含紧急释放钉/非灭菌 | 招标范围内-中选 | 1416 | 1273 | 143
b2cb323d-4b3e-11ec-bbcb-44a84212d119 | 江苏安格尔医疗器械有限公司 | 江苏安格尔医疗器械有限公司 | a36cba8e982211ecb3f890e2ba8d9d30 | 锁定型金属接骨板 | 锁定加压接骨板（含万向） | 锁骨接骨板 | 纯钛 | 非灭菌 |  | f0c84623-06c8-11ec-b658-0050568f9c84 | 国械注准20163132498 | 锁定型金属接骨板 |  | 纯钛 | 该产品由符合GB/T13810标准要求的TA3G纯钛材料制成，表面无着色或经微弧阳极氧化处理，非灭菌包装。 | 适用于四肢干骺端骨折内固定用 | C0311030800202006140 | 03-骨科材料 | 11-接骨板 | 03-锁骨接骨板 | 080-固定板 | 02-纯钛 | 020-锁定加压/外侧上方/非灭菌 | 招标范围内-中选 | 533 | 385 | 148
c15778d0-483e-11ec-bbcb-44a84212d119 | 常州健力邦德医疗器械有限公司 | 常州健力邦德医疗器械有限公司 | a36cd850982211ecb3f890e2ba8d9d30 | 万向金属锁定接骨板系统-锁定板 | 锁定加压接骨板（含万向） | 足部接骨板 | 钛合金 | 非灭菌 |  | ffa48499-aa27-11eb-a006-0050568f9c84 | 国械注准20213130272 | 万向金属锁定接骨板系统 |  | 钛合金 | 该产品符合GB/T 13810的TC20钛合金材料制成，由锁定板、锁定螺钉、填塞钉组成。钛合金产品表面为着色阳极氧化状态或黑灰色阳极氧化状态，产品为非灭菌包装。 | 该产品适用于不稳定性骨折、骨不连、骨折不愈合、延迟愈合、多发性骨折、截骨术的四肢骨折内固定。 | C0311170800301300808 | 03-骨科材料 | 11-接骨板 | 17-矫形板 | 080-固定板 | 03-钛合金 | 013-踝部/成人 | 招标范围内-中选 | 251 | 201 | 50
c1604cfb-483e-11ec-bbcb-44a84212d119 | 苏州郎和医疗器械科技有限公司 | 苏州郎和医疗器械科技有限公司 | a36d7d1f982211ecb3f890e2ba8d9d30 | 锁定接骨板固定系统-锁定接骨板 | 锁定加压接骨板（含万向） | 肱骨接骨板 | 纯钛 | 非灭菌 |  | fdca8a15-6752-11eb-ba25-fa163e311f19 | 国械注准20203130882 | 锁定接骨板固定系统 |  | 纯钛 | 锁定接骨板固定系统由锁定接骨板和锁定钉组成。锁定接骨板按孔的型式分为普通型和万向型（万向孔）两种。产品采用符合GB/T13810规定的TA3G纯钛（锁定接骨板）和TC4钛合金（锁定钉）材料制成，产品表面无着色，非灭菌包装。 | 适用于骨科手术时四肢、锁骨、骨盆骨折内固定。 | C0311040800201205842 | 03-骨科材料 | 11-接骨板 | 04-肱骨接骨板 | 080-固定板 | 02-纯钛 | 012-锁定加压/远端/非灭菌 | 招标范围内-中选 | 1182 | 982 | 200
da4c9753-4818-11ec-bbcb-44a84212d119 | 山东康盛医疗器械股份有限公司 | 山东康盛医疗器械股份有限公司 | a36e1246982211ecb3f890e2ba8d9d30 | 金属锁定接骨螺钉 | 锁定螺钉 |  | 钛合金 | 灭菌 |  | fe848d19-e15b-11ec-9447-b4055d63f15c | 国械注准20173134210 | 金属锁定接骨螺钉 | 国械注准20173464210 | 钛合金 | 该产品采用符合GB/T13810标准规定的TC4钛合金材料制成，表面无着色或者经着色阳极氧化处理。灭菌或非灭菌包装。 | 与接骨板配合使用，适用于四肢骨折内固定 | C0312020790300210667 | 03-骨科材料 | 12-螺钉 | 02-普通锁定螺钉 | 079-螺钉 | 03-钛合金 | 002-灭菌/2.7＜直径≤4mm | 招标范围内-中选 | 82 | 82
9e5209ad-6877-11ec-ba9c-34735a9d8166 | 广东施泰宝医疗科技有限公司 | 广东施泰宝医疗科技有限公司 | a36f1344982211ecb3f890e2ba8d9d30 | 金属锁定板内固定系统 | 锁定加压接骨板（含万向） | 锁骨接骨板 | 纯钛 | 非灭菌 |  | eef18e0b-9ef6-11e9-b4ed-fa163e0a8baf | 国械注准20193130351 | 金属锁定板内固定系统 |  | 纯钛 | 该产品由锁定接骨板、锁定螺钉和金属接骨螺钉组成。锁定接骨板由符合GB/T 13810标准规定的TA3G材料制成，锁定螺钉和金属接骨螺钉由符合GB/T 13810标准规定的TC4钛合金材料制成。产品表面可经着色阳极氧化。灭菌或非灭菌包装。 | 适用于四肢长骨骨干与干骺端、锁骨、骨盆骨折内固定。 | C0311030800204004727 | 03-骨科材料 | 11-接骨板 | 03-锁骨接骨板 | 080-固定板 | 02-纯钛 | 040-万向锁定加压/中段上方/非灭菌 | 招标范围内-中选 | 1155 | 955 | 200
21da905b-91ea-11eb-8996-40f2e9990f5b | 天津正天医疗器械有限公司 | 天津正天医疗器械有限公司 | a36f2bbf982211ecb3f890e2ba8d9d30 | 锁定加压骨接合固定系统-锁定骨板 | 锁定加压接骨板（含万向） | 通用接骨板 | 钛合金 | 非灭菌 |  | ee6981ce-d5b7-11ec-a96b-b4055d63f7b2 | 国械注准20173131038 | 锁定加压骨接合固定系统 | 国械注准20173461038 | Ti6Al7Nb（TC20） | "该产品由锁定骨板、锁定螺钉、空心锁定螺钉、骨板填塞钉及压片组成，由符合GB 23102标准要求的Ti-6Al-7Nb钛合金材料制成，其中万向锁定板的卡环由符合GB/T 13810标准要求的TC4钛合金材料制成。产品表面无着色或经阳极氧化着色，万向锁定板的卡环表面无着色，非灭菌包装。 " | 适用于四肢、手足、骨盆、锁骨的创伤骨接合。 | C0311150800302401884 | 03-骨科材料 | 11-接骨板 | 15-通用接骨板 | 080-固定板 | 03-钛合金 | 024-万向锁定加压/弧形/非灭菌 | 招标范围内-中选 | 1126 | 997 | 129
c15778d0-483e-11ec-bbcb-44a84212d119 | 常州健力邦德医疗器械有限公司 | 常州健力邦德医疗器械有限公司 | a36f9fe9982211ecb3f890e2ba8d9d30 | 万向金属锁定接骨板系统-锁定板 | 锁定加压接骨板（含万向） | 胫骨接骨板 | 钛合金 | 非灭菌 |  | ffa48499-aa27-11eb-a006-0050568f9c84 | 国械注准20213130272 | 万向金属锁定接骨板系统 |  | 钛合金 | 该产品符合GB/T 13810的TC20钛合金材料制成，由锁定板、锁定螺钉、填塞钉组成。钛合金产品表面为着色阳极氧化状态或黑灰色阳极氧化状态，产品为非灭菌包装。 | 该产品适用于不稳定性骨折、骨不连、骨折不愈合、延迟愈合、多发性骨折、截骨术的四肢骨折内固定。 | C0311110800301600808 | 03-骨科材料 | 11-接骨板 | 11-胫骨接骨板 | 080-固定板 | 03-钛合金 | 016-万向锁定加压/干部/非灭菌 | 招标范围内-中选 | 312 | 262 | 50
4d68d511-48fd-11ec-bbcb-44a84212d119 | 焦作市新港医疗设备有限公司 | 焦作市新港医疗设备有限公司 | a36faeeb982211ecb3f890e2ba8d9d30 | 解剖型接骨板（非锁定） | 普通接骨板 | 腓骨接骨板 | 纯钛 | 非灭菌 |  | f5fe2611-5c56-11eb-ba25-fa163e311f19 | 国械注准20213130010 | 解剖型接骨板（非锁定） |  |  | 解剖型接骨板（非锁定）采用符合GB/T13810标准规定的TA3纯钛材料制成。产品表面分为无着色和经微弧阳极氧化两种，非灭菌包装。 | 适用于四肢干骺端骨折内固定。 | C0311120800200610499 | 03-骨科材料 | 11-接骨板 | 12-腓骨接骨板 | 080-固定板 | 02-纯钛 | 006-普通/远端/非灭菌 | 招标范围内-中选 | 745 | 545 | 200
b2e0497c-4b3e-11ec-bbcb-44a84212d119 | 山东航维骨科医疗器械股份有限公司 | 山东航维骨科医疗器械股份有限公司 | a36fb36b982211ecb3f890e2ba8d9d30 | 金属带锁髓内钉 | 髓内钉 | 股骨髓内钉 | 钛合金 | 非灭菌 |  | ECCEDD1DD487458E99E4D85293A1393A | 国械注准20153462220 | 金属带锁髓内钉 |  | 钛合金 | 该产品由主钉、堵帽和锁钉组成，材质采用符合GB/T 13810的Ti6A14V钛合金。灭菌和非灭菌两种包装。灭菌包装采用环氧乙烷灭菌，灭菌有效期为2年。 | 适用于骨科手术中股骨、胫骨、肱骨、尺桡骨骨折的髓内固定。 | C0313050860300200156 | 03-骨科材料 | 13-髓内钉 | 05-股骨髓内钉 | 086-髓内钉 | 03-钛合金 | 002-近端/顺行/非灭菌 | 招标范围内-中选 | 738 | 550 | 188
e85696c3-4c1f-11ec-bbcb-44a84212d119 | 成都桦恩医疗器械有限责任公司 | 成都桦恩医疗器械有限责任公司 | a36fc91f982211ecb3f890e2ba8d9d30 | 锁定型金属接骨板-直型重建锁定板 | 锁定加压接骨板（含万向） | 通用接骨板 | 纯钛 | 非灭菌 |  | fe4d9834-cb15-11ea-a4d6-fa163e0a8baf | 国械注准20203130356 | 锁定型金属接骨板 |  |  | 锁定型金属接骨板分为锁定型金属异型接骨板和锁定型金属直型接骨板，螺孔型式为螺纹型，采用符合GB/T 13810标准要求的TA3G纯钛材料制成，产品表面无阳极氧化处理。非灭菌包装。 | 与本企业的锁定型金属接骨螺钉配合使用，适用于四肢骨折内固定。 | C0311150800201221381 | 03-骨科材料 | 11-接骨板 | 15-通用接骨板 | 080-固定板 | 02-纯钛 | 012-锁定加压/直形/非灭菌 | 招标范围内-中选 | 1090 | 890 | 200
4d6a9c6c-48fd-11ec-bbcb-44a84212d119 | 江苏百易得医疗科技有限公司 | 江苏百易得医疗科技有限公司 | a37016eb982211ecb3f890e2ba8d9d30 | 骨接合植入物 金属解剖型接骨板 | 普通接骨板 | 锁骨接骨板 | 纯钛 | 灭菌 |  | edd68723-9e07-11e9-b4ed-fa163e0a8baf | 国械注准20143131835 | 骨接合植入物金属解剖型接骨板 |  | 纯钛 | 该产品由符合GB/T13810规定的TA3纯钛材料制成。表面无着色。灭菌和非灭菌包装。 | 适用于骨科手术时股骨、胫骨、肱骨、尺骨、桡骨、腓骨干骺端以及跟骨、锁骨、骨盆内固定。 | C0311030800200101797 | 03-骨科材料 | 11-接骨板 | 03-锁骨接骨板 | 080-固定板 | 02-纯钛 | 001-普通/外侧前方/灭菌 | 招标范围内-中选 | 910 | 811 | 99
21d7bc87-91ea-11eb-8996-40f2e9990f5b | 苏州欣荣博尔特医疗器械有限公司 | 苏州欣荣博尔特医疗器械有限公司 | a3711e7a982211ecb3f890e2ba8d9d30 | 金属股骨颈固定钉 | 中空（空心）螺钉（非锁定） |  | 钛合金 | 非灭菌 |  | f9dd6761-4bd7-11ea-b7cb-fa163e0a8baf | 国械注准20153131529 | 金属股骨颈固定钉 |  | 钛合金 | 该产品采用符合GB4234标准中规定的00Cr18Ni14Mo3或00Cr18Ni15Mo3N不锈钢或符合GB/T13810标准中规定的TC4钛合金材料制造，TC4钛合金材料产品表面分为微弧阳极氧化、着色阳极氧化和无着色。灭菌或非灭菌状态包装。 | 适用于股骨颈骨折或游离骨块内固定。 | C0312050790301705248 | 03-骨科材料 | 12-螺钉 | 05-空心钉 | 079-螺钉 | 03-钛合金 | 017-非埋头/锁定/非灭菌/4＜直径≤7mm | 招标范围内-中选 | 159 | 159
4d68d511-48fd-11ec-bbcb-44a84212d119 | 焦作市新港医疗设备有限公司 | 焦作市新港医疗设备有限公司 | a37128aa982211ecb3f890e2ba8d9d30 | 解剖型接骨板（非锁定） | 普通接骨板 | 股骨接骨板 | 纯钛 | 非灭菌 |  | f5fe2611-5c56-11eb-ba25-fa163e311f19 | 国械注准20213130010 | 解剖型接骨板（非锁定） |  |  | 解剖型接骨板（非锁定）采用符合GB/T13810标准规定的TA3纯钛材料制成。产品表面分为无着色和经微弧阳极氧化两种，非灭菌包装。 | 适用于四肢干骺端骨折内固定。 | C0311090800200210499 | 03-骨科材料 | 11-接骨板 | 09-股骨接骨板 | 080-固定板 | 02-纯钛 | 002-普通/近端/非灭菌 | 招标范围内-中选 | 837 | 637 | 200
c1662b3e-483e-11ec-bbcb-44a84212d119 | 江苏艾迪尔医疗科技股份有限公司 | 江苏艾迪尔医疗科技股份有限公司 | a371f896982211ecb3f890e2ba8d9d30 | 解剖型金属锁定接骨板钉系统-接骨板 | 锁定加压接骨板（含万向） | 肱骨接骨板 | 不锈钢 | 非灭菌 |  | f6a836b1-9ba7-11e9-b4ed-fa163e0a8baf | 国械注准20153461024 | 解剖型金属锁定接骨板钉系统 |  | 不锈钢 | 该系统中的锁定接骨螺钉采用符合GB/T13810标准规定的TC4钛合金材料制成，解剖型锁定接骨板采用符合GB/T13810规定的纯钛TA3材料或采用符合GB4234的00Cr18Ni14Mo3不锈钢制成。纯钛和钛合金产品分未经表面阳极氧化和经表面着色阳极氧化或经表面微弧阳极氧化。非灭菌包装。 | 该产品适用于四肢骨干骺端骨折内固定。 | C0311040800100807435 | 03-骨科材料 | 11-接骨板 | 04-肱骨接骨板 | 080-固定板 | 01-不锈钢 | 008-锁定加压/近端/非灭菌 | 招标范围内-中选 | 858 | 738 | 120
21da905b-91ea-11eb-8996-40f2e9990f5b | 天津正天医疗器械有限公司 | 天津正天医疗器械有限公司 | a373d082982211ecb3f890e2ba8d9d30 | 锁定加压骨接合固定系统-锁定骨板 | 锁定加压接骨板（含万向） | 足部接骨板 | 钛合金 | 非灭菌 |  | ee6981ce-d5b7-11ec-a96b-b4055d63f7b2 | 国械注准20173131038 | 锁定加压骨接合固定系统 | 国械注准20173461038 | Ti6Al7Nb（TC20） | "该产品由锁定骨板、锁定螺钉、空心锁定螺钉、骨板填塞钉及压片组成，由符合GB 23102标准要求的Ti-6Al-7Nb钛合金材料制成，其中万向锁定板的卡环由符合GB/T 13810标准要求的TC4钛合金材料制成。产品表面无着色或经阳极氧化着色，万向锁定板的卡环表面无着色，非灭菌包装。 " | 适用于四肢、手足、骨盆、锁骨的创伤骨接合。 | C0311140800301201884 | 03-骨科材料 | 11-接骨板 | 14-足部接骨板 | 080-固定板 | 03-钛合金 | 012-锁定加压/后足/非灭菌 | 招标范围内-中选 | 1130 | 1001 | 129
9e5209ad-6877-11ec-ba9c-34735a9d8166 | 广东施泰宝医疗科技有限公司 | 广东施泰宝医疗科技有限公司 | a3740a54982211ecb3f890e2ba8d9d30 | 金属锁定板内固定系统 | 锁定螺钉 |  | 钛合金 | 非灭菌 |  | eef18e0b-9ef6-11e9-b4ed-fa163e0a8baf | 国械注准20193130351 | 金属锁定板内固定系统 |  | 钛合金 | 该产品由锁定接骨板、锁定螺钉和金属接骨螺钉组成。锁定接骨板由符合GB/T 13810标准规定的TA3G材料制成，锁定螺钉和金属接骨螺钉由符合GB/T 13810标准规定的TC4钛合金材料制成。产品表面可经着色阳极氧化。灭菌或非灭菌包装。 | 适用于四肢长骨骨干与干骺端、锁骨、骨盆骨折内固定。 | C0312020790300504727 | 03-骨科材料 | 12-螺钉 | 02-普通锁定螺钉 | 079-螺钉 | 03-钛合金 | 005-非灭菌/2.7＜直径≤4mm | 招标范围内-中选 | 10 | 10
c1604cfb-483e-11ec-bbcb-44a84212d119 | 苏州郎和医疗器械科技有限公司 | 苏州郎和医疗器械科技有限公司 | a37449a0982211ecb3f890e2ba8d9d30 | 锁定接骨板固定系统-锁定接骨板 | 锁定加压接骨板（含万向） | 肱骨接骨板 | 纯钛 | 非灭菌 |  | fdca8a15-6752-11eb-ba25-fa163e311f19 | 国械注准20203130882 | 锁定接骨板固定系统 |  | 纯钛 | 锁定接骨板固定系统由锁定接骨板和锁定钉组成。锁定接骨板按孔的型式分为普通型和万向型（万向孔）两种。产品采用符合GB/T13810规定的TA3G纯钛（锁定接骨板）和TC4钛合金（锁定钉）材料制成，产品表面无着色，非灭菌包装。 | 适用于骨科手术时四肢、锁骨、骨盆骨折内固定。 | C0311040800201005842 | 03-骨科材料 | 11-接骨板 | 04-肱骨接骨板 | 080-固定板 | 02-纯钛 | 010-锁定加压/干部/非灭菌 | 招标范围内-中选 | 1182 | 982 | 200
c1627dc4-483e-11ec-bbcb-44a84212d119 | 创辉医疗器械江苏有限公司 | 创辉医疗器械江苏有限公司 | a3745bb6982211ecb3f890e2ba8d9d30 | 锁定金属接骨板系统-锁定板 | 锁定加压接骨板（含万向） | 股骨接骨板 | 纯钛 | 非灭菌 |  | f7fc48ec-31f0-11ea-b7cb-fa163e0a8baf | 国械注准20193131047 | 锁定金属接骨板系统 |  | 纯钛 | 该产品由锁定板、锁定螺钉、填塞钉和金属接骨螺钉组成。锁定板采用符合GB/T 13810中的TA3牌号材料；锁定螺钉、填塞钉和金属接骨螺钉采用符合GB/T 13810中的TC4 ELI牌号材料。接骨板系统表面可以做成非阳极氧化处理和微弧阳极氧化（厚膜）处理两种，非灭菌包装。 | 该产品主要适用于四肢骨折、手足部骨折、骨盆骨折、锁骨骨折作内固定。 | C0311090800201403564 | 03-骨科材料 | 11-接骨板 | 09-股骨接骨板 | 080-固定板 | 02-纯钛 | 014-万向锁定加压/近端/非灭菌 | 招标范围内-中选 | 229 | 219 | 10
da4c9753-4818-11ec-bbcb-44a84212d119 | 山东康盛医疗器械股份有限公司 | 山东康盛医疗器械股份有限公司 | a374d80b982211ecb3f890e2ba8d9d30 | 金属带锁髓内钉 | 髓内钉 | 股骨髓内钉 | 钛合金 | 非灭菌 |  | fd4491e1-9967-11e9-b4ed-fa163e0a8baf | 国械注准20183130486 | 金属带锁髓内钉 |  |  | 金属带锁髓内钉分为股骨带锁髓内钉、胫骨带锁髓内钉、PFNA标准型带锁髓内钉、PFNA加长型带锁髓内钉、股骨逆行带锁髓内钉（分空心和实心型）。金属带锁髓内钉由髓内主钉、封帽、锁钉组成，锁钉分为拉力螺钉和骨螺钉。产品采用符合GB/T 13810标准中规定的TC4钛合金制造，表面可经着色阳极氧化处理，非灭菌包装。 | 该产品适用于股骨干骨折，胫骨干骨折，股骨颈骨折，股骨粗隆间骨折，股骨髁上骨折，股骨髁间骨折骨折内固定。 | C0313050860300210667 | 03-骨科材料 | 13-髓内钉 | 05-股骨髓内钉 | 086-髓内钉 | 03-钛合金 | 002-近端/顺行/非灭菌 | 招标范围内-中选 | 822 | 626 | 196
c1604cfb-483e-11ec-bbcb-44a84212d119 | 苏州郎和医疗器械科技有限公司 | 苏州郎和医疗器械科技有限公司 | a3752c8a982211ecb3f890e2ba8d9d30 | 锁定接骨板固定系统-锁定接骨板 | 锁定加压接骨板（含万向） | 股骨接骨板 | 纯钛 | 非灭菌 |  | fdca8a15-6752-11eb-ba25-fa163e311f19 | 国械注准20203130882 | 锁定接骨板固定系统 |  | 纯钛 | 锁定接骨板固定系统由锁定接骨板和锁定钉组成。锁定接骨板按孔的型式分为普通型和万向型（万向孔）两种。产品采用符合GB/T13810规定的TA3G纯钛（锁定接骨板）和TC4钛合金（锁定钉）材料制成，产品表面无着色，非灭菌包装。 | 适用于骨科手术时四肢、锁骨、骨盆骨折内固定。 | C0311090800201205842 | 03-骨科材料 | 11-接骨板 | 09-股骨接骨板 | 080-固定板 | 02-纯钛 | 012-锁定加压/远端/非灭菌 | 招标范围内-中选 | 1209 | 1009 | 200
21fa4849-91ea-11eb-8996-40f2e9990f5b | 常州鼎健医疗器械有限公司 | 常州鼎健医疗器械有限公司 | a3763e9b982211ecb3f890e2ba8d9d30 | 金属锁定接骨板系统-直型锁定板 | 锁定加压接骨板（含万向） | 通用接骨板 | 纯钛 | 非灭菌 |  | ffdda800-5094-11eb-bb5e-fa163e311f19 | 国械注准20153131998 | 金属锁定接骨板系统 |  |  | 该系统由直型锁定板、骨端锁定板和锁定螺钉组成。其中锁定板材料由符合GB/T13810规定的纯钛（TA2或TA3）材料制成，锁定螺钉材料由符合GB/T13810规定的TC4钛合金材料制成；表面可经阳极氧化处理。非灭菌包装和灭菌包装。 | 适用于四肢、骨盆骨折内固定。 | C0311150800202003519 | 03-骨科材料 | 11-接骨板 | 15-通用接骨板 | 080-固定板 | 02-纯钛 | 020-锁定加压/异形/非灭菌 | 招标范围内-中选 | 333 | 185 | 148
e85696c3-4c1f-11ec-bbcb-44a84212d119 | 成都桦恩医疗器械有限责任公司 | 成都桦恩医疗器械有限责任公司 | a37704d0982211ecb3f890e2ba8d9d30 | 锁定型金属接骨板-足部锁定板 | 锁定加压接骨板（含万向） | 足部接骨板 | 纯钛 | 非灭菌 |  | fe4d9834-cb15-11ea-a4d6-fa163e0a8baf | 国械注准20203130356 | 锁定型金属接骨板 |  |  | 锁定型金属接骨板分为锁定型金属异型接骨板和锁定型金属直型接骨板，螺孔型式为螺纹型，采用符合GB/T 13810标准要求的TA3G纯钛材料制成，产品表面无阳极氧化处理。非灭菌包装。 | 与本企业的锁定型金属接骨螺钉配合使用，适用于四肢骨折内固定。 | C0311140800201021381 | 03-骨科材料 | 11-接骨板 | 14-足部接骨板 | 080-固定板 | 02-纯钛 | 010-锁定加压/中足/非灭菌 | 招标范围内-中选 | 1094 | 894 | 200
aaf796a9-90bd-11ed-bda4-34735a9d8166 | 上海昕昌记忆合金科技有限公司 | 上海昕昌记忆合金科技有限公司 | a377231c982211ecb3f890e2ba8d9d30 | 形状记忆环抱接骨板 | 普通接骨板 | 锁骨接骨板 | 钛合金 | 灭菌 | 环抱器 | e9d42ce6-0edd-11ec-b658-0050568f9c84 | 国械注准20163132503 | 形状记忆环抱接骨板 |  | 镍钛合金 | 该产品由采用符合GB24627标准规定的镍钛形状记忆合金材料制成，无菌和非无菌包装。 | 适用于四肢长骨骨干骨折内固定和陈旧性骨折内固定,同时适用于带髓腔内置物骨折和人工假体周围骨折的内固定。 | C0311030800300504908 | 03-骨科材料 | 11-接骨板 | 03-锁骨接骨板 | 080-固定板 | 03-钛合金 | 005-普通/中段前方/灭菌 | 招标范围内-中选 | 884 | 879 | 5
c15778d0-483e-11ec-bbcb-44a84212d119 | 常州健力邦德医疗器械有限公司 | 常州健力邦德医疗器械有限公司 | a3774375982211ecb3f890e2ba8d9d30 | 万向金属锁定接骨板系统-锁定板 | 锁定加压接骨板（含万向） | 桡骨接骨板 | 钛合金 | 非灭菌 |  | ffa48499-aa27-11eb-a006-0050568f9c84 | 国械注准20213130272 | 万向金属锁定接骨板系统 |  |  | 该产品符合GB/T 13810的TC20钛合金材料制成，由锁定板、锁定螺钉、填塞钉组成。钛合金产品表面为着色阳极氧化状态或黑灰色阳极氧化状态，产品为非灭菌包装。 | 该产品适用于不稳定性骨折、骨不连、骨折不愈合、延迟愈合、多发性骨折、截骨术的四肢骨折内固定。 | C0311060800301800808 | 03-骨科材料 | 11-接骨板 | 06-桡骨接骨板 | 080-固定板 | 03-钛合金 | 018-万向锁定加压/远端/非灭菌 | 招标范围内-中选 | 256 | 206 | 50
b2e07532-4b3e-11ec-bbcb-44a84212d119 | 浙江科惠医疗器械股份有限公司 | 浙江科惠医疗器械股份有限公司 | a3776f00982211ecb3f890e2ba8d9d30 | 金属锁定接骨螺钉 | 锁定螺钉 |  | 钛合金 | 非灭菌 |  | f360861c-671c-11ea-aa91-fa163e0a8baf | 国械注准20153130878 | 金属锁定接骨螺钉 |  | 钛合金 | 该产品由符合GB/T 13810标准规定的TC4钛合金材料制成。产品表面有经阳极氧化处理和未经阳极氧化处理两种状态。灭菌和非灭菌包装。 | 该产品与金属锁定接骨板配合使用，适用于18～77岁的创伤骨折患者的上下肢及其带骨骨折内固定。 | C0312020790300506083 | 03-骨科材料 | 12-螺钉 | 02-普通锁定螺钉 | 079-螺钉 | 03-钛合金 | 005-非灭菌/2.7＜直径≤4mm | 招标范围内-中选 | 20 | 20
b2e07532-4b3e-11ec-bbcb-44a84212d119 | 浙江科惠医疗器械股份有限公司 | 浙江科惠医疗器械股份有限公司 | a3776f00982211ecb3f890e2ba8d9d30_2 | 金属锁定接骨螺钉 | 填塞钉 |  | 钛合金 | 非灭菌 |  | f360861c-671c-11ea-aa91-fa163e0a8baf | 国械注准20153130878 | 金属锁定接骨螺钉 |  | 钛合金 | 该产品由符合GB/T 13810标准规定的TC4钛合金材料制成。产品表面有经阳极氧化处理和未经阳极氧化处理两种状态。灭菌和非灭菌包装。 | 该产品与金属锁定接骨板配合使用，适用于18～77岁的创伤骨折患者的上下肢及其带骨骨折内固定。 | C0312020790300506083 | 03-骨科材料 | 12-螺钉 | 02-普通锁定螺钉 | 079-螺钉 | 03-钛合金 | 005-非灭菌/2.7＜直径≤4mm | 招标范围内-中选 | 82 | 82
4d6a9c6c-48fd-11ec-bbcb-44a84212d119 | 江苏百易得医疗科技有限公司 | 江苏百易得医疗科技有限公司 | a377c7b5982211ecb3f890e2ba8d9d30 | 骨接合植入物金属解剖型接骨板 | 普通接骨板 | 手部接骨板 | 纯钛 | 非灭菌 |  | edd68723-9e07-11e9-b4ed-fa163e0a8baf | 国械注准20143131835 | 骨接合植入物金属解剖型接骨板 |  | 纯钛 | 该产品由符合GB/T13810规定的TA3纯钛材料制成。表面无着色。灭菌和非灭菌包装。 | 适用于骨科手术时股骨、胫骨、肱骨、尺骨、桡骨、腓骨干骺端以及跟骨、锁骨、骨盆内固定。 | C0311070800200401797 | 03-骨科材料 | 11-接骨板 | 07-手部接骨板 | 080-固定板 | 02-纯钛 | 004-普通/掌骨头部/非灭菌 | 招标范围内-中选 | 841 | 742 | 99
b2e0497c-4b3e-11ec-bbcb-44a84212d119 | 山东航维骨科医疗器械股份有限公司 | 山东航维骨科医疗器械股份有限公司 | a3825b9d982211ecb3f890e2ba8d9d30 | 金属带锁髓内钉-主钉 | 髓内钉 | 胫骨髓内钉 | 钛合金 | 非灭菌 |  | ECCEDD1DD487458E99E4D85293A1393A | 国械注准20153462220 | 金属带锁髓内钉 |  | 钛合金 | 该产品由主钉、堵帽和锁钉组成，材质采用符合GB/T 13810的Ti6A14V钛合金。灭菌和非灭菌两种包装。灭菌包装采用环氧乙烷灭菌，灭菌有效期为2年。 | 适用于骨科手术中股骨、胫骨、肱骨、尺桡骨骨折的髓内固定。 | C0313060860300400156 | 03-骨科材料 | 13-髓内钉 | 06-胫骨髓内钉 | 086-髓内钉 | 03-钛合金 | 004-骨干/弯形/非灭菌 | 招标范围内-中选 | 885 | 697 | 188
b2e0497c-4b3e-11ec-bbcb-44a84212d119 | 山东航维骨科医疗器械股份有限公司 | 山东航维骨科医疗器械股份有限公司 | a3825ea0982211ecb3f890e2ba8d9d30 | 金属带锁髓内钉-主钉 | 髓内钉 | 胫骨髓内钉 | 钛合金 | 灭菌 |  | ECCEDD1DD487458E99E4D85293A1393A | 国械注准20153462220 | 金属带锁髓内钉 |  | 钛合金 | 该产品由主钉、堵帽和锁钉组成，材质采用符合GB/T 13810的Ti6A14V钛合金。灭菌和非灭菌两种包装。灭菌包装采用环氧乙烷灭菌，灭菌有效期为2年。 | 适用于骨科手术中股骨、胫骨、肱骨、尺桡骨骨折的髓内固定。 | C0313060860301100156 | 03-骨科材料 | 13-髓内钉 | 06-胫骨髓内钉 | 086-髓内钉 | 03-钛合金 | 011-远端/弯形/灭菌 | 招标范围内-中选 | 885 | 697 | 188
b2e0497c-4b3e-11ec-bbcb-44a84212d119 | 山东航维骨科医疗器械股份有限公司 | 山东航维骨科医疗器械股份有限公司 | a3825f3b982211ecb3f890e2ba8d9d30 | 金属带锁髓内钉-主钉 | 髓内钉 | 胫骨髓内钉 | 钛合金 | 非灭菌 |  | ECCEDD1DD487458E99E4D85293A1393A | 国械注准20153462220 | 金属带锁髓内钉 |  | 钛合金 | 该产品由主钉、堵帽和锁钉组成，材质采用符合GB/T 13810的Ti6A14V钛合金。灭菌和非灭菌两种包装。灭菌包装采用环氧乙烷灭菌，灭菌有效期为2年。 | 适用于骨科手术中股骨、胫骨、肱骨、尺桡骨骨折的髓内固定。 | C0313060860301200156 | 03-骨科材料 | 13-髓内钉 | 06-胫骨髓内钉 | 086-髓内钉 | 03-钛合金 | 012-远端/弯形/非灭菌 | 招标范围内-中选 | 885 | 697 | 188
b2e0497c-4b3e-11ec-bbcb-44a84212d119 | 山东航维骨科医疗器械股份有限公司 | 山东航维骨科医疗器械股份有限公司 | a3826485982211ecb3f890e2ba8d9d30 | 金属带锁髓内钉-主钉 | 髓内钉 | 桡骨髓内钉 | 钛合金 | 非灭菌 |  | ECCEDD1DD487458E99E4D85293A1393A | 国械注准20153462220 | 金属带锁髓内钉 |  | 钛合金 | 该产品由主钉、堵帽和锁钉组成，材质采用符合GB/T 13810的Ti6A14V钛合金。灭菌和非灭菌两种包装。灭菌包装采用环氧乙烷灭菌，灭菌有效期为2年。 | 适用于骨科手术中股骨、胫骨、肱骨、尺桡骨骨折的髓内固定。 | C0313040860300600156 | 03-骨科材料 | 13-髓内钉 | 04-桡骨髓内钉 | 086-髓内钉 | 03-钛合金 | 006-远端/非灭菌 | 招标范围内-中选 | 1001 | 813 | 188
b2e0497c-4b3e-11ec-bbcb-44a84212d119 | 山东航维骨科医疗器械股份有限公司 | 山东航维骨科医疗器械股份有限公司 | a3826519982211ecb3f890e2ba8d9d30 | 金属带锁髓内-股骨 | 髓内钉 | 股骨髓内钉 | 钛合金 | 非灭菌 |  | ECCEDD1DD487458E99E4D85293A1393A | 国械注准20153462220 | 金属带锁髓内钉 |  | 钛合金 | 该产品由主钉、堵帽和锁钉组成，材质采用符合GB/T 13810的Ti6A14V钛合金。灭菌和非灭菌两种包装。灭菌包装采用环氧乙烷灭菌，灭菌有效期为2年。 | 适用于骨科手术中股骨、胫骨、肱骨、尺桡骨骨折的髓内固定。 | C0313050860300600156 | 03-骨科材料 | 13-髓内钉 | 05-股骨髓内钉 | 086-髓内钉 | 03-钛合金 | 006-干部/顺行/非灭菌 | 招标范围内-中选 | 738 | 550 | 188
b2e0497c-4b3e-11ec-bbcb-44a84212d119 | 山东航维骨科医疗器械股份有限公司 | 山东航维骨科医疗器械股份有限公司 | a3826ba8982211ecb3f890e2ba8d9d30 | 金属带锁髓内钉-主钉 | 髓内钉 | 肱骨髓内钉 | 钛合金 | 非灭菌 |  | ECCEDD1DD487458E99E4D85293A1393A | 国械注准20153462220 | 金属带锁髓内钉 |  | 钛合金 | 该产品由主钉、堵帽和锁钉组成，材质采用符合GB/T 13810的Ti6A14V钛合金。灭菌和非灭菌两种包装。灭菌包装采用环氧乙烷灭菌，灭菌有效期为2年。 | 适用于骨科手术中股骨、胫骨、肱骨、尺桡骨骨折的髓内固定。 | C0313020860301200156 | 03-骨科材料 | 13-髓内钉 | 02-肱骨髓内钉 | 086-髓内钉 | 03-钛合金 | 012-肱骨干/弯形/非灭菌 | 招标范围内-中选 | 827 | 639 | 188
9e5209ad-6877-11ec-ba9c-34735a9d8166 | 广东施泰宝医疗科技有限公司 | 广东施泰宝医疗科技有限公司 | a3828539982211ecb3f890e2ba8d9d30 | 金属锁定板内固定系统 | 普通接骨螺钉 | 松质骨螺钉 | 钛合金 | 非灭菌 | 单独使用 | eef18e0b-9ef6-11e9-b4ed-fa163e0a8baf | 国械注准20193130351 | 金属锁定板内固定系统 |  | 钛合金 | 该产品由锁定接骨板、锁定螺钉和金属接骨螺钉组成。锁定接骨板由符合GB/T 13810标准规定的TA3G材料制成，锁定螺钉和金属接骨螺钉由符合GB/T 13810标准规定的TC4钛合金材料制成。产品表面可经着色阳极氧化。灭菌或非灭菌包装。 | 适用于四肢长骨骨干与干骺端、锁骨、骨盆骨折内固定。 | C0312040790302404727 | 03-骨科材料 | 12-螺钉 | 04-松质骨螺钉 | 079-螺钉 | 03-钛合金 | 024-非锁定/非全螺纹/非灭菌/直径＞4mm以上 | 招标范围内-中选 | 39 | 39
9e5209ad-6877-11ec-ba9c-34735a9d8166 | 广东施泰宝医疗科技有限公司 | 广东施泰宝医疗科技有限公司 | a38285e9982211ecb3f890e2ba8d9d30 | 金属锁定板内固定系统 | 普通接骨螺钉 | 皮质骨螺钉 | 钛合金 | 非灭菌 | 单独使用 | eef18e0b-9ef6-11e9-b4ed-fa163e0a8baf | 国械注准20193130351 | 金属锁定板内固定系统 |  | 钛合金 | 该产品由锁定接骨板、锁定螺钉和金属接骨螺钉组成。锁定接骨板由符合GB/T 13810标准规定的TA3G材料制成，锁定螺钉和金属接骨螺钉由符合GB/T 13810标准规定的TC4钛合金材料制成。产品表面可经着色阳极氧化。灭菌或非灭菌包装。 | 适用于四肢长骨骨干与干骺端、锁骨、骨盆骨折内固定。 | C0312030790300504727 | 03-骨科材料 | 12-螺钉 | 03-皮质骨螺钉 | 079-螺钉 | 03-钛合金 | 005-非灭菌/2.7＜直径≤4mm | 招标范围内-中选 | 26 | 26
9e5209ad-6877-11ec-ba9c-34735a9d8166 | 广东施泰宝医疗科技有限公司 | 广东施泰宝医疗科技有限公司 | a382868f982211ecb3f890e2ba8d9d30 | 金属锁定板内固定系统 | 普通接骨螺钉 | 皮质骨螺钉 | 钛合金 | 非灭菌 | 单独使用 | eef18e0b-9ef6-11e9-b4ed-fa163e0a8baf | 国械注准20193130351 | 金属锁定板内固定系统 |  | 钛合金 | 该产品由锁定接骨板、锁定螺钉和金属接骨螺钉组成。锁定接骨板由符合GB/T 13810标准规定的TA3G材料制成，锁定螺钉和金属接骨螺钉由符合GB/T 13810标准规定的TC4钛合金材料制成。产品表面可经着色阳极氧化。灭菌或非灭菌包装。 | 适用于四肢长骨骨干与干骺端、锁骨、骨盆骨折内固定。 | C0312030790300604727 | 03-骨科材料 | 12-螺钉 | 03-皮质骨螺钉 | 079-螺钉 | 03-钛合金 | 006-非灭菌/直径＞4mm以上 | 招标范围内-中选 | 26 | 26
9e5209ad-6877-11ec-ba9c-34735a9d8166 | 广东施泰宝医疗科技有限公司 | 广东施泰宝医疗科技有限公司 | a382872c982211ecb3f890e2ba8d9d30 | 金属锁定板内固定系统 | 普通接骨螺钉 | 松质骨螺钉 | 钛合金 | 非灭菌 | 单独使用 | eef18e0b-9ef6-11e9-b4ed-fa163e0a8baf | 国械注准20193130351 | 金属锁定板内固定系统 |  | 钛合金 | 该产品由锁定接骨板、锁定螺钉和金属接骨螺钉组成。锁定接骨板由符合GB/T 13810标准规定的TA3G材料制成，锁定螺钉和金属接骨螺钉由符合GB/T 13810标准规定的TC4钛合金材料制成。产品表面可经着色阳极氧化。灭菌或非灭菌包装。 | 适用于四肢长骨骨干与干骺端、锁骨、骨盆骨折内固定。 | C0312040790301804727 | 03-骨科材料 | 12-螺钉 | 04-松质骨螺钉 | 079-螺钉 | 03-钛合金 | 018-非锁定/全螺纹/非灭菌/直径＞4mm以上 | 招标范围内-中选 | 39 | 39
c1662b3e-483e-11ec-bbcb-44a84212d119 | 江苏艾迪尔医疗科技股份有限公司 | 江苏艾迪尔医疗科技股份有限公司 | a38385d2982211ecb3f890e2ba8d9d30 | 解剖型金属锁定接骨板钉系统-接骨板 | 锁定加压接骨板（含万向） | 桡骨接骨板 | 纯钛 | 非灭菌 |  | f6a836b1-9ba7-11e9-b4ed-fa163e0a8baf | 国械注准20153461024 | 解剖型金属锁定接骨板钉系统 |  | 纯钛 | 该系统中的锁定接骨螺钉采用符合GB/T13810标准规定的TC4钛合金材料制成，解剖型锁定接骨板采用符合GB/T13810规定的纯钛TA3材料或采用符合GB4234的00Cr18Ni14Mo3不锈钢制成。纯钛和钛合金产品分未经表面阳极氧化和经表面着色阳极氧化或经表面微弧阳极氧化。非灭菌包装。 | 该产品适用于四肢骨干骺端骨折内固定。 | C0311060800201207435 | 03-骨科材料 | 11-接骨板 | 06-桡骨接骨板 | 080-固定板 | 02-纯钛 | 012-锁定加压/远端/非灭菌 | 招标范围内-中选 | 1038 | 918 | 120
c1662b3e-483e-11ec-bbcb-44a84212d119 | 江苏艾迪尔医疗科技股份有限公司 | 江苏艾迪尔医疗科技股份有限公司 | a3838e96982211ecb3f890e2ba8d9d30 | 解剖型金属锁定接骨板钉系统-接骨板 | 锁定加压接骨板（含万向） | 桡骨接骨板 | 纯钛 | 非灭菌 |  | f6a836b1-9ba7-11e9-b4ed-fa163e0a8baf | 国械注准20153461024 | 解剖型金属锁定接骨板钉系统 |  | 纯钛 | 该系统中的锁定接骨螺钉采用符合GB/T13810标准规定的TC4钛合金材料制成，解剖型锁定接骨板采用符合GB/T13810规定的纯钛TA3材料或采用符合GB4234的00Cr18Ni14Mo3不锈钢制成。纯钛和钛合金产品分未经表面阳极氧化和经表面着色阳极氧化或经表面微弧阳极氧化。非灭菌包装。 | 该产品适用于四肢骨干骺端骨折内固定。 | C0311060800201807435 | 03-骨科材料 | 11-接骨板 | 06-桡骨接骨板 | 080-固定板 | 02-纯钛 | 018-万向锁定加压/远端/非灭菌 | 招标范围内-中选 | 1038 | 918 | 120
c1662b3e-483e-11ec-bbcb-44a84212d119 | 江苏艾迪尔医疗科技股份有限公司 | 江苏艾迪尔医疗科技股份有限公司 | a38394e9982211ecb3f890e2ba8d9d30 | 解剖型金属锁定接骨板钉系统-接骨板 | 锁定加压接骨板（含万向） | 胫骨接骨板 | 纯钛 | 非灭菌 |  | f6a836b1-9ba7-11e9-b4ed-fa163e0a8baf | 国械注准20153461024 | 解剖型金属锁定接骨板钉系统 |  | 纯钛 | 该系统中的锁定接骨螺钉采用符合GB/T13810标准规定的TC4钛合金材料制成，解剖型锁定接骨板采用符合GB/T13810规定的纯钛TA3材料或采用符合GB4234的00Cr18Ni14Mo3不锈钢制成。纯钛和钛合金产品分未经表面阳极氧化和经表面着色阳极氧化或经表面微弧阳极氧化。非灭菌包装。 | 该产品适用于四肢骨干骺端骨折内固定。 | C0311110800200807435 | 03-骨科材料 | 11-接骨板 | 11-胫骨接骨板 | 080-固定板 | 02-纯钛 | 008-锁定加压/近端/非灭菌 | 招标范围内-中选 | 1097 | 977 | 120
c1662b3e-483e-11ec-bbcb-44a84212d119 | 江苏艾迪尔医疗科技股份有限公司 | 江苏艾迪尔医疗科技股份有限公司 | a3839a6f982211ecb3f890e2ba8d9d30 | 解剖型金属锁定接骨板钉系统-接骨板 | 锁定加压接骨板（含万向） | 胫骨接骨板 | 纯钛 | 非灭菌 |  | f6a836b1-9ba7-11e9-b4ed-fa163e0a8baf | 国械注准20153461024 | 解剖型金属锁定接骨板钉系统 |  | 纯钛 | 该系统中的锁定接骨螺钉采用符合GB/T13810标准规定的TC4钛合金材料制成，解剖型锁定接骨板采用符合GB/T13810规定的纯钛TA3材料或采用符合GB4234的00Cr18Ni14Mo3不锈钢制成。纯钛和钛合金产品分未经表面阳极氧化和经表面着色阳极氧化或经表面微弧阳极氧化。非灭菌包装。 | 该产品适用于四肢骨干骺端骨折内固定。 | C0311110800201407435 | 03-骨科材料 | 11-接骨板 | 11-胫骨接骨板 | 080-固定板 | 02-纯钛 | 014-万向锁定加压/近端/非灭菌 | 招标范围内-中选 | 1097 | 977 | 120
c1662b3e-483e-11ec-bbcb-44a84212d119 | 江苏艾迪尔医疗科技股份有限公司 | 江苏艾迪尔医疗科技股份有限公司 | a3839d2b982211ecb3f890e2ba8d9d30 | 解剖型金属锁定接骨板钉系统-接骨板 | 锁定加压接骨板（含万向） | 腓骨接骨板 | 纯钛 | 非灭菌 |  | f6a836b1-9ba7-11e9-b4ed-fa163e0a8baf | 国械注准20153461024 | 解剖型金属锁定接骨板钉系统 |  | 纯钛 | 该系统中的锁定接骨螺钉采用符合GB/T13810标准规定的TC4钛合金材料制成，解剖型锁定接骨板采用符合GB/T13810规定的纯钛TA3材料或采用符合GB4234的00Cr18Ni14Mo3不锈钢制成。纯钛和钛合金产品分未经表面阳极氧化和经表面着色阳极氧化或经表面微弧阳极氧化。非灭菌包装。 | 该产品适用于四肢骨干骺端骨折内固定。 | C0311120800201207435 | 03-骨科材料 | 11-接骨板 | 12-腓骨接骨板 | 080-固定板 | 02-纯钛 | 012-锁定加压/远端/非灭菌 | 招标范围内-中选 | 979 | 859 | 120
c1662b3e-483e-11ec-bbcb-44a84212d119 | 江苏艾迪尔医疗科技股份有限公司 | 江苏艾迪尔医疗科技股份有限公司 | a383a5aa982211ecb3f890e2ba8d9d30 | 解剖型金属锁定接骨板钉系统-接骨板 | 锁定加压接骨板（含万向） | 股骨接骨板 | 纯钛 | 非灭菌 |  | f6a836b1-9ba7-11e9-b4ed-fa163e0a8baf | 国械注准20153461024 | 解剖型金属锁定接骨板钉系统 |  | 纯钛 | 该系统中的锁定接骨螺钉采用符合GB/T13810标准规定的TC4钛合金材料制成，解剖型锁定接骨板采用符合GB/T13810规定的纯钛TA3材料或采用符合GB4234的00Cr18Ni14Mo3不锈钢制成。纯钛和钛合金产品分未经表面阳极氧化和经表面着色阳极氧化或经表面微弧阳极氧化。非灭菌包装。 | 该产品适用于四肢骨干骺端骨折内固定。 | C0311090800201207435 | 03-骨科材料 | 11-接骨板 | 09-股骨接骨板 | 080-固定板 | 02-纯钛 | 012-锁定加压/远端/非灭菌 | 招标范围内-中选 | 1067 | 947 | 120
c1662b3e-483e-11ec-bbcb-44a84212d119 | 江苏艾迪尔医疗科技股份有限公司 | 江苏艾迪尔医疗科技股份有限公司 | a383ac33982211ecb3f890e2ba8d9d30 | 解剖型金属锁定接骨板钉系统-接骨板 | 锁定加压接骨板（含万向） | 股骨接骨板 | 纯钛 | 非灭菌 |  | f6a836b1-9ba7-11e9-b4ed-fa163e0a8baf | 国械注准20153461024 | 解剖型金属锁定接骨板钉系统 |  | 纯钛 | 该系统中的锁定接骨螺钉采用符合GB/T13810标准规定的TC4钛合金材料制成，解剖型锁定接骨板采用符合GB/T13810规定的纯钛TA3材料或采用符合GB4234的00Cr18Ni14Mo3不锈钢制成。纯钛和钛合金产品分未经表面阳极氧化和经表面着色阳极氧化或经表面微弧阳极氧化。非灭菌包装。 | 该产品适用于四肢骨干骺端骨折内固定。 | C0311090800201807435 | 03-骨科材料 | 11-接骨板 | 09-股骨接骨板 | 080-固定板 | 02-纯钛 | 018-万向锁定加压/远端/非灭菌 | 招标范围内-中选 | 1067 | 947 | 120
c1662b3e-483e-11ec-bbcb-44a84212d119 | 江苏艾迪尔医疗科技股份有限公司 | 江苏艾迪尔医疗科技股份有限公司 | a383adce982211ecb3f890e2ba8d9d30 | 解剖型金属锁定接骨板钉系统-接骨板 | 锁定加压接骨板（含万向） | 锁骨接骨板 | 纯钛 | 非灭菌 |  | f6a836b1-9ba7-11e9-b4ed-fa163e0a8baf | 国械注准20153461024 | 解剖型金属锁定接骨板钉系统 |  | 纯钛 | 该系统中的锁定接骨螺钉采用符合GB/T13810标准规定的TC4钛合金材料制成，解剖型锁定接骨板采用符合GB/T13810规定的纯钛TA3材料或采用符合GB4234的00Cr18Ni14Mo3不锈钢制成。纯钛和钛合金产品分未经表面阳极氧化和经表面着色阳极氧化或经表面微弧阳极氧化。非灭菌包装。 | 该产品适用于四肢骨干骺端骨折内固定。 | C0311030800202807435 | 03-骨科材料 | 11-接骨板 | 03-锁骨接骨板 | 080-固定板 | 02-纯钛 | 028-锁定加压/内侧上方/非灭菌 | 招标范围内-中选 | 979 | 859 | 120
c1662b3e-483e-11ec-bbcb-44a84212d119 | 江苏艾迪尔医疗科技股份有限公司 | 江苏艾迪尔医疗科技股份有限公司 | a383b3d1982211ecb3f890e2ba8d9d30 | 解剖型金属锁定接骨板钉系统-接骨板 | 锁定加压接骨板（含万向） | 手部接骨板 | 纯钛 | 非灭菌 |  | f6a836b1-9ba7-11e9-b4ed-fa163e0a8baf | 国械注准20153461024 | 解剖型金属锁定接骨板钉系统 |  | 纯钛 | 该系统中的锁定接骨螺钉采用符合GB/T13810标准规定的TC4钛合金材料制成，解剖型锁定接骨板采用符合GB/T13810规定的纯钛TA3材料或采用符合GB4234的00Cr18Ni14Mo3不锈钢制成。纯钛和钛合金产品分未经表面阳极氧化和经表面着色阳极氧化或经表面微弧阳极氧化。非灭菌包装。 | 该产品适用于四肢骨干骺端骨折内固定。 | C0311070800202407435 | 03-骨科材料 | 11-接骨板 | 07-手部接骨板 | 080-固定板 | 02-纯钛 | 024-锁定加压/指骨头部/非灭菌 | 招标范围内-中选 | 1020 | 900 | 120
c1662b3e-483e-11ec-bbcb-44a84212d119 | 江苏艾迪尔医疗科技股份有限公司 | 江苏艾迪尔医疗科技股份有限公司 | a383c933982211ecb3f890e2ba8d9d30 | 解剖型金属锁定接骨板钉系统-接骨板 | 锁定加压接骨板（含万向） | 肱骨接骨板 | 纯钛 | 非灭菌 |  | f6a836b1-9ba7-11e9-b4ed-fa163e0a8baf | 国械注准20153461024 | 解剖型金属锁定接骨板钉系统 |  | 纯钛 | 该系统中的锁定接骨螺钉采用符合GB/T13810标准规定的TC4钛合金材料制成，解剖型锁定接骨板采用符合GB/T13810规定的纯钛TA3材料或采用符合GB4234的00Cr18Ni14Mo3不锈钢制成。纯钛和钛合金产品分未经表面阳极氧化和经表面着色阳极氧化或经表面微弧阳极氧化。非灭菌包装。 | 该产品适用于四肢骨干骺端骨折内固定。 | C0311040800201207435 | 03-骨科材料 | 11-接骨板 | 04-肱骨接骨板 | 080-固定板 | 02-纯钛 | 012-锁定加压/远端/非灭菌 | 招标范围内-中选 | 1042 | 922 | 120
c1662b3e-483e-11ec-bbcb-44a84212d119 | 江苏艾迪尔医疗科技股份有限公司 | 江苏艾迪尔医疗科技股份有限公司 | a383cb8b982211ecb3f890e2ba8d9d30 | 解剖型金属锁定接骨板钉系统-接骨板 | 锁定加压接骨板（含万向） | 肱骨接骨板 | 纯钛 | 非灭菌 |  | f6a836b1-9ba7-11e9-b4ed-fa163e0a8baf | 国械注准20153461024 | 解剖型金属锁定接骨板钉系统 |  | 纯钛 | 该系统中的锁定接骨螺钉采用符合GB/T13810标准规定的TC4钛合金材料制成，解剖型锁定接骨板采用符合GB/T13810规定的纯钛TA3材料或采用符合GB4234的00Cr18Ni14Mo3不锈钢制成。纯钛和钛合金产品分未经表面阳极氧化和经表面着色阳极氧化或经表面微弧阳极氧化。非灭菌包装。 | 该产品适用于四肢骨干骺端骨折内固定。 | C0311040800201807435 | 03-骨科材料 | 11-接骨板 | 04-肱骨接骨板 | 080-固定板 | 02-纯钛 | 018-万向锁定加压/远端/非灭菌 | 招标范围内-中选 | 1042 | 922 | 120
c1662b3e-483e-11ec-bbcb-44a84212d119 | 江苏艾迪尔医疗科技股份有限公司 | 江苏艾迪尔医疗科技股份有限公司 | a383ce8d982211ecb3f890e2ba8d9d30 | 解剖型金属锁定接骨板钉系统-接骨板 | 锁定加压接骨板（含万向） | 胫骨接骨板 | 纯钛 | 非灭菌 |  | f6a836b1-9ba7-11e9-b4ed-fa163e0a8baf | 国械注准20153461024 | 解剖型金属锁定接骨板钉系统 |  | 纯钛 | 该系统中的锁定接骨螺钉采用符合GB/T13810标准规定的TC4钛合金材料制成，解剖型锁定接骨板采用符合GB/T13810规定的纯钛TA3材料或采用符合GB4234的00Cr18Ni14Mo3不锈钢制成。纯钛和钛合金产品分未经表面阳极氧化和经表面着色阳极氧化或经表面微弧阳极氧化。非灭菌包装。 | 该产品适用于四肢骨干骺端骨折内固定。 | C0311110800201207435 | 03-骨科材料 | 11-接骨板 | 11-胫骨接骨板 | 080-固定板 | 02-纯钛 | 012-锁定加压/远端/非灭菌 | 招标范围内-中选 | 1097 | 977 | 120
c1662b3e-483e-11ec-bbcb-44a84212d119 | 江苏艾迪尔医疗科技股份有限公司 | 江苏艾迪尔医疗科技股份有限公司 | a383d3be982211ecb3f890e2ba8d9d30 | 解剖型金属锁定接骨板钉系统-接骨板 | 锁定加压接骨板（含万向） | 胫骨接骨板 | 纯钛 | 非灭菌 |  | f6a836b1-9ba7-11e9-b4ed-fa163e0a8baf | 国械注准20153461024 | 解剖型金属锁定接骨板钉系统 |  | 纯钛 | 该系统中的锁定接骨螺钉采用符合GB/T13810标准规定的TC4钛合金材料制成，解剖型锁定接骨板采用符合GB/T13810规定的纯钛TA3材料或采用符合GB4234的00Cr18Ni14Mo3不锈钢制成。纯钛和钛合金产品分未经表面阳极氧化和经表面着色阳极氧化或经表面微弧阳极氧化。非灭菌包装。 | 该产品适用于四肢骨干骺端骨折内固定。 | C0311110800201807435 | 03-骨科材料 | 11-接骨板 | 11-胫骨接骨板 | 080-固定板 | 02-纯钛 | 018-万向锁定加压/远端/非灭菌 | 招标范围内-中选 | 1097 | 977 | 120
c1662b3e-483e-11ec-bbcb-44a84212d119 | 江苏艾迪尔医疗科技股份有限公司 | 江苏艾迪尔医疗科技股份有限公司 | a383d8d9982211ecb3f890e2ba8d9d30 | 解剖型金属锁定接骨板钉系统-接骨板 | 锁定加压接骨板（含万向） | 股骨接骨板 | 纯钛 | 非灭菌 |  | f6a836b1-9ba7-11e9-b4ed-fa163e0a8baf | 国械注准20153461024 | 解剖型金属锁定接骨板钉系统 |  | 纯钛 | 该系统中的锁定接骨螺钉采用符合GB/T13810标准规定的TC4钛合金材料制成，解剖型锁定接骨板采用符合GB/T13810规定的纯钛TA3材料或采用符合GB4234的00Cr18Ni14Mo3不锈钢制成。纯钛和钛合金产品分未经表面阳极氧化和经表面着色阳极氧化或经表面微弧阳极氧化。非灭菌包装。 | 该产品适用于四肢骨干骺端骨折内固定。 | C0311090800200807435 | 03-骨科材料 | 11-接骨板 | 09-股骨接骨板 | 080-固定板 | 02-纯钛 | 008-锁定加压/近端/非灭菌 | 招标范围内-中选 | 1067 | 947 | 120
c1662b3e-483e-11ec-bbcb-44a84212d119 | 江苏艾迪尔医疗科技股份有限公司 | 江苏艾迪尔医疗科技股份有限公司 | a383de5b982211ecb3f890e2ba8d9d30 | 解剖型金属锁定接骨板钉系统-接骨板 | 锁定加压接骨板（含万向） | 股骨接骨板 | 纯钛 | 非灭菌 |  | f6a836b1-9ba7-11e9-b4ed-fa163e0a8baf | 国械注准20153461024 | 解剖型金属锁定接骨板钉系统 |  | 纯钛 | 该系统中的锁定接骨螺钉采用符合GB/T13810标准规定的TC4钛合金材料制成，解剖型锁定接骨板采用符合GB/T13810规定的纯钛TA3材料或采用符合GB4234的00Cr18Ni14Mo3不锈钢制成。纯钛和钛合金产品分未经表面阳极氧化和经表面着色阳极氧化或经表面微弧阳极氧化。非灭菌包装。 | 该产品适用于四肢骨干骺端骨折内固定。 | C0311090800201007435 | 03-骨科材料 | 11-接骨板 | 09-股骨接骨板 | 080-固定板 | 02-纯钛 | 010-锁定加压/干部/非灭菌 | 招标范围内-中选 | 1067 | 947 | 120
c1662b3e-483e-11ec-bbcb-44a84212d119 | 江苏艾迪尔医疗科技股份有限公司 | 江苏艾迪尔医疗科技股份有限公司 | a383e208982211ecb3f890e2ba8d9d30 | 解剖型金属锁定接骨板钉系统-接骨板 | 锁定加压接骨板（含万向） | 尺骨接骨板 | 纯钛 | 非灭菌 |  | f6a836b1-9ba7-11e9-b4ed-fa163e0a8baf | 国械注准20153461024 | 解剖型金属锁定接骨板钉系统 |  | 纯钛 | 该系统中的锁定接骨螺钉采用符合GB/T13810标准规定的TC4钛合金材料制成，解剖型锁定接骨板采用符合GB/T13810规定的纯钛TA3材料或采用符合GB4234的00Cr18Ni14Mo3不锈钢制成。纯钛和钛合金产品分未经表面阳极氧化和经表面着色阳极氧化或经表面微弧阳极氧化。非灭菌包装。 | 该产品适用于四肢骨干骺端骨折内固定。 | C0311050800200807435 | 03-骨科材料 | 11-接骨板 | 05-尺骨接骨板 | 080-固定板 | 02-纯钛 | 008-锁定加压/近端/非灭菌 | 招标范围内-中选 | 1090 | 970 | 120
c1662b3e-483e-11ec-bbcb-44a84212d119 | 江苏艾迪尔医疗科技股份有限公司 | 江苏艾迪尔医疗科技股份有限公司 | a383e3cd982211ecb3f890e2ba8d9d30 | 解剖型金属锁定接骨板钉系统-接骨板 | 锁定加压接骨板（含万向） | 尺骨接骨板 | 纯钛 | 非灭菌 |  | f6a836b1-9ba7-11e9-b4ed-fa163e0a8baf | 国械注准20153461024 | 解剖型金属锁定接骨板钉系统 |  | 纯钛 | 该系统中的锁定接骨螺钉采用符合GB/T13810标准规定的TC4钛合金材料制成，解剖型锁定接骨板采用符合GB/T13810规定的纯钛TA3材料或采用符合GB4234的00Cr18Ni14Mo3不锈钢制成。纯钛和钛合金产品分未经表面阳极氧化和经表面着色阳极氧化或经表面微弧阳极氧化。非灭菌包装。 | 该产品适用于四肢骨干骺端骨折内固定。 | C0311050800201407435 | 03-骨科材料 | 11-接骨板 | 05-尺骨接骨板 | 080-固定板 | 02-纯钛 | 014-万向锁定加压/近端/非灭菌 | 招标范围内-中选 | 1090 | 970 | 120
c1662b3e-483e-11ec-bbcb-44a84212d119 | 江苏艾迪尔医疗科技股份有限公司 | 江苏艾迪尔医疗科技股份有限公司 | a383eac0982211ecb3f890e2ba8d9d30 | 解剖型金属锁定接骨板钉系统-接骨板 | 锁定加压接骨板（含万向） | 锁骨接骨板 | 纯钛 | 非灭菌 |  | f6a836b1-9ba7-11e9-b4ed-fa163e0a8baf | 国械注准20153461024 | 解剖型金属锁定接骨板钉系统 |  | 纯钛 | 该系统中的锁定接骨螺钉采用符合GB/T13810标准规定的TC4钛合金材料制成，解剖型锁定接骨板采用符合GB/T13810规定的纯钛TA3材料或采用符合GB4234的00Cr18Ni14Mo3不锈钢制成。纯钛和钛合金产品分未经表面阳极氧化和经表面着色阳极氧化或经表面微弧阳极氧化。非灭菌包装。 | 该产品适用于四肢骨干骺端骨折内固定。 | C0311030800202407435 | 03-骨科材料 | 11-接骨板 | 03-锁骨接骨板 | 080-固定板 | 02-纯钛 | 024-锁定加压/中段上方/非灭菌 | 招标范围内-中选 | 979 | 859 | 120
c1662b3e-483e-11ec-bbcb-44a84212d119 | 江苏艾迪尔医疗科技股份有限公司 | 江苏艾迪尔医疗科技股份有限公司 | a383ed70982211ecb3f890e2ba8d9d30 | 解剖型金属锁定接骨板钉系统-接骨板 | 锁定加压接骨板（含万向） | 骨盆接骨板 | 纯钛 | 非灭菌 |  | f6a836b1-9ba7-11e9-b4ed-fa163e0a8baf | 国械注准20153461024 | 解剖型金属锁定接骨板钉系统 |  | 纯钛 | 该系统中的锁定接骨螺钉采用符合GB/T13810标准规定的TC4钛合金材料制成，解剖型锁定接骨板采用符合GB/T13810规定的纯钛TA3材料或采用符合GB4234的00Cr18Ni14Mo3不锈钢制成。纯钛和钛合金产品分未经表面阳极氧化和经表面着色阳极氧化或经表面微弧阳极氧化。非灭菌包装。 | 该产品适用于四肢骨干骺端骨折内固定。 | C0311080800201007435 | 03-骨科材料 | 11-接骨板 | 08-骨盆接骨板 | 080-固定板 | 02-纯钛 | 010-锁定加压/直形/非灭菌 | 招标范围内-中选 | 1105 | 985 | 120
c1662b3e-483e-11ec-bbcb-44a84212d119 | 江苏艾迪尔医疗科技股份有限公司 | 江苏艾迪尔医疗科技股份有限公司 | a383f359982211ecb3f890e2ba8d9d30 | 解剖型金属锁定接骨板钉系统-接骨板 | 锁定加压接骨板（含万向） | 手部接骨板 | 纯钛 | 非灭菌 |  | f6a836b1-9ba7-11e9-b4ed-fa163e0a8baf | 国械注准20153461024 | 解剖型金属锁定接骨板钉系统 |  | 纯钛 | 该系统中的锁定接骨螺钉采用符合GB/T13810标准规定的TC4钛合金材料制成，解剖型锁定接骨板采用符合GB/T13810规定的纯钛TA3材料或采用符合GB4234的00Cr18Ni14Mo3不锈钢制成。纯钛和钛合金产品分未经表面阳极氧化和经表面着色阳极氧化或经表面微弧阳极氧化。非灭菌包装。 | 该产品适用于四肢骨干骺端骨折内固定。 | C0311200800202307435 | 03-骨科材料 | 11-接骨板 | 20-关节融合板 | 080-固定板 | 02-纯钛 | 023-掌指/锁定加压 | 招标范围内-中选 | 1020 | 900 | 120
c1662b3e-483e-11ec-bbcb-44a84212d119 | 江苏艾迪尔医疗科技股份有限公司 | 江苏艾迪尔医疗科技股份有限公司 | a383f596982211ecb3f890e2ba8d9d30 | 解剖型金属锁定接骨板钉系统-接骨板 | 锁定加压接骨板（含万向） | 手部接骨板 | 纯钛 | 非灭菌 |  | f6a836b1-9ba7-11e9-b4ed-fa163e0a8baf | 国械注准20153461024 | 解剖型金属锁定接骨板钉系统 |  | 纯钛 | 该系统中的锁定接骨螺钉采用符合GB/T13810标准规定的TC4钛合金材料制成，解剖型锁定接骨板采用符合GB/T13810规定的纯钛TA3材料或采用符合GB4234的00Cr18Ni14Mo3不锈钢制成。纯钛和钛合金产品分未经表面阳极氧化和经表面着色阳极氧化或经表面微弧阳极氧化。非灭菌包装。 | 该产品适用于四肢骨干骺端骨折内固定。 | C0311200800202407435 | 03-骨科材料 | 11-接骨板 | 20-关节融合板 | 080-固定板 | 02-纯钛 | 024-掌指/万向锁定加压 | 招标范围内-中选 | 1020 | 900 | 120
c1662b3e-483e-11ec-bbcb-44a84212d119 | 江苏艾迪尔医疗科技股份有限公司 | 江苏艾迪尔医疗科技股份有限公司 | a383f835982211ecb3f890e2ba8d9d30 | 解剖型金属锁定接骨板钉系统-接骨板 | 锁定加压接骨板（含万向） | 胸骨接骨板 | 纯钛 | 非灭菌 |  | f6a836b1-9ba7-11e9-b4ed-fa163e0a8baf | 国械注准20153461024 | 解剖型金属锁定接骨板钉系统 |  | 纯钛 | 该系统中的锁定接骨螺钉采用符合GB/T13810标准规定的TC4钛合金材料制成，解剖型锁定接骨板采用符合GB/T13810规定的纯钛TA3材料或采用符合GB4234的00Cr18Ni14Mo3不锈钢制成。纯钛和钛合金产品分未经表面阳极氧化和经表面着色阳极氧化或经表面微弧阳极氧化。非灭菌包装。 | 该产品适用于四肢骨干骺端骨折内固定。 | C0311010800200607435 | 03-骨科材料 | 11-接骨板 | 01-胸骨接骨板 | 080-固定板 | 02-纯钛 | 006-锁定加压/含紧急释放钉/非灭菌 | 招标范围内-中选 | 1247 | 1127 | 120
c1662b3e-483e-11ec-bbcb-44a84212d119 | 江苏艾迪尔医疗科技股份有限公司 | 江苏艾迪尔医疗科技股份有限公司 | a3840e99982211ecb3f890e2ba8d9d30 | 解剖型金属锁定接骨板钉系统-接骨板 | 锁定加压接骨板（含万向） | 跟骨接骨板 | 纯钛 | 非灭菌 |  | f6a836b1-9ba7-11e9-b4ed-fa163e0a8baf | 国械注准20153461024 | 解剖型金属锁定接骨板钉系统 |  | 纯钛 | 该系统中的锁定接骨螺钉采用符合GB/T13810标准规定的TC4钛合金材料制成，解剖型锁定接骨板采用符合GB/T13810规定的纯钛TA3材料或采用符合GB4234的00Cr18Ni14Mo3不锈钢制成。纯钛和钛合金产品分未经表面阳极氧化和经表面着色阳极氧化或经表面微弧阳极氧化。非灭菌包装。 | 该产品适用于四肢骨干骺端骨折内固定。 | C0311130800200407435 | 03-骨科材料 | 11-接骨板 | 13-跟骨接骨板 | 080-固定板 | 02-纯钛 | 004-锁定加压/非灭菌 | 招标范围内-中选 | 1006 | 886 | 120
c1662b3e-483e-11ec-bbcb-44a84212d119 | 江苏艾迪尔医疗科技股份有限公司 | 江苏艾迪尔医疗科技股份有限公司 | a3841453982211ecb3f890e2ba8d9d30 | 解剖型金属锁定接骨板钉系统-接骨板 | 锁定加压接骨板（含万向） | 骨盆接骨板 | 纯钛 | 非灭菌 |  | f6a836b1-9ba7-11e9-b4ed-fa163e0a8baf | 国械注准20153461024 | 解剖型金属锁定接骨板钉系统 |  | 纯钛 | 该系统中的锁定接骨螺钉采用符合GB/T13810标准规定的TC4钛合金材料制成，解剖型锁定接骨板采用符合GB/T13810规定的纯钛TA3材料或采用符合GB4234的00Cr18Ni14Mo3不锈钢制成。纯钛和钛合金产品分未经表面阳极氧化和经表面着色阳极氧化或经表面微弧阳极氧化。非灭菌包装。 | 该产品适用于四肢骨干骺端骨折内固定。 | C0311080800201207435 | 03-骨科材料 | 11-接骨板 | 08-骨盆接骨板 | 080-固定板 | 02-纯钛 | 012-锁定加压/弧形/非灭菌 | 招标范围内-中选 | 1105 | 985 | 120
c1662b3e-483e-11ec-bbcb-44a84212d119 | 江苏艾迪尔医疗科技股份有限公司 | 江苏艾迪尔医疗科技股份有限公司 | a3841933982211ecb3f890e2ba8d9d30 | 解剖型金属锁定接骨板钉系统-接骨板 | 锁定加压接骨板（含万向） | 肱骨接骨板 | 纯钛 | 非灭菌 |  | f6a836b1-9ba7-11e9-b4ed-fa163e0a8baf | 国械注准20153461024 | 解剖型金属锁定接骨板钉系统 |  | 纯钛 | 该系统中的锁定接骨螺钉采用符合GB/T13810标准规定的TC4钛合金材料制成，解剖型锁定接骨板采用符合GB/T13810规定的纯钛TA3材料或采用符合GB4234的00Cr18Ni14Mo3不锈钢制成。纯钛和钛合金产品分未经表面阳极氧化和经表面着色阳极氧化或经表面微弧阳极氧化。非灭菌包装。 | 该产品适用于四肢骨干骺端骨折内固定。 | C0311040800200807435 | 03-骨科材料 | 11-接骨板 | 04-肱骨接骨板 | 080-固定板 | 02-纯钛 | 008-锁定加压/近端/非灭菌 | 招标范围内-中选 | 1042 | 922 | 120
c1662b3e-483e-11ec-bbcb-44a84212d119 | 江苏艾迪尔医疗科技股份有限公司 | 江苏艾迪尔医疗科技股份有限公司 | a3841a76982211ecb3f890e2ba8d9d30 | 解剖型金属锁定接骨板钉系统-接骨板 | 锁定加压接骨板（含万向） | 肱骨接骨板 | 纯钛 | 非灭菌 |  | f6a836b1-9ba7-11e9-b4ed-fa163e0a8baf | 国械注准20153461024 | 解剖型金属锁定接骨板钉系统 |  | 纯钛 | 该系统中的锁定接骨螺钉采用符合GB/T13810标准规定的TC4钛合金材料制成，解剖型锁定接骨板采用符合GB/T13810规定的纯钛TA3材料或采用符合GB4234的00Cr18Ni14Mo3不锈钢制成。纯钛和钛合金产品分未经表面阳极氧化和经表面着色阳极氧化或经表面微弧阳极氧化。非灭菌包装。 | 该产品适用于四肢骨干骺端骨折内固定。 | C0311040800201407435 | 03-骨科材料 | 11-接骨板 | 04-肱骨接骨板 | 080-固定板 | 02-纯钛 | 014-万向锁定加压/近端/非灭菌 | 招标范围内-中选 | 1042 | 922 | 120
c1662b3e-483e-11ec-bbcb-44a84212d119 | 江苏艾迪尔医疗科技股份有限公司 | 江苏艾迪尔医疗科技股份有限公司 | a3843780982211ecb3f890e2ba8d9d30 | 解剖型金属锁定接骨板钉系统-接骨板 | 锁定加压接骨板（含万向） | 桡骨接骨板 | 纯钛 | 非灭菌 |  | f6a836b1-9ba7-11e9-b4ed-fa163e0a8baf | 国械注准20153461024 | 解剖型金属锁定接骨板钉系统 |  | 纯钛 | 该系统中的锁定接骨螺钉采用符合GB/T13810标准规定的TC4钛合金材料制成，解剖型锁定接骨板采用符合GB/T13810规定的纯钛TA3材料或采用符合GB4234的00Cr18Ni14Mo3不锈钢制成。纯钛和钛合金产品分未经表面阳极氧化和经表面着色阳极氧化或经表面微弧阳极氧化。非灭菌包装。 | 该产品适用于四肢骨干骺端骨折内固定。 | C0311060800200807435 | 03-骨科材料 | 11-接骨板 | 06-桡骨接骨板 | 080-固定板 | 02-纯钛 | 008-锁定加压/近端/非灭菌 | 招标范围内-中选 | 1038 | 918 | 120
c15778d0-483e-11ec-bbcb-44a84212d119 | 常州健力邦德医疗器械有限公司 | 常州健力邦德医疗器械有限公司 | a3854e7b982211ecb3f890e2ba8d9d30 | 万向金属锁定接骨板系统-锁定板 | 锁定加压接骨板（含万向） | 足部接骨板 | 钛合金 | 非灭菌 |  | ffa48499-aa27-11eb-a006-0050568f9c84 | 国械注准20213130272 | 万向金属锁定接骨板系统 |  | 钛合金 | 该产品符合GB/T 13810的TC20钛合金材料制成，由锁定板、锁定螺钉、填塞钉组成。钛合金产品表面为着色阳极氧化状态或黑灰色阳极氧化状态，产品为非灭菌包装。 | 该产品适用于不稳定性骨折、骨不连、骨折不愈合、延迟愈合、多发性骨折、截骨术的四肢骨折内固定。 | C0311200800301800808 | 03-骨科材料 | 11-接骨板 | 20-关节融合板 | 080-固定板 | 03-钛合金 | 018-踝/万向锁定加压 | 招标范围内-中选 | 251 | 201 | 50
e85696c3-4c1f-11ec-bbcb-44a84212d119 | 成都桦恩医疗器械有限责任公司 | 成都桦恩医疗器械有限责任公司 | a38586db982211ecb3f890e2ba8d9d30 | 锁定型金属接骨板-掌骨锁定板 | 锁定加压接骨板（含万向） | 手部接骨板 | 纯钛 | 非灭菌 |  | fe4d9834-cb15-11ea-a4d6-fa163e0a8baf | 国械注准20203130356 | 锁定型金属接骨板 |  |  | 锁定型金属接骨板分为锁定型金属异型接骨板和锁定型金属直型接骨板，螺孔型式为螺纹型，采用符合GB/T 13810标准要求的TA3G纯钛材料制成，产品表面无阳极氧化处理。非灭菌包装。 | 与本企业的锁定型金属接骨螺钉配合使用，适用于四肢骨折内固定。 | C0311070800202021381 | 03-骨科材料 | 11-接骨板 | 07-手部接骨板 | 080-固定板 | 02-纯钛 | 020-锁定加压/掌骨干部/非灭菌 | 招标范围内-中选 | 1080 | 880 | 200
21d34bb6-91ea-11eb-8996-40f2e9990f5b | 苏州奥特斯医疗器械科技有限公司 | 苏州奥特斯医疗器械科技有限公司 | a38592b3982211ecb3f890e2ba8d9d30 | 解剖型金属接骨板 | 普通接骨板 | 肱骨接骨板 | 纯钛 | 非灭菌 |  | f25c684d-8c66-11eb-ace3-fa163e311f19 | 国械注准20163130472 | 解剖型金属接骨板 |  | 纯钛 | 产品采用符合GB/T13810规定的TA3纯钛材料制成，产品表面无着色，非灭菌包装。 | 适用于四肢干骺端骨折内固定 | C0311040800200206950 | 03-骨科材料 | 11-接骨板 | 04-肱骨接骨板 | 080-固定板 | 02-纯钛 | 002-普通/近端/非灭菌 | 招标范围内-中选 | 1049 | 849 | 200
21d7752c-91ea-11eb-8996-40f2e9990f5b | 常州华森医疗器械股份有限公司 | 常州华森医疗器械股份有限公司 | a385f437982211ecb3f890e2ba8d9d30 | 金属髓内钉系统-主钉 | 髓内钉 | 胫骨髓内钉 | 钛合金 | 非灭菌 |  | f1a95bbb-4716-11eb-bb5e-fa163e311f19 | 国械注准20163130110 | 金属髓内钉系统 |  | TC4钛合金 | 金属髓内钉系统主要由主钉、拉力螺钉、锁钉和封帽等部件组成，除主钉外其它均为选配件，临床根据病症不同，其数量会有所不同。金属髓内钉系统按使用部位和手术入路方法等不同分为胫骨髓内钉、股骨髓内钉、伽玛型髓内钉、重建髓内钉、通用逆行髓内钉、肱骨自锁髓内钉。其中，胫骨髓内钉、股骨髓内钉和通用逆行髓内钉由主钉、锁钉和封帽组成;伽玛型髓内钉和重建型髓内钉由主钉、锁钉、拉力螺钉和封帽组成;肱骨自锁髓内钉由主钉、锁钉、撑开棒和封帽组成。产品由符合GB4234规定的不锈钢材料和GB/T13810规定的TC4钛合金材料制造。钛合金产品有表面氧化处理和未经表面氧化处理两种，产品表面氧化处理分着色氧化和微弧氧化两种。产品分灭菌和非灭菌两种包装。以灭菌状态交付时，产品经辐照灭菌后应无菌，无菌有效期为3年。 | 供胫骨、股骨和肱骨骨干或骨端骨折骨科内固定外科手术时作内固定使用。 | C0313060860300806410 | 03-骨科材料 | 13-髓内钉 | 06-胫骨髓内钉 | 086-髓内钉 | 03-钛合金 | 008-干骺端/弯形/非灭菌 | 招标范围内-中选 | 1444 | 1301 | 143
c5b96083-4cc7-11ec-bbcb-44a84212d119 | 迪恩医疗科技有限公司 | 迪恩医疗科技有限公司 | a386d83e982211ecb3f890e2ba8d9d30 | 金属解剖型接骨板 | 普通接骨板 | 肱骨接骨板 | 纯钛 | 非灭菌 |  | ff26aa43-b16b-11eb-a006-0050568f9c84 | 国械注准20163130733 | 金属解剖型接骨板 |  | 纯钛 | 产品选用符合GB4234.1标准的00Cr18Ni14Mo3不锈钢或符合GB/T13810标准规定的TA3纯钛材料制造，纯钛产品表面可经着色阳极氧化或微弧氧化，非灭菌包装。 | 产品适用于四肢干骺端骨折内固定。不同型号具体使用范围见规格型号附页。 | C0311040800200607890 | 03-骨科材料 | 11-接骨板 | 04-肱骨接骨板 | 080-固定板 | 02-纯钛 | 006-普通/远端/非灭菌 | 招标范围内-中选 | 827 | 633 | 194
8acd23ea-8b1b-11ec-b8ef-34735a9d8166 | 安阳市伊来达医疗器械有限公司 | 安阳市伊来达医疗器械有限公司 | a38762d0982211ecb3f890e2ba8d9d30 | 金属带锁髓内钉系统-主钉 | 髓内钉 | 股骨髓内钉 | 钛合金 | 非灭菌 |  | f5a24a98-bc5f-11eb-a006-0050568f9c84 | 国械注准20193130659 | 金属带锁髓内钉系统 |  | 钛合金 | 金属带锁髓内钉系统由髓内钉主钉、近端塞、锁钉（拉力螺钉）组成，金属带锁髓内钉系统所有组件由符合GB/T 13810的TC4钛合金材料制成，产品表面无着色，以非无菌状态交付使用。 | 金属带锁髓内钉系统适用于股骨、胫骨、肱骨、股骨粗隆间骨折的髓腔内固定。 | C0313050860301214153 | 03-骨科材料 | 13-髓内钉 | 05-股骨髓内钉 | 086-髓内钉 | 03-钛合金 | 012-远端/逆行/非灭菌 | 招标范围内-中选 | 1692 | 1492 | 200
e85696c3-4c1f-11ec-bbcb-44a84212d119 | 成都桦恩医疗器械有限责任公司 | 成都桦恩医疗器械有限责任公司 | a38768cc982211ecb3f890e2ba8d9d30 | 锁定型金属接骨板-掌骨锁定板 | 锁定加压接骨板（含万向） | 手部接骨板 | 纯钛 | 非灭菌 |  | fe4d9834-cb15-11ea-a4d6-fa163e0a8baf | 国械注准20203130356 | 锁定型金属接骨板 |  |  | 锁定型金属接骨板分为锁定型金属异型接骨板和锁定型金属直型接骨板，螺孔型式为螺纹型，采用符合GB/T 13810标准要求的TA3G纯钛材料制成，产品表面无阳极氧化处理。非灭菌包装。 | 与本企业的锁定型金属接骨螺钉配合使用，适用于四肢骨折内固定。 | C0311070800202221381 | 03-骨科材料 | 11-接骨板 | 07-手部接骨板 | 080-固定板 | 02-纯钛 | 022-锁定加压/掌骨基底部/非灭菌 | 招标范围内-中选 | 1080 | 880 | 200
21d34bb6-91ea-11eb-8996-40f2e9990f5b | 苏州奥特斯医疗器械科技有限公司 | 苏州奥特斯医疗器械科技有限公司 | a3878a99982211ecb3f890e2ba8d9d30 | 解剖型金属接骨板 | 普通接骨板 | 股骨接骨板 | 纯钛 | 非灭菌 |  | f25c684d-8c66-11eb-ace3-fa163e311f19 | 国械注准20163130472 | 解剖型金属接骨板 |  | 纯钛 | 产品采用符合GB/T13810规定的TA3纯钛材料制成，产品表面无着色，非灭菌包装。 | 适用于四肢干骺端骨折内固定 | C0311090800200206950 | 03-骨科材料 | 11-接骨板 | 09-股骨接骨板 | 080-固定板 | 02-纯钛 | 002-普通/近端/非灭菌 | 招标范围内-中选 | 1052 | 852 | 200
4d6ac4b2-48fd-11ec-bbcb-44a84212d119 | 天津市威曼生物材料有限公司 | 天津市威曼生物材料有限公司 | a387c1a0982211ecb3f890e2ba8d9d30 | 空心钉系统-空心钉 | 中空（空心）螺钉（非锁定） |  | 钛合金 | 非灭菌 |  | e86e618b-4b63-11ec-921a-0050568f9c84 | 国械注准20173130705 | 空心钉系统 | 国械注准20173460705 | 钛合金 | 该产品采用符合GB/T 13810标准规定的TC4钛合金材料制成，除全螺纹空心加压螺钉、无头空心加压螺钉、埋头空心加压螺钉及空心双头加压钉I、II中的2.5规格外，其他产品还可由符合GB4234标准规定的00Cr18Ni14Mo3不锈钢材料制成，钛合金产品表面可经阳极氧化处理，灭菌和非灭菌包装。 | 该产品供骨科手术时作骨折内固定用。 | C0312050790301107152 | 03-骨科材料 | 12-螺钉 | 05-空心钉 | 079-螺钉 | 03-钛合金 | 011-埋头/非锁定/非灭菌/4＜直径≤7mm | 招标范围内-中选 | 159 | 159
c15778d0-483e-11ec-bbcb-44a84212d119 | 常州健力邦德医疗器械有限公司 | 常州健力邦德医疗器械有限公司 | a388be65982211ecb3f890e2ba8d9d30 | 万向金属锁定接骨板系统-锁定螺钉 | 锁定螺钉 |  | 钛合金 | 非灭菌 |  | ffa48499-aa27-11eb-a006-0050568f9c84 | 国械注准20213130272 | 万向金属锁定接骨板系统 |  |  | 该产品符合GB/T 13810的TC20钛合金材料制成，由锁定板、锁定螺钉、填塞钉组成。钛合金产品表面为着色阳极氧化状态或黑灰色阳极氧化状态，产品为非灭菌包装。 | 该产品适用于不稳定性骨折、骨不连、骨折不愈合、延迟愈合、多发性骨折、截骨术的四肢骨折内固定。 | C0312020790300600808 | 03-骨科材料 | 12-螺钉 | 02-普通锁定螺钉 | 079-螺钉 | 03-钛合金 | 006-非灭菌/直径＞4mm以上 | 招标范围内-中选 | 22 | 22
c15778d0-483e-11ec-bbcb-44a84212d119 | 常州健力邦德医疗器械有限公司 | 常州健力邦德医疗器械有限公司 | a388be65982211ecb3f890e2ba8d9d30_2 | 万向金属锁定接骨板系统-锁定螺钉 | 填塞钉 |  | 钛合金 | 非灭菌 |  | ffa48499-aa27-11eb-a006-0050568f9c84 | 国械注准20213130272 | 万向金属锁定接骨板系统 |  |  | 该产品符合GB/T 13810的TC20钛合金材料制成，由锁定板、锁定螺钉、填塞钉组成。钛合金产品表面为着色阳极氧化状态或黑灰色阳极氧化状态，产品为非灭菌包装。 | 该产品适用于不稳定性骨折、骨不连、骨折不愈合、延迟愈合、多发性骨折、截骨术的四肢骨折内固定。 | C0312020790300600808 | 03-骨科材料 | 12-螺钉 | 02-普通锁定螺钉 | 079-螺钉 | 03-钛合金 | 006-非灭菌/直径＞4mm以上 | 招标范围内-中选 | 724 | 724
c5b96083-4cc7-11ec-bbcb-44a84212d119 | 迪恩医疗科技有限公司 | 迪恩医疗科技有限公司 | a3894f3f982211ecb3f890e2ba8d9d30 | 金属解剖型接骨板 | 普通接骨板 | 手部接骨板 | 纯钛 | 非灭菌 |  | ff26aa43-b16b-11eb-a006-0050568f9c84 | 国械注准20163130733 | 金属解剖型接骨板 |  | 纯钛 | 产品选用符合GB4234.1标准的00Cr18Ni14Mo3不锈钢或符合GB/T13810标准规定的TA3纯钛材料制造，纯钛产品表面可经着色阳极氧化或微弧氧化，非灭菌包装。 | 产品适用于四肢干骺端骨折内固定。不同型号具体使用范围见规格型号附页。 | C0311070800201207890 | 03-骨科材料 | 11-接骨板 | 07-手部接骨板 | 080-固定板 | 02-纯钛 | 012-普通/指骨干部/非灭菌 | 招标范围内-中选 | 704 | 510 | 194
9e5209ad-6877-11ec-ba9c-34735a9d8166 | 广东施泰宝医疗科技有限公司 | 广东施泰宝医疗科技有限公司 | a38a4be4982211ecb3f890e2ba8d9d30 | 金属锁定板内固定系统 | 锁定加压接骨板（含万向） | 胫骨接骨板 | 纯钛 | 非灭菌 |  | eef18e0b-9ef6-11e9-b4ed-fa163e0a8baf | 国械注准20193130351 | 金属锁定板内固定系统 |  | 纯钛 | 该产品由锁定接骨板、锁定螺钉和金属接骨螺钉组成。锁定接骨板由符合GB/T 13810标准规定的TA3G材料制成，锁定螺钉和金属接骨螺钉由符合GB/T 13810标准规定的TC4钛合金材料制成。产品表面可经着色阳极氧化。灭菌或非灭菌包装。 | 适用于四肢长骨骨干与干骺端、锁骨、骨盆骨折内固定。 | C0311110800201204727 | 03-骨科材料 | 11-接骨板 | 11-胫骨接骨板 | 080-固定板 | 02-纯钛 | 012-锁定加压/远端/非灭菌 | 招标范围内-中选 | 1281 | 1081 | 200
4d68d511-48fd-11ec-bbcb-44a84212d119 | 焦作市新港医疗设备有限公司 | 焦作市新港医疗设备有限公司 | a38b1a09982211ecb3f890e2ba8d9d30 | 解剖型接骨板（非锁定） | 普通接骨板 | 手部接骨板 | 纯钛 | 非灭菌 |  | f5fe2611-5c56-11eb-ba25-fa163e311f19 | 国械注准20213130010 | 解剖型接骨板（非锁定） |  |  | 解剖型接骨板（非锁定）采用符合GB/T13810标准规定的TA3纯钛材料制成。产品表面分为无着色和经微弧阳极氧化两种，非灭菌包装。 | 适用于四肢干骺端骨折内固定。 | C0311070800200210499 | 03-骨科材料 | 11-接骨板 | 07-手部接骨板 | 080-固定板 | 02-纯钛 | 002-普通/腕骨/非灭菌 | 招标范围内-中选 | 710 | 510 | 200
aaf796a9-90bd-11ed-bda4-34735a9d8166 | 上海昕昌记忆合金科技有限公司 | 上海昕昌记忆合金科技有限公司 | a38b4028982211ecb3f890e2ba8d9d30 | 形状记忆环抱接骨板 | 普通接骨板 | 通用接骨板 | 钛合金 | 非灭菌 | 环抱器 | e9d42ce6-0edd-11ec-b658-0050568f9c84 | 国械注准20163132503 | 形状记忆环抱接骨板 |  | 镍钛合金 | 该产品由采用符合GB24627标准规定的镍钛形状记忆合金材料制成，无菌和非无菌包装。 | 适用于四肢长骨骨干骨折内固定和陈旧性骨折内固定,同时适用于带髓腔内置物骨折和人工假体周围骨折的内固定。 | C0311150800301004908 | 03-骨科材料 | 11-接骨板 | 15-通用接骨板 | 080-固定板 | 03-钛合金 | 010-普通/异形/非灭菌 | 招标范围内-中选 | 906 | 901 | 5
e85696c3-4c1f-11ec-bbcb-44a84212d119 | 成都桦恩医疗器械有限责任公司 | 成都桦恩医疗器械有限责任公司 | a38b4407982211ecb3f890e2ba8d9d30 | 锁定型金属接骨板-锁骨接骨板 | 锁定加压接骨板（含万向） | 锁骨接骨板 | 纯钛 | 非灭菌 |  | fe4d9834-cb15-11ea-a4d6-fa163e0a8baf | 国械注准20203130356 | 锁定型金属接骨板 |  |  | 锁定型金属接骨板分为锁定型金属异型接骨板和锁定型金属直型接骨板，螺孔型式为螺纹型，采用符合GB/T 13810标准要求的TA3G纯钛材料制成，产品表面无阳极氧化处理。非灭菌包装。 | 与本企业的锁定型金属接骨螺钉配合使用，适用于四肢骨折内固定。 | C0311030800202021381 | 03-骨科材料 | 11-接骨板 | 03-锁骨接骨板 | 080-固定板 | 02-纯钛 | 020-锁定加压/外侧上方/非灭菌 | 招标范围内-中选 | 1036 | 836 | 200
21da905b-91ea-11eb-8996-40f2e9990f5b | 天津正天医疗器械有限公司 | 天津正天医疗器械有限公司 | a38b7ed7982211ecb3f890e2ba8d9d30 | 锁定加压骨接合固定系统-锁定骨板 | 锁定加压接骨板（含万向） | 手部接骨板 | 钛合金 | 非灭菌 |  | ee6981ce-d5b7-11ec-a96b-b4055d63f7b2 | 国械注准20173131038 | 锁定加压骨接合固定系统 | 国械注准20173461038 | Ti6Al7Nb（TC20） | "该产品由锁定骨板、锁定螺钉、空心锁定螺钉、骨板填塞钉及压片组成，由符合GB 23102标准要求的Ti-6Al-7Nb钛合金材料制成，其中万向锁定板的卡环由符合GB/T 13810标准要求的TC4钛合金材料制成。产品表面无着色或经阳极氧化着色，万向锁定板的卡环表面无着色，非灭菌包装。 " | 适用于四肢、手足、骨盆、锁骨的创伤骨接合。 | C0311070800302001884 | 03-骨科材料 | 11-接骨板 | 07-手部接骨板 | 080-固定板 | 03-钛合金 | 020-锁定加压/掌骨干部/非灭菌 | 招标范围内-中选 | 1116 | 987 | 129
b2cb323d-4b3e-11ec-bbcb-44a84212d119 | 江苏安格尔医疗器械有限公司 | 江苏安格尔医疗器械有限公司 | a38d1327982211ecb3f890e2ba8d9d30 | 锁定型金属接骨板 | 锁定加压接骨板（含万向） | 股骨接骨板 | 纯钛 | 非灭菌 |  | f0c84623-06c8-11ec-b658-0050568f9c84 | 国械注准20163132498 | 锁定型金属接骨板 |  | 纯钛 | 该产品由符合GB/T13810标准要求的TA3G纯钛材料制成，表面无着色或经微弧阳极氧化处理，非灭菌包装。 | 适用于四肢干骺端骨折内固定用 | C0311090800201206140 | 03-骨科材料 | 11-接骨板 | 09-股骨接骨板 | 080-固定板 | 02-纯钛 | 012-锁定加压/远端/非灭菌 | 招标范围内-中选 | 623 | 475 | 148
b2cb323d-4b3e-11ec-bbcb-44a84212d119 | 江苏安格尔医疗器械有限公司 | 江苏安格尔医疗器械有限公司 | a38d2007982211ecb3f890e2ba8d9d30 | 锁定型金属接骨板 | 锁定加压接骨板（含万向） | 胫骨接骨板 | 纯钛 | 非灭菌 |  | f0c84623-06c8-11ec-b658-0050568f9c84 | 国械注准20163132498 | 锁定型金属接骨板 |  | 纯钛 | 该产品由符合GB/T13810标准要求的TA3G纯钛材料制成，表面无着色或经微弧阳极氧化处理，非灭菌包装。 | 适用于四肢干骺端骨折内固定用 | C0311110800201006140 | 03-骨科材料 | 11-接骨板 | 11-胫骨接骨板 | 080-固定板 | 02-纯钛 | 010-锁定加压/干部/非灭菌 | 招标范围内-中选 | 654 | 506 | 148
b2cb323d-4b3e-11ec-bbcb-44a84212d119 | 江苏安格尔医疗器械有限公司 | 江苏安格尔医疗器械有限公司 | a38dade8982211ecb3f890e2ba8d9d30 | 锁定型金属接骨板 | 锁定加压接骨板（含万向） | 胫骨接骨板 | 纯钛 | 非灭菌 |  | f0c84623-06c8-11ec-b658-0050568f9c84 | 国械注准20163132498 | 锁定型金属接骨板 |  | 纯钛 | 该产品由符合GB/T13810标准要求的TA3G纯钛材料制成，表面无着色或经微弧阳极氧化处理，非灭菌包装。 | 适用于四肢干骺端骨折内固定用 | C0311110800201206140 | 03-骨科材料 | 11-接骨板 | 11-胫骨接骨板 | 080-固定板 | 02-纯钛 | 012-锁定加压/远端/非灭菌 | 招标范围内-中选 | 654 | 506 | 148
3f91e1e7-9465-11eb-875f-6c92bf359663 | 创生医疗器械（中国）有限公司 | 创生医疗器械（中国）有限公司 | a38e3687-7fb2-11ea-80a3-fa163e0a8baf | 锁定金属接骨螺钉 | 锁定螺钉 |  | 钛合金 | 灭菌 |  | F0132B3AD78E4C76B7FD16399417ABD4 | 国械注准20153130649 | 锁定金属接骨螺钉 | 国械注准20153460649 | 钛合金 | 该产品由锁定螺钉和填塞钉组成。采用符合GB 4234标准规定的00Cr18Ni14Mo3不锈钢材料或符合GB/T 13810标准规定的TC4钛合金材料制成。部分钛合金产品表面经阳极氧化处理。灭菌和非灭菌包装。 | 该产品用于骨折内固定。 | C0312020790300104963 | 03-骨科材料 | 12-螺钉 | 02-普通锁定螺钉 | 079-螺钉 | 03-钛合金 | 001-灭菌/直径≤2.7mm以下 | 招标范围内-中选 | 50 | 50
9e5209ad-6877-11ec-ba9c-34735a9d8166 | 广东施泰宝医疗科技有限公司 | 广东施泰宝医疗科技有限公司 | a38e458f982211ecb3f890e2ba8d9d30 | 金属锁定板内固定系统 | 锁定加压接骨板（含万向） | 尺骨接骨板 | 纯钛 | 非灭菌 |  | eef18e0b-9ef6-11e9-b4ed-fa163e0a8baf | 国械注准20193130351 | 金属锁定板内固定系统 |  | 纯钛 | 该产品由锁定接骨板、锁定螺钉和金属接骨螺钉组成。锁定接骨板由符合GB/T 13810标准规定的TA3G材料制成，锁定螺钉和金属接骨螺钉由符合GB/T 13810标准规定的TC4钛合金材料制成。产品表面可经着色阳极氧化。灭菌或非灭菌包装。 | 适用于四肢长骨骨干与干骺端、锁骨、骨盆骨折内固定。 | C0311050800201204727 | 03-骨科材料 | 11-接骨板 | 05-尺骨接骨板 | 080-固定板 | 02-纯钛 | 012-锁定加压/远端/非灭菌 | 招标范围内-中选 | 1274 | 1074 | 200
21fa4849-91ea-11eb-8996-40f2e9990f5b | 常州鼎健医疗器械有限公司 | 常州鼎健医疗器械有限公司 | a38e485f982211ecb3f890e2ba8d9d30 | 金属锁定接骨板系统-直型锁定板 | 锁定加压接骨板（含万向） | 桡骨接骨板 | 纯钛 | 非灭菌 |  | ffdda800-5094-11eb-bb5e-fa163e311f19 | 国械注准20153131998 | 金属锁定接骨板系统 |  |  | 该系统由直型锁定板、骨端锁定板和锁定螺钉组成。其中锁定板材料由符合GB/T13810规定的纯钛（TA2或TA3）材料制成，锁定螺钉材料由符合GB/T13810规定的TC4钛合金材料制成；表面可经阳极氧化处理。非灭菌包装和灭菌包装。 | 适用于四肢、骨盆骨折内固定。 | C0311060800201003519 | 03-骨科材料 | 11-接骨板 | 06-桡骨接骨板 | 080-固定板 | 02-纯钛 | 010-锁定加压/干部/非灭菌 | 招标范围内-中选 | 341 | 193 | 148
aaf796a9-90bd-11ed-bda4-34735a9d8166 | 上海昕昌记忆合金科技有限公司 | 上海昕昌记忆合金科技有限公司 | a38e7396982211ecb3f890e2ba8d9d30 | 形状记忆环抱接骨板 | 普通接骨板 | 肋骨接骨板 | 钛合金 | 灭菌 | 环抱器 | e9d42ce6-0edd-11ec-b658-0050568f9c84 | 国械注准20163132503 | 形状记忆环抱接骨板 |  | 镍钛合金 | 该产品由采用符合GB24627标准规定的镍钛形状记忆合金材料制成，无菌和非无菌包装。 | 适用于四肢长骨骨干骨折内固定和陈旧性骨折内固定,同时适用于带髓腔内置物骨折和人工假体周围骨折的内固定。 | C0311020800300104908 | 03-骨科材料 | 11-接骨板 | 02-肋骨接骨板 | 080-固定板 | 03-钛合金 | 001-普通/灭菌 | 招标范围内-中选 | 854 | 849 | 5
21d7bc87-91ea-11eb-8996-40f2e9990f5b | 苏州欣荣博尔特医疗器械有限公司 | 苏州欣荣博尔特医疗器械有限公司 | a38ed948982211ecb3f890e2ba8d9d30 | 解剖型接骨板 | 普通接骨板 | 股骨接骨板 | 纯钛 | 非灭菌 |  | f209f8bf-bb93-11ea-8d16-fa163e0a8baf | 国械注准20153131530 | 解剖型接骨板 |  | 纯钛 | 该产品由符合GB 4234规定的医用不锈钢材料(00Cr18Ni14Mo3)或符合GB/T13810规定的纯钛（TA3）材料制成,表面分为微弧阳极氧化、着色阳极氧化和无着色，分为灭菌和非灭菌包装。 | 用于四肢骨干或四肢骨近、远端骨折的内固定治疗。 | C0311090800200205248 | 03-骨科材料 | 11-接骨板 | 09-股骨接骨板 | 080-固定板 | 02-纯钛 | 002-普通/近端/非灭菌 | 招标范围内-中选 | 860 | 660 | 200
b2e07532-4b3e-11ec-bbcb-44a84212d119 | 浙江科惠医疗器械股份有限公司 | 浙江科惠医疗器械股份有限公司 | a38ee8db982211ecb3f890e2ba8d9d30 | 金属直型接骨板 | 普通接骨板 | 通用接骨板 | 纯钛 | 非灭菌 |  | fa78f47c-9ba1-11e9-b4ed-fa163e0a8baf | 国械注准20183460173 | 金属直型接骨板 |  | 纯钛 | 产品由符合GB/T 13810规定的TA3纯钛材料制造。表面无着色或经阳极氧化处理。灭菌或非灭菌包装。Co-60辐照灭菌，剂量为25kGy,灭菌有效期为5年。 | 适用于四肢骨干（锁骨、肱骨、尺骨、桡骨、股骨、胫骨、腓骨）骨折内固定。 | C0311150800200206083 | 03-骨科材料 | 11-接骨板 | 15-通用接骨板 | 080-固定板 | 02-纯钛 | 002-普通/直形/非灭菌 | 招标范围内-中选 | 931 | 764 | 167
c1627dc4-483e-11ec-bbcb-44a84212d119 | 创辉医疗器械江苏有限公司 | 创辉医疗器械江苏有限公司 | a38f9702982211ecb3f890e2ba8d9d30 | 锁定金属接骨板系统-锁定板 | 锁定加压接骨板（含万向） | 足部接骨板 | 纯钛 | 非灭菌 |  | f7fc48ec-31f0-11ea-b7cb-fa163e0a8baf | 国械注准20193131047 | 锁定金属接骨板系统 |  | 纯钛 | 该产品由锁定板、锁定螺钉、填塞钉和金属接骨螺钉组成。锁定板采用符合GB/T 13810中的TA3牌号材料；锁定螺钉、填塞钉和金属接骨螺钉采用符合GB/T 13810中的TC4 ELI牌号材料。接骨板系统表面可以做成非阳极氧化处理和微弧阳极氧化（厚膜）处理两种，非灭菌包装。 | 该产品主要适用于四肢骨折、手足部骨折、骨盆骨折、锁骨骨折作内固定。 | C0311140800201603564 | 03-骨科材料 | 11-接骨板 | 14-足部接骨板 | 080-固定板 | 02-纯钛 | 016-万向锁定加压/中足/非灭菌 | 招标范围内-中选 | 198 | 188 | 10
b2e07532-4b3e-11ec-bbcb-44a84212d119 | 浙江科惠医疗器械股份有限公司 | 浙江科惠医疗器械股份有限公司 | a38ff34f982211ecb3f890e2ba8d9d30 | 中空螺钉 | 中空（空心）螺钉（非锁定） |  | 钛合金 | 非灭菌 |  | fe7ab89e-d18e-11ec-9447-b4055d63f15c | 国械注准20173134209 | 中空螺钉 | 国械注准20173464209 | 钛合金 | 产品由符合GB4234.1标准要求的不锈钢材料或GB/T 13810标准要求的TC4钛合金材料制成。钛合金产品表面经阳极氧化处理或未经阳极氧化处理。不锈钢产品非灭菌包装，钛合金产品非灭菌包装或辐照灭菌包装，无菌有效期4年。 | 中空螺钉适用于供骨科手术时做股骨颈骨折内固定用。GJYD Ⅶ型中空螺钉还可用于其他部位的松质骨骨折内固定。GJYDⅠ、GJYDⅡ、GJYD Ⅶ、GJYDⅩ中空螺钉为单独使用，适用于四肢骨折内固定。 | C0312050790302206083 | 03-骨科材料 | 12-螺钉 | 05-空心钉 | 079-螺钉 | 03-钛合金 | 022-非埋头/非锁定/非灭菌/直径≤4mm以下 | 招标范围内-中选 | 159 | 159
e85696c3-4c1f-11ec-bbcb-44a84212d119 | 成都桦恩医疗器械有限责任公司 | 成都桦恩医疗器械有限责任公司 | a390084f982211ecb3f890e2ba8d9d30 | 锁定型金属接骨板-尺桡骨锁定板 | 锁定加压接骨板（含万向） | 尺骨接骨板 | 纯钛 | 非灭菌 |  | fe4d9834-cb15-11ea-a4d6-fa163e0a8baf | 国械注准20203130356 | 锁定型金属接骨板 |  |  | 锁定型金属接骨板分为锁定型金属异型接骨板和锁定型金属直型接骨板，螺孔型式为螺纹型，采用符合GB/T 13810标准要求的TA3G纯钛材料制成，产品表面无阳极氧化处理。非灭菌包装。 | 与本企业的锁定型金属接骨螺钉配合使用，适用于四肢骨折内固定。 | C0311050800201021381 | 03-骨科材料 | 11-接骨板 | 05-尺骨接骨板 | 080-固定板 | 02-纯钛 | 010-锁定加压/干部/非灭菌 | 招标范围内-中选 | 1155 | 955 | 200
da4c9753-4818-11ec-bbcb-44a84212d119 | 山东康盛医疗器械股份有限公司 | 山东康盛医疗器械股份有限公司 | a3900d1c982211ecb3f890e2ba8d9d30 | 金属锁定接骨螺钉 | 锁定螺钉 |  | 钛合金 | 灭菌 |  | fe848d19-e15b-11ec-9447-b4055d63f15c | 国械注准20173134210 | 金属锁定接骨螺钉 | 国械注准20173464210 | 钛合金 | 该产品采用符合GB/T13810标准规定的TC4钛合金材料制成，表面无着色或者经着色阳极氧化处理。灭菌或非灭菌包装。 | 与接骨板配合使用，适用于四肢骨折内固定 | C0312020790300110667 | 03-骨科材料 | 12-螺钉 | 02-普通锁定螺钉 | 079-螺钉 | 03-钛合金 | 001-灭菌/直径≤2.7mm以下 | 招标范围内-中选 | 82 | 82
21da905b-91ea-11eb-8996-40f2e9990f5b | 天津正天医疗器械有限公司 | 天津正天医疗器械有限公司 | a392bc77982211ecb3f890e2ba8d9d30 | 锁定加压骨接合固定系统-锁定骨板 | 锁定加压接骨板（含万向） | 桡骨接骨板 | 钛合金 | 非灭菌 |  | ee6981ce-d5b7-11ec-a96b-b4055d63f7b2 | 国械注准20173131038 | 锁定加压骨接合固定系统 | 国械注准20173461038 | Ti6Al7Nb（TC20） | "该产品由锁定骨板、锁定螺钉、空心锁定螺钉、骨板填塞钉及压片组成，由符合GB 23102标准要求的Ti-6Al-7Nb钛合金材料制成，其中万向锁定板的卡环由符合GB/T 13810标准要求的TC4钛合金材料制成。产品表面无着色或经阳极氧化着色，万向锁定板的卡环表面无着色，非灭菌包装。 " | 适用于四肢、手足、骨盆、锁骨的创伤骨接合。 | C0311060800301801884 | 03-骨科材料 | 11-接骨板 | 06-桡骨接骨板 | 080-固定板 | 03-钛合金 | 018-万向锁定加压/远端/非灭菌 | 招标范围内-中选 | 1134 | 1005 | 129
4d68d511-48fd-11ec-bbcb-44a84212d119 | 焦作市新港医疗设备有限公司 | 焦作市新港医疗设备有限公司 | a3940c1c982211ecb3f890e2ba8d9d30 | 直型金属接骨板（非锁定） | 普通接骨板 | 股骨接骨板 | 纯钛 | 非灭菌 |  | f04763c1-4a43-11eb-bb5e-fa163e311f19 | 国械注准20203130975 | 直型金属接骨板（非锁定） |  |  | 直型金属接骨板（非锁定）采用符合GB/T13810标准规定的TA3纯钛材料制成。产品表面分为无着色和轻微弧阳极氧化两种，非灭菌包装。 | 适用于四肢长骨骨干骨折内固定。 | C0311090800200410499 | 03-骨科材料 | 11-接骨板 | 09-股骨接骨板 | 080-固定板 | 02-纯钛 | 004-普通/干部/非灭菌 | 招标范围内-中选 | 837 | 637 | 200
21d7bc87-91ea-11eb-8996-40f2e9990f5b | 苏州欣荣博尔特医疗器械有限公司 | 苏州欣荣博尔特医疗器械有限公司 | a394328d982211ecb3f890e2ba8d9d30 | 解剖型接骨板 | 普通接骨板 | 胫骨接骨板 | 纯钛 | 非灭菌 |  | f209f8bf-bb93-11ea-8d16-fa163e0a8baf | 国械注准20153131530 | 解剖型接骨板 |  | 纯钛 | 该产品由符合GB 4234规定的医用不锈钢材料(00Cr18Ni14Mo3)或符合GB/T13810规定的纯钛（TA3）材料制成,表面分为微弧阳极氧化、着色阳极氧化和无着色，分为灭菌和非灭菌包装。 | 用于四肢骨干或四肢骨近、远端骨折的内固定治疗。 | C0311110800200205248 | 03-骨科材料 | 11-接骨板 | 11-胫骨接骨板 | 080-固定板 | 02-纯钛 | 002-普通/近端/非灭菌 | 招标范围内-中选 | 821 | 621 | 200
4d6a9c6c-48fd-11ec-bbcb-44a84212d119 | 江苏百易得医疗科技有限公司 | 江苏百易得医疗科技有限公司 | a397a883982211ecb3f890e2ba8d9d30 | 骨接合植入物金属解剖型接骨板 | 普通接骨板 | 股骨接骨板 | 纯钛 | 非灭菌 |  | edd68723-9e07-11e9-b4ed-fa163e0a8baf | 国械注准20143131835 | 骨接合植入物金属解剖型接骨板 |  | 纯钛 | 该产品由符合GB/T13810规定的TA3纯钛材料制成。表面无着色。灭菌和非灭菌包装。 | 适用于骨科手术时股骨、胫骨、肱骨、尺骨、桡骨、腓骨干骺端以及跟骨、锁骨、骨盆内固定。 | C0311090800200201797 | 03-骨科材料 | 11-接骨板 | 09-股骨接骨板 | 080-固定板 | 02-纯钛 | 002-普通/近端/非灭菌 | 招标范围内-中选 | 955 | 856 | 99
21d27aed-91ea-11eb-8996-40f2e9990f5b | 天津妙娅生物科技有限公司 | 天津妙娅生物科技有限公司 | a3993ddb982211ecb3f890e2ba8d9d30 | 解剖型金属接骨板系统-接骨板 | 普通接骨板 | 手部接骨板 | 纯钛 | 非灭菌 |  | ee2ef941-eab5-11ec-9447-b4055d63f15c | 国械注准20173131363 | 解剖型金属接骨板系统 | 国械注准20173461363 | 纯钛TA3 | 该产品由解剖型金属接骨板及配套金属接骨螺钉组成。金属接骨板材料采用符合GB 4234标准规定的00Cr18Ni14Mo3不锈钢材料或符合GB/T 13810标准规定的TA2、TA3纯钛材料制成；金属接骨螺钉材料采用符合GB 4234标准规定的00Cr18Ni14Mo3不锈钢材料或符合GB/T 13810标准规定的TC4钛合金材料制成。表面无着色。灭菌或非灭菌包装。 | 该产品适用于四肢干骺端骨折内固定。 | C0311070800200408503 | 03-骨科材料 | 11-接骨板 | 07-手部接骨板 | 080-固定板 | 02-纯钛 | 004-普通/掌骨头部/非灭菌 | 招标范围内-中选 | 862 | 662 | 200
21d27aed-91ea-11eb-8996-40f2e9990f5b | 天津妙娅生物科技有限公司 | 天津妙娅生物科技有限公司 | a3996aa3982211ecb3f890e2ba8d9d30 | 解剖型金属接骨板系统-接骨板 | 普通接骨板 | 手部接骨板 | 纯钛 | 非灭菌 |  | ee2ef941-eab5-11ec-9447-b4055d63f15c | 国械注准20173131363 | 解剖型金属接骨板系统 | 国械注准20173461363 | 纯钛TA2 | 该产品由解剖型金属接骨板及配套金属接骨螺钉组成。金属接骨板材料采用符合GB 4234标准规定的00Cr18Ni14Mo3不锈钢材料或符合GB/T 13810标准规定的TA2、TA3纯钛材料制成；金属接骨螺钉材料采用符合GB 4234标准规定的00Cr18Ni14Mo3不锈钢材料或符合GB/T 13810标准规定的TC4钛合金材料制成。表面无着色。灭菌或非灭菌包装。 | 该产品适用于四肢干骺端骨折内固定。 | C0311070800201408503 | 03-骨科材料 | 11-接骨板 | 07-手部接骨板 | 080-固定板 | 02-纯钛 | 014-普通/指骨基底部/非灭菌 | 招标范围内-中选 | 862 | 662 | 200
21d27aed-91ea-11eb-8996-40f2e9990f5b | 天津妙娅生物科技有限公司 | 天津妙娅生物科技有限公司 | a3997638982211ecb3f890e2ba8d9d30 | 解剖型金属接骨板系统-接骨板 | 普通接骨板 | 手部接骨板 | 纯钛 | 非灭菌 |  | ee2ef941-eab5-11ec-9447-b4055d63f15c | 国械注准20173131363 | 解剖型金属接骨板系统 | 国械注准20173461363 | 纯钛TA3 | 该产品由解剖型金属接骨板及配套金属接骨螺钉组成。金属接骨板材料采用符合GB 4234标准规定的00Cr18Ni14Mo3不锈钢材料或符合GB/T 13810标准规定的TA2、TA3纯钛材料制成；金属接骨螺钉材料采用符合GB 4234标准规定的00Cr18Ni14Mo3不锈钢材料或符合GB/T 13810标准规定的TC4钛合金材料制成。表面无着色。灭菌或非灭菌包装。 | 该产品适用于四肢干骺端骨折内固定。 | C0311070800200608503 | 03-骨科材料 | 11-接骨板 | 07-手部接骨板 | 080-固定板 | 02-纯钛 | 006-普通/掌骨干部/非灭菌 | 招标范围内-中选 | 862 | 662 | 200
21d27aed-91ea-11eb-8996-40f2e9990f5b | 天津妙娅生物科技有限公司 | 天津妙娅生物科技有限公司 | a399c9d3982211ecb3f890e2ba8d9d30 | 解剖型金属接骨板系统-接骨板 | 普通接骨板 | 手部接骨板 | 纯钛 | 灭菌 |  | ee2ef941-eab5-11ec-9447-b4055d63f15c | 国械注准20173131363 | 解剖型金属接骨板系统 | 国械注准20173461363 | 纯钛TA3 | 该产品由解剖型金属接骨板及配套金属接骨螺钉组成。金属接骨板材料采用符合GB 4234标准规定的00Cr18Ni14Mo3不锈钢材料或符合GB/T 13810标准规定的TA2、TA3纯钛材料制成；金属接骨螺钉材料采用符合GB 4234标准规定的00Cr18Ni14Mo3不锈钢材料或符合GB/T 13810标准规定的TC4钛合金材料制成。表面无着色。灭菌或非灭菌包装。 | 该产品适用于四肢干骺端骨折内固定。 | C0311070800200708503 | 03-骨科材料 | 11-接骨板 | 07-手部接骨板 | 080-固定板 | 02-纯钛 | 007-普通/掌骨基底部/灭菌 | 招标范围内-中选 | 862 | 662 | 200
21d27aed-91ea-11eb-8996-40f2e9990f5b | 天津妙娅生物科技有限公司 | 天津妙娅生物科技有限公司 | a399cd3b982211ecb3f890e2ba8d9d30 | 解剖型金属接骨板系统-接骨板 | 普通接骨板 | 手部接骨板 | 纯钛 | 非灭菌 |  | ee2ef941-eab5-11ec-9447-b4055d63f15c | 国械注准20173131363 | 解剖型金属接骨板系统 | 国械注准20173461363 | 纯钛TA3 | 该产品由解剖型金属接骨板及配套金属接骨螺钉组成。金属接骨板材料采用符合GB 4234标准规定的00Cr18Ni14Mo3不锈钢材料或符合GB/T 13810标准规定的TA2、TA3纯钛材料制成；金属接骨螺钉材料采用符合GB 4234标准规定的00Cr18Ni14Mo3不锈钢材料或符合GB/T 13810标准规定的TC4钛合金材料制成。表面无着色。灭菌或非灭菌包装。 | 该产品适用于四肢干骺端骨折内固定。 | C0311070800200808503 | 03-骨科材料 | 11-接骨板 | 07-手部接骨板 | 080-固定板 | 02-纯钛 | 008-普通/掌骨基底部/非灭菌 | 招标范围内-中选 | 862 | 662 | 200
da4c9753-4818-11ec-bbcb-44a84212d119 | 山东康盛医疗器械股份有限公司 | 山东康盛医疗器械股份有限公司 | a39bd19c982211ecb3f890e2ba8d9d30 | 直型金属接骨板（非锁定） | 普通接骨板 | 通用接骨板 | 纯钛 | 非灭菌 |  | ebc3dfda-70e8-11ea-948d-fa163e0a8baf | 国械注准20193130003 | 直型金属接骨板（非锁定） |  | 纯钛 | 该产品由符合GB/T13810中规定的纯钛（TA3）材料制成，表面分为无着色和着色阳极氧化二种处理方式。非灭菌包装。 | 适用于四肢长骨骨干骨折内固定。 | C0311150800200210667 | 03-骨科材料 | 11-接骨板 | 15-通用接骨板 | 080-固定板 | 02-纯钛 | 002-普通/直形/非灭菌 | 招标范围内-中选 | 811 | 615 | 196
21d27aed-91ea-11eb-8996-40f2e9990f5b | 天津妙娅生物科技有限公司 | 天津妙娅生物科技有限公司 | a39c053d982211ecb3f890e2ba8d9d30 | 解剖型金属接骨板系统-接骨板 | 普通接骨板 | 骨盆接骨板 | 纯钛 | 灭菌 |  | ee2ef941-eab5-11ec-9447-b4055d63f15c | 国械注准20173131363 | 解剖型金属接骨板系统 | 国械注准20173461363 | 纯钛TA3 | 该产品由解剖型金属接骨板及配套金属接骨螺钉组成。金属接骨板材料采用符合GB 4234标准规定的00Cr18Ni14Mo3不锈钢材料或符合GB/T 13810标准规定的TA2、TA3纯钛材料制成；金属接骨螺钉材料采用符合GB 4234标准规定的00Cr18Ni14Mo3不锈钢材料或符合GB/T 13810标准规定的TC4钛合金材料制成。表面无着色。灭菌或非灭菌包装。 | 该产品适用于四肢干骺端骨折内固定。 | C0311080800200508503 | 03-骨科材料 | 11-接骨板 | 08-骨盆接骨板 | 080-固定板 | 02-纯钛 | 005-普通/解剖形/灭菌 | 招标范围内-中选 | 943 | 743 | 200
21fa4849-91ea-11eb-8996-40f2e9990f5b | 常州鼎健医疗器械有限公司 | 常州鼎健医疗器械有限公司 | a39c0bef982211ecb3f890e2ba8d9d30 | 金属锁定接骨板系统-锁定板 | 锁定加压接骨板（含万向） | 腓骨接骨板 | 纯钛 | 非灭菌 |  | ffdda800-5094-11eb-bb5e-fa163e311f19 | 国械注准20153131998 | 金属锁定接骨板系统 |  | 纯钛 | 该系统由直型锁定板、骨端锁定板和锁定螺钉组成。其中锁定板材料由符合GB/T13810规定的纯钛（TA2或TA3）材料制成，锁定螺钉材料由符合GB/T13810规定的TC4钛合金材料制成；表面可经阳极氧化处理。非灭菌包装和灭菌包装。 | 适用于四肢、骨盆骨折内固定。 | C0311120800201003519 | 03-骨科材料 | 11-接骨板 | 12-腓骨接骨板 | 080-固定板 | 02-纯钛 | 010-锁定加压/干部/非灭菌 | 招标范围内-中选 | 281 | 133 | 148
21faafdb-91ea-11eb-8996-40f2e9990f5b | 大博医疗科技股份有限公司 | 大博医疗科技股份有限公司 | a39c6e2e982211ecb3f890e2ba8d9d30 | 金属解剖型接骨板 | 普通接骨板 | 骨盆接骨板 | 纯钛 | 非灭菌 |  | f9496957-c37e-11ec-a4e1-90e2ba8d9d30 | 国械注准20173130780 | 金属解剖型接骨板 | 国械注准20173460780 | A | 该产品采用符合GB/T 13810标准规定的TA3纯钛材料制成，表面经着色阳极氧化处理和微弧阳极氧化处理，灭菌和非灭菌包装。 | 适用于四肢长骨干骺端及不规则骨骨折的支持和保护性内固定。 | C0311080800200600419 | 03-骨科材料 | 11-接骨板 | 08-骨盆接骨板 | 080-固定板 | 02-纯钛 | 006-普通/解剖形/非灭菌 | 招标范围内-中选 | 891 | 813 | 78
c1627dc4-483e-11ec-bbcb-44a84212d119 | 创辉医疗器械江苏有限公司 | 创辉医疗器械江苏有限公司 | a39d0dab982211ecb3f890e2ba8d9d30 | 锁定金属接骨板系统-锁定板 | 锁定加压接骨板（含万向） | 通用接骨板 | 纯钛 | 非灭菌 |  | f7fc48ec-31f0-11ea-b7cb-fa163e0a8baf | 国械注准20193131047 | 锁定金属接骨板系统 |  | 纯钛 | 该产品由锁定板、锁定螺钉、填塞钉和金属接骨螺钉组成。锁定板采用符合GB/T 13810中的TA3牌号材料；锁定螺钉、填塞钉和金属接骨螺钉采用符合GB/T 13810中的TC4 ELI牌号材料。接骨板系统表面可以做成非阳极氧化处理和微弧阳极氧化（厚膜）处理两种，非灭菌包装。 | 该产品主要适用于四肢骨折、手足部骨折、骨盆骨折、锁骨骨折作内固定。 | C0311150800201403564 | 03-骨科材料 | 11-接骨板 | 15-通用接骨板 | 080-固定板 | 02-纯钛 | 014-锁定加压/弧形/非灭菌 | 招标范围内-中选 | 195 | 185 | 10
b2cb323d-4b3e-11ec-bbcb-44a84212d119 | 江苏安格尔医疗器械有限公司 | 江苏安格尔医疗器械有限公司 | a39fc6d5982211ecb3f890e2ba8d9d30 | 锁定型金属接骨板 | 锁定加压接骨板（含万向） | 手部接骨板 | 纯钛 | 非灭菌 |  | f0c84623-06c8-11ec-b658-0050568f9c84 | 国械注准20163132498 | 锁定型金属接骨板 |  | 纯钛 | 该产品由符合GB/T13810标准要求的TA3G纯钛材料制成，表面无着色或经微弧阳极氧化处理，非灭菌包装。 | 适用于四肢干骺端骨折内固定用 | C0311070800202006140 | 03-骨科材料 | 11-接骨板 | 07-手部接骨板 | 080-固定板 | 02-纯钛 | 020-锁定加压/掌骨干部/非灭菌 | 招标范围内-中选 | 575 | 427 | 148
c1627dc4-483e-11ec-bbcb-44a84212d119 | 创辉医疗器械江苏有限公司 | 创辉医疗器械江苏有限公司 | a39ffd33982211ecb3f890e2ba8d9d30 | 锁定金属接骨板系统-锁定板 | 锁定加压接骨板（含万向） | 通用接骨板 | 纯钛 | 非灭菌 |  | f7fc48ec-31f0-11ea-b7cb-fa163e0a8baf | 国械注准20193131047 | 锁定金属接骨板系统 |  | 纯钛 | 该产品由锁定板、锁定螺钉、填塞钉和金属接骨螺钉组成。锁定板采用符合GB/T 13810中的TA3牌号材料；锁定螺钉、填塞钉和金属接骨螺钉采用符合GB/T 13810中的TC4 ELI牌号材料。接骨板系统表面可以做成非阳极氧化处理和微弧阳极氧化（厚膜）处理两种，非灭菌包装。 | 该产品主要适用于四肢骨折、手足部骨折、骨盆骨折、锁骨骨折作内固定。 | C0311150800202003564 | 03-骨科材料 | 11-接骨板 | 15-通用接骨板 | 080-固定板 | 02-纯钛 | 020-锁定加压/异形/非灭菌 | 招标范围内-中选 | 195 | 185 | 10
c15778d0-483e-11ec-bbcb-44a84212d119 | 常州健力邦德医疗器械有限公司 | 常州健力邦德医疗器械有限公司 | a3a10070982211ecb3f890e2ba8d9d30 | 万向金属锁定接骨板系统-接骨板 | 锁定加压接骨板（含万向） | 骨盆接骨板 | 钛合金 | 非灭菌 |  | ffa48499-aa27-11eb-a006-0050568f9c84 | 国械注准20213130272 | 万向金属锁定接骨板系统 |  | 钛合金 | 该产品符合GB/T 13810的TC20钛合金材料制成，由锁定板、锁定螺钉、填塞钉组成。钛合金产品表面为着色阳极氧化状态或黑灰色阳极氧化状态，产品为非灭菌包装。 | 该产品适用于不稳定性骨折、骨不连、骨折不愈合、延迟愈合、多发性骨折、截骨术的四肢骨折内固定。 | C0311080800301800808 | 03-骨科材料 | 11-接骨板 | 08-骨盆接骨板 | 080-固定板 | 03-钛合金 | 018-万向锁定加压/直形/非灭菌 | 招标范围内-中选 | 319 | 269 | 50
21fa4849-91ea-11eb-8996-40f2e9990f5b | 常州鼎健医疗器械有限公司 | 常州鼎健医疗器械有限公司 | a3a1b7a2982211ecb3f890e2ba8d9d30 | 金属锁定接骨板系统-锁定螺钉 | 锁定螺钉 |  | 钛合金 | 非灭菌 |  | ffdda800-5094-11eb-bb5e-fa163e311f19 | 国械注准20153131998 | 金属锁定接骨板系统 |  | 钛合金 | 该系统由直型锁定板、骨端锁定板和锁定螺钉组成。其中锁定板材料由符合GB/T13810规定的纯钛（TA2或TA3）材料制成，锁定螺钉材料由符合GB/T13810规定的TC4钛合金材料制成；表面可经阳极氧化处理。非灭菌包装和灭菌包装。 | 适用于四肢、骨盆骨折内固定。 | C0312020790300603519 | 03-骨科材料 | 12-螺钉 | 02-普通锁定螺钉 | 079-螺钉 | 03-钛合金 | 006-非灭菌/直径＞4mm以上 | 招标范围内-中选 | 1 | 1
21d7bc87-91ea-11eb-8996-40f2e9990f5b | 苏州欣荣博尔特医疗器械有限公司 | 苏州欣荣博尔特医疗器械有限公司 | a3a58122982211ecb3f890e2ba8d9d30 | 金属直型接骨板 | 普通接骨板 | 锁骨接骨板 | 纯钛 | 非灭菌 |  | ec0db58c-4d78-11ea-b7cb-fa163e0a8baf | 国械注准20153131357 | 金属直型接骨板 |  | 纯钛 | 该产品材料由符合GB/T 13810规定的纯钛材料制成。表面分为微弧阳极氧化，着色阳极氧化和非阳极氧化。灭菌和非灭菌包装。 | 用于四肢骨干骨折的内固定治疗。 | C0311030800200805248 | 03-骨科材料 | 11-接骨板 | 03-锁骨接骨板 | 080-固定板 | 02-纯钛 | 008-普通/中段上方/非灭菌 | 招标范围内-中选 | 810 | 610 | 200
21da905b-91ea-11eb-8996-40f2e9990f5b | 天津正天医疗器械有限公司 | 天津正天医疗器械有限公司 | a3a64986982211ecb3f890e2ba8d9d30 | 锁定加压骨接合固定系统-锁定骨板 | 锁定加压接骨板（含万向） | 手部接骨板 | 钛合金 | 非灭菌 |  | ee6981ce-d5b7-11ec-a96b-b4055d63f7b2 | 国械注准20173131038 | 锁定加压骨接合固定系统 | 国械注准20173461038 | Ti6Al7Nb（TC20） | "该产品由锁定骨板、锁定螺钉、空心锁定螺钉、骨板填塞钉及压片组成，由符合GB 23102标准要求的Ti-6Al-7Nb钛合金材料制成，其中万向锁定板的卡环由符合GB/T 13810标准要求的TC4钛合金材料制成。产品表面无着色或经阳极氧化着色，万向锁定板的卡环表面无着色，非灭菌包装。 " | 适用于四肢、手足、骨盆、锁骨的创伤骨接合。 | C0311070800303801884 | 03-骨科材料 | 11-接骨板 | 07-手部接骨板 | 080-固定板 | 03-钛合金 | 038-万向锁定加压/指骨头部/非灭菌 | 招标范围内-中选 | 1116 | 987 | 129
4d68d511-48fd-11ec-bbcb-44a84212d119 | 焦作市新港医疗设备有限公司 | 焦作市新港医疗设备有限公司 | a3a69383982211ecb3f890e2ba8d9d30 | 解剖型接骨板（非锁定） | 普通接骨板 | 桡骨接骨板 | 纯钛 | 非灭菌 |  | f5fe2611-5c56-11eb-ba25-fa163e311f19 | 国械注准20213130010 | 解剖型接骨板（非锁定） |  |  | 解剖型接骨板（非锁定）采用符合GB/T13810标准规定的TA3纯钛材料制成。产品表面分为无着色和经微弧阳极氧化两种，非灭菌包装。 | 适用于四肢干骺端骨折内固定。 | C0311060800200610499 | 03-骨科材料 | 11-接骨板 | 06-桡骨接骨板 | 080-固定板 | 02-纯钛 | 006-普通/远端/非灭菌 | 招标范围内-中选 | 710 | 510 | 200
b2cb323d-4b3e-11ec-bbcb-44a84212d119 | 江苏安格尔医疗器械有限公司 | 江苏安格尔医疗器械有限公司 | a3a6aaea982211ecb3f890e2ba8d9d30 | 锁定型金属接骨板 | 锁定加压接骨板（含万向） | 肱骨接骨板 | 纯钛 | 非灭菌 |  | f0c84623-06c8-11ec-b658-0050568f9c84 | 国械注准20163132498 | 锁定型金属接骨板 |  | 纯钛 | 该产品由符合GB/T13810标准要求的TA3G纯钛材料制成，表面无着色或经微弧阳极氧化处理，非灭菌包装。 | 适用于四肢干骺端骨折内固定用 | C0311040800200806140 | 03-骨科材料 | 11-接骨板 | 04-肱骨接骨板 | 080-固定板 | 02-纯钛 | 008-锁定加压/近端/非灭菌 | 招标范围内-中选 | 597 | 449 | 148
aaf796a9-90bd-11ed-bda4-34735a9d8166 | 上海昕昌记忆合金科技有限公司 | 上海昕昌记忆合金科技有限公司 | a3a79070982211ecb3f890e2ba8d9d30 | 形状记忆环抱接骨板 | 普通接骨板 | 腓骨接骨板 | 钛合金 | 非灭菌 | 环抱器 | e9d42ce6-0edd-11ec-b658-0050568f9c84 | 国械注准20163132503 | 形状记忆环抱接骨板 |  | 镍钛合金 | 该产品由采用符合GB24627标准规定的镍钛形状记忆合金材料制成，无菌和非无菌包装。 | 适用于四肢长骨骨干骨折内固定和陈旧性骨折内固定,同时适用于带髓腔内置物骨折和人工假体周围骨折的内固定。 | C0311120800300404908 | 03-骨科材料 | 11-接骨板 | 12-腓骨接骨板 | 080-固定板 | 03-钛合金 | 004-普通/干部/非灭菌 | 招标范围内-中选 | 850 | 845 | 5
21d7bc87-91ea-11eb-8996-40f2e9990f5b | 苏州欣荣博尔特医疗器械有限公司 | 苏州欣荣博尔特医疗器械有限公司 | a3a7a1c6982211ecb3f890e2ba8d9d30 | 金属直型接骨板 | 普通接骨板 | 手部接骨板 | 纯钛 | 非灭菌 |  | ec0db58c-4d78-11ea-b7cb-fa163e0a8baf | 国械注准20153131357 | 金属直型接骨板 |  | 纯钛 | 该产品材料由符合GB/T 13810规定的纯钛材料制成。表面分为微弧阳极氧化，着色阳极氧化和非阳极氧化。灭菌和非灭菌包装。 | 用于四肢骨干骨折的内固定治疗。 | C0311070800200605248 | 03-骨科材料 | 11-接骨板 | 07-手部接骨板 | 080-固定板 | 02-纯钛 | 006-普通/掌骨干部/非灭菌 | 招标范围内-中选 | 733 | 533 | 200
c1604cfb-483e-11ec-bbcb-44a84212d119 | 苏州郎和医疗器械科技有限公司 | 苏州郎和医疗器械科技有限公司 | a3a7b481982211ecb3f890e2ba8d9d30 | 锁定接骨板固定系统-锁定接骨板 | 锁定加压接骨板（含万向） | 手部接骨板 | 纯钛 | 非灭菌 |  | fdca8a15-6752-11eb-ba25-fa163e311f19 | 国械注准20203130882 | 锁定接骨板固定系统 |  | 纯钛 | 锁定接骨板固定系统由锁定接骨板和锁定钉组成。锁定接骨板按孔的型式分为普通型和万向型（万向孔）两种。产品采用符合GB/T13810规定的TA3G纯钛（锁定接骨板）和TC4钛合金（锁定钉）材料制成，产品表面无着色，非灭菌包装。 | 适用于骨科手术时四肢、锁骨、骨盆骨折内固定。 | C0311070800202005842 | 03-骨科材料 | 11-接骨板 | 07-手部接骨板 | 080-固定板 | 02-纯钛 | 020-锁定加压/掌骨干部/非灭菌 | 招标范围内-中选 | 1159 | 959 | 200
c1604cfb-483e-11ec-bbcb-44a84212d119 | 苏州郎和医疗器械科技有限公司 | 苏州郎和医疗器械科技有限公司 | a3a7bfa0982211ecb3f890e2ba8d9d30 | 锁定接骨板固定系统-锁定接骨板 | 锁定加压接骨板（含万向） | 股骨接骨板 | 纯钛 | 非灭菌 |  | fdca8a15-6752-11eb-ba25-fa163e311f19 | 国械注准20203130882 | 锁定接骨板固定系统 |  | 纯钛 | 锁定接骨板固定系统由锁定接骨板和锁定钉组成。锁定接骨板按孔的型式分为普通型和万向型（万向孔）两种。产品采用符合GB/T13810规定的TA3G纯钛（锁定接骨板）和TC4钛合金（锁定钉）材料制成，产品表面无着色，非灭菌包装。 | 适用于骨科手术时四肢、锁骨、骨盆骨折内固定。 | C0311090800201005842 | 03-骨科材料 | 11-接骨板 | 09-股骨接骨板 | 080-固定板 | 02-纯钛 | 010-锁定加压/干部/非灭菌 | 招标范围内-中选 | 1209 | 1009 | 200
9e5209ad-6877-11ec-ba9c-34735a9d8166 | 广东施泰宝医疗科技有限公司 | 广东施泰宝医疗科技有限公司 | a3a85ce0982211ecb3f890e2ba8d9d30 | 金属锁定板内固定系统 | 锁定加压接骨板（含万向） | 肱骨接骨板 | 纯钛 | 非灭菌 |  | eef18e0b-9ef6-11e9-b4ed-fa163e0a8baf | 国械注准20193130351 | 金属锁定板内固定系统 |  | 纯钛 | 该产品由锁定接骨板、锁定螺钉和金属接骨螺钉组成。锁定接骨板由符合GB/T 13810标准规定的TA3G材料制成，锁定螺钉和金属接骨螺钉由符合GB/T 13810标准规定的TC4钛合金材料制成。产品表面可经着色阳极氧化。灭菌或非灭菌包装。 | 适用于四肢长骨骨干与干骺端、锁骨、骨盆骨折内固定。 | C0311040800201404727 | 03-骨科材料 | 11-接骨板 | 04-肱骨接骨板 | 080-固定板 | 02-纯钛 | 014-万向锁定加压/近端/非灭菌 | 招标范围内-中选 | 1222 | 1022 | 200
21faafdb-91ea-11eb-8996-40f2e9990f5b | 大博医疗科技股份有限公司 | 大博医疗科技股份有限公司 | a3a8d9f0982211ecb3f890e2ba8d9d30 | 金属解剖型接骨板 | 普通接骨板 | 骨盆接骨板 | 纯钛 | 非灭菌 |  | f9496957-c37e-11ec-a4e1-90e2ba8d9d30 | 国械注准20173130780 | 金属解剖型接骨板 | 国械注准20173460780 | A | 该产品采用符合GB/T 13810标准规定的TA3纯钛材料制成，表面经着色阳极氧化处理和微弧阳极氧化处理，灭菌和非灭菌包装。 | 适用于四肢长骨干骺端及不规则骨骨折的支持和保护性内固定。 | C0311080800200800419 | 03-骨科材料 | 11-接骨板 | 08-骨盆接骨板 | 080-固定板 | 02-纯钛 | 008-普通/耻骨形/非灭菌 | 招标范围内-中选 | 891 | 813 | 78
9e5209ad-6877-11ec-ba9c-34735a9d8166 | 广东施泰宝医疗科技有限公司 | 广东施泰宝医疗科技有限公司 | a3a8fabb982211ecb3f890e2ba8d9d30 | 金属锁定板内固定系统 | 锁定加压接骨板（含万向） | 腓骨接骨板 | 纯钛 | 非灭菌 |  | eef18e0b-9ef6-11e9-b4ed-fa163e0a8baf | 国械注准20193130351 | 金属锁定板内固定系统 |  | 纯钛TA3 | 该产品由锁定接骨板、锁定螺钉和金属接骨螺钉组成。锁定接骨板由符合GB/T 13810标准规定的TA3G材料制成，锁定螺钉和金属接骨螺钉由符合GB/T 13810标准规定的TC4钛合金材料制成。产品表面可经着色阳极氧化。灭菌或非灭菌包装。 | 适用于四肢长骨骨干与干骺端、锁骨、骨盆骨折内固定。 | C0311120800201204727 | 03-骨科材料 | 11-接骨板 | 12-腓骨接骨板 | 080-固定板 | 02-纯钛 | 012-锁定加压/远端/非灭菌 | 招标范围内-中选 | 1155 | 955 | 200
21da905b-91ea-11eb-8996-40f2e9990f5b | 天津正天医疗器械有限公司 | 天津正天医疗器械有限公司 | a3a97aee982211ecb3f890e2ba8d9d30 | 锁定加压骨接合固定系统-锁定骨板 | 锁定加压接骨板（含万向） | 手部接骨板 | 钛合金 | 非灭菌 |  | ee6981ce-d5b7-11ec-a96b-b4055d63f7b2 | 国械注准20173131038 | 锁定加压骨接合固定系统 | 国械注准20173461038 | Ti6Al7Nb（TC20） | "该产品由锁定骨板、锁定螺钉、空心锁定螺钉、骨板填塞钉及压片组成，由符合GB 23102标准要求的Ti-6Al-7Nb钛合金材料制成，其中万向锁定板的卡环由符合GB/T 13810标准要求的TC4钛合金材料制成。产品表面无着色或经阳极氧化着色，万向锁定板的卡环表面无着色，非灭菌包装。 " | 适用于四肢、手足、骨盆、锁骨的创伤骨接合。 | C0311070800301801884 | 03-骨科材料 | 11-接骨板 | 07-手部接骨板 | 080-固定板 | 03-钛合金 | 018-锁定加压/掌骨头部/非灭菌 | 招标范围内-中选 | 1116 | 987 | 129
21da905b-91ea-11eb-8996-40f2e9990f5b | 天津正天医疗器械有限公司 | 天津正天医疗器械有限公司 | a3a99a6b982211ecb3f890e2ba8d9d30 | 锁定加压骨接合固定系统-锁定骨板 | 锁定加压接骨板（含万向） | 足部接骨板 | 钛合金 | 非灭菌 |  | ee6981ce-d5b7-11ec-a96b-b4055d63f7b2 | 国械注准20173131038 | 锁定加压骨接合固定系统 | 国械注准20173461038 | Ti6Al7Nb（TC20） | "该产品由锁定骨板、锁定螺钉、空心锁定螺钉、骨板填塞钉及压片组成，由符合GB 23102标准要求的Ti-6Al-7Nb钛合金材料制成，其中万向锁定板的卡环由符合GB/T 13810标准要求的TC4钛合金材料制成。产品表面无着色或经阳极氧化着色，万向锁定板的卡环表面无着色，非灭菌包装。 " | 适用于四肢、手足、骨盆、锁骨的创伤骨接合。 | C0311140800301601884 | 03-骨科材料 | 11-接骨板 | 14-足部接骨板 | 080-固定板 | 03-钛合金 | 016-万向锁定加压/中足/非灭菌 | 招标范围内-中选 | 1130 | 1001 | 129
b2e07532-4b3e-11ec-bbcb-44a84212d119 | 浙江科惠医疗器械股份有限公司 | 浙江科惠医疗器械股份有限公司 | a3a9e550982211ecb3f890e2ba8d9d30 | 金属直型接骨板 | 普通接骨板 | 通用接骨板 | 纯钛 | 非灭菌 |  | fb981f1d-1239-11ed-9447-b4055d63f15c | 国械注准20173134298 | 金属直型接骨板 | 国械注准20173464298 | 纯钛 | 金属直型接骨板使用符合GB/T 13810规定的TA2纯钛材料制造。表面无着色或经微弧阳极氧化处理。非灭菌包装或辐照灭菌包装，无菌有效期5年。 | 适用于四肢骨干骨折内固定。 | C0311150800200206083 | 03-骨科材料 | 11-接骨板 | 15-通用接骨板 | 080-固定板 | 02-纯钛 | 002-普通/直形/非灭菌 | 招标范围内-中选 | 931 | 764 | 167
4d68d511-48fd-11ec-bbcb-44a84212d119 | 焦作市新港医疗设备有限公司 | 焦作市新港医疗设备有限公司 | a3aa38dd982211ecb3f890e2ba8d9d30 | 解剖型接骨板（非锁定） | 普通接骨板 | 手部接骨板 | 纯钛 | 非灭菌 |  | f5fe2611-5c56-11eb-ba25-fa163e311f19 | 国械注准20213130010 | 解剖型接骨板（非锁定） |  |  | 解剖型接骨板（非锁定）采用符合GB/T13810标准规定的TA3纯钛材料制成。产品表面分为无着色和经微弧阳极氧化两种，非灭菌包装。 | 适用于四肢干骺端骨折内固定。 | C0311070800201010499 | 03-骨科材料 | 11-接骨板 | 07-手部接骨板 | 080-固定板 | 02-纯钛 | 010-普通/指骨头部/非灭菌 | 招标范围内-中选 | 710 | 510 | 200
4d68d511-48fd-11ec-bbcb-44a84212d119 | 焦作市新港医疗设备有限公司 | 焦作市新港医疗设备有限公司 | a3aa71c4982211ecb3f890e2ba8d9d30 | 解剖型接骨板（非锁定） | 普通接骨板 | 跟骨接骨板 | 纯钛 | 非灭菌 |  | f5fe2611-5c56-11eb-ba25-fa163e311f19 | 国械注准20213130010 | 解剖型接骨板（非锁定） |  |  | 解剖型接骨板（非锁定）采用符合GB/T13810标准规定的TA3纯钛材料制成。产品表面分为无着色和经微弧阳极氧化两种，非灭菌包装。 | 适用于四肢干骺端骨折内固定。 | C0311130800200210499 | 03-骨科材料 | 11-接骨板 | 13-跟骨接骨板 | 080-固定板 | 02-纯钛 | 002-普通/非灭菌 | 招标范围内-中选 | 710 | 510 | 200
4d68d511-48fd-11ec-bbcb-44a84212d119 | 焦作市新港医疗设备有限公司 | 焦作市新港医疗设备有限公司 | a3aad7eb982211ecb3f890e2ba8d9d30 | 解剖型接骨板（非锁定） | 普通接骨板 | 股骨接骨板 | 纯钛 | 非灭菌 |  | f5fe2611-5c56-11eb-ba25-fa163e311f19 | 国械注准20213130010 | 解剖型接骨板（非锁定） |  |  | 解剖型接骨板（非锁定）采用符合GB/T13810标准规定的TA3纯钛材料制成。产品表面分为无着色和经微弧阳极氧化两种，非灭菌包装。 | 适用于四肢干骺端骨折内固定。 | C0311090800200610499 | 03-骨科材料 | 11-接骨板 | 09-股骨接骨板 | 080-固定板 | 02-纯钛 | 006-普通/远端/非灭菌 | 招标范围内-中选 | 837 | 637 | 200
21da905b-91ea-11eb-8996-40f2e9990f5b | 天津正天医疗器械有限公司 | 天津正天医疗器械有限公司 | a3aaed5a982211ecb3f890e2ba8d9d30 | 锁定加压骨接合固定系统-锁定骨板 | 锁定加压接骨板（含万向） | 胫骨接骨板 | 钛合金 | 非灭菌 |  | ee6981ce-d5b7-11ec-a96b-b4055d63f7b2 | 国械注准20173131038 | 锁定加压骨接合固定系统 | 国械注准20173461038 | Ti6Al7Nb（TC20） | "该产品由锁定骨板、锁定螺钉、空心锁定螺钉、骨板填塞钉及压片组成，由符合GB 23102标准要求的Ti-6Al-7Nb钛合金材料制成，其中万向锁定板的卡环由符合GB/T 13810标准要求的TC4钛合金材料制成。产品表面无着色或经阳极氧化着色，万向锁定板的卡环表面无着色，非灭菌包装。 " | 适用于四肢、手足、骨盆、锁骨的创伤骨接合。 | C0311110800301401884 | 03-骨科材料 | 11-接骨板 | 11-胫骨接骨板 | 080-固定板 | 03-钛合金 | 014-万向锁定加压/近端/非灭菌 | 招标范围内-中选 | 1194 | 1065 | 129
e85696c3-4c1f-11ec-bbcb-44a84212d119 | 成都桦恩医疗器械有限责任公司 | 成都桦恩医疗器械有限责任公司 | a3aafa78982211ecb3f890e2ba8d9d30 | 锁定型金属接骨板-胫骨远端锁定板 | 锁定加压接骨板（含万向） | 胫骨接骨板 | 纯钛 | 非灭菌 |  | fe4d9834-cb15-11ea-a4d6-fa163e0a8baf | 国械注准20203130356 | 锁定型金属接骨板 |  |  | 锁定型金属接骨板分为锁定型金属异型接骨板和锁定型金属直型接骨板，螺孔型式为螺纹型，采用符合GB/T 13810标准要求的TA3G纯钛材料制成，产品表面无阳极氧化处理。非灭菌包装。 | 与本企业的锁定型金属接骨螺钉配合使用，适用于四肢骨折内固定。 | C0311110800201221381 | 03-骨科材料 | 11-接骨板 | 11-胫骨接骨板 | 080-固定板 | 02-纯钛 | 012-锁定加压/远端/非灭菌 | 招标范围内-中选 | 1162 | 962 | 200
9e5209ad-6877-11ec-ba9c-34735a9d8166 | 广东施泰宝医疗科技有限公司 | 广东施泰宝医疗科技有限公司 | a3abdd43982211ecb3f890e2ba8d9d30 | 金属锁定板内固定系统 | 锁定加压接骨板（含万向） | 锁骨接骨板 | 纯钛 | 非灭菌 |  | eef18e0b-9ef6-11e9-b4ed-fa163e0a8baf | 国械注准20193130351 | 金属锁定板内固定系统 |  | 纯钛 | 该产品由锁定接骨板、锁定螺钉和金属接骨螺钉组成。锁定接骨板由符合GB/T 13810标准规定的TA3G材料制成，锁定螺钉和金属接骨螺钉由符合GB/T 13810标准规定的TC4钛合金材料制成。产品表面可经着色阳极氧化。灭菌或非灭菌包装。 | 适用于四肢长骨骨干与干骺端、锁骨、骨盆骨折内固定。 | C0311030800202404727 | 03-骨科材料 | 11-接骨板 | 03-锁骨接骨板 | 080-固定板 | 02-纯钛 | 024-锁定加压/中段上方/非灭菌 | 招标范围内-中选 | 1155 | 955 | 200
21d34bb6-91ea-11eb-8996-40f2e9990f5b | 苏州奥特斯医疗器械科技有限公司 | 苏州奥特斯医疗器械科技有限公司 | a3ac12ff982211ecb3f890e2ba8d9d30 | 解剖型金属接骨板 | 普通接骨板 | 桡骨接骨板 | 纯钛 | 非灭菌 |  | f25c684d-8c66-11eb-ace3-fa163e311f19 | 国械注准20163130472 | 解剖型金属接骨板 |  | 纯钛 | 产品采用符合GB/T13810规定的TA3纯钛材料制成，产品表面无着色，非灭菌包装。 | 适用于四肢干骺端骨折内固定 | C0311060800200606950 | 03-骨科材料 | 11-接骨板 | 06-桡骨接骨板 | 080-固定板 | 02-纯钛 | 006-普通/远端/非灭菌 | 招标范围内-中选 | 925 | 725 | 200
da4c9753-4818-11ec-bbcb-44a84212d119 | 山东康盛医疗器械股份有限公司 | 山东康盛医疗器械股份有限公司 | a3ac215c982211ecb3f890e2ba8d9d30 | 金属锁定接骨螺钉 | 锁定螺钉 |  | 钛合金 | 非灭菌 |  | fe848d19-e15b-11ec-9447-b4055d63f15c | 国械注准20173134210 | 金属锁定接骨螺钉 | 国械注准20173464210 | 钛合金 | 该产品采用符合GB/T13810标准规定的TC4钛合金材料制成，表面无着色或者经着色阳极氧化处理。灭菌或非灭菌包装。 | 与接骨板配合使用，适用于四肢骨折内固定 | C0312010790300510667 | 03-骨科材料 | 12-螺钉 | 01-万向锁定螺钉 | 079-螺钉 | 03-钛合金 | 005-非灭菌/2.7＜直径≤4mm | 招标范围内-中选 | 82 | 82
9e5209ad-6877-11ec-ba9c-34735a9d8166 | 广东施泰宝医疗科技有限公司 | 广东施泰宝医疗科技有限公司 | a3ac2a60982211ecb3f890e2ba8d9d30 | 金属锁定板内固定系统 | 锁定加压接骨板（含万向） | 桡骨接骨板 | 纯钛 | 非灭菌 |  | eef18e0b-9ef6-11e9-b4ed-fa163e0a8baf | 国械注准20193130351 | 金属锁定板内固定系统 |  | 纯钛 | 该产品由锁定接骨板、锁定螺钉和金属接骨螺钉组成。锁定接骨板由符合GB/T 13810标准规定的TA3G材料制成，锁定螺钉和金属接骨螺钉由符合GB/T 13810标准规定的TC4钛合金材料制成。产品表面可经着色阳极氧化。灭菌或非灭菌包装。 | 适用于四肢长骨骨干与干骺端、锁骨、骨盆骨折内固定。 | C0311060800201804727 | 03-骨科材料 | 11-接骨板 | 06-桡骨接骨板 | 080-固定板 | 02-纯钛 | 018-万向锁定加压/远端/非灭菌 | 招标范围内-中选 | 1218 | 1018 | 200
c1662b3e-483e-11ec-bbcb-44a84212d119 | 江苏艾迪尔医疗科技股份有限公司 | 江苏艾迪尔医疗科技股份有限公司 | a3ae3214982211ecb3f890e2ba8d9d30 | 解剖型金属锁定接骨板钉系统-接骨板 | 锁定加压接骨板（含万向） | 胫骨接骨板 | 不锈钢 | 非灭菌 |  | f6a836b1-9ba7-11e9-b4ed-fa163e0a8baf | 国械注准20153461024 | 解剖型金属锁定接骨板钉系统 |  | 不锈钢 | 该系统中的锁定接骨螺钉采用符合GB/T13810标准规定的TC4钛合金材料制成，解剖型锁定接骨板采用符合GB/T13810规定的纯钛TA3材料或采用符合GB4234的00Cr18Ni14Mo3不锈钢制成。纯钛和钛合金产品分未经表面阳极氧化和经表面着色阳极氧化或经表面微弧阳极氧化。非灭菌包装。 | 该产品适用于四肢骨干骺端骨折内固定。 | C0311110800100807435 | 03-骨科材料 | 11-接骨板 | 11-胫骨接骨板 | 080-固定板 | 01-不锈钢 | 008-锁定加压/近端/非灭菌 | 招标范围内-中选 | 902 | 782 | 120
c5b96083-4cc7-11ec-bbcb-44a84212d119 | 迪恩医疗科技有限公司 | 迪恩医疗科技有限公司 | a3ae4e45982211ecb3f890e2ba8d9d30 | 金属解剖型接骨板 | 普通接骨板 | 桡骨接骨板 | 纯钛 | 非灭菌 |  | ff26aa43-b16b-11eb-a006-0050568f9c84 | 国械注准20163130733 | 金属解剖型接骨板 |  | 纯钛 | 产品选用符合GB4234.1标准的00Cr18Ni14Mo3不锈钢或符合GB/T13810标准规定的TA3纯钛材料制造，纯钛产品表面可经着色阳极氧化或微弧氧化，非灭菌包装。 | 产品适用于四肢干骺端骨折内固定。不同型号具体使用范围见规格型号附页。 | C0311060800200607890 | 03-骨科材料 | 11-接骨板 | 06-桡骨接骨板 | 080-固定板 | 02-纯钛 | 006-普通/远端/非灭菌 | 招标范围内-中选 | 704 | 510 | 194
c5b96083-4cc7-11ec-bbcb-44a84212d119 | 迪恩医疗科技有限公司 | 迪恩医疗科技有限公司 | a3af6a67982211ecb3f890e2ba8d9d30 | 金属解剖型接骨板 | 普通接骨板 | 肱骨接骨板 | 纯钛 | 非灭菌 |  | ff26aa43-b16b-11eb-a006-0050568f9c84 | 国械注准20163130733 | 金属解剖型接骨板 |  | 纯钛 | 产品选用符合GB4234.1标准的00Cr18Ni14Mo3不锈钢或符合GB/T13810标准规定的TA3纯钛材料制造，纯钛产品表面可经着色阳极氧化或微弧氧化，非灭菌包装。 | 产品适用于四肢干骺端骨折内固定。不同型号具体使用范围见规格型号附页。 | C0311040800200207890 | 03-骨科材料 | 11-接骨板 | 04-肱骨接骨板 | 080-固定板 | 02-纯钛 | 002-普通/近端/非灭菌 | 招标范围内-中选 | 827 | 633 | 194
aaf796a9-90bd-11ed-bda4-34735a9d8166 | 上海昕昌记忆合金科技有限公司 | 上海昕昌记忆合金科技有限公司 | a47827c4-8f6b-11ea-8bcf-fa163e0a8baf | 形状记忆环抱接骨板 | 普通接骨板 | 腓骨接骨板 | 钛合金 | 非灭菌 | 环抱器 | eff0ad0f-de79-11e9-953f-fa163e0a8baf | 国械注准20163462503 | 形状记忆环抱接骨板 |  | 镍钛合金 | 该产品由采用符合GB24627标准规定的镍钛形状记忆合金材料制成，无菌和非无菌包装。 | 适用于四肢长骨骨干骨折内固定和陈旧性骨折内固定,同时适用于带髓腔内置物骨折和人工假体周围骨折的内固定。 | C0311120800300404908 | 03-骨科材料 | 11-接骨板 | 12-腓骨接骨板 | 080-固定板 | 03-钛合金 | 004-普通/干部/非灭菌 | 招标范围内-中选 | 850 | 845 | 5
21d7bc87-91ea-11eb-8996-40f2e9990f5b | 苏州欣荣博尔特医疗器械有限公司 | 苏州欣荣博尔特医疗器械有限公司 | a5200ff4-71ee-11eb-8968-fa163e311f19 | 解剖型接骨板 | 普通接骨板 | 手部接骨板 | 不锈钢 | 非灭菌 |  | eb92c07e-bb94-11ea-8d16-fa163e0a8baf | 国械注准20153131933 | 解剖型接骨板 |  | 不锈钢 | 该产品由符合GB4234标准规定的00Cr18Ni14Mo3不锈钢制成,灭菌和非灭菌包装。 | 用于四肢骨近、远端骨折的内固定治疗。 | C0311070800101405248 | 03-骨科材料 | 11-接骨板 | 07-手部接骨板 | 080-固定板 | 01-不锈钢 | 014-普通/指骨基底部/非灭菌 | 招标范围内-中选 | 626 | 426 | 200
9e5209ad-6877-11ec-ba9c-34735a9d8166 | 广东施泰宝医疗科技有限公司 | 广东施泰宝医疗科技有限公司 | a61b75a9-c7ca-11e9-953f-fa163e0a8baf | 金属锁定板内固定系统 | 锁定加压接骨板（含万向） | 尺骨接骨板 | 纯钛 | 非灭菌 |  | eef18e0b-9ef6-11e9-b4ed-fa163e0a8baf | 国械注准20193130351 | 金属锁定板内固定系统 |  | 纯钛 | 该产品由锁定接骨板、锁定螺钉和金属接骨螺钉组成。锁定接骨板由符合GB/T 13810标准规定的TA3G材料制成，锁定螺钉和金属接骨螺钉由符合GB/T 13810标准规定的TC4钛合金材料制成。产品表面可经着色阳极氧化。灭菌或非灭菌包装。 | 适用于四肢长骨骨干与干骺端、锁骨、骨盆骨折内固定。 | C0311050800201804727 | 03-骨科材料 | 11-接骨板 | 05-尺骨接骨板 | 080-固定板 | 02-纯钛 | 018-万向锁定加压/远端/非灭菌 | 招标范围内-中选 | 1274 | 1074 | 200
21f9fd59-91ea-11eb-8996-40f2e9990f5b | 兰州西脉记忆合金股份有限公司 | 兰州西脉记忆合金股份有限公司 | a7e1c77c-38ee-11ea-b7cb-fa163e0a8baf | TiNi环抱式接骨器 | 普通接骨板 | 尺骨接骨板 | 钛合金 | 灭菌 | 环抱器 | f90ac59b-36a1-11ea-b7cb-fa163e0a8baf | 国械注准20153130346 | TiNi环抱式接骨器 |  | 镍钛形状记忆合金 | 该产品由主梁、环抱臂及端齿组成，形状为直筒型、锥筒型、弯筒型、异型或椭圆型。由符合GB 24627标准要求的镍钛形状记忆合金材料制成。灭菌和非灭菌包装。 | 适用于管状骨骨折内固定。 | C0311050800300304172 | 03-骨科材料 | 11-接骨板 | 05-尺骨接骨板 | 080-固定板 | 03-钛合金 | 003-普通/干部/灭菌 | 招标范围内-中选 | 1149 | 949 | 200
b2cb323d-4b3e-11ec-bbcb-44a84212d119 | 江苏安格尔医疗器械有限公司 | 江苏安格尔医疗器械有限公司 | a8ef02aa-2649-11ec-8778-0050568f9c84 | 锁定型金属接骨板 | 锁定加压接骨板（含万向） | 锁骨接骨板 | 纯钛 | 非灭菌 |  | f0c84623-06c8-11ec-b658-0050568f9c84 | 国械注准20163132498 | 锁定型金属接骨板 |  | 纯钛 | 该产品由符合GB/T13810标准要求的TA3G纯钛材料制成，表面无着色或经微弧阳极氧化处理，非灭菌包装。 | 适用于四肢干骺端骨折内固定用 | C0311030800203806140 | 03-骨科材料 | 11-接骨板 | 03-锁骨接骨板 | 080-固定板 | 02-纯钛 | 038-万向锁定加压/中段前方/非灭菌 | 招标范围内-中选 | 533 | 385 | 148
c1604cfb-483e-11ec-bbcb-44a84212d119 | 苏州郎和医疗器械科技有限公司 | 苏州郎和医疗器械科技有限公司 | a905811e-321a-11ec-921a-0050568f9c84 | 非锁定金属接骨螺钉 | 普通接骨螺钉 | 皮质骨螺钉 | 钛合金 | 非灭菌 | 单独和成套均可 | e9f2b813-2981-11ec-8778-0050568f9c84 | 国械注准20213130770 | 非锁定金属接骨螺钉 |  | 钛合金 | 金属接骨螺钉采用符合GB/T13810标准规定的钛合金TC4材料制成，表面无着色。产品采用非灭菌包装。 | 与同一系统的金属接骨板配合使用，适用于四肢骨折内固定用。 | C0312030790300605842 | 03-骨科材料 | 12-螺钉 | 03-皮质骨螺钉 | 079-螺钉 | 03-钛合金 | 006-非灭菌/直径＞4mm以上 | 招标范围内-中选 | 26 | 26
c15778d0-483e-11ec-bbcb-44a84212d119 | 常州健力邦德医疗器械有限公司 | 常州健力邦德医疗器械有限公司 | aa222e90-ac88-11eb-a006-0050568f9c84 | 万向金属锁定接骨板系统-接骨板 | 锁定加压接骨板（含万向） | 锁骨接骨板 | 钛合金 | 非灭菌 |  | ffa48499-aa27-11eb-a006-0050568f9c84 | 国械注准20213130272 | 万向金属锁定接骨板系统 |  | 钛合金 | 该产品符合GB/T 13810的TC20钛合金材料制成，由锁定板、锁定螺钉、填塞钉组成。钛合金产品表面为着色阳极氧化状态或黑灰色阳极氧化状态，产品为非灭菌包装。 | 该产品适用于不稳定性骨折、骨不连、骨折不愈合、延迟愈合、多发性骨折、截骨术的四肢骨折内固定。 | C0311030800304000808 | 03-骨科材料 | 11-接骨板 | 03-锁骨接骨板 | 080-固定板 | 03-钛合金 | 040-万向锁定加压/中段上方/非灭菌 | 招标范围内-中选 | 200 | 150 | 50
4d68d511-48fd-11ec-bbcb-44a84212d119 | 焦作市新港医疗设备有限公司 | 焦作市新港医疗设备有限公司 | ac3b305c-4a70-11eb-bb5e-fa163e311f19 | 1/3管接骨板 | 普通接骨板 | 通用接骨板 | 纯钛 | 非灭菌 |  | f04763c1-4a43-11eb-bb5e-fa163e311f19 | 国械注准20203130975 | 直型金属接骨板（非锁定） |  | 纯钛 | 直型金属接骨板（非锁定）采用符合GB/T13810标准规定的TA3纯钛材料制成。产品表面分为无着色和轻微弧阳极氧化两种，非灭菌包装。 | 适用于四肢长骨骨干骨折内固定。 | C0311150800200610499 | 03-骨科材料 | 11-接骨板 | 15-通用接骨板 | 080-固定板 | 02-纯钛 | 006-普通/管形/非灭菌 | 招标范围内-中选 | 815 | 615 | 200
aaf796a9-90bd-11ed-bda4-34735a9d8166 | 上海昕昌记忆合金科技有限公司 | 上海昕昌记忆合金科技有限公司 | ac3da1e0-ef72-11eb-b658-0050568f9c84 | 形状记忆环抱接骨板 | 普通接骨板 | 骨盆接骨板 | 钛合金 | 非灭菌 | 环抱器 | eff0ad0f-de79-11e9-953f-fa163e0a8baf | 国械注准20163462503 | 形状记忆环抱接骨板 |  | 镍钛合金 | 该产品由采用符合GB24627标准规定的镍钛形状记忆合金材料制成，无菌和非无菌包装。 | 适用于四肢长骨骨干骨折内固定和陈旧性骨折内固定,同时适用于带髓腔内置物骨折和人工假体周围骨折的内固定。 | C0311080800300404908 | 03-骨科材料 | 11-接骨板 | 08-骨盆接骨板 | 080-固定板 | 03-钛合金 | 004-普通/弧形/非灭菌 | 招标范围内-中选 | 887 | 882 | 5
21f9fd59-91ea-11eb-8996-40f2e9990f5b | 兰州西脉记忆合金股份有限公司 | 兰州西脉记忆合金股份有限公司 | ac3dbbc4-3b22-11ea-b7cb-fa163e0a8baf | TiNi环抱式接骨器 | 普通接骨板 | 胸骨接骨板 | 钛合金 | 灭菌 | 环抱器 | f90ac59b-36a1-11ea-b7cb-fa163e0a8baf | 国械注准20153130346 | TiNi环抱式接骨器 |  | 镍钛形状记忆合金 | 该产品由主梁、环抱臂及端齿组成，形状为直筒型、锥筒型、弯筒型、异型或椭圆型。由符合GB 24627标准要求的镍钛形状记忆合金材料制成。灭菌和非灭菌包装。 | 适用于管状骨骨折内固定。 | C0311010800300304172 | 03-骨科材料 | 11-接骨板 | 01-胸骨接骨板 | 080-固定板 | 03-钛合金 | 003-普通/不含紧急释放钉/灭菌 | 招标范围内-中选 | 1465 | 1265 | 200
da4b12aa-4818-11ec-bbcb-44a84212d119 | 北京市富乐科技开发有限公司 | 北京市富乐科技开发有限公司 | acbd42dc-ba81-11e9-974a-fa163e0a8baf | 直型接骨板 | 普通接骨板 | 胫骨接骨板 | 纯钛 | 非灭菌 |  | ec9ee280-b2a3-11e9-8460-fa163e0a8baf | 国械注准20183131779 | 直型接骨板 |  | 纯钛 | 该产品材料为符合GB/T13810的TA2或TA3或TA4纯钛材料，表面状态分为经阳极氧化处理或未着色两种。非灭菌包装。 | 该产品与接骨螺钉配套使用，适用于四肢、骨盆、锁骨的骨折内固定 | C0311110800200409274 | 03-骨科材料 | 11-接骨板 | 11-胫骨接骨板 | 080-固定板 | 02-纯钛 | 004-普通/干部/非灭菌 | 招标范围内-中选 | 1043 | 846 | 197
21fa4849-91ea-11eb-8996-40f2e9990f5b | 常州鼎健医疗器械有限公司 | 常州鼎健医疗器械有限公司 | ad9c7f24-5548-11eb-bb5e-fa163e311f19 | 小Y型加压锁定板 | 锁定加压接骨板（含万向） | 手部接骨板 | 纯钛 | 非灭菌 |  | ffdda800-5094-11eb-bb5e-fa163e311f19 | 国械注准20153131998 | 金属锁定接骨板系统 |  | 纯钛 | 该系统由直型锁定板、骨端锁定板和锁定螺钉组成。其中锁定板材料由符合GB/T13810规定的纯钛（TA2或TA3）材料制成，锁定螺钉材料由符合GB/T13810规定的TC4钛合金材料制成；表面可经阳极氧化处理。非灭菌包装和灭菌包装。 | 适用于四肢、骨盆骨折内固定。 | C0311070800201803519 | 03-骨科材料 | 11-接骨板 | 07-手部接骨板 | 080-固定板 | 02-纯钛 | 018-锁定加压/掌骨头部/非灭菌 | 招标范围内-中选 | 323 | 175 | 148
21fa4849-91ea-11eb-8996-40f2e9990f5b | 常州鼎健医疗器械有限公司 | 常州鼎健医疗器械有限公司 | ade40c4d-3402-11ed-9447-b4055d63f15c | 金属锁定接骨板系统-锁定板 | 锁定加压接骨板（含万向） | 通用接骨板 | 纯钛 | 灭菌 |  | ffdda800-5094-11eb-bb5e-fa163e311f19 | 国械注准20153131998 | 金属锁定接骨板系统 |  |  | 该系统由直型锁定板、骨端锁定板和锁定螺钉组成。其中锁定板材料由符合GB/T13810规定的纯钛（TA2或TA3）材料制成，锁定螺钉材料由符合GB/T13810规定的TC4钛合金材料制成；表面可经阳极氧化处理。非灭菌包装和灭菌包装。 | 适用于四肢、骨盆骨折内固定。 | C0311150800201903519 | 03-骨科材料 | 11-接骨板 | 15-通用接骨板 | 080-固定板 | 02-纯钛 | 019-锁定加压/异形/灭菌 | 招标范围内-中选 | 333 | 185 | 148
21d7bc87-91ea-11eb-8996-40f2e9990f5b | 苏州欣荣博尔特医疗器械有限公司 | 苏州欣荣博尔特医疗器械有限公司 | ae4aedb2-bdbb-11ea-8d16-fa163e0a8baf | 解剖型接骨板 | 普通接骨板 | 锁骨接骨板 | 纯钛 | 非灭菌 |  | f209f8bf-bb93-11ea-8d16-fa163e0a8baf | 国械注准20153131530 | 解剖型接骨板 |  | 纯钛 | 该产品由符合GB 4234规定的医用不锈钢材料(00Cr18Ni14Mo3)或符合GB/T13810规定的纯钛（TA3）材料制成,表面分为微弧阳极氧化、着色阳极氧化和无着色，分为灭菌和非灭菌包装。 | 用于四肢骨干或四肢骨近、远端骨折的内固定治疗。 | C0311030800200605248 | 03-骨科材料 | 11-接骨板 | 03-锁骨接骨板 | 080-固定板 | 02-纯钛 | 006-普通/中段前方/非灭菌 | 招标范围内-中选 | 810 | 610 | 200
21da905b-91ea-11eb-8996-40f2e9990f5b | 天津正天医疗器械有限公司 | 天津正天医疗器械有限公司 | b0635a6f-d9f4-11e9-953f-fa163e0a8baf | 锁定加压骨接合固定系统-锁定骨板 | 锁定加压接骨板（含万向） | 足部接骨板 | 钛合金 | 非灭菌 |  | ee6981ce-d5b7-11ec-a96b-b4055d63f7b2 | 国械注准20173131038 | 锁定加压骨接合固定系统 | 国械注准20173461038 | Ti6Al7Nb（TC20） | "该产品由锁定骨板、锁定螺钉、空心锁定螺钉、骨板填塞钉及压片组成，由符合GB 23102标准要求的Ti-6Al-7Nb钛合金材料制成，其中万向锁定板的卡环由符合GB/T 13810标准要求的TC4钛合金材料制成。产品表面无着色或经阳极氧化着色，万向锁定板的卡环表面无着色，非灭菌包装。 " | 适用于四肢、手足、骨盆、锁骨的创伤骨接合。 | C0311140800301801884 | 03-骨科材料 | 11-接骨板 | 14-足部接骨板 | 080-固定板 | 03-钛合金 | 018-万向锁定加压/后足/非灭菌 | 招标范围内-中选 | 1130 | 1001 | 129
c165ef2e-483e-11ec-bbcb-44a84212d119 | 苏州优贝特医疗器械有限公司 | 苏州优贝特医疗器械有限公司 | b0d718c9-39ef-11ec-921a-0050568f9c84 | 金属接骨螺钉 | 锁定螺钉 |  | 不锈钢 | 非灭菌 |  | ef4007fe-ae60-11ec-a4e1-90e2ba8d9d30 | 国械注准20173130186 | 金属接骨螺钉 | 国械注准20173460186 | 不锈钢 | 该产品采用符合GB4234.1标准要求的00Cr18Ni14Mo3不锈钢或符合GB/T13810标准要求的TC4钛合金材料制成。钛合金产品表面分采用微弧阳极氧化处理或表面未经阳极氧化处理两种型式交付。非灭菌包装。 | 该产品主要与金属接骨板配合使用，用于治疗四肢骨折的固定及骨端骨折的加压固定。 | C0312020790100504584 | 03-骨科材料 | 12-螺钉 | 02-普通锁定螺钉 | 079-螺钉 | 01-不锈钢 | 005-非灭菌/2.7＜直径≤4mm | 招标范围内-中选 | 80 | 80
c1604cfb-483e-11ec-bbcb-44a84212d119 | 苏州郎和医疗器械科技有限公司 | 苏州郎和医疗器械科技有限公司 | b11804fc-764a-11eb-8968-fa163e311f19 | 锁定接骨板固定系统-锁定接骨板 | 锁定加压接骨板（含万向） | 通用接骨板 | 纯钛 | 非灭菌 |  | fdca8a15-6752-11eb-ba25-fa163e311f19 | 国械注准20203130882 | 锁定接骨板固定系统 |  | 纯钛 | 锁定接骨板固定系统由锁定接骨板和锁定钉组成。锁定接骨板按孔的型式分为普通型和万向型（万向孔）两种。产品采用符合GB/T13810规定的TA3G纯钛（锁定接骨板）和TC4钛合金（锁定钉）材料制成，产品表面无着色，非灭菌包装。 | 适用于骨科手术时四肢、锁骨、骨盆骨折内固定。 | C0311150800201605842 | 03-骨科材料 | 11-接骨板 | 15-通用接骨板 | 080-固定板 | 02-纯钛 | 016-锁定加压/管形/非灭菌 | 招标范围内-中选 | 1169 | 969 | 200
21d7752c-91ea-11eb-8996-40f2e9990f5b | 常州华森医疗器械股份有限公司 | 常州华森医疗器械股份有限公司 | b14233d7-5608-11eb-bb5e-fa163e311f19 | 金属髓内钉系统-主钉 | 髓内钉 | 胫骨髓内钉 | 钛合金 | 灭菌 |  | f1a95bbb-4716-11eb-bb5e-fa163e311f19 | 国械注准20163130110 | 金属髓内钉系统 |  | 钛合金 | 金属髓内钉系统主要由主钉、拉力螺钉、锁钉和封帽等部件组成，除主钉外其它均为选配件，临床根据病症不同，其数量会有所不同。金属髓内钉系统按使用部位和手术入路方法等不同分为胫骨髓内钉、股骨髓内钉、伽玛型髓内钉、重建髓内钉、通用逆行髓内钉、肱骨自锁髓内钉。其中，胫骨髓内钉、股骨髓内钉和通用逆行髓内钉由主钉、锁钉和封帽组成;伽玛型髓内钉和重建型髓内钉由主钉、锁钉、拉力螺钉和封帽组成;肱骨自锁髓内钉由主钉、锁钉、撑开棒和封帽组成。产品由符合GB4234规定的不锈钢材料和GB/T13810规定的TC4钛合金材料制造。钛合金产品有表面氧化处理和未经表面氧化处理两种，产品表面氧化处理分着色氧化和微弧氧化两种。产品分灭菌和非灭菌两种包装。以灭菌状态交付时，产品经辐照灭菌后应无菌，无菌有效期为3年。 | 供胫骨、股骨和肱骨骨干或骨端骨折骨科内固定外科手术时作内固定使用。 | C0313060860300306410 | 03-骨科材料 | 13-髓内钉 | 06-胫骨髓内钉 | 086-髓内钉 | 03-钛合金 | 003-骨干/弯形/灭菌 | 招标范围内-中选 | 1444 | 1301 | 143
c1662b3e-483e-11ec-bbcb-44a84212d119 | 江苏艾迪尔医疗科技股份有限公司 | 江苏艾迪尔医疗科技股份有限公司 | b146cfbc-d298-11e9-953f-fa163e0a8baf | 解剖型金属锁定接骨板钉系统-接骨板 | 锁定加压接骨板（含万向） | 肱骨接骨板 | 不锈钢 | 非灭菌 |  | f6a836b1-9ba7-11e9-b4ed-fa163e0a8baf | 国械注准20153461024 | 解剖型金属锁定接骨板钉系统 |  | 不锈钢 | 该系统中的锁定接骨螺钉采用符合GB/T13810标准规定的TC4钛合金材料制成，解剖型锁定接骨板采用符合GB/T13810规定的纯钛TA3材料或采用符合GB4234的00Cr18Ni14Mo3不锈钢制成。纯钛和钛合金产品分未经表面阳极氧化和经表面着色阳极氧化或经表面微弧阳极氧化。非灭菌包装。 | 该产品适用于四肢骨干骺端骨折内固定。 | C0311040800101007435 | 03-骨科材料 | 11-接骨板 | 04-肱骨接骨板 | 080-固定板 | 01-不锈钢 | 010-锁定加压/干部/非灭菌 | 招标范围内-中选 | 858 | 738 | 120
21d7bc87-91ea-11eb-8996-40f2e9990f5b | 苏州欣荣博尔特医疗器械有限公司 | 苏州欣荣博尔特医疗器械有限公司 | b1605ea3-bdbd-11ea-8d16-fa163e0a8baf | 解剖型接骨板 | 普通接骨板 | 手部接骨板 | 纯钛 | 非灭菌 |  | f209f8bf-bb93-11ea-8d16-fa163e0a8baf | 国械注准20153131530 | 解剖型接骨板 |  | 纯钛 | 该产品由符合GB 4234规定的医用不锈钢材料(00Cr18Ni14Mo3)或符合GB/T13810规定的纯钛（TA3）材料制成,表面分为微弧阳极氧化、着色阳极氧化和无着色，分为灭菌和非灭菌包装。 | 用于四肢骨干或四肢骨近、远端骨折的内固定治疗。 | C0311070800200805248 | 03-骨科材料 | 11-接骨板 | 07-手部接骨板 | 080-固定板 | 02-纯钛 | 008-普通/掌骨基底部/非灭菌 | 招标范围内-中选 | 733 | 533 | 200
c1662b3e-483e-11ec-bbcb-44a84212d119 | 江苏艾迪尔医疗科技股份有限公司 | 江苏艾迪尔医疗科技股份有限公司 | b183f259-d2a0-11e9-953f-fa163e0a8baf | 解剖型金属锁定接骨板钉系统-接骨板 | 锁定加压接骨板（含万向） | 手部接骨板 | 不锈钢 | 非灭菌 |  | f6a836b1-9ba7-11e9-b4ed-fa163e0a8baf | 国械注准20153461024 | 解剖型金属锁定接骨板钉系统 |  | 不锈钢 | 该系统中的锁定接骨螺钉采用符合GB/T13810标准规定的TC4钛合金材料制成，解剖型锁定接骨板采用符合GB/T13810规定的纯钛TA3材料或采用符合GB4234的00Cr18Ni14Mo3不锈钢制成。纯钛和钛合金产品分未经表面阳极氧化和经表面着色阳极氧化或经表面微弧阳极氧化。非灭菌包装。 | 该产品适用于四肢骨干骺端骨折内固定。 | C0311070800102607435 | 03-骨科材料 | 11-接骨板 | 07-手部接骨板 | 080-固定板 | 01-不锈钢 | 026-锁定加压/指骨干部/非灭菌 | 招标范围内-中选 | 840 | 720 | 120
c1662b3e-483e-11ec-bbcb-44a84212d119 | 江苏艾迪尔医疗科技股份有限公司 | 江苏艾迪尔医疗科技股份有限公司 | b19af5e4-d06c-11e9-953f-fa163e0a8baf | 解剖型金属锁定接骨板钉系统-接骨板 | 锁定加压接骨板（含万向） | 足部接骨板 | 不锈钢 | 非灭菌 |  | f6a836b1-9ba7-11e9-b4ed-fa163e0a8baf | 国械注准20153461024 | 解剖型金属锁定接骨板钉系统 |  | 不锈钢 | 该系统中的锁定接骨螺钉采用符合GB/T13810标准规定的TC4钛合金材料制成，解剖型锁定接骨板采用符合GB/T13810规定的纯钛TA3材料或采用符合GB4234的00Cr18Ni14Mo3不锈钢制成。纯钛和钛合金产品分未经表面阳极氧化和经表面着色阳极氧化或经表面微弧阳极氧化。非灭菌包装。 | 该产品适用于四肢骨干骺端骨折内固定。 | C0311140800101007435 | 03-骨科材料 | 11-接骨板 | 14-足部接骨板 | 080-固定板 | 01-不锈钢 | 010-锁定加压/中足/非灭菌 | 招标范围内-中选 | 1033 | 913 | 120
3f91e1e7-9465-11eb-875f-6c92bf359663 | 创生医疗器械（中国）有限公司 | 创生医疗器械（中国）有限公司 | b2321a83-f976-11ea-bf70-fa163e0a8baf | 锁定金属接骨螺钉 | 锁定螺钉 |  | 钛合金 | 灭菌 |  | F0132B3AD78E4C76B7FD16399417ABD4 | 国械注准20153130649 | 锁定金属接骨螺钉 | 国械注准20153460649 | 钛合金 | 该产品由锁定螺钉和填塞钉组成。采用符合GB 4234标准规定的00Cr18Ni14Mo3不锈钢材料或符合GB/T 13810标准规定的TC4钛合金材料制成。部分钛合金产品表面经阳极氧化处理。灭菌和非灭菌包装。 | 该产品用于骨折内固定。 | C0312010790300304963 | 03-骨科材料 | 12-螺钉 | 01-万向锁定螺钉 | 079-螺钉 | 03-钛合金 | 003-灭菌/直径＞4mm以上 | 招标范围内-中选 | 50 | 50
21e20b20-91ea-11eb-8996-40f2e9990f5b | 上海浦卫医疗器械厂有限公司 | 上海浦卫医疗器械厂有限公司 | b2606a27-07ee-11ed-9447-b4055d63f15c | 金属带锁髓内钉—灭菌 | 髓内钉 | 股骨髓内钉 | 钛合金 | 灭菌 |  | ea27e8f8a4854443943c2a7843683058 | 国械注准20183131635 | 金属带锁髓内钉 | 国械注准20183461635 | 钛合金 | 直型带锁髓内钉（ 空心或实心） 、非直型带锁髓内钉（ 空心或实心） 及锁钉选用GB 4234.1中规定的不锈钢00Cr18Ni14Mo3或GB/T 13810中规定的钛合金TC4材料； 钛合金产品表面有着色阳极氧化或无阳极氧化。所有产品有灭菌或非灭菌包装。产品为一次性使用， 灭菌方式为辐照灭菌， 灭菌有效期为5年。 | 该产品适用于股骨干骨折、胫骨干骨折、股骨颈骨折、股骨粗隆间骨折或合并股骨干骨折、股骨髁间骨折或合并股骨干骨折， 肱骨干骨折内固定。 | C0313050860300509889 | 03-骨科材料 | 13-髓内钉 | 05-股骨髓内钉 | 086-髓内钉 | 03-钛合金 | 005-干部/顺行/灭菌 | 招标范围内-中选 | 745 | 545 | 200
21fa4849-91ea-11eb-8996-40f2e9990f5b | 常州鼎健医疗器械有限公司 | 常州鼎健医疗器械有限公司 | b45ce6e6-eec6-11eb-b658-0050568f9c84 | 胫骨远端外侧加压锁定板-2(灭菌) | 锁定加压接骨板（含万向） | 胫骨接骨板 | 纯钛 | 灭菌 |  | ffdda800-5094-11eb-bb5e-fa163e311f19 | 国械注准20153131998 | 金属锁定接骨板系统 |  | 纯钛 | 该系统由直型锁定板、骨端锁定板和锁定螺钉组成。其中锁定板材料由符合GB/T13810规定的纯钛（TA2或TA3）材料制成，锁定螺钉材料由符合GB/T13810规定的TC4钛合金材料制成；表面可经阳极氧化处理。非灭菌包装和灭菌包装。 | 适用于四肢、骨盆骨折内固定。 | C0311110800201103519 | 03-骨科材料 | 11-接骨板 | 11-胫骨接骨板 | 080-固定板 | 02-纯钛 | 011-锁定加压/远端/灭菌 | 招标范围内-中选 | 402 | 254 | 148
c165ef2e-483e-11ec-bbcb-44a84212d119 | 苏州优贝特医疗器械有限公司 | 苏州优贝特医疗器械有限公司 | b4e9911d-39ee-11ec-921a-0050568f9c84 | 金属接骨螺钉 | 普通接骨螺钉 | 皮质骨螺钉 | 不锈钢 | 非灭菌 | 单独和成套均可 | ef4007fe-ae60-11ec-a4e1-90e2ba8d9d30 | 国械注准20173130186 | 金属接骨螺钉 | 国械注准20173460186 | 不锈钢 | 该产品采用符合GB4234.1标准要求的00Cr18Ni14Mo3不锈钢或符合GB/T13810标准要求的TC4钛合金材料制成。钛合金产品表面分采用微弧阳极氧化处理或表面未经阳极氧化处理两种型式交付。非灭菌包装。 | 该产品主要与金属接骨板配合使用，用于治疗四肢骨折的固定及骨端骨折的加压固定。 | C0312030790100404584 | 03-骨科材料 | 12-螺钉 | 03-皮质骨螺钉 | 079-螺钉 | 01-不锈钢 | 004-非灭菌/直径≤2.7mm以下 | 招标范围内-中选 | 8 | 8
21da905b-91ea-11eb-8996-40f2e9990f5b | 天津正天医疗器械有限公司 | 天津正天医疗器械有限公司 | b4fc2572-1e0e-11ed-9447-b4055d63f15c | 锁定加压骨接合固定系统-锁定骨板 | 锁定加压接骨板（含万向） | 骨盆接骨板 | 钛合金 | 非灭菌 |  | ee6981ce-d5b7-11ec-a96b-b4055d63f7b2 | 国械注准20173131038 | 锁定加压骨接合固定系统 | 国械注准20173461038 | Ti6Al7Nb（TC20） | "该产品由锁定骨板、锁定螺钉、空心锁定螺钉、骨板填塞钉及压片组成，由符合GB 23102标准要求的Ti-6Al-7Nb钛合金材料制成，其中万向锁定板的卡环由符合GB/T 13810标准要求的TC4钛合金材料制成。产品表面无着色或经阳极氧化着色，万向锁定板的卡环表面无着色，非灭菌包装。 " | 适用于四肢、手足、骨盆、锁骨的创伤骨接合。 | C0311080800301601884 | 03-骨科材料 | 11-接骨板 | 08-骨盆接骨板 | 080-固定板 | 03-钛合金 | 016-锁定加压/耻骨形/非灭菌 | 招标范围内-中选 | 1202 | 1073 | 129
b2e0497c-4b3e-11ec-bbcb-44a84212d119 | 山东航维骨科医疗器械股份有限公司 | 山东航维骨科医疗器械股份有限公司 | b7c60950-7404-11ea-948d-fa163e0a8baf | 金属带锁髓内钉-堵帽 | 尾帽 |  | 钛合金 | 灭菌 |  | ECCEDD1DD487458E99E4D85293A1393A | 国械注准20153462220 | 金属带锁髓内钉 |  | 钛合金 | 该产品由主钉、堵帽和锁钉组成，材质采用符合GB/T 13810的Ti6A14V钛合金。灭菌和非灭菌两种包装。灭菌包装采用环氧乙烷灭菌，灭菌有效期为2年。 | 适用于骨科手术中股骨、胫骨、肱骨、尺桡骨骨折的髓内固定。 | C0313110860300100156 | 03-骨科材料 | 13-髓内钉 | 11-髓内钉配件 | 086-髓内钉 | 03-钛合金 | 001-尾帽/灭菌 | 招标范围内-中选 | 100 | 100
21d7bc87-91ea-11eb-8996-40f2e9990f5b | 苏州欣荣博尔特医疗器械有限公司 | 苏州欣荣博尔特医疗器械有限公司 | b8406530-bdbc-11ea-8d16-fa163e0a8baf | 解剖型接骨板 | 普通接骨板 | 尺骨接骨板 | 纯钛 | 非灭菌 |  | f209f8bf-bb93-11ea-8d16-fa163e0a8baf | 国械注准20153131530 | 解剖型接骨板 |  | 纯钛 | 该产品由符合GB 4234规定的医用不锈钢材料(00Cr18Ni14Mo3)或符合GB/T13810规定的纯钛（TA3）材料制成,表面分为微弧阳极氧化、着色阳极氧化和无着色，分为灭菌和非灭菌包装。 | 用于四肢骨干或四肢骨近、远端骨折的内固定治疗。 | C0311050800200605248 | 03-骨科材料 | 11-接骨板 | 05-尺骨接骨板 | 080-固定板 | 02-纯钛 | 006-普通/远端/非灭菌 | 招标范围内-中选 | 860 | 660 | 200
aaf796a9-90bd-11ed-bda4-34735a9d8166 | 上海昕昌记忆合金科技有限公司 | 上海昕昌记忆合金科技有限公司 | ba438148-ef75-11eb-b658-0050568f9c84 | 形状记忆环抱接骨板 | 普通接骨板 | 胫骨接骨板 | 钛合金 | 非灭菌 | 环抱器 | eff0ad0f-de79-11e9-953f-fa163e0a8baf | 国械注准20163462503 | 形状记忆环抱接骨板 |  | 镍钛合金 | 该产品由采用符合GB24627标准规定的镍钛形状记忆合金材料制成，无菌和非无菌包装。 | 适用于四肢长骨骨干骨折内固定和陈旧性骨折内固定,同时适用于带髓腔内置物骨折和人工假体周围骨折的内固定。 | C0311110800300404908 | 03-骨科材料 | 11-接骨板 | 11-胫骨接骨板 | 080-固定板 | 03-钛合金 | 004-普通/干部/非灭菌 | 招标范围内-中选 | 893 | 888 | 5
21da905b-91ea-11eb-8996-40f2e9990f5b | 天津正天医疗器械有限公司 | 天津正天医疗器械有限公司 | ba6e1cf5-1e7a-11eb-bf70-fa163e0a8baf | 锁定加压骨接合固定系统-锁定骨板 | 锁定加压接骨板（含万向） | 手部接骨板 | 钛合金 | 非灭菌 |  | ee6981ce-d5b7-11ec-a96b-b4055d63f7b2 | 国械注准20173131038 | 锁定加压骨接合固定系统 | 国械注准20173461038 | Ti6Al7Nb（TC20） | "该产品由锁定骨板、锁定螺钉、空心锁定螺钉、骨板填塞钉及压片组成，由符合GB 23102标准要求的Ti-6Al-7Nb钛合金材料制成，其中万向锁定板的卡环由符合GB/T 13810标准要求的TC4钛合金材料制成。产品表面无着色或经阳极氧化着色，万向锁定板的卡环表面无着色，非灭菌包装。 " | 适用于四肢、手足、骨盆、锁骨的创伤骨接合。 | C0311070800303201884 | 03-骨科材料 | 11-接骨板 | 07-手部接骨板 | 080-固定板 | 03-钛合金 | 032-万向锁定加压/掌骨头部/非灭菌 | 招标范围内-中选 | 1116 | 987 | 129
b2daceab-4b3e-11ec-bbcb-44a84212d119 | 常州市南翔医疗器械有限公司 | 常州市南翔医疗器械有限公司 | bb148f5e-b53a-11eb-a006-0050568f9c84 | 金属接骨螺钉 | 普通接骨螺钉 | 皮质骨螺钉 | 钛合金 | 非灭菌 | 单独和成套均可 | ead0e809-9119-11eb-ace3-fa163e311f19 | 国械注准20153131676 | 金属接骨螺钉 |  | 钛合金 | 该产品材料由符合GB 4234标准规定的00Cr18Ni14Mo3不锈钢材料或符合GB/T13810中规定的TC4钛合金制成。表面无着色。非无菌包装。 | 该产品适用于四肢、骨盆和脊柱部位接骨板的内固定配套使用。 | C0312030790300507287 | 03-骨科材料 | 12-螺钉 | 03-皮质骨螺钉 | 079-螺钉 | 03-钛合金 | 005-非灭菌/2.7＜直径≤4mm | 招标范围内-中选 | 26 | 26
3f91e1e7-9465-11eb-875f-6c92bf359663 | 创生医疗器械（中国）有限公司 | 创生医疗器械（中国）有限公司 | bb2186ce-7fb5-11ea-80a3-fa163e0a8baf | 锁定金属接骨螺钉(非灭菌) | 锁定螺钉 |  | 钛合金 | 非灭菌 |  | F0132B3AD78E4C76B7FD16399417ABD4 | 国械注准20153130649 | 锁定金属接骨螺钉 | 国械注准20153460649 | 钛合金 | 该产品由锁定螺钉和填塞钉组成。采用符合GB 4234标准规定的00Cr18Ni14Mo3不锈钢材料或符合GB/T 13810标准规定的TC4钛合金材料制成。部分钛合金产品表面经阳极氧化处理。灭菌和非灭菌包装。 | 该产品用于骨折内固定。 | C0312010790300604963 | 03-骨科材料 | 12-螺钉 | 01-万向锁定螺钉 | 079-螺钉 | 03-钛合金 | 006-非灭菌/直径＞4mm以上 | 招标范围内-中选 | 50 | 50
21f9fd59-91ea-11eb-8996-40f2e9990f5b | 兰州西脉记忆合金股份有限公司 | 兰州西脉记忆合金股份有限公司 | bb7e3fda-38f0-11ea-b7cb-fa163e0a8baf | TiNi环抱式接骨器 | 普通接骨板 | 肱骨接骨板 | 钛合金 | 灭菌 | 环抱器 | f90ac59b-36a1-11ea-b7cb-fa163e0a8baf | 国械注准20153130346 | TiNi环抱式接骨器 |  | 镍钛形状记忆合金 | 该产品由主梁、环抱臂及端齿组成，形状为直筒型、锥筒型、弯筒型、异型或椭圆型。由符合GB 24627标准要求的镍钛形状记忆合金材料制成。灭菌和非灭菌包装。 | 适用于管状骨骨折内固定。 | C0311040800300304172 | 03-骨科材料 | 11-接骨板 | 04-肱骨接骨板 | 080-固定板 | 03-钛合金 | 003-普通/干部/灭菌 | 招标范围内-中选 | 1146 | 946 | 200
da4c601c-4818-11ec-bbcb-44a84212d119 | 江苏国立医疗器械有限公司 | 江苏国立医疗器械有限公司 | bbc95689-b3e7-11ec-a4e1-90e2ba8d9d30 | 钛合金直型接骨板 | 普通接骨板 | 桡骨接骨板 | 钛合金 | 非灭菌 |  | f70d7e1c-db33-11ec-9447-b4055d63f15c | 国械注准20173130864 | 钛合金直型接骨板 | 国械注准20173460864 | 钛合金 | 该产品采用符合GB/T13810标准的TC4钛合金制造，为直型金属接骨板。产品表面无着色。非灭菌包装。 | 主要用于人体四肢骨骨干、骨盆和锁骨骨折内固定 | C0311060800300404587 | 03-骨科材料 | 11-接骨板 | 06-桡骨接骨板 | 080-固定板 | 03-钛合金 | 004-普通/干部/非灭菌 | 招标范围内-中选 | 782 | 582 | 200
21f9fd59-91ea-11eb-8996-40f2e9990f5b | 兰州西脉记忆合金股份有限公司 | 兰州西脉记忆合金股份有限公司 | bbca53a8-38f3-11ea-b7cb-fa163e0a8baf | TiNi环抱式接骨器 | 普通接骨板 | 肱骨接骨板 | 钛合金 | 灭菌 | 环抱器 | f90ac59b-36a1-11ea-b7cb-fa163e0a8baf | 国械注准20153130346 | TiNi环抱式接骨器 |  | 镍钛形状记忆合金 | 该产品由主梁、环抱臂及端齿组成，形状为直筒型、锥筒型、弯筒型、异型或椭圆型。由符合GB 24627标准要求的镍钛形状记忆合金材料制成。灭菌和非灭菌包装。 | 适用于管状骨骨折内固定。 | C0311040800300104172 | 03-骨科材料 | 11-接骨板 | 04-肱骨接骨板 | 080-固定板 | 03-钛合金 | 001-普通/近端/灭菌 | 招标范围内-中选 | 1146 | 946 | 200
4d557624-48fd-11ec-bbcb-44a84212d119 | 四川阿尔泰医疗器械有限公司 | 四川阿尔泰医疗器械有限公司 | bc8abc18-71a6-11eb-8968-fa163e311f19 | 空心接骨螺钉 | 中空（空心）螺钉（非锁定） |  | 钛合金 | 非灭菌 |  | f90248e5-9c28-11ec-a4e1-90e2ba8d9d30 | 国械注准20173133111 | 空心接骨螺钉 | 国械注准20173463111 | 钛合金 | 该产品由加压空心钉和双头加压空心钉组成，采用符合GB/T 13810标准中规定的TC4钛合金材料制造；表面分为无着色、经黑灰色阳极氧化或着色阳极氧化处理。非灭菌包装。 | 该产品可单独使用,适用于四肢骨折内固定用。 | C0312050790301109262 | 03-骨科材料 | 12-螺钉 | 05-空心钉 | 079-螺钉 | 03-钛合金 | 011-埋头/非锁定/非灭菌/4＜直径≤7mm | 招标范围内-中选 | 159 | 159
c165ef2e-483e-11ec-bbcb-44a84212d119 | 苏州优贝特医疗器械有限公司 | 苏州优贝特医疗器械有限公司 | bcb5dff7-21d9-11ed-9447-b4055d63f15c | 金属锁定接骨螺钉 | 锁定螺钉 |  | 钛合金 | 灭菌 |  | f4b406ab-205e-11ed-9447-b4055d63f15c | 国械注准20223130695 | 金属锁定接骨螺钉 |  | 钛合金 | 该产品由符合GB/T 13810标准规定的TC4钛合金材料制成。产品表面经微弧阳极氧化处理。灭菌和非灭菌包装，灭菌包装采用辐照灭菌，灭菌有效期5年。 | 该产品与同一系统锁定型金属接骨板配合使用，适用于四肢骨折内固定。 | C0312020790300204584 | 03-骨科材料 | 12-螺钉 | 02-普通锁定螺钉 | 079-螺钉 | 03-钛合金 | 002-灭菌/2.7＜直径≤4mm | 招标范围内-中选 | 80 | 80
c1627dc4-483e-11ec-bbcb-44a84212d119 | 创辉医疗器械江苏有限公司 | 创辉医疗器械江苏有限公司 | bcf5e666-6297-11ea-86a9-fa163e0a8baf | 锁定金属接骨板系统-金属接骨螺钉 | 普通接骨螺钉 | 皮质骨螺钉 | 钛合金 | 非灭菌 | 单独使用 | f7fc48ec-31f0-11ea-b7cb-fa163e0a8baf | 国械注准20193131047 | 锁定金属接骨板系统 |  | 钛合金 | 该产品由锁定板、锁定螺钉、填塞钉和金属接骨螺钉组成。锁定板采用符合GB/T 13810中的TA3牌号材料；锁定螺钉、填塞钉和金属接骨螺钉采用符合GB/T 13810中的TC4 ELI牌号材料。接骨板系统表面可以做成非阳极氧化处理和微弧阳极氧化（厚膜）处理两种，非灭菌包装。 | 该产品主要适用于四肢骨折、手足部骨折、骨盆骨折、锁骨骨折作内固定。 | C0312030790300503564 | 03-骨科材料 | 12-螺钉 | 03-皮质骨螺钉 | 079-螺钉 | 03-钛合金 | 005-非灭菌/2.7＜直径≤4mm | 招标范围内-中选 | 26 | 26
c5b96083-4cc7-11ec-bbcb-44a84212d119 | 迪恩医疗科技有限公司 | 迪恩医疗科技有限公司 | bd0c9d59-b232-11eb-a006-0050568f9c84 | 金属解剖型接骨板 | 普通接骨板 | 锁骨接骨板 | 纯钛 | 非灭菌 |  | ff26aa43-b16b-11eb-a006-0050568f9c84 | 国械注准20163130733 | 金属解剖型接骨板 |  | 纯钛 | 产品选用符合GB4234.1标准的00Cr18Ni14Mo3不锈钢或符合GB/T13810标准规定的TA3纯钛材料制造，纯钛产品表面可经着色阳极氧化或微弧氧化，非灭菌包装。 | 产品适用于四肢干骺端骨折内固定。不同型号具体使用范围见规格型号附页。 | C0311030800200407890 | 03-骨科材料 | 11-接骨板 | 03-锁骨接骨板 | 080-固定板 | 02-纯钛 | 004-普通/外侧上方/非灭菌 | 招标范围内-中选 | 781 | 587 | 194
21e2c382-91ea-11eb-8996-40f2e9990f5b | 江苏百纳医疗科技有限公司 | 江苏百纳医疗科技有限公司 | bd7b4e9a-7a64-11ec-9829-0050568f40ec | 金属带锁髓内钉系统-胫骨带锁髓内钉 | 髓内钉 | 胫骨髓内钉 | 钛合金 | 非灭菌 |  | e8f9fb10-6f81-11ec-a355-0050568f40ec | 国械注准20213131057 | 金属带锁髓内钉系统 |  | 钛合金TC4 | 该产品分为胫骨带锁髓内钉、股骨带锁髓内钉、股骨髁上倒置带锁髓内钉、股骨伽玛型带锁髓内钉、股骨重建型带锁髓内钉。产品由主钉、锁钉、拉力螺钉和封帽组成，各型号具体组成详见型号规格附页。产品采用GB/T 13810标准所规定的钛合金TC4材料, 产品表面经黑灰色阳极氧化处理。产品分为灭菌和非灭菌包装。灭菌产品采用环氧乙烷灭菌，灭菌有效期为3年。 | 适用于股骨、胫骨骨折髓腔内固定。 | C0313060860300211452 | 03-骨科材料 | 13-髓内钉 | 06-胫骨髓内钉 | 086-髓内钉 | 03-钛合金 | 002-骨干/直型/非灭菌 | 招标范围内-中选 | 1419 | 1221 | 198
4d68d511-48fd-11ec-bbcb-44a84212d119 | 焦作市新港医疗设备有限公司 | 焦作市新港医疗设备有限公司 | bf192d4c-5c7b-11eb-ba25-fa163e311f19 | 解剖型接骨板（非锁定） | 普通接骨板 | 通用接骨板 | 纯钛 | 非灭菌 |  | f5fe2611-5c56-11eb-ba25-fa163e311f19 | 国械注准20213130010 | 解剖型接骨板（非锁定） |  | 纯钛 | 解剖型接骨板（非锁定）采用符合GB/T13810标准规定的TA3纯钛材料制成。产品表面分为无着色和经微弧阳极氧化两种，非灭菌包装。 | 适用于四肢干骺端骨折内固定。 | C0311150800200810499 | 03-骨科材料 | 11-接骨板 | 15-通用接骨板 | 080-固定板 | 02-纯钛 | 008-普通/钩形/非灭菌 | 招标范围内-中选 | 815 | 615 | 200
21d34bb6-91ea-11eb-8996-40f2e9990f5b | 苏州奥特斯医疗器械科技有限公司 | 苏州奥特斯医疗器械科技有限公司 | bf4acd5f-8e8d-11eb-ace3-fa163e311f19 | 解剖型金属接骨板 | 普通接骨板 | 锁骨接骨板 | 纯钛 | 非灭菌 |  | f25c684d-8c66-11eb-ace3-fa163e311f19 | 国械注准20163130472 | 解剖型金属接骨板 |  | 纯钛 | 产品采用符合GB/T13810规定的TA3纯钛材料制成，产品表面无着色，非灭菌包装。 | 适用于四肢干骺端骨折内固定 | C0311030800200406950 | 03-骨科材料 | 11-接骨板 | 03-锁骨接骨板 | 080-固定板 | 02-纯钛 | 004-普通/外侧上方/非灭菌 | 招标范围内-中选 | 1002 | 802 | 200
21d7bc87-91ea-11eb-8996-40f2e9990f5b | 苏州欣荣博尔特医疗器械有限公司 | 苏州欣荣博尔特医疗器械有限公司 | c070f4b2-5830-11ea-b7cb-fa163e0a8baf | 金属股骨颈固定钉 | 中空（空心）螺钉（非锁定） |  | 不锈钢 | 非灭菌 |  | f9dd6761-4bd7-11ea-b7cb-fa163e0a8baf | 国械注准20153131529 | 金属股骨颈固定钉 |  | 不锈钢 | 该产品采用符合GB4234标准中规定的00Cr18Ni14Mo3或00Cr18Ni15Mo3N不锈钢或符合GB/T13810标准中规定的TC4钛合金材料制造，TC4钛合金材料产品表面分为微弧阳极氧化、着色阳极氧化和无着色。灭菌或非灭菌状态包装。 | 适用于股骨颈骨折或游离骨块内固定。 | C0312050790102305248 | 03-骨科材料 | 12-螺钉 | 05-空心钉 | 079-螺钉 | 01-不锈钢 | 023-非埋头/非锁定/非灭菌/4＜直径≤7mm | 招标范围内-中选 | 127 | 127
21f9fd59-91ea-11eb-8996-40f2e9990f5b | 兰州西脉记忆合金股份有限公司 | 兰州西脉记忆合金股份有限公司 | c0b9870d-3a55-11ea-b7cb-fa163e0a8baf | TiNi环抱式接骨器 | 普通接骨板 | 手部接骨板 | 钛合金 | 灭菌 | 环抱器 | f90ac59b-36a1-11ea-b7cb-fa163e0a8baf | 国械注准20153130346 | TiNi环抱式接骨器 |  | 镍钛形状记忆合金 | 该产品由主梁、环抱臂及端齿组成，形状为直筒型、锥筒型、弯筒型、异型或椭圆型。由符合GB 24627标准要求的镍钛形状记忆合金材料制成。灭菌和非灭菌包装。 | 适用于管状骨骨折内固定。 | C0311070800300504172 | 03-骨科材料 | 11-接骨板 | 07-手部接骨板 | 080-固定板 | 03-钛合金 | 005-普通/掌骨干部/灭菌 | 招标范围内-中选 | 1022 | 822 | 200
21e262e1-91ea-11eb-8996-40f2e9990f5b | 武汉迈瑞科技有限公司 | 武汉迈瑞科技有限公司 | c1c87150-a59e-11ec-a4e1-90e2ba8d9d30 | 空心金属接骨螺钉 | 中空（空心）螺钉（非锁定） |  | 钛合金 | 灭菌 |  | e9e20804-9d60-11e9-b4ed-fa163e0a8baf | 国械注准20153130094 | 空心金属接骨螺钉 |  | TC4钛合金 | 该产品材料为GB4234规定的不锈钢或者GB/T13810规定的TC4钛合金。钛合金产品表面有经过彩色阳极氧化处理、灰黑色阳极氧化处理和未经阳极氧化处理三种状态。灭菌和非灭菌包装。灭菌包装产品经辐照灭菌，有效期为5年。 | 该产品用于四肢干骺端骨折内固定。 | C0312050790300708921 | 03-骨科材料 | 12-螺钉 | 05-空心钉 | 079-螺钉 | 03-钛合金 | 007-埋头/非锁定/灭菌/直径≤4mm以下 | 招标范围内-中选 | 159 | 159
21d7bc87-91ea-11eb-8996-40f2e9990f5b | 苏州欣荣博尔特医疗器械有限公司 | 苏州欣荣博尔特医疗器械有限公司 | c285cf1b-271c-11ec-8778-0050568f9c84 | 金属直型接骨板 | 普通接骨板 | 股骨接骨板 | 纯钛 | 非灭菌 |  | ec0db58c-4d78-11ea-b7cb-fa163e0a8baf | 国械注准20153131357 | 金属直型接骨板 |  | 纯钛 | 该产品材料由符合GB/T 13810规定的纯钛材料制成。表面分为微弧阳极氧化，着色阳极氧化和非阳极氧化。灭菌和非灭菌包装。 | 用于四肢骨干骨折的内固定治疗。 | C0311090800200405248 | 03-骨科材料 | 11-接骨板 | 09-股骨接骨板 | 080-固定板 | 02-纯钛 | 004-普通/干部/非灭菌 | 招标范围内-中选 | 860 | 660 | 200
c1604cfb-483e-11ec-bbcb-44a84212d119 | 苏州郎和医疗器械科技有限公司 | 苏州郎和医疗器械科技有限公司 | c3572fec-3226-11ec-921a-0050568f9c84 | 非锁定金属接骨螺钉 | 普通接骨螺钉 | 松质骨螺钉 | 钛合金 | 非灭菌 | 单独和成套均可 | e9f2b813-2981-11ec-8778-0050568f9c84 | 国械注准20213130770 | 非锁定金属接骨螺钉 |  | 钛合金 | 金属接骨螺钉采用符合GB/T13810标准规定的钛合金TC4材料制成，表面无着色。产品采用非灭菌包装。 | 与同一系统的金属接骨板配合使用，适用于四肢骨折内固定用。 | C0312040790301705842 | 03-骨科材料 | 12-螺钉 | 04-松质骨螺钉 | 079-螺钉 | 03-钛合金 | 017-非锁定/全螺纹/非灭菌/2.7＜直径≤4mm | 招标范围内-中选 | 30 | 30
c1662b3e-483e-11ec-bbcb-44a84212d119 | 江苏艾迪尔医疗科技股份有限公司 | 江苏艾迪尔医疗科技股份有限公司 | c3bf8f09-d063-11e9-953f-fa163e0a8baf | 解剖型金属锁定接骨板钉系统-接骨板 | 锁定加压接骨板（含万向） | 手部接骨板 | 不锈钢 | 非灭菌 |  | f6a836b1-9ba7-11e9-b4ed-fa163e0a8baf | 国械注准20153461024 | 解剖型金属锁定接骨板钉系统 |  | 不锈钢 | 该系统中的锁定接骨螺钉采用符合GB/T13810标准规定的TC4钛合金材料制成，解剖型锁定接骨板采用符合GB/T13810规定的纯钛TA3材料或采用符合GB4234的00Cr18Ni14Mo3不锈钢制成。纯钛和钛合金产品分未经表面阳极氧化和经表面着色阳极氧化或经表面微弧阳极氧化。非灭菌包装。 | 该产品适用于四肢骨干骺端骨折内固定。 | C0311070800101807435 | 03-骨科材料 | 11-接骨板 | 07-手部接骨板 | 080-固定板 | 01-不锈钢 | 018-锁定加压/掌骨头部/非灭菌 | 招标范围内-中选 | 840 | 720 | 120
21d7bc87-91ea-11eb-8996-40f2e9990f5b | 苏州欣荣博尔特医疗器械有限公司 | 苏州欣荣博尔特医疗器械有限公司 | c59babf4-579f-11ea-b7cb-fa163e0a8baf | 解剖型金属锁定接骨板(非灭菌、不锈钢)-胫骨近端 | 锁定加压接骨板（含万向） | 胫骨接骨板 | 不锈钢 | 非灭菌 |  | f00bec0a-4d79-11ea-b7cb-fa163e0a8baf | 国械注准20153131768 | 解剖型金属锁定接骨板 |  | 不锈钢 | 该产品由符合GB4234标准规定的00Cr18Ni14Mo3不锈钢材料制成。灭菌和非灭菌包装。 | 该产品用于四肢骨近、远端骨折的内固定治疗 。 | C0311110800100805248 | 03-骨科材料 | 11-接骨板 | 11-胫骨接骨板 | 080-固定板 | 01-不锈钢 | 008-锁定加压/近端/非灭菌 | 招标范围内-中选 | 604 | 404 | 200
21f9fd59-91ea-11eb-8996-40f2e9990f5b | 兰州西脉记忆合金股份有限公司 | 兰州西脉记忆合金股份有限公司 | c5e17300-38f9-11ea-b7cb-fa163e0a8baf | TiNi环抱式接骨器 | 普通接骨板 | 股骨接骨板 | 钛合金 | 灭菌 | 环抱器 | f90ac59b-36a1-11ea-b7cb-fa163e0a8baf | 国械注准20153130346 | TiNi环抱式接骨器 |  | 镍钛形状记忆合金 | 该产品由主梁、环抱臂及端齿组成，形状为直筒型、锥筒型、弯筒型、异型或椭圆型。由符合GB 24627标准要求的镍钛形状记忆合金材料制成。灭菌和非灭菌包装。 | 适用于管状骨骨折内固定。 | C0311090800300304172 | 03-骨科材料 | 11-接骨板 | 09-股骨接骨板 | 080-固定板 | 03-钛合金 | 003-普通/干部/灭菌 | 招标范围内-中选 | 1149 | 949 | 200
b2e07532-4b3e-11ec-bbcb-44a84212d119 | 浙江科惠医疗器械股份有限公司 | 浙江科惠医疗器械股份有限公司 | c5e7d324-8eee-11ec-b3f8-90e2ba8d9d30 | 金属锁定接骨螺钉 | 中空（空心）螺钉（非锁定） |  | 钛合金 | 非灭菌 |  | f360861c-671c-11ea-aa91-fa163e0a8baf | 国械注准20153130878 | 金属锁定接骨螺钉 |  | 钛合金 | 该产品由符合GB/T 13810标准规定的TC4钛合金材料制成。产品表面有经阳极氧化处理和未经阳极氧化处理两种状态。灭菌和非灭菌包装。 | 该产品与金属锁定接骨板配合使用，适用于18～77岁的创伤骨折患者的上下肢及其带骨骨折内固定。 | C0312050790301706083 | 03-骨科材料 | 12-螺钉 | 05-空心钉 | 079-螺钉 | 03-钛合金 | 017-非埋头/锁定/非灭菌/4＜直径≤7mm | 招标范围内-中选 | 159 | 159
21f9fd59-91ea-11eb-8996-40f2e9990f5b | 兰州西脉记忆合金股份有限公司 | 兰州西脉记忆合金股份有限公司 | c6833c88-3b1d-11ea-b7cb-fa163e0a8baf | TiNi环抱式接骨器 | 普通接骨板 | 锁骨接骨板 | 钛合金 | 灭菌 | 环抱器 | f90ac59b-36a1-11ea-b7cb-fa163e0a8baf | 国械注准20153130346 | TiNi环抱式接骨器 |  | 镍钛形状记忆合金 | 该产品由主梁、环抱臂及端齿组成，形状为直筒型、锥筒型、弯筒型、异型或椭圆型。由符合GB 24627标准要求的镍钛形状记忆合金材料制成。灭菌和非灭菌包装。 | 适用于管状骨骨折内固定。 | C0311030800300504172 | 03-骨科材料 | 11-接骨板 | 03-锁骨接骨板 | 080-固定板 | 03-钛合金 | 005-普通/中段前方/灭菌 | 招标范围内-中选 | 1099 | 899 | 200
da4c9753-4818-11ec-bbcb-44a84212d119 | 山东康盛医疗器械股份有限公司 | 山东康盛医疗器械股份有限公司 | c7d01372-c4b6-11e9-953f-fa163e0a8baf | 金属带锁髓内钉-锁钉 | 交锁钉 |  | 钛合金 | 非灭菌 |  | fd4491e1-9967-11e9-b4ed-fa163e0a8baf | 国械注准20183130486 | 金属带锁髓内钉 |  | 钛合金 | 金属带锁髓内钉分为股骨带锁髓内钉、胫骨带锁髓内钉、PFNA标准型带锁髓内钉、PFNA加长型带锁髓内钉、股骨逆行带锁髓内钉（分空心和实心型）。金属带锁髓内钉由髓内主钉、封帽、锁钉组成，锁钉分为拉力螺钉和骨螺钉。产品采用符合GB/T 13810标准中规定的TC4钛合金制造，表面可经着色阳极氧化处理，非灭菌包装。 | 该产品适用于股骨干骨折，胫骨干骨折，股骨颈骨折，股骨粗隆间骨折，股骨髁上骨折，股骨髁间骨折骨折内固定。 | C0313110860300410667 | 03-骨科材料 | 13-髓内钉 | 11-髓内钉配件 | 086-髓内钉 | 03-钛合金 | 004-交锁钉/非灭菌 | 招标范围内-中选 | 50 | 50
e85696c3-4c1f-11ec-bbcb-44a84212d119 | 成都桦恩医疗器械有限责任公司 | 成都桦恩医疗器械有限责任公司 | c8387fa3-dd2f-11ea-bf70-fa163e0a8baf | 锁定型金属接骨板-股骨弧形加压锁定板 | 锁定加压接骨板（含万向） | 通用接骨板 | 纯钛 | 非灭菌 |  | fe4d9834-cb15-11ea-a4d6-fa163e0a8baf | 国械注准20203130356 | 锁定型金属接骨板 |  | 纯钛 | 锁定型金属接骨板分为锁定型金属异型接骨板和锁定型金属直型接骨板，螺孔型式为螺纹型，采用符合GB/T 13810标准要求的TA3G纯钛材料制成，产品表面无阳极氧化处理。非灭菌包装。 | 与本企业的锁定型金属接骨螺钉配合使用，适用于四肢骨折内固定。 | C0311150800201421381 | 03-骨科材料 | 11-接骨板 | 15-通用接骨板 | 080-固定板 | 02-纯钛 | 014-锁定加压/弧形/非灭菌 | 招标范围内-中选 | 1090 | 890 | 200
da4b12aa-4818-11ec-bbcb-44a84212d119 | 北京市富乐科技开发有限公司 | 北京市富乐科技开发有限公司 | c86a7422-ba82-11e9-974a-fa163e0a8baf | 直型接骨板 | 普通接骨板 | 通用接骨板 | 纯钛 | 非灭菌 |  | ec9ee280-b2a3-11e9-8460-fa163e0a8baf | 国械注准20183131779 | 直型接骨板 |  | 纯钛 | 该产品材料为符合GB/T13810的TA2或TA3或TA4纯钛材料，表面状态分为经阳极氧化处理或未着色两种。非灭菌包装。 | 该产品与接骨螺钉配套使用，适用于四肢、骨盆、锁骨的骨折内固定 | C0311150800200609274 | 03-骨科材料 | 11-接骨板 | 15-通用接骨板 | 080-固定板 | 02-纯钛 | 006-普通/管形/非灭菌 | 招标范围内-中选 | 1060 | 863 | 197
21e20b20-91ea-11eb-8996-40f2e9990f5b | 上海浦卫医疗器械厂有限公司 | 上海浦卫医疗器械厂有限公司 | c8b3fca6-36d4-11ec-921a-0050568f9c84 | 金属带锁髓内钉 | 交锁钉 |  | 不锈钢 | 非灭菌 |  | ea27e8f8a4854443943c2a7843683058 | 国械注准20183131635 | 金属带锁髓内钉 | 国械注准20183461635 | 不锈钢 | 直型带锁髓内钉（ 空心或实心） 、非直型带锁髓内钉（ 空心或实心） 及锁钉选用GB 4234.1中规定的不锈钢00Cr18Ni14Mo3或GB/T 13810中规定的钛合金TC4材料； 钛合金产品表面有着色阳极氧化或无阳极氧化。所有产品有灭菌或非灭菌包装。产品为一次性使用， 灭菌方式为辐照灭菌， 灭菌有效期为5年。 | 该产品适用于股骨干骨折、胫骨干骨折、股骨颈骨折、股骨粗隆间骨折或合并股骨干骨折、股骨髁间骨折或合并股骨干骨折， 肱骨干骨折内固定。 | C0313110860100809889 | 03-骨科材料 | 13-髓内钉 | 11-髓内钉配件 | 086-髓内钉 | 01-不锈钢 | 008-螺旋刀片/非灭菌 | 招标范围内-中选 | 400 | 400
c15778d0-483e-11ec-bbcb-44a84212d119 | 常州健力邦德医疗器械有限公司 | 常州健力邦德医疗器械有限公司 | ca251cb4-ac8c-11eb-a006-0050568f9c84 | 万向金属锁定接骨板系统-锁定板 | 锁定加压接骨板（含万向） | 胫骨接骨板 | 钛合金 | 非灭菌 |  | ffa48499-aa27-11eb-a006-0050568f9c84 | 国械注准20213130272 | 万向金属锁定接骨板系统 |  | 钛合金 | 该产品符合GB/T 13810的TC20钛合金材料制成，由锁定板、锁定螺钉、填塞钉组成。钛合金产品表面为着色阳极氧化状态或黑灰色阳极氧化状态，产品为非灭菌包装。 | 该产品适用于不稳定性骨折、骨不连、骨折不愈合、延迟愈合、多发性骨折、截骨术的四肢骨折内固定。 | C0311160800300600808 | 03-骨科材料 | 11-接骨板 | 16-小儿接骨板 | 080-固定板 | 03-钛合金 | 006-胫骨/万向锁定加压 | 招标范围内-中选 | 312 | 262 | 50
b2daceab-4b3e-11ec-bbcb-44a84212d119 | 常州市南翔医疗器械有限公司 | 常州市南翔医疗器械有限公司 | ca56cc24-b52a-11eb-a006-0050568f9c84 | 金属接骨螺钉 | 锁定螺钉 |  | 钛合金 | 非灭菌 |  | ead0e809-9119-11eb-ace3-fa163e311f19 | 国械注准20153131676 | 金属接骨螺钉 |  | 钛合金 | 该产品材料由符合GB 4234标准规定的00Cr18Ni14Mo3不锈钢材料或符合GB/T13810中规定的TC4钛合金制成。表面无着色。非无菌包装。 | 该产品适用于四肢、骨盆和脊柱部位接骨板的内固定配套使用。 | C0312020790300407287 | 03-骨科材料 | 12-螺钉 | 02-普通锁定螺钉 | 079-螺钉 | 03-钛合金 | 004-非灭菌/直径≤2.7mm以下 | 招标范围内-中选 | 70 | 70
4d68d511-48fd-11ec-bbcb-44a84212d119 | 焦作市新港医疗设备有限公司 | 焦作市新港医疗设备有限公司 | caa36e82-5c7b-11eb-ba25-fa163e311f19 | 解剖型接骨板（非锁定） | 普通接骨板 | 尺骨接骨板 | 纯钛 | 非灭菌 |  | f5fe2611-5c56-11eb-ba25-fa163e311f19 | 国械注准20213130010 | 解剖型接骨板（非锁定） |  |  | 解剖型接骨板（非锁定）采用符合GB/T13810标准规定的TA3纯钛材料制成。产品表面分为无着色和经微弧阳极氧化两种，非灭菌包装。 | 适用于四肢干骺端骨折内固定。 | C0311050800200210499 | 03-骨科材料 | 11-接骨板 | 05-尺骨接骨板 | 080-固定板 | 02-纯钛 | 002-普通/近端/非灭菌 | 招标范围内-中选 | 837 | 637 | 200
3f91e1e7-9465-11eb-875f-6c92bf359663 | 创生医疗器械（中国）有限公司 | 创生医疗器械（中国）有限公司 | cac43e73-e9c1-11eb-b658-0050568f9c84 | 股骨端接骨板系统(DHS、DCS)-接骨板 | 普通接骨板 | 股骨接骨板 | 纯钛 | 非灭菌 |  | ff1b06c7-dec5-11eb-b658-0050568f9c84 | 国械注准20163132436 | 股骨端接骨板系统（DHS、DCS) |  | 纯钛 | 该产品由接骨板、拉力螺钉、螺旋加压螺钉、拉紧螺钉组成,接骨板采用符合GB4234.1中牌号为00Cr18Ni14Mo3的不锈钢材料或符合GB/T13810中牌号为TA3的纯钛材料制造,拉力螺钉、螺旋加压螺钉、拉紧螺钉采用符合GB4234.1中牌号为00Cr18Ni14Mo3的不锈钢材料或符合GB/T13810中牌号为TC4的钛合金材料制造,钛材料表面可经阳极氧化处理。分为灭菌和非灭菌两种包装。 | 适用于股骨粗隆间骨折,股骨髁上骨折。 | C0311090800200604963 | 03-骨科材料 | 11-接骨板 | 09-股骨接骨板 | 080-固定板 | 02-纯钛 | 006-普通/远端/非灭菌 | 招标范围内-中选 | 975 | 780 | 195
21d7bc87-91ea-11eb-8996-40f2e9990f5b | 苏州欣荣博尔特医疗器械有限公司 | 苏州欣荣博尔特医疗器械有限公司 | cafc7e8e-71ee-11eb-8968-fa163e311f19 | 解剖型接骨板 | 普通接骨板 | 锁骨接骨板 | 不锈钢 | 非灭菌 |  | eb92c07e-bb94-11ea-8d16-fa163e0a8baf | 国械注准20153131933 | 解剖型接骨板 |  | 不锈钢 | 该产品由符合GB4234标准规定的00Cr18Ni14Mo3不锈钢制成,灭菌和非灭菌包装。 | 用于四肢骨近、远端骨折的内固定治疗。 | C0311030800100805248 | 03-骨科材料 | 11-接骨板 | 03-锁骨接骨板 | 080-固定板 | 01-不锈钢 | 008-普通/中段上方/非灭菌 | 招标范围内-中选 | 688 | 488 | 200
3f91e1e7-9465-11eb-875f-6c92bf359663 | 创生医疗器械（中国）有限公司 | 创生医疗器械（中国）有限公司 | cbbc9eec-7f9a-11ea-80a3-fa163e0a8baf | 锁定金属接骨螺钉 | 中空（空心）螺钉（非锁定） |  | 钛合金 | 非灭菌 |  | F0132B3AD78E4C76B7FD16399417ABD4 | 国械注准20153130649 | 锁定金属接骨螺钉 | 国械注准20153460649 | 钛合金 | 该产品由锁定螺钉和填塞钉组成。采用符合GB 4234标准规定的00Cr18Ni14Mo3不锈钢材料或符合GB/T 13810标准规定的TC4钛合金材料制成。部分钛合金产品表面经阳极氧化处理。灭菌和非灭菌包装。 | 该产品用于骨折内固定。 | C0312050790301704963 | 03-骨科材料 | 12-螺钉 | 05-空心钉 | 079-螺钉 | 03-钛合金 | 017-非埋头/锁定/非灭菌/4＜直径≤7mm | 招标范围内-中选 | 159 | 159
4d6ac4b2-48fd-11ec-bbcb-44a84212d119 | 天津市威曼生物材料有限公司 | 天津市威曼生物材料有限公司 | cc1e4a80-0a13-11ea-99e3-fa163e0a8baf | 空心钉系统-空心钉 | 中空（空心）螺钉（非锁定） |  | 钛合金 | 非灭菌 |  | e86e618b-4b63-11ec-921a-0050568f9c84 | 国械注准20173130705 | 空心钉系统 | 国械注准20173460705 | 钛合金 | 该产品采用符合GB/T 13810标准规定的TC4钛合金材料制成，除全螺纹空心加压螺钉、无头空心加压螺钉、埋头空心加压螺钉及空心双头加压钉I、II中的2.5规格外，其他产品还可由符合GB4234标准规定的00Cr18Ni14Mo3不锈钢材料制成，钛合金产品表面可经阳极氧化处理，灭菌和非灭菌包装。 | 该产品供骨科手术时作骨折内固定用。 | C0312050790302307152 | 03-骨科材料 | 12-螺钉 | 05-空心钉 | 079-螺钉 | 03-钛合金 | 023-非埋头/非锁定/非灭菌/4＜直径≤7mm | 招标范围内-中选 | 159 | 159
4d6ac4b2-48fd-11ec-bbcb-44a84212d119 | 天津市威曼生物材料有限公司 | 天津市威曼生物材料有限公司 | cc1e4ad1-0a13-11ea-99e3-fa163e0a8baf | 空心钉系统-空心钉 | 中空（空心）螺钉（非锁定） |  | 钛合金 | 非灭菌 |  | e86e618b-4b63-11ec-921a-0050568f9c84 | 国械注准20173130705 | 空心钉系统 | 国械注准20173460705 | 钛合金 | 该产品采用符合GB/T 13810标准规定的TC4钛合金材料制成，除全螺纹空心加压螺钉、无头空心加压螺钉、埋头空心加压螺钉及空心双头加压钉I、II中的2.5规格外，其他产品还可由符合GB4234标准规定的00Cr18Ni14Mo3不锈钢材料制成，钛合金产品表面可经阳极氧化处理，灭菌和非灭菌包装。 | 该产品供骨科手术时作骨折内固定用。 | C0312050790302407152 | 03-骨科材料 | 12-螺钉 | 05-空心钉 | 079-螺钉 | 03-钛合金 | 024-非埋头/非锁定/非灭菌/直径＞7mm以上 | 招标范围内-中选 | 159 | 159
b2e07532-4b3e-11ec-bbcb-44a84212d119 | 浙江科惠医疗器械股份有限公司 | 浙江科惠医疗器械股份有限公司 | cc216dd6-0a13-11ea-99e3-fa163e0a8baf | 中空螺钉 | 中空（空心）螺钉（非锁定） |  | 钛合金 | 非灭菌 |  | fe7ab89e-d18e-11ec-9447-b4055d63f15c | 国械注准20173134209 | 中空螺钉 | 国械注准20173464209 | 钛合金 | 产品由符合GB4234.1标准要求的不锈钢材料或GB/T 13810标准要求的TC4钛合金材料制成。钛合金产品表面经阳极氧化处理或未经阳极氧化处理。不锈钢产品非灭菌包装，钛合金产品非灭菌包装或辐照灭菌包装，无菌有效期4年。 | 中空螺钉适用于供骨科手术时做股骨颈骨折内固定用。GJYD Ⅶ型中空螺钉还可用于其他部位的松质骨骨折内固定。GJYDⅠ、GJYDⅡ、GJYD Ⅶ、GJYDⅩ中空螺钉为单独使用，适用于四肢骨折内固定。 | C0312050790301106083 | 03-骨科材料 | 12-螺钉 | 05-空心钉 | 079-螺钉 | 03-钛合金 | 011-埋头/非锁定/非灭菌/4＜直径≤7mm | 招标范围内-中选 | 159 | 159
b2e07532-4b3e-11ec-bbcb-44a84212d119 | 浙江科惠医疗器械股份有限公司 | 浙江科惠医疗器械股份有限公司 | cc216e27-0a13-11ea-99e3-fa163e0a8baf | 中空螺钉 | 中空（空心）螺钉（非锁定） |  | 钛合金 | 非灭菌 |  | fe7ab89e-d18e-11ec-9447-b4055d63f15c | 国械注准20173134209 | 中空螺钉 | 国械注准20173464209 | 钛合金 | 产品由符合GB4234.1标准要求的不锈钢材料或GB/T 13810标准要求的TC4钛合金材料制成。钛合金产品表面经阳极氧化处理或未经阳极氧化处理。不锈钢产品非灭菌包装，钛合金产品非灭菌包装或辐照灭菌包装，无菌有效期4年。 | 中空螺钉适用于供骨科手术时做股骨颈骨折内固定用。GJYD Ⅶ型中空螺钉还可用于其他部位的松质骨骨折内固定。GJYDⅠ、GJYDⅡ、GJYD Ⅶ、GJYDⅩ中空螺钉为单独使用，适用于四肢骨折内固定。 | C0312050790301206083 | 03-骨科材料 | 12-螺钉 | 05-空心钉 | 079-螺钉 | 03-钛合金 | 012-埋头/非锁定/非灭菌/直径＞7mm以上 | 招标范围内-中选 | 159 | 159
21faafdb-91ea-11eb-8996-40f2e9990f5b | 大博医疗科技股份有限公司 | 大博医疗科技股份有限公司 | cc21a2b1-0a13-11ea-99e3-fa163e0a8baf | 金属解剖型接骨板 | 普通接骨板 | 骨盆接骨板 | 纯钛 | 灭菌 |  | f9496957-c37e-11ec-a4e1-90e2ba8d9d30 | 国械注准20173130780 | 金属解剖型接骨板 | 国械注准20173460780 | A | 该产品采用符合GB/T 13810标准规定的TA3纯钛材料制成，表面经着色阳极氧化处理和微弧阳极氧化处理，灭菌和非灭菌包装。 | 适用于四肢长骨干骺端及不规则骨骨折的支持和保护性内固定。 | C0311080800200500419 | 03-骨科材料 | 11-接骨板 | 08-骨盆接骨板 | 080-固定板 | 02-纯钛 | 005-普通/解剖形/灭菌 | 招标范围内-中选 | 891 | 813 | 78
21faafdb-91ea-11eb-8996-40f2e9990f5b | 大博医疗科技股份有限公司 | 大博医疗科技股份有限公司 | cc21a352-0a13-11ea-99e3-fa163e0a8baf | 金属解剖型接骨板 | 普通接骨板 | 骨盆接骨板 | 纯钛 | 灭菌 |  | f9496957-c37e-11ec-a4e1-90e2ba8d9d30 | 国械注准20173130780 | 金属解剖型接骨板 | 国械注准20173460780 | A | 该产品采用符合GB/T 13810标准规定的TA3纯钛材料制成，表面经着色阳极氧化处理和微弧阳极氧化处理，灭菌和非灭菌包装。 | 适用于四肢长骨干骺端及不规则骨骨折的支持和保护性内固定。 | C0311080800200700419 | 03-骨科材料 | 11-接骨板 | 08-骨盆接骨板 | 080-固定板 | 02-纯钛 | 007-普通/耻骨形/灭菌 | 招标范围内-中选 | 891 | 813 | 78
c15ee356-483e-11ec-bbcb-44a84212d119 | 无锡市闻泰百得医疗器械有限公司 | 无锡市闻泰百得医疗器械有限公司 | cc242e53-0a13-11ea-99e3-fa163e0a8baf | 骨接合植入物 金属接骨螺钉 | 普通接骨螺钉 | 皮质骨螺钉 | 钛合金 | 非灭菌 | 单独和成套均可 | f3f6b5ef-991b-11ec-b3f8-90e2ba8d9d30 | 国械注准20173131026 | 骨接合植入物 金属接骨螺钉 | 国械注准20173461026 | 钛合金 | 该产品采用GB 4234.1中规定的00Cr18Ni14Mo3不锈钢材料或ISO 5832-3中规定的Ti6Al4V钛合金材料制造；钛合金产品表面可经着色阳极氧化或微弧阳极氧化处理。非灭菌包装。 | 该产品适用于四肢骨折内固定。 | C0312030790300505218 | 03-骨科材料 | 12-螺钉 | 03-皮质骨螺钉 | 079-螺钉 | 03-钛合金 | 005-非灭菌/2.7＜直径≤4mm | 招标范围内-中选 | 5 | 5
c15ee356-483e-11ec-bbcb-44a84212d119 | 无锡市闻泰百得医疗器械有限公司 | 无锡市闻泰百得医疗器械有限公司 | cc242ea2-0a13-11ea-99e3-fa163e0a8baf | 骨接合植入物 金属接骨螺钉 | 普通接骨螺钉 | 皮质骨螺钉 | 钛合金 | 非灭菌 | 单独和成套均可 | f3f6b5ef-991b-11ec-b3f8-90e2ba8d9d30 | 国械注准20173131026 | 骨接合植入物 金属接骨螺钉 | 国械注准20173461026 | 钛合金 | 该产品采用GB 4234.1中规定的00Cr18Ni14Mo3不锈钢材料或ISO 5832-3中规定的Ti6Al4V钛合金材料制造；钛合金产品表面可经着色阳极氧化或微弧阳极氧化处理。非灭菌包装。 | 该产品适用于四肢骨折内固定。 | C0312030790300605218 | 03-骨科材料 | 12-螺钉 | 03-皮质骨螺钉 | 079-螺钉 | 03-钛合金 | 006-非灭菌/直径＞4mm以上 | 招标范围内-中选 | 5 | 5
c15ee356-483e-11ec-bbcb-44a84212d119 | 无锡市闻泰百得医疗器械有限公司 | 无锡市闻泰百得医疗器械有限公司 | cc242eee-0a13-11ea-99e3-fa163e0a8baf | 骨接合植入物 金属接骨螺钉 | 普通接骨螺钉 | 松质骨螺钉 | 钛合金 | 非灭菌 | 单独和成套均可 | f3f6b5ef-991b-11ec-b3f8-90e2ba8d9d30 | 国械注准20173131026 | 骨接合植入物 金属接骨螺钉 | 国械注准20173461026 | 钛合金 | 该产品采用GB 4234.1中规定的00Cr18Ni14Mo3不锈钢材料或ISO 5832-3中规定的Ti6Al4V钛合金材料制造；钛合金产品表面可经着色阳极氧化或微弧阳极氧化处理。非灭菌包装。 | 该产品适用于四肢骨折内固定。 | C0312040790301705218 | 03-骨科材料 | 12-螺钉 | 04-松质骨螺钉 | 079-螺钉 | 03-钛合金 | 017-非锁定/全螺纹/非灭菌/2.7＜直径≤4mm | 招标范围内-中选 | 5 | 5
c15ee356-483e-11ec-bbcb-44a84212d119 | 无锡市闻泰百得医疗器械有限公司 | 无锡市闻泰百得医疗器械有限公司 | cc242f3c-0a13-11ea-99e3-fa163e0a8baf | 骨接合植入物 金属接骨螺钉 | 普通接骨螺钉 | 松质骨螺钉 | 钛合金 | 非灭菌 | 单独和成套均可 | f3f6b5ef-991b-11ec-b3f8-90e2ba8d9d30 | 国械注准20173131026 | 骨接合植入物 金属接骨螺钉 | 国械注准20173461026 | 钛合金 | 该产品采用GB 4234.1中规定的00Cr18Ni14Mo3不锈钢材料或ISO 5832-3中规定的Ti6Al4V钛合金材料制造；钛合金产品表面可经着色阳极氧化或微弧阳极氧化处理。非灭菌包装。 | 该产品适用于四肢骨折内固定。 | C0312040790301805218 | 03-骨科材料 | 12-螺钉 | 04-松质骨螺钉 | 079-螺钉 | 03-钛合金 | 018-非锁定/全螺纹/非灭菌/直径＞4mm以上 | 招标范围内-中选 | 5 | 5
c15ee356-483e-11ec-bbcb-44a84212d119 | 无锡市闻泰百得医疗器械有限公司 | 无锡市闻泰百得医疗器械有限公司 | cc242f8b-0a13-11ea-99e3-fa163e0a8baf | 骨接合植入物 金属接骨螺钉 | 普通接骨螺钉 | 松质骨螺钉 | 钛合金 | 非灭菌 | 单独和成套均可 | f3f6b5ef-991b-11ec-b3f8-90e2ba8d9d30 | 国械注准20173131026 | 骨接合植入物 金属接骨螺钉 | 国械注准20173461026 | 钛合金 | 该产品采用GB 4234.1中规定的00Cr18Ni14Mo3不锈钢材料或ISO 5832-3中规定的Ti6Al4V钛合金材料制造；钛合金产品表面可经着色阳极氧化或微弧阳极氧化处理。非灭菌包装。 | 该产品适用于四肢骨折内固定。 | C0312040790302305218 | 03-骨科材料 | 12-螺钉 | 04-松质骨螺钉 | 079-螺钉 | 03-钛合金 | 023-非锁定/非全螺纹/非灭菌/2.7＜直径≤4mm | 招标范围内-中选 | 5 | 5
c15ee356-483e-11ec-bbcb-44a84212d119 | 无锡市闻泰百得医疗器械有限公司 | 无锡市闻泰百得医疗器械有限公司 | cc242fd8-0a13-11ea-99e3-fa163e0a8baf | 骨接合植入物 金属接骨螺钉 | 普通接骨螺钉 | 松质骨螺钉 | 钛合金 | 非灭菌 | 单独和成套均可 | f3f6b5ef-991b-11ec-b3f8-90e2ba8d9d30 | 国械注准20173131026 | 骨接合植入物 金属接骨螺钉 | 国械注准20173461026 | 钛合金 | 该产品采用GB 4234.1中规定的00Cr18Ni14Mo3不锈钢材料或ISO 5832-3中规定的Ti6Al4V钛合金材料制造；钛合金产品表面可经着色阳极氧化或微弧阳极氧化处理。非灭菌包装。 | 该产品适用于四肢骨折内固定。 | C0312040790302405218 | 03-骨科材料 | 12-螺钉 | 04-松质骨螺钉 | 079-螺钉 | 03-钛合金 | 024-非锁定/非全螺纹/非灭菌/直径＞4mm以上 | 招标范围内-中选 | 5 | 5
c165ef2e-483e-11ec-bbcb-44a84212d119 | 苏州优贝特医疗器械有限公司 | 苏州优贝特医疗器械有限公司 | cc249bd4-0a13-11ea-99e3-fa163e0a8baf | 金属接骨螺钉 | 锁定螺钉 |  | 钛合金 | 非灭菌 |  | ef4007fe-ae60-11ec-a4e1-90e2ba8d9d30 | 国械注准20173130186 | 金属接骨螺钉 | 国械注准20173460186 | 钛合金 | 该产品采用符合GB4234.1标准要求的00Cr18Ni14Mo3不锈钢或符合GB/T13810标准要求的TC4钛合金材料制成。钛合金产品表面分采用微弧阳极氧化处理或表面未经阳极氧化处理两种型式交付。非灭菌包装。 | 该产品主要与金属接骨板配合使用，用于治疗四肢骨折的固定及骨端骨折的加压固定。 | C0312020790300504584 | 03-骨科材料 | 12-螺钉 | 02-普通锁定螺钉 | 079-螺钉 | 03-钛合金 | 005-非灭菌/2.7＜直径≤4mm | 招标范围内-中选 | 80 | 80
c165ef2e-483e-11ec-bbcb-44a84212d119 | 苏州优贝特医疗器械有限公司 | 苏州优贝特医疗器械有限公司 | cc249c24-0a13-11ea-99e3-fa163e0a8baf | 金属接骨螺钉 | 锁定螺钉 |  | 钛合金 | 非灭菌 |  | ef4007fe-ae60-11ec-a4e1-90e2ba8d9d30 | 国械注准20173130186 | 金属接骨螺钉 | 国械注准20173460186 | 钛合金 | 该产品采用符合GB4234.1标准要求的00Cr18Ni14Mo3不锈钢或符合GB/T13810标准要求的TC4钛合金材料制成。钛合金产品表面分采用微弧阳极氧化处理或表面未经阳极氧化处理两种型式交付。非灭菌包装。 | 该产品主要与金属接骨板配合使用，用于治疗四肢骨折的固定及骨端骨折的加压固定。 | C0312020790300604584 | 03-骨科材料 | 12-螺钉 | 02-普通锁定螺钉 | 079-螺钉 | 03-钛合金 | 006-非灭菌/直径＞4mm以上 | 招标范围内-中选 | 80 | 80
c165ef2e-483e-11ec-bbcb-44a84212d119 | 苏州优贝特医疗器械有限公司 | 苏州优贝特医疗器械有限公司 | cc249c72-0a13-11ea-99e3-fa163e0a8baf | 金属接骨螺钉 | 普通接骨螺钉 | 皮质骨螺钉 | 钛合金 | 非灭菌 | 单独和成套均可 | ef4007fe-ae60-11ec-a4e1-90e2ba8d9d30 | 国械注准20173130186 | 金属接骨螺钉 | 国械注准20173460186 | 钛合金 | 该产品采用符合GB4234.1标准要求的00Cr18Ni14Mo3不锈钢或符合GB/T13810标准要求的TC4钛合金材料制成。钛合金产品表面分采用微弧阳极氧化处理或表面未经阳极氧化处理两种型式交付。非灭菌包装。 | 该产品主要与金属接骨板配合使用，用于治疗四肢骨折的固定及骨端骨折的加压固定。 | C0312030790300404584 | 03-骨科材料 | 12-螺钉 | 03-皮质骨螺钉 | 079-螺钉 | 03-钛合金 | 004-非灭菌/直径≤2.7mm以下 | 招标范围内-中选 | 10 | 10
c165ef2e-483e-11ec-bbcb-44a84212d119 | 苏州优贝特医疗器械有限公司 | 苏州优贝特医疗器械有限公司 | cc249cbf-0a13-11ea-99e3-fa163e0a8baf | 金属接骨螺钉 | 普通接骨螺钉 | 皮质骨螺钉 | 钛合金 | 非灭菌 | 单独和成套均可 | ef4007fe-ae60-11ec-a4e1-90e2ba8d9d30 | 国械注准20173130186 | 金属接骨螺钉 | 国械注准20173460186 | 钛合金 | 该产品采用符合GB4234.1标准要求的00Cr18Ni14Mo3不锈钢或符合GB/T13810标准要求的TC4钛合金材料制成。钛合金产品表面分采用微弧阳极氧化处理或表面未经阳极氧化处理两种型式交付。非灭菌包装。 | 该产品主要与金属接骨板配合使用，用于治疗四肢骨折的固定及骨端骨折的加压固定。 | C0312030790300504584 | 03-骨科材料 | 12-螺钉 | 03-皮质骨螺钉 | 079-螺钉 | 03-钛合金 | 005-非灭菌/2.7＜直径≤4mm | 招标范围内-中选 | 10 | 10
c165ef2e-483e-11ec-bbcb-44a84212d119 | 苏州优贝特医疗器械有限公司 | 苏州优贝特医疗器械有限公司 | cc249d0a-0a13-11ea-99e3-fa163e0a8baf | 金属接骨螺钉 | 普通接骨螺钉 | 皮质骨螺钉 | 钛合金 | 非灭菌 | 单独和成套均可 | ef4007fe-ae60-11ec-a4e1-90e2ba8d9d30 | 国械注准20173130186 | 金属接骨螺钉 | 国械注准20173460186 | 钛合金 | 该产品采用符合GB4234.1标准要求的00Cr18Ni14Mo3不锈钢或符合GB/T13810标准要求的TC4钛合金材料制成。钛合金产品表面分采用微弧阳极氧化处理或表面未经阳极氧化处理两种型式交付。非灭菌包装。 | 该产品主要与金属接骨板配合使用，用于治疗四肢骨折的固定及骨端骨折的加压固定。 | C0312030790300604584 | 03-骨科材料 | 12-螺钉 | 03-皮质骨螺钉 | 079-螺钉 | 03-钛合金 | 006-非灭菌/直径＞4mm以上 | 招标范围内-中选 | 10 | 10
c165ef2e-483e-11ec-bbcb-44a84212d119 | 苏州优贝特医疗器械有限公司 | 苏州优贝特医疗器械有限公司 | cc249d58-0a13-11ea-99e3-fa163e0a8baf | 金属接骨螺钉 | 普通接骨螺钉 | 松质骨螺钉 | 钛合金 | 非灭菌 | 单独和成套均可 | ef4007fe-ae60-11ec-a4e1-90e2ba8d9d30 | 国械注准20173130186 | 金属接骨螺钉 | 国械注准20173460186 | 钛合金 | 该产品采用符合GB4234.1标准要求的00Cr18Ni14Mo3不锈钢或符合GB/T13810标准要求的TC4钛合金材料制成。钛合金产品表面分采用微弧阳极氧化处理或表面未经阳极氧化处理两种型式交付。非灭菌包装。 | 该产品主要与金属接骨板配合使用，用于治疗四肢骨折的固定及骨端骨折的加压固定。 | C0312040790301704584 | 03-骨科材料 | 12-螺钉 | 04-松质骨螺钉 | 079-螺钉 | 03-钛合金 | 017-非锁定/全螺纹/非灭菌/2.7＜直径≤4mm | 招标范围内-中选 | 10 | 10
c165ef2e-483e-11ec-bbcb-44a84212d119 | 苏州优贝特医疗器械有限公司 | 苏州优贝特医疗器械有限公司 | cc249da4-0a13-11ea-99e3-fa163e0a8baf | 金属接骨螺钉 | 普通接骨螺钉 | 松质骨螺钉 | 钛合金 | 非灭菌 | 单独和成套均可 | ef4007fe-ae60-11ec-a4e1-90e2ba8d9d30 | 国械注准20173130186 | 金属接骨螺钉 | 国械注准20173460186 | 钛合金 | 该产品采用符合GB4234.1标准要求的00Cr18Ni14Mo3不锈钢或符合GB/T13810标准要求的TC4钛合金材料制成。钛合金产品表面分采用微弧阳极氧化处理或表面未经阳极氧化处理两种型式交付。非灭菌包装。 | 该产品主要与金属接骨板配合使用，用于治疗四肢骨折的固定及骨端骨折的加压固定。 | C0312040790301804584 | 03-骨科材料 | 12-螺钉 | 04-松质骨螺钉 | 079-螺钉 | 03-钛合金 | 018-非锁定/全螺纹/非灭菌/直径＞4mm以上 | 招标范围内-中选 | 10 | 10
c165ef2e-483e-11ec-bbcb-44a84212d119 | 苏州优贝特医疗器械有限公司 | 苏州优贝特医疗器械有限公司 | cc249ded-0a13-11ea-99e3-fa163e0a8baf | 金属接骨螺钉 | 普通接骨螺钉 | 松质骨螺钉 | 钛合金 | 非灭菌 | 单独和成套均可 | ef4007fe-ae60-11ec-a4e1-90e2ba8d9d30 | 国械注准20173130186 | 金属接骨螺钉 | 国械注准20173460186 | 钛合金 | 该产品采用符合GB4234.1标准要求的00Cr18Ni14Mo3不锈钢或符合GB/T13810标准要求的TC4钛合金材料制成。钛合金产品表面分采用微弧阳极氧化处理或表面未经阳极氧化处理两种型式交付。非灭菌包装。 | 该产品主要与金属接骨板配合使用，用于治疗四肢骨折的固定及骨端骨折的加压固定。 | C0312040790302304584 | 03-骨科材料 | 12-螺钉 | 04-松质骨螺钉 | 079-螺钉 | 03-钛合金 | 023-非锁定/非全螺纹/非灭菌/2.7＜直径≤4mm | 招标范围内-中选 | 10 | 10
c165ef2e-483e-11ec-bbcb-44a84212d119 | 苏州优贝特医疗器械有限公司 | 苏州优贝特医疗器械有限公司 | cc249e3b-0a13-11ea-99e3-fa163e0a8baf | 金属接骨螺钉 | 普通接骨螺钉 | 松质骨螺钉 | 钛合金 | 非灭菌 | 单独和成套均可 | ef4007fe-ae60-11ec-a4e1-90e2ba8d9d30 | 国械注准20173130186 | 金属接骨螺钉 | 国械注准20173460186 | 钛合金 | 该产品采用符合GB4234.1标准要求的00Cr18Ni14Mo3不锈钢或符合GB/T13810标准要求的TC4钛合金材料制成。钛合金产品表面分采用微弧阳极氧化处理或表面未经阳极氧化处理两种型式交付。非灭菌包装。 | 该产品主要与金属接骨板配合使用，用于治疗四肢骨折的固定及骨端骨折的加压固定。 | C0312040790302404584 | 03-骨科材料 | 12-螺钉 | 04-松质骨螺钉 | 079-螺钉 | 03-钛合金 | 024-非锁定/非全螺纹/非灭菌/直径＞4mm以上 | 招标范围内-中选 | 10 | 10
4d557624-48fd-11ec-bbcb-44a84212d119 | 四川阿尔泰医疗器械有限公司 | 四川阿尔泰医疗器械有限公司 | cc2ad535-0a13-11ea-99e3-fa163e0a8baf | 空心接骨螺钉 | 中空（空心）螺钉（非锁定） |  | 钛合金 | 非灭菌 |  | f90248e5-9c28-11ec-a4e1-90e2ba8d9d30 | 国械注准20173133111 | 空心接骨螺钉 | 国械注准20173463111 | 钛合金 | 该产品由加压空心钉和双头加压空心钉组成，采用符合GB/T 13810标准中规定的TC4钛合金材料制造；表面分为无着色、经黑灰色阳极氧化或着色阳极氧化处理。非灭菌包装。 | 该产品可单独使用,适用于四肢骨折内固定用。 | C0312050790301009262 | 03-骨科材料 | 12-螺钉 | 05-空心钉 | 079-螺钉 | 03-钛合金 | 010-埋头/非锁定/非灭菌/直径≤4mm以下 | 招标范围内-中选 | 159 | 159
4d557624-48fd-11ec-bbcb-44a84212d119 | 四川阿尔泰医疗器械有限公司 | 四川阿尔泰医疗器械有限公司 | cc2ad58b-0a13-11ea-99e3-fa163e0a8baf | 空心接骨螺钉 | 中空（空心）螺钉（非锁定） |  | 钛合金 | 非灭菌 |  | f90248e5-9c28-11ec-a4e1-90e2ba8d9d30 | 国械注准20173133111 | 空心接骨螺钉 | 国械注准20173463111 | 钛合金 | 该产品由加压空心钉和双头加压空心钉组成，采用符合GB/T 13810标准中规定的TC4钛合金材料制造；表面分为无着色、经黑灰色阳极氧化或着色阳极氧化处理。非灭菌包装。 | 该产品可单独使用,适用于四肢骨折内固定用。 | C0312050790301209262 | 03-骨科材料 | 12-螺钉 | 05-空心钉 | 079-螺钉 | 03-钛合金 | 012-埋头/非锁定/非灭菌/直径＞7mm以上 | 招标范围内-中选 | 159 | 159
21da905b-91ea-11eb-8996-40f2e9990f5b | 天津正天医疗器械有限公司 | 天津正天医疗器械有限公司 | cc2c9ea9-0a13-11ea-99e3-fa163e0a8baf | 锁定加压骨接合固定系统-锁定螺钉 | 锁定螺钉 |  | 钛合金 | 非灭菌 |  | ee6981ce-d5b7-11ec-a96b-b4055d63f7b2 | 国械注准20173131038 | 锁定加压骨接合固定系统 | 国械注准20173461038 | Ti6Al7Nb（TC20） | "该产品由锁定骨板、锁定螺钉、空心锁定螺钉、骨板填塞钉及压片组成，由符合GB 23102标准要求的Ti-6Al-7Nb钛合金材料制成，其中万向锁定板的卡环由符合GB/T 13810标准要求的TC4钛合金材料制成。产品表面无着色或经阳极氧化着色，万向锁定板的卡环表面无着色，非灭菌包装。 " | 适用于四肢、手足、骨盆、锁骨的创伤骨接合。 | C0312010790300501884 | 03-骨科材料 | 12-螺钉 | 01-万向锁定螺钉 | 079-螺钉 | 03-钛合金 | 005-非灭菌/2.7＜直径≤4mm | 招标范围内-中选 | 12 | 12
da4b12aa-4818-11ec-bbcb-44a84212d119 | 北京市富乐科技开发有限公司 | 北京市富乐科技开发有限公司 | cc2eaedb-0a13-11ea-99e3-fa163e0a8baf | 金属髓内针 | 尾帽 |  | 钛合金 | 非灭菌 |  | e98285cf-b298-11e9-8460-fa163e0a8baf | 国械注准20193130091 | 金属髓内针 |  | 钛合金 | 金属髓内针采用符合GB/T 13810标准规定的TC4钛合金材料制造，由圆形弹性针、钩针、三角针及尾帽组件组成，产品表面状态为本色状态或着色阳极氧化状态，产品以灭菌或非灭菌状态提供。 | 适用于四肢骨折内固定。 | C0313110860300209274 | 03-骨科材料 | 13-髓内钉 | 11-髓内钉配件 | 086-髓内钉 | 03-钛合金 | 002-尾帽/非灭菌 | 招标范围内-中选 | 16 | 16
b2e0497c-4b3e-11ec-bbcb-44a84212d119 | 山东航维骨科医疗器械股份有限公司 | 山东航维骨科医疗器械股份有限公司 | cc2eeeeb-0a13-11ea-99e3-fa163e0a8baf | 金属带锁髓内钉-锁钉 | 交锁钉 |  | 钛合金 | 非灭菌 |  | ECCEDD1DD487458E99E4D85293A1393A | 国械注准20153462220 | 金属带锁髓内钉 |  | 钛合金 | 该产品由主钉、堵帽和锁钉组成，材质采用符合GB/T 13810的Ti6A14V钛合金。灭菌和非灭菌两种包装。灭菌包装采用环氧乙烷灭菌，灭菌有效期为2年。 | 适用于骨科手术中股骨、胫骨、肱骨、尺桡骨骨折的髓内固定。 | C0313110860300400156 | 03-骨科材料 | 13-髓内钉 | 11-髓内钉配件 | 086-髓内钉 | 03-钛合金 | 004-交锁钉/非灭菌 | 招标范围内-中选 | 255 | 255
b2e0497c-4b3e-11ec-bbcb-44a84212d119 | 山东航维骨科医疗器械股份有限公司 | 山东航维骨科医疗器械股份有限公司 | cc2eef52-0a13-11ea-99e3-fa163e0a8baf | 金属带锁髓内钉-锁钉 | 交锁钉 |  | 钛合金 | 灭菌 |  | ECCEDD1DD487458E99E4D85293A1393A | 国械注准20153462220 | 金属带锁髓内钉 |  | 钛合金 | 该产品由主钉、堵帽和锁钉组成，材质采用符合GB/T 13810的Ti6A14V钛合金。灭菌和非灭菌两种包装。灭菌包装采用环氧乙烷灭菌，灭菌有效期为2年。 | 适用于骨科手术中股骨、胫骨、肱骨、尺桡骨骨折的髓内固定。 | C0313110860300500156 | 03-骨科材料 | 13-髓内钉 | 11-髓内钉配件 | 086-髓内钉 | 03-钛合金 | 005-锁定螺钉/灭菌 | 招标范围内-中选 | 255 | 255
b2e0497c-4b3e-11ec-bbcb-44a84212d119 | 山东航维骨科医疗器械股份有限公司 | 山东航维骨科医疗器械股份有限公司 | cc2eefa1-0a13-11ea-99e3-fa163e0a8baf | 金属带锁髓内钉-锁钉 | 交锁钉 |  | 钛合金 | 非灭菌 |  | ECCEDD1DD487458E99E4D85293A1393A | 国械注准20153462220 | 金属带锁髓内钉 |  | 钛合金 | 该产品由主钉、堵帽和锁钉组成，材质采用符合GB/T 13810的Ti6A14V钛合金。灭菌和非灭菌两种包装。灭菌包装采用环氧乙烷灭菌，灭菌有效期为2年。 | 适用于骨科手术中股骨、胫骨、肱骨、尺桡骨骨折的髓内固定。 | C0313110860300600156 | 03-骨科材料 | 13-髓内钉 | 11-髓内钉配件 | 086-髓内钉 | 03-钛合金 | 006-锁定螺钉/非灭菌 | 招标范围内-中选 | 255 | 255
b2e0497c-4b3e-11ec-bbcb-44a84212d119 | 山东航维骨科医疗器械股份有限公司 | 山东航维骨科医疗器械股份有限公司 | cc2eefef-0a13-11ea-99e3-fa163e0a8baf | 金属带锁髓内钉-锁钉 | 交锁钉 |  | 钛合金 | 灭菌 |  | ECCEDD1DD487458E99E4D85293A1393A | 国械注准20153462220 | 金属带锁髓内钉 |  | 钛合金 | 该产品由主钉、堵帽和锁钉组成，材质采用符合GB/T 13810的Ti6A14V钛合金。灭菌和非灭菌两种包装。灭菌包装采用环氧乙烷灭菌，灭菌有效期为2年。 | 适用于骨科手术中股骨、胫骨、肱骨、尺桡骨骨折的髓内固定。 | C0313110860300700156 | 03-骨科材料 | 13-髓内钉 | 11-髓内钉配件 | 086-髓内钉 | 03-钛合金 | 007-螺旋刀片/灭菌 | 招标范围内-中选 | 255 | 255
b2e0497c-4b3e-11ec-bbcb-44a84212d119 | 山东航维骨科医疗器械股份有限公司 | 山东航维骨科医疗器械股份有限公司 | cc2ef03c-0a13-11ea-99e3-fa163e0a8baf | 金属带锁髓内钉-锁钉 | 交锁钉 |  | 钛合金 | 非灭菌 |  | ECCEDD1DD487458E99E4D85293A1393A | 国械注准20153462220 | 金属带锁髓内钉 |  | 钛合金 | 该产品由主钉、堵帽和锁钉组成，材质采用符合GB/T 13810的Ti6A14V钛合金。灭菌和非灭菌两种包装。灭菌包装采用环氧乙烷灭菌，灭菌有效期为2年。 | 适用于骨科手术中股骨、胫骨、肱骨、尺桡骨骨折的髓内固定。 | C0313110860300800156 | 03-骨科材料 | 13-髓内钉 | 11-髓内钉配件 | 086-髓内钉 | 03-钛合金 | 008-螺旋刀片/非灭菌 | 招标范围内-中选 | 255 | 255
b2e0497c-4b3e-11ec-bbcb-44a84212d119 | 山东航维骨科医疗器械股份有限公司 | 山东航维骨科医疗器械股份有限公司 | cc2ef08d-0a13-11ea-99e3-fa163e0a8baf | 金属带锁髓内钉-锁钉 | 拉力钉 |  | 钛合金 | 灭菌 |  | ECCEDD1DD487458E99E4D85293A1393A | 国械注准20153462220 | 金属带锁髓内钉 |  | 钛合金 | 该产品由主钉、堵帽和锁钉组成，材质采用符合GB/T 13810的Ti6A14V钛合金。灭菌和非灭菌两种包装。灭菌包装采用环氧乙烷灭菌，灭菌有效期为2年。 | 适用于骨科手术中股骨、胫骨、肱骨、尺桡骨骨折的髓内固定。 | C0313110860300900156 | 03-骨科材料 | 13-髓内钉 | 11-髓内钉配件 | 086-髓内钉 | 03-钛合金 | 009-拉力螺钉/灭菌 | 招标范围内-中选 | 270 | 270
b2e0497c-4b3e-11ec-bbcb-44a84212d119 | 山东航维骨科医疗器械股份有限公司 | 山东航维骨科医疗器械股份有限公司 | cc2ef0da-0a13-11ea-99e3-fa163e0a8baf | 金属带锁髓内钉-锁钉 | 拉力钉 |  | 钛合金 | 非灭菌 |  | ECCEDD1DD487458E99E4D85293A1393A | 国械注准20153462220 | 金属带锁髓内钉 |  | 钛合金 | 该产品由主钉、堵帽和锁钉组成，材质采用符合GB/T 13810的Ti6A14V钛合金。灭菌和非灭菌两种包装。灭菌包装采用环氧乙烷灭菌，灭菌有效期为2年。 | 适用于骨科手术中股骨、胫骨、肱骨、尺桡骨骨折的髓内固定。 | C0313110860301000156 | 03-骨科材料 | 13-髓内钉 | 11-髓内钉配件 | 086-髓内钉 | 03-钛合金 | 010-拉力螺钉/非灭菌 | 招标范围内-中选 | 270 | 270
b2e0497c-4b3e-11ec-bbcb-44a84212d119 | 山东航维骨科医疗器械股份有限公司 | 山东航维骨科医疗器械股份有限公司 | cc2ef127-0a13-11ea-99e3-fa163e0a8baf | 金属带锁髓内钉-锁钉 | 交锁钉 |  | 钛合金 | 灭菌 |  | ECCEDD1DD487458E99E4D85293A1393A | 国械注准20153462220 | 金属带锁髓内钉 |  | 钛合金 | 该产品由主钉、堵帽和锁钉组成，材质采用符合GB/T 13810的Ti6A14V钛合金。灭菌和非灭菌两种包装。灭菌包装采用环氧乙烷灭菌，灭菌有效期为2年。 | 适用于骨科手术中股骨、胫骨、肱骨、尺桡骨骨折的髓内固定。 | C0313110860301300156 | 03-骨科材料 | 13-髓内钉 | 11-髓内钉配件 | 086-髓内钉 | 03-钛合金 | 013-U型螺钉/灭菌 | 招标范围内-中选 | 255 | 255
b2e0497c-4b3e-11ec-bbcb-44a84212d119 | 山东航维骨科医疗器械股份有限公司 | 山东航维骨科医疗器械股份有限公司 | cc2ef170-0a13-11ea-99e3-fa163e0a8baf | 金属带锁髓内钉-锁钉 | 交锁钉 |  | 钛合金 | 非灭菌 |  | ECCEDD1DD487458E99E4D85293A1393A | 国械注准20153462220 | 金属带锁髓内钉 |  | 钛合金 | 该产品由主钉、堵帽和锁钉组成，材质采用符合GB/T 13810的Ti6A14V钛合金。灭菌和非灭菌两种包装。灭菌包装采用环氧乙烷灭菌，灭菌有效期为2年。 | 适用于骨科手术中股骨、胫骨、肱骨、尺桡骨骨折的髓内固定。 | C0313110860301400156 | 03-骨科材料 | 13-髓内钉 | 11-髓内钉配件 | 086-髓内钉 | 03-钛合金 | 014-U型螺钉/非灭菌 | 招标范围内-中选 | 255 | 255
b2e0497c-4b3e-11ec-bbcb-44a84212d119 | 山东航维骨科医疗器械股份有限公司 | 山东航维骨科医疗器械股份有限公司 | cc2ef525-0a13-11ea-99e3-fa163e0a8baf | 金属带锁髓内钉 | 髓内钉 | 肱骨髓内钉 | 钛合金 | 非灭菌 |  | ECCEDD1DD487458E99E4D85293A1393A | 国械注准20153462220 | 金属带锁髓内钉 |  | 钛合金 | 该产品由主钉、堵帽和锁钉组成，材质采用符合GB/T 13810的Ti6A14V钛合金。灭菌和非灭菌两种包装。灭菌包装采用环氧乙烷灭菌，灭菌有效期为2年。 | 适用于骨科手术中股骨、胫骨、肱骨、尺桡骨骨折的髓内固定。 | C0313020860300200156 | 03-骨科材料 | 13-髓内钉 | 02-肱骨髓内钉 | 086-髓内钉 | 03-钛合金 | 002-近端短型/直型/非灭菌 | 招标范围内-中选 | 827 | 639 | 188
c1662b3e-483e-11ec-bbcb-44a84212d119 | 江苏艾迪尔医疗科技股份有限公司 | 江苏艾迪尔医疗科技股份有限公司 | cc307bee-0a13-11ea-99e3-fa163e0a8baf | 解剖型金属锁定接骨板钉系统-螺钉 | 锁定螺钉 |  | 钛合金 | 非灭菌 |  | f6a836b1-9ba7-11e9-b4ed-fa163e0a8baf | 国械注准20153461024 | 解剖型金属锁定接骨板钉系统 |  | 钛合金 | 该系统中的锁定接骨螺钉采用符合GB/T13810标准规定的TC4钛合金材料制成，解剖型锁定接骨板采用符合GB/T13810规定的纯钛TA3材料或采用符合GB4234的00Cr18Ni14Mo3不锈钢制成。纯钛和钛合金产品分未经表面阳极氧化和经表面着色阳极氧化或经表面微弧阳极氧化。非灭菌包装。 | 该产品适用于四肢骨干骺端骨折内固定。 | C0312010790300507435 | 03-骨科材料 | 12-螺钉 | 01-万向锁定螺钉 | 079-螺钉 | 03-钛合金 | 005-非灭菌/2.7＜直径≤4mm | 招标范围内-中选 | 20 | 20
c1662b3e-483e-11ec-bbcb-44a84212d119 | 江苏艾迪尔医疗科技股份有限公司 | 江苏艾迪尔医疗科技股份有限公司 | cc307c3d-0a13-11ea-99e3-fa163e0a8baf | 解剖型金属锁定接骨板钉系统-螺钉 | 锁定螺钉 |  | 钛合金 | 非灭菌 |  | f6a836b1-9ba7-11e9-b4ed-fa163e0a8baf | 国械注准20153461024 | 解剖型金属锁定接骨板钉系统 |  | 钛合金 | 该系统中的锁定接骨螺钉采用符合GB/T13810标准规定的TC4钛合金材料制成，解剖型锁定接骨板采用符合GB/T13810规定的纯钛TA3材料或采用符合GB4234的00Cr18Ni14Mo3不锈钢制成。纯钛和钛合金产品分未经表面阳极氧化和经表面着色阳极氧化或经表面微弧阳极氧化。非灭菌包装。 | 该产品适用于四肢骨干骺端骨折内固定。 | C0312010790300607435 | 03-骨科材料 | 12-螺钉 | 01-万向锁定螺钉 | 079-螺钉 | 03-钛合金 | 006-非灭菌/直径＞4mm以上 | 招标范围内-中选 | 20 | 20
c1662b3e-483e-11ec-bbcb-44a84212d119 | 江苏艾迪尔医疗科技股份有限公司 | 江苏艾迪尔医疗科技股份有限公司 | cc307c8a-0a13-11ea-99e3-fa163e0a8baf | 解剖型金属锁定接骨板钉系统-螺钉 | 锁定螺钉 |  | 钛合金 | 非灭菌 |  | f6a836b1-9ba7-11e9-b4ed-fa163e0a8baf | 国械注准20153461024 | 解剖型金属锁定接骨板钉系统 |  | 钛合金 | 该系统中的锁定接骨螺钉采用符合GB/T13810标准规定的TC4钛合金材料制成，解剖型锁定接骨板采用符合GB/T13810规定的纯钛TA3材料或采用符合GB4234的00Cr18Ni14Mo3不锈钢制成。纯钛和钛合金产品分未经表面阳极氧化和经表面着色阳极氧化或经表面微弧阳极氧化。非灭菌包装。 | 该产品适用于四肢骨干骺端骨折内固定。 | C0312020790300407435 | 03-骨科材料 | 12-螺钉 | 02-普通锁定螺钉 | 079-螺钉 | 03-钛合金 | 004-非灭菌/直径≤2.7mm以下 | 招标范围内-中选 | 20 | 20
c1662b3e-483e-11ec-bbcb-44a84212d119 | 江苏艾迪尔医疗科技股份有限公司 | 江苏艾迪尔医疗科技股份有限公司 | cc307cd8-0a13-11ea-99e3-fa163e0a8baf | 解剖型金属锁定接骨板钉系统-螺钉 | 锁定螺钉 |  | 钛合金 | 非灭菌 |  | f6a836b1-9ba7-11e9-b4ed-fa163e0a8baf | 国械注准20153461024 | 解剖型金属锁定接骨板钉系统 |  | 钛合金 | 该系统中的锁定接骨螺钉采用符合GB/T13810标准规定的TC4钛合金材料制成，解剖型锁定接骨板采用符合GB/T13810规定的纯钛TA3材料或采用符合GB4234的00Cr18Ni14Mo3不锈钢制成。纯钛和钛合金产品分未经表面阳极氧化和经表面着色阳极氧化或经表面微弧阳极氧化。非灭菌包装。 | 该产品适用于四肢骨干骺端骨折内固定。 | C0312020790300507435 | 03-骨科材料 | 12-螺钉 | 02-普通锁定螺钉 | 079-螺钉 | 03-钛合金 | 005-非灭菌/2.7＜直径≤4mm | 招标范围内-中选 | 20 | 20
c1662b3e-483e-11ec-bbcb-44a84212d119 | 江苏艾迪尔医疗科技股份有限公司 | 江苏艾迪尔医疗科技股份有限公司 | cc307d26-0a13-11ea-99e3-fa163e0a8baf | 解剖型金属锁定接骨板钉系统-螺钉 | 锁定螺钉 |  | 钛合金 | 非灭菌 |  | f6a836b1-9ba7-11e9-b4ed-fa163e0a8baf | 国械注准20153461024 | 解剖型金属锁定接骨板钉系统 |  | 钛合金 | 该系统中的锁定接骨螺钉采用符合GB/T13810标准规定的TC4钛合金材料制成，解剖型锁定接骨板采用符合GB/T13810规定的纯钛TA3材料或采用符合GB4234的00Cr18Ni14Mo3不锈钢制成。纯钛和钛合金产品分未经表面阳极氧化和经表面着色阳极氧化或经表面微弧阳极氧化。非灭菌包装。 | 该产品适用于四肢骨干骺端骨折内固定。 | C0312020790300607435 | 03-骨科材料 | 12-螺钉 | 02-普通锁定螺钉 | 079-螺钉 | 03-钛合金 | 006-非灭菌/直径＞4mm以上 | 招标范围内-中选 | 20 | 20
c1662b3e-483e-11ec-bbcb-44a84212d119 | 江苏艾迪尔医疗科技股份有限公司 | 江苏艾迪尔医疗科技股份有限公司 | cc307d74-0a13-11ea-99e3-fa163e0a8baf | 解剖型金属锁定接骨板钉系统-锁定接骨螺钉 | 中空（空心）螺钉（非锁定） |  | 钛合金 | 非灭菌 |  | f6a836b1-9ba7-11e9-b4ed-fa163e0a8baf | 国械注准20153461024 | 解剖型金属锁定接骨板钉系统 |  | 钛合金 | 该系统中的锁定接骨螺钉采用符合GB/T13810标准规定的TC4钛合金材料制成，解剖型锁定接骨板采用符合GB/T13810规定的纯钛TA3材料或采用符合GB4234的00Cr18Ni14Mo3不锈钢制成。纯钛和钛合金产品分未经表面阳极氧化和经表面着色阳极氧化或经表面微弧阳极氧化。非灭菌包装。 | 该产品适用于四肢骨干骺端骨折内固定。 | C0312050790301607435 | 03-骨科材料 | 12-螺钉 | 05-空心钉 | 079-螺钉 | 03-钛合金 | 016-非埋头/锁定/非灭菌/直径≤4mm以下 | 招标范围内-中选 | 159 | 159
c1662b3e-483e-11ec-bbcb-44a84212d119 | 江苏艾迪尔医疗科技股份有限公司 | 江苏艾迪尔医疗科技股份有限公司 | cc307dc0-0a13-11ea-99e3-fa163e0a8baf | 解剖型金属锁定接骨板钉系统-螺钉 | 中空（空心）螺钉（非锁定） |  | 钛合金 | 非灭菌 |  | f6a836b1-9ba7-11e9-b4ed-fa163e0a8baf | 国械注准20153461024 | 解剖型金属锁定接骨板钉系统 |  | 钛合金 | 该系统中的锁定接骨螺钉采用符合GB/T13810标准规定的TC4钛合金材料制成，解剖型锁定接骨板采用符合GB/T13810规定的纯钛TA3材料或采用符合GB4234的00Cr18Ni14Mo3不锈钢制成。纯钛和钛合金产品分未经表面阳极氧化和经表面着色阳极氧化或经表面微弧阳极氧化。非灭菌包装。 | 该产品适用于四肢骨干骺端骨折内固定。 | C0312050790301707435 | 03-骨科材料 | 12-螺钉 | 05-空心钉 | 079-螺钉 | 03-钛合金 | 017-非埋头/锁定/非灭菌/4＜直径≤7mm | 招标范围内-中选 | 159 | 159
c1662b3e-483e-11ec-bbcb-44a84212d119 | 江苏艾迪尔医疗科技股份有限公司 | 江苏艾迪尔医疗科技股份有限公司 | cc307e0f-0a13-11ea-99e3-fa163e0a8baf | 解剖型金属锁定接骨板钉系统-锁定接骨螺钉 | 填塞钉 |  | 钛合金 | 非灭菌 |  | f6a836b1-9ba7-11e9-b4ed-fa163e0a8baf | 国械注准20153461024 | 解剖型金属锁定接骨板钉系统 |  | 钛合金 | 该系统中的锁定接骨螺钉采用符合GB/T13810标准规定的TC4钛合金材料制成，解剖型锁定接骨板采用符合GB/T13810规定的纯钛TA3材料或采用符合GB4234的00Cr18Ni14Mo3不锈钢制成。纯钛和钛合金产品分未经表面阳极氧化和经表面着色阳极氧化或经表面微弧阳极氧化。非灭菌包装。 | 该产品适用于四肢骨干骺端骨折内固定。 | C0312070790300407435 | 03-骨科材料 | 12-螺钉 | 07-其他螺钉 | 079-螺钉 | 03-钛合金 | 004-非灭菌/直径≤4mm以下 | 招标范围内-中选 | 20 | 20
c1662b3e-483e-11ec-bbcb-44a84212d119 | 江苏艾迪尔医疗科技股份有限公司 | 江苏艾迪尔医疗科技股份有限公司 | cc307eb1-0a13-11ea-99e3-fa163e0a8baf | 解剖型金属锁定接骨板钉系统-锁定接骨螺钉 | 填塞钉 |  | 不锈钢 | 非灭菌 |  | f6a836b1-9ba7-11e9-b4ed-fa163e0a8baf | 国械注准20153461024 | 解剖型金属锁定接骨板钉系统 |  | 钛合金 | 该系统中的锁定接骨螺钉采用符合GB/T13810标准规定的TC4钛合金材料制成，解剖型锁定接骨板采用符合GB/T13810规定的纯钛TA3材料或采用符合GB4234的00Cr18Ni14Mo3不锈钢制成。纯钛和钛合金产品分未经表面阳极氧化和经表面着色阳极氧化或经表面微弧阳极氧化。非灭菌包装。 | 该产品适用于四肢骨干骺端骨折内固定。 | C0312020790100407435 | 03-骨科材料 | 12-螺钉 | 02-普通锁定螺钉 | 079-螺钉 | 01-不锈钢 | 004-非灭菌/直径≤2.7mm以下 | 招标范围内-中选 | 20 | 20
c1662b3e-483e-11ec-bbcb-44a84212d119 | 江苏艾迪尔医疗科技股份有限公司 | 江苏艾迪尔医疗科技股份有限公司 | cc3084cb-0a13-11ea-99e3-fa163e0a8baf | 解剖型金属锁定接骨板钉系统-接骨板 | 锁定加压接骨板（含万向） | 锁骨接骨板 | 纯钛 | 非灭菌 |  | f6a836b1-9ba7-11e9-b4ed-fa163e0a8baf | 国械注准20153461024 | 解剖型金属锁定接骨板钉系统 |  | 纯钛 | 该系统中的锁定接骨螺钉采用符合GB/T13810标准规定的TC4钛合金材料制成，解剖型锁定接骨板采用符合GB/T13810规定的纯钛TA3材料或采用符合GB4234的00Cr18Ni14Mo3不锈钢制成。纯钛和钛合金产品分未经表面阳极氧化和经表面着色阳极氧化或经表面微弧阳极氧化。非灭菌包装。 | 该产品适用于四肢骨干骺端骨折内固定。 | C0311030800202207435 | 03-骨科材料 | 11-接骨板 | 03-锁骨接骨板 | 080-固定板 | 02-纯钛 | 022-锁定加压/中段前方/非灭菌 | 招标范围内-中选 | 979 | 859 | 120
c1662b3e-483e-11ec-bbcb-44a84212d119 | 江苏艾迪尔医疗科技股份有限公司 | 江苏艾迪尔医疗科技股份有限公司 | cc30a09d-0a13-11ea-99e3-fa163e0a8baf | 解剖型金属锁定接骨板钉系统-接骨板 | 锁定加压接骨板（含万向） | 手部接骨板 | 纯钛 | 非灭菌 |  | f6a836b1-9ba7-11e9-b4ed-fa163e0a8baf | 国械注准20153461024 | 解剖型金属锁定接骨板钉系统 |  | 纯钛 | 该系统中的锁定接骨螺钉采用符合GB/T13810标准规定的TC4钛合金材料制成，解剖型锁定接骨板采用符合GB/T13810规定的纯钛TA3材料或采用符合GB4234的00Cr18Ni14Mo3不锈钢制成。纯钛和钛合金产品分未经表面阳极氧化和经表面着色阳极氧化或经表面微弧阳极氧化。非灭菌包装。 | 该产品适用于四肢骨干骺端骨折内固定。 | C0311070800202007435 | 03-骨科材料 | 11-接骨板 | 07-手部接骨板 | 080-固定板 | 02-纯钛 | 020-锁定加压/掌骨干部/非灭菌 | 招标范围内-中选 | 1020 | 900 | 120
c1662b3e-483e-11ec-bbcb-44a84212d119 | 江苏艾迪尔医疗科技股份有限公司 | 江苏艾迪尔医疗科技股份有限公司 | cc30a72c-0a13-11ea-99e3-fa163e0a8baf | 解剖型金属锁定接骨板钉系统-接骨板 | 锁定加压接骨板（含万向） | 胫骨接骨板 | 纯钛 | 非灭菌 |  | f6a836b1-9ba7-11e9-b4ed-fa163e0a8baf | 国械注准20153461024 | 解剖型金属锁定接骨板钉系统 |  | 纯钛 | 该系统中的锁定接骨螺钉采用符合GB/T13810标准规定的TC4钛合金材料制成，解剖型锁定接骨板采用符合GB/T13810规定的纯钛TA3材料或采用符合GB4234的00Cr18Ni14Mo3不锈钢制成。纯钛和钛合金产品分未经表面阳极氧化和经表面着色阳极氧化或经表面微弧阳极氧化。非灭菌包装。 | 该产品适用于四肢骨干骺端骨折内固定。 | C0311110800201007435 | 03-骨科材料 | 11-接骨板 | 11-胫骨接骨板 | 080-固定板 | 02-纯钛 | 010-锁定加压/干部/非灭菌 | 招标范围内-中选 | 1097 | 977 | 120
c1662b3e-483e-11ec-bbcb-44a84212d119 | 江苏艾迪尔医疗科技股份有限公司 | 江苏艾迪尔医疗科技股份有限公司 | cc30b434-0a13-11ea-99e3-fa163e0a8baf | 解剖型金属锁定接骨板钉系统-接骨板 | 锁定加压接骨板（含万向） | 通用接骨板 | 纯钛 | 非灭菌 |  | f6a836b1-9ba7-11e9-b4ed-fa163e0a8baf | 国械注准20153461024 | 解剖型金属锁定接骨板钉系统 |  | 纯钛 | 该系统中的锁定接骨螺钉采用符合GB/T13810标准规定的TC4钛合金材料制成，解剖型锁定接骨板采用符合GB/T13810规定的纯钛TA3材料或采用符合GB4234的00Cr18Ni14Mo3不锈钢制成。纯钛和钛合金产品分未经表面阳极氧化和经表面着色阳极氧化或经表面微弧阳极氧化。非灭菌包装。 | 该产品适用于四肢骨干骺端骨折内固定。 | C0311150800201607435 | 03-骨科材料 | 11-接骨板 | 15-通用接骨板 | 080-固定板 | 02-纯钛 | 016-锁定加压/管形/非灭菌 | 招标范围内-中选 | 1029 | 909 | 120
c1662b3e-483e-11ec-bbcb-44a84212d119 | 江苏艾迪尔医疗科技股份有限公司 | 江苏艾迪尔医疗科技股份有限公司 | cc30bca6-0a13-11ea-99e3-fa163e0a8baf | 解剖型金属锁定接骨板钉系统-接骨板 | 锁定加压接骨板（含万向） | 足部接骨板 | 纯钛 | 非灭菌 |  | f6a836b1-9ba7-11e9-b4ed-fa163e0a8baf | 国械注准20153461024 | 解剖型金属锁定接骨板钉系统 |  | 纯钛 | 该系统中的锁定接骨螺钉采用符合GB/T13810标准规定的TC4钛合金材料制成，解剖型锁定接骨板采用符合GB/T13810规定的纯钛TA3材料或采用符合GB4234的00Cr18Ni14Mo3不锈钢制成。纯钛和钛合金产品分未经表面阳极氧化和经表面着色阳极氧化或经表面微弧阳极氧化。非灭菌包装。 | 该产品适用于四肢骨干骺端骨折内固定。 | C0311140800200807435 | 03-骨科材料 | 11-接骨板 | 14-足部接骨板 | 080-固定板 | 02-纯钛 | 008-锁定加压/前足/非灭菌 | 招标范围内-中选 | 1033 | 913 | 120
c1662b3e-483e-11ec-bbcb-44a84212d119 | 江苏艾迪尔医疗科技股份有限公司 | 江苏艾迪尔医疗科技股份有限公司 | cc30c33a-0a13-11ea-99e3-fa163e0a8baf | 解剖型金属锁定接骨板钉系统-接骨板 | 锁定加压接骨板（含万向） | 骨盆接骨板 | 纯钛 | 非灭菌 |  | f6a836b1-9ba7-11e9-b4ed-fa163e0a8baf | 国械注准20153461024 | 解剖型金属锁定接骨板钉系统 |  | 纯钛 | 该系统中的锁定接骨螺钉采用符合GB/T13810标准规定的TC4钛合金材料制成，解剖型锁定接骨板采用符合GB/T13810规定的纯钛TA3材料或采用符合GB4234的00Cr18Ni14Mo3不锈钢制成。纯钛和钛合金产品分未经表面阳极氧化和经表面着色阳极氧化或经表面微弧阳极氧化。非灭菌包装。 | 该产品适用于四肢骨干骺端骨折内固定。 | C0311080800201407435 | 03-骨科材料 | 11-接骨板 | 08-骨盆接骨板 | 080-固定板 | 02-纯钛 | 014-锁定加压/解剖形/非灭菌 | 招标范围内-中选 | 1105 | 985 | 120
c1662b3e-483e-11ec-bbcb-44a84212d119 | 江苏艾迪尔医疗科技股份有限公司 | 江苏艾迪尔医疗科技股份有限公司 | cc30c6d5-0a13-11ea-99e3-fa163e0a8baf | 解剖型金属锁定接骨板钉系统-接骨板 | 锁定加压接骨板（含万向） | 手部接骨板 | 纯钛 | 非灭菌 |  | f6a836b1-9ba7-11e9-b4ed-fa163e0a8baf | 国械注准20153461024 | 解剖型金属锁定接骨板钉系统 |  | 纯钛 | 该系统中的锁定接骨螺钉采用符合GB/T13810标准规定的TC4钛合金材料制成，解剖型锁定接骨板采用符合GB/T13810规定的纯钛TA3材料或采用符合GB4234的00Cr18Ni14Mo3不锈钢制成。纯钛和钛合金产品分未经表面阳极氧化和经表面着色阳极氧化或经表面微弧阳极氧化。非灭菌包装。 | 该产品适用于四肢骨干骺端骨折内固定。 | C0311070800202207435 | 03-骨科材料 | 11-接骨板 | 07-手部接骨板 | 080-固定板 | 02-纯钛 | 022-锁定加压/掌骨基底部/非灭菌 | 招标范围内-中选 | 1020 | 900 | 120
c1662b3e-483e-11ec-bbcb-44a84212d119 | 江苏艾迪尔医疗科技股份有限公司 | 江苏艾迪尔医疗科技股份有限公司 | cc30d78b-0a13-11ea-99e3-fa163e0a8baf | 解剖型金属锁定接骨板钉系统-接骨板 | 锁定加压接骨板（含万向） | 肱骨接骨板 | 纯钛 | 非灭菌 |  | f6a836b1-9ba7-11e9-b4ed-fa163e0a8baf | 国械注准20153461024 | 解剖型金属锁定接骨板钉系统 |  | 纯钛 | 该系统中的锁定接骨螺钉采用符合GB/T13810标准规定的TC4钛合金材料制成，解剖型锁定接骨板采用符合GB/T13810规定的纯钛TA3材料或采用符合GB4234的00Cr18Ni14Mo3不锈钢制成。纯钛和钛合金产品分未经表面阳极氧化和经表面着色阳极氧化或经表面微弧阳极氧化。非灭菌包装。 | 该产品适用于四肢骨干骺端骨折内固定。 | C0311040800201007435 | 03-骨科材料 | 11-接骨板 | 04-肱骨接骨板 | 080-固定板 | 02-纯钛 | 010-锁定加压/干部/非灭菌 | 招标范围内-中选 | 1042 | 922 | 120
c1662b3e-483e-11ec-bbcb-44a84212d119 | 江苏艾迪尔医疗科技股份有限公司 | 江苏艾迪尔医疗科技股份有限公司 | cc30d8e4-0a13-11ea-99e3-fa163e0a8baf | 解剖型金属锁定接骨板钉系统-接骨板 | 锁定加压接骨板（含万向） | 手部接骨板 | 纯钛 | 非灭菌 |  | f6a836b1-9ba7-11e9-b4ed-fa163e0a8baf | 国械注准20153461024 | 解剖型金属锁定接骨板钉系统 |  | 纯钛 | 该系统中的锁定接骨螺钉采用符合GB/T13810标准规定的TC4钛合金材料制成，解剖型锁定接骨板采用符合GB/T13810规定的纯钛TA3材料或采用符合GB4234的00Cr18Ni14Mo3不锈钢制成。纯钛和钛合金产品分未经表面阳极氧化和经表面着色阳极氧化或经表面微弧阳极氧化。非灭菌包装。 | 该产品适用于四肢骨干骺端骨折内固定。 | C0311070800202607435 | 03-骨科材料 | 11-接骨板 | 07-手部接骨板 | 080-固定板 | 02-纯钛 | 026-锁定加压/指骨干部/非灭菌 | 招标范围内-中选 | 1020 | 900 | 120
c1662b3e-483e-11ec-bbcb-44a84212d119 | 江苏艾迪尔医疗科技股份有限公司 | 江苏艾迪尔医疗科技股份有限公司 | cc30d9d2-0a13-11ea-99e3-fa163e0a8baf | 解剖型金属锁定接骨板钉系统-接骨板 | 锁定加压接骨板（含万向） | 足部接骨板 | 纯钛 | 非灭菌 |  | f6a836b1-9ba7-11e9-b4ed-fa163e0a8baf | 国械注准20153461024 | 解剖型金属锁定接骨板钉系统 |  | 纯钛 | 该系统中的锁定接骨螺钉采用符合GB/T13810标准规定的TC4钛合金材料制成，解剖型锁定接骨板采用符合GB/T13810规定的纯钛TA3材料或采用符合GB4234的00Cr18Ni14Mo3不锈钢制成。纯钛和钛合金产品分未经表面阳极氧化和经表面着色阳极氧化或经表面微弧阳极氧化。非灭菌包装。 | 该产品适用于四肢骨干骺端骨折内固定。 | C0311140800201007435 | 03-骨科材料 | 11-接骨板 | 14-足部接骨板 | 080-固定板 | 02-纯钛 | 010-锁定加压/中足/非灭菌 | 招标范围内-中选 | 1033 | 913 | 120
c1662b3e-483e-11ec-bbcb-44a84212d119 | 江苏艾迪尔医疗科技股份有限公司 | 江苏艾迪尔医疗科技股份有限公司 | cc30e278-0a13-11ea-99e3-fa163e0a8baf | 解剖型金属锁定接骨板钉系统-接骨板 | 锁定加压接骨板（含万向） | 手部接骨板 | 纯钛 | 非灭菌 |  | f6a836b1-9ba7-11e9-b4ed-fa163e0a8baf | 国械注准20153461024 | 解剖型金属锁定接骨板钉系统 |  | 纯钛 | 该系统中的锁定接骨螺钉采用符合GB/T13810标准规定的TC4钛合金材料制成，解剖型锁定接骨板采用符合GB/T13810规定的纯钛TA3材料或采用符合GB4234的00Cr18Ni14Mo3不锈钢制成。纯钛和钛合金产品分未经表面阳极氧化和经表面着色阳极氧化或经表面微弧阳极氧化。非灭菌包装。 | 该产品适用于四肢骨干骺端骨折内固定。 | C0311070800201807435 | 03-骨科材料 | 11-接骨板 | 07-手部接骨板 | 080-固定板 | 02-纯钛 | 018-锁定加压/掌骨头部/非灭菌 | 招标范围内-中选 | 1020 | 900 | 120
c1662b3e-483e-11ec-bbcb-44a84212d119 | 江苏艾迪尔医疗科技股份有限公司 | 江苏艾迪尔医疗科技股份有限公司 | cc30f400-0a13-11ea-99e3-fa163e0a8baf | 解剖型金属锁定接骨板钉系统-接骨板 | 锁定加压接骨板（含万向） | 足部接骨板 | 纯钛 | 非灭菌 |  | f6a836b1-9ba7-11e9-b4ed-fa163e0a8baf | 国械注准20153461024 | 解剖型金属锁定接骨板钉系统 |  | 纯钛 | 该系统中的锁定接骨螺钉采用符合GB/T13810标准规定的TC4钛合金材料制成，解剖型锁定接骨板采用符合GB/T13810规定的纯钛TA3材料或采用符合GB4234的00Cr18Ni14Mo3不锈钢制成。纯钛和钛合金产品分未经表面阳极氧化和经表面着色阳极氧化或经表面微弧阳极氧化。非灭菌包装。 | 该产品适用于四肢骨干骺端骨折内固定。 | C0311140800201207435 | 03-骨科材料 | 11-接骨板 | 14-足部接骨板 | 080-固定板 | 02-纯钛 | 012-锁定加压/后足/非灭菌 | 招标范围内-中选 | 1033 | 913 | 120
b2daa1e7-4b3e-11ec-bbcb-44a84212d119 | 贝尔泰克医疗器械江苏有限公司 | 贝尔泰克医疗器械江苏有限公司 | cc314a82-0a13-11ea-99e3-fa163e0a8baf | 中空螺钉 | 中空（空心）螺钉（非锁定） |  | 钛合金 | 非灭菌 |  | FBBCE4D6578A48B1A54F6DFA2DBB2877 | 国械注准20163460128 | 中空螺钉 |  | 钛合金 | 该产品由中空螺钉Ⅰ型、Ⅱ型、Ⅲ型和垫片01型、02型组成。其中中空螺钉Ⅱ型、Ⅲ型为单独使用,Ⅰ型可单独使用,也可和垫片组合使用。中空螺钉和垫片均由符合GB/T 13810标准的钛合金TC4材料制成,表面为本色或阳极氧化处理。产品结构为单件,交付状态为非灭菌包装 。 | 用于四肢干骺端、骨盆骨折、不规则骨骨折的内固定。 | C0312050790300505241 | 03-骨科材料 | 12-螺钉 | 05-空心钉 | 079-螺钉 | 03-钛合金 | 005-埋头/锁定/非灭菌/4＜直径≤7mm | 招标范围内-中选 | 159 | 159
b2daa1e7-4b3e-11ec-bbcb-44a84212d119 | 贝尔泰克医疗器械江苏有限公司 | 贝尔泰克医疗器械江苏有限公司 | cc314acf-0a13-11ea-99e3-fa163e0a8baf | 中空螺钉 | 中空（空心）螺钉（非锁定） |  | 钛合金 | 非灭菌 |  | FBBCE4D6578A48B1A54F6DFA2DBB2877 | 国械注准20163460128 | 中空螺钉 |  | 钛合金 | 该产品由中空螺钉Ⅰ型、Ⅱ型、Ⅲ型和垫片01型、02型组成。其中中空螺钉Ⅱ型、Ⅲ型为单独使用,Ⅰ型可单独使用,也可和垫片组合使用。中空螺钉和垫片均由符合GB/T 13810标准的钛合金TC4材料制成,表面为本色或阳极氧化处理。产品结构为单件,交付状态为非灭菌包装 。 | 用于四肢干骺端、骨盆骨折、不规则骨骨折的内固定。 | C0312050790301605241 | 03-骨科材料 | 12-螺钉 | 05-空心钉 | 079-螺钉 | 03-钛合金 | 016-非埋头/锁定/非灭菌/直径≤4mm以下 | 招标范围内-中选 | 159 | 159
b2daa1e7-4b3e-11ec-bbcb-44a84212d119 | 贝尔泰克医疗器械江苏有限公司 | 贝尔泰克医疗器械江苏有限公司 | cc314b1b-0a13-11ea-99e3-fa163e0a8baf | 中空螺钉 | 中空（空心）螺钉（非锁定） |  | 钛合金 | 非灭菌 |  | FBBCE4D6578A48B1A54F6DFA2DBB2877 | 国械注准20163460128 | 中空螺钉 |  | 钛合金 | 该产品由中空螺钉Ⅰ型、Ⅱ型、Ⅲ型和垫片01型、02型组成。其中中空螺钉Ⅱ型、Ⅲ型为单独使用,Ⅰ型可单独使用,也可和垫片组合使用。中空螺钉和垫片均由符合GB/T 13810标准的钛合金TC4材料制成,表面为本色或阳极氧化处理。产品结构为单件,交付状态为非灭菌包装 。 | 用于四肢干骺端、骨盆骨折、不规则骨骨折的内固定。 | C0312050790301705241 | 03-骨科材料 | 12-螺钉 | 05-空心钉 | 079-螺钉 | 03-钛合金 | 017-非埋头/锁定/非灭菌/4＜直径≤7mm | 招标范围内-中选 | 159 | 159
b2daa1e7-4b3e-11ec-bbcb-44a84212d119 | 贝尔泰克医疗器械江苏有限公司 | 贝尔泰克医疗器械江苏有限公司 | cc314b6a-0a13-11ea-99e3-fa163e0a8baf | 中空螺钉 | 中空（空心）螺钉（非锁定） |  | 钛合金 | 非灭菌 |  | FBBCE4D6578A48B1A54F6DFA2DBB2877 | 国械注准20163460128 | 中空螺钉 |  | 钛合金 | 该产品由中空螺钉Ⅰ型、Ⅱ型、Ⅲ型和垫片01型、02型组成。其中中空螺钉Ⅱ型、Ⅲ型为单独使用,Ⅰ型可单独使用,也可和垫片组合使用。中空螺钉和垫片均由符合GB/T 13810标准的钛合金TC4材料制成,表面为本色或阳极氧化处理。产品结构为单件,交付状态为非灭菌包装 。 | 用于四肢干骺端、骨盆骨折、不规则骨骨折的内固定。 | C0312050790301805241 | 03-骨科材料 | 12-螺钉 | 05-空心钉 | 079-螺钉 | 03-钛合金 | 018-非埋头/锁定/非灭菌/直径＞7mm以上 | 招标范围内-中选 | 159 | 159
21d76454-91ea-11eb-8996-40f2e9990f5b | 山东威高骨科材料股份有限公司 | 山东威高骨科材料股份有限公司 | cc320f1f-0a13-11ea-99e3-fa163e0a8baf | 金属接骨螺钉 | 普通接骨螺钉 | 皮质骨螺钉 | 钛合金 | 非灭菌 | 单独和成套均可 | f0409df5-5bd9-11ec-921a-0050568f9c84 | 国械注准20163132421 | 金属接骨螺钉 | 国械注准20163462421 | 钛合金 | 该产品由符合GB4234.1标准要求的00Cr18Ni14Mo3不锈钢材料或符合GB/T13810标准要求的TC4钛合金材料制成。钛合金制产品表面经着色或黑灰色阳极氧化处理。产品分灭菌包装和非灭菌包装。 | 该产品与同一生产企业金属接骨板配合使用，用于骨折内固定。 | C0312030790300509122 | 03-骨科材料 | 12-螺钉 | 03-皮质骨螺钉 | 079-螺钉 | 03-钛合金 | 005-非灭菌/2.7＜直径≤4mm | 招标范围内-中选 | 12 | 12
21d76454-91ea-11eb-8996-40f2e9990f5b | 山东威高骨科材料股份有限公司 | 山东威高骨科材料股份有限公司 | cc320f6d-0a13-11ea-99e3-fa163e0a8baf | 金属接骨螺钉 | 普通接骨螺钉 | 皮质骨螺钉 | 钛合金 | 非灭菌 | 单独和成套均可 | f0409df5-5bd9-11ec-921a-0050568f9c84 | 国械注准20163132421 | 金属接骨螺钉 | 国械注准20163462421 | 钛合金 | 该产品由符合GB4234.1标准要求的00Cr18Ni14Mo3不锈钢材料或符合GB/T13810标准要求的TC4钛合金材料制成。钛合金制产品表面经着色或黑灰色阳极氧化处理。产品分灭菌包装和非灭菌包装。 | 该产品与同一生产企业金属接骨板配合使用，用于骨折内固定。 | C0312030790300609122 | 03-骨科材料 | 12-螺钉 | 03-皮质骨螺钉 | 079-螺钉 | 03-钛合金 | 006-非灭菌/直径＞4mm以上 | 招标范围内-中选 | 12 | 12
21d76454-91ea-11eb-8996-40f2e9990f5b | 山东威高骨科材料股份有限公司 | 山东威高骨科材料股份有限公司 | cc320fb9-0a13-11ea-99e3-fa163e0a8baf | 金属接骨螺钉 | 普通接骨螺钉 | 松质骨螺钉 | 钛合金 | 非灭菌 | 单独和成套均可 | f0409df5-5bd9-11ec-921a-0050568f9c84 | 国械注准20163132421 | 金属接骨螺钉 | 国械注准20163462421 | 钛合金 | 该产品由符合GB4234.1标准要求的00Cr18Ni14Mo3不锈钢材料或符合GB/T13810标准要求的TC4钛合金材料制成。钛合金制产品表面经着色或黑灰色阳极氧化处理。产品分灭菌包装和非灭菌包装。 | 该产品与同一生产企业金属接骨板配合使用，用于骨折内固定。 | C0312040790301709122 | 03-骨科材料 | 12-螺钉 | 04-松质骨螺钉 | 079-螺钉 | 03-钛合金 | 017-非锁定/全螺纹/非灭菌/2.7＜直径≤4mm | 招标范围内-中选 | 12 | 12
21d76454-91ea-11eb-8996-40f2e9990f5b | 山东威高骨科材料股份有限公司 | 山东威高骨科材料股份有限公司 | cc32104e-0a13-11ea-99e3-fa163e0a8baf | 金属接骨螺钉 | 普通接骨螺钉 | 松质骨螺钉 | 钛合金 | 非灭菌 | 单独和成套均可 | f0409df5-5bd9-11ec-921a-0050568f9c84 | 国械注准20163132421 | 金属接骨螺钉 | 国械注准20163462421 | 钛合金 | 该产品由符合GB4234.1标准要求的00Cr18Ni14Mo3不锈钢材料或符合GB/T13810标准要求的TC4钛合金材料制成。钛合金制产品表面经着色或黑灰色阳极氧化处理。产品分灭菌包装和非灭菌包装。 | 该产品与同一生产企业金属接骨板配合使用，用于骨折内固定。 | C0312040790302309122 | 03-骨科材料 | 12-螺钉 | 04-松质骨螺钉 | 079-螺钉 | 03-钛合金 | 023-非锁定/非全螺纹/非灭菌/2.7＜直径≤4mm | 招标范围内-中选 | 12 | 12
21d76454-91ea-11eb-8996-40f2e9990f5b | 山东威高骨科材料股份有限公司 | 山东威高骨科材料股份有限公司 | cc32109b-0a13-11ea-99e3-fa163e0a8baf | 金属接骨螺钉 | 普通接骨螺钉 | 松质骨螺钉 | 钛合金 | 非灭菌 | 单独和成套均可 | f0409df5-5bd9-11ec-921a-0050568f9c84 | 国械注准20163132421 | 金属接骨螺钉 | 国械注准20163462421 | 钛合金 | 该产品由符合GB4234.1标准要求的00Cr18Ni14Mo3不锈钢材料或符合GB/T13810标准要求的TC4钛合金材料制成。钛合金制产品表面经着色或黑灰色阳极氧化处理。产品分灭菌包装和非灭菌包装。 | 该产品与同一生产企业金属接骨板配合使用，用于骨折内固定。 | C0312040790302409122 | 03-骨科材料 | 12-螺钉 | 04-松质骨螺钉 | 079-螺钉 | 03-钛合金 | 024-非锁定/非全螺纹/非灭菌/直径＞4mm以上 | 招标范围内-中选 | 12 | 12
c1627dc4-483e-11ec-bbcb-44a84212d119 | 创辉医疗器械江苏有限公司 | 创辉医疗器械江苏有限公司 | cc3ef966-629b-11ea-86a9-fa163e0a8baf | 锁定金属接骨板系统-金属接骨螺钉 | 普通接骨螺钉 | 松质骨螺钉 | 钛合金 | 非灭菌 | 单独使用 | f7fc48ec-31f0-11ea-b7cb-fa163e0a8baf | 国械注准20193131047 | 锁定金属接骨板系统 |  | 钛合金 | 该产品由锁定板、锁定螺钉、填塞钉和金属接骨螺钉组成。锁定板采用符合GB/T 13810中的TA3牌号材料；锁定螺钉、填塞钉和金属接骨螺钉采用符合GB/T 13810中的TC4 ELI牌号材料。接骨板系统表面可以做成非阳极氧化处理和微弧阳极氧化（厚膜）处理两种，非灭菌包装。 | 该产品主要适用于四肢骨折、手足部骨折、骨盆骨折、锁骨骨折作内固定。 | C0312040790301703564 | 03-骨科材料 | 12-螺钉 | 04-松质骨螺钉 | 079-螺钉 | 03-钛合金 | 017-非锁定/全螺纹/非灭菌/2.7＜直径≤4mm | 招标范围内-中选 | 39 | 39
21fa4849-91ea-11eb-8996-40f2e9990f5b | 常州鼎健医疗器械有限公司 | 常州鼎健医疗器械有限公司 | ccc38d06-5541-11eb-bb5e-fa163e311f19 | 微型T型加压锁定板 | 锁定加压接骨板（含万向） | 手部接骨板 | 纯钛 | 非灭菌 |  | ffdda800-5094-11eb-bb5e-fa163e311f19 | 国械注准20153131998 | 金属锁定接骨板系统 |  | 纯钛 | 该系统由直型锁定板、骨端锁定板和锁定螺钉组成。其中锁定板材料由符合GB/T13810规定的纯钛（TA2或TA3）材料制成，锁定螺钉材料由符合GB/T13810规定的TC4钛合金材料制成；表面可经阳极氧化处理。非灭菌包装和灭菌包装。 | 适用于四肢、骨盆骨折内固定。 | C0311070800202403519 | 03-骨科材料 | 11-接骨板 | 07-手部接骨板 | 080-固定板 | 02-纯钛 | 024-锁定加压/指骨头部/非灭菌 | 招标范围内-中选 | 323 | 175 | 148
c8fd391f-6ec8-11ec-8a81-34735a9d8166 | 江苏乾瑞医疗器械有限公司 | 江苏乾瑞医疗器械有限公司 | cd427cf8-98f9-11ec-b3f8-90e2ba8d9d30 | 金属带锁髓内钉 | 髓内钉 | 股骨髓内钉 | 钛合金 | 非灭菌 |  | f653f68f-95d1-11ec-b3f8-90e2ba8d9d30 | 国械注准20223130239 | 金属带锁髓内钉 |  | 钛合金 | 产品由髓内钉主钉、交锁螺钉、封帽和拉力螺钉组成， 由符合GB/T 13810规定的TC4钛合金材料制成，产品表面为黑灰色阳极氧化处理，非灭菌包装。 | 适用于长骨骨折内固定。 | C0313050860300214767 | 03-骨科材料 | 13-髓内钉 | 05-股骨髓内钉 | 086-髓内钉 | 03-钛合金 | 002-近端/顺行/非灭菌 | 招标范围内-中选 | 1284 | 1086 | 198
3f91e1e7-9465-11eb-875f-6c92bf359663 | 创生医疗器械（中国）有限公司 | 创生医疗器械（中国）有限公司 | cd879daa-e9f8-11eb-b658-0050568f9c84 | 股骨带锁髓内钉-髓腔钉 | 髓内钉 | 股骨髓内钉 | 钛合金 | 灭菌 |  | e8062748-decb-11eb-b658-0050568f9c84 | 国械注准20163132395 | 股骨带锁髓内钉 |  | 钛合金 | 该产品由髓腔钉、锁钉、封帽组成，采用符合GB4234.1标准规定的00Cr18Ni14Mo3不锈钢或符合GB/T13810标准规定的TC4钛合金材料制成。钛合金产品有表面经过阳极氧化处理和表面无着色两种。灭菌或非无菌包装。 | 主要适用于股骨骨折内固定。 | C0313050860300504963 | 03-骨科材料 | 13-髓内钉 | 05-股骨髓内钉 | 086-髓内钉 | 03-钛合金 | 005-干部/顺行/灭菌 | 招标范围内-中选 | 1014 | 819 | 195
21d34bb6-91ea-11eb-8996-40f2e9990f5b | 苏州奥特斯医疗器械科技有限公司 | 苏州奥特斯医疗器械科技有限公司 | cd9369fe-8e8f-11eb-ace3-fa163e311f19 | 解剖型金属接骨板 | 普通接骨板 | 跟骨接骨板 | 纯钛 | 非灭菌 |  | f25c684d-8c66-11eb-ace3-fa163e311f19 | 国械注准20163130472 | 解剖型金属接骨板 |  | 纯钛 | 产品采用符合GB/T13810规定的TA3纯钛材料制成，产品表面无着色，非灭菌包装。 | 适用于四肢干骺端骨折内固定 | C0311130800200206950 | 03-骨科材料 | 11-接骨板 | 13-跟骨接骨板 | 080-固定板 | 02-纯钛 | 002-普通/非灭菌 | 招标范围内-中选 | 925 | 725 | 200
c16630b0-483e-11ec-bbcb-44a84212d119 | 江苏双羊医疗器械有限公司 | 江苏双羊医疗器械有限公司 | cfeb015e-06d8-11ec-b658-0050568f9c84 | 钛质接骨板（DHS、DCS） | 普通接骨板 | 股骨接骨板 | 纯钛 | 非灭菌 |  | eb021623-9dae-11eb-ac1c-fa163e311f19 | 国械注准20163130369 | 钛质接骨板（DHS、DCS） |  | 纯钛 | 该产品由符合GB/T13810要求的TA3材料制造，表面可采用阳极氧化处理；角度有95°、130°、135°、140°。非灭菌包装。 | 该产品与DHS/DCS拉力螺钉、DHS/DCS加压螺钉配合使用，适用于股骨颈、股骨粗隆间、髁间骨折加压内固定，帮助骨折处愈合。 | C0311090800200205214 | 03-骨科材料 | 11-接骨板 | 09-股骨接骨板 | 080-固定板 | 02-纯钛 | 002-普通/近端/非灭菌 | 招标范围内-中选 | 834 | 636 | 198
3f91e1e7-9465-11eb-875f-6c92bf359663 | 创生医疗器械（中国）有限公司 | 创生医疗器械（中国）有限公司 | d081a818-cf7f-11e9-953f-fa163e0a8baf | 锁定金属接骨螺钉 | 锁定螺钉 |  | 钛合金 | 非灭菌 |  | F0132B3AD78E4C76B7FD16399417ABD4 | 国械注准20153130649 | 锁定金属接骨螺钉 | 国械注准20153460649 | 钛合金 | 该产品由锁定螺钉和填塞钉组成。采用符合GB 4234标准规定的00Cr18Ni14Mo3不锈钢材料或符合GB/T 13810标准规定的TC4钛合金材料制成。部分钛合金产品表面经阳极氧化处理。灭菌和非灭菌包装。 | 该产品用于骨折内固定。 | C0312020790300604963 | 03-骨科材料 | 12-螺钉 | 02-普通锁定螺钉 | 079-螺钉 | 03-钛合金 | 006-非灭菌/直径＞4mm以上 | 招标范围内-中选 | 50 | 50
21fa4849-91ea-11eb-8996-40f2e9990f5b | 常州鼎健医疗器械有限公司 | 常州鼎健医疗器械有限公司 | d0a87558-555f-11eb-bb5e-fa163e311f19 | 小T型锁定板 | 锁定加压接骨板（含万向） | 手部接骨板 | 纯钛 | 非灭菌 |  | ffdda800-5094-11eb-bb5e-fa163e311f19 | 国械注准20153131998 | 金属锁定接骨板系统 |  | 纯钛 | 该系统由直型锁定板、骨端锁定板和锁定螺钉组成。其中锁定板材料由符合GB/T13810规定的纯钛（TA2或TA3）材料制成，锁定螺钉材料由符合GB/T13810规定的TC4钛合金材料制成；表面可经阳极氧化处理。非灭菌包装和灭菌包装。 | 适用于四肢、骨盆骨折内固定。 | C0311170800200703519 | 03-骨科材料 | 11-接骨板 | 17-矫形板 | 080-固定板 | 02-纯钛 | 007-掌指骨/成人 | 招标范围内-中选 | 323 | 175 | 148
c1604cfb-483e-11ec-bbcb-44a84212d119 | 苏州郎和医疗器械科技有限公司 | 苏州郎和医疗器械科技有限公司 | d125c1cd-7c85-11eb-ad29-fa163e311f19 | 锁定接骨板固定系统-锁定钉 | 锁定螺钉 |  | 钛合金 | 非灭菌 |  | fdca8a15-6752-11eb-ba25-fa163e311f19 | 国械注准20203130882 | 锁定接骨板固定系统 |  | 钛合金 | 锁定接骨板固定系统由锁定接骨板和锁定钉组成。锁定接骨板按孔的型式分为普通型和万向型（万向孔）两种。产品采用符合GB/T13810规定的TA3G纯钛（锁定接骨板）和TC4钛合金（锁定钉）材料制成，产品表面无着色，非灭菌包装。 | 适用于骨科手术时四肢、锁骨、骨盆骨折内固定。 | C0312020790300405842 | 03-骨科材料 | 12-螺钉 | 02-普通锁定螺钉 | 079-螺钉 | 03-钛合金 | 004-非灭菌/直径≤2.7mm以下 | 招标范围内-中选 | 15 | 15
c165ef2e-483e-11ec-bbcb-44a84212d119 | 苏州优贝特医疗器械有限公司 | 苏州优贝特医疗器械有限公司 | d191bede-39ef-11ec-921a-0050568f9c84 | 金属接骨螺钉 | 锁定螺钉 |  | 不锈钢 | 非灭菌 |  | ef4007fe-ae60-11ec-a4e1-90e2ba8d9d30 | 国械注准20173130186 | 金属接骨螺钉 | 国械注准20173460186 | 不锈钢 | 该产品采用符合GB4234.1标准要求的00Cr18Ni14Mo3不锈钢或符合GB/T13810标准要求的TC4钛合金材料制成。钛合金产品表面分采用微弧阳极氧化处理或表面未经阳极氧化处理两种型式交付。非灭菌包装。 | 该产品主要与金属接骨板配合使用，用于治疗四肢骨折的固定及骨端骨折的加压固定。 | C0312020790100604584 | 03-骨科材料 | 12-螺钉 | 02-普通锁定螺钉 | 079-螺钉 | 01-不锈钢 | 006-非灭菌/直径＞4mm以上 | 招标范围内-中选 | 80 | 80
21e20b20-91ea-11eb-8996-40f2e9990f5b | 上海浦卫医疗器械厂有限公司 | 上海浦卫医疗器械厂有限公司 | d1cfb526-07f0-11ed-9447-b4055d63f15c | 金属带锁髓内钉—灭菌 | 髓内钉 | 股骨髓内钉 | 钛合金 | 灭菌 |  | ea27e8f8a4854443943c2a7843683058 | 国械注准20183131635 | 金属带锁髓内钉 | 国械注准20183461635 | 钛合金 | 直型带锁髓内钉（ 空心或实心） 、非直型带锁髓内钉（ 空心或实心） 及锁钉选用GB 4234.1中规定的不锈钢00Cr18Ni14Mo3或GB/T 13810中规定的钛合金TC4材料； 钛合金产品表面有着色阳极氧化或无阳极氧化。所有产品有灭菌或非灭菌包装。产品为一次性使用， 灭菌方式为辐照灭菌， 灭菌有效期为5年。 | 该产品适用于股骨干骨折、胫骨干骨折、股骨颈骨折、股骨粗隆间骨折或合并股骨干骨折、股骨髁间骨折或合并股骨干骨折， 肱骨干骨折内固定。 | C0313050860300709889 | 03-骨科材料 | 13-髓内钉 | 05-股骨髓内钉 | 086-髓内钉 | 03-钛合金 | 007-干部/逆行/灭菌 | 招标范围内-中选 | 745 | 545 | 200
21e262e1-91ea-11eb-8996-40f2e9990f5b | 武汉迈瑞科技有限公司 | 武汉迈瑞科技有限公司 | d1fcbdd4-799b-11eb-ad29-fa163e311f19 | 空心金属接骨螺钉 | 中空（空心）螺钉（非锁定） |  | 钛合金 | 非灭菌 |  | e9e20804-9d60-11e9-b4ed-fa163e0a8baf | 国械注准20153130094 | 空心金属接骨螺钉 |  | TC4钛合金 | 该产品材料为GB4234规定的不锈钢或者GB/T13810规定的TC4钛合金。钛合金产品表面有经过彩色阳极氧化处理、灰黑色阳极氧化处理和未经阳极氧化处理三种状态。灭菌和非灭菌包装。灭菌包装产品经辐照灭菌，有效期为5年。 | 该产品用于四肢干骺端骨折内固定。 | C0312070790300508921 | 03-骨科材料 | 12-螺钉 | 07-其他螺钉 | 079-螺钉 | 03-钛合金 | 005-非灭菌/4＜直径≤7mm | 招标范围内-中选 | 159 | 159
21f9fd59-91ea-11eb-8996-40f2e9990f5b | 兰州西脉记忆合金股份有限公司 | 兰州西脉记忆合金股份有限公司 | d2553b57-3b2e-11ea-b7cb-fa163e0a8baf | TiNi环抱式接骨器 | 普通接骨板 | 足部接骨板 | 钛合金 | 非灭菌 | 环抱器 | f90ac59b-36a1-11ea-b7cb-fa163e0a8baf | 国械注准20153130346 | TiNi环抱式接骨器 |  | 镍钛形状记忆合金 | 该产品由主梁、环抱臂及端齿组成，形状为直筒型、锥筒型、弯筒型、异型或椭圆型。由符合GB 24627标准要求的镍钛形状记忆合金材料制成。灭菌和非灭菌包装。 | 适用于管状骨骨折内固定。 | C0311140800300204172 | 03-骨科材料 | 11-接骨板 | 14-足部接骨板 | 080-固定板 | 03-钛合金 | 002-普通/前足/非灭菌 | 招标范围内-中选 | 1222 | 1022 | 200
b2dac2f2-4b3e-11ec-bbcb-44a84212d119 | 江苏荷普医疗科技股份有限公司 | 江苏荷普医疗科技股份有限公司 | d26ecffd-ba72-11e9-974a-fa163e0a8baf | 髌骨接骨板 | 普通接骨板 | 髌骨接骨板 | 纯钛 | 非灭菌 |  | eeb9b210-0d61-11ed-9447-b4055d63f15c | 国械注准20173130845 | 髌骨接骨板 | 国械注准20173460845 | 纯钛 | 该产品的上爪和下爪采用GB4234标准规定的00Cr18Ni14Mo3不锈钢或符合GB/T13810标准规定的TA3 纯钛材料制成，锁紧螺钉采用GB4234标准规定的00Cr18Ni14Mo3不锈钢或符合GB/T13810标准规定的TC4钛合金材料制成。钛质产品表面可进行阳极氧化处理。灭菌或非灭菌包装。 | 适用于骨科手术时做髌骨骨折内固定用。 | C0311100800200200113 | 03-骨科材料 | 11-接骨板 | 10-髌骨接骨板 | 080-固定板 | 02-纯钛 | 002-普通/非灭菌 | 招标范围内-中选 | 715 | 534 | 181
b2cb323d-4b3e-11ec-bbcb-44a84212d119 | 江苏安格尔医疗器械有限公司 | 江苏安格尔医疗器械有限公司 | d34f9f83-266b-11ec-8778-0050568f9c84 | 锁定型金属接骨板 | 锁定加压接骨板（含万向） | 股骨接骨板 | 纯钛 | 非灭菌 |  | f0c84623-06c8-11ec-b658-0050568f9c84 | 国械注准20163132498 | 锁定型金属接骨板 |  | 纯钛 | 该产品由符合GB/T13810标准要求的TA3G纯钛材料制成，表面无着色或经微弧阳极氧化处理，非灭菌包装。 | 适用于四肢干骺端骨折内固定用 | C0311090800201806140 | 03-骨科材料 | 11-接骨板 | 09-股骨接骨板 | 080-固定板 | 02-纯钛 | 018-万向锁定加压/远端/非灭菌 | 招标范围内-中选 | 623 | 475 | 148
c165ef2e-483e-11ec-bbcb-44a84212d119 | 苏州优贝特医疗器械有限公司 | 苏州优贝特医疗器械有限公司 | d3a22f12-21d9-11ed-9447-b4055d63f15c | 金属锁定接骨螺钉 | 锁定螺钉 |  | 钛合金 | 灭菌 |  | f4b406ab-205e-11ed-9447-b4055d63f15c | 国械注准20223130695 | 金属锁定接骨螺钉 |  | 钛合金 | 该产品由符合GB/T 13810标准规定的TC4钛合金材料制成。产品表面经微弧阳极氧化处理。灭菌和非灭菌包装，灭菌包装采用辐照灭菌，灭菌有效期5年。 | 该产品与同一系统锁定型金属接骨板配合使用，适用于四肢骨折内固定。 | C0312020790300304584 | 03-骨科材料 | 12-螺钉 | 02-普通锁定螺钉 | 079-螺钉 | 03-钛合金 | 003-灭菌/直径＞4mm以上 | 招标范围内-中选 | 80 | 80
da4c9753-4818-11ec-bbcb-44a84212d119 | 山东康盛医疗器械股份有限公司 | 山东康盛医疗器械股份有限公司 | d4240790-c4b6-11e9-953f-fa163e0a8baf | 金属带锁髓内钉-封帽 | 尾帽 |  | 钛合金 | 非灭菌 |  | fd4491e1-9967-11e9-b4ed-fa163e0a8baf | 国械注准20183130486 | 金属带锁髓内钉 |  | 钛合金 | 金属带锁髓内钉分为股骨带锁髓内钉、胫骨带锁髓内钉、PFNA标准型带锁髓内钉、PFNA加长型带锁髓内钉、股骨逆行带锁髓内钉（分空心和实心型）。金属带锁髓内钉由髓内主钉、封帽、锁钉组成，锁钉分为拉力螺钉和骨螺钉。产品采用符合GB/T 13810标准中规定的TC4钛合金制造，表面可经着色阳极氧化处理，非灭菌包装。 | 该产品适用于股骨干骨折，胫骨干骨折，股骨颈骨折，股骨粗隆间骨折，股骨髁上骨折，股骨髁间骨折骨折内固定。 | C0313110860300210667 | 03-骨科材料 | 13-髓内钉 | 11-髓内钉配件 | 086-髓内钉 | 03-钛合金 | 002-尾帽/非灭菌 | 招标范围内-中选 | 20 | 20
21e20b20-91ea-11eb-8996-40f2e9990f5b | 上海浦卫医疗器械厂有限公司 | 上海浦卫医疗器械厂有限公司 | d46cbc16-f0d9-11ea-bf70-fa163e0a8baf | 金属带锁髓内钉 | 髓内钉 | 股骨髓内钉 | 钛合金 | 非灭菌 |  | ea27e8f8a4854443943c2a7843683058 | 国械注准20183461635 | 金属带锁髓内钉 |  | 钛合金 | 直型带锁髓内钉（ 空心或实心） 、非直型带锁髓内钉（ 空心或实心） 及锁钉选用GB 4234.1中规定的不锈钢00Cr18Ni14Mo3或GB/T 13810中规定的钛合金TC4材料； 钛合金产品表面有着色阳极氧化或无阳极氧化。所有产品有灭菌或非灭菌包装。产品为一次性使用， 灭菌方式为辐照灭菌， 灭菌有效期为5年。 | 该产品适用于股骨干骨折、胫骨干骨折、股骨颈骨折、股骨粗隆间骨折或合并股骨干骨折、股骨髁间骨折或合并股骨干骨折， 肱骨干骨折内固定。 | C0313050860300209889 | 03-骨科材料 | 13-髓内钉 | 05-股骨髓内钉 | 086-髓内钉 | 03-钛合金 | 002-近端/顺行/非灭菌 | 招标范围内-中选 | 745 | 545 | 200
21dad267-91ea-11eb-8996-40f2e9990f5b | 北京贝思达生物技术有限公司 | 北京贝思达生物技术有限公司 | d4720d90-d6f5-11e9-953f-fa163e0a8baf | 直型金属接骨板系统-螺钉 | 普通接骨螺钉 | 皮质骨螺钉 | 钛合金 | 非灭菌 | 单独和成套均可 | f51ff8b6-b741-11e9-974a-fa163e0a8baf | 国械注准20153461913 | 直型金属接骨板系统 |  | 钛合金 | 该产品由直型金属接骨板及配套金属接骨螺钉组成。金属接骨板材料采用符合GB4234标准规定的00Cr18Ni14Mo3不锈钢材料或符合GB/T13810标准规定的TA2、TA3纯钛材料制成；金属接骨螺钉材料采用符合GB4234标准规定的00Cr18Ni14Mo3不锈钢材料或符合GB/T13810标准规定的TC4钛合金材料制成。表面无着色。灭菌或非灭菌包装。 | 主要适用于四肢骨干及骨盆骨折内固定。 | C0312030790300500720 | 03-骨科材料 | 12-螺钉 | 03-皮质骨螺钉 | 079-螺钉 | 03-钛合金 | 005-非灭菌/2.7＜直径≤4mm | 招标范围内-中选 | 20 | 20
aaf796a9-90bd-11ed-bda4-34735a9d8166 | 上海昕昌记忆合金科技有限公司 | 上海昕昌记忆合金科技有限公司 | d5d53400-36e9-11ec-921a-0050568f9c84 | 形状记忆环抱接骨板 | 普通接骨板 | 手部接骨板 | 钛合金 | 非灭菌 | 环抱器 | e9d42ce6-0edd-11ec-b658-0050568f9c84 | 国械注准20163132503 | 形状记忆环抱接骨板 |  | 镍钛合金 | 该产品由采用符合GB24627标准规定的镍钛形状记忆合金材料制成，无菌和非无菌包装。 | 适用于四肢长骨骨干骨折内固定和陈旧性骨折内固定,同时适用于带髓腔内置物骨折和人工假体周围骨折的内固定。 | C0311070800300204908 | 03-骨科材料 | 11-接骨板 | 07-手部接骨板 | 080-固定板 | 03-钛合金 | 002-普通/腕骨/非灭菌 | 招标范围内-中选 | 822 | 817 | 5
da4c601c-4818-11ec-bbcb-44a84212d119 | 江苏国立医疗器械有限公司 | 江苏国立医疗器械有限公司 | d6ffd786-b3e7-11ec-a4e1-90e2ba8d9d30 | 钛合金直型接骨板 | 普通接骨板 | 股骨接骨板 | 钛合金 | 非灭菌 |  | f70d7e1c-db33-11ec-9447-b4055d63f15c | 国械注准20173130864 | 钛合金直型接骨板 | 国械注准20173460864 | 钛合金 | 该产品采用符合GB/T13810标准的TC4钛合金制造，为直型金属接骨板。产品表面无着色。非灭菌包装。 | 主要用于人体四肢骨骨干、骨盆和锁骨骨折内固定 | C0311090800300404587 | 03-骨科材料 | 11-接骨板 | 09-股骨接骨板 | 080-固定板 | 03-钛合金 | 004-普通/干部/非灭菌 | 招标范围内-中选 | 909 | 709 | 200
c15778d0-483e-11ec-bbcb-44a84212d119 | 常州健力邦德医疗器械有限公司 | 常州健力邦德医疗器械有限公司 | d7dd7b4f-b524-11eb-a006-0050568f9c84 | 万向金属锁定接骨板系统-接骨板 | 锁定加压接骨板（含万向） | 手部接骨板 | 钛合金 | 非灭菌 |  | ffa48499-aa27-11eb-a006-0050568f9c84 | 国械注准20213130272 | 万向金属锁定接骨板系统 |  | 钛合金 | 该产品符合GB/T 13810的TC20钛合金材料制成，由锁定板、锁定螺钉、填塞钉组成。钛合金产品表面为着色阳极氧化状态或黑灰色阳极氧化状态，产品为非灭菌包装。 | 该产品适用于不稳定性骨折、骨不连、骨折不愈合、延迟愈合、多发性骨折、截骨术的四肢骨折内固定。 | C0311070800303400808 | 03-骨科材料 | 11-接骨板 | 07-手部接骨板 | 080-固定板 | 03-钛合金 | 034-万向锁定加压/掌骨干部/非灭菌 | 招标范围内-中选 | 239 | 189 | 50
3f91e1e7-9465-11eb-875f-6c92bf359663 | 创生医疗器械（中国）有限公司 | 创生医疗器械（中国）有限公司 | d818b372-7fb4-11ea-80a3-fa163e0a8baf | 锁定金属接骨螺钉-填塞钉 | 填塞钉 |  | 钛合金 | 灭菌 |  | F0132B3AD78E4C76B7FD16399417ABD4 | 国械注准20153130649 | 锁定金属接骨螺钉 | 国械注准20153460649 | 钛合金 | 该产品由锁定螺钉和填塞钉组成。采用符合GB 4234标准规定的00Cr18Ni14Mo3不锈钢材料或符合GB/T 13810标准规定的TC4钛合金材料制成。部分钛合金产品表面经阳极氧化处理。灭菌和非灭菌包装。 | 该产品用于骨折内固定。 | C0312070790300104963 | 03-骨科材料 | 12-螺钉 | 07-其他螺钉 | 079-螺钉 | 03-钛合金 | 001-灭菌/直径≤4mm以下 | 招标范围内-中选 | 1 | 1
da4c9753-4818-11ec-bbcb-44a84212d119 | 山东康盛医疗器械股份有限公司 | 山东康盛医疗器械股份有限公司 | d835b525-c3c0-11e9-974a-fa163e0a8baf | 金属锁定接骨螺钉 | 普通接骨螺钉 | 松质骨螺钉 | 钛合金 | 灭菌 | 单独和成套均可 | fe848d19-e15b-11ec-9447-b4055d63f15c | 国械注准20173134210 | 金属锁定接骨螺钉 | 国械注准20173464210 | 钛合金 | 该产品采用符合GB/T13810标准规定的TC4钛合金材料制成，表面无着色或者经着色阳极氧化处理。灭菌或非灭菌包装。 | 与接骨板配合使用，适用于四肢骨折内固定 | C0312040790300310667 | 03-骨科材料 | 12-螺钉 | 04-松质骨螺钉 | 079-螺钉 | 03-钛合金 | 003-锁定/全螺纹/灭菌/直径＞4mm以上 | 招标范围内-中选 | 39 | 39
da4b12aa-4818-11ec-bbcb-44a84212d119 | 北京市富乐科技开发有限公司 | 北京市富乐科技开发有限公司 | d9a1f640-ba82-11e9-974a-fa163e0a8baf | 直型接骨板 | 普通接骨板 | 腓骨接骨板 | 纯钛 | 非灭菌 |  | ec9ee280-b2a3-11e9-8460-fa163e0a8baf | 国械注准20183131779 | 直型接骨板 |  | 纯钛 | 该产品材料为符合GB/T13810的TA2或TA3或TA4纯钛材料，表面状态分为经阳极氧化处理或未着色两种。非灭菌包装。 | 该产品与接骨螺钉配套使用，适用于四肢、骨盆、锁骨的骨折内固定 | C0311120800200409274 | 03-骨科材料 | 11-接骨板 | 12-腓骨接骨板 | 080-固定板 | 02-纯钛 | 004-普通/干部/非灭菌 | 招标范围内-中选 | 990 | 793 | 197
21d7bc87-91ea-11eb-8996-40f2e9990f5b | 苏州欣荣博尔特医疗器械有限公司 | 苏州欣荣博尔特医疗器械有限公司 | db55aa97-271c-11ec-8778-0050568f9c84 | 金属直型接骨板 | 普通接骨板 | 胫骨接骨板 | 纯钛 | 非灭菌 |  | ec0db58c-4d78-11ea-b7cb-fa163e0a8baf | 国械注准20153131357 | 金属直型接骨板 |  | 纯钛 | 该产品材料由符合GB/T 13810规定的纯钛材料制成。表面分为微弧阳极氧化，着色阳极氧化和非阳极氧化。灭菌和非灭菌包装。 | 用于四肢骨干骨折的内固定治疗。 | C0311110800200405248 | 03-骨科材料 | 11-接骨板 | 11-胫骨接骨板 | 080-固定板 | 02-纯钛 | 004-普通/干部/非灭菌 | 招标范围内-中选 | 821 | 621 | 200
aaf796a9-90bd-11ed-bda4-34735a9d8166 | 上海昕昌记忆合金科技有限公司 | 上海昕昌记忆合金科技有限公司 | dc007da1-ef72-11eb-b658-0050568f9c84 | 形状记忆环抱接骨板 | 普通接骨板 | 手部接骨板 | 钛合金 | 灭菌 | 环抱器 | eff0ad0f-de79-11e9-953f-fa163e0a8baf | 国械注准20163462503 | 形状记忆环抱接骨板 |  | 镍钛合金 | 该产品由采用符合GB24627标准规定的镍钛形状记忆合金材料制成，无菌和非无菌包装。 | 适用于四肢长骨骨干骨折内固定和陈旧性骨折内固定,同时适用于带髓腔内置物骨折和人工假体周围骨折的内固定。 | C0311070800301104908 | 03-骨科材料 | 11-接骨板 | 07-手部接骨板 | 080-固定板 | 03-钛合金 | 011-普通/指骨干部/灭菌 | 招标范围内-中选 | 822 | 817 | 5
21fa4849-91ea-11eb-8996-40f2e9990f5b | 常州鼎健医疗器械有限公司 | 常州鼎健医疗器械有限公司 | dc513f0d-5540-11eb-bb5e-fa163e311f19 | 锁骨锁定板 | 锁定加压接骨板（含万向） | 锁骨接骨板 | 纯钛 | 非灭菌 |  | ffdda800-5094-11eb-bb5e-fa163e311f19 | 国械注准20153131998 | 金属锁定接骨板系统 |  | 纯钛 | 该系统由直型锁定板、骨端锁定板和锁定螺钉组成。其中锁定板材料由符合GB/T13810规定的纯钛（TA2或TA3）材料制成，锁定螺钉材料由符合GB/T13810规定的TC4钛合金材料制成；表面可经阳极氧化处理。非灭菌包装和灭菌包装。 | 适用于四肢、骨盆骨折内固定。 | C0311030800201803519 | 03-骨科材料 | 11-接骨板 | 03-锁骨接骨板 | 080-固定板 | 02-纯钛 | 018-锁定加压/外侧前方/非灭菌 | 招标范围内-中选 | 281 | 133 | 148
c165ef2e-483e-11ec-bbcb-44a84212d119 | 苏州优贝特医疗器械有限公司 | 苏州优贝特医疗器械有限公司 | dcdfbc16-e01e-11e9-953f-fa163e0a8baf | 金属接骨螺钉 | 锁定螺钉 |  | 钛合金 | 非灭菌 |  | ef4007fe-ae60-11ec-a4e1-90e2ba8d9d30 | 国械注准20173130186 | 金属接骨螺钉 | 国械注准20173460186 | 钛合金 | 该产品采用符合GB4234.1标准要求的00Cr18Ni14Mo3不锈钢或符合GB/T13810标准要求的TC4钛合金材料制成。钛合金产品表面分采用微弧阳极氧化处理或表面未经阳极氧化处理两种型式交付。非灭菌包装。 | 该产品主要与金属接骨板配合使用，用于治疗四肢骨折的固定及骨端骨折的加压固定。 | C0312020790300404584 | 03-骨科材料 | 12-螺钉 | 02-普通锁定螺钉 | 079-螺钉 | 03-钛合金 | 004-非灭菌/直径≤2.7mm以下 | 招标范围内-中选 | 80 | 80
21e262e1-91ea-11eb-8996-40f2e9990f5b | 武汉迈瑞科技有限公司 | 武汉迈瑞科技有限公司 | dd215da8-79a5-11eb-ad29-fa163e311f19 | 空心金属接骨螺钉 | 中空（空心）螺钉（非锁定） |  | 钛合金 | 非灭菌 |  | e9e20804-9d60-11e9-b4ed-fa163e0a8baf | 国械注准20153130094 | 空心金属接骨螺钉 |  | TC4钛合金 | 该产品材料为GB4234规定的不锈钢或者GB/T13810规定的TC4钛合金。钛合金产品表面有经过彩色阳极氧化处理、灰黑色阳极氧化处理和未经阳极氧化处理三种状态。灭菌和非灭菌包装。灭菌包装产品经辐照灭菌，有效期为5年。 | 该产品用于四肢干骺端骨折内固定。 | C0312050790301108921 | 03-骨科材料 | 12-螺钉 | 05-空心钉 | 079-螺钉 | 03-钛合金 | 011-埋头/非锁定/非灭菌/4＜直径≤7mm | 招标范围内-中选 | 159 | 159
c15ee356-483e-11ec-bbcb-44a84212d119 | 无锡市闻泰百得医疗器械有限公司 | 无锡市闻泰百得医疗器械有限公司 | DD2B52A232A4448FBBF14DCF6AC92150 | 骨接合植入物 金属接骨螺钉 | 普通接骨螺钉 | 皮质骨螺钉 | 钛合金 | 非灭菌 | 单独和成套均可 | f3f6b5ef-991b-11ec-b3f8-90e2ba8d9d30 | 国械注准20173131026 | 骨接合植入物 金属接骨螺钉 | 国械注准20173461026 | 钛合金 | 该产品采用GB 4234.1中规定的00Cr18Ni14Mo3不锈钢材料或ISO 5832-3中规定的Ti6Al4V钛合金材料制造；钛合金产品表面可经着色阳极氧化或微弧阳极氧化处理。非灭菌包装。 | 该产品适用于四肢骨折内固定。 | C0312030790300405218 | 03-骨科材料 | 12-螺钉 | 03-皮质骨螺钉 | 079-螺钉 | 03-钛合金 | 004-非灭菌/直径≤2.7mm以下 | 招标范围内-中选 | 5 | 5
3f91e1e7-9465-11eb-875f-6c92bf359663 | 创生医疗器械（中国）有限公司 | 创生医疗器械（中国）有限公司 | dddf8080-e9f9-11eb-b658-0050568f9c84 | 股骨带锁髓内钉-锁钉 | 交锁钉 |  | 钛合金 | 灭菌 |  | e8062748-decb-11eb-b658-0050568f9c84 | 国械注准20163132395 | 股骨带锁髓内钉 |  | 钛合金 | 该产品由髓腔钉、锁钉、封帽组成，采用符合GB4234.1标准规定的00Cr18Ni14Mo3不锈钢或符合GB/T13810标准规定的TC4钛合金材料制成。钛合金产品有表面经过阳极氧化处理和表面无着色两种。灭菌或非无菌包装。 | 主要适用于股骨骨折内固定。 | C0313110860300304963 | 03-骨科材料 | 13-髓内钉 | 11-髓内钉配件 | 086-髓内钉 | 03-钛合金 | 003-交锁钉/灭菌 | 招标范围内-中选 | 50 | 50
21d27aed-91ea-11eb-8996-40f2e9990f5b | 天津妙娅生物科技有限公司 | 天津妙娅生物科技有限公司 | de1d1813-d624-11e9-953f-fa163e0a8baf | 解剖型金属接骨板系统-螺钉 | 普通接骨螺钉 | 松质骨螺钉 | 钛合金 | 非灭菌 | 单独和成套均可 | ee2ef941-eab5-11ec-9447-b4055d63f15c | 国械注准20173131363 | 解剖型金属接骨板系统 | 国械注准20173461363 | 钛合金 | 该产品由解剖型金属接骨板及配套金属接骨螺钉组成。金属接骨板材料采用符合GB 4234标准规定的00Cr18Ni14Mo3不锈钢材料或符合GB/T 13810标准规定的TA2、TA3纯钛材料制成；金属接骨螺钉材料采用符合GB 4234标准规定的00Cr18Ni14Mo3不锈钢材料或符合GB/T 13810标准规定的TC4钛合金材料制成。表面无着色。灭菌或非灭菌包装。 | 该产品适用于四肢干骺端骨折内固定。 | C0312040790302408503 | 03-骨科材料 | 12-螺钉 | 04-松质骨螺钉 | 079-螺钉 | 03-钛合金 | 024-非锁定/非全螺纹/非灭菌/直径＞4mm以上 | 招标范围内-中选 | 20 | 20
21f9fd59-91ea-11eb-8996-40f2e9990f5b | 兰州西脉记忆合金股份有限公司 | 兰州西脉记忆合金股份有限公司 | deba6c8b-38ef-11ea-b7cb-fa163e0a8baf | TiNi环抱式接骨器 | 普通接骨板 | 肱骨接骨板 | 钛合金 | 非灭菌 | 环抱器 | f90ac59b-36a1-11ea-b7cb-fa163e0a8baf | 国械注准20153130346 | TiNi环抱式接骨器 |  | 镍钛形状记忆合金 | 该产品由主梁、环抱臂及端齿组成，形状为直筒型、锥筒型、弯筒型、异型或椭圆型。由符合GB 24627标准要求的镍钛形状记忆合金材料制成。灭菌和非灭菌包装。 | 适用于管状骨骨折内固定。 | C0311040800300404172 | 03-骨科材料 | 11-接骨板 | 04-肱骨接骨板 | 080-固定板 | 03-钛合金 | 004-普通/干部/非灭菌 | 招标范围内-中选 | 1146 | 946 | 200
c1662b3e-483e-11ec-bbcb-44a84212d119 | 江苏艾迪尔医疗科技股份有限公司 | 江苏艾迪尔医疗科技股份有限公司 | dfa64097-d29d-11e9-953f-fa163e0a8baf | 解剖型金属锁定接骨板钉系统-接骨板 | 锁定加压接骨板（含万向） | 足部接骨板 | 不锈钢 | 非灭菌 |  | f6a836b1-9ba7-11e9-b4ed-fa163e0a8baf | 国械注准20153461024 | 解剖型金属锁定接骨板钉系统 |  | 不锈钢 | 该系统中的锁定接骨螺钉采用符合GB/T13810标准规定的TC4钛合金材料制成，解剖型锁定接骨板采用符合GB/T13810规定的纯钛TA3材料或采用符合GB4234的00Cr18Ni14Mo3不锈钢制成。纯钛和钛合金产品分未经表面阳极氧化和经表面着色阳极氧化或经表面微弧阳极氧化。非灭菌包装。 | 该产品适用于四肢骨干骺端骨折内固定。 | C0311140800101207435 | 03-骨科材料 | 11-接骨板 | 14-足部接骨板 | 080-固定板 | 01-不锈钢 | 012-锁定加压/后足/非灭菌 | 招标范围内-中选 | 1033 | 913 | 120
21f9fd59-91ea-11eb-8996-40f2e9990f5b | 兰州西脉记忆合金股份有限公司 | 兰州西脉记忆合金股份有限公司 | dfabbaa1-3a54-11ea-b7cb-fa163e0a8baf | TiNi环抱式接骨器 | 普通接骨板 | 手部接骨板 | 钛合金 | 非灭菌 | 环抱器 | f90ac59b-36a1-11ea-b7cb-fa163e0a8baf | 国械注准20153130346 | TiNi环抱式接骨器 |  | 镍钛形状记忆合金 | 该产品由主梁、环抱臂及端齿组成，形状为直筒型、锥筒型、弯筒型、异型或椭圆型。由符合GB 24627标准要求的镍钛形状记忆合金材料制成。灭菌和非灭菌包装。 | 适用于管状骨骨折内固定。 | C0311070800300604172 | 03-骨科材料 | 11-接骨板 | 07-手部接骨板 | 080-固定板 | 03-钛合金 | 006-普通/掌骨干部/非灭菌 | 招标范围内-中选 | 1022 | 822 | 200
21da905b-91ea-11eb-8996-40f2e9990f5b | 天津正天医疗器械有限公司 | 天津正天医疗器械有限公司 | e00ca577-d9e0-11e9-953f-fa163e0a8baf | 锁定加压骨接合固定系统-锁定骨板 | 锁定加压接骨板（含万向） | 骨盆接骨板 | 钛合金 | 非灭菌 |  | ee6981ce-d5b7-11ec-a96b-b4055d63f7b2 | 国械注准20173131038 | 锁定加压骨接合固定系统 | 国械注准20173461038 | Ti6Al7Nb（TC20） | "该产品由锁定骨板、锁定螺钉、空心锁定螺钉、骨板填塞钉及压片组成，由符合GB 23102标准要求的Ti-6Al-7Nb钛合金材料制成，其中万向锁定板的卡环由符合GB/T 13810标准要求的TC4钛合金材料制成。产品表面无着色或经阳极氧化着色，万向锁定板的卡环表面无着色，非灭菌包装。 " | 适用于四肢、手足、骨盆、锁骨的创伤骨接合。 | C0311080800301001884 | 03-骨科材料 | 11-接骨板 | 08-骨盆接骨板 | 080-固定板 | 03-钛合金 | 010-锁定加压/直形/非灭菌 | 招标范围内-中选 | 1202 | 1073 | 129
21d7bc87-91ea-11eb-8996-40f2e9990f5b | 苏州欣荣博尔特医疗器械有限公司 | 苏州欣荣博尔特医疗器械有限公司 | e01c5aac-5830-11ea-b7cb-fa163e0a8baf | 金属股骨颈固定钉 | 中空（空心）螺钉（非锁定） |  | 不锈钢 | 非灭菌 |  | f9dd6761-4bd7-11ea-b7cb-fa163e0a8baf | 国械注准20153131529 | 金属股骨颈固定钉 |  | 不锈钢 | 该产品采用符合GB4234标准中规定的00Cr18Ni14Mo3或00Cr18Ni15Mo3N不锈钢或符合GB/T13810标准中规定的TC4钛合金材料制造，TC4钛合金材料产品表面分为微弧阳极氧化、着色阳极氧化和无着色。灭菌或非灭菌状态包装。 | 适用于股骨颈骨折或游离骨块内固定。 | C0312050790102405248 | 03-骨科材料 | 12-螺钉 | 05-空心钉 | 079-螺钉 | 01-不锈钢 | 024-非埋头/非锁定/非灭菌/直径＞7mm以上 | 招标范围内-中选 | 127 | 127
da4c9753-4818-11ec-bbcb-44a84212d119 | 山东康盛医疗器械股份有限公司 | 山东康盛医疗器械股份有限公司 | e12aacc6-c4b6-11e9-953f-fa163e0a8baf | 金属带锁髓内钉 | 髓内钉 | 胫骨髓内钉 | 钛合金 | 非灭菌 |  | fd4491e1-9967-11e9-b4ed-fa163e0a8baf | 国械注准20183130486 | 金属带锁髓内钉 |  | 钛合金 | 金属带锁髓内钉分为股骨带锁髓内钉、胫骨带锁髓内钉、PFNA标准型带锁髓内钉、PFNA加长型带锁髓内钉、股骨逆行带锁髓内钉（分空心和实心型）。金属带锁髓内钉由髓内主钉、封帽、锁钉组成，锁钉分为拉力螺钉和骨螺钉。产品采用符合GB/T 13810标准中规定的TC4钛合金制造，表面可经着色阳极氧化处理，非灭菌包装。 | 该产品适用于股骨干骨折，胫骨干骨折，股骨颈骨折，股骨粗隆间骨折，股骨髁上骨折，股骨髁间骨折骨折内固定。 | C0313060860300210667 | 03-骨科材料 | 13-髓内钉 | 06-胫骨髓内钉 | 086-髓内钉 | 03-钛合金 | 002-骨干/直型/非灭菌 | 招标范围内-中选 | 1443 | 1247 | 196
c1604cfb-483e-11ec-bbcb-44a84212d119 | 苏州郎和医疗器械科技有限公司 | 苏州郎和医疗器械科技有限公司 | e2717d82-3226-11ec-921a-0050568f9c84 | 非锁定金属接骨螺钉 | 普通接骨螺钉 | 松质骨螺钉 | 钛合金 | 非灭菌 | 单独和成套均可 | e9f2b813-2981-11ec-8778-0050568f9c84 | 国械注准20213130770 | 非锁定金属接骨螺钉 |  | 钛合金 | 金属接骨螺钉采用符合GB/T13810标准规定的钛合金TC4材料制成，表面无着色。产品采用非灭菌包装。 | 与同一系统的金属接骨板配合使用，适用于四肢骨折内固定用。 | C0312040790301805842 | 03-骨科材料 | 12-螺钉 | 04-松质骨螺钉 | 079-螺钉 | 03-钛合金 | 018-非锁定/全螺纹/非灭菌/直径＞4mm以上 | 招标范围内-中选 | 30 | 30
c5b96083-4cc7-11ec-bbcb-44a84212d119 | 迪恩医疗科技有限公司 | 迪恩医疗科技有限公司 | e2fbb1d7-b234-11eb-a006-0050568f9c84 | 金属解剖型接骨板 | 普通接骨板 | 锁骨接骨板 | 纯钛 | 非灭菌 |  | ff26aa43-b16b-11eb-a006-0050568f9c84 | 国械注准20163130733 | 金属解剖型接骨板 |  | 纯钛 | 产品选用符合GB4234.1标准的00Cr18Ni14Mo3不锈钢或符合GB/T13810标准规定的TA3纯钛材料制造，纯钛产品表面可经着色阳极氧化或微弧氧化，非灭菌包装。 | 产品适用于四肢干骺端骨折内固定。不同型号具体使用范围见规格型号附页。 | C0311030800200807890 | 03-骨科材料 | 11-接骨板 | 03-锁骨接骨板 | 080-固定板 | 02-纯钛 | 008-普通/中段上方/非灭菌 | 招标范围内-中选 | 781 | 587 | 194
21dad267-91ea-11eb-8996-40f2e9990f5b | 北京贝思达生物技术有限公司 | 北京贝思达生物技术有限公司 | e334ab3b-e0e7-11e9-953f-fa163e0a8baf | 角度型金属接骨板系统-接骨板 | 普通接骨板 | 股骨接骨板 | 钛合金 | 非灭菌 |  | ED6D4B8587094C56A44A959D003DE43C | 国械注准20153461354 | 角度型金属接骨板系统 |  | 钛合金 | 该产品由金属接骨板、金属接骨螺钉和金属股骨颈固定钉组成，采用符合GB4234标准规定的00Cr18Ni14Mo3不锈钢材料或符合GB/T13810标准规定的TC4钛合金材料制成，钛合金产品表面无着色。灭菌或非灭菌包装。 | 该产品适用于股骨转子间骨折，股骨颈骨折的内固定。 | C0311170800300900720 | 03-骨科材料 | 11-接骨板 | 17-矫形板 | 080-固定板 | 03-钛合金 | 009-髋部/成人 | 招标范围内-中选 | 967 | 787 | 180
21da905b-91ea-11eb-8996-40f2e9990f5b | 天津正天医疗器械有限公司 | 天津正天医疗器械有限公司 | e44392cf-1e10-11ed-9447-b4055d63f15c | 锁定加压骨接合固定系统-锁定骨板 | 锁定加压接骨板（含万向） | 胫骨接骨板 | 钛合金 | 非灭菌 |  | ee6981ce-d5b7-11ec-a96b-b4055d63f7b2 | 国械注准20173131038 | 锁定加压骨接合固定系统 | 国械注准20173461038 | Ti6Al7Nb（TC20） | "该产品由锁定骨板、锁定螺钉、空心锁定螺钉、骨板填塞钉及压片组成，由符合GB 23102标准要求的Ti-6Al-7Nb钛合金材料制成，其中万向锁定板的卡环由符合GB/T 13810标准要求的TC4钛合金材料制成。产品表面无着色或经阳极氧化着色，万向锁定板的卡环表面无着色，非灭菌包装。 " | 适用于四肢、手足、骨盆、锁骨的创伤骨接合。 | C0311110800301001884 | 03-骨科材料 | 11-接骨板 | 11-胫骨接骨板 | 080-固定板 | 03-钛合金 | 010-锁定加压/干部/非灭菌 | 招标范围内-中选 | 1194 | 1065 | 129
21da905b-91ea-11eb-8996-40f2e9990f5b | 天津正天医疗器械有限公司 | 天津正天医疗器械有限公司 | e4762a90-d9fa-11e9-953f-fa163e0a8baf | 锁定加压骨接合固定系统-骨板填塞钉 | 填塞钉 |  | 钛合金 | 非灭菌 |  | ee6981ce-d5b7-11ec-a96b-b4055d63f7b2 | 国械注准20173131038 | 锁定加压骨接合固定系统 | 国械注准20173461038 | Ti6Al7Nb（TC20） | "该产品由锁定骨板、锁定螺钉、空心锁定螺钉、骨板填塞钉及压片组成，由符合GB 23102标准要求的Ti-6Al-7Nb钛合金材料制成，其中万向锁定板的卡环由符合GB/T 13810标准要求的TC4钛合金材料制成。产品表面无着色或经阳极氧化着色，万向锁定板的卡环表面无着色，非灭菌包装。 " | 适用于四肢、手足、骨盆、锁骨的创伤骨接合。 | C0316060940300201884 | 03-骨科材料 | 16-其他固定材料 | 06-堵孔塞 | 094-堵孔塞 | 03-钛合金 | 002-非灭菌 | 招标范围内-中选 | 1 | 1
4d68d511-48fd-11ec-bbcb-44a84212d119 | 焦作市新港医疗设备有限公司 | 焦作市新港医疗设备有限公司 | e4e4a9b0-5d1a-11eb-ba25-fa163e311f19 | 解剖型接骨板（非锁定） | 普通接骨板 | 胫骨接骨板 | 纯钛 | 非灭菌 |  | f5fe2611-5c56-11eb-ba25-fa163e311f19 | 国械注准20213130010 | 解剖型接骨板（非锁定） |  |  | 解剖型接骨板（非锁定）采用符合GB/T13810标准规定的TA3纯钛材料制成。产品表面分为无着色和经微弧阳极氧化两种，非灭菌包装。 | 适用于四肢干骺端骨折内固定。 | C0311110800200410499 | 03-骨科材料 | 11-接骨板 | 11-胫骨接骨板 | 080-固定板 | 02-纯钛 | 004-普通/干部/非灭菌 | 招标范围内-中选 | 798 | 598 | 200
21d7bc87-91ea-11eb-8996-40f2e9990f5b | 苏州欣荣博尔特医疗器械有限公司 | 苏州欣荣博尔特医疗器械有限公司 | e5041dc2-576d-11ea-b7cb-fa163e0a8baf | 解剖型金属锁定接骨板 | 锁定加压接骨板（含万向） | 锁骨接骨板 | 不锈钢 | 非灭菌 |  | f00bec0a-4d79-11ea-b7cb-fa163e0a8baf | 国械注准20153131768 | 解剖型金属锁定接骨板 |  | 不锈钢 | 该产品由符合GB4234标准规定的00Cr18Ni14Mo3不锈钢材料制成。灭菌和非灭菌包装。 | 该产品用于四肢骨近、远端骨折的内固定治疗 。 | C0311030800102205248 | 03-骨科材料 | 11-接骨板 | 03-锁骨接骨板 | 080-固定板 | 01-不锈钢 | 022-锁定加压/中段前方/非灭菌 | 招标范围内-中选 | 503 | 303 | 200
c165ef2e-483e-11ec-bbcb-44a84212d119 | 苏州优贝特医疗器械有限公司 | 苏州优贝特医疗器械有限公司 | e52a41d9-21d7-11ed-9447-b4055d63f15c | 金属锁定接骨螺钉 | 锁定螺钉 |  | 钛合金 | 非灭菌 |  | f4b406ab-205e-11ed-9447-b4055d63f15c | 国械注准20223130695 | 金属锁定接骨螺钉 |  | 钛合金 | 该产品由符合GB/T 13810标准规定的TC4钛合金材料制成。产品表面经微弧阳极氧化处理。灭菌和非灭菌包装，灭菌包装采用辐照灭菌，灭菌有效期5年。 | 该产品与同一系统锁定型金属接骨板配合使用，适用于四肢骨折内固定。 | C0312020790300404584 | 03-骨科材料 | 12-螺钉 | 02-普通锁定螺钉 | 079-螺钉 | 03-钛合金 | 004-非灭菌/直径≤2.7mm以下 | 招标范围内-中选 | 80 | 80
21d7bc87-91ea-11eb-8996-40f2e9990f5b | 苏州欣荣博尔特医疗器械有限公司 | 苏州欣荣博尔特医疗器械有限公司 | e5e41178-71ee-11eb-8968-fa163e311f19 | 解剖型接骨板 | 普通接骨板 | 桡骨接骨板 | 不锈钢 | 非灭菌 |  | eb92c07e-bb94-11ea-8d16-fa163e0a8baf | 国械注准20153131933 | 解剖型接骨板 |  | 不锈钢 | 该产品由符合GB4234标准规定的00Cr18Ni14Mo3不锈钢制成,灭菌和非灭菌包装。 | 用于四肢骨近、远端骨折的内固定治疗。 | C0311060800100605248 | 03-骨科材料 | 11-接骨板 | 06-桡骨接骨板 | 080-固定板 | 01-不锈钢 | 006-普通/远端/非灭菌 | 招标范围内-中选 | 626 | 426 | 200
21d7bc87-91ea-11eb-8996-40f2e9990f5b | 苏州欣荣博尔特医疗器械有限公司 | 苏州欣荣博尔特医疗器械有限公司 | e5efd0c2-bdbd-11ea-8d16-fa163e0a8baf | 解剖型接骨板 | 普通接骨板 | 手部接骨板 | 纯钛 | 非灭菌 |  | f209f8bf-bb93-11ea-8d16-fa163e0a8baf | 国械注准20153131530 | 解剖型接骨板 |  | 纯钛 | 该产品由符合GB 4234规定的医用不锈钢材料(00Cr18Ni14Mo3)或符合GB/T13810规定的纯钛（TA3）材料制成,表面分为微弧阳极氧化、着色阳极氧化和无着色，分为灭菌和非灭菌包装。 | 用于四肢骨干或四肢骨近、远端骨折的内固定治疗。 | C0311070800201405248 | 03-骨科材料 | 11-接骨板 | 07-手部接骨板 | 080-固定板 | 02-纯钛 | 014-普通/指骨基底部/非灭菌 | 招标范围内-中选 | 733 | 533 | 200
21f9fd59-91ea-11eb-8996-40f2e9990f5b | 兰州西脉记忆合金股份有限公司 | 兰州西脉记忆合金股份有限公司 | e6134590-3b21-11ea-b7cb-fa163e0a8baf | TiNi环抱式接骨器 | 普通接骨板 | 胸骨接骨板 | 钛合金 | 非灭菌 | 环抱器 | f90ac59b-36a1-11ea-b7cb-fa163e0a8baf | 国械注准20153130346 | TiNi环抱式接骨器 |  | 镍钛形状记忆合金 | 该产品由主梁、环抱臂及端齿组成，形状为直筒型、锥筒型、弯筒型、异型或椭圆型。由符合GB 24627标准要求的镍钛形状记忆合金材料制成。灭菌和非灭菌包装。 | 适用于管状骨骨折内固定。 | C0311010800300404172 | 03-骨科材料 | 11-接骨板 | 01-胸骨接骨板 | 080-固定板 | 03-钛合金 | 004-普通/不含紧急释放钉/非灭菌 | 招标范围内-中选 | 1465 | 1265 | 200
21dad267-91ea-11eb-8996-40f2e9990f5b | 北京贝思达生物技术有限公司 | 北京贝思达生物技术有限公司 | e7282326-d1ea-11e9-953f-fa163e0a8baf | 直型金属接骨板系统-螺钉 | 普通接骨螺钉 | 松质骨螺钉 | 钛合金 | 非灭菌 | 单独和成套均可 | f51ff8b6-b741-11e9-974a-fa163e0a8baf | 国械注准20153461913 | 直型金属接骨板系统 |  | 钛合金 | 该产品由直型金属接骨板及配套金属接骨螺钉组成。金属接骨板材料采用符合GB4234标准规定的00Cr18Ni14Mo3不锈钢材料或符合GB/T13810标准规定的TA2、TA3纯钛材料制成；金属接骨螺钉材料采用符合GB4234标准规定的00Cr18Ni14Mo3不锈钢材料或符合GB/T13810标准规定的TC4钛合金材料制成。表面无着色。灭菌或非灭菌包装。 | 主要适用于四肢骨干及骨盆骨折内固定。 | C0312040790301700720 | 03-骨科材料 | 12-螺钉 | 04-松质骨螺钉 | 079-螺钉 | 03-钛合金 | 017-非锁定/全螺纹/非灭菌/2.7＜直径≤4mm | 招标范围内-中选 | 20 | 20
21dad267-91ea-11eb-8996-40f2e9990f5b | 北京贝思达生物技术有限公司 | 北京贝思达生物技术有限公司 | e7adfc26-d2fc-11e9-953f-fa163e0a8baf | 直型金属接骨板系统-接骨板 | 普通接骨板 | 股骨接骨板 | 纯钛 | 非灭菌 |  | f51ff8b6-b741-11e9-974a-fa163e0a8baf | 国械注准20153461913 | 直型金属接骨板系统 |  | 纯钛 | 该产品由直型金属接骨板及配套金属接骨螺钉组成。金属接骨板材料采用符合GB4234标准规定的00Cr18Ni14Mo3不锈钢材料或符合GB/T13810标准规定的TA2、TA3纯钛材料制成；金属接骨螺钉材料采用符合GB4234标准规定的00Cr18Ni14Mo3不锈钢材料或符合GB/T13810标准规定的TC4钛合金材料制成。表面无着色。灭菌或非灭菌包装。 | 主要适用于四肢骨干及骨盆骨折内固定。 | C0311090800200400720 | 03-骨科材料 | 11-接骨板 | 09-股骨接骨板 | 080-固定板 | 02-纯钛 | 004-普通/干部/非灭菌 | 招标范围内-中选 | 967 | 787 | 180
c8fd391f-6ec8-11ec-8a81-34735a9d8166 | 江苏乾瑞医疗器械有限公司 | 江苏乾瑞医疗器械有限公司 | e91da15b-98fa-11ec-b3f8-90e2ba8d9d30 | 金属带锁髓内钉 | 髓内钉 | 股骨髓内钉 | 钛合金 | 非灭菌 |  | f653f68f-95d1-11ec-b3f8-90e2ba8d9d30 | 国械注准20223130239 | 金属带锁髓内钉 |  | 钛合金 | 产品由髓内钉主钉、交锁螺钉、封帽和拉力螺钉组成， 由符合GB/T 13810规定的TC4钛合金材料制成，产品表面为黑灰色阳极氧化处理，非灭菌包装。 | 适用于长骨骨折内固定。 | C0313050860301014767 | 03-骨科材料 | 13-髓内钉 | 05-股骨髓内钉 | 086-髓内钉 | 03-钛合金 | 010-远端/顺行/非灭菌 | 招标范围内-中选 | 1284 | 1086 | 198
c165ef2e-483e-11ec-bbcb-44a84212d119 | 苏州优贝特医疗器械有限公司 | 苏州优贝特医疗器械有限公司 | ea371424-39ee-11ec-921a-0050568f9c84 | 金属接骨螺钉 | 普通接骨螺钉 | 松质骨螺钉 | 不锈钢 | 非灭菌 | 单独和成套均可 | ef4007fe-ae60-11ec-a4e1-90e2ba8d9d30 | 国械注准20173130186 | 金属接骨螺钉 | 国械注准20173460186 | 不锈钢 | 该产品采用符合GB4234.1标准要求的00Cr18Ni14Mo3不锈钢或符合GB/T13810标准要求的TC4钛合金材料制成。钛合金产品表面分采用微弧阳极氧化处理或表面未经阳极氧化处理两种型式交付。非灭菌包装。 | 该产品主要与金属接骨板配合使用，用于治疗四肢骨折的固定及骨端骨折的加压固定。 | C0312040790102304584 | 03-骨科材料 | 12-螺钉 | 04-松质骨螺钉 | 079-螺钉 | 01-不锈钢 | 023-非锁定/非全螺纹/非灭菌/2.7＜直径≤4mm | 招标范围内-中选 | 8 | 8
c15778d0-483e-11ec-bbcb-44a84212d119 | 常州健力邦德医疗器械有限公司 | 常州健力邦德医疗器械有限公司 | ead0c463-ac87-11eb-a006-0050568f9c84 | 万向金属锁定接骨板系统-接骨板 | 锁定加压接骨板（含万向） | 桡骨接骨板 | 钛合金 | 非灭菌 |  | ffa48499-aa27-11eb-a006-0050568f9c84 | 国械注准20213130272 | 万向金属锁定接骨板系统 |  | 钛合金 | 该产品符合GB/T 13810的TC20钛合金材料制成，由锁定板、锁定螺钉、填塞钉组成。钛合金产品表面为着色阳极氧化状态或黑灰色阳极氧化状态，产品为非灭菌包装。 | 该产品适用于不稳定性骨折、骨不连、骨折不愈合、延迟愈合、多发性骨折、截骨术的四肢骨折内固定。 | C0311060800301600808 | 03-骨科材料 | 11-接骨板 | 06-桡骨接骨板 | 080-固定板 | 03-钛合金 | 016-万向锁定加压/干部/非灭菌 | 招标范围内-中选 | 256 | 206 | 50
21e2c382-91ea-11eb-8996-40f2e9990f5b | 江苏百纳医疗科技有限公司 | 江苏百纳医疗科技有限公司 | eae406ca-7a67-11ec-9829-0050568f40ec | 金属带锁髓内钉系统-封帽 | 尾帽 |  | 钛合金 | 非灭菌 |  | e8f9fb10-6f81-11ec-a355-0050568f40ec | 国械注准20213131057 | 金属带锁髓内钉系统 |  | 钛合金TC4 | 该产品分为胫骨带锁髓内钉、股骨带锁髓内钉、股骨髁上倒置带锁髓内钉、股骨伽玛型带锁髓内钉、股骨重建型带锁髓内钉。产品由主钉、锁钉、拉力螺钉和封帽组成，各型号具体组成详见型号规格附页。产品采用GB/T 13810标准所规定的钛合金TC4材料, 产品表面经黑灰色阳极氧化处理。产品分为灭菌和非灭菌包装。灭菌产品采用环氧乙烷灭菌，灭菌有效期为3年。 | 适用于股骨、胫骨骨折髓腔内固定。 | C0313110860300211452 | 03-骨科材料 | 13-髓内钉 | 11-髓内钉配件 | 086-髓内钉 | 03-钛合金 | 002-尾帽/非灭菌 | 招标范围内-中选 | 46 | 46
4d68d511-48fd-11ec-bbcb-44a84212d119 | 焦作市新港医疗设备有限公司 | 焦作市新港医疗设备有限公司 | ebeec545-5d18-11eb-ba25-fa163e311f19 | 解剖型接骨板（非锁定） | 普通接骨板 | 骨盆接骨板 | 纯钛 | 非灭菌 |  | f5fe2611-5c56-11eb-ba25-fa163e311f19 | 国械注准20213130010 | 解剖型接骨板（非锁定） |  |  | 解剖型接骨板（非锁定）采用符合GB/T13810标准规定的TA3纯钛材料制成。产品表面分为无着色和经微弧阳极氧化两种，非灭菌包装。 | 适用于四肢干骺端骨折内固定。 | C0311080800200610499 | 03-骨科材料 | 11-接骨板 | 08-骨盆接骨板 | 080-固定板 | 02-纯钛 | 006-普通/解剖形/非灭菌 | 招标范围内-中选 | 791 | 591 | 200
21f9fd59-91ea-11eb-8996-40f2e9990f5b | 兰州西脉记忆合金股份有限公司 | 兰州西脉记忆合金股份有限公司 | ec5fb6d7-3b1e-11ea-b7cb-fa163e0a8baf | TiNi环抱式接骨器 | 普通接骨板 | 锁骨接骨板 | 钛合金 | 非灭菌 | 环抱器 | f90ac59b-36a1-11ea-b7cb-fa163e0a8baf | 国械注准20153130346 | TiNi环抱式接骨器 |  | 镍钛形状记忆合金 | 该产品由主梁、环抱臂及端齿组成，形状为直筒型、锥筒型、弯筒型、异型或椭圆型。由符合GB 24627标准要求的镍钛形状记忆合金材料制成。灭菌和非灭菌包装。 | 适用于管状骨骨折内固定。 | C0311030800300804172 | 03-骨科材料 | 11-接骨板 | 03-锁骨接骨板 | 080-固定板 | 03-钛合金 | 008-普通/中段上方/非灭菌 | 招标范围内-中选 | 1099 | 899 | 200
3f91e1e7-9465-11eb-875f-6c92bf359663 | 创生医疗器械（中国）有限公司 | 创生医疗器械（中国）有限公司 | ed0eebe0-b77d-11eb-a006-0050568f9c84 | 锁定金属接骨螺钉 | 锁定螺钉 |  | 钛合金 | 非灭菌 |  | F0132B3AD78E4C76B7FD16399417ABD4 | 国械注准20153130649 | 锁定金属接骨螺钉 | 国械注准20153460649 | 钛合金 | 该产品由锁定螺钉和填塞钉组成。采用符合GB 4234标准规定的00Cr18Ni14Mo3不锈钢材料或符合GB/T 13810标准规定的TC4钛合金材料制成。部分钛合金产品表面经阳极氧化处理。灭菌和非灭菌包装。 | 该产品用于骨折内固定。 | C0312020790300504963 | 03-骨科材料 | 12-螺钉 | 02-普通锁定螺钉 | 079-螺钉 | 03-钛合金 | 005-非灭菌/2.7＜直径≤4mm | 招标范围内-中选 | 50 | 50
aaf796a9-90bd-11ed-bda4-34735a9d8166 | 上海昕昌记忆合金科技有限公司 | 上海昕昌记忆合金科技有限公司 | ed6956bc-36e9-11ec-921a-0050568f9c84 | 形状记忆环抱接骨板 | 普通接骨板 | 手部接骨板 | 钛合金 | 灭菌 | 环抱器 | e9d42ce6-0edd-11ec-b658-0050568f9c84 | 国械注准20163132503 | 形状记忆环抱接骨板 |  | 镍钛合金 | 该产品由采用符合GB24627标准规定的镍钛形状记忆合金材料制成，无菌和非无菌包装。 | 适用于四肢长骨骨干骨折内固定和陈旧性骨折内固定,同时适用于带髓腔内置物骨折和人工假体周围骨折的内固定。 | C0311070800300104908 | 03-骨科材料 | 11-接骨板 | 07-手部接骨板 | 080-固定板 | 03-钛合金 | 001-普通/腕骨/灭菌 | 招标范围内-中选 | 822 | 817 | 5
c165ef2e-483e-11ec-bbcb-44a84212d119 | 苏州优贝特医疗器械有限公司 | 苏州优贝特医疗器械有限公司 | edcfd5fb-21d9-11ed-9447-b4055d63f15c | 金属锁定接骨螺钉 | 锁定螺钉 |  | 钛合金 | 灭菌 |  | f4b406ab-205e-11ed-9447-b4055d63f15c | 国械注准20223130695 | 金属锁定接骨螺钉 |  | 钛合金 | 该产品由符合GB/T 13810标准规定的TC4钛合金材料制成。产品表面经微弧阳极氧化处理。灭菌和非灭菌包装，灭菌包装采用辐照灭菌，灭菌有效期5年。 | 该产品与同一系统锁定型金属接骨板配合使用，适用于四肢骨折内固定。 | C0312020790300104584 | 03-骨科材料 | 12-螺钉 | 02-普通锁定螺钉 | 079-螺钉 | 03-钛合金 | 001-灭菌/直径≤2.7mm以下 | 招标范围内-中选 | 80 | 80
4d68d511-48fd-11ec-bbcb-44a84212d119 | 焦作市新港医疗设备有限公司 | 焦作市新港医疗设备有限公司 | eed896f0-5c81-11eb-ba25-fa163e311f19 | 解剖型接骨板（非锁定） | 普通接骨板 | 锁骨接骨板 | 纯钛 | 非灭菌 |  | f5fe2611-5c56-11eb-ba25-fa163e311f19 | 国械注准20213130010 | 解剖型接骨板（非锁定） |  | 纯钛 | 解剖型接骨板（非锁定）采用符合GB/T13810标准规定的TA3纯钛材料制成。产品表面分为无着色和经微弧阳极氧化两种，非灭菌包装。 | 适用于四肢干骺端骨折内固定。 | C0311030800201210499 | 03-骨科材料 | 11-接骨板 | 03-锁骨接骨板 | 080-固定板 | 02-纯钛 | 012-普通/内侧上方/非灭菌 | 招标范围内-中选 | 787 | 587 | 200
21da905b-91ea-11eb-8996-40f2e9990f5b | 天津正天医疗器械有限公司 | 天津正天医疗器械有限公司 | eef9a5c2-4b0f-11eb-bb5e-fa163e311f19 | 锁定加压骨接合固定系统-锁定螺钉 | 锁定螺钉 |  | 钛合金 | 非灭菌 |  | ee6981ce-d5b7-11ec-a96b-b4055d63f7b2 | 国械注准20173131038 | 锁定加压骨接合固定系统 | 国械注准20173461038 | Ti6Al7Nb（TC20） | "该产品由锁定骨板、锁定螺钉、空心锁定螺钉、骨板填塞钉及压片组成，由符合GB 23102标准要求的Ti-6Al-7Nb钛合金材料制成，其中万向锁定板的卡环由符合GB/T 13810标准要求的TC4钛合金材料制成。产品表面无着色或经阳极氧化着色，万向锁定板的卡环表面无着色，非灭菌包装。 " | 适用于四肢、手足、骨盆、锁骨的创伤骨接合。 | C0312020790300601884 | 03-骨科材料 | 12-螺钉 | 02-普通锁定螺钉 | 079-螺钉 | 03-钛合金 | 006-非灭菌/直径＞4mm以上 | 招标范围内-中选 | 12 | 12
21d7bc87-91ea-11eb-8996-40f2e9990f5b | 苏州欣荣博尔特医疗器械有限公司 | 苏州欣荣博尔特医疗器械有限公司 | f0e2ddd9-bdbc-11ea-8d16-fa163e0a8baf | 解剖型接骨板 | 普通接骨板 | 桡骨接骨板 | 纯钛 | 非灭菌 |  | f209f8bf-bb93-11ea-8d16-fa163e0a8baf | 国械注准20153131530 | 解剖型接骨板 |  | 纯钛 | 该产品由符合GB 4234规定的医用不锈钢材料(00Cr18Ni14Mo3)或符合GB/T13810规定的纯钛（TA3）材料制成,表面分为微弧阳极氧化、着色阳极氧化和无着色，分为灭菌和非灭菌包装。 | 用于四肢骨干或四肢骨近、远端骨折的内固定治疗。 | C0311060800200205248 | 03-骨科材料 | 11-接骨板 | 06-桡骨接骨板 | 080-固定板 | 02-纯钛 | 002-普通/近端/非灭菌 | 招标范围内-中选 | 733 | 533 | 200
21fa4849-91ea-11eb-8996-40f2e9990f5b | 常州鼎健医疗器械有限公司 | 常州鼎健医疗器械有限公司 | f0ef56ad-eec6-11eb-b658-0050568f9c84 | 肱骨近端锁定板-4(灭菌) | 锁定加压接骨板（含万向） | 肱骨接骨板 | 纯钛 | 灭菌 |  | ffdda800-5094-11eb-bb5e-fa163e311f19 | 国械注准20153131998 | 金属锁定接骨板系统 |  | 纯钛 | 该系统由直型锁定板、骨端锁定板和锁定螺钉组成。其中锁定板材料由符合GB/T13810规定的纯钛（TA2或TA3）材料制成，锁定螺钉材料由符合GB/T13810规定的TC4钛合金材料制成；表面可经阳极氧化处理。非灭菌包装和灭菌包装。 | 适用于四肢、骨盆骨折内固定。 | C0311040800201303519 | 03-骨科材料 | 11-接骨板 | 04-肱骨接骨板 | 080-固定板 | 02-纯钛 | 013-万向锁定加压/近端/灭菌 | 招标范围内-中选 | 345 | 197 | 148
21d7bc87-91ea-11eb-8996-40f2e9990f5b | 苏州欣荣博尔特医疗器械有限公司 | 苏州欣荣博尔特医疗器械有限公司 | f1ffd867-57ac-11ea-b7cb-fa163e0a8baf | 金属直型接骨板 | 普通接骨板 | 肱骨接骨板 | 纯钛 | 非灭菌 |  | ec0db58c-4d78-11ea-b7cb-fa163e0a8baf | 国械注准20153131357 | 金属直型接骨板 |  | 纯钛 | 该产品材料由符合GB/T 13810规定的纯钛材料制成。表面分为微弧阳极氧化，着色阳极氧化和非阳极氧化。灭菌和非灭菌包装。 | 用于四肢骨干骨折的内固定治疗。 | C0311160800200705248 | 03-骨科材料 | 11-接骨板 | 16-小儿接骨板 | 080-固定板 | 02-纯钛 | 007-肱骨/普通 | 招标范围内-中选 | 857 | 657 | 200
e87f2ad9-4c1f-11ec-bbcb-44a84212d119 | 重庆富沃思医疗器械有限公司 | 重庆富沃思医疗器械有限公司 | f2ca3c62-bee0-11ec-a4e1-90e2ba8d9d30 | 金属髓内针 | 髓内钉 | 弹性髓内钉 | 钛合金 | 非灭菌 |  | f216a159-beb6-11ec-a4e1-90e2ba8d9d30 | 国械注准20223130411 | 金属髓内针 |  | 钛合金 | 该产品由髓内针及封帽组成。髓内针和封帽符合GB/T13810标准规定的TC4钛合金材料制成。髓内针和封帽表面本色或经着色阳极氧化处理。非灭菌包装。 | 髓内针可单独使用或配合封帽使用，适用于四肢长骨骨干骨折的髓内固定。 | C0313090860300210074 | 03-骨科材料 | 13-髓内钉 | 09-弹性髓内钉 | 086-髓内钉 | 03-钛合金 | 002-带尾帽/直型/非灭菌 | 招标范围内-中选 | 703 | 554 | 149
3f91e1e7-9465-11eb-875f-6c92bf359663 | 创生医疗器械（中国）有限公司 | 创生医疗器械（中国）有限公司 | f324c5ac-cf7f-11e9-953f-fa163e0a8baf | 锁定金属接骨螺钉 | 锁定螺钉 |  | 钛合金 | 非灭菌 |  | F0132B3AD78E4C76B7FD16399417ABD4 | 国械注准20153130649 | 锁定金属接骨螺钉 | 国械注准20153460649 | 钛合金 | 该产品由锁定螺钉和填塞钉组成。采用符合GB 4234标准规定的00Cr18Ni14Mo3不锈钢材料或符合GB/T 13810标准规定的TC4钛合金材料制成。部分钛合金产品表面经阳极氧化处理。灭菌和非灭菌包装。 | 该产品用于骨折内固定。 | C0312020790300404963 | 03-骨科材料 | 12-螺钉 | 02-普通锁定螺钉 | 079-螺钉 | 03-钛合金 | 004-非灭菌/直径≤2.7mm以下 | 招标范围内-中选 | 50 | 50
21d34bb6-91ea-11eb-8996-40f2e9990f5b | 苏州奥特斯医疗器械科技有限公司 | 苏州奥特斯医疗器械科技有限公司 | f378f515-8e8e-11eb-ace3-fa163e311f19 | 解剖型金属接骨板 | 普通接骨板 | 锁骨接骨板 | 纯钛 | 非灭菌 |  | f25c684d-8c66-11eb-ace3-fa163e311f19 | 国械注准20163130472 | 解剖型金属接骨板 |  | 纯钛 | 产品采用符合GB/T13810规定的TA3纯钛材料制成，产品表面无着色，非灭菌包装。 | 适用于四肢干骺端骨折内固定 | C0311030800200606950 | 03-骨科材料 | 11-接骨板 | 03-锁骨接骨板 | 080-固定板 | 02-纯钛 | 006-普通/中段前方/非灭菌 | 招标范围内-中选 | 1002 | 802 | 200
4d68c873-48fd-11ec-bbcb-44a84212d119 | 苏州市康力骨科器械有限公司 | 苏州市康力骨科器械有限公司 | f3adc03f982211ecb3f890e2ba8d9d30 | 金属接骨螺钉 | 普通接骨螺钉 | 松质骨螺钉 | 钛合金 | 灭菌 | 单独和成套均可 | f0bb7617-264d-11ec-8778-0050568f9c84 | 国械注准20173130113 | 金属接骨螺钉 | 国械注准20173460113 | 钛合金 | 该产品包括金属接骨螺钉、自攻自钻螺钉。由符合GB4234标准要求的00Cr18Ni14Mo3不锈钢材料或符合GB/T13810标准要求的TC4钛合金材料制成。钛合金产品表面可采用阳极氧化处理。灭菌和非灭菌包装，灭菌产品经γ射线辐照灭菌，无菌有效期5年。 | 该产品用于骨科手术时骨折内固定。自攻自钻螺钉单独使用在手足部位。 | C0312040790301407276 | 03-骨科材料 | 12-螺钉 | 04-松质骨螺钉 | 079-螺钉 | 03-钛合金 | 014-非锁定/全螺纹/灭菌/2.7＜直径≤4mm | 招标范围内-中选 | 16 | 16
da4b12aa-4818-11ec-bbcb-44a84212d119 | 北京市富乐科技开发有限公司 | 北京市富乐科技开发有限公司 | f3c52229982211ecb3f890e2ba8d9d30 | 直型接骨板 | 普通接骨板 | 足部接骨板 | 纯钛 | 非灭菌 |  | ec9ee280-b2a3-11e9-8460-fa163e0a8baf | 国械注准20183131779 | 直型接骨板 |  | 纯钛 | 该产品材料为符合GB/T13810的TA2或TA3或TA4纯钛材料，表面状态分为经阳极氧化处理或未着色两种。非灭菌包装。 | 该产品与接骨螺钉配套使用，适用于四肢、骨盆、锁骨的骨折内固定 | C0311140800200209274 | 03-骨科材料 | 11-接骨板 | 14-足部接骨板 | 080-固定板 | 02-纯钛 | 002-普通/前足/非灭菌 | 招标范围内-中选 | 955 | 758 | 197
b2cb323d-4b3e-11ec-bbcb-44a84212d119 | 江苏安格尔医疗器械有限公司 | 江苏安格尔医疗器械有限公司 | f3df5767982211ecb3f890e2ba8d9d30 | 锁定型金属接骨板 | 锁定加压接骨板（含万向） | 跟骨接骨板 | 纯钛 | 非灭菌 |  | f0c84623-06c8-11ec-b658-0050568f9c84 | 国械注准20163132498 | 锁定型金属接骨板 |  | 纯钛 | 该产品由符合GB/T13810标准要求的TA3G纯钛材料制成，表面无着色或经微弧阳极氧化处理，非灭菌包装。 | 适用于四肢干骺端骨折内固定用 | C0311130800200606140 | 03-骨科材料 | 11-接骨板 | 13-跟骨接骨板 | 080-固定板 | 02-纯钛 | 006-万向锁定加压/非灭菌 | 招标范围内-中选 | 561 | 413 | 148
21d76454-91ea-11eb-8996-40f2e9990f5b | 山东威高骨科材料股份有限公司 | 山东威高骨科材料股份有限公司 | f3df711d982211ecb3f890e2ba8d9d30 | 金属髓内针-髓内针 | 髓内钉 | 弹性髓内钉 | 钛合金 | 非灭菌 |  | fdf83e23-1cde-11eb-bf70-fa163e0a8baf | 国械注准20203130746 | 金属髓内针 |  | TC20 | 金属髓内针由弹性髓内针和尾帽组成，产品采用符合GB/T13810规定的TC20钛合金材料制成。产品表面经着色阳极氧化处理，分为灭菌包装和非灭菌包装。灭菌方式为辐照灭菌，灭菌有效期4年。 | 适用于四肢骨折内固定。 | C0313090860300409122 | 03-骨科材料 | 13-髓内钉 | 09-弹性髓内钉 | 086-髓内钉 | 03-钛合金 | 004-带尾帽/弯形/非灭菌 | 招标范围内-中选 | 637 | 618 | 19
21fa4849-91ea-11eb-8996-40f2e9990f5b | 常州鼎健医疗器械有限公司 | 常州鼎健医疗器械有限公司 | f3e108e3-5542-11eb-bb5e-fa163e311f19 | 微型加压锁定板-2 | 锁定加压接骨板（含万向） | 手部接骨板 | 纯钛 | 非灭菌 |  | ffdda800-5094-11eb-bb5e-fa163e311f19 | 国械注准20153131998 | 金属锁定接骨板系统 |  | 纯钛 | 该系统由直型锁定板、骨端锁定板和锁定螺钉组成。其中锁定板材料由符合GB/T13810规定的纯钛（TA2或TA3）材料制成，锁定螺钉材料由符合GB/T13810规定的TC4钛合金材料制成；表面可经阳极氧化处理。非灭菌包装和灭菌包装。 | 适用于四肢、骨盆骨折内固定。 | C0311070800202003519 | 03-骨科材料 | 11-接骨板 | 07-手部接骨板 | 080-固定板 | 02-纯钛 | 020-锁定加压/掌骨干部/非灭菌 | 招标范围内-中选 | 323 | 175 | 148
21e20b20-91ea-11eb-8996-40f2e9990f5b | 上海浦卫医疗器械厂有限公司 | 上海浦卫医疗器械厂有限公司 | f4b92e15-36d4-11ec-921a-0050568f9c84 | 金属带锁髓内钉 | 交锁钉 |  | 不锈钢 | 非灭菌 |  | ea27e8f8a4854443943c2a7843683058 | 国械注准20183131635 | 金属带锁髓内钉 | 国械注准20183461635 | 不锈钢 | 直型带锁髓内钉（ 空心或实心） 、非直型带锁髓内钉（ 空心或实心） 及锁钉选用GB 4234.1中规定的不锈钢00Cr18Ni14Mo3或GB/T 13810中规定的钛合金TC4材料； 钛合金产品表面有着色阳极氧化或无阳极氧化。所有产品有灭菌或非灭菌包装。产品为一次性使用， 灭菌方式为辐照灭菌， 灭菌有效期为5年。 | 该产品适用于股骨干骨折、胫骨干骨折、股骨颈骨折、股骨粗隆间骨折或合并股骨干骨折、股骨髁间骨折或合并股骨干骨折， 肱骨干骨折内固定。 | C0313110860100409889 | 03-骨科材料 | 13-髓内钉 | 11-髓内钉配件 | 086-髓内钉 | 01-不锈钢 | 004-交锁钉/非灭菌 | 招标范围内-中选 | 400 | 400
da4c601c-4818-11ec-bbcb-44a84212d119 | 江苏国立医疗器械有限公司 | 江苏国立医疗器械有限公司 | f4c95727-b3e7-11ec-a4e1-90e2ba8d9d30 | 钛合金直型接骨板 | 普通接骨板 | 胫骨接骨板 | 钛合金 | 非灭菌 |  | f70d7e1c-db33-11ec-9447-b4055d63f15c | 国械注准20173130864 | 钛合金直型接骨板 | 国械注准20173460864 | 钛合金 | 该产品采用符合GB/T13810标准的TC4钛合金制造，为直型金属接骨板。产品表面无着色。非灭菌包装。 | 主要用于人体四肢骨骨干、骨盆和锁骨骨折内固定 | C0311110800300404587 | 03-骨科材料 | 11-接骨板 | 11-胫骨接骨板 | 080-固定板 | 03-钛合金 | 004-普通/干部/非灭菌 | 招标范围内-中选 | 870 | 670 | 200
da4c9753-4818-11ec-bbcb-44a84212d119 | 山东康盛医疗器械股份有限公司 | 山东康盛医疗器械股份有限公司 | f504e703-c3c0-11e9-974a-fa163e0a8baf | 金属锁定接骨螺钉 | 普通接骨螺钉 | 松质骨螺钉 | 钛合金 | 灭菌 | 单独和成套均可 | fe848d19-e15b-11ec-9447-b4055d63f15c | 国械注准20173134210 | 金属锁定接骨螺钉 | 国械注准20173464210 | 钛合金 | 该产品采用符合GB/T13810标准规定的TC4钛合金材料制成，表面无着色或者经着色阳极氧化处理。灭菌或非灭菌包装。 | 与接骨板配合使用，适用于四肢骨折内固定 | C0312040790300210667 | 03-骨科材料 | 12-螺钉 | 04-松质骨螺钉 | 079-螺钉 | 03-钛合金 | 002-锁定/全螺纹/灭菌/2.7＜直径≤4mm | 招标范围内-中选 | 39 | 39
c15778d0-483e-11ec-bbcb-44a84212d119 | 常州健力邦德医疗器械有限公司 | 常州健力邦德医疗器械有限公司 | f637c2a6-2c79-11ec-921a-0050568f9c84 | 万向金属锁定接骨板系统-锁定板 | 锁定加压接骨板（含万向） | 肩胛骨接骨板 | 钛合金 | 非灭菌 |  | ffa48499-aa27-11eb-a006-0050568f9c84 | 国械注准20213130272 | 万向金属锁定接骨板系统 |  | 钛合金 | 该产品符合GB/T 13810的TC20钛合金材料制成，由锁定板、锁定螺钉、填塞钉组成。钛合金产品表面为着色阳极氧化状态或黑灰色阳极氧化状态，产品为非灭菌包装。 | 该产品适用于不稳定性骨折、骨不连、骨折不愈合、延迟愈合、多发性骨折、截骨术的四肢骨折内固定。 | C0311210800300600808 | 03-骨科材料 | 11-接骨板 | 21-肩胛骨接骨板 | 080-固定板 | 03-钛合金 | 006-万向锁定加压/非灭菌 | 招标范围内-中选 | 87 | 37 | 50
21dad267-91ea-11eb-8996-40f2e9990f5b | 北京贝思达生物技术有限公司 | 北京贝思达生物技术有限公司 | f6decb8f-d1eb-11e9-953f-fa163e0a8baf | 直型金属接骨板系统-螺钉 | 普通接骨螺钉 | 松质骨螺钉 | 钛合金 | 非灭菌 | 单独和成套均可 | f51ff8b6-b741-11e9-974a-fa163e0a8baf | 国械注准20153461913 | 直型金属接骨板系统 |  | 钛合金 | 该产品由直型金属接骨板及配套金属接骨螺钉组成。金属接骨板材料采用符合GB4234标准规定的00Cr18Ni14Mo3不锈钢材料或符合GB/T13810标准规定的TA2、TA3纯钛材料制成；金属接骨螺钉材料采用符合GB4234标准规定的00Cr18Ni14Mo3不锈钢材料或符合GB/T13810标准规定的TC4钛合金材料制成。表面无着色。灭菌或非灭菌包装。 | 主要适用于四肢骨干及骨盆骨折内固定。 | C0312040790301800720 | 03-骨科材料 | 12-螺钉 | 04-松质骨螺钉 | 079-螺钉 | 03-钛合金 | 018-非锁定/全螺纹/非灭菌/直径＞4mm以上 | 招标范围内-中选 | 20 | 20
c1627dc4-483e-11ec-bbcb-44a84212d119 | 创辉医疗器械江苏有限公司 | 创辉医疗器械江苏有限公司 | f98d5ecd-6297-11ea-86a9-fa163e0a8baf | 锁定金属接骨板系统-金属接骨螺钉 | 普通接骨螺钉 | 皮质骨螺钉 | 钛合金 | 非灭菌 | 单独使用 | f7fc48ec-31f0-11ea-b7cb-fa163e0a8baf | 国械注准20193131047 | 锁定金属接骨板系统 |  | 钛合金 | 该产品由锁定板、锁定螺钉、填塞钉和金属接骨螺钉组成。锁定板采用符合GB/T 13810中的TA3牌号材料；锁定螺钉、填塞钉和金属接骨螺钉采用符合GB/T 13810中的TC4 ELI牌号材料。接骨板系统表面可以做成非阳极氧化处理和微弧阳极氧化（厚膜）处理两种，非灭菌包装。 | 该产品主要适用于四肢骨折、手足部骨折、骨盆骨折、锁骨骨折作内固定。 | C0312030790300603564 | 03-骨科材料 | 12-螺钉 | 03-皮质骨螺钉 | 079-螺钉 | 03-钛合金 | 006-非灭菌/直径＞4mm以上 | 招标范围内-中选 | 26 | 26
21da905b-91ea-11eb-8996-40f2e9990f5b | 天津正天医疗器械有限公司 | 天津正天医疗器械有限公司 | f99a9861-d9fa-11e9-953f-fa163e0a8baf | 锁定加压骨接合固定系统-空心锁定螺钉 | 中空（空心）螺钉（非锁定） |  | 钛合金 | 非灭菌 |  | ee6981ce-d5b7-11ec-a96b-b4055d63f7b2 | 国械注准20173131038 | 锁定加压骨接合固定系统 | 国械注准20173461038 | Ti6Al7Nb（TC20） | "该产品由锁定骨板、锁定螺钉、空心锁定螺钉、骨板填塞钉及压片组成，由符合GB 23102标准要求的Ti-6Al-7Nb钛合金材料制成，其中万向锁定板的卡环由符合GB/T 13810标准要求的TC4钛合金材料制成。产品表面无着色或经阳极氧化着色，万向锁定板的卡环表面无着色，非灭菌包装。 " | 适用于四肢、手足、骨盆、锁骨的创伤骨接合。 | C0312050790301701884 | 03-骨科材料 | 12-螺钉 | 05-空心钉 | 079-螺钉 | 03-钛合金 | 017-非埋头/锁定/非灭菌/4＜直径≤7mm | 招标范围内-中选 | 159 | 159
4d68c873-48fd-11ec-bbcb-44a84212d119 | 苏州市康力骨科器械有限公司 | 苏州市康力骨科器械有限公司 | fb609238-0de4-11eb-bf70-fa163e0a8baf | 金属接骨螺钉 | 普通接骨螺钉 | 皮质骨螺钉 | 钛合金 | 灭菌 | 单独和成套均可 | f0bb7617-264d-11ec-8778-0050568f9c84 | 国械注准20173130113 | 金属接骨螺钉 | 国械注准20173460113 | 钛合金 | 该产品包括金属接骨螺钉、自攻自钻螺钉。由符合GB4234标准要求的00Cr18Ni14Mo3不锈钢材料或符合GB/T13810标准要求的TC4钛合金材料制成。钛合金产品表面可采用阳极氧化处理。灭菌和非灭菌包装，灭菌产品经γ射线辐照灭菌，无菌有效期5年。 | 该产品用于骨科手术时骨折内固定。自攻自钻螺钉单独使用在手足部位。 | C0312030790300207276 | 03-骨科材料 | 12-螺钉 | 03-皮质骨螺钉 | 079-螺钉 | 03-钛合金 | 002-灭菌/2.7＜直径≤4mm | 招标范围内-中选 | 16 | 16
21da905b-91ea-11eb-8996-40f2e9990f5b | 天津正天医疗器械有限公司 | 天津正天医疗器械有限公司 | fdb81429-d9f3-11e9-953f-fa163e0a8baf | 锁定加压骨接合固定系统-锁定骨板 | 锁定加压接骨板（含万向） | 髌骨接骨板 | 钛合金 | 非灭菌 |  | ee6981ce-d5b7-11ec-a96b-b4055d63f7b2 | 国械注准20173131038 | 锁定加压骨接合固定系统 | 国械注准20173461038 | Ti6Al7Nb（TC20） | "该产品由锁定骨板、锁定螺钉、空心锁定螺钉、骨板填塞钉及压片组成，由符合GB 23102标准要求的Ti-6Al-7Nb钛合金材料制成，其中万向锁定板的卡环由符合GB/T 13810标准要求的TC4钛合金材料制成。产品表面无着色或经阳极氧化着色，万向锁定板的卡环表面无着色，非灭菌包装。 " | 适用于四肢、手足、骨盆、锁骨的创伤骨接合。 | C0311100800300601884 | 03-骨科材料 | 11-接骨板 | 10-髌骨接骨板 | 080-固定板 | 03-钛合金 | 006-万向锁定加压/非灭菌 | 招标范围内-中选 | 1075 | 946 | 129
21e2c382-91ea-11eb-8996-40f2e9990f5b | 江苏百纳医疗科技有限公司 | 江苏百纳医疗科技有限公司 | fe92d907-7a64-11ec-9829-0050568f40ec | 金属带锁髓内钉系统-股骨带锁髓内钉 | 髓内钉 | 股骨髓内钉 | 钛合金 | 非灭菌 |  | e8f9fb10-6f81-11ec-a355-0050568f40ec | 国械注准20213131057 | 金属带锁髓内钉系统 |  | 钛合金TC4 | 该产品分为胫骨带锁髓内钉、股骨带锁髓内钉、股骨髁上倒置带锁髓内钉、股骨伽玛型带锁髓内钉、股骨重建型带锁髓内钉。产品由主钉、锁钉、拉力螺钉和封帽组成，各型号具体组成详见型号规格附页。产品采用GB/T 13810标准所规定的钛合金TC4材料, 产品表面经黑灰色阳极氧化处理。产品分为灭菌和非灭菌包装。灭菌产品采用环氧乙烷灭菌，灭菌有效期为3年。 | 适用于股骨、胫骨骨折髓腔内固定。 | C0313050860300611452 | 03-骨科材料 | 13-髓内钉 | 05-股骨髓内钉 | 086-髓内钉 | 03-钛合金 | 006-干部/顺行/非灭菌 | 招标范围内-中选 | 1298 | 1100 | 198
077db31f-9096-11ec-b8ef-34735a9d8166 | 江苏维尔康医疗科技有限公司 | 江苏维尔康医疗科技有限公司 | fe98f61f-3ae9-11ec-921a-0050568f9c84 | 交锁髓内钉 | 拉力钉 |  | 钛合金 | 非灭菌 |  | f4fdd120-32e2-11ec-921a-0050568f9c84 | 国械注准20213130629 | 交锁髓内钉 |  | 钛合金 | 产品型号分胫骨髓内钉、股骨髓内钉、股骨上髁倒置髓内钉（四钉）、股骨上髁倒置髓内钉（六钉）、股骨伽玛型髓内钉、股骨重建型髓内钉。其中胫骨髓内钉、股骨髓内钉、股骨上髁倒置髓内钉（四钉）、股骨上髁倒置髓内钉（六钉）由髓内钉主钉、交锁螺钉和封帽组成；股骨伽玛型髓内钉、股骨重建型髓内钉由髓内钉主钉、近端锁钉（拉力钉和刀片钉）、交锁螺钉和封帽组成。产品有符合GB/T13810标准的TC4钛合金制成。产品表面微弧阳极氧化处理，非灭菌包装。 | 适用于股骨、胫骨骨折髓腔内固定。 | C0313110860301015498 | 03-骨科材料 | 13-髓内钉 | 11-髓内钉配件 | 086-髓内钉 | 03-钛合金 | 010-拉力螺钉/非灭菌 | 招标范围内-中选 | 1270 | 1270
4d68d511-48fd-11ec-bbcb-44a84212d119 | 焦作市新港医疗设备有限公司 | 焦作市新港医疗设备有限公司 | ff02bb53-5c90-11eb-ba25-fa163e311f19 | 解剖型接骨板（非锁定） | 普通接骨板 | 手部接骨板 | 纯钛 | 非灭菌 |  | f5fe2611-5c56-11eb-ba25-fa163e311f19 | 国械注准20213130010 | 解剖型接骨板（非锁定） |  |  | 解剖型接骨板（非锁定）采用符合GB/T13810标准规定的TA3纯钛材料制成。产品表面分为无着色和经微弧阳极氧化两种，非灭菌包装。 | 适用于四肢干骺端骨折内固定。 | C0311070800200610499 | 03-骨科材料 | 11-接骨板 | 07-手部接骨板 | 080-固定板 | 02-纯钛 | 006-普通/掌骨干部/非灭菌 | 招标范围内-中选 | 710 | 510 | 200