## 产品表
申报企业编号 | 申报企业 | 生产企业名称 | 部件编号 | 产品名称 | 部件类别 | 部件部位 | 部件材质 | 灭菌特性 | 螺钉是否成套使用/环抱器类接骨板 | 注册证唯一编号 | 注册证号 | 注册证名称 | 旧注册证号 | 注册证材质信息 | 结构及组成 | 适用范围 | 医保编码 | 一级名称 | 二级名称 | 三级名称 | 医保通用名 | 医保材质 | 医保规格 | 是否中选部件 | 中选价格 | 中选部件价格 | 伴随服务价格
da4b12aa-4818-11ec-bbcb-44a84212d119 | 北京市富乐科技开发有限公司 | 北京市富乐科技开发有限公司 | 002bf81d-f984-11ea-bf70-fa163e0a8baf | 钛合金锁定钉板系统-锁定接骨板 | 锁定加压接骨板（含万向） | 肱骨接骨板 | 钛合金 | 非灭菌 |  | 12eb8cb2-7fb6-11ea-80a3-fa163e0a8baf | 国械注准20193131022 | 钛合金锁定钉板系统 |  | 钛合金 | 该产品采用符合GB/T 13810标准规定的TC4钛合金材料制造，产品由锁定接骨板、锁定接骨螺钉组成，产品表面无着色，产品包装分为灭菌包装和非灭菌包装。灭菌包装产品经辐照灭菌，灭菌有效期为4年。 | 该产品适用于四肢、骨盆、锁骨和手足部骨折支持内固定。 | C0311040800301009274 | 03-骨科材料 | 11-接骨板 | 04-肱骨接骨板 | 080-固定板 | 03-钛合金 | 010-锁定加压/干部/非灭菌 | 招标范围内-中选 | 518 | 321 | 197
da4c6f67-4818-11ec-bbcb-44a84212d119 | 常州众一医疗器械有限公司 | 常州众一医疗器械有限公司 | 00359a13-298d-11ed-9447-b4055d63f15c | 锁定接骨板系统-接骨螺钉 | 普通接骨螺钉 | 皮质骨螺钉 | 钛合金 | 非灭菌 | 单独和成套均可 | 2e5fa85b-0803-11ed-9447-b4055d63f15c | 国械注准20223130872 | 锁定接骨板系统 |  | 钛合金 | 锁定接骨板系统由锁定接骨板及接骨螺钉组成。锁定接骨板由符合GB/T 13810-2017标准规定的钛合金(TC20) 材料制成，接骨螺钉由符合GB/T 13810-2017标准规定的钛合金(TC4) 材料制成。产品表面可经着色阳极氧化处理，非灭菌状态交付。 | 适用于手、腕、足、踝部骨折内固定。 | C0312030790300513057 | 03-骨科材料 | 12-螺钉 | 03-皮质骨螺钉 | 079-螺钉 | 03-钛合金 | 005-非灭菌/2.7＜直径≤4mm | 招标范围内-中选 | 26 | 26
b2e06fbc-4b3e-11ec-bbcb-44a84212d119 | 厦门中科兴医疗器械有限公司 | 厦门中科兴医疗器械有限公司 | 0035ee98-2b0d-11ec-8778-0050568f9c84 | 空心钉系统-空心接骨螺钉 | 中空（空心）螺钉（非锁定） |  | 钛合金 | 非灭菌 |  | 054e152e-1056-11ec-b658-0050568f9c84 | 国械注准20163131667 | 空心钉系统 |  | 钛合金 | 该产品为非锁定型空心接骨螺钉，由符合GB/T 13810标准要求的TC4钛合金材料制成。产品表面分为未经阳极氧化处理，或经着色阳极氧化处理，或经黑灰色阳极氧化处理。非灭菌包装。 | 该产品可单独使用，适用于四肢骨折内固定。 | C0312050790301202255 | 03-骨科材料 | 12-螺钉 | 05-空心钉 | 079-螺钉 | 03-钛合金 | 012-埋头/非锁定/非灭菌/直径＞7mm以上 | 招标范围内-中选 | 159 | 159
c1666a8d-483e-11ec-bbcb-44a84212d119 | 四川维思达医疗器械有限公司 | 四川维思达医疗器械有限公司 | 006e882d-588e-11ec-921a-0050568f9c84 | 金属锁定接骨螺钉 | 锁定螺钉 |  | 钛合金 | 非灭菌 | 单独和成套均可 | 535324fc-57be-11ec-921a-0050568f9c84 | 国械注准20213130957 | 金属锁定接骨螺钉 |  | 钛合金 | 金属锁定接骨螺钉采用符合GB/T13810标准规定的TC4钛合金材料制成。产品表面不经阳极氧化或经阳极氧化处理，阳极氧化分为着色阳极氧化与黑灰色阳极氧化。非灭菌包装。 | 金属锁定接骨螺钉与同一系统金属锁定接骨板配合使用，适用于四肢骨折内固定。 | C0312030790300411846 | 03-骨科材料 | 12-螺钉 | 03-皮质骨螺钉 | 079-螺钉 | 03-钛合金 | 004-非灭菌/直径≤2.7mm以下 | 招标范围内-中选 | 80 | 80
c1625d32-483e-11ec-bbcb-44a84212d119 | 浙江德康医疗器械有限公司 | 浙江德康医疗器械有限公司 | 00880eb7-06dd-11ec-b658-0050568f9c84 | 手腕锁定接骨板系统-手腕接骨螺钉 | 锁定螺钉 |  | 钛合金 | 灭菌 |  | 55f5d72d-9cb2-11e9-b4ed-fa163e0a8baf | 国械注准20193130412 | 手腕锁定接骨板系统 |  | 钛合金 | 该系统是由手腕接骨螺钉和手腕锁定接骨板(包括手腕锁定板以及手腕万向板)组成。其中手腕接骨螺钉是由TC4钛合金材料制造，符合GB/T13810标准。手腕锁定接骨板是由TA3G纯钛材料制造，符合GB/T13810标准。产品表面经着色阳极氧化，交付状态为灭菌状态或非灭菌状态。 | 适用于手腕部骨折内固定。 | C0312020790300104880 | 03-骨科材料 | 12-螺钉 | 02-普通锁定螺钉 | 079-螺钉 | 03-钛合金 | 001-灭菌/直径≤2.7mm以下 | 招标范围内-中选 | 82 | 82
c1625d32-483e-11ec-bbcb-44a84212d119 | 浙江德康医疗器械有限公司 | 浙江德康医疗器械有限公司 | 008e3a64-1e71-11eb-bf70-fa163e0a8baf | 交锁髓内钉系统 | 髓内钉 | 肱骨髓内钉 | 钛合金 | 非灭菌 |  | 60529dee-1337-11eb-bf70-fa163e0a8baf | 国械注准20203130289 | 交锁髓内钉系统 |  | 钛合金 | 交锁髓内钉系统按使用部位可分为股骨粗隆髓内钉系统、股骨重建髓内钉系统、股骨倒置髓内钉系统、胫骨髓内钉系统和肱骨髓内钉系统，按部件可分为髓内钉主钉、锁钉、拉力钉以及配套使用的尾帽。所有组件均由TC4钛合金材料制造，符合GB/T 13810 标准。产品表面经着色阳极氧化，交付状态为非灭菌状态。 | 交锁髓内钉系统主要适用于四肢骨折内固定。 | C0313020860300804880 | 03-骨科材料 | 13-髓内钉 | 02-肱骨髓内钉 | 086-髓内钉 | 03-钛合金 | 008-近端长型/弯形/非灭菌 | 招标范围内-中选 | 1274 | 1273 | 1
da4b12aa-4818-11ec-bbcb-44a84212d119 | 北京市富乐科技开发有限公司 | 北京市富乐科技开发有限公司 | 00a7a19f-307b-11ec-921a-0050568f9c84 | 金属带锁髓内钉 | 尾帽 |  | 钛合金 | 非灭菌 |  | 504d1beeec7743ac829823c5ca2ad5b6 | 国械注准20183130574 | 金属带锁髓内钉 |  | 钛合金 | 产品由髓内钉Ⅰ、髓内钉Ⅱ、髓内钉Ⅲ、PFNA、髓内钉Ⅴ、髓内钉Ⅵ、AMH髓内钉、ASF髓内钉、SCSH髓内钉、SISF髓内钉、SRF髓内钉、APT髓内钉、PFNAⅡ、SILF髓内钉、SCLH髓内钉、SSF髓内钉、SMF髓内钉、SMT髓内钉、交锁螺钉Ⅰ、交锁螺钉Ⅲ、交锁螺钉Ⅳ、交锁螺钉Ⅴ、交锁螺钉Ⅵ、交锁螺钉Ⅶ、抗旋加压钉Ⅰ、抗旋加压钉Ⅱ、抗旋加压钉Ⅲ、抗旋加压钉Ⅳ、抗旋加压钉Ⅴ、抗旋加压钉Ⅵ、抗旋加压钉Ⅶ、抗旋加压钉Ⅷ、抗旋加压钉Ⅸ、抗旋加压钉Ⅹ、锁紧头Ⅰ、锁紧头Ⅱ、锁紧头Ⅲ、锁紧头Ⅳ、锁紧头Ⅴ、叶片锁紧头Ⅰ、叶片锁紧头Ⅱ、锁紧头Ⅵ、锁紧头Ⅶ、锁紧头Ⅷ、锁紧头Ⅸ、锁紧头Ⅹ、锁紧头Ⅺ、锁紧头Ⅻ、锁紧头XIII、锁紧头XIV、锁紧头XV、锁紧头XVI、锁紧头XVII、锁紧头XVIII、稳定螺栓、垫片组成。材料采用GB/T13810标准所规定的钛合金TC4，产品表面为本色状态或着色阳极氧化状态，产品分为灭菌包装和非灭菌包装两种型式。灭菌包装产品经辐照灭菌，产品有效期为4年。 | 该产品适用于股骨、胫骨、肱骨骨折髓腔内固定。 | C0313110860300209274 | 03-骨科材料 | 13-髓内钉 | 11-髓内钉配件 | 086-髓内钉 | 03-钛合金 | 002-尾帽/非灭菌 | 招标范围内-中选 | 16 | 16
4d6ac4b2-48fd-11ec-bbcb-44a84212d119 | 天津市威曼生物材料有限公司 | 天津市威曼生物材料有限公司 | 00b48e03-be5a-11e9-974a-fa163e0a8baf | 金属接骨板 | 普通接骨板 | 腓骨接骨板 | 纯钛 | 非灭菌 |  | 4b58e541-a5b3-11ec-a4e1-90e2ba8d9d30 | 国械注准20173130516 | 金属接骨板 | 国械注准20173460516 | 纯钛 | 该产品由符合GB 4234标准规定的不锈钢（00Cr18Mi14Mo3）或符合GB/T 13810标准的纯钛（TA3、TA4）材料制造；本品为金属异型接骨板，通过板与螺钉配合使用，纯钛（TA3、TA4）产品表面可经阳极氧化处理，非灭菌包装。 | 该产品供骨科手术时作骨折断端连接用。 | C0311120800200607152 | 03-骨科材料 | 11-接骨板 | 12-腓骨接骨板 | 080-固定板 | 02-纯钛 | 006-普通/远端/非灭菌 | 招标范围内-中选 | 745 | 545 | 200
21dad267-91ea-11eb-8996-40f2e9990f5b | 北京贝思达生物技术有限公司 | 北京贝思达生物技术有限公司 | 00b5acbe-0e1f-11ed-9447-b4055d63f15c | 直型金属接骨板系统-螺钉 | 中空（空心）螺钉（非锁定） |  | 钛合金 | 灭菌 |  | 51594fb3-9cbe-11eb-ac1c-fa163e311f19 | 国械注准20153131913 | 直型金属接骨板系统 |  | 钛合金 | 该产品由直型金属接骨板及配套金属接骨螺钉组成。金属接骨板材料采用符合GB4234标准规定的00Cr18Ni14Mo3不锈钢材料或符合GB/T13810标准规定的TA2、TA3纯钛材料制成；金属接骨螺钉材料采用符合GB4234标准规定的00Cr18Ni14Mo3不锈钢材料或符合GB/T13810标准规定的TC4钛合金材料制成。表面无着色。灭菌或非灭菌包装。 | 主要适用于四肢骨干及骨盆骨折内固定。 | C0312050790302000720 | 03-骨科材料 | 12-螺钉 | 05-空心钉 | 079-螺钉 | 03-钛合金 | 020-非埋头/非锁定/灭菌/4＜直径≤7mm | 招标范围内-中选 | 140 | 140
21da905b-91ea-11eb-8996-40f2e9990f5b | 天津正天医疗器械有限公司 | 天津正天医疗器械有限公司 | 00dd3f2a-0d4a-11ed-9447-b4055d63f15c | 金属带锁髓内钉系统-主钉 | 髓内钉 | 腓骨髓内钉 | 钛合金 | 非灭菌 |  | 5a94382c-e7b3-11ec-9447-b4055d63f15c | 国械注准20223130417 | 金属带锁髓内钉系统 |  | 钛合金 | 金属带锁髓内钉系统由主钉、锁钉、拉力螺钉、拉力螺旋刀片、髁螺钉、髁螺母、盖帽及压钉组成。金属带锁髓内钉系统产品由符合GB/T13810规定的TC4材料制成。产品表面可经着色阳极氧化、黑灰色阳极氧化、无阳极氧化处理。灭菌和非灭菌两种状态交付，灭菌有效期为五年，其中长度规格大于420mm的主钉只提供非灭菌产品。 | 适用于四肢长骨骨折内固定。 | C0313070860300401884 | 03-骨科材料 | 13-髓内钉 | 07-腓骨髓内钉 | 086-髓内钉 | 03-钛合金 | 004-弯形/非灭菌 | 招标范围内-中选 | 1310 | 1181 | 129
c1625d32-483e-11ec-bbcb-44a84212d119 | 浙江德康医疗器械有限公司 | 浙江德康医疗器械有限公司 | 00fc33ef-c3f0-11e9-974a-fa163e0a8baf | 手腕锁定接骨板系统-手腕接骨螺钉 | 锁定螺钉 |  | 钛合金 | 非灭菌 |  | 55f5d72d-9cb2-11e9-b4ed-fa163e0a8baf | 国械注准20193130412 | 手腕锁定接骨板系统 |  | 钛合金 | 该系统是由手腕接骨螺钉和手腕锁定接骨板(包括手腕锁定板以及手腕万向板)组成。其中手腕接骨螺钉是由TC4钛合金材料制造，符合GB/T13810标准。手腕锁定接骨板是由TA3G纯钛材料制造，符合GB/T13810标准。产品表面经着色阳极氧化，交付状态为灭菌状态或非灭菌状态。 | 适用于手腕部骨折内固定。 | C0312020790300404880 | 03-骨科材料 | 12-螺钉 | 02-普通锁定螺钉 | 079-螺钉 | 03-钛合金 | 004-非灭菌/直径≤2.7mm以下 | 招标范围内-中选 | 82 | 82
4d67767b-48fd-11ec-bbcb-44a84212d119 | 苏州吉美瑞医疗器械股份有限公司 | 苏州吉美瑞医疗器械股份有限公司 | 00ff5b2d-683f-11eb-ba25-fa163e311f19 | 金属接骨螺钉 | 普通接骨螺钉 | 皮质骨螺钉 | 钛合金 | 非灭菌 | 单独和成套均可 | 141a5de2-65ef-11eb-ba25-fa163e311f19 | 国械注准20153131501 | 金属接骨螺钉 |  | 钛合金 | 该产品采用符合GB4234.1标准规定的00Cr18Ni14Mo3不锈钢材料或符合GB/T 13810标准规定的TC4钛合金材料制造。部分钛合金产品表面经阳极氧化处理。灭菌和非灭菌包装。 | 不锈钢产品适用于四肢骨折内固定。钛合金产品适用于骨折内固定。 | C0312030790300609837 | 03-骨科材料 | 12-螺钉 | 03-皮质骨螺钉 | 079-螺钉 | 03-钛合金 | 006-非灭菌/直径＞4mm以上 | 招标范围内-中选 | 16 | 16
da4b12aa-4818-11ec-bbcb-44a84212d119 | 北京市富乐科技开发有限公司 | 北京市富乐科技开发有限公司 | 0141d914-ba7b-11e9-974a-fa163e0a8baf | 解剖型接骨板 | 普通接骨板 | 骨盆接骨板 | 纯钛 | 非灭菌 |  | 663b7e38-b2a3-11e9-8460-fa163e0a8baf | 国械注准20183131749 | 解剖型接骨板 | 国械注准20183461749 | 纯钛 | 该产品由符合GB/T 13810-2007的TA2、TA3或TA4的纯钛材料制造，表面状态分为阳极氧化和本色状态两种，非灭菌状态提供 | 该产品与接骨螺钉配套使用，适用于四肢、骨盆、锁骨的骨折内固定 | C0311080800200409274 | 03-骨科材料 | 11-接骨板 | 08-骨盆接骨板 | 080-固定板 | 02-纯钛 | 004-普通/弧形/非灭菌 | 招标范围内-中选 | 1036 | 839 | 197
4d68c873-48fd-11ec-bbcb-44a84212d119 | 苏州市康力骨科器械有限公司 | 苏州市康力骨科器械有限公司 | 015e2d36-46af-11ec-921a-0050568f9c84 | 金属锁定接骨板系统-锁定接骨板 | 锁定加压接骨板（含万向） | 肱骨接骨板 | 纯钛 | 灭菌 |  | 690b4db0-0b93-11ec-b658-0050568f9c84 | 国械注准20173130052 | 金属锁定接骨板系统 |  | 纯钛 | 该产品包括锁定接骨板和锁定接骨螺钉，接骨板采用符合GB 4234.1标准规定的00Cr18Ni14Mo3不锈钢或符合GB/T 13810标准规定的TA3纯钛材料制成，接骨螺钉采用符合GB 4234.1标准规定的00Cr18Ni14Mo3不锈钢或符合GB/T 13810标准规定的TC4钛合金材料制成。纯钛及钛合金产品表面可采用阳极氧化处理。无菌和非无菌两种交付状态，无菌状态交付的产品经γ射线辐照灭菌。 | 适用于骨科手术时作四肢干骺端、锁骨、跟骨、骨盆骨折内固定用。 | C0311040800201707276 | 03-骨科材料 | 11-接骨板 | 04-肱骨接骨板 | 080-固定板 | 02-纯钛 | 017-万向锁定加压/远端/灭菌 | 招标范围内-中选 | 1162 | 974 | 188
c15e8a32-483e-11ec-bbcb-44a84212d119 | 常州市康辉医疗器械有限公司 | 常州市康辉医疗器械有限公司 | 01625f24-6d25-11ed-9447-b4055d63f15c | 金属锁定接骨板钉系统-接骨板 | 锁定加压接骨板（含万向） | 尺骨接骨板 | 纯钛 | 非灭菌 |  | 1699a8a7-a92c-11e9-8460-fa163e0a8baf | 国械注准20183131799 | 金属锁定接骨板钉系统 |  | 纯钛 | 该产品包括接骨板、螺钉。接骨板采用符合GB/T13810标准规定的TA3G纯钛材料制造，螺钉采用符合GB/T 13810标准规定的TC4、TC4ELI钛合金材料制造。纯钛和钛合金材料产品表面经阳极氧化处理。无菌和非灭菌两种交付状态。 | 适用于骨科手术时四肢骨折内固定。 | C0311050800201800059 | 03-骨科材料 | 11-接骨板 | 05-尺骨接骨板 | 080-固定板 | 02-纯钛 | 018-万向锁定加压/远端/非灭菌 | 招标范围内-中选 | 778 | 593 | 185
21faafdb-91ea-11eb-8996-40f2e9990f5b | 大博医疗科技股份有限公司 | 大博医疗科技股份有限公司 | 01643606-8880-11ec-b3f8-90e2ba8d9d30 | 金属空心接骨螺钉 | 中空（空心）螺钉（非锁定） |  | 钛合金 | 非灭菌 |  | 315cbb09a16c4872af1516fa5eb78383 | 国械注准20183130229 | 金属空心接骨螺钉 | 国械注准20183460229 | 钛合金 | 该产品采用符合ISO 5832-3规定的Ti6A14V钛合金材料制造。产品表面经着色阳极氧化或微弧阳极氧化处理。非灭菌和灭菌包装。γ射线灭菌，有效期为五年。 | 单独或配合使用，适用于骨质成熟的青少年四肢骨折内固定。 | C0312050790302200419 | 03-骨科材料 | 12-螺钉 | 05-空心钉 | 079-螺钉 | 03-钛合金 | 022-非埋头/非锁定/非灭菌/直径≤4mm以下 | 招标范围内-中选 | 159 | 159
4d68c873-48fd-11ec-bbcb-44a84212d119 | 苏州市康力骨科器械有限公司 | 苏州市康力骨科器械有限公司 | 01959551-177e-11ec-b658-0050568f9c84 | 金属锁定接骨板系统 | 锁定加压接骨板（含万向） | 锁骨接骨板 | 纯钛 | 灭菌 |  | 690b4db0-0b93-11ec-b658-0050568f9c84 | 国械注准20173130052 | 金属锁定接骨板系统 |  | 纯钛 | 该产品包括锁定接骨板和锁定接骨螺钉，接骨板采用符合GB 4234.1标准规定的00Cr18Ni14Mo3不锈钢或符合GB/T 13810标准规定的TA3纯钛材料制成，接骨螺钉采用符合GB 4234.1标准规定的00Cr18Ni14Mo3不锈钢或符合GB/T 13810标准规定的TC4钛合金材料制成。纯钛及钛合金产品表面可采用阳极氧化处理。无菌和非无菌两种交付状态，无菌状态交付的产品经γ射线辐照灭菌。 | 适用于骨科手术时作四肢干骺端、锁骨、跟骨、骨盆骨折内固定用。 | C0311030800201907276 | 03-骨科材料 | 11-接骨板 | 03-锁骨接骨板 | 080-固定板 | 02-纯钛 | 019-锁定加压/外侧上方/灭菌 | 招标范围内-中选 | 1095 | 907 | 188
c16255f7-483e-11ec-bbcb-44a84212d119 | 常州亨杰医疗器械有限公司 | 常州亨杰医疗器械有限公司 | 01d01df6-7d48-11eb-ad29-fa163e311f19 | 金属带锁髓内钉-胫骨带锁髓内钉 | 髓内钉 | 胫骨髓内钉 | 钛合金 | 非灭菌 |  | 0a13a675-f6a6-11ec-9447-b4055d63f15c | 国械注准20173130998 | 金属带锁髓内钉 | 国械注准20173460998 | 钛合金 | 产品分为五种型号,股骨带锁髓内钉、胫骨带锁髓内钉、股骨髁上带锁髓内钉、肱骨带锁髓内钉由髓内钉、锁钉、封帽组成。伽玛型带锁髓内钉由髓内钉、拉力螺钉、锁钉、封帽组成。产品选用符合GB4234.1标准规定的00Cr18Ni14Mo3不锈钢或符合GB/T 13810标准规定的TC4钛合金制造。产品表面无着色,非灭菌包装。 | 股骨带锁髓内钉适用于股骨干骨折;胫骨带锁髓内钉适用于胫骨上1/3以下至胫骨下1/4以上的骨干骨折;伽玛型带锁髓内钉（标准）适用于股骨颈及粗隆周围骨折;伽玛型带锁髓内钉（加长）适用于股骨颈合并股骨干骨折;股骨髁上带锁髓内钉适用于股骨髁间及股骨干上1/3以下粉碎性骨折;肱骨带锁髓内钉适用于肱骨骨干的各类骨折。 | C0313060860300407613 | 03-骨科材料 | 13-髓内钉 | 06-胫骨髓内钉 | 086-髓内钉 | 03-钛合金 | 004-骨干/弯形/非灭菌 | 招标范围内-中选 | 1415 | 1265 | 150
21e20b20-91ea-11eb-8996-40f2e9990f5b | 上海浦卫医疗器械厂有限公司 | 上海浦卫医疗器械厂有限公司 | 01de65b0-2fc1-11eb-ac2d-fa163e0a8baf | 解剖型锁定接骨板 | 锁定加压接骨板（含万向） | 手部接骨板 | 纯钛 | 非灭菌 |  | 5e2ef7e8-1e80-11ec-ba7c-0050568f9c84 | 国械注准20163132028 | 解剖型锁定接骨板 | 国械注准20163462028 | 纯钛 | 该产品采用符合GB4234标准规定的00Cr18Ni14Mo3不锈钢、符合ISO5832-2标准规定的纯钛或符合ISO5832-3标准规定的Ti6Al4V钛合金材料制成，纯钛及钛合金产品表面经过阳极氧化处理或表面无着色。灭菌包装或非灭菌包装。 | 该产品适用于四肢管状骨、四肢关节周围骨、四肢干骺端、跟骨、骶骨、肋骨、锁骨、胸骨、跗骨、肩胛骨、骨盆的骨折、脱位、矫形的内固定。 | C0311070800202609889 | 03-骨科材料 | 11-接骨板 | 07-手部接骨板 | 080-固定板 | 02-纯钛 | 026-锁定加压/指骨干部/非灭菌 | 招标范围内-中选 | 623 | 423 | 200
e87f2ad9-4c1f-11ec-bbcb-44a84212d119 | 重庆富沃思医疗器械有限公司 | 重庆富沃思医疗器械有限公司 | 0239d6e9-90f6-11eb-ace3-fa163e311f19 | 直型金属接骨板（非锁定） | 普通接骨板 | 胫骨接骨板 | 纯钛 | 非灭菌 |  | 7044394a-70c6-11eb-8968-fa163e311f19 | 国械注准20203130513 | 直型金属接骨板（非锁定） |  | 纯钛 | 该产品采用符合GB/T13810标准规定的TA3G纯钛材料制成。产品表面经着色阳极氧化处理。非灭菌包装。 | 适用于四肢长骨骨干骨折内固定。 | C0311110800200610074 | 03-骨科材料 | 11-接骨板 | 11-胫骨接骨板 | 080-固定板 | 02-纯钛 | 006-普通/远端/非灭菌 | 招标范围内-中选 | 743 | 594 | 149
4d6ac4b2-48fd-11ec-bbcb-44a84212d119 | 天津市威曼生物材料有限公司 | 天津市威曼生物材料有限公司 | 024e75c6-7247-11ea-948d-fa163e0a8baf | 金属锁定接骨板钉系统-接骨板 | 锁定加压接骨板（含万向） | 股骨接骨板 | 纯钛 | 非灭菌 |  | 487ef8a8-9ed7-11e9-b4ed-fa163e0a8baf | 国械注准20153461363 | 金属锁定接骨板钉系统 |  | 纯钛 | 该产品包括锁定接骨板及锁定螺钉。锁定接骨板由符合GB 4234标准规定的00Cr18Ni14Mo3不锈钢或符合GB/T 13810标准规定的TA3、TA4纯钛材料制成，锁定螺钉由符合GB 4234标准规定的00Cr18Ni14Mo3不锈钢或符合GB/T 13810标准的TC4钛合金材料制成。纯钛和钛合金产品表面分为阳极氧化处理和非阳极氧化处理。灭菌和非灭菌包装。 | 适用于骨科手术时四肢骨折断端的连接与固定。 | C0311090800201607152 | 03-骨科材料 | 11-接骨板 | 09-股骨接骨板 | 080-固定板 | 02-纯钛 | 016-万向锁定加压/干部/非灭菌 | 招标范围内-中选 | 654 | 454 | 200
c16630b0-483e-11ec-bbcb-44a84212d119 | 江苏双羊医疗器械有限公司 | 江苏双羊医疗器械有限公司 | 0281e598-d115-11e9-953f-fa163e0a8baf | 金属带锁髓内钉-髓内钉 | 髓内钉 | 胫骨髓内钉 | 钛合金 | 非灭菌 |  | 6c7bd4b6-4c51-11ed-9447-b4055d63f15c | 国械注准20173131438 | 金属带锁髓内钉 | 国械注准20173461438 | 钛合金 | 金属带锁髓内钉由髓内钉、锁钉、拉力螺钉和封帽组成。产品由TC4钛合金材料制成，符合GB/T 13810-2007标准要求。产品表面经微弧氧化处理，交付状态为非灭菌包装。 | 金属带锁髓内钉适用于四肢骨干、临近关节骨折的髓腔内固定。 | C0313060860300805214 | 03-骨科材料 | 13-髓内钉 | 06-胫骨髓内钉 | 086-髓内钉 | 03-钛合金 | 008-干骺端/弯形/非灭菌 | 招标范围内-中选 | 1440 | 1242 | 198
21d7bc87-91ea-11eb-8996-40f2e9990f5b | 苏州欣荣博尔特医疗器械有限公司 | 苏州欣荣博尔特医疗器械有限公司 | 0282eb0e-5794-11ea-b7cb-fa163e0a8baf | 手腕锁定接骨板系统(灭菌、纯钛)-掌骨干部 | 锁定加压接骨板（含万向） | 手部接骨板 | 纯钛 | 灭菌 |  | 58fc0173-4bd3-11ea-b7cb-fa163e0a8baf | 国械注准20193130751 | 手腕锁定接骨板系统 |  | 纯钛 | 该产品由锁定接骨板和锁定接骨螺钉组成。锁定接骨螺钉由符合GB/T 13810标准要求的TC4钛合金材料制成，锁定接骨板由符合GB/T 13810标准要求的TA3纯钛材料制成。产品表面表面无着色或经着色阳极氧化或微弧阳极氧化处理。非灭菌包装或辐照灭菌包装。灭菌有效期5年。 | 适用于手腕部骨折内固定 | C0311070800201905248 | 03-骨科材料 | 11-接骨板 | 07-手部接骨板 | 080-固定板 | 02-纯钛 | 019-锁定加压/掌骨干部/灭菌 | 招标范围内-中选 | 623 | 423 | 200
21d76454-91ea-11eb-8996-40f2e9990f5b | 山东威高骨科材料股份有限公司 | 山东威高骨科材料股份有限公司 | 02d1ea85-caeb-11e9-953f-fa163e0a8baf | 解剖型金属接骨板 | 普通接骨板 | 腓骨接骨板 | 纯钛 | 非灭菌 |  | 2c37f733-6856-11ec-bee9-0050568f9c84 | 国械注准20163132500 | 解剖型金属接骨板 | 国械注准20163462500 | 纯钛 | 该产品采用符合GB4234.1标准规定的00Cr18Ni14Mo3不锈钢或符合GB/T13810标准规定的TA2、TA3纯钛材料制成。纯钛产品表面有经过阳极氧化处理和表面无着色两种。灭菌或非灭菌包装。 | 该产品适用于四肢干骺端骨折内固定。 | C0311120800200409122 | 03-骨科材料 | 11-接骨板 | 12-腓骨接骨板 | 080-固定板 | 02-纯钛 | 004-普通/干部/非灭菌 | 招标范围内-中选 | 774 | 755 | 19
21d9fb24-91ea-11eb-8996-40f2e9990f5b | 江苏金鹿集团医疗器械有限公司 | 江苏金鹿集团医疗器械有限公司 | 02d7dca0-d078-11e9-953f-fa163e0a8baf | 锁定型接骨板 | 锁定加压接骨板（含万向） | 尺骨接骨板 | 钛合金 | 非灭菌 |  | 44faa387-9ba3-11e9-b4ed-fa163e0a8baf | 国械注准20163461499 | 锁定型接骨板 |  | 纯钛 | 接骨板由符合GB/T13810标准规定的TA3纯钛材料制成，万向螺纹孔的万向球由符合GB/T13810标准规定的TA4钛合金材料制成。表面无着色。非灭菌包装。 | 与该企业同一系统接骨螺钉配合，适用于四肢骨折内固定。 | C0311050800301611093 | 03-骨科材料 | 11-接骨板 | 05-尺骨接骨板 | 080-固定板 | 03-钛合金 | 016-万向锁定加压/干部/非灭菌 | 招标范围内-中选 | 1233 | 1033 | 200
c165e63e-483e-11ec-bbcb-44a84212d119 | 沈阳东亚医疗研究所有限公司 | 沈阳东亚医疗研究所有限公司 | 03013a1e-e000-11e9-953f-fa163e0a8baf | 轨道齿式拱型加压接骨钢板 | 普通接骨板 | 尺骨接骨板 | 纯钛 | 非灭菌 |  | 1308e68a-2803-11ec-8778-0050568f9c84 | 国械注准20163132022 | 轨道齿式拱型加压接骨钢板 | 国械注准20163462022 | 纯钛 | 该产品由符合ISO5832-2标准的纯钛材料制造，表面无着色。非灭菌包装。 | 适用于四肢骨骨折内固定。 | C0311050800200206468 | 03-骨科材料 | 11-接骨板 | 05-尺骨接骨板 | 080-固定板 | 02-纯钛 | 002-普通/近端/非灭菌 | 招标范围内-中选 | 559 | 459 | 100
c16255f7-483e-11ec-bbcb-44a84212d119 | 常州亨杰医疗器械有限公司 | 常州亨杰医疗器械有限公司 | 030faff8-7a48-11eb-ad29-fa163e311f19 | 金属解剖型接骨板 | 锁定加压接骨板（含万向） | 肱骨接骨板 | 纯钛 | 非灭菌 |  | 600e3f00-f6a4-11ec-9447-b4055d63f15c | 国械注准20173131053 | 金属解剖型接骨板 | 国械注准20173461053 | 纯钛 | 该产品材料为符合GB 4234.1标准中不锈钢，牌号为00Cr18Ni14Mo3及GB/T13810标准中的TA2纯钛。纯钛产品表面无着色，非灭菌包装。 | 适用于四肢长骨骺端，锁骨，盆骨及跟骨骨折内固定。 | C0311040800200807613 | 03-骨科材料 | 11-接骨板 | 04-肱骨接骨板 | 080-固定板 | 02-纯钛 | 008-锁定加压/近端/非灭菌 | 招标范围内-中选 | 993 | 843 | 150
da4b12aa-4818-11ec-bbcb-44a84212d119 | 北京市富乐科技开发有限公司 | 北京市富乐科技开发有限公司 | 0317e088-3081-11ec-921a-0050568f9c84 | 金属带锁髓内钉 | 交锁钉 |  | 钛合金 | 非灭菌 |  | 504d1beeec7743ac829823c5ca2ad5b6 | 国械注准20183130574 | 金属带锁髓内钉 |  | 钛合金 | 产品由髓内钉Ⅰ、髓内钉Ⅱ、髓内钉Ⅲ、PFNA、髓内钉Ⅴ、髓内钉Ⅵ、AMH髓内钉、ASF髓内钉、SCSH髓内钉、SISF髓内钉、SRF髓内钉、APT髓内钉、PFNAⅡ、SILF髓内钉、SCLH髓内钉、SSF髓内钉、SMF髓内钉、SMT髓内钉、交锁螺钉Ⅰ、交锁螺钉Ⅲ、交锁螺钉Ⅳ、交锁螺钉Ⅴ、交锁螺钉Ⅵ、交锁螺钉Ⅶ、抗旋加压钉Ⅰ、抗旋加压钉Ⅱ、抗旋加压钉Ⅲ、抗旋加压钉Ⅳ、抗旋加压钉Ⅴ、抗旋加压钉Ⅵ、抗旋加压钉Ⅶ、抗旋加压钉Ⅷ、抗旋加压钉Ⅸ、抗旋加压钉Ⅹ、锁紧头Ⅰ、锁紧头Ⅱ、锁紧头Ⅲ、锁紧头Ⅳ、锁紧头Ⅴ、叶片锁紧头Ⅰ、叶片锁紧头Ⅱ、锁紧头Ⅵ、锁紧头Ⅶ、锁紧头Ⅷ、锁紧头Ⅸ、锁紧头Ⅹ、锁紧头Ⅺ、锁紧头Ⅻ、锁紧头XIII、锁紧头XIV、锁紧头XV、锁紧头XVI、锁紧头XVII、锁紧头XVIII、稳定螺栓、垫片组成。材料采用GB/T13810标准所规定的钛合金TC4，产品表面为本色状态或着色阳极氧化状态，产品分为灭菌包装和非灭菌包装两种型式。灭菌包装产品经辐照灭菌，产品有效期为4年。 | 该产品适用于股骨、胫骨、肱骨骨折髓腔内固定。 | C0313110860300609274 | 03-骨科材料 | 13-髓内钉 | 11-髓内钉配件 | 086-髓内钉 | 03-钛合金 | 006-锁定螺钉/非灭菌 | 招标范围内-中选 | 600 | 600
da4c2e7e-4818-11ec-bbcb-44a84212d119 | 江苏亚华生物科技工程有限公司 | 江苏亚华生物科技工程有限公司 | 03339459-b43c-11e9-b491-fa163e0a8baf | 镍钛合金聚髌爪 | 锁定加压接骨板（含万向） | 髌骨接骨板 | 钛合金 | 非灭菌 | 环抱器 | 1ab27453-ad23-11e9-8460-fa163e0a8baf | 国械注准20153461352 | 镍钛合金聚髌爪 |  | 镍钛形状记忆合金 | 该产品包括四爪型、五爪型及六爪型，产品采用符合GB24627标准的镍钛形状记忆合金制造，非灭菌包装。 | 适用于髌骨骨折内固定 | C0311100800300600039 | 03-骨科材料 | 11-接骨板 | 10-髌骨接骨板 | 080-固定板 | 03-钛合金 | 006-万向锁定加压/非灭菌 | 招标范围内-中选 | 624 | 544 | 80
c1604cfb-483e-11ec-bbcb-44a84212d119 | 苏州郎和医疗器械科技有限公司 | 苏州郎和医疗器械科技有限公司 | 034633c5-070a-11ed-9447-b4055d63f15c | 金属带锁髓内钉-股骨带锁髓内钉 | 髓内钉 | 股骨髓内钉 | 钛合金 | 非灭菌 |  | 36337ea6-065a-11ed-9447-b4055d63f15c | 国械注准20223130803 | 金属带锁髓内钉 |  | 钛合金 | 产品由髓内钉、封帽、锁钉、拉力钉组成。产品采用符合GB/T 13810规定的TC4钛合金材料制成，产品表面无着色，非灭菌包装。 | 适用于股骨、胫骨骨折髓腔内固定。 | C0313050860300605842 | 03-骨科材料 | 13-髓内钉 | 05-股骨髓内钉 | 086-髓内钉 | 03-钛合金 | 006-干部/顺行/非灭菌 | 招标范围内-中选 | 375 | 175 | 200
3f91e1e7-9465-11eb-875f-6c92bf359663 | 创生医疗器械（中国）有限公司 | 创生医疗器械（中国）有限公司 | 03568aa2-a33e-11ec-a4e1-90e2ba8d9d30 | 金属接骨板 | 普通接骨板 | 跟骨接骨板 | 纯钛 | 非灭菌 |  | 60d3fbbf-9c92-11e9-b4ed-fa163e0a8baf | 国械注准20183461752 | 金属接骨板 |  | 纯钛 | 该产品采用符合GB 4234中规定00Cr18Ni14Mo3不锈钢材料和GB/T 13810 中规定的TA3纯钛材料制成。纯钛材料的产品表面分为非阳极氧化以及阳极氧化处理两种。包装为无菌和非无菌两种。 | 该产品用于四肢干骺端骨折内固定。 | C0311130800200204963 | 03-骨科材料 | 11-接骨板 | 13-跟骨接骨板 | 080-固定板 | 02-纯钛 | 002-普通/非灭菌 | 招标范围内-中选 | 849 | 654 | 195
21d1746c-91ea-11eb-8996-40f2e9990f5b | 北京科仪邦恩医疗器械科技有限公司 | 北京科仪邦恩医疗器械科技有限公司 | 035f103b-bce0-11e9-974a-fa163e0a8baf | 带锁髓内钉系统-横锁螺钉 | 交锁钉 |  | 钛合金 | 非灭菌 |  | 269e64e4-b35d-11e9-8460-fa163e0a8baf | 国械注准20183130432 | 带锁髓内钉系统 |  | 钛合金 | 该产品由髓内钉主钉和配合螺钉组成。采用符合GB/T13810-2007标准规定的TC4钛合金材料制造。表面可经过阳极氧化处理。非无菌包装。 | 该产品适用于胫骨和股骨长骨骨折内固定。 | C0313110860300410845 | 03-骨科材料 | 13-髓内钉 | 11-髓内钉配件 | 086-髓内钉 | 03-钛合金 | 004-交锁钉/非灭菌 | 招标范围内-中选 | 100 | 100
4d6ac4b2-48fd-11ec-bbcb-44a84212d119 | 天津市威曼生物材料有限公司 | 天津市威曼生物材料有限公司 | 03899455-dd9b-11e9-953f-fa163e0a8baf | 金属带锁髓内钉-髓内钉 | 髓内钉 | 股骨髓内钉 | 不锈钢 | 非灭菌 |  | 13CA985750CD4280AC54218D4017CF41 | 国械注准20163460340 | 金属带锁髓内钉 |  | 不锈钢 | 该产品由髓内钉、锁钉、尾塞组成。产品由符合GB/T 13810标准规定的钛合金(TC4)材料制成，除型号SZP1S(K)02-03、SZP2S(K)04-04、SZP1S(K)04-04的带锁髓内钉外，其他型号的产品还可由符合GB4234标准规定的不锈钢(00Cr18Ni14Mo3)材料制成，钛合金(TC4)产品表面状态分为阳极氧化处理与非阳极氧化处理。灭菌和非灭菌包装。灭菌包装产品采用辐照灭菌，有效期为5年。 | 产品适用于股骨干骨折,胫骨干骨折,股骨颈骨折,股骨粗隆间骨折或合并股骨干骨折,股骨髁上骨折,股骨髁间骨折或合并股骨干骨折,肱骨干骨折内固定。 | C0313050860100207152 | 03-骨科材料 | 13-髓内钉 | 05-股骨髓内钉 | 086-髓内钉 | 01-不锈钢 | 002-近端/顺行/非灭菌 | 招标范围内-中选 | 645 | 445 | 200
21d34bb6-91ea-11eb-8996-40f2e9990f5b | 苏州奥特斯医疗器械科技有限公司 | 苏州奥特斯医疗器械科技有限公司 | 03902ad6-982a-11eb-ac1c-fa163e311f19 | 金属接骨螺钉 | 普通接骨螺钉 | 松质骨螺钉 | 钛合金 | 非灭菌 | 单独和成套均可 | 2ad8043b-9826-11eb-ac1c-fa163e311f19 | 国械注准20163130567 | 金属接骨螺钉 |  | 钛合金 | 产品采用符合GB/T13810规定的TC4钛合金材料制成，表面无着色。非灭菌包装。 | 与同一系列的金属接骨板配合使用，适用于四肢骨折内固定。 | C0312040790301806950 | 03-骨科材料 | 12-螺钉 | 04-松质骨螺钉 | 079-螺钉 | 03-钛合金 | 018-非锁定/全螺纹/非灭菌/直径＞4mm以上 | 招标范围内-中选 | 12 | 12
3f91e1e7-9465-11eb-875f-6c92bf359663 | 创生医疗器械（中国）有限公司 | 创生医疗器械（中国）有限公司 | 039301cd-a345-11ec-a4e1-90e2ba8d9d30 | 金属接骨板 | 普通接骨板 | 股骨接骨板 | 纯钛 | 非灭菌 |  | 52bdda48-9c93-11e9-b4ed-fa163e0a8baf | 国械注准20183131770 | 金属接骨板 | 国械注准20183461770 | 纯钛 | 该产品采用符合GB4234的00Cr18Ni14Mo3牌号不锈钢材料和符合GB/T13810的TA3牌号纯钛材料经加工而成。结构为解剖形状。纯钛材料产品表面可以做成：非阳极氧化处理和阳极氧化处理两种。包装为灭菌包装和非灭菌包装 | 适用于四肢干骺端骨折内固定 | C0311090800200604963 | 03-骨科材料 | 11-接骨板 | 09-股骨接骨板 | 080-固定板 | 02-纯钛 | 006-普通/远端/非灭菌 | 招标范围内-中选 | 975 | 780 | 195
da4c9753-4818-11ec-bbcb-44a84212d119 | 山东康盛医疗器械股份有限公司 | 山东康盛医疗器械股份有限公司 | 03e5e5d5-d8c6-11eb-b658-0050568f9c84 | 金属锁定接骨板 | 锁定加压接骨板（含万向） | 通用接骨板 | 纯钛 | 非灭菌 |  | 0c27e55a-d0c8-11ec-a4e1-90e2ba8d9d30 | 国械注准20173134215 | 金属锁定接骨板 | 国械注准20173464215 | 纯钛 | 金属锁定接骨板采用GB/T13810中规定的TA3纯钛材料制造。表面分为无着色和着色阳极氧化二种处理方式。非灭菌包装和灭菌包装。灭菌产品采用辐照剂量为25kGy~38kGy的γ射线辐照灭菌，灭菌有效期为5年。与金属锁定接骨螺钉产品配合使用。 | 产品与接骨螺钉配合使用,适用于四肢骨折内固定。 | C0311150800201410667 | 03-骨科材料 | 11-接骨板 | 15-通用接骨板 | 080-固定板 | 02-纯钛 | 014-锁定加压/弧形/非灭菌 | 招标范围内-中选 | 392 | 196 | 196
c165ef2e-483e-11ec-bbcb-44a84212d119 | 苏州优贝特医疗器械有限公司 | 苏州优贝特医疗器械有限公司 | 03f1c191-7a0b-11ed-9447-b4055d63f15c | 钛合金锁定型接骨板系统 | 锁定加压接骨板（含万向） | 股骨接骨板 | 钛合金 | 非灭菌 |  | 2376c804-7900-11ed-9447-b4055d63f15c | 国械注准20223130882 | 钛合金锁定型接骨板系统 |  | 钛合金 | 该产品采用符合GB/T13810标准规定的TC4钛合金材料制造，产品由锁定型接骨板和锁定接骨螺钉组成。产品表面可经黑灰色阳极氧化处理和表面无着色。灭菌包装和非灭菌包装，灭菌产品经辐照灭菌，灭菌有效期5年。 | 本产品适用于四肢骨折内固定。 | C0311090800301204584 | 03-骨科材料 | 11-接骨板 | 09-股骨接骨板 | 080-固定板 | 03-钛合金 | 012-锁定加压/远端/非灭菌 | 招标范围内-中选 | 689 | 489 | 200
b2e07532-4b3e-11ec-bbcb-44a84212d119 | 浙江科惠医疗器械股份有限公司 | 浙江科惠医疗器械股份有限公司 | 041edd99-6e67-11ea-948d-fa163e0a8baf | 金属锁定接骨板 | 锁定加压接骨板（含万向） | 骨盆接骨板 | 纯钛 | 灭菌 |  | 5f90a61c-671d-11ea-aa91-fa163e0a8baf | 国械注准20153130877 | 金属锁定接骨板 |  | 纯钛 | 接骨板采用符合GB/T 13810标准规定的TA3纯钛材料制成，卡环采用符合GB/T 13810标准规定的TA4钛合金材料、卡销采用符合GB/T13810标准规定的TA3纯钛材料制成。产品表面有经阳极氧化处理和未经阳极氧化处理两种状态，阳极氧化类型为微弧阳极氧化和着色阳极氧化。灭菌和非灭菌包装，灭菌有效期为4年。 | 该产品适用于年龄18～77岁的创伤骨折患者的上下肢及其带骨骨折断端连接内固定，其中DHS适用于股骨中上段骨干骨折连接内固定。 | C0311080800201106083 | 03-骨科材料 | 11-接骨板 | 08-骨盆接骨板 | 080-固定板 | 02-纯钛 | 011-锁定加压/弧形/灭菌 | 招标范围内-中选 | 1095 | 928 | 167
e87f2ad9-4c1f-11ec-bbcb-44a84212d119 | 重庆富沃思医疗器械有限公司 | 重庆富沃思医疗器械有限公司 | 047751c1-90fa-11eb-ace3-fa163e311f19 | 直型金属接骨板（非锁定） | 普通接骨板 | 通用接骨板 | 纯钛 | 非灭菌 |  | 7044394a-70c6-11eb-8968-fa163e311f19 | 国械注准20203130513 | 直型金属接骨板（非锁定） |  | 纯钛 | 该产品采用符合GB/T13810标准规定的TA3G纯钛材料制成。产品表面经着色阳极氧化处理。非灭菌包装。 | 适用于四肢长骨骨干骨折内固定。 | C0311190800200110074 | 03-骨科材料 | 11-接骨板 | 19-其他接骨板 | 080-固定板 | 02-纯钛 | 001-普通 | 招标范围内-中选 | 759 | 610 | 149
21e20b20-91ea-11eb-8996-40f2e9990f5b | 上海浦卫医疗器械厂有限公司 | 上海浦卫医疗器械厂有限公司 | 047fd3f1-620d-11ec-bee9-0050568f9c84 | 解剖型锁定接骨板 | 锁定加压接骨板（含万向） | 腓骨接骨板 | 钛合金 | 灭菌 |  | 5e2ef7e8-1e80-11ec-ba7c-0050568f9c84 | 国械注准20163132028 | 解剖型锁定接骨板 | 国械注准20163462028 | 钛合金 | 该产品采用符合GB4234标准规定的00Cr18Ni14Mo3不锈钢、符合ISO5832-2标准规定的纯钛或符合ISO5832-3标准规定的Ti6Al4V钛合金材料制成，纯钛及钛合金产品表面经过阳极氧化处理或表面无着色。灭菌包装或非灭菌包装。 | 该产品适用于四肢管状骨、四肢关节周围骨、四肢干骺端、跟骨、骶骨、肋骨、锁骨、胸骨、跗骨、肩胛骨、骨盆的骨折、脱位、矫形的内固定。 | C0311120800301109889 | 03-骨科材料 | 11-接骨板 | 12-腓骨接骨板 | 080-固定板 | 03-钛合金 | 011-锁定加压/远端/灭菌 | 招标范围内-中选 | 579 | 379 | 200
3f91e1e7-9465-11eb-875f-6c92bf359663 | 创生医疗器械（中国）有限公司 | 创生医疗器械（中国）有限公司 | 04921bc2-cfa3-11e9-953f-fa163e0a8baf | 金属带锁髓内钉-髓腔钉 | 髓内钉 | 弹性髓内钉 | 钛合金 | 非灭菌 |  | 43710D64-C618-4F04-ABE6-0E3BDF594F2D | 国械注准20163462197 | 金属带锁髓内钉 |  | 钛合金 | 该产品由髓腔钉、锁钉、封帽组成，采用符合GB4234标准规定的00Cr18Ni14Mo3不锈钢或符合GB/T13810标准规定的TC4钛合金材料制成。钛合金产品有表面经过阳极氧化处理和表面无着色两种。灭菌或非无菌包装。 | 股骨逆行髓内钉、Ⅱ型股骨逆行髓内钉适用于股骨髁上骨折、股骨髁间骨折、股骨远端骨折或合并股骨干骨折内固定；肱骨逆行髓内钉、Ⅱ型肱骨髓内钉适用于肱骨干骨折内固定；通用逆行髓内钉适用于四肢长管骨骨折内固定。 | C0313090860300404963 | 03-骨科材料 | 13-髓内钉 | 09-弹性髓内钉 | 086-髓内钉 | 03-钛合金 | 004-带尾帽/弯形/非灭菌 | 招标范围内-中选 | 721 | 526 | 195
c16255f7-483e-11ec-bbcb-44a84212d119 | 常州亨杰医疗器械有限公司 | 常州亨杰医疗器械有限公司 | 0496bd04-0616-11ec-b658-0050568f9c84 | 金属直型接骨板 | 普通接骨板 | 胫骨接骨板 | 不锈钢 | 非灭菌 |  | 6baf86fc-f6a5-11ec-9447-b4055d63f15c | 国械注准20173131001 | 金属直型接骨板 | 国械注准20173461001 | 不锈钢 | 该产品材料为符合GB 4234.1标准中的00Cr18Ni14Mo3不锈钢及GB/T13810标准中的TA2纯钛。纯钛产品可经微弧阳极氧化表面处理。非灭菌包装。 | 适用于四肢长骨骨干骨折内固定。 | C0311110800100407613 | 03-骨科材料 | 11-接骨板 | 11-胫骨接骨板 | 080-固定板 | 01-不锈钢 | 004-普通/干部/非灭菌 | 招标范围内-中选 | 777 | 627 | 150
2200daab-91ea-11eb-8996-40f2e9990f5b | 武汉医佳宝生物材料有限公司 | 武汉医佳宝生物材料有限公司 | 04f1c972-2844-11ed-9447-b4055d63f15c | 金属锁定接骨板系统-胫骨远端内侧钩LCP | 锁定加压接骨板（含万向） | 胫骨接骨板 | 钛合金 | 非灭菌 |  | 16cdb1ea-9ec8-11e9-b4ed-fa163e0a8baf | 国械注准20183130571 | 金属锁定接骨板系统 |  | TC20钛合金 | 金属锁定接骨板系统由锁定接骨板、锁定接骨螺钉和普通接骨螺钉组成。由符合GB/T13810规定的TC20钛合金材料制造,产品表面经着色阳极氧化处理,灭菌和非灭菌包装。灭菌包装有效期5年。 | 适用于四肢、肩锁骨、骨盆骨折内固定。 | C0311110800301205286 | 03-骨科材料 | 11-接骨板 | 11-胫骨接骨板 | 080-固定板 | 03-钛合金 | 012-锁定加压/远端/非灭菌 | 招标范围内-中选 | 706 | 506 | 200
b2dd7816-4b3e-11ec-bbcb-44a84212d119 | 江苏艾为康医疗器械科技有限公司 | 江苏艾为康医疗器械科技有限公司 | 055f1b69-b90d-11eb-a006-0050568f9c84 | 金属带锁髓内钉-胫骨髓内钉 | 髓内钉 | 胫骨髓内钉 | 钛合金 | 非灭菌 |  | 653fa647-b83f-11eb-a006-0050568f9c84 | 国械注准20213130339 | 金属带锁髓内钉 |  | TC4 | 金属带锁髓内钉按应用部位分肱骨髓内钉、股骨髓内钉、 胫骨髓内钉。由髓内钉主钉、拉力螺钉、锁钉以及封帽组成。各组件均由符合GB/T 13810规定的钛合金（TC4）材料制造，产品表面可经着色阳极氧化处理，交付状态为非无菌。 | 该产品供骨科手术时肱骨、股骨、胫骨骨折髓内固定用。 | C0313060860300411092 | 03-骨科材料 | 13-髓内钉 | 06-胫骨髓内钉 | 086-髓内钉 | 03-钛合金 | 004-骨干/弯形/非灭菌 | 招标范围内-中选 | 1257 | 1062 | 195
da4c756e-4818-11ec-bbcb-44a84212d119 | 常州奥斯迈医疗器械有限公司 | 常州奥斯迈医疗器械有限公司 | 05806ee0-d3a6-11e9-953f-fa163e0a8baf | 金属螺钉 | 普通接骨螺钉 | 皮质骨螺钉 | 钛合金 | 灭菌 | 单独和成套均可 | 5f4bf3f6-1468-11ec-b658-0050568f9c84 | 国械注准20173130034 | 金属螺钉 | 国械注准20173460034 | 钛合金 | 该产品由符合GB4234.1标准要求的00Cr18Ni14Mo3不锈钢材料或符合GB/T13810标准要求的TC4钛合金材料制成。钛合金材料产品表面可经阳极氧化着色处理。分为辐照灭菌和非灭菌包装，无菌有效期5年。 | 适用于骨科手术时与同一企业同系列的直型金属接骨板、金属鹅头接骨板、金属接骨板和锁定金属接骨板配合，作骨折内固定用。 | C0312030790300204223 | 03-骨科材料 | 12-螺钉 | 03-皮质骨螺钉 | 079-螺钉 | 03-钛合金 | 002-灭菌/2.7＜直径≤4mm | 招标范围内-中选 | 21 | 21
21dad267-91ea-11eb-8996-40f2e9990f5b | 北京贝思达生物技术有限公司 | 北京贝思达生物技术有限公司 | 058d9ad1-0178-11ec-b658-0050568f9c84 | 角度型金属接骨板系统-金属股骨颈固定钉 | 拉力钉 |  | 钛合金 | 非灭菌 |  | 4122adc0-9cc0-11eb-ac1c-fa163e311f19 | 国械注准20153131354 | 角度型金属接骨板系统 |  | 钛合金 | 该产品由金属接骨板、金属接骨螺钉和金属股骨颈固定钉组成，采用符合GB4234标准规定的00Cr18Ni14Mo3不锈钢材料或符合GB/T13810标准规定的TC4钛合金材料制成，钛合金产品表面无着色。灭菌或非灭菌包装。 | 该产品适用于股骨转子间骨折，股骨颈骨折的内固定。 | C0305010790300200720 | 03-骨科材料 | 05-拉力钉 | 01-空心拉力螺钉 | 079-螺钉 | 03-钛合金 | 002-非灭菌 | 招标范围内-中选 | 400 | 400
a6ce8184-b4c0-11eb-a177-00163e063b6a | 北京理贝尔生物工程研究所有限公司 | 北京理贝尔生物工程研究所有限公司 | 05A10F49-2A76-4F6B-9E31-C930C3774111 | 带锁髓内钉-加长股骨γ-III型 | 髓内钉 | 股骨髓内钉 | 钛合金 | 非灭菌 |  | 36E77ED3FC0D4AD0B735A71306326B9E | 国械注准20153462390 | 带锁髓内钉 |  | 钛合金 | 该产品分自锁带锁髓内钉和绞锁带锁髓内钉两种，自锁带锁髓内钉由内钉、外钉、螺钉组成；绞锁带锁髓内钉由髓内钉和螺钉组成，螺钉分横锁螺钉、拉力螺钉、髁螺钉、封帽螺钉和防旋螺钉。采用GB4234规定的不锈钢和GB/T13810规定的Ti6Al4V钛合金制造，钛合金产品表面经阳极氧化。非灭菌包装。 | 该产品适用于股骨干骨折、胫骨干骨折、股骨颈骨折、股骨粗隆间骨折或合并股骨干骨折、股骨髁上骨折、股骨髁间骨折或合并股骨干骨折、肱骨干骨折内固定。 | C0313050860300201348 | 03-骨科材料 | 13-髓内钉 | 05-股骨髓内钉 | 086-髓内钉 | 03-钛合金 | 002-近端/顺行/非灭菌 | 招标范围内-中选 | 766 | 566 | 200
21da905b-91ea-11eb-8996-40f2e9990f5b | 天津正天医疗器械有限公司 | 天津正天医疗器械有限公司 | 05a2a6b0-1e98-11ed-9447-b4055d63f15c | 金属带锁髓内钉系统-主钉 | 髓内钉 | 肱骨髓内钉 | 钛合金 | 非灭菌 |  | 5a94382c-e7b3-11ec-9447-b4055d63f15c | 国械注准20223130417 | 金属带锁髓内钉系统 |  | 钛合金 | 金属带锁髓内钉系统由主钉、锁钉、拉力螺钉、拉力螺旋刀片、髁螺钉、髁螺母、盖帽及压钉组成。金属带锁髓内钉系统产品由符合GB/T13810规定的TC4材料制成。产品表面可经着色阳极氧化、黑灰色阳极氧化、无阳极氧化处理。灭菌和非灭菌两种状态交付，灭菌有效期为五年，其中长度规格大于420mm的主钉只提供非灭菌产品。 | 适用于四肢长骨骨折内固定。 | C0313020860300201884 | 03-骨科材料 | 13-髓内钉 | 02-肱骨髓内钉 | 086-髓内钉 | 03-钛合金 | 002-近端短型/直型/非灭菌 | 招标范围内-中选 | 1378 | 1249 | 129
21d34bb6-91ea-11eb-8996-40f2e9990f5b | 苏州奥特斯医疗器械科技有限公司 | 苏州奥特斯医疗器械科技有限公司 | 05a2ecfa-296d-11ec-8778-0050568f9c84 | 金属带锁髓内钉 | 髓内钉 | 股骨髓内钉 | 钛合金 | 非灭菌 |  | 467d4b8d-2706-11ec-8778-0050568f9c84 | 国械注准20213130759 | 金属带锁髓内钉 |  | 钛合金 | 金属带锁髓内钉根据髓内固定型式分为胫骨带锁髓内钉、股骨伽玛I型带锁髓内钉、股骨伽玛II型带锁髓内钉、股骨重建型带锁髓内钉、股骨带锁髓内钉，按结构型式由髓内钉（主钉、封帽）、锁钉和刀片拉力钉组成。产品采用符合GB/T13810-2017规定的TC4材料制成，产品表面无着色，非灭菌包装。 | 适用于股骨、胫骨骨折髓腔内固定。 | C0313050860300606950 | 03-骨科材料 | 13-髓内钉 | 05-股骨髓内钉 | 086-髓内钉 | 03-钛合金 | 006-干部/顺行/非灭菌 | 招标范围内-中选 | 375 | 175 | 200
e85696c3-4c1f-11ec-bbcb-44a84212d119 | 成都桦恩医疗器械有限责任公司 | 成都桦恩医疗器械有限责任公司 | 05f1e041-e112-11ea-bf70-fa163e0a8baf | 带锁髓内钉 | 尾帽 |  | 钛合金 | 非灭菌 |  | 52e25b88-cb10-11ea-a4d6-fa163e0a8baf | 国械注准20193131019 | 带锁髓内钉 |  | 钛合金 | 带锁髓内钉由主钉、锁钉、拉力钉、螺旋刀片以及封帽组件构成，其中主钉为六种，分别为I型~Ⅵ型，锁钉、拉力钉、螺旋刀片及封帽各有两种，分别为Ⅰ型和Ⅱ型。材质采用GB/T13810-2017标准所规定的TC4钛合金材料。产品表面无着色。非灭菌包装交付。 | 适用于股骨、胫骨、肱骨骨折髓腔内固定。 | C0313110860300221381 | 03-骨科材料 | 13-髓内钉 | 11-髓内钉配件 | 086-髓内钉 | 03-钛合金 | 002-尾帽/非灭菌 | 招标范围内-中选 | 50 | 50
21dad267-91ea-11eb-8996-40f2e9990f5b | 北京贝思达生物技术有限公司 | 北京贝思达生物技术有限公司 | 05ff5944-0e10-11ed-9447-b4055d63f15c | 角度型金属接骨板系统-螺钉 | 中空（空心）螺钉（非锁定） |  | 钛合金 | 灭菌 |  | 4122adc0-9cc0-11eb-ac1c-fa163e311f19 | 国械注准20153131354 | 角度型金属接骨板系统 |  | 钛合金 | 该产品由金属接骨板、金属接骨螺钉和金属股骨颈固定钉组成，采用符合GB4234标准规定的00Cr18Ni14Mo3不锈钢材料或符合GB/T13810标准规定的TC4钛合金材料制成，钛合金产品表面无着色。灭菌或非灭菌包装。 | 该产品适用于股骨转子间骨折，股骨颈骨折的内固定。 | C0312050790302100720 | 03-骨科材料 | 12-螺钉 | 05-空心钉 | 079-螺钉 | 03-钛合金 | 021-非埋头/非锁定/灭菌/直径＞7mm以上 | 招标范围内-中选 | 140 | 140
b2e0497c-4b3e-11ec-bbcb-44a84212d119 | 山东航维骨科医疗器械股份有限公司 | 山东航维骨科医疗器械股份有限公司 | 060de24c-6258-11ed-9447-b4055d63f15c | 万向锁定金属接骨板系统-接骨板 | 锁定加压接骨板（含万向） | 手部接骨板 | 纯钛 | 非灭菌 |  | 0ffcfc37-986a-11ec-b3f8-90e2ba8d9d30 | 国械注准20173130523 | 万向锁定金属接骨板系统 | 国械注准20173460523 |  | 该产品由接骨板、接骨螺钉组成。接骨板由符合GB/T13810标准规定的纯钛材料制成，接骨螺钉由符合GB/T13810标准规定的TC4钛合金材料制成。表面无着色。非灭菌包装。 | 适用于四肢、锁骨及骨盆骨折内固定。 | C0311070800204200156 | 03-骨科材料 | 11-接骨板 | 07-手部接骨板 | 080-固定板 | 02-纯钛 | 042-万向锁定加压/指骨基底部/非灭菌 | 招标范围内-中选 | 527 | 339 | 188
c16046cb-483e-11ec-bbcb-44a84212d119 | 浙江康飞思医疗科技有限公司 | 浙江康飞思医疗科技有限公司 | 062c0772-2b3b-11ec-8778-0050568f9c84 | 金属髓内钉-锁钉 | 交锁钉 |  | 钛合金 | 非灭菌 |  | 2213707a-1e96-11ec-ba7c-0050568f9c84 | 国械注准20213130650 | 金属髓内钉 |  | 钛合金 | 该产品由髓腔钉、螺钉、尾钉、螺旋刀片、套筒、垫片组成，由符合GB/T13810标准规定的TC4钛合金材料制成。表面经微弧阳极氧化处理。非灭菌包装。 | 适用于股骨、胫骨及肱骨骨折固定。 | C0313110860300411876 | 03-骨科材料 | 13-髓内钉 | 11-髓内钉配件 | 086-髓内钉 | 03-钛合金 | 004-交锁钉/非灭菌 | 招标范围内-中选 | 600 | 600
2200daab-91ea-11eb-8996-40f2e9990f5b | 武汉医佳宝生物材料有限公司 | 武汉医佳宝生物材料有限公司 | 0630a653-2842-11ed-9447-b4055d63f15c | 金属锁定接骨板系统-胫骨平台后侧柱LCP | 锁定加压接骨板（含万向） | 胫骨接骨板 | 钛合金 | 非灭菌 |  | 16cdb1ea-9ec8-11e9-b4ed-fa163e0a8baf | 国械注准20183130571 | 金属锁定接骨板系统 |  | TC20钛合金 | 金属锁定接骨板系统由锁定接骨板、锁定接骨螺钉和普通接骨螺钉组成。由符合GB/T13810规定的TC20钛合金材料制造,产品表面经着色阳极氧化处理,灭菌和非灭菌包装。灭菌包装有效期5年。 | 适用于四肢、肩锁骨、骨盆骨折内固定。 | C0311110800300805286 | 03-骨科材料 | 11-接骨板 | 11-胫骨接骨板 | 080-固定板 | 03-钛合金 | 008-锁定加压/近端/非灭菌 | 招标范围内-中选 | 706 | 506 | 200
21e262e1-91ea-11eb-8996-40f2e9990f5b | 武汉迈瑞科技有限公司 | 武汉迈瑞科技有限公司 | 06882f99-d2db-11e9-953f-fa163e0a8baf | 解剖型金属接骨板 | 普通接骨板 | 跟骨接骨板 | 纯钛 | 非灭菌 |  | 086bd713-9d58-11e9-b4ed-fa163e0a8baf | 国械注准20143132268 | 解剖型金属接骨板 | 国械注准20143462268 | TA3纯钛 | 该产品由符合GB/T13810标准规定的TA3纯钛材料制成。表面无着色。非灭菌包装。 | 适用于四肢、肩锁骨、骨盆骨折内固定。 | C0311130800200208921 | 03-骨科材料 | 11-接骨板 | 13-跟骨接骨板 | 080-固定板 | 02-纯钛 | 002-普通/非灭菌 | 招标范围内-中选 | 762 | 614 | 148
b2dd7816-4b3e-11ec-bbcb-44a84212d119 | 江苏艾为康医疗器械科技有限公司 | 江苏艾为康医疗器械科技有限公司 | 068f95bd-c24b-11e9-974a-fa163e0a8baf | 金属锁定接骨板系统 | 锁定加压接骨板（含万向） | 锁骨接骨板 | 纯钛 | 非灭菌 |  | 448feb29-be64-11e9-974a-fa163e0a8baf | 国械注准20193130378 | 金属锁定接骨板系统 |  | TA3 | 该产品是金属锁定接骨板系统，由金属锁定接骨板和金属锁定接骨螺钉组成，其中接骨板由GB/T 13810标准规定的TA3材料制成，螺钉由GB/T 13810标准规定的TC4钛合金材料制成，产品表面分为经着色阳极氧化处理、黑灰色阳极氧化处理或表面非阳极氧化处理，非灭菌包装。 | 该产品适用于骨科手术时股骨、胫骨、肱骨、尺骨、桡骨、腓骨的骨干及干骺端，掌骨、指骨、跖骨、趾骨、锁骨和髋臼骨折内固定。 | C0311030800203011092 | 03-骨科材料 | 11-接骨板 | 03-锁骨接骨板 | 080-固定板 | 02-纯钛 | 030-锁定加压/内侧下方/非灭菌 | 招标范围内-中选 | 1111 | 916 | 195
21dad267-91ea-11eb-8996-40f2e9990f5b | 北京贝思达生物技术有限公司 | 北京贝思达生物技术有限公司 | 06ca52a5-b2e9-11eb-a006-0050568f9c84 | 直型金属接骨板系统-接骨板 | 普通接骨板 | 通用接骨板 | 纯钛 | 非灭菌 |  | 51594fb3-9cbe-11eb-ac1c-fa163e311f19 | 国械注准20153131913 | 直型金属接骨板系统 |  | 纯钛 | 该产品由直型金属接骨板及配套金属接骨螺钉组成。金属接骨板材料采用符合GB4234标准规定的00Cr18Ni14Mo3不锈钢材料或符合GB/T13810标准规定的TA2、TA3纯钛材料制成；金属接骨螺钉材料采用符合GB4234标准规定的00Cr18Ni14Mo3不锈钢材料或符合GB/T13810标准规定的TC4钛合金材料制成。表面无着色。灭菌或非灭菌包装。 | 主要适用于四肢骨干及骨盆骨折内固定。 | C0311150800201000720 | 03-骨科材料 | 11-接骨板 | 15-通用接骨板 | 080-固定板 | 02-纯钛 | 010-普通/异形/非灭菌 | 招标范围内-中选 | 945 | 765 | 180
4d6ac4b2-48fd-11ec-bbcb-44a84212d119 | 天津市威曼生物材料有限公司 | 天津市威曼生物材料有限公司 | 06cd9c16-dd9a-11e9-953f-fa163e0a8baf | 金属接骨板（直型） | 普通接骨板 | 通用接骨板 | 不锈钢 | 非灭菌 |  | 31ec5b57-9eee-11e9-b4ed-fa163e0a8baf | 国械注准20153460116 | 金属接骨板（直型） |  | 不锈钢 | 该产品为非锁定型直型金属接骨板，由符合GB/T 13810标准的纯钛（TA3、TA4）材料制造，产品表面状态分为氧化处理与非氧化处理，非灭菌包装。 | 该产品供骨科手术时作骨折断端连接用。 | C0311150800100207152 | 03-骨科材料 | 11-接骨板 | 15-通用接骨板 | 080-固定板 | 01-不锈钢 | 002-普通/直形/非灭菌 | 招标范围内-中选 | 692 | 492 | 200
21e262e1-91ea-11eb-8996-40f2e9990f5b | 武汉迈瑞科技有限公司 | 武汉迈瑞科技有限公司 | 06d19539-3b27-11ea-b7cb-fa163e0a8baf | 金属髓内钉 | 髓内钉 | 胫骨髓内钉 | 钛合金 | 非灭菌 |  | 23EE2972B0A84837B013B220206104D1 | 国械注准20143132289 | 金属髓内钉 | 国械注准20143462289 | Ti6Al4V钛合金 | 该产品由主钉、锁钉、抗旋转螺钉、尾钉等组件组成。材料采用符合GB4234中的00Cr18Ni14Mo3不锈钢或符合GB/T 13810中的Ti6Al4V钛合金，钛合金产品表面有经过彩色阳极氧化处理、灰黑色阳极氧化处理和未经过阳极氧化处理三种状态。灭菌和非灭菌包装。灭菌包装产品经辐照灭菌，有效期为5年。 | 该产品适用于股骨干、胫骨干骨折内固定。 | C0313060860301008921 | 03-骨科材料 | 13-髓内钉 | 06-胫骨髓内钉 | 086-髓内钉 | 03-钛合金 | 010-远端/直型/非灭菌 | 招标范围内-中选 | 1323 | 1175 | 148
4d6acbd1-48fd-11ec-bbcb-44a84212d119 | 常州市武进金兴达医疗器械有限公司 | 常州市武进金兴达医疗器械有限公司 | 06e3d38d-e07b-11ec-9447-b4055d63f15c | 金属解剖型接骨板 | 普通接骨板 | 尺骨接骨板 | 不锈钢 | 非灭菌 |  | 07725978-8c4c-11eb-ace3-fa163e311f19 | 国械注准20143132032 | 金属解剖接骨板 |  | 不锈钢 | 该产品为非锁定接骨板，由符合GB 4234标准要求的00Cr18Ni14Mo3不锈钢材料或符合GB/T 13810标准要求的TA2纯钛制成；表面无着色；非灭菌包装。 | 与金属接骨螺钉配合，用于四肢干骺端骨折内固定。 | C0311050800100408057 | 03-骨科材料 | 11-接骨板 | 05-尺骨接骨板 | 080-固定板 | 01-不锈钢 | 004-普通/干部/非灭菌 | 招标范围内-中选 | 708 | 508 | 200
21d9fb24-91ea-11eb-8996-40f2e9990f5b | 江苏金鹿集团医疗器械有限公司 | 江苏金鹿集团医疗器械有限公司 | 06feb06f-1e6c-11ec-ba7c-0050568f9c84 | 金属接骨螺钉 | 锁定螺钉 |  | 钛合金 | 非灭菌 |  | 6a0afc2e-d1ae-11ec-9447-b4055d63f15c | 国械注准20173130050 | 金属接骨螺钉 | 国械注准20173460050 | 钛合金 | 该产品由符合GB/T13810标准要求的TC4钛合金材料或符合GB4234.1标准要求的00Cr18Ni14Mo3不锈钢材料制成。钛合金产品表面无着色或经微弧阳极氧化处理。非灭菌包装。 | 适用于骨科手术时作骨折内固定用。螺钉头部为锁定型（HCS）的螺钉仅可单独使用，不能与金属接骨板配合使用。非锁定型螺钉与同一企业同一系列产品匹配使用。 | C0312020790300611093 | 03-骨科材料 | 12-螺钉 | 02-普通锁定螺钉 | 079-螺钉 | 03-钛合金 | 006-非灭菌/直径＞4mm以上 | 招标范围内-中选 | 15 | 15
21da905b-91ea-11eb-8996-40f2e9990f5b | 天津正天医疗器械有限公司 | 天津正天医疗器械有限公司 | 06ffd392-1e9a-11ed-9447-b4055d63f15c | 锁定型接骨板系统-接骨螺钉 | 中空（空心）螺钉（非锁定） |  | 钛合金 | 非灭菌 |  | 6a7ffd19-1ded-11ed-9447-b4055d63f15c | 国械注准20223130713 | 锁定型接骨板系统 |  | 钛合金 | 锁定型接骨板系统由锁定接骨板、接骨螺钉、拉力螺钉、压片组成。锁定接骨板由GB/T13810-2017规定的TA3G纯钛材料制成，接骨螺钉、拉力螺钉、压片由GB/T13810-2017规定的TC4钛合金材料制成。表面可经着色阳极氧化、微弧阳极氧化或无阳极氧化处理。产品以灭菌和非灭菌状态交付，以灭菌状态交付的产品，灭菌有效期为5年。 | 适用于四肢骨折内固定。 | C0312050790301701884 | 03-骨科材料 | 12-螺钉 | 05-空心钉 | 079-螺钉 | 03-钛合金 | 017-非埋头/锁定/非灭菌/4＜直径≤7mm | 招标范围内-中选 | 159 | 159
21e20b20-91ea-11eb-8996-40f2e9990f5b | 上海浦卫医疗器械厂有限公司 | 上海浦卫医疗器械厂有限公司 | 0709513c-621f-11ec-bee9-0050568f9c84 | 解剖型锁定接骨板 | 锁定加压接骨板（含万向） | 手部接骨板 | 纯钛 | 灭菌 |  | 5e2ef7e8-1e80-11ec-ba7c-0050568f9c84 | 国械注准20163132028 | 解剖型锁定接骨板 | 国械注准20163462028 | 纯钛 | 该产品采用符合GB4234标准规定的00Cr18Ni14Mo3不锈钢、符合ISO5832-2标准规定的纯钛或符合ISO5832-3标准规定的Ti6Al4V钛合金材料制成，纯钛及钛合金产品表面经过阳极氧化处理或表面无着色。灭菌包装或非灭菌包装。 | 该产品适用于四肢管状骨、四肢关节周围骨、四肢干骺端、跟骨、骶骨、肋骨、锁骨、胸骨、跗骨、肩胛骨、骨盆的骨折、脱位、矫形的内固定。 | C0311070800202509889 | 03-骨科材料 | 11-接骨板 | 07-手部接骨板 | 080-固定板 | 02-纯钛 | 025-锁定加压/指骨干部/灭菌 | 招标范围内-中选 | 623 | 423 | 200
2200daab-91ea-11eb-8996-40f2e9990f5b | 武汉医佳宝生物材料有限公司 | 武汉医佳宝生物材料有限公司 | 0709bc49-d379-11e9-953f-fa163e0a8baf | 金属锁定接骨板系统-松质骨全螺纹螺钉 | 普通接骨螺钉 | 松质骨螺钉 | 钛合金 | 灭菌 | 单独和成套均可 | 16cdb1ea-9ec8-11e9-b4ed-fa163e0a8baf | 国械注准20183130571 | 金属锁定接骨板系统 |  | TC20钛合金 | 金属锁定接骨板系统由锁定接骨板、锁定接骨螺钉和普通接骨螺钉组成。由符合GB/T13810规定的TC20钛合金材料制造,产品表面经着色阳极氧化处理,灭菌和非灭菌包装。灭菌包装有效期5年。 | 适用于四肢、肩锁骨、骨盆骨折内固定。 | C0312040790301405286 | 03-骨科材料 | 12-螺钉 | 04-松质骨螺钉 | 079-螺钉 | 03-钛合金 | 014-非锁定/全螺纹/灭菌/2.7＜直径≤4mm | 招标范围内-中选 | 39 | 39
b2e07532-4b3e-11ec-bbcb-44a84212d119 | 浙江科惠医疗器械股份有限公司 | 浙江科惠医疗器械股份有限公司 | 071fcccf-6e5f-11ea-948d-fa163e0a8baf | 金属锁定接骨板 | 锁定加压接骨板（含万向） | 尺骨接骨板 | 纯钛 | 灭菌 |  | 5f90a61c-671d-11ea-aa91-fa163e0a8baf | 国械注准20153130877 | 金属锁定接骨板 |  | 纯钛 | 接骨板采用符合GB/T 13810标准规定的TA3纯钛材料制成，卡环采用符合GB/T 13810标准规定的TA4钛合金材料、卡销采用符合GB/T13810标准规定的TA3纯钛材料制成。产品表面有经阳极氧化处理和未经阳极氧化处理两种状态，阳极氧化类型为微弧阳极氧化和着色阳极氧化。灭菌和非灭菌包装，灭菌有效期为4年。 | 该产品适用于年龄18～77岁的创伤骨折患者的上下肢及其带骨骨折断端连接内固定，其中DHS适用于股骨中上段骨干骨折连接内固定。 | C0311050800201106083 | 03-骨科材料 | 11-接骨板 | 05-尺骨接骨板 | 080-固定板 | 02-纯钛 | 011-锁定加压/远端/灭菌 | 招标范围内-中选 | 1080 | 913 | 167
b2e0497c-4b3e-11ec-bbcb-44a84212d119 | 山东航维骨科医疗器械股份有限公司 | 山东航维骨科医疗器械股份有限公司 | 07222104-2cc8-11ec-921a-0050568f9c84 | 万向锁定金属接骨板系统-接骨板 | 普通接骨板 | 锁骨接骨板 | 纯钛 | 非灭菌 |  | 0ffcfc37-986a-11ec-b3f8-90e2ba8d9d30 | 国械注准20173130523 | 万向锁定金属接骨板系统 | 国械注准20173460523 | 纯钛 | 该产品由接骨板、接骨螺钉组成。接骨板由符合GB/T13810标准规定的纯钛材料制成，接骨螺钉由符合GB/T13810标准规定的TC4钛合金材料制成。表面无着色。非灭菌包装。 | 适用于四肢、锁骨及骨盆骨折内固定。 | C0311030800200400156 | 03-骨科材料 | 11-接骨板 | 03-锁骨接骨板 | 080-固定板 | 02-纯钛 | 004-普通/外侧上方/非灭菌 | 招标范围内-中选 | 878 | 690 | 188
21d7752c-91ea-11eb-8996-40f2e9990f5b | 常州华森医疗器械股份有限公司 | 常州华森医疗器械股份有限公司 | 0746c44b-e16a-11ec-9447-b4055d63f15c | 锁定接骨板系统-接骨板 | 锁定加压接骨板（含万向） | 锁骨接骨板 | 纯钛 | 灭菌 |  | 0BE13118929447E98B300075E275B35A | 国食药监械（准）字2014第3460942号 | 锁定接骨板系统 |  | 纯钛 | 该产品由锁定接骨板、锁定螺钉和加压螺钉组成。锁定接骨板由符合GB/T13810标准规定的TA3纯钛材料制成，锁定螺钉和加压螺钉由符合GB/T13810标准规定的TC4钛合金材料制成。表面无着色。灭菌和非灭菌两种包装。 | 该产品适用于四肢及锁骨骨折内固定。 | C0311030800202506410 | 03-骨科材料 | 11-接骨板 | 03-锁骨接骨板 | 080-固定板 | 02-纯钛 | 025-锁定加压/内侧前方/灭菌 | 招标范围内-中选 | 570 | 427 | 143
2200daab-91ea-11eb-8996-40f2e9990f5b | 武汉医佳宝生物材料有限公司 | 武汉医佳宝生物材料有限公司 | 075be842-2837-11ed-9447-b4055d63f15c | 金属锁定接骨板系统-L型LCP(3.5) | 锁定加压接骨板（含万向） | 胫骨接骨板 | 钛合金 | 非灭菌 |  | 16cdb1ea-9ec8-11e9-b4ed-fa163e0a8baf | 国械注准20183130571 | 金属锁定接骨板系统 |  | TC20钛合金 | 金属锁定接骨板系统由锁定接骨板、锁定接骨螺钉和普通接骨螺钉组成。由符合GB/T13810规定的TC20钛合金材料制造,产品表面经着色阳极氧化处理,灭菌和非灭菌包装。灭菌包装有效期5年。 | 适用于四肢、肩锁骨、骨盆骨折内固定。 | C0311110800300805286 | 03-骨科材料 | 11-接骨板 | 11-胫骨接骨板 | 080-固定板 | 03-钛合金 | 008-锁定加压/近端/非灭菌 | 招标范围内-中选 | 706 | 506 | 200
21e20b20-91ea-11eb-8996-40f2e9990f5b | 上海浦卫医疗器械厂有限公司 | 上海浦卫医疗器械厂有限公司 | 07820ee7-91e1-11eb-ac1c-fa163e311f19 | 解剖型锁定接骨板 | 锁定加压接骨板（含万向） | 跟骨接骨板 | 纯钛 | 非灭菌 |  | 5e2ef7e8-1e80-11ec-ba7c-0050568f9c84 | 国械注准20163132028 | 解剖型锁定接骨板 | 国械注准20163462028 | 纯钛 | 该产品采用符合GB4234标准规定的00Cr18Ni14Mo3不锈钢、符合ISO5832-2标准规定的纯钛或符合ISO5832-3标准规定的Ti6Al4V钛合金材料制成，纯钛及钛合金产品表面经过阳极氧化处理或表面无着色。灭菌包装或非灭菌包装。 | 该产品适用于四肢管状骨、四肢关节周围骨、四肢干骺端、跟骨、骶骨、肋骨、锁骨、胸骨、跗骨、肩胛骨、骨盆的骨折、脱位、矫形的内固定。 | C0311130800200609889 | 03-骨科材料 | 11-接骨板 | 13-跟骨接骨板 | 080-固定板 | 02-纯钛 | 006-万向锁定加压/非灭菌 | 招标范围内-中选 | 608 | 408 | 200
21d34bb6-91ea-11eb-8996-40f2e9990f5b | 苏州奥特斯医疗器械科技有限公司 | 苏州奥特斯医疗器械科技有限公司 | 0783127a-296c-11ec-8778-0050568f9c84 | 金属带锁髓内钉 | 髓内钉 | 胫骨髓内钉 | 钛合金 | 非灭菌 |  | 467d4b8d-2706-11ec-8778-0050568f9c84 | 国械注准20213130759 | 金属带锁髓内钉 |  | 钛合金 | 金属带锁髓内钉根据髓内固定型式分为胫骨带锁髓内钉、股骨伽玛I型带锁髓内钉、股骨伽玛II型带锁髓内钉、股骨重建型带锁髓内钉、股骨带锁髓内钉，按结构型式由髓内钉（主钉、封帽）、锁钉和刀片拉力钉组成。产品采用符合GB/T13810-2017规定的TC4材料制成，产品表面无着色，非灭菌包装。 | 适用于股骨、胫骨骨折髓腔内固定。 | C0313060860300406950 | 03-骨科材料 | 13-髓内钉 | 06-胫骨髓内钉 | 086-髓内钉 | 03-钛合金 | 004-骨干/弯形/非灭菌 | 招标范围内-中选 | 1526 | 1326 | 200
21dad267-91ea-11eb-8996-40f2e9990f5b | 北京贝思达生物技术有限公司 | 北京贝思达生物技术有限公司 | 07847b6d-280d-11ed-9447-b4055d63f15c | 带锁髓内钉-主钉(垂直型) | 髓内钉 | 胫骨髓内钉 | 钛合金 | 非灭菌 |  | 08194da9-cf72-11e9-953f-fa163e0a8baf | 国械注准20153131353 | 带锁髓内钉 |  | 钛合金 | 产品有垂直型和倾斜型髓内钉两种类型，垂直型髓内钉由主钉、盖帽和锁钉组成，倾斜型髓内钉由主钉、盖帽、锁钉和拉力钉组成。采用符合GB4234标准规定的00Cr18Ni14Mo3不锈钢材料或符合GB/T13810标准规定的TC4钛合金材料制成，钛合金产品表面无着色。非灭菌包装。 | 该产品适用于股骨干骨折、胫骨干骨折，股骨颈骨折，股骨粗隆间骨折或合并股骨干骨折，股骨髁上骨折，股骨髁间骨折或合并股骨干骨折，肱骨干骨折内固定。 | C0313060860301000720 | 03-骨科材料 | 13-髓内钉 | 06-胫骨髓内钉 | 086-髓内钉 | 03-钛合金 | 010-远端/直型/非灭菌 | 招标范围内-中选 | 1489 | 1309 | 180
4d698aae-48fd-11ec-bbcb-44a84212d119 | 江苏嘉斯康医疗科技有限公司 | 江苏嘉斯康医疗科技有限公司 | 0797e69e-d36c-11e9-953f-fa163e0a8baf | 金属接骨螺钉 | 锁定螺钉 |  | 钛合金 | 非灭菌 |  | 2faee64d-c377-11ec-a4e1-90e2ba8d9d30 | 国械注准20173133007 | 金属接骨螺钉 | 国械注准20173463007 | 钛合金 | 该产品由符合GB/T13810标准要求的TC4钛合金材料制成，部分产品有半螺纹形式，表面无着色，非灭菌包装。 | 适用于四肢骨折内固定。 | C0312020790300409114 | 03-骨科材料 | 12-螺钉 | 02-普通锁定螺钉 | 079-螺钉 | 03-钛合金 | 004-非灭菌/直径≤2.7mm以下 | 招标范围内-中选 | 30 | 30
4d6acbd1-48fd-11ec-bbcb-44a84212d119 | 常州市武进金兴达医疗器械有限公司 | 常州市武进金兴达医疗器械有限公司 | 07cdfc71-ce66-11eb-a006-0050568f9c84 | 金属接骨螺钉 | 普通接骨螺钉 | 松质骨螺钉 | 钛合金 | 非灭菌 | 单独和成套均可 | 5dd56cc3-8c48-11eb-ace3-fa163e311f19 | 国械注准20193131992 | 金属接骨螺钉 |  | 钛合金 | 该产品采用符合GB 4234中的00Cr18Ni14Mo3不锈钢或GB/T 13810中的Ti6Al4V钛合金材料制成。钛合金表面无着色。非灭菌包装。 | 由于骨科骨折内固定。 | C0312040790302308057 | 03-骨科材料 | 12-螺钉 | 04-松质骨螺钉 | 079-螺钉 | 03-钛合金 | 023-非锁定/非全螺纹/非灭菌/2.7＜直径≤4mm | 招标范围内-中选 | 39 | 39
21d9fb24-91ea-11eb-8996-40f2e9990f5b | 江苏金鹿集团医疗器械有限公司 | 江苏金鹿集团医疗器械有限公司 | 080dc8ac-8166-11eb-ace3-fa163e311f19 | 锁定型接骨板 | 锁定加压接骨板（含万向） | 锁骨接骨板 | 纯钛 | 非灭菌 |  | 44faa387-9ba3-11e9-b4ed-fa163e0a8baf | 国械注准20163461499 | 锁定型接骨板 |  | 纯钛 | 接骨板由符合GB/T13810标准规定的TA3纯钛材料制成，万向螺纹孔的万向球由符合GB/T13810标准规定的TA4钛合金材料制成。表面无着色。非灭菌包装。 | 与该企业同一系统接骨螺钉配合，适用于四肢骨折内固定。 | C0311030800202211093 | 03-骨科材料 | 11-接骨板 | 03-锁骨接骨板 | 080-固定板 | 02-纯钛 | 022-锁定加压/中段前方/非灭菌 | 招标范围内-中选 | 1114 | 914 | 200
a6ce8184-b4c0-11eb-a177-00163e063b6a | 北京理贝尔生物工程研究所有限公司 | 北京理贝尔生物工程研究所有限公司 | 083b6b35-7e92-11ec-b3f8-90e2ba8d9d30 | 接骨螺钉 | 普通接骨螺钉 | 松质骨螺钉 | 钛合金 | 非灭菌 | 单独和成套均可 | 23573ba0-878c-11eb-ace3-fa163e311f19 | 国械注准20163130246 | 接骨螺钉 |  | 钛合金 | 该产品采用GB/T13810规定的Ti6A14V钛合金制造。钛合金产品表面经阳极氧化处理。非灭菌包装。 | 适用于骨科手术内固定。 | C0312040790301701348 | 03-骨科材料 | 12-螺钉 | 04-松质骨螺钉 | 079-螺钉 | 03-钛合金 | 017-非锁定/全螺纹/非灭菌/2.7＜直径≤4mm | 招标范围内-中选 | 39 | 39
c1666a8d-483e-11ec-bbcb-44a84212d119 | 四川维思达医疗器械有限公司 | 四川维思达医疗器械有限公司 | 0853c0bb-87cb-11eb-ace3-fa163e311f19 | 金属带锁髓内钉-髓内钉 | 髓内钉 | 股骨髓内钉 | 钛合金 | 非灭菌 |  | 27e0ce91-7d62-11eb-931e-fa163e311f19 | 国械注准20203130742 | 金属带锁髓内钉 |  | 钛合金 | 金属带锁髓内钉由髓内钉、锁钉、拉力钉、封帽组成，采用符合GB/T 13810中规定的TC4钛合金材料制成，产品表面经微弧阳极氧化处理，非灭菌包装。 | 适用于股骨、胫骨、肱骨骨折髓腔内固定。 | C0313050860300811846 | 03-骨科材料 | 13-髓内钉 | 05-股骨髓内钉 | 086-髓内钉 | 03-钛合金 | 008-干部/逆行/非灭菌 | 招标范围内-中选 | 646 | 645 | 1
21d7bc87-91ea-11eb-8996-40f2e9990f5b | 苏州欣荣博尔特医疗器械有限公司 | 苏州欣荣博尔特医疗器械有限公司 | 088305e2-bdc3-11ea-8d16-fa163e0a8baf | 骨接合植入物 金属接骨螺钉 | 普通接骨螺钉 | 皮质骨螺钉 | 不锈钢 | 非灭菌 | 单独和成套均可 | 36e4bd9e-bb95-11ea-8d16-fa163e0a8baf | 国械注准20153131630 | 骨接合植入物 金属接骨螺钉 |  | 不锈钢 | 该产品采用符合GB4234的00Cr18Ni14Mo3不锈钢材料制成,灭菌和非灭菌两种包装。 | 该产品适用于与接骨板配套或单独作四肢骨折内固定用。 | C0312030790100605248 | 03-骨科材料 | 12-螺钉 | 03-皮质骨螺钉 | 079-螺钉 | 01-不锈钢 | 006-非灭菌/直径＞4mm以上 | 招标范围内-中选 | 20 | 20
b2e0497c-4b3e-11ec-bbcb-44a84212d119 | 山东航维骨科医疗器械股份有限公司 | 山东航维骨科医疗器械股份有限公司 | 0883c32b-d0d6-11ec-a4e1-90e2ba8d9d30 | 万向锁定金属接骨板系统-接骨板 | 锁定加压接骨板（含万向） | 胫骨接骨板 | 纯钛 | 非灭菌 |  | 0ffcfc37-986a-11ec-b3f8-90e2ba8d9d30 | 国械注准20173130523 | 万向锁定金属接骨板系统 | 国械注准20173460523 | 纯钛 | 该产品由接骨板、接骨螺钉组成。接骨板由符合GB/T13810标准规定的纯钛材料制成，接骨螺钉由符合GB/T13810标准规定的TC4钛合金材料制成。表面无着色。非灭菌包装。 | 适用于四肢、锁骨及骨盆骨折内固定。 | C0311110800201800156 | 03-骨科材料 | 11-接骨板 | 11-胫骨接骨板 | 080-固定板 | 02-纯钛 | 018-万向锁定加压/远端/非灭菌 | 招标范围内-中选 | 608 | 420 | 188
c1663616-483e-11ec-bbcb-44a84212d119 | 天津市金兴达实业有限公司 | 天津市金兴达实业有限公司 | 08851ca1-d55a-11e9-953f-fa163e0a8baf | 金属锁定接骨板系统-金属锁定接骨板 | 锁定加压接骨板（含万向） | 股骨接骨板 | 钛合金 | 非灭菌 |  | 0f3a8129-a2d3-11e9-b4ed-fa163e0a8baf | 国械注准20153461015 | 金属锁定接骨板系统 |  | Ti6Al7Nb | 该产品由金属锁定接骨板及其配套螺钉组成，配套螺钉包括锁定金属接骨螺钉、金属接骨螺钉。其中，金属锁定接骨板由符合GB/T13810规定的TA2和TA3纯钛材料或符合GB23102标准规定的Ti6Al7Nb钛合金材料制成，螺钉由符合GB/T13810规定的TC4钛合金材料或由符合GB23102规定的Ti6Al7Nb钛合金材料制成。产品表面可经阳极氧化处理。非灭菌包装。 | 适用于四肢骨折内固定。 | C0311090800301004755 | 03-骨科材料 | 11-接骨板 | 09-股骨接骨板 | 080-固定板 | 03-钛合金 | 010-锁定加压/干部/非灭菌 | 招标范围内-中选 | 1193 | 1034 | 159
da4ca238-4818-11ec-bbcb-44a84212d119 | 苏州微创脊柱创伤医疗科技有限公司 | 苏州微创脊柱创伤医疗科技有限公司 | 08874368-4dd1-11ec-921a-0050568f9c84 | 非锁定金属空心接骨螺钉 | 中空（空心）螺钉（非锁定） |  | 钛合金 | 非灭菌 |  | 68a56c06-4c2e-11ec-921a-0050568f9c84 | 国械注准20213130634 | 非锁定金属空心接骨螺钉 |  | 钛合金 | 该产品由空心加压螺钉、空心双头加压螺钉、空心无头加压螺钉组成 。空心加压螺钉由垫片和空心钉组成。非锁定金属空心接骨螺钉由钛合金材料制成，牌号为TC4，符合GB/T13810-2017材料标准。表面经着色阳极氧化或黑灰色阳极氧化处理。产品为非灭菌包装。。 | 适用于四肢骨折内固定（股骨颈部位除外） | C0312050790302301515 | 03-骨科材料 | 12-螺钉 | 05-空心钉 | 079-螺钉 | 03-钛合金 | 023-非埋头/非锁定/非灭菌/4＜直径≤7mm | 招标范围内-中选 | 159 | 159
c15e8a32-483e-11ec-bbcb-44a84212d119 | 常州市康辉医疗器械有限公司 | 常州市康辉医疗器械有限公司 | 088d5422-ce2a-11e9-953f-fa163e0a8baf | 直型加压和保护性接骨板 | 普通接骨板 | 骨盆接骨板 | 纯钛 | 非灭菌 |  | 2adac4a7-a922-11e9-8460-fa163e0a8baf | 国械注准20183131820 | 直型加压和保护性接骨板 |  | 纯钛 | 该产品采用符合GB/T13810标准规定的TA2G、TA3G纯钛材料制成。部分纯钛产品表面经阳极氧化处理。无菌和非无菌两种交付状态，无菌状态产品采用γ射线辐照灭菌，无菌有效期为三年。 | 适用于四肢、骨盆骨折加压或保护性内固定。 | C0311080800200200059 | 03-骨科材料 | 11-接骨板 | 08-骨盆接骨板 | 080-固定板 | 02-纯钛 | 002-普通/直形/非灭菌 | 招标范围内-中选 | 759 | 574 | 185
21da905b-91ea-11eb-8996-40f2e9990f5b | 天津正天医疗器械有限公司 | 天津正天医疗器械有限公司 | 08904122-1e9e-11ed-9447-b4055d63f15c | 锁定型接骨板系统-拉力螺钉 | 锁定螺钉 |  | 钛合金 | 非灭菌 |  | 6a7ffd19-1ded-11ed-9447-b4055d63f15c | 国械注准20223130713 | 锁定型接骨板系统 |  | 钛合金 | 锁定型接骨板系统由锁定接骨板、接骨螺钉、拉力螺钉、压片组成。锁定接骨板由GB/T13810-2017规定的TA3G纯钛材料制成，接骨螺钉、拉力螺钉、压片由GB/T13810-2017规定的TC4钛合金材料制成。表面可经着色阳极氧化、微弧阳极氧化或无阳极氧化处理。产品以灭菌和非灭菌状态交付，以灭菌状态交付的产品，灭菌有效期为5年。 | 适用于四肢骨折内固定。 | C0305010790300201884 | 03-骨科材料 | 05-拉力钉 | 01-空心拉力螺钉 | 079-螺钉 | 03-钛合金 | 002-非灭菌 | 招标范围内-中选 | 12 | 12
4d6aa4fd-48fd-11ec-bbcb-44a84212d119 | 苏州苏南捷迈得医疗器械有限公司 | 苏州苏南捷迈得医疗器械有限公司 | 090b2899-7bd0-11eb-ad29-fa163e311f19 | 骨接合植入物 金属股骨颈固定钉 | 中空（空心）螺钉（非锁定） |  | 钛合金 | 非灭菌 |  | 09f61c5e-9db7-11ec-a4e1-90e2ba8d9d30 | 国械注准20163132366 | 骨接合植入物 金属股骨颈固定钉 | 国械注准20163462366 | 钛合金 | 该产品由符合GB4234.1标准的00Cr18Ni14Mo3不锈钢或符合GB/T13810标准的Ti6A14V钛合金材料制成。分为加压螺旋钉、空心双头加压螺钉型号。加压螺旋钉的型式为Ⅰ~Ⅶ型，螺纹型式为深螺纹和对称螺纹。空心双头加压螺钉的型式为Ⅰ~Ⅱ型，螺纹的型式为不对称螺纹。钛合金产品表面无着色。非灭菌包装。 | 加压螺旋钉中的Ⅴ型用于固定角度接骨板，其余加压螺旋钉、空心双头加压螺钉在股骨颈端单独使用。加压螺旋钉Ⅴ型与角度接骨板配合使用时，用于治疗股骨近、远端骨折，股骨颈骨折和股骨近端的粗隆间、粗隆下骨折。 | C0312050790301601950 | 03-骨科材料 | 12-螺钉 | 05-空心钉 | 079-螺钉 | 03-钛合金 | 016-非埋头/锁定/非灭菌/直径≤4mm以下 | 招标范围内-中选 | 159 | 159
4d67767b-48fd-11ec-bbcb-44a84212d119 | 苏州吉美瑞医疗器械股份有限公司 | 苏州吉美瑞医疗器械股份有限公司 | 09287c40-bfee-11e9-974a-fa163e0a8baf | 锁定板钉系统-接骨板 | 锁定加压接骨板（含万向） | 股骨接骨板 | 纯钛 | 非灭菌 |  | 73A60445AE3A415A88E297FAB4AF672C | 国械注准20153461152 | 锁定板钉系统 |  | 纯钛 | 该产品由锁定接骨板和锁定接骨螺钉组成。锁定接骨板由符合GB/T 13810标准规定的TA2、TA3材料制成,锁定接骨螺钉由符合GB/T 13810标准规定的TC4钛合金材料制成。部分产品表面微弧阳极氧化。灭菌或非灭菌包装。 | 适用于四肢骨、锁骨及骨盆骨折内固定。 | C0311090800201009837 | 03-骨科材料 | 11-接骨板 | 09-股骨接骨板 | 080-固定板 | 02-纯钛 | 010-锁定加压/干部/非灭菌 | 招标范围内-中选 | 1188 | 1000 | 188
4d6aa4fd-48fd-11ec-bbcb-44a84212d119 | 苏州苏南捷迈得医疗器械有限公司 | 苏州苏南捷迈得医疗器械有限公司 | 092fa20d-3074-11ec-921a-0050568f9c84 | 骨接合植入物 交锁髓内钉-主钉 | 髓内钉 | 肱骨髓内钉 | 不锈钢 | 非灭菌 |  | 58a506c8-c8eb-11eb-a006-0050568f9c84 | 国械注准20163132365 | 骨接合植入物 交锁髓内钉 |  | 不锈钢 | 该产品是由髓内钉主钉、锁钉、拉力螺钉、拉力钉锁钉、全牙锁钉、髁上钉远端锁钉、防旋锁钉和近端塞组成，由符合GB4234.1标准要求的00Cr18Ni14Mo3不锈钢或GB/T 13810中的TC4钛合金，TC4钛合金表面分为微弧阳极氧化和无着色两种，非灭菌包装。 | 适用于股骨干骨折，胫骨干骨折，股骨颈骨折，股骨粗隆间骨折或合并股骨干骨折，股骨髁上骨折，股骨髁间骨折或合并股骨干骨折，肱骨干骨折内固定。 | C0313020860100201950 | 03-骨科材料 | 13-髓内钉 | 02-肱骨髓内钉 | 086-髓内钉 | 01-不锈钢 | 002-近端短型/直型/非灭菌 | 招标范围内-中选 | 91 | 90 | 1
c16046cb-483e-11ec-bbcb-44a84212d119 | 浙江康飞思医疗科技有限公司 | 浙江康飞思医疗科技有限公司 | 0941fb6d-28d1-11ec-8778-0050568f9c84 | 金属髓内钉-髓腔钉 | 髓内钉 | 胫骨髓内钉 | 钛合金 | 非灭菌 |  | 2213707a-1e96-11ec-ba7c-0050568f9c84 | 国械注准20213130650 | 金属髓内钉 |  | 钛合金 | 该产品由髓腔钉、螺钉、尾钉、螺旋刀片、套筒、垫片组成，由符合GB/T13810标准规定的TC4钛合金材料制成。表面经微弧阳极氧化处理。非灭菌包装。 | 适用于股骨、胫骨及肱骨骨折固定。 | C0313060860301211876 | 03-骨科材料 | 13-髓内钉 | 06-胫骨髓内钉 | 086-髓内钉 | 03-钛合金 | 012-远端/弯形/非灭菌 | 招标范围内-中选 | 344 | 147 | 197
21e20b20-91ea-11eb-8996-40f2e9990f5b | 上海浦卫医疗器械厂有限公司 | 上海浦卫医疗器械厂有限公司 | 09430db8-28d4-11ec-8778-0050568f9c84 | 解剖型锁定接骨板 | 锁定加压接骨板（含万向） | 尺骨接骨板 | 钛合金 | 非灭菌 |  | 5e2ef7e8-1e80-11ec-ba7c-0050568f9c84 | 国械注准20163132028 | 解剖型锁定接骨板 | 国械注准20163462028 | 钛合金 | 该产品采用符合GB4234标准规定的00Cr18Ni14Mo3不锈钢、符合ISO5832-2标准规定的纯钛或符合ISO5832-3标准规定的Ti6Al4V钛合金材料制成，纯钛及钛合金产品表面经过阳极氧化处理或表面无着色。灭菌包装或非灭菌包装。 | 该产品适用于四肢管状骨、四肢关节周围骨、四肢干骺端、跟骨、骶骨、肋骨、锁骨、胸骨、跗骨、肩胛骨、骨盆的骨折、脱位、矫形的内固定。 | C0311050800300809889 | 03-骨科材料 | 11-接骨板 | 05-尺骨接骨板 | 080-固定板 | 03-钛合金 | 008-锁定加压/近端/非灭菌 | 招标范围内-中选 | 698 | 498 | 200
b2e06fbc-4b3e-11ec-bbcb-44a84212d119 | 厦门中科兴医疗器械有限公司 | 厦门中科兴医疗器械有限公司 | 0969fcd8-2b0c-11ec-8778-0050568f9c84 | 空心钉系统-空心接骨螺钉 | 中空（空心）螺钉（非锁定） |  | 钛合金 | 非灭菌 |  | 054e152e-1056-11ec-b658-0050568f9c84 | 国械注准20163131667 | 空心钉系统 |  | 钛合金 | 该产品为非锁定型空心接骨螺钉，由符合GB/T 13810标准要求的TC4钛合金材料制成。产品表面分为未经阳极氧化处理，或经着色阳极氧化处理，或经黑灰色阳极氧化处理。非灭菌包装。 | 该产品可单独使用，适用于四肢骨折内固定。 | C0312050790300502255 | 03-骨科材料 | 12-螺钉 | 05-空心钉 | 079-螺钉 | 03-钛合金 | 005-埋头/锁定/非灭菌/4＜直径≤7mm | 招标范围内-中选 | 159 | 159
da4c756e-4818-11ec-bbcb-44a84212d119 | 常州奥斯迈医疗器械有限公司 | 常州奥斯迈医疗器械有限公司 | 099c42dc-ae41-11ec-a4e1-90e2ba8d9d30 | 金属接骨板 | 普通接骨板 | 胫骨接骨板 | 纯钛 | 非灭菌 |  | 224eaf13-e2be-11eb-b658-0050568f9c84 | 国械注准20163132188 | 金属接骨板 |  | 纯钛 | 该产品结构为解剖型，由符合GB 4234.1标准规定的00Cr18Ni14M03不锈钢材料或符合GB/T 13810标准规定的TA3纯钛材料制成，纯钛材料产品表面可经阳极氧化处理。灭菌和非灭菌包装。 | 适用于四肢干骺端，骨盆及锁骨骨折内固定 | C0311110800200204223 | 03-骨科材料 | 11-接骨板 | 11-胫骨接骨板 | 080-固定板 | 02-纯钛 | 002-普通/近端/非灭菌 | 招标范围内-中选 | 937 | 740 | 197
4d6aa4fd-48fd-11ec-bbcb-44a84212d119 | 苏州苏南捷迈得医疗器械有限公司 | 苏州苏南捷迈得医疗器械有限公司 | 09b2a82b-3082-11ec-921a-0050568f9c84 | 骨接合植入物 交锁髓内钉-主钉 | 髓内钉 | 股骨髓内钉 | 不锈钢 | 非灭菌 |  | 58a506c8-c8eb-11eb-a006-0050568f9c84 | 国械注准20163132365 | 骨接合植入物 交锁髓内钉 |  | 不锈钢 | 该产品是由髓内钉主钉、锁钉、拉力螺钉、拉力钉锁钉、全牙锁钉、髁上钉远端锁钉、防旋锁钉和近端塞组成，由符合GB4234.1标准要求的00Cr18Ni14Mo3不锈钢或GB/T 13810中的TC4钛合金，TC4钛合金表面分为微弧阳极氧化和无着色两种，非灭菌包装。 | 适用于股骨干骨折，胫骨干骨折，股骨颈骨折，股骨粗隆间骨折或合并股骨干骨折，股骨髁上骨折，股骨髁间骨折或合并股骨干骨折，肱骨干骨折内固定。 | C0313050860100201950 | 03-骨科材料 | 13-髓内钉 | 05-股骨髓内钉 | 086-髓内钉 | 01-不锈钢 | 002-近端/顺行/非灭菌 | 招标范围内-中选 | 212 | 211 | 1
21d9fb24-91ea-11eb-8996-40f2e9990f5b | 江苏金鹿集团医疗器械有限公司 | 江苏金鹿集团医疗器械有限公司 | 09c8fccb-eda7-11eb-b658-0050568f9c84 | 金属接骨板 | 普通接骨板 | 胫骨接骨板 | 不锈钢 | 非灭菌 |  | 1c26719c-b54d-11ec-a4e1-90e2ba8d9d30 | 国械注准20173130108 | 金属接骨板 | 国械注准20173460108 | 不锈钢 | 产品为直型金属接骨板，采用符合GB/T13810标准规定的TA3纯钛或符合GB4234.1标准规定的00Cr18Ni14Mo3不锈钢材料制造，纯钛产品表面无着色。非灭菌包装。 | 适用于四肢骨骨折内固定。 | C0311110800100611093 | 03-骨科材料 | 11-接骨板 | 11-胫骨接骨板 | 080-固定板 | 01-不锈钢 | 006-普通/远端/非灭菌 | 招标范围内-中选 | 864 | 664 | 200
b2de97c8-4b3e-11ec-bbcb-44a84212d119 | 爱湃斯（上海）商贸有限公司 | 爱派司生技股份有限公司 | 09DDCDD884EE4CD19FA14A6A15D2A2C3 | 金属髓内钉系统-牵引螺栓 | 交锁钉 |  | 钛合金 | 非灭菌 |  | 0091a68607cb4a218174d43dae03cdb1 | 国械注许20183130009 | 金属髓内钉系统 | 国械注许20183460009 | 钛合金 | 该产品由髓内钉、锁定螺栓、拉力螺钉、螺叶刀、末端盖、牵引螺栓、限动盖组成。由符合GB/T13810标准要求的Ti6AI4V钛合金材料制成， 表面无着色， 非灭菌包装。 | 适用于暂时固定及稳定骨折部位。骨髓内钉的适应症包括： 转子间骨折（ 31-A1和31-A2） 、转子间骨折闭锁性骨折（ 31-A3） 、高转子骨下骨折（ 32-A1） 、低和延长的转子间骨折、双侧转子骨折、混合式骨折（ 股骨近端） 、病理性骨折。 | C0313110860301611021 | 03-骨科材料 | 13-髓内钉 | 11-髓内钉配件 | 086-髓内钉 | 03-钛合金 | 016-稳定（防旋）螺钉/非灭菌 | 招标范围内-中选 | 150 | 150
da4c9753-4818-11ec-bbcb-44a84212d119 | 山东康盛医疗器械股份有限公司 | 山东康盛医疗器械股份有限公司 | 09f17998-ca33-11e9-953f-fa163e0a8baf | 金属锁定接骨板 | 锁定加压接骨板（含万向） | 肱骨接骨板 | 纯钛 | 灭菌 |  | 0c27e55a-d0c8-11ec-a4e1-90e2ba8d9d30 | 国械注准20173134215 | 金属锁定接骨板 | 国械注准20173464215 | 纯钛 | 金属锁定接骨板采用GB/T13810中规定的TA3纯钛材料制造。表面分为无着色和着色阳极氧化二种处理方式。非灭菌包装和灭菌包装。灭菌产品采用辐照剂量为25kGy~38kGy的γ射线辐照灭菌，灭菌有效期为5年。与金属锁定接骨螺钉产品配合使用。 | 产品与接骨螺钉配合使用,适用于四肢骨折内固定。 | C0311040800201310667 | 03-骨科材料 | 11-接骨板 | 04-肱骨接骨板 | 080-固定板 | 02-纯钛 | 013-万向锁定加压/近端/灭菌 | 招标范围内-中选 | 405 | 209 | 196
21d9fb24-91ea-11eb-8996-40f2e9990f5b | 江苏金鹿集团医疗器械有限公司 | 江苏金鹿集团医疗器械有限公司 | 0a2902e1-0ebf-11ec-b658-0050568f9c84 | 锁定型接骨螺钉 | 锁定螺钉 |  | 钛合金 | 非灭菌 |  | 3a5bcc76-0613-11ec-b658-0050568f9c84 | 国械注准20163131500 | 锁定型接骨螺钉 |  | 钛合金 | 该产品由符合GB/T13810标准规定的TC4钛合金材料制成。产品表面无着色或经微弧阳极氧化处理。非灭菌包装 | 与该企业同一系统接骨板配合，适用于四肢骨折内固定 | C0312020790300511093 | 03-骨科材料 | 12-螺钉 | 02-普通锁定螺钉 | 079-螺钉 | 03-钛合金 | 005-非灭菌/2.7＜直径≤4mm | 招标范围内-中选 | 15 | 15
21d7752c-91ea-11eb-8996-40f2e9990f5b | 常州华森医疗器械股份有限公司 | 常州华森医疗器械股份有限公司 | 0a3d41f1-6d9d-11ea-948d-fa163e0a8baf | 金属接骨板 | 普通接骨板 | 腓骨接骨板 | 纯钛 | 非灭菌 |  | 72b9acd3-6ccf-11ea-948d-fa163e0a8baf | 国械注准20153130354 | 金属接骨板 |  | 纯钛 | 该产品结构为直型，产品采用符合GB/T13810规定的纯钛材料及GB4234规定的不锈钢材料制造，表面无着色，灭菌和非灭菌两种包装。 | 与接骨螺钉配合使用。用于四肢骨折、锁骨骨折、骨盆骨折内固定。 | C0311120800200406410 | 03-骨科材料 | 11-接骨板 | 12-腓骨接骨板 | 080-固定板 | 02-纯钛 | 004-普通/干部/非灭菌 | 招标范围内-中选 | 774 | 631 | 143
b2dac96c-4b3e-11ec-bbcb-44a84212d119 | 河北瑞鹤医疗器械有限公司 | 河北瑞鹤医疗器械有限公司 | 0a4b1481-a0ed-11ec-a4e1-90e2ba8d9d30 | 肋骨接骨板系统-接骨板 | 锁定加压接骨板（含万向） | 肋骨接骨板 | 钛合金 | 非灭菌 |  | 30bc15ed-a0d9-11ec-a4e1-90e2ba8d9d30 | 国械注准20213131083 | 肋骨接骨板系统 |  | 钛合金 | 该产品由预成形肋骨接骨板、直形肋骨接骨板、自攻型锁定螺钉和自攻型非锁定螺钉组成，采用符合GB/T 13810标准规定的钛合金（牌号TC20）材料制成。产品表面可经着色阳极氧化处理，产品包装为非灭菌包装。 | 适用于肋骨骨折内固定 | C0311020800300411655 | 03-骨科材料 | 11-接骨板 | 02-肋骨接骨板 | 080-固定板 | 03-钛合金 | 004-锁定加压/非灭菌 | 招标范围内-中选 | 771 | 673 | 98
c16255f7-483e-11ec-bbcb-44a84212d119 | 常州亨杰医疗器械有限公司 | 常州亨杰医疗器械有限公司 | 0a5a8e71-8081-11eb-931e-fa163e311f19 | 金属接骨螺钉 | 普通接骨螺钉 | 松质骨螺钉 | 钛合金 | 非灭菌 | 单独和成套均可 | 35057076-6d98-11ea-948d-fa163e0a8baf | 国械注准20173134300 | 金属接骨螺钉 | 国械注准20173464300 | 钛合金 | 该产品由符合GB 4234.1标准要求的00Cr18Ni14Mo3不锈钢或符合GB/T13810标准中要求的TC4钛合金材料制成。钛合金产品表面无着色，非灭菌包装。 | 适用于四肢骨折内固定使用。 | C0312040790300507613 | 03-骨科材料 | 12-螺钉 | 04-松质骨螺钉 | 079-螺钉 | 03-钛合金 | 005-锁定/全螺纹/非灭菌/2.7＜直径≤4mm | 招标范围内-中选 | 15 | 15
b2cb323d-4b3e-11ec-bbcb-44a84212d119 | 江苏安格尔医疗器械有限公司 | 江苏安格尔医疗器械有限公司 | 0ab3c0ce-d43b-11e9-953f-fa163e0a8baf | 交锁髓内钉 | 髓内钉 | 股骨髓内钉 | 钛合金 | 非灭菌 |  | 22936C45-3F71-46A9-918E-BB1BABBD47FD | 国械注准20163461835 | 交锁髓内钉 |  | 钛合金 | 详见结构组成变化对比表 | 适用于股骨、胫骨、肱骨骨折髓腔内固定。 | C0313050860300406140 | 03-骨科材料 | 13-髓内钉 | 05-股骨髓内钉 | 086-髓内钉 | 03-钛合金 | 004-近端/逆行/非灭菌 | 招标范围内-中选 | 548 | 400 | 148
4d67767b-48fd-11ec-bbcb-44a84212d119 | 苏州吉美瑞医疗器械股份有限公司 | 苏州吉美瑞医疗器械股份有限公司 | 0ab7685e-6843-11eb-ba25-fa163e311f19 | 金属接骨螺钉 | 普通接骨螺钉 | 松质骨螺钉 | 不锈钢 | 非灭菌 | 单独和成套均可 | 141a5de2-65ef-11eb-ba25-fa163e311f19 | 国械注准20153131501 | 金属接骨螺钉 |  | 钛合金 | 该产品采用符合GB4234.1标准规定的00Cr18Ni14Mo3不锈钢材料或符合GB/T 13810标准规定的TC4钛合金材料制造。部分钛合金产品表面经阳极氧化处理。灭菌和非灭菌包装。 | 不锈钢产品适用于四肢骨折内固定。钛合金产品适用于骨折内固定。 | C0312040790101809837 | 03-骨科材料 | 12-螺钉 | 04-松质骨螺钉 | 079-螺钉 | 01-不锈钢 | 018-非锁定/全螺纹/非灭菌/直径＞4mm以上 | 招标范围内-中选 | 16 | 16
21d7752c-91ea-11eb-8996-40f2e9990f5b | 常州华森医疗器械股份有限公司 | 常州华森医疗器械股份有限公司 | 0afaae88-e155-11ec-9447-b4055d63f15c | 锁定接骨板系统-接骨板 | 锁定加压接骨板（含万向） | 尺骨接骨板 | 纯钛 | 灭菌 |  | 0BE13118929447E98B300075E275B35A | 国食药监械（准）字2014第3460942号 | 锁定接骨板系统 |  | 纯钛 | 该产品由锁定接骨板、锁定螺钉和加压螺钉组成。锁定接骨板由符合GB/T13810标准规定的TA3纯钛材料制成，锁定螺钉和加压螺钉由符合GB/T13810标准规定的TC4钛合金材料制成。表面无着色。灭菌和非灭菌两种包装。 | 该产品适用于四肢及锁骨骨折内固定。 | C0311050800200906410 | 03-骨科材料 | 11-接骨板 | 05-尺骨接骨板 | 080-固定板 | 02-纯钛 | 009-锁定加压/干部/灭菌 | 招标范围内-中选 | 680 | 537 | 143
c166655a-483e-11ec-bbcb-44a84212d119 | 博益宁（厦门）医疗器械有限公司 | 博益宁（厦门）医疗器械有限公司 | 0b161465-6f83-11ec-a355-0050568f40ec | 金属直型接骨板 | 普通接骨板 | 足部接骨板 | 纯钛 | 非灭菌 |  | 2dcf19a2-de09-11eb-b658-0050568f9c84 | 国械注准20173133005 | 金属直型接骨板 | 国械注准20173463005 | 纯钛 | 该产品有符合GB/T13810-2007标准规定的TA3纯钛材料制成。表面经着色阳极氧化处理。非灭菌包装。 | 该产品适用于四肢（如肱骨、尺骨、桡骨、锁骨、胫骨、腓骨、股骨等）骨干骨折及骨盆骨折的内固定。 | C0311140800200402911 | 03-骨科材料 | 11-接骨板 | 14-足部接骨板 | 080-固定板 | 02-纯钛 | 004-普通/中足/非灭菌 | 招标范围内-中选 | 942 | 742 | 200
4d6aa4fd-48fd-11ec-bbcb-44a84212d119 | 苏州苏南捷迈得医疗器械有限公司 | 苏州苏南捷迈得医疗器械有限公司 | 0b2fae3f-b81e-11e9-974a-fa163e0a8baf | 加压和保护性接骨板 | 普通接骨板 | 通用接骨板 | 不锈钢 | 非灭菌 |  | 2884d9f1-aef9-11ec-a4e1-90e2ba8d9d30 | 国械注准20173130343 | 加压和保护性接骨板 | 国械注准20173460343 | 不锈钢 | 该产品以GB 4234.1中规定的00Cr18Ni14Mo3不锈钢和GB/T13810中规定的纯钛材料制成，使用时须用金属接骨螺钉配合。纯钛产品表面有经过微弧阳极氧化处理和未着色两种。非灭菌包装。 | 适用于四肢、骨盆骨折部位内固定用，起骨折断端加压和保护作用 | C0311150800100601950 | 03-骨科材料 | 11-接骨板 | 15-通用接骨板 | 080-固定板 | 01-不锈钢 | 006-普通/管形/非灭菌 | 招标范围内-中选 | 595 | 594 | 1
b2dd7816-4b3e-11ec-bbcb-44a84212d119 | 江苏艾为康医疗器械科技有限公司 | 江苏艾为康医疗器械科技有限公司 | 0b3e4eba-c246-11e9-974a-fa163e0a8baf | 金属锁定接骨板系统 | 锁定加压接骨板（含万向） | 锁骨接骨板 | 纯钛 | 非灭菌 |  | 448feb29-be64-11e9-974a-fa163e0a8baf | 国械注准20193130378 | 金属锁定接骨板系统 |  | TA3 | 该产品是金属锁定接骨板系统，由金属锁定接骨板和金属锁定接骨螺钉组成，其中接骨板由GB/T 13810标准规定的TA3材料制成，螺钉由GB/T 13810标准规定的TC4钛合金材料制成，产品表面分为经着色阳极氧化处理、黑灰色阳极氧化处理或表面非阳极氧化处理，非灭菌包装。 | 该产品适用于骨科手术时股骨、胫骨、肱骨、尺骨、桡骨、腓骨的骨干及干骺端，掌骨、指骨、跖骨、趾骨、锁骨和髋臼骨折内固定。 | C0311030800202611092 | 03-骨科材料 | 11-接骨板 | 03-锁骨接骨板 | 080-固定板 | 02-纯钛 | 026-锁定加压/内侧前方/非灭菌 | 招标范围内-中选 | 1111 | 916 | 195
f5c285c8-4a83-11ec-bbcb-44a84212d119 | 上海三友医疗器械股份有限公司 | 上海三友医疗器械股份有限公司 | 0b87b393-d439-11ec-9447-b4055d63f15c | 金属接骨螺钉 | 拉力钉 |  | 钛合金 | 非灭菌 |  | 35147e94-e79e-11ec-9447-b4055d63f15c | 国械注准20173130870 | 金属接骨螺钉 | 国械注准20173460870 |  | 该产品由符合GB/T 13810标准规定的TC4钛合金材料制成，表面可经阳极氧化处理。非灭菌包装。 | 适用于骨科手术时作骨折内固定用 | C0305020790300206388 | 03-骨科材料 | 05-拉力钉 | 02-非空心拉力螺钉 | 079-螺钉 | 03-钛合金 | 002-非灭菌 | 招标范围内-中选 | 10 | 10
21dad267-91ea-11eb-8996-40f2e9990f5b | 北京贝思达生物技术有限公司 | 北京贝思达生物技术有限公司 | 0ba14dac-d158-11e9-953f-fa163e0a8baf | 锁定金属接骨板系统-接骨板 | 锁定加压接骨板（含万向） | 通用接骨板 | 纯钛 | 非灭菌 |  | 05db70ac-b744-11e9-974a-fa163e0a8baf | 国械注准20153461355 | 锁定金属接骨板系统 |  | 纯钛 | 该产品由锁定金属接骨板及配套金属接骨螺钉组成，金属接骨板带有螺纹孔，螺钉头部带有螺纹。金属接骨板材料采用符合GB4234标准规定的00Cr18Ni14Mo3不锈钢材料或符合GB/T13810标准规定的TA2、TA3纯钛、TC4钛合金材料制成；金属接骨螺钉材料采用符合GB4234标准规定的00Cr18Ni14Mo3不锈钢材料或符合GB/T13810标准规定的TC4钛合金材料制成。表面无着色。灭菌或非灭菌包装。 | 主要适用于四肢骨折锁定内固定。 | C0311170800200300720 | 03-骨科材料 | 11-接骨板 | 17-矫形板 | 080-固定板 | 02-纯钛 | 003-肘部/成人 | 招标范围内-中选 | 1111 | 931 | 180
c15e8a32-483e-11ec-bbcb-44a84212d119 | 常州市康辉医疗器械有限公司 | 常州市康辉医疗器械有限公司 | 0BA6248FF4D34E5B84606D7E8B00AC00 | 动力加压螺钉 | 中空（空心）螺钉（非锁定） |  | 钛合金 | 非灭菌 |  | 4A703063-EE3E-4DB7-B2C1-ED02D6A0EC09 | 国械注准20163462128 | 动力加压螺钉 |  | 钛合金 | 该产品分为五种型式，DJY-Ⅰ型由动力螺钉、加压螺钉和螺套组成；DJY-Ⅱ型由空心钉和垫圈组成；DJY-Ⅲ型、DJY-Ⅳ型和DJY-V型为加压螺钉。采用符合GB4234标准规定的00Cr18Ni14Mo3不锈钢或符合GB/T13810标准规定的TC4钛合金制成，钛合金产品表面经阳极氧化处理。灭菌和非灭菌两种包装。灭菌产品采用γ射线辐照灭菌。 | 适用于股骨颈骨折、股骨髁骨折、胫骨平台骨折和其它部位的骨折内固定。 | C0312050790302200059 | 03-骨科材料 | 12-螺钉 | 05-空心钉 | 079-螺钉 | 03-钛合金 | 022-非埋头/非锁定/非灭菌/直径≤4mm以下 | 招标范围内-中选 | 159 | 159
21d76454-91ea-11eb-8996-40f2e9990f5b | 山东威高骨科材料股份有限公司 | 山东威高骨科材料股份有限公司 | 0ba9c174-d430-11e9-953f-fa163e0a8baf | 万向金属锁定接骨板系统-锁定板 | 锁定加压接骨板（含万向） | 锁骨接骨板 | 钛合金 | 非灭菌 |  | 6b347414-c544-11e9-953f-fa163e0a8baf | 国械注准20183130142 | 万向金属锁定接骨板系统 | 国械注准20183460142 | TC20 | 该产品由符合GB/T13810标准要求的TC20钛合金材料制成，由锁定板、锁定螺钉、填塞钉组成。产品表面经黑灰色阳极氧化或着色阳极氧化。辐照灭菌和非灭菌包装，无菌有效期4年 | 该产品适用于不稳定性骨折、骨不连、骨折不愈合、延迟愈合、多发性骨折、截骨术的四肢骨折内固定。 | C0311030800303609122 | 03-骨科材料 | 11-接骨板 | 03-锁骨接骨板 | 080-固定板 | 03-钛合金 | 036-万向锁定加压/外侧上方/非灭菌 | 招标范围内-中选 | 212 | 193 | 19
3f91e1e7-9465-11eb-875f-6c92bf359663 | 创生医疗器械（中国）有限公司 | 创生医疗器械（中国）有限公司 | 0bafd8e8-e9f6-11eb-b658-0050568f9c84 | 胫骨带锁髓内钉-封帽 | 尾帽 |  | 钛合金 | 灭菌 |  | 1c25f1af-decd-11eb-b658-0050568f9c84 | 国械注准20163132306 | 胫骨带锁髓内钉 |  | 钛合金 | 该产品分为TYJN和TYJN-II型，由髓腔钉、锁钉、封帽组成，由符合GB4234.1标准规定的00Cr18Ni14Mo3不锈钢材料或符合GB/T 13810中规定的TC4钛合金材料制成。钛合金产品表面可经阳极氧化处理。辐照灭菌和非灭菌包装，灭菌包装无菌有效期5年 . | 该产品适用于胫骨干骨折髓腔内固定。 | C0313110860300104963 | 03-骨科材料 | 13-髓内钉 | 11-髓内钉配件 | 086-髓内钉 | 03-钛合金 | 001-尾帽/灭菌 | 招标范围内-中选 | 1 | 1
b2e0497c-4b3e-11ec-bbcb-44a84212d119 | 山东航维骨科医疗器械股份有限公司 | 山东航维骨科医疗器械股份有限公司 | 0bb5335d-8d16-11eb-ace3-fa163e311f19 | 金属带锁髓内钉-锁钉 | 交锁钉 |  | 不锈钢 | 非灭菌 |  | 1230280e-8244-11eb-ace3-fa163e311f19 | 国械注准20153132219 | 金属带锁髓内钉 |  | 不锈钢 | 该产品由主钉、堵帽和锁钉组成，材质采用符合GB 4234的00Cr18Ni15Mo3N不锈钢。非灭菌包装。 | 适用于骨科手术中股骨、胫骨、肱骨、尺桡骨骨折的髓内固定。 | C0313110860100400156 | 03-骨科材料 | 13-髓内钉 | 11-髓内钉配件 | 086-髓内钉 | 01-不锈钢 | 004-交锁钉/非灭菌 | 招标范围内-中选 | 255 | 255
da4c601c-4818-11ec-bbcb-44a84212d119 | 江苏国立医疗器械有限公司 | 江苏国立医疗器械有限公司 | 0bd1f473-b244-11ec-a4e1-90e2ba8d9d30 | 金属锁定钉板系统-接骨板 | 锁定加压接骨板（含万向） | 手部接骨板 | 钛合金 | 非灭菌 |  | 36047173-bd1d-11eb-a006-0050568f9c84 | 国械注准20153132077 | 金属锁定钉板系统 |  | 钛合金 | 该产品采用符合GB/T13810标准规定的TC4钛合金材料制造， 产品有锁定接骨板、锁定接骨螺钉和或金属接骨螺钉组成， 产品无着色，产品包装分为灭菌包装和非灭菌包装。 | 本产品适用于四肢、骨盆、锁骨和手足部骨折支持内固定。 | C0311070800302804587 | 03-骨科材料 | 11-接骨板 | 07-手部接骨板 | 080-固定板 | 03-钛合金 | 028-锁定加压/指骨基底部/非灭菌 | 招标范围内-中选 | 720 | 520 | 200
3f91e1e7-9465-11eb-875f-6c92bf359663 | 创生医疗器械（中国）有限公司 | 创生医疗器械（中国）有限公司 | 0bedd15c-a351-11ec-a4e1-90e2ba8d9d30 | 金属接骨板 | 普通接骨板 | 通用接骨板 | 纯钛 | 非灭菌 |  | 52bdda48-9c93-11e9-b4ed-fa163e0a8baf | 国械注准20183131770 | 金属接骨板 | 国械注准20183461770 | 纯钛 | 该产品采用符合GB4234的00Cr18Ni14Mo3牌号不锈钢材料和符合GB/T13810的TA3牌号纯钛材料经加工而成。结构为解剖形状。纯钛材料产品表面可以做成：非阳极氧化处理和阳极氧化处理两种。包装为灭菌包装和非灭菌包装 | 适用于四肢干骺端骨折内固定 | C0311150800200404963 | 03-骨科材料 | 11-接骨板 | 15-通用接骨板 | 080-固定板 | 02-纯钛 | 004-普通/弧形/非灭菌 | 招标范围内-中选 | 953 | 758 | 195
c1663616-483e-11ec-bbcb-44a84212d119 | 天津市金兴达实业有限公司 | 天津市金兴达实业有限公司 | 0c132bb5-1f83-11ed-9447-b4055d63f15c | 金属带锁髓内钉 | 交锁钉 |  | 钛合金 | 非灭菌 |  | 3dd6bf72-b248-11ec-a4e1-90e2ba8d9d30 | 国械注准20223130284 | 金属带锁髓内钉 |  | 钛合金 | 该产品由主钉、锁钉、尾帽、股骨髁螺钉、股骨髁螺母和垫片组成。主钉分为股骨带锁髓内钉、胫骨带锁髓内钉和肱骨带锁髓内钉。锁钉分为近端锁钉、远端锁钉和通用锁钉。股骨髁螺钉、股骨髁螺母和垫片配合一起使用。产品由符合GB/T 13810标准规定的TC4钛合金材料制成，产品表面有经着色阳极氧化处理和非阳极氧化处理两种形式。产品分为灭菌和非灭菌包装。灭菌产品采用辐照灭菌，灭菌有效期为5年。 | 该产品适用于股骨、胫骨或肱骨骨折内固定。 | C0313110860300404755 | 03-骨科材料 | 13-髓内钉 | 11-髓内钉配件 | 086-髓内钉 | 03-钛合金 | 004-交锁钉/非灭菌 | 招标范围内-中选 | 620 | 620
9e5209ad-6877-11ec-ba9c-34735a9d8166 | 广东施泰宝医疗科技有限公司 | 广东施泰宝医疗科技有限公司 | 0c16e16d-737a-11ec-9829-0050568f40ec | 空心接骨螺钉-空心螺钉 | 中空（空心）螺钉（非锁定） |  | 钛合金 | 非灭菌 |  | 052c02c9-645d-11eb-ba25-fa163e311f19 | 国械注准20203130962 | 空心接骨螺钉 |  | 钛合金 | 空心接骨螺钉由空心螺钉和垫片组成。空心螺钉、垫片由符合GB/T13810标准规定的TC4材料制成。产品表面可经着色阳极氧化处理。灭菌或非灭菌包装，灭菌包装采用环氧乙烷灭菌，灭菌有效期为三年，非灭菌包装有效期五年。 | 适用于四肢骨折内固定。 | C0312050790302204727 | 03-骨科材料 | 12-螺钉 | 05-空心钉 | 079-螺钉 | 03-钛合金 | 022-非埋头/非锁定/非灭菌/直径≤4mm以下 | 招标范围内-中选 | 159 | 159
c1663bcc-483e-11ec-bbcb-44a84212d119 | 上海凯利泰医疗科技股份有限公司 | 上海凯利泰医疗科技股份有限公司 | 0c3252fd-d8e1-11e9-953f-fa163e0a8baf | 金属锁定接骨板钉系统-锁定接骨板 | 锁定加压接骨板（含万向） | 足部接骨板 | 纯钛 | 非灭菌 |  | 4b26698c-9e1d-11e9-b4ed-fa163e0a8baf | 国械注准20183130091 | 金属锁定接骨板钉系统 | 国械注准20183460091 | 纯钛 | 该产品由锁定接骨板和锁定螺钉组成，其中锁定接骨板由符合GB/T 13810标准的TA3G纯钛材料制成；锁定螺钉由符合GB/T 13810标准规定的TC4钛合金材料制成。纯钛、钛合金材料产品表面可经微弧阳极氧化或着色阳极氧化处理。产品交付状态为非灭菌包装或辐照灭菌包装，灭菌有效期5年。 | 适用于四肢骨干骺端骨折内固定。 | C0311140800200809805 | 03-骨科材料 | 11-接骨板 | 14-足部接骨板 | 080-固定板 | 02-纯钛 | 008-锁定加压/前足/非灭菌 | 招标范围内-中选 | 1114 | 914 | 200
b2daceab-4b3e-11ec-bbcb-44a84212d119 | 常州市南翔医疗器械有限公司 | 常州市南翔医疗器械有限公司 | 0c4d2ffe-b38e-11eb-a006-0050568f9c84 | 支持型金属接骨板 | 普通接骨板 | 跟骨接骨板 | 纯钛 | 非灭菌 |  | 09ab472f-911a-11eb-ace3-fa163e311f19 | 国械注准20153131905 | 支持型金属接骨板 |  | 纯钛 | 该产品由符合GB 4234标准规定的00Cr18Ni14Mo3不锈钢或符合GB/T13810标准规定的TA2纯钛材料。表面无着色。非无菌包装。 | 该产品适用于肱骨近端、内髁、指（趾）骨、掌骨、胫骨平台及平台下、胫骨远端、股骨近端粗隆间及粗隆、股骨髁间及髁上、骨盆、鹰嘴、鹰嘴窝、桡骨远端、跟骨、锁骨、腓骨远近端、颌肩胛骨、肋骨骨折的内固定治疗。 | C0311130800200207287 | 03-骨科材料 | 11-接骨板 | 13-跟骨接骨板 | 080-固定板 | 02-纯钛 | 002-普通/非灭菌 | 招标范围内-中选 | 710 | 510 | 200
21dad267-91ea-11eb-8996-40f2e9990f5b | 北京贝思达生物技术有限公司 | 北京贝思达生物技术有限公司 | 0c558525-d761-11e9-953f-fa163e0a8baf | 锁定金属接骨板系统-接骨螺钉 | 中空（空心）螺钉（非锁定） |  | 钛合金 | 非灭菌 |  | 05db70ac-b744-11e9-974a-fa163e0a8baf | 国械注准20153461355 | 锁定金属接骨板系统 |  | 钛合金 | 该产品由锁定金属接骨板及配套金属接骨螺钉组成，金属接骨板带有螺纹孔，螺钉头部带有螺纹。金属接骨板材料采用符合GB4234标准规定的00Cr18Ni14Mo3不锈钢材料或符合GB/T13810标准规定的TA2、TA3纯钛、TC4钛合金材料制成；金属接骨螺钉材料采用符合GB4234标准规定的00Cr18Ni14Mo3不锈钢材料或符合GB/T13810标准规定的TC4钛合金材料制成。表面无着色。灭菌或非灭菌包装。 | 主要适用于四肢骨折锁定内固定。 | C0312050790300500720 | 03-骨科材料 | 12-螺钉 | 05-空心钉 | 079-螺钉 | 03-钛合金 | 005-埋头/锁定/非灭菌/4＜直径≤7mm | 招标范围内-中选 | 140 | 140
21d76454-91ea-11eb-8996-40f2e9990f5b | 山东威高骨科材料股份有限公司 | 山东威高骨科材料股份有限公司 | 0c6c5f62-d07b-11e9-953f-fa163e0a8baf | 万向金属锁定接骨板系统-锁定板 | 锁定加压接骨板（含万向） | 锁骨接骨板 | 钛合金 | 非灭菌 |  | 6b347414-c544-11e9-953f-fa163e0a8baf | 国械注准20183130142 | 万向金属锁定接骨板系统 | 国械注准20183460142 | TC20 | 该产品由符合GB/T13810标准要求的TC20钛合金材料制成，由锁定板、锁定螺钉、填塞钉组成。产品表面经黑灰色阳极氧化或着色阳极氧化。辐照灭菌和非灭菌包装，无菌有效期4年 | 该产品适用于不稳定性骨折、骨不连、骨折不愈合、延迟愈合、多发性骨折、截骨术的四肢骨折内固定。 | C0311030800304809122 | 03-骨科材料 | 11-接骨板 | 03-锁骨接骨板 | 080-固定板 | 03-钛合金 | 048-万向锁定加压/外侧下方/非灭菌 | 招标范围内-中选 | 212 | 193 | 19
4d6a9c6c-48fd-11ec-bbcb-44a84212d119 | 江苏百易得医疗科技有限公司 | 江苏百易得医疗科技有限公司 | 0c88d9e9-d84b-11e9-953f-fa163e0a8baf | 交锁髓内钉 | 髓内钉 | 胫骨髓内钉 | 钛合金 | 灭菌 |  | 2a02d86a36c24a789dbac2b42588f36a | 国械注准20193131529 | 交锁髓内钉 |  | 钛合金 | 该产品采用符合GB/T13810规定的TC4钛合金材料制造，由髓内钉、锁钉、拉力钉、封帽组成。产品表面经着色阳极氧化或黑灰色阳极氧化处理。非灭菌包装或辐照灭菌包装，灭菌有效期5年。 | 适用于股骨、胫骨、肱骨骨折内固定。 | C0313060860300101797 | 03-骨科材料 | 13-髓内钉 | 06-胫骨髓内钉 | 086-髓内钉 | 03-钛合金 | 001-骨干/直型/灭菌 | 招标范围内-中选 | 1444 | 1345 | 99
4d68c873-48fd-11ec-bbcb-44a84212d119 | 苏州市康力骨科器械有限公司 | 苏州市康力骨科器械有限公司 | 0c906345-4755-11ec-921a-0050568f9c84 | 金属锁定接骨板系统-锁定接骨板 | 锁定加压接骨板（含万向） | 肩胛骨接骨板 | 纯钛 | 灭菌 |  | 690b4db0-0b93-11ec-b658-0050568f9c84 | 国械注准20173130052 | 金属锁定接骨板系统 |  | 纯钛 | 该产品包括锁定接骨板和锁定接骨螺钉，接骨板采用符合GB 4234.1标准规定的00Cr18Ni14Mo3不锈钢或符合GB/T 13810标准规定的TA3纯钛材料制成，接骨螺钉采用符合GB 4234.1标准规定的00Cr18Ni14Mo3不锈钢或符合GB/T 13810标准规定的TC4钛合金材料制成。纯钛及钛合金产品表面可采用阳极氧化处理。无菌和非无菌两种交付状态，无菌状态交付的产品经γ射线辐照灭菌。 | 适用于骨科手术时作四肢干骺端、锁骨、跟骨、骨盆骨折内固定用。 | C0311210800200507276 | 03-骨科材料 | 11-接骨板 | 21-肩胛骨接骨板 | 080-固定板 | 02-纯钛 | 005-万向锁定加压/灭菌 | 招标范围内-中选 | 969 | 781 | 188
4d68c873-48fd-11ec-bbcb-44a84212d119 | 苏州市康力骨科器械有限公司 | 苏州市康力骨科器械有限公司 | 0ca2b4c6-1783-11ec-b658-0050568f9c84 | 金属锁定接骨板系统 | 锁定加压接骨板（含万向） | 锁骨接骨板 | 纯钛 | 灭菌 |  | 690b4db0-0b93-11ec-b658-0050568f9c84 | 国械注准20173130052 | 金属锁定接骨板系统 |  | 纯钛 | 该产品包括锁定接骨板和锁定接骨螺钉，接骨板采用符合GB 4234.1标准规定的00Cr18Ni14Mo3不锈钢或符合GB/T 13810标准规定的TA3纯钛材料制成，接骨螺钉采用符合GB 4234.1标准规定的00Cr18Ni14Mo3不锈钢或符合GB/T 13810标准规定的TC4钛合金材料制成。纯钛及钛合金产品表面可采用阳极氧化处理。无菌和非无菌两种交付状态，无菌状态交付的产品经γ射线辐照灭菌。 | 适用于骨科手术时作四肢干骺端、锁骨、跟骨、骨盆骨折内固定用。 | C0311030800202107276 | 03-骨科材料 | 11-接骨板 | 03-锁骨接骨板 | 080-固定板 | 02-纯钛 | 021-锁定加压/中段前方/灭菌 | 招标范围内-中选 | 1095 | 907 | 188
b2e06fbc-4b3e-11ec-bbcb-44a84212d119 | 厦门中科兴医疗器械有限公司 | 厦门中科兴医疗器械有限公司 | 0ca348ad-2b01-11ec-8778-0050568f9c84 | 空心钉系统-空心接骨螺钉 | 中空（空心）螺钉（非锁定） |  | 钛合金 | 非灭菌 |  | 054e152e-1056-11ec-b658-0050568f9c84 | 国械注准20163131667 | 空心钉系统 |  | 钛合金 | 该产品为非锁定型空心接骨螺钉，由符合GB/T 13810标准要求的TC4钛合金材料制成。产品表面分为未经阳极氧化处理，或经着色阳极氧化处理，或经黑灰色阳极氧化处理。非灭菌包装。 | 该产品可单独使用，适用于四肢骨折内固定。 | C0312050790300402255 | 03-骨科材料 | 12-螺钉 | 05-空心钉 | 079-螺钉 | 03-钛合金 | 004-埋头/锁定/非灭菌/直径≤4mm以下 | 招标范围内-中选 | 159 | 159
21fa0e32-91ea-11eb-8996-40f2e9990f5b | 苏州爱得科技发展股份有限公司 | 苏州爱得科技发展股份有限公司 | 0cb31017-0d02-11eb-bf70-fa163e0a8baf | 金属空心接骨螺钉 | 中空（空心）螺钉（非锁定） |  | 钛合金 | 非灭菌 |  | 327C5E98-49C2-4D02-9D44-2D2C1E49ED77 | 国械注准20163461721 | 金属空心接骨螺钉 |  | 钛合金 | 该产品由符合GB 4234标准规定的00Cr18Ni14Mo3不锈钢材料或由符合GB/T 13810标准规定的钛合金(TC4)材料制成。灭菌和非灭菌包装。 | 可单独使用。适用用四肢骨折内固定。 | C0312050790301109648 | 03-骨科材料 | 12-螺钉 | 05-空心钉 | 079-螺钉 | 03-钛合金 | 011-埋头/非锁定/非灭菌/4＜直径≤7mm | 招标范围内-中选 | 159 | 159
21d1746c-91ea-11eb-8996-40f2e9990f5b | 北京科仪邦恩医疗器械科技有限公司 | 北京科仪邦恩医疗器械科技有限公司 | 0ccc83b8-cb15-11e9-953f-fa163e0a8baf | 锁定接骨板系统-螺钉 | 锁定螺钉 |  | 钛合金 | 非灭菌 |  | 29ff318d-b35c-11e9-8460-fa163e0a8baf | 国械注准20183130222 | 锁定接骨板系统 | 国械注准20183460222 | 钛合金 | 该产品由锁定接骨板、锁定螺钉、螺塞组成。锁定接骨板产品由符合GB/T13810标准要求的纯钛TA3G材料制成，锁定螺钉、螺塞由符合GB/T13810标准要求的TC4钛合金材料制成，产品分非灭菌包装或辐照灭菌包装，灭菌包装无菌有效期5年，表面经着色或微弧阳极氧化处理。 | 适用于四肢骨折内固定。 | C0312020790300410845 | 03-骨科材料 | 12-螺钉 | 02-普通锁定螺钉 | 079-螺钉 | 03-钛合金 | 004-非灭菌/直径≤2.7mm以下 | 招标范围内-中选 | 20 | 20
b2daceab-4b3e-11ec-bbcb-44a84212d119 | 常州市南翔医疗器械有限公司 | 常州市南翔医疗器械有限公司 | 0cd2421f-b51c-11eb-a006-0050568f9c84 | 加压及保护型金属接骨板 | 普通接骨板 | 骨盆接骨板 | 纯钛 | 非灭菌 |  | 6bd675d4-911a-11eb-ace3-fa163e311f19 | 国械注准20153131929 | 加压及保护型金属接骨板 |  | 纯钛 | 该产品由符合GB 4234标准规定的00Cr18Ni14Mo3不锈钢或符合GB/T13810标准规定的TA2纯钛材料。表面无着色。非无菌包装。 | 该产品用于腓骨、外髁、指(趾）骨、掌骨、蹠骨、胫骨干、肱骨干、股骨干、尺桡骨干、骨盆、肱骨远端、尺桡骨、锁骨、外髁、肩胛骨、肋骨骨折的内固定治疗。 | C0311080800200207287 | 03-骨科材料 | 11-接骨板 | 08-骨盆接骨板 | 080-固定板 | 02-纯钛 | 002-普通/直形/非灭菌 | 招标范围内-中选 | 791 | 591 | 200
4d6aa4fd-48fd-11ec-bbcb-44a84212d119 | 苏州苏南捷迈得医疗器械有限公司 | 苏州苏南捷迈得医疗器械有限公司 | 0ce3281d-307b-11ec-921a-0050568f9c84 | 骨接合植入物 交锁髓内钉-主钉 | 髓内钉 | 胫骨髓内钉 | 不锈钢 | 非灭菌 |  | 58a506c8-c8eb-11eb-a006-0050568f9c84 | 国械注准20163132365 | 骨接合植入物 交锁髓内钉 |  | 不锈钢 | 该产品是由髓内钉主钉、锁钉、拉力螺钉、拉力钉锁钉、全牙锁钉、髁上钉远端锁钉、防旋锁钉和近端塞组成，由符合GB4234.1标准要求的00Cr18Ni14Mo3不锈钢或GB/T 13810中的TC4钛合金，TC4钛合金表面分为微弧阳极氧化和无着色两种，非灭菌包装。 | 适用于股骨干骨折，胫骨干骨折，股骨颈骨折，股骨粗隆间骨折或合并股骨干骨折，股骨髁上骨折，股骨髁间骨折或合并股骨干骨折，肱骨干骨折内固定。 | C0313060860100201950 | 03-骨科材料 | 13-髓内钉 | 06-胫骨髓内钉 | 086-髓内钉 | 01-不锈钢 | 002-骨干/直型/非灭菌 | 招标范围内-中选 | 133 | 132 | 1
31835003-2c17-11ee-949b-34735a9d8166 | 广州幸好医疗器械有限公司 | 匈牙利索娜蒙托有限公司Sanatmetal Orthopaedic&Traumatologic Equipment Manufacturer Ltd | 0ceca896-3f6c-11eb-bb5e-fa163e311f19 | 金属锁定接骨板 | 锁定加压接骨板（含万向） | 跟骨接骨板 | 钛合金 | 非灭菌 |  | 60fa9583-ee83-11ea-bf70-fa163e0a8baf | 国械注进20153132228 | 金属锁定接骨板 Angle stablized plates |  | 钛合金 | 该产品由符合ISO 5832-1标准规定的不锈钢和符合ISO5832-3标准规定的Ti6Al4V钛合金材料制成。表面无着色。非灭菌包装。 | 适用于四肢骨折的内固定。 | C0311130800300401500 | 03-骨科材料 | 11-接骨板 | 13-跟骨接骨板 | 080-固定板 | 03-钛合金 | 004-锁定加压/非灭菌 | 招标范围内-中选 | 663 | 653 | 10
21d7bc87-91ea-11eb-8996-40f2e9990f5b | 苏州欣荣博尔特医疗器械有限公司 | 苏州欣荣博尔特医疗器械有限公司 | 0d4697df-734b-11ea-948d-fa163e0a8baf | 解剖型锁定接骨板 | 锁定加压接骨板（含万向） | 肱骨接骨板 | 不锈钢 | 非灭菌 |  | 6a043bf5-732b-11ea-948d-fa163e0a8baf | 国械注准20153131359 | 解剖型锁定接骨板 |  | 不锈钢 | 解剖型锁定接骨板由符合GB 4234规定的00Cr18Ni14Mo3不锈钢材料或符合GB/T 13810规定的TA3纯钛材料制成,纯钛产品表面分为无阳极氧化处理、微弧阳极氧化处理和着色阳极氧化处理，包装分为灭菌和非灭菌包装。 | 适用于四肢骨干或四肢骨近、远端骨折的内固定治疗。 | C0311040800101205248 | 03-骨科材料 | 11-接骨板 | 04-肱骨接骨板 | 080-固定板 | 01-不锈钢 | 012-锁定加压/远端/非灭菌 | 招标范围内-中选 | 557 | 357 | 200
b2daceab-4b3e-11ec-bbcb-44a84212d119 | 常州市南翔医疗器械有限公司 | 常州市南翔医疗器械有限公司 | 0d4cb798-b2f1-11eb-a006-0050568f9c84 | 支持型金属接骨板 | 普通接骨板 | 股骨接骨板 | 纯钛 | 非灭菌 |  | 09ab472f-911a-11eb-ace3-fa163e311f19 | 国械注准20153131905 | 支持型金属接骨板 |  | 纯钛 | 该产品由符合GB 4234标准规定的00Cr18Ni14Mo3不锈钢或符合GB/T13810标准规定的TA2纯钛材料。表面无着色。非无菌包装。 | 该产品适用于肱骨近端、内髁、指（趾）骨、掌骨、胫骨平台及平台下、胫骨远端、股骨近端粗隆间及粗隆、股骨髁间及髁上、骨盆、鹰嘴、鹰嘴窝、桡骨远端、跟骨、锁骨、腓骨远近端、颌肩胛骨、肋骨骨折的内固定治疗。 | C0311090800200607287 | 03-骨科材料 | 11-接骨板 | 09-股骨接骨板 | 080-固定板 | 02-纯钛 | 006-普通/远端/非灭菌 | 招标范围内-中选 | 837 | 637 | 200
21d7bc87-91ea-11eb-8996-40f2e9990f5b | 苏州欣荣博尔特医疗器械有限公司 | 苏州欣荣博尔特医疗器械有限公司 | 0d8218d4-734f-11ea-948d-fa163e0a8baf | 解剖型锁定接骨板 | 锁定加压接骨板（含万向） | 胫骨接骨板 | 纯钛 | 非灭菌 |  | 6a043bf5-732b-11ea-948d-fa163e0a8baf | 国械注准20153131359 | 解剖型锁定接骨板 |  | 纯钛 | 解剖型锁定接骨板由符合GB 4234规定的00Cr18Ni14Mo3不锈钢材料或符合GB/T 13810规定的TA3纯钛材料制成,纯钛产品表面分为无阳极氧化处理、微弧阳极氧化处理和着色阳极氧化处理，包装分为灭菌和非灭菌包装。 | 适用于四肢骨干或四肢骨近、远端骨折的内固定治疗。 | C0311110800201405248 | 03-骨科材料 | 11-接骨板 | 11-胫骨接骨板 | 080-固定板 | 02-纯钛 | 014-万向锁定加压/近端/非灭菌 | 招标范围内-中选 | 705 | 505 | 200
b2dac2f2-4b3e-11ec-bbcb-44a84212d119 | 江苏荷普医疗科技股份有限公司 | 江苏荷普医疗科技股份有限公司 | 0d8526fc-9771-11eb-ac1c-fa163e311f19 | 金属带锁髓内钉-胫骨髓内钉 | 髓内钉 | 胫骨髓内钉 | 钛合金 | 非灭菌 |  | 2e58db60-9760-11eb-ac1c-fa163e311f19 | 国械注准20213130039 | 金属带锁髓内钉系统 |  | 钛合金 | 产品由主钉、锁钉、拉力钉、封帽组成，由符合GB/T13810标 准要求的TC4钛合金材料制成。产品表面可经微弧阳极氧化处 理，非灭菌包装。 | 该产品适用于股骨、胫骨、肱骨骨折的髓腔内固定。 | C0313060860300200113 | 03-骨科材料 | 13-髓内钉 | 06-胫骨髓内钉 | 086-髓内钉 | 03-钛合金 | 002-骨干/直型/非灭菌 | 招标范围内-中选 | 1469 | 1288 | 181
4d6ac4b2-48fd-11ec-bbcb-44a84212d119 | 天津市威曼生物材料有限公司 | 天津市威曼生物材料有限公司 | 0da9c9d6-dc44-11ea-bf70-fa163e0a8baf | 金属带锁髓内钉-髓内钉 | 髓内钉 | 肱骨髓内钉 | 钛合金 | 非灭菌 |  | 15a8bd4a-db7b-11ea-a4d6-fa163e0a8baf | 国械注准20163130340 | 金属带锁髓内钉 |  | 钛合金 | 该产品由髓内钉、锁钉、尾塞组成。产品由符合GB/T 13810标准规定的钛合金（TC4）材料制成，除型号SZP1S(K)02-03、SZP2S(K)04-04、SZP1S(K)04-04的带锁髓内钉外，其他型号的产品还可由符合GB 4234.1标准规定的不锈钢（00Cr18Ni14Mo3）材料制成，钛合金（TC4）产品表面状态分为阳极氧化处理与非阳极氧化处理。灭菌和非灭菌包装。灭菌包装产品采用辐照灭菌，有效期为5年 | 产品适用于股骨干骨折，胫骨干骨折，股骨颈骨折，股骨粗隆间骨折或合并股骨干骨折，股骨髁上骨折，股骨髁间骨折或合并股骨干骨折，肱骨干骨折内固定。 | C0313020860300207152 | 03-骨科材料 | 13-髓内钉 | 02-肱骨髓内钉 | 086-髓内钉 | 03-钛合金 | 002-近端短型/直型/非灭菌 | 招标范围内-中选 | 576 | 376 | 200
21dad267-91ea-11eb-8996-40f2e9990f5b | 北京贝思达生物技术有限公司 | 北京贝思达生物技术有限公司 | 0dc7c143-280b-11ed-9447-b4055d63f15c | 带锁髓内钉-主钉(倾斜型) | 髓内钉 | 股骨髓内钉 | 钛合金 | 非灭菌 |  | 08194da9-cf72-11e9-953f-fa163e0a8baf | 国械注准20153131353 | 带锁髓内钉 |  | 钛合金 | 产品有垂直型和倾斜型髓内钉两种类型，垂直型髓内钉由主钉、盖帽和锁钉组成，倾斜型髓内钉由主钉、盖帽、锁钉和拉力钉组成。采用符合GB4234标准规定的00Cr18Ni14Mo3不锈钢材料或符合GB/T13810标准规定的TC4钛合金材料制成，钛合金产品表面无着色。非灭菌包装。 | 该产品适用于股骨干骨折、胫骨干骨折，股骨颈骨折，股骨粗隆间骨折或合并股骨干骨折，股骨髁上骨折，股骨髁间骨折或合并股骨干骨折，肱骨干骨折内固定。 | C0313050860300800720 | 03-骨科材料 | 13-髓内钉 | 05-股骨髓内钉 | 086-髓内钉 | 03-钛合金 | 008-干部/逆行/非灭菌 | 招标范围内-中选 | 1216 | 1036 | 180
da4c756e-4818-11ec-bbcb-44a84212d119 | 常州奥斯迈医疗器械有限公司 | 常州奥斯迈医疗器械有限公司 | 0de197d8-d398-11e9-953f-fa163e0a8baf | 带锁髓内钉-髓腔钉 | 髓内钉 | 胫骨髓内钉 | 钛合金 | 灭菌 |  | 6044F6DA-4CBB-4C8A-A59D-3BD32E69C3AB | 国械注准20163462400 | 带锁髓内钉 |  | 钛合金 | 该产品由股骨髓内钉、胫骨髓内钉、伽玛型髓内钉、肱骨髓内钉组成。由符合GB 4234标准规定的00Cr18Ni14Mo3不锈钢或由符合GB/T 13810标准规定的TC4钛合金材料制成。钛合金产品表面可经阳极氧化处理。灭菌和非灭菌包装。 | 适用于肱骨、胫骨、股骨骨干骨折内固定，以及股骨颈部、粗隆部、髁上、髁间骨折或合并骨干骨折内固定。 | C0313060860300104223 | 03-骨科材料 | 13-髓内钉 | 06-胫骨髓内钉 | 086-髓内钉 | 03-钛合金 | 001-骨干/直型/灭菌 | 招标范围内-中选 | 1430 | 1233 | 197
c165ef2e-483e-11ec-bbcb-44a84212d119 | 苏州优贝特医疗器械有限公司 | 苏州优贝特医疗器械有限公司 | 0e097f17-c8f1-11eb-a006-0050568f9c84 | 锁定型金属接骨板 | 锁定加压接骨板（含万向） | 足部接骨板 | 纯钛 | 非灭菌 |  | 6b8f4e6f-b1c0-11e9-8460-fa163e0a8baf | 国械注准20193131867 | 锁定型金属接骨板 |  | 纯钛 | 该产品由符合GB4234标准要求的00Cr18Ni14Mo3不锈钢材料或符合GB/T13810标准要求的TA3纯钛材料制成，为解剖型接骨板。产品表面无阳极氧化着色，非灭菌包装。 | 该产品与金属接骨螺钉配合使用，适用于四肢干骺端骨折内固定。 | C0311140800201404584 | 03-骨科材料 | 11-接骨板 | 14-足部接骨板 | 080-固定板 | 02-纯钛 | 014-万向锁定加压/前足/非灭菌 | 招标范围内-中选 | 653 | 453 | 200
b2dd7816-4b3e-11ec-bbcb-44a84212d119 | 江苏艾为康医疗器械科技有限公司 | 江苏艾为康医疗器械科技有限公司 | 0e6351b4-b904-11eb-a006-0050568f9c84 | 金属带锁髓内钉 -肱骨髓内钉 | 髓内钉 | 肱骨髓内钉 | 钛合金 | 非灭菌 |  | 653fa647-b83f-11eb-a006-0050568f9c84 | 国械注准20213130339 | 金属带锁髓内钉 |  | TC4 | 金属带锁髓内钉按应用部位分肱骨髓内钉、股骨髓内钉、 胫骨髓内钉。由髓内钉主钉、拉力螺钉、锁钉以及封帽组成。各组件均由符合GB/T 13810规定的钛合金（TC4）材料制造，产品表面可经着色阳极氧化处理，交付状态为非无菌。 | 该产品供骨科手术时肱骨、股骨、胫骨骨折髓内固定用。 | C0313020860300811092 | 03-骨科材料 | 13-髓内钉 | 02-肱骨髓内钉 | 086-髓内钉 | 03-钛合金 | 008-近端长型/弯形/非灭菌 | 招标范围内-中选 | 1197 | 1002 | 195
a6ce8184-b4c0-11eb-a177-00163e063b6a | 北京理贝尔生物工程研究所有限公司 | 北京理贝尔生物工程研究所有限公司 | 0e70cd34-f341-4fac-bad8-26ab213e46db | 空心螺钉 | 中空（空心）螺钉（非锁定） |  | 钛合金 | 非灭菌 |  | 45028DC64703424197FD097B8024E57C | 国械注准20163460245 | 空心螺钉 |  | 钛合金 | 该产品包括空心螺钉、螺塞和垫片，螺钉、螺塞材料采用GB4234规定的不锈钢和GB/T13810规定的Ti6Al4V钛合金制造，垫片材料采用GB4234规定的不锈钢或GB/T13810规定的纯钛制造，部分产品表面经阳极氧化处理，非灭菌包装。 | 用于骨科手术时做骨折内固定用。 | C0312050790301101348 | 03-骨科材料 | 12-螺钉 | 05-空心钉 | 079-螺钉 | 03-钛合金 | 011-埋头/非锁定/非灭菌/4＜直径≤7mm | 招标范围内-中选 | 159 | 159
c16046cb-483e-11ec-bbcb-44a84212d119 | 浙江康飞思医疗科技有限公司 | 浙江康飞思医疗科技有限公司 | 0e887933-2b33-11ec-8778-0050568f9c84 | 金属髓内钉-髓腔钉 | 髓内钉 | 股骨髓内钉 | 钛合金 | 非灭菌 |  | 2213707a-1e96-11ec-ba7c-0050568f9c84 | 国械注准20213130650 | 金属髓内钉 |  | 钛合金 | 该产品由髓腔钉、螺钉、尾钉、螺旋刀片、套筒、垫片组成，由符合GB/T13810标准规定的TC4钛合金材料制成。表面经微弧阳极氧化处理。非灭菌包装。 | 适用于股骨、胫骨及肱骨骨折固定。 | C0313050860300211876 | 03-骨科材料 | 13-髓内钉 | 05-股骨髓内钉 | 086-髓内钉 | 03-钛合金 | 002-近端/顺行/非灭菌 | 招标范围内-中选 | 368 | 171 | 197
b2e06fbc-4b3e-11ec-bbcb-44a84212d119 | 厦门中科兴医疗器械有限公司 | 厦门中科兴医疗器械有限公司 | 0ec65922-2afc-11ec-8778-0050568f9c84 | 空心钉系统-空心接骨螺钉 | 中空（空心）螺钉（非锁定） |  | 钛合金 | 非灭菌 |  | 054e152e-1056-11ec-b658-0050568f9c84 | 国械注准20163131667 | 空心钉系统 |  | 钛合金 | 该产品为非锁定型空心接骨螺钉，由符合GB/T 13810标准要求的TC4钛合金材料制成。产品表面分为未经阳极氧化处理，或经着色阳极氧化处理，或经黑灰色阳极氧化处理。非灭菌包装。 | 该产品可单独使用，适用于四肢骨折内固定。 | C0312050790302402255 | 03-骨科材料 | 12-螺钉 | 05-空心钉 | 079-螺钉 | 03-钛合金 | 024-非埋头/非锁定/非灭菌/直径＞7mm以上 | 招标范围内-中选 | 159 | 159
da4c601c-4818-11ec-bbcb-44a84212d119 | 江苏国立医疗器械有限公司 | 江苏国立医疗器械有限公司 | 0f566a52-b165-11ec-a4e1-90e2ba8d9d30 | 金属锁定钉板系统-接骨板 | 锁定加压接骨板（含万向） | 股骨接骨板 | 钛合金 | 非灭菌 |  | 36047173-bd1d-11eb-a006-0050568f9c84 | 国械注准20153132077 | 金属锁定钉板系统 |  | 钛合金 | 该产品采用符合GB/T13810标准规定的TC4钛合金材料制造， 产品有锁定接骨板、锁定接骨螺钉和或金属接骨螺钉组成， 产品无着色，产品包装分为灭菌包装和非灭菌包装。 | 本产品适用于四肢、骨盆、锁骨和手足部骨折支持内固定。 | C0311090800301004587 | 03-骨科材料 | 11-接骨板 | 09-股骨接骨板 | 080-固定板 | 03-钛合金 | 010-锁定加压/干部/非灭菌 | 招标范围内-中选 | 770 | 570 | 200
4d6acbd1-48fd-11ec-bbcb-44a84212d119 | 常州市武进金兴达医疗器械有限公司 | 常州市武进金兴达医疗器械有限公司 | 0f8ec6db-2b09-11ec-8778-0050568f9c84 | 金属解剖型接骨板 | 普通接骨板 | 股骨接骨板 | 纯钛 | 非灭菌 |  | 07725978-8c4c-11eb-ace3-fa163e311f19 | 国械注准20143132032 | 金属解剖接骨板 |  | 纯钛 | 该产品为非锁定接骨板，由符合GB 4234标准要求的00Cr18Ni14Mo3不锈钢材料或符合GB/T 13810标准要求的TA2纯钛制成；表面无着色；非灭菌包装。 | 与金属接骨螺钉配合，用于四肢干骺端骨折内固定。 | C0311090800200608057 | 03-骨科材料 | 11-接骨板 | 09-股骨接骨板 | 080-固定板 | 02-纯钛 | 006-普通/远端/非灭菌 | 招标范围内-中选 | 835 | 635 | 200
c16255f7-483e-11ec-bbcb-44a84212d119 | 常州亨杰医疗器械有限公司 | 常州亨杰医疗器械有限公司 | 0fd7377f-0617-11ec-b658-0050568f9c84 | 金属直型接骨板 | 普通接骨板 | 肱骨接骨板 | 不锈钢 | 非灭菌 |  | 6baf86fc-f6a5-11ec-9447-b4055d63f15c | 国械注准20173131001 | 金属直型接骨板 | 国械注准20173461001 | 不锈钢 | 该产品材料为符合GB 4234.1标准中的00Cr18Ni14Mo3不锈钢及GB/T13810标准中的TA2纯钛。纯钛产品可经微弧阳极氧化表面处理。非灭菌包装。 | 适用于四肢长骨骨干骨折内固定。 | C0311040800100407613 | 03-骨科材料 | 11-接骨板 | 04-肱骨接骨板 | 080-固定板 | 01-不锈钢 | 004-普通/干部/非灭菌 | 招标范围内-中选 | 804 | 654 | 150
2200daab-91ea-11eb-8996-40f2e9990f5b | 武汉医佳宝生物材料有限公司 | 武汉医佳宝生物材料有限公司 | 0feb1993-2845-11ed-9447-b4055d63f15c | 金属锁定接骨板系统-万向胫骨远端内侧钩VA-LCP | 锁定加压接骨板（含万向） | 胫骨接骨板 | 钛合金 | 非灭菌 |  | 16cdb1ea-9ec8-11e9-b4ed-fa163e0a8baf | 国械注准20183130571 | 金属锁定接骨板系统 |  | TC20钛合金 | 金属锁定接骨板系统由锁定接骨板、锁定接骨螺钉和普通接骨螺钉组成。由符合GB/T13810规定的TC20钛合金材料制造,产品表面经着色阳极氧化处理,灭菌和非灭菌包装。灭菌包装有效期5年。 | 适用于四肢、肩锁骨、骨盆骨折内固定。 | C0311110800301805286 | 03-骨科材料 | 11-接骨板 | 11-胫骨接骨板 | 080-固定板 | 03-钛合金 | 018-万向锁定加压/远端/非灭菌 | 招标范围内-中选 | 706 | 506 | 200
4d68c873-48fd-11ec-bbcb-44a84212d119 | 苏州市康力骨科器械有限公司 | 苏州市康力骨科器械有限公司 | 100dbeb6-5703-11ec-921a-0050568f9c84 | 金属锁定接骨板系统-锁定接骨螺钉 | 锁定螺钉 |  | 钛合金 | 非灭菌 |  | 690b4db0-0b93-11ec-b658-0050568f9c84 | 国械注准20173130052 | 金属锁定接骨板系统 |  | 钛合金 | 该产品包括锁定接骨板和锁定接骨螺钉，接骨板采用符合GB 4234.1标准规定的00Cr18Ni14Mo3不锈钢或符合GB/T 13810标准规定的TA3纯钛材料制成，接骨螺钉采用符合GB 4234.1标准规定的00Cr18Ni14Mo3不锈钢或符合GB/T 13810标准规定的TC4钛合金材料制成。纯钛及钛合金产品表面可采用阳极氧化处理。无菌和非无菌两种交付状态，无菌状态交付的产品经γ射线辐照灭菌。 | 适用于骨科手术时作四肢干骺端、锁骨、跟骨、骨盆骨折内固定用。 | C0312070790300507276 | 03-骨科材料 | 12-螺钉 | 07-其他螺钉 | 079-螺钉 | 03-钛合金 | 005-非灭菌/4＜直径≤7mm | 招标范围内-中选 | 16 | 16
21faafdb-91ea-11eb-8996-40f2e9990f5b | 大博医疗科技股份有限公司 | 大博医疗科技股份有限公司 | 10449a9b-0a25-11ec-b658-0050568f9c84 | 金属直型接骨板 | 普通接骨板 | 通用接骨板 | 纯钛 | 非灭菌 |  | 193f800c-0a24-11ec-b658-0050568f9c84 | 国械注准20163132441 | 金属直型接骨板 | 国械注准20163462441 | A | 该产品由符合GB/T13810标准规定的TA3纯钛材料制成，表面经阳极化处理，非灭菌包装和辐照灭菌包装，无菌有效期5年。 | 适用于四肢骨干如：肱骨、尺骨、桡骨、锁骨、胫骨、腓骨、股骨等骨折及骨盆骨折的内固定。 | C0311150800200200419 | 03-骨科材料 | 11-接骨板 | 15-通用接骨板 | 080-固定板 | 02-纯钛 | 002-普通/直形/非灭菌 | 招标范围内-中选 | 912 | 834 | 78
b2cb323d-4b3e-11ec-bbcb-44a84212d119 | 江苏安格尔医疗器械有限公司 | 江苏安格尔医疗器械有限公司 | 105f1cb5-4a74-11eb-bb5e-fa163e311f19 | 金属直型接骨板 | 普通接骨板 | 手部接骨板 | 纯钛 | 非灭菌 |  | 5f88588a-48a7-11eb-bb5e-fa163e311f19 | 国械注准20153132145 | 金属直型接骨板 |  | 纯钛 | 该产品材料为符合GB4234.1标准规定的00Cr18Ni14Mo3不锈钢或符合GB/T13810版标准规定的TA3G纯钛，纯钛产品表面分无色或经阳极氧化处理。非无菌包装。 | 该产品用于四肢骨折内固定 | C0311070800201206140 | 03-骨科材料 | 11-接骨板 | 07-手部接骨板 | 080-固定板 | 02-纯钛 | 012-普通/指骨干部/非灭菌 | 招标范围内-中选 | 658 | 510 | 148
c165ef2e-483e-11ec-bbcb-44a84212d119 | 苏州优贝特医疗器械有限公司 | 苏州优贝特医疗器械有限公司 | 1061f0ed-39ee-11ec-921a-0050568f9c84 | 解剖型金属接骨板 | 普通接骨板 | 足部接骨板 | 不锈钢 | 非灭菌 |  | 5d89b4e9-9145-11ec-b3f8-90e2ba8d9d30 | 国械注准20163132509 | 解剖型金属接骨板 | 国械注准20163462509 | 不锈钢 | 该产品采用符合GB 4234.1标准要求的00Cr18Ni14Mo3不锈钢材料或符合GB/T 13810标准要求的TA3纯钛材料制成，结构为支持性板。该产品非灭菌状态提供，产品表面无阳极氧化着色。 | 该产品与金属接骨螺钉配合使用，适用于四肢干骺端骨折内固定。 | C0311140800100604584 | 03-骨科材料 | 11-接骨板 | 14-足部接骨板 | 080-固定板 | 01-不锈钢 | 006-普通/后足/非灭菌 | 招标范围内-中选 | 794 | 594 | 200
21e20b20-91ea-11eb-8996-40f2e9990f5b | 上海浦卫医疗器械厂有限公司 | 上海浦卫医疗器械厂有限公司 | 108e13b0-2818-11ec-8778-0050568f9c84 | 解剖型锁定接骨板 | 锁定加压接骨板（含万向） | 手部接骨板 | 钛合金 | 非灭菌 |  | 5e2ef7e8-1e80-11ec-ba7c-0050568f9c84 | 国械注准20163132028 | 解剖型锁定接骨板 | 国械注准20163462028 | 钛合金 | 该产品采用符合GB4234标准规定的00Cr18Ni14Mo3不锈钢、符合ISO5832-2标准规定的纯钛或符合ISO5832-3标准规定的Ti6Al4V钛合金材料制成，纯钛及钛合金产品表面经过阳极氧化处理或表面无着色。灭菌包装或非灭菌包装。 | 该产品适用于四肢管状骨、四肢关节周围骨、四肢干骺端、跟骨、骶骨、肋骨、锁骨、胸骨、跗骨、肩胛骨、骨盆的骨折、脱位、矫形的内固定。 | C0311070800302009889 | 03-骨科材料 | 11-接骨板 | 07-手部接骨板 | 080-固定板 | 03-钛合金 | 020-锁定加压/掌骨干部/非灭菌 | 招标范围内-中选 | 623 | 423 | 200
21d1746c-91ea-11eb-8996-40f2e9990f5b | 北京科仪邦恩医疗器械科技有限公司 | 北京科仪邦恩医疗器械科技有限公司 | 10928231-cb0a-11e9-953f-fa163e0a8baf | 锁定接骨板系统-接骨板 | 锁定加压接骨板（含万向） | 骨盆接骨板 | 纯钛 | 非灭菌 |  | 29ff318d-b35c-11e9-8460-fa163e0a8baf | 国械注准20183130222 | 锁定接骨板系统 | 国械注准20183460222 | 纯钛 | 该产品由锁定接骨板、锁定螺钉、螺塞组成。锁定接骨板产品由符合GB/T13810标准要求的纯钛TA3G材料制成，锁定螺钉、螺塞由符合GB/T13810标准要求的TC4钛合金材料制成，产品分非灭菌包装或辐照灭菌包装，灭菌包装无菌有效期5年，表面经着色或微弧阳极氧化处理。 | 适用于四肢骨折内固定。 | C0311080800201210845 | 03-骨科材料 | 11-接骨板 | 08-骨盆接骨板 | 080-固定板 | 02-纯钛 | 012-锁定加压/弧形/非灭菌 | 招标范围内-中选 | 878 | 678 | 200
21fa4849-91ea-11eb-8996-40f2e9990f5b | 常州鼎健医疗器械有限公司 | 常州鼎健医疗器械有限公司 | 10a735cf-bbc9-11ed-9447-b4055d63f15c | 空心接骨螺钉-中空钉 | 中空（空心）螺钉（非锁定） |  | 钛合金 | 灭菌 |  | 2d80b866-9d45-11e9-b4ed-fa163e0a8baf | 国械注准20183130205 | 空心接骨螺钉 | 国械注准20183460205 | 钛合金 | 产品由普通空心螺钉（中空钉和垫片组成）、埋头加压空心螺钉、无头加压空心螺钉组成。由符合GB/T13810标准要求的TC4钛合金材料制成。产品表面无着色或表面经阳极氧化处理。辐照灭菌包装或非灭菌包装，无菌有效期4年。 | 适用于四肢干骺端骨折内固定。 | C0312050790302103519 | 03-骨科材料 | 12-螺钉 | 05-空心钉 | 079-螺钉 | 03-钛合金 | 021-非埋头/非锁定/灭菌/直径＞7mm以上 | 招标范围内-中选 | 159 | 159
21e20b20-91ea-11eb-8996-40f2e9990f5b | 上海浦卫医疗器械厂有限公司 | 上海浦卫医疗器械厂有限公司 | 10aaf8d5-28cf-11ec-8778-0050568f9c84 | 解剖型锁定接骨板 | 锁定加压接骨板（含万向） | 桡骨接骨板 | 钛合金 | 非灭菌 |  | 5e2ef7e8-1e80-11ec-ba7c-0050568f9c84 | 国械注准20163132028 | 解剖型锁定接骨板 | 国械注准20163462028 | 钛合金 | 该产品采用符合GB4234标准规定的00Cr18Ni14Mo3不锈钢、符合ISO5832-2标准规定的纯钛或符合ISO5832-3标准规定的Ti6Al4V钛合金材料制成，纯钛及钛合金产品表面经过阳极氧化处理或表面无着色。灭菌包装或非灭菌包装。 | 该产品适用于四肢管状骨、四肢关节周围骨、四肢干骺端、跟骨、骶骨、肋骨、锁骨、胸骨、跗骨、肩胛骨、骨盆的骨折、脱位、矫形的内固定。 | C0311060800301209889 | 03-骨科材料 | 11-接骨板 | 06-桡骨接骨板 | 080-固定板 | 03-钛合金 | 012-锁定加压/远端/非灭菌 | 招标范围内-中选 | 642 | 442 | 200
21d1746c-91ea-11eb-8996-40f2e9990f5b | 北京科仪邦恩医疗器械科技有限公司 | 北京科仪邦恩医疗器械科技有限公司 | 10ab0b35-bce0-11e9-974a-fa163e0a8baf | 带锁髓内钉系统-拉力螺钉 | 拉力钉 |  | 钛合金 | 非灭菌 |  | 269e64e4-b35d-11e9-8460-fa163e0a8baf | 国械注准20183130432 | 带锁髓内钉系统 |  | 钛合金 | 该产品由髓内钉主钉和配合螺钉组成。采用符合GB/T13810-2007标准规定的TC4钛合金材料制造。表面可经过阳极氧化处理。非无菌包装。 | 该产品适用于胫骨和股骨长骨骨折内固定。 | C0313110860300810845 | 03-骨科材料 | 13-髓内钉 | 11-髓内钉配件 | 086-髓内钉 | 03-钛合金 | 008-螺旋刀片/非灭菌 | 招标范围内-中选 | 150 | 150
a6ce8184-b4c0-11eb-a177-00163e063b6a | 北京理贝尔生物工程研究所有限公司 | 北京理贝尔生物工程研究所有限公司 | 10c1836e-d7e7-11eb-b658-0050568f9c84 | 锁定空心螺钉 | 中空（空心）螺钉（非锁定） |  | 钛合金 | 非灭菌 |  | 0d1da8e405864e3c879b52569b6d37ef | 国械注准20163131468 | 锁定空心螺钉 |  | 钛合金 | 该产品采用符合GB 4234标准规定的00Cr18Ni14Mo3不锈钢或符合GB/T13810标准规定的TC4钛合金材料制成，钛合金产品表面经阳极氧化处理。非灭菌包装。 | 适用于骨科手术时做骨折内固定用。 | C0312050790301601348 | 03-骨科材料 | 12-螺钉 | 05-空心钉 | 079-螺钉 | 03-钛合金 | 016-非埋头/锁定/非灭菌/直径≤4mm以下 | 招标范围内-中选 | 159 | 159
4d6ac4b2-48fd-11ec-bbcb-44a84212d119 | 天津市威曼生物材料有限公司 | 天津市威曼生物材料有限公司 | 10c9674e-ddad-11e9-953f-fa163e0a8baf | 金属接骨板 | 普通接骨板 | 骨盆接骨板 | 不锈钢 | 非灭菌 |  | 4b58e541-a5b3-11ec-a4e1-90e2ba8d9d30 | 国械注准20173130516 | 金属接骨板 | 国械注准20173460516 | 不锈钢 | 该产品由符合GB 4234标准规定的不锈钢（00Cr18Mi14Mo3）或符合GB/T 13810标准的纯钛（TA3、TA4）材料制造；本品为金属异型接骨板，通过板与螺钉配合使用，纯钛（TA3、TA4）产品表面可经阳极氧化处理，非灭菌包装。 | 该产品供骨科手术时作骨折断端连接用。 | C0311080800100407152 | 03-骨科材料 | 11-接骨板 | 08-骨盆接骨板 | 080-固定板 | 01-不锈钢 | 004-普通/弧形/非灭菌 | 招标范围内-中选 | 673 | 473 | 200
b2daceab-4b3e-11ec-bbcb-44a84212d119 | 常州市南翔医疗器械有限公司 | 常州市南翔医疗器械有限公司 | 10d004e3-b51a-11eb-a006-0050568f9c84 | 加压及保护型金属接骨板 | 普通接骨板 | 手部接骨板 | 纯钛 | 非灭菌 |  | 6bd675d4-911a-11eb-ace3-fa163e311f19 | 国械注准20153131929 | 加压及保护型金属接骨板 |  | 纯钛 | 该产品由符合GB 4234标准规定的00Cr18Ni14Mo3不锈钢或符合GB/T13810标准规定的TA2纯钛材料。表面无着色。非无菌包装。 | 该产品用于腓骨、外髁、指(趾）骨、掌骨、蹠骨、胫骨干、肱骨干、股骨干、尺桡骨干、骨盆、肱骨远端、尺桡骨、锁骨、外髁、肩胛骨、肋骨骨折的内固定治疗。 | C0311070800201207287 | 03-骨科材料 | 11-接骨板 | 07-手部接骨板 | 080-固定板 | 02-纯钛 | 012-普通/指骨干部/非灭菌 | 招标范围内-中选 | 710 | 510 | 200
c15e8a32-483e-11ec-bbcb-44a84212d119 | 常州市康辉医疗器械有限公司 | 常州市康辉医疗器械有限公司 | 10dafe4b-6989-11ed-9447-b4055d63f15c | 金属锁定接骨板钉系统-接骨板 | 锁定加压接骨板（含万向） | 手部接骨板 | 纯钛 | 非灭菌 |  | 1699a8a7-a92c-11e9-8460-fa163e0a8baf | 国械注准20183131799 | 金属锁定接骨板钉系统 |  | 纯钛 | 该产品包括接骨板、螺钉。接骨板采用符合GB/T13810标准规定的TA3G纯钛材料制造，螺钉采用符合GB/T 13810标准规定的TC4、TC4ELI钛合金材料制造。纯钛和钛合金材料产品表面经阳极氧化处理。无菌和非灭菌两种交付状态。 | 适用于骨科手术时四肢骨折内固定。 | C0311070800202600059 | 03-骨科材料 | 11-接骨板 | 07-手部接骨板 | 080-固定板 | 02-纯钛 | 026-锁定加压/指骨干部/非灭菌 | 招标范围内-中选 | 704 | 519 | 185
21d7752c-91ea-11eb-8996-40f2e9990f5b | 常州华森医疗器械股份有限公司 | 常州华森医疗器械股份有限公司 | 10dca863-6d9b-11ea-948d-fa163e0a8baf | 金属接骨板 | 普通接骨板 | 通用接骨板 | 纯钛 | 灭菌 |  | 72b9acd3-6ccf-11ea-948d-fa163e0a8baf | 国械注准20153130354 | 金属接骨板 |  | 纯钛 | 该产品结构为直型，产品采用符合GB/T13810规定的纯钛材料及GB4234规定的不锈钢材料制造，表面无着色，灭菌和非灭菌两种包装。 | 与接骨螺钉配合使用。用于四肢骨折、锁骨骨折、骨盆骨折内固定。 | C0311150800200506410 | 03-骨科材料 | 11-接骨板 | 15-通用接骨板 | 080-固定板 | 02-纯钛 | 005-普通/管形/灭菌 | 招标范围内-中选 | 840 | 697 | 143
c165ef2e-483e-11ec-bbcb-44a84212d119 | 苏州优贝特医疗器械有限公司 | 苏州优贝特医疗器械有限公司 | 10e9596c-395e-11ec-921a-0050568f9c84 | 解剖型金属接骨板 | 普通接骨板 | 骨盆接骨板 | 不锈钢 | 非灭菌 |  | 5d89b4e9-9145-11ec-b3f8-90e2ba8d9d30 | 国械注准20163132509 | 解剖型金属接骨板 | 国械注准20163462509 | 不锈钢 | 该产品采用符合GB 4234.1标准要求的00Cr18Ni14Mo3不锈钢材料或符合GB/T 13810标准要求的TA3纯钛材料制成，结构为支持性板。该产品非灭菌状态提供，产品表面无阳极氧化着色。 | 该产品与金属接骨螺钉配合使用，适用于四肢干骺端骨折内固定。 | C0311080800100404584 | 03-骨科材料 | 11-接骨板 | 08-骨盆接骨板 | 080-固定板 | 01-不锈钢 | 004-普通/弧形/非灭菌 | 招标范围内-中选 | 858 | 658 | 200
c16255f7-483e-11ec-bbcb-44a84212d119 | 常州亨杰医疗器械有限公司 | 常州亨杰医疗器械有限公司 | 10ea7d60-77d4-11eb-be5c-fa163e311f19 | 金属解剖型接骨板 | 普通接骨板 | 锁骨接骨板 | 纯钛 | 非灭菌 |  | 600e3f00-f6a4-11ec-9447-b4055d63f15c | 国械注准20173131053 | 金属解剖型接骨板 | 国械注准20173461053 | 纯钛 | 该产品材料为符合GB 4234.1标准中不锈钢，牌号为00Cr18Ni14Mo3及GB/T13810标准中的TA2纯钛。纯钛产品表面无着色，非灭菌包装。 | 适用于四肢长骨骺端，锁骨，盆骨及跟骨骨折内固定。 | C0311030800200807613 | 03-骨科材料 | 11-接骨板 | 03-锁骨接骨板 | 080-固定板 | 02-纯钛 | 008-普通/中段上方/非灭菌 | 招标范围内-中选 | 923 | 773 | 150
b2e06fbc-4b3e-11ec-bbcb-44a84212d119 | 厦门中科兴医疗器械有限公司 | 厦门中科兴医疗器械有限公司 | 10ec37d7-2afd-11ec-8778-0050568f9c84 | 空心钉系统-空心接骨螺钉 | 中空（空心）螺钉（非锁定） |  | 钛合金 | 非灭菌 |  | 054e152e-1056-11ec-b658-0050568f9c84 | 国械注准20163131667 | 空心钉系统 |  | 钛合金 | 该产品为非锁定型空心接骨螺钉，由符合GB/T 13810标准要求的TC4钛合金材料制成。产品表面分为未经阳极氧化处理，或经着色阳极氧化处理，或经黑灰色阳极氧化处理。非灭菌包装。 | 该产品可单独使用，适用于四肢骨折内固定。 | C0312050790302202255 | 03-骨科材料 | 12-螺钉 | 05-空心钉 | 079-螺钉 | 03-钛合金 | 022-非埋头/非锁定/非灭菌/直径≤4mm以下 | 招标范围内-中选 | 159 | 159
c15778d0-483e-11ec-bbcb-44a84212d119 | 常州健力邦德医疗器械有限公司 | 常州健力邦德医疗器械有限公司 | 10f3c838-8305-11eb-ace3-fa163e311f19 | 解剖型金属接骨板 | 普通接骨板 | 手部接骨板 | 纯钛 | 非灭菌 |  | 18bab7d7-3513-11eb-abe2-fa163e311f19 | 国械注准20153131937 | 解剖型金属接骨板 |  | 纯钛 | 该产品采用符合GB4234.1的00Cr18Ni14Mo3不锈钢或符合GB/T 13810的纯钛材料制造，表面为本色状态、彩色或黑灰色阳极氧化状态，非灭菌包装。 | 适用于股骨粗隆间骨折、粗隆下骨折，股骨髁间、髁上骨折、胫骨近、远端等骨折内固定。 | C0311070800201000808 | 03-骨科材料 | 11-接骨板 | 07-手部接骨板 | 080-固定板 | 02-纯钛 | 010-普通/指骨头部/非灭菌 | 招标范围内-中选 | 776 | 726 | 50
2200daab-91ea-11eb-8996-40f2e9990f5b | 武汉医佳宝生物材料有限公司 | 武汉医佳宝生物材料有限公司 | 110a2368-2829-11ed-9447-b4055d63f15c | 金属锁定接骨板系统-万向锁骨远端VA-LCP | 锁定加压接骨板（含万向） | 锁骨接骨板 | 钛合金 | 非灭菌 |  | 16cdb1ea-9ec8-11e9-b4ed-fa163e0a8baf | 国械注准20183130571 | 金属锁定接骨板系统 |  | TC20钛合金 | 金属锁定接骨板系统由锁定接骨板、锁定接骨螺钉和普通接骨螺钉组成。由符合GB/T13810规定的TC20钛合金材料制造,产品表面经着色阳极氧化处理,灭菌和非灭菌包装。灭菌包装有效期5年。 | 适用于四肢、肩锁骨、骨盆骨折内固定。 | C0311030800303605286 | 03-骨科材料 | 11-接骨板 | 03-锁骨接骨板 | 080-固定板 | 03-钛合金 | 036-万向锁定加压/外侧上方/非灭菌 | 招标范围内-中选 | 580 | 380 | 200
31835003-2c17-11ee-949b-34735a9d8166 | 广州幸好医疗器械有限公司 | 匈牙利索娜蒙托有限公司Sanatmetal Orthopaedic&Traumatologic Equipment Manufacturer Ltd | 113057a3-d2e1-11e9-953f-fa163e0a8baf | 金属锁定接骨板系统-接骨板 | 锁定加压接骨板（含万向） | 足部接骨板 | 纯钛 | 非灭菌 |  | 46542666-9f05-11e9-b4ed-fa163e0a8baf | 国械注进20183131570 | 金属锁定接骨板系统Locking Plate System | 国械注进20183461570 | 纯钛 | 该产品由vortex系列锁定接骨板、锁定螺钉、皮质骨螺钉组成，直型锁定接骨板选用符合ISO 5832-2的TA3纯钛制造，解剖型锁定接骨板选用符合ISO 5832-2的TA2纯钛制造，锁定螺钉和皮质骨螺钉材料采用符合ISO 5832-3的Ti6Al4V钛合金制造。部分产品表面经黑灰色阳极氧化处理，详见型号规格附页表面处理状态，非灭菌包装。 | 该产品适用于四肢骨折内固定。 | C0311140800201601500 | 03-骨科材料 | 11-接骨板 | 14-足部接骨板 | 080-固定板 | 02-纯钛 | 016-万向锁定加压/中足/非灭菌 | 招标范围内-中选 | 688 | 678 | 10
c165ef2e-483e-11ec-bbcb-44a84212d119 | 苏州优贝特医疗器械有限公司 | 苏州优贝特医疗器械有限公司 | 113b966c-c8f2-11eb-a006-0050568f9c84 | 锁定型金属接骨板 | 锁定加压接骨板（含万向） | 手部接骨板 | 纯钛 | 非灭菌 |  | 6b8f4e6f-b1c0-11e9-8460-fa163e0a8baf | 国械注准20193131867 | 锁定型金属接骨板 |  | 纯钛 | 该产品由符合GB4234标准要求的00Cr18Ni14Mo3不锈钢材料或符合GB/T13810标准要求的TA3纯钛材料制成，为解剖型接骨板。产品表面无阳极氧化着色，非灭菌包装。 | 该产品与金属接骨螺钉配合使用，适用于四肢干骺端骨折内固定。 | C0311070800203804584 | 03-骨科材料 | 11-接骨板 | 07-手部接骨板 | 080-固定板 | 02-纯钛 | 038-万向锁定加压/指骨头部/非灭菌 | 招标范围内-中选 | 639 | 439 | 200
2200daab-91ea-11eb-8996-40f2e9990f5b | 武汉医佳宝生物材料有限公司 | 武汉医佳宝生物材料有限公司 | 114335de-d068-11e9-953f-fa163e0a8baf | 金属锁定接骨板系统-尺骨鹰嘴LCP | 锁定加压接骨板（含万向） | 尺骨接骨板 | 钛合金 | 灭菌 |  | 16cdb1ea-9ec8-11e9-b4ed-fa163e0a8baf | 国械注准20183130571 | 金属锁定接骨板系统 |  | TC20钛合金 | 金属锁定接骨板系统由锁定接骨板、锁定接骨螺钉和普通接骨螺钉组成。由符合GB/T13810规定的TC20钛合金材料制造,产品表面经着色阳极氧化处理,灭菌和非灭菌包装。灭菌包装有效期5年。 | 适用于四肢、肩锁骨、骨盆骨折内固定。 | C0311050800300705286 | 03-骨科材料 | 11-接骨板 | 05-尺骨接骨板 | 080-固定板 | 03-钛合金 | 007-锁定加压/近端/灭菌 | 招标范围内-中选 | 699 | 499 | 200
b2e06fbc-4b3e-11ec-bbcb-44a84212d119 | 厦门中科兴医疗器械有限公司 | 厦门中科兴医疗器械有限公司 | 114bd4c6-2b0f-11ec-8778-0050568f9c84 | 空心钉系统-空心接骨螺钉 | 中空（空心）螺钉（非锁定） |  | 钛合金 | 非灭菌 |  | 054e152e-1056-11ec-b658-0050568f9c84 | 国械注准20163131667 | 空心钉系统 |  | 钛合金 | 该产品为非锁定型空心接骨螺钉，由符合GB/T 13810标准要求的TC4钛合金材料制成。产品表面分为未经阳极氧化处理，或经着色阳极氧化处理，或经黑灰色阳极氧化处理。非灭菌包装。 | 该产品可单独使用，适用于四肢骨折内固定。 | C0312050790301102255 | 03-骨科材料 | 12-螺钉 | 05-空心钉 | 079-螺钉 | 03-钛合金 | 011-埋头/非锁定/非灭菌/4＜直径≤7mm | 招标范围内-中选 | 159 | 159
da4b12aa-4818-11ec-bbcb-44a84212d119 | 北京市富乐科技开发有限公司 | 北京市富乐科技开发有限公司 | 11554f53-df6b-11e9-953f-fa163e0a8baf | 解剖型接骨板 | 普通接骨板 | 手部接骨板 | 纯钛 | 非灭菌 |  | 663b7e38-b2a3-11e9-8460-fa163e0a8baf | 国械注准20183131749 | 解剖型接骨板 | 国械注准20183461749 | 纯钛 | 该产品由符合GB/T 13810-2007的TA2、TA3或TA4的纯钛材料制造，表面状态分为阳极氧化和本色状态两种，非灭菌状态提供 | 该产品与接骨螺钉配套使用，适用于四肢、骨盆、锁骨的骨折内固定 | C0311070800200409274 | 03-骨科材料 | 11-接骨板 | 07-手部接骨板 | 080-固定板 | 02-纯钛 | 004-普通/掌骨头部/非灭菌 | 招标范围内-中选 | 955 | 758 | 197
4d68c873-48fd-11ec-bbcb-44a84212d119 | 苏州市康力骨科器械有限公司 | 苏州市康力骨科器械有限公司 | 11ace05b-1794-11ec-b658-0050568f9c84 | 金属锁定接骨板系统-锁定接骨板 | 锁定加压接骨板（含万向） | 肱骨接骨板 | 纯钛 | 非灭菌 |  | 690b4db0-0b93-11ec-b658-0050568f9c84 | 国械注准20173130052 | 金属锁定接骨板系统 |  | 纯钛 | 该产品包括锁定接骨板和锁定接骨螺钉，接骨板采用符合GB 4234.1标准规定的00Cr18Ni14Mo3不锈钢或符合GB/T 13810标准规定的TA3纯钛材料制成，接骨螺钉采用符合GB 4234.1标准规定的00Cr18Ni14Mo3不锈钢或符合GB/T 13810标准规定的TC4钛合金材料制成。纯钛及钛合金产品表面可采用阳极氧化处理。无菌和非无菌两种交付状态，无菌状态交付的产品经γ射线辐照灭菌。 | 适用于骨科手术时作四肢干骺端、锁骨、跟骨、骨盆骨折内固定用。 | C0311040800201407276 | 03-骨科材料 | 11-接骨板 | 04-肱骨接骨板 | 080-固定板 | 02-纯钛 | 014-万向锁定加压/近端/非灭菌 | 招标范围内-中选 | 1162 | 974 | 188
c165ef2e-483e-11ec-bbcb-44a84212d119 | 苏州优贝特医疗器械有限公司 | 苏州优贝特医疗器械有限公司 | 11f9960c-7a0d-11ed-9447-b4055d63f15c | 钛合金锁定型接骨板系统 | 锁定加压接骨板（含万向） | 足部接骨板 | 钛合金 | 非灭菌 |  | 2376c804-7900-11ed-9447-b4055d63f15c | 国械注准20223130882 | 钛合金锁定型接骨板系统 |  | 钛合金 | 该产品采用符合GB/T13810标准规定的TC4钛合金材料制造，产品由锁定型接骨板和锁定接骨螺钉组成。产品表面可经黑灰色阳极氧化处理和表面无着色。灭菌包装和非灭菌包装，灭菌产品经辐照灭菌，灭菌有效期5年。 | 本产品适用于四肢骨折内固定。 | C0311140800301204584 | 03-骨科材料 | 11-接骨板 | 14-足部接骨板 | 080-固定板 | 03-钛合金 | 012-锁定加压/后足/非灭菌 | 招标范围内-中选 | 653 | 453 | 200
21e20b20-91ea-11eb-8996-40f2e9990f5b | 上海浦卫医疗器械厂有限公司 | 上海浦卫医疗器械厂有限公司 | 11fa3fab-8529-11ea-8bcf-fa163e0a8baf | 解剖型锁定接骨板 | 锁定加压接骨板（含万向） | 肋骨接骨板 | 钛合金 | 非灭菌 |  | 5e2ef7e8-1e80-11ec-ba7c-0050568f9c84 | 国械注准20163132028 | 解剖型锁定接骨板 | 国械注准20163462028 | 钛合金 | 该产品采用符合GB4234标准规定的00Cr18Ni14Mo3不锈钢、符合ISO5832-2标准规定的纯钛或符合ISO5832-3标准规定的Ti6Al4V钛合金材料制成，纯钛及钛合金产品表面经过阳极氧化处理或表面无着色。灭菌包装或非灭菌包装。 | 该产品适用于四肢管状骨、四肢关节周围骨、四肢干骺端、跟骨、骶骨、肋骨、锁骨、胸骨、跗骨、肩胛骨、骨盆的骨折、脱位、矫形的内固定。 | C0311020800300409889 | 03-骨科材料 | 11-接骨板 | 02-肋骨接骨板 | 080-固定板 | 03-钛合金 | 004-锁定加压/非灭菌 | 招标范围内-中选 | 887 | 687 | 200
da4c756e-4818-11ec-bbcb-44a84212d119 | 常州奥斯迈医疗器械有限公司 | 常州奥斯迈医疗器械有限公司 | 1228748d-d3a7-11e9-953f-fa163e0a8baf | 金属螺钉 | 普通接骨螺钉 | 皮质骨螺钉 | 钛合金 | 灭菌 | 单独和成套均可 | 5f4bf3f6-1468-11ec-b658-0050568f9c84 | 国械注准20173130034 | 金属螺钉 | 国械注准20173460034 | 钛合金 | 该产品由符合GB4234.1标准要求的00Cr18Ni14Mo3不锈钢材料或符合GB/T13810标准要求的TC4钛合金材料制成。钛合金材料产品表面可经阳极氧化着色处理。分为辐照灭菌和非灭菌包装，无菌有效期5年。 | 适用于骨科手术时与同一企业同系列的直型金属接骨板、金属鹅头接骨板、金属接骨板和锁定金属接骨板配合，作骨折内固定用。 | C0312030790300104223 | 03-骨科材料 | 12-螺钉 | 03-皮质骨螺钉 | 079-螺钉 | 03-钛合金 | 001-灭菌/直径≤2.7mm以下 | 招标范围内-中选 | 21 | 21
21fa0e32-91ea-11eb-8996-40f2e9990f5b | 苏州爱得科技发展股份有限公司 | 苏州爱得科技发展股份有限公司 | 1240fb42-fefa-11eb-b658-0050568f9c84 | 金属空心接骨螺钉 | 中空（空心）螺钉（非锁定） |  | 钛合金 | 非灭菌 |  | 0194145e-fef5-11eb-b658-0050568f9c84 | 国械注准20163131721 | 金属空心接骨螺钉 |  | 钛合金（TC4） | 该产品由HBQ空心螺钉、HB空心螺钉、HC空心螺钉、选配件垫片1和垫片2组成。HBQ空心螺钉、选配件垫片1和垫片2由符合GB4234.1标准规定的00Cr18Ni14Mo3不锈钢材料或由符合GB/T13810标准规定的钛合金(TC4)材料制成。HB空心螺钉和HC空心螺钉由符合GB/T13810标准规定的钛合金(TC4)材料制成。钛合金产品表面有经黑灰色阳极氧化处理和未经阳极氧化处理两种。灭菌和非灭菌包装。 | 可单独使用。适用于四肢骨折内固定。 | C0312050790301109648 | 03-骨科材料 | 12-螺钉 | 05-空心钉 | 079-螺钉 | 03-钛合金 | 011-埋头/非锁定/非灭菌/4＜直径≤7mm | 招标范围内-中选 | 159 | 159
c165ef2e-483e-11ec-bbcb-44a84212d119 | 苏州优贝特医疗器械有限公司 | 苏州优贝特医疗器械有限公司 | 125ae11c-3acd-11ec-921a-0050568f9c84 | 金属股骨颈固定钉 | 中空（空心）螺钉（非锁定） |  | 不锈钢 | 非灭菌 |  | 722b9b4f-ae61-11ec-a4e1-90e2ba8d9d30 | 国械注准20173130119 | 金属股骨颈固定钉 | 国械注准20173460119 | 不锈钢 | 该产品由符合GB4234.1标准要求的00Cr18Ni15Mo3N不锈钢材料或符合GB/T13810标准要求的TC4钛合金材料制成。非灭菌包装。 | 该产品适用于股骨颈、股骨髁间及关节端骨折。 | C0312050790102204584 | 03-骨科材料 | 12-螺钉 | 05-空心钉 | 079-螺钉 | 01-不锈钢 | 022-非埋头/非锁定/非灭菌/直径≤4mm以下 | 招标范围内-中选 | 127 | 127
c165ef2e-483e-11ec-bbcb-44a84212d119 | 苏州优贝特医疗器械有限公司 | 苏州优贝特医疗器械有限公司 | 125dafd6-7a0e-11ed-9447-b4055d63f15c | 钛合金锁定型接骨板系统 | 锁定加压接骨板（含万向） | 通用接骨板 | 钛合金 | 非灭菌 |  | 2376c804-7900-11ed-9447-b4055d63f15c | 国械注准20223130882 | 钛合金锁定型接骨板系统 |  | 钛合金 | 该产品采用符合GB/T13810标准规定的TC4钛合金材料制造，产品由锁定型接骨板和锁定接骨螺钉组成。产品表面可经黑灰色阳极氧化处理和表面无着色。灭菌包装和非灭菌包装，灭菌产品经辐照灭菌，灭菌有效期5年。 | 本产品适用于四肢骨折内固定。 | C0311150800301204584 | 03-骨科材料 | 11-接骨板 | 15-通用接骨板 | 080-固定板 | 03-钛合金 | 012-锁定加压/直形/非灭菌 | 招标范围内-中选 | 649 | 449 | 200
21dad267-91ea-11eb-8996-40f2e9990f5b | 北京贝思达生物技术有限公司 | 北京贝思达生物技术有限公司 | 127c7634-45ed-11ec-921a-0050568f9c84 | 直型金属接骨板系统 | 普通接骨板 | 手部接骨板 | 纯钛 | 非灭菌 |  | 51594fb3-9cbe-11eb-ac1c-fa163e311f19 | 国械注准20153131913 | 直型金属接骨板系统 |  | 纯钛 | 该产品由直型金属接骨板及配套金属接骨螺钉组成。金属接骨板材料采用符合GB4234标准规定的00Cr18Ni14Mo3不锈钢材料或符合GB/T13810标准规定的TA2、TA3纯钛材料制成；金属接骨螺钉材料采用符合GB4234标准规定的00Cr18Ni14Mo3不锈钢材料或符合GB/T13810标准规定的TC4钛合金材料制成。表面无着色。灭菌或非灭菌包装。 | 主要适用于四肢骨干及骨盆骨折内固定。 | C0311200800202200720 | 03-骨科材料 | 11-接骨板 | 20-关节融合板 | 080-固定板 | 02-纯钛 | 022-掌指/普通 | 招标范围内-中选 | 842 | 662 | 180
b2e06fbc-4b3e-11ec-bbcb-44a84212d119 | 厦门中科兴医疗器械有限公司 | 厦门中科兴医疗器械有限公司 | 12b700e3-2afe-11ec-8778-0050568f9c84 | 空心钉系统-空心接骨螺钉 | 中空（空心）螺钉（非锁定） |  | 钛合金 | 非灭菌 |  | 054e152e-1056-11ec-b658-0050568f9c84 | 国械注准20163131667 | 空心钉系统 |  | 钛合金 | 该产品为非锁定型空心接骨螺钉，由符合GB/T 13810标准要求的TC4钛合金材料制成。产品表面分为未经阳极氧化处理，或经着色阳极氧化处理，或经黑灰色阳极氧化处理。非灭菌包装。 | 该产品可单独使用，适用于四肢骨折内固定。 | C0312050790300602255 | 03-骨科材料 | 12-螺钉 | 05-空心钉 | 079-螺钉 | 03-钛合金 | 006-埋头/锁定/非灭菌/直径＞7mm以上 | 招标范围内-中选 | 159 | 159
c5b96083-4cc7-11ec-bbcb-44a84212d119 | 迪恩医疗科技有限公司 | 迪恩医疗科技有限公司 | 12C83DC6D8ED4B5D95483E5EBA768CDF | 锁定型金属接骨板固定系统-锁定接骨螺钉 | 锁定螺钉 |  | 钛合金 | 非灭菌 |  | 4bcda434-4f42-11ec-921a-0050568f9c84 | 国械注准20163132167 | 锁定型金属接骨板固定系统 | 国械注准20163462167 | 钛合金 | 该产品由锁定接骨板和锁定接骨螺钉组成，锁定接骨板采用符合GB/T13810中规定的TA3纯钛材料制成，锁定接骨螺钉采用符合GB/T13810中规定的TC4钛合金制成，产品表面可经阳极氧化着色或微弧处理，非灭菌包装。 | 适用于股骨、肱骨、胫腓骨、尺桡骨、锁骨、跟骨、指掌骨干骺端及骨干骨折。 | C0312070790300407890 | 03-骨科材料 | 12-螺钉 | 07-其他螺钉 | 079-螺钉 | 03-钛合金 | 004-非灭菌/直径≤4mm以下 | 招标范围内-中选 | 20 | 20
c1663bcc-483e-11ec-bbcb-44a84212d119 | 上海凯利泰医疗科技股份有限公司 | 上海凯利泰医疗科技股份有限公司 | 12eb1e6b-d05f-11e9-953f-fa163e0a8baf | 金属锁定接骨板钉系统-锁定接骨板 | 锁定加压接骨板（含万向） | 锁骨接骨板 | 纯钛 | 非灭菌 |  | 4b26698c-9e1d-11e9-b4ed-fa163e0a8baf | 国械注准20183130091 | 金属锁定接骨板钉系统 | 国械注准20183460091 | 纯钛 | 该产品由锁定接骨板和锁定螺钉组成，其中锁定接骨板由符合GB/T 13810标准的TA3G纯钛材料制成；锁定螺钉由符合GB/T 13810标准规定的TC4钛合金材料制成。纯钛、钛合金材料产品表面可经微弧阳极氧化或着色阳极氧化处理。产品交付状态为非灭菌包装或辐照灭菌包装，灭菌有效期5年。 | 适用于四肢骨干骺端骨折内固定。 | C0311030800202809805 | 03-骨科材料 | 11-接骨板 | 03-锁骨接骨板 | 080-固定板 | 02-纯钛 | 028-锁定加压/内侧上方/非灭菌 | 招标范围内-中选 | 1056 | 856 | 200
21d7752c-91ea-11eb-8996-40f2e9990f5b | 常州华森医疗器械股份有限公司 | 常州华森医疗器械股份有限公司 | 12ecc38b-e15c-11ec-9447-b4055d63f15c | 锁定接骨板系统-接骨板 | 锁定加压接骨板（含万向） | 股骨接骨板 | 纯钛 | 灭菌 |  | 0BE13118929447E98B300075E275B35A | 国食药监械（准）字2014第3460942号 | 锁定接骨板系统 |  | 纯钛 | 该产品由锁定接骨板、锁定螺钉和加压螺钉组成。锁定接骨板由符合GB/T13810标准规定的TA3纯钛材料制成，锁定螺钉和加压螺钉由符合GB/T13810标准规定的TC4钛合金材料制成。表面无着色。灭菌和非灭菌两种包装。 | 该产品适用于四肢及锁骨骨折内固定。 | C0311090800201106410 | 03-骨科材料 | 11-接骨板 | 09-股骨接骨板 | 080-固定板 | 02-纯钛 | 011-锁定加压/远端/灭菌 | 招标范围内-中选 | 657 | 514 | 143
2200daab-91ea-11eb-8996-40f2e9990f5b | 武汉医佳宝生物材料有限公司 | 武汉医佳宝生物材料有限公司 | 12fa35aa-d379-11e9-953f-fa163e0a8baf | 金属锁定接骨板系统-松质骨半螺纹螺钉 | 普通接骨螺钉 | 松质骨螺钉 | 钛合金 | 灭菌 | 单独和成套均可 | 16cdb1ea-9ec8-11e9-b4ed-fa163e0a8baf | 国械注准20183130571 | 金属锁定接骨板系统 |  | TC20钛合金 | 金属锁定接骨板系统由锁定接骨板、锁定接骨螺钉和普通接骨螺钉组成。由符合GB/T13810规定的TC20钛合金材料制造,产品表面经着色阳极氧化处理,灭菌和非灭菌包装。灭菌包装有效期5年。 | 适用于四肢、肩锁骨、骨盆骨折内固定。 | C0312040790302005286 | 03-骨科材料 | 12-螺钉 | 04-松质骨螺钉 | 079-螺钉 | 03-钛合金 | 020-非锁定/非全螺纹/灭菌/2.7＜直径≤4mm | 招标范围内-中选 | 39 | 39
21d7bc87-91ea-11eb-8996-40f2e9990f5b | 苏州欣荣博尔特医疗器械有限公司 | 苏州欣荣博尔特医疗器械有限公司 | 132b3b5e-d3be-11ea-a4d6-fa163e0a8baf | 解剖型金属锁定接骨板 | 锁定加压接骨板（含万向） | 股骨接骨板 | 纯钛 | 非灭菌 |  | 59d460cc-9d4d-11e9-b4ed-fa163e0a8baf | 国械注准20153131629 | 解剖型金属锁定接骨板 |  | 纯钛 | 该产品材料由符合GB/T13810规定的纯钛材料制成。产品表面分为微弧阳极氧化、着色阳极氧化和表面无着色。灭菌和非灭菌包装。灭菌包装采用辐照灭菌，灭菌产品货架有效期为三年。 | 用于四肢骨近、远端骨折内固定。 | C0311090800201205248 | 03-骨科材料 | 11-接骨板 | 09-股骨接骨板 | 080-固定板 | 02-纯钛 | 012-锁定加压/远端/非灭菌 | 招标范围内-中选 | 673 | 473 | 200
3f91e1e7-9465-11eb-875f-6c92bf359663 | 创生医疗器械（中国）有限公司 | 创生医疗器械（中国）有限公司 | 132cfc46-e9cb-11eb-b658-0050568f9c84 | 伽玛(γ)型带锁髓内钉-髓腔钉 | 髓内钉 | 股骨髓内钉 | 钛合金 | 灭菌 |  | 0992dcd5-dec9-11eb-b658-0050568f9c84 | 国械注准20163132196 | 伽玛（γ）型带锁髓内钉 |  | 钛合金 | 该产品按型号分为γ-Ⅰ型、标准γ-Ⅱ型、加长γ-Ⅱ型、标准γ-Ⅲ型、加长γ-Ⅲ型、标准γ-Ⅳ型、加长γ-Ⅳ型；γ-Ⅰ型由封帽、紧固螺钉、拉力螺钉、髓腔钉、远端锁钉组成；标准γ-Ⅱ型、加长γ-Ⅱ型由封帽、拉力螺钉、髓腔钉、Φ4锁钉组成；标准γ-Ⅲ型、加长γ-Ⅲ型由封帽、封帽锁钉、拉力螺钉、髓腔钉、HA5远端锁钉组成；标准γ-Ⅳ型、加长γ-Ⅳ型由封帽、拉力螺钉压帽、拉力螺钉、近端锁钉、髓腔钉、锁钉组成；该产品由符合GB4234.1标准要求的00Cr18Ni14Mo3不锈钢材料或符合GB/T 13810标准要求的TC4钛合金材料制成。钛合金产品表面有经过阳极氧化处理和不经过阳极氧化处理两种。包装为灭菌和非灭菌两种交付状态 | 该产品适用于股骨粗隆周围骨折内固定，特别是粗隆下骨折、股骨颈或合并股骨干骨折内固定 | C0313050860300504963 | 03-骨科材料 | 13-髓内钉 | 05-股骨髓内钉 | 086-髓内钉 | 03-钛合金 | 005-干部/顺行/灭菌 | 招标范围内-中选 | 1014 | 819 | 195
c5b96083-4cc7-11ec-bbcb-44a84212d119 | 迪恩医疗科技有限公司 | 迪恩医疗科技有限公司 | 1351EC8932ED40C7AC2E450F322E64E3 | 锁定型金属接骨板固定系统-锁定接骨板 | 锁定加压接骨板（含万向） | 通用接骨板 | 纯钛 | 非灭菌 |  | 4bcda434-4f42-11ec-921a-0050568f9c84 | 国械注准20163132167 | 锁定型金属接骨板固定系统 | 国械注准20163462167 | 纯钛 | 该产品由锁定接骨板和锁定接骨螺钉组成，锁定接骨板采用符合GB/T13810中规定的TA3纯钛材料制成，锁定接骨螺钉采用符合GB/T13810中规定的TC4钛合金制成，产品表面可经阳极氧化着色或微弧处理，非灭菌包装。 | 适用于股骨、肱骨、胫腓骨、尺桡骨、锁骨、跟骨、指掌骨干骺端及骨干骨折。 | C0311150800201207890 | 03-骨科材料 | 11-接骨板 | 15-通用接骨板 | 080-固定板 | 02-纯钛 | 012-锁定加压/直形/非灭菌 | 招标范围内-中选 | 1114 | 920 | 194
b2dd7816-4b3e-11ec-bbcb-44a84212d119 | 江苏艾为康医疗器械科技有限公司 | 江苏艾为康医疗器械科技有限公司 | 138140be-bde0-11eb-a006-0050568f9c84 | 肋骨接骨板 | 普通接骨板 | 肋骨接骨板 | 纯钛 | 非灭菌 |  | 2f43cdac-bdcd-11eb-a006-0050568f9c84 | 国械注准20213130295 | 肋骨接骨板 |  | TA3 | 该产品由符合GB/T 13810标准规定的TA3G纯钛材料制成，表面经黑灰色阳极氧化处理。一次性使用，非灭菌包装。 | 该产品适用于肋骨骨折内固定。 | C0311020800200211092 | 03-骨科材料 | 11-接骨板 | 02-肋骨接骨板 | 080-固定板 | 02-纯钛 | 002-普通/非灭菌 | 招标范围内-中选 | 745 | 550 | 195
da4c9753-4818-11ec-bbcb-44a84212d119 | 山东康盛医疗器械股份有限公司 | 山东康盛医疗器械股份有限公司 | 13a0a1ff-c945-11e9-953f-fa163e0a8baf | 金属锁定接骨板 | 锁定加压接骨板（含万向） | 锁骨接骨板 | 纯钛 | 非灭菌 |  | 0c27e55a-d0c8-11ec-a4e1-90e2ba8d9d30 | 国械注准20173134215 | 金属锁定接骨板 | 国械注准20173464215 | 纯钛 | 金属锁定接骨板采用GB/T13810中规定的TA3纯钛材料制造。表面分为无着色和着色阳极氧化二种处理方式。非灭菌包装和灭菌包装。灭菌产品采用辐照剂量为25kGy~38kGy的γ射线辐照灭菌，灭菌有效期为5年。与金属锁定接骨螺钉产品配合使用。 | 产品与接骨螺钉配合使用,适用于四肢骨折内固定。 | C0311030800203010667 | 03-骨科材料 | 11-接骨板 | 03-锁骨接骨板 | 080-固定板 | 02-纯钛 | 030-锁定加压/内侧下方/非灭菌 | 招标范围内-中选 | 338 | 142 | 196
21d9fb24-91ea-11eb-8996-40f2e9990f5b | 江苏金鹿集团医疗器械有限公司 | 江苏金鹿集团医疗器械有限公司 | 13a6659b-1e6c-11ec-ba7c-0050568f9c84 | 金属接骨螺钉 | 锁定螺钉 |  | 不锈钢 | 非灭菌 |  | 6a0afc2e-d1ae-11ec-9447-b4055d63f15c | 国械注准20173130050 | 金属接骨螺钉 | 国械注准20173460050 | 不锈钢 | 该产品由符合GB/T13810标准要求的TC4钛合金材料或符合GB4234.1标准要求的00Cr18Ni14Mo3不锈钢材料制成。钛合金产品表面无着色或经微弧阳极氧化处理。非灭菌包装。 | 适用于骨科手术时作骨折内固定用。螺钉头部为锁定型（HCS）的螺钉仅可单独使用，不能与金属接骨板配合使用。非锁定型螺钉与同一企业同一系列产品匹配使用。 | C0312020790100511093 | 03-骨科材料 | 12-螺钉 | 02-普通锁定螺钉 | 079-螺钉 | 01-不锈钢 | 005-非灭菌/2.7＜直径≤4mm | 招标范围内-中选 | 15 | 15
21e2c382-91ea-11eb-8996-40f2e9990f5b | 江苏百纳医疗科技有限公司 | 江苏百纳医疗科技有限公司 | 13ec1023-af62-11e9-8460-fa163e0a8baf | 直型金属接骨板系统-接骨螺钉 | 普通接骨螺钉 | 皮质骨螺钉 | 钛合金 | 非灭菌 | 单独和成套均可 | 2f868ec1-fe95-11ec-9447-b4055d63f15c | 国械注准20173133215 | 直型金属接骨板系统 | 国械注准20173463215 | 钛合金 | 该产品由金属接骨板和接骨螺钉组成。金属接骨板由符合GB/T 13810标准规定的TA3纯钛材料制成；接骨螺钉由符合GB/T 13810标准规定的TC4钛合金材料制成。纯钛和钛合金材料制成的产品表面无着色。非灭菌包装。 | 适用于四肢长骨骨干骨折的内固定治疗。 | C0312030790300411452 | 03-骨科材料 | 12-螺钉 | 03-皮质骨螺钉 | 079-螺钉 | 03-钛合金 | 004-非灭菌/直径≤2.7mm以下 | 招标范围内-中选 | 26 | 26
c16630b0-483e-11ec-bbcb-44a84212d119 | 江苏双羊医疗器械有限公司 | 江苏双羊医疗器械有限公司 | 14122953-bdeb-11eb-a006-0050568f9c84 | 钛质接骨板（加压和保护性接骨板） | 普通接骨板 | 肱骨接骨板 | 纯钛 | 非灭菌 |  | 4a29734b-bde7-11eb-a006-0050568f9c84 | 国械注准20163130368 | 钛质接骨板（加压和保护性接骨板） |  | 纯钛 | 该产品由符合GB/T13810标准规定的TA3或TA4纯钛材料制造，产品为直型接骨板。表面可采用阳极氧化处理，非灭菌包装。钛质接骨板需与钛质接骨螺钉配合使用。 | 该产品适用于盆骨、四肢骨折加压或保护性内固定，帮助骨折愈合。 | C0311040800200405214 | 03-骨科材料 | 11-接骨板 | 04-肱骨接骨板 | 080-固定板 | 02-纯钛 | 004-普通/干部/非灭菌 | 招标范围内-中选 | 831 | 633 | 198
c15778d0-483e-11ec-bbcb-44a84212d119 | 常州健力邦德医疗器械有限公司 | 常州健力邦德医疗器械有限公司 | 142383c5-ca30-11ea-a4d6-fa163e0a8baf | 带锁髓内钉 | 髓内钉 | 胫骨髓内钉 | 钛合金 | 非灭菌 |  | 56b2b7c4-c4a7-11ea-8d16-fa163e0a8baf | 国械注准20153131389 | 带锁髓内钉 |  | 钛合金 | 该产品由主钉、锁钉及螺钉、封帽及螺帽组成，采用符合GB4234.1的00Cr18Ni14Mo3不锈钢或符合GB/T 13810的TC4钛合金材料制造，表面为本色状态或阳极氧化状态，非灭菌包装。 | 该产品适用于股骨粗隆部位骨折或合并股骨干骨折、股骨干骨折、股骨髁上骨折、胫骨干骨折内固定。 | C0313060860300800808 | 03-骨科材料 | 13-髓内钉 | 06-胫骨髓内钉 | 086-髓内钉 | 03-钛合金 | 008-干骺端/弯形/非灭菌 | 招标范围内-中选 | 818 | 768 | 50
c165ef2e-483e-11ec-bbcb-44a84212d119 | 苏州优贝特医疗器械有限公司 | 苏州优贝特医疗器械有限公司 | 146c4035-7a0c-11ed-9447-b4055d63f15c | 钛合金锁定型接骨板系统 | 锁定加压接骨板（含万向） | 手部接骨板 | 钛合金 | 非灭菌 |  | 2376c804-7900-11ed-9447-b4055d63f15c | 国械注准20223130882 | 钛合金锁定型接骨板系统 |  | 钛合金 | 该产品采用符合GB/T13810标准规定的TC4钛合金材料制造，产品由锁定型接骨板和锁定接骨螺钉组成。产品表面可经黑灰色阳极氧化处理和表面无着色。灭菌包装和非灭菌包装，灭菌产品经辐照灭菌，灭菌有效期5年。 | 本产品适用于四肢骨折内固定。 | C0311070800301804584 | 03-骨科材料 | 11-接骨板 | 07-手部接骨板 | 080-固定板 | 03-钛合金 | 018-锁定加压/掌骨头部/非灭菌 | 招标范围内-中选 | 639 | 439 | 200
4d6ac4b2-48fd-11ec-bbcb-44a84212d119 | 天津市威曼生物材料有限公司 | 天津市威曼生物材料有限公司 | 14a52379-dc42-11ea-bf70-fa163e0a8baf | 金属带锁髓内钉-髓内钉 | 髓内钉 | 胫骨髓内钉 | 不锈钢 | 非灭菌 |  | 15a8bd4a-db7b-11ea-a4d6-fa163e0a8baf | 国械注准20163130340 | 金属带锁髓内钉 |  | 不锈钢 | 该产品由髓内钉、锁钉、尾塞组成。产品由符合GB/T 13810标准规定的钛合金（TC4）材料制成，除型号SZP1S(K)02-03、SZP2S(K)04-04、SZP1S(K)04-04的带锁髓内钉外，其他型号的产品还可由符合GB 4234.1标准规定的不锈钢（00Cr18Ni14Mo3）材料制成，钛合金（TC4）产品表面状态分为阳极氧化处理与非阳极氧化处理。灭菌和非灭菌包装。灭菌包装产品采用辐照灭菌，有效期为5年 | 产品适用于股骨干骨折，胫骨干骨折，股骨颈骨折，股骨粗隆间骨折或合并股骨干骨折，股骨髁上骨折，股骨髁间骨折或合并股骨干骨折，肱骨干骨折内固定。 | C0313060860100207152 | 03-骨科材料 | 13-髓内钉 | 06-胫骨髓内钉 | 086-髓内钉 | 01-不锈钢 | 002-骨干/直型/非灭菌 | 招标范围内-中选 | 550 | 350 | 200
4d6ac4b2-48fd-11ec-bbcb-44a84212d119 | 天津市威曼生物材料有限公司 | 天津市威曼生物材料有限公司 | 14bef665-dd9a-11e9-953f-fa163e0a8baf | 金属接骨板（直型） | 普通接骨板 | 手部接骨板 | 不锈钢 | 非灭菌 |  | 31ec5b57-9eee-11e9-b4ed-fa163e0a8baf | 国械注准20153460116 | 金属接骨板（直型） |  | 不锈钢 | 该产品为非锁定型直型金属接骨板，由符合GB/T 13810标准的纯钛（TA3、TA4）材料制造，产品表面状态分为氧化处理与非氧化处理，非灭菌包装。 | 该产品供骨科手术时作骨折断端连接用。 | C0311070800100607152 | 03-骨科材料 | 11-接骨板 | 07-手部接骨板 | 080-固定板 | 01-不锈钢 | 006-普通/掌骨干部/非灭菌 | 招标范围内-中选 | 608 | 408 | 200
21d76454-91ea-11eb-8996-40f2e9990f5b | 山东威高骨科材料股份有限公司 | 山东威高骨科材料股份有限公司 | 1502cf5b-d051-11e9-953f-fa163e0a8baf | 万向金属锁定接骨板系统-锁定板 | 锁定加压接骨板（含万向） | 桡骨接骨板 | 钛合金 | 非灭菌 |  | 6b347414-c544-11e9-953f-fa163e0a8baf | 国械注准20183130142 | 万向金属锁定接骨板系统 | 国械注准20183460142 | TC20 | 该产品由符合GB/T13810标准要求的TC20钛合金材料制成，由锁定板、锁定螺钉、填塞钉组成。产品表面经黑灰色阳极氧化或着色阳极氧化。辐照灭菌和非灭菌包装，无菌有效期4年 | 该产品适用于不稳定性骨折、骨不连、骨折不愈合、延迟愈合、多发性骨折、截骨术的四肢骨折内固定。 | C0311060800301609122 | 03-骨科材料 | 11-接骨板 | 06-桡骨接骨板 | 080-固定板 | 03-钛合金 | 016-万向锁定加压/干部/非灭菌 | 招标范围内-中选 | 265 | 246 | 19
21e262e1-91ea-11eb-8996-40f2e9990f5b | 武汉迈瑞科技有限公司 | 武汉迈瑞科技有限公司 | 152b7b9a-d373-11e9-953f-fa163e0a8baf | 直型金属接骨板 | 普通接骨板 | 股骨接骨板 | 纯钛 | 非灭菌 |  | 6a405b89-9d52-11e9-b4ed-fa163e0a8baf | 国械注准20143132273 | 直型金属接骨板 | 国械注准20143462273 | TA3纯钛 | 该产品由符合GB/T13810的TA3纯钛材料制成。表面无着色，非灭菌包装。 | 该产品适用于人体四肢、肩锁骨、盆骨部位的骨折手术。 | C0311090800200408921 | 03-骨科材料 | 11-接骨板 | 09-股骨接骨板 | 080-固定板 | 02-纯钛 | 004-普通/干部/非灭菌 | 招标范围内-中选 | 883 | 735 | 148
c1663616-483e-11ec-bbcb-44a84212d119 | 天津市金兴达实业有限公司 | 天津市金兴达实业有限公司 | 153d3751-d55b-11e9-953f-fa163e0a8baf | 金属锁定接骨板系统-金属锁定接骨板 | 锁定加压接骨板（含万向） | 股骨接骨板 | 钛合金 | 非灭菌 |  | 0f3a8129-a2d3-11e9-b4ed-fa163e0a8baf | 国械注准20153461015 | 金属锁定接骨板系统 |  | Ti6Al7Nb | 该产品由金属锁定接骨板及其配套螺钉组成，配套螺钉包括锁定金属接骨螺钉、金属接骨螺钉。其中，金属锁定接骨板由符合GB/T13810规定的TA2和TA3纯钛材料或符合GB23102标准规定的Ti6Al7Nb钛合金材料制成，螺钉由符合GB/T13810规定的TC4钛合金材料或由符合GB23102规定的Ti6Al7Nb钛合金材料制成。产品表面可经阳极氧化处理。非灭菌包装。 | 适用于四肢骨折内固定。 | C0311090800301204755 | 03-骨科材料 | 11-接骨板 | 09-股骨接骨板 | 080-固定板 | 03-钛合金 | 012-锁定加压/远端/非灭菌 | 招标范围内-中选 | 1193 | 1034 | 159
4d69831c-48fd-11ec-bbcb-44a84212d119 | 浙江广慈医疗器械有限公司 | 浙江广慈医疗器械有限公司 | 15763dfa-266d-11ed-9447-b4055d63f15c | 加压螺钉 | 中空（空心）螺钉（非锁定） |  | 钛合金 | 非灭菌 |  | 4ca3914a-0000-11ec-b658-0050568f9c84 | 国械注准20173130263 | 加压螺钉 |  |  | 该产品由加压螺钉和/或垫圈组成，螺钉杆体为空心，垫圈分普通垫圈及定位垫圈两种。产品由符合GB/T13810标准要求的TC4钛合金材料制成。螺钉头部型式分为球形、锥形和双螺纹三种。表面无着色。非灭菌包装。 | 主要适用于四肢干骺端骨折内固定，单独使用，不与接骨板产品配合。 | C0312050790301202615 | 03-骨科材料 | 12-螺钉 | 05-空心钉 | 079-螺钉 | 03-钛合金 | 012-埋头/非锁定/非灭菌/直径＞7mm以上 | 招标范围内-中选 | 159 | 159
21d9fb24-91ea-11eb-8996-40f2e9990f5b | 江苏金鹿集团医疗器械有限公司 | 江苏金鹿集团医疗器械有限公司 | 15c8200d-1e6a-11ec-ba7c-0050568f9c84 | 金属接骨螺钉 | 普通接骨螺钉 | 松质骨螺钉 | 钛合金 | 非灭菌 | 单独和成套均可 | 6a0afc2e-d1ae-11ec-9447-b4055d63f15c | 国械注准20173130050 | 金属接骨螺钉 | 国械注准20173460050 | 钛合金 | 该产品由符合GB/T13810标准要求的TC4钛合金材料或符合GB4234.1标准要求的00Cr18Ni14Mo3不锈钢材料制成。钛合金产品表面无着色或经微弧阳极氧化处理。非灭菌包装。 | 适用于骨科手术时作骨折内固定用。螺钉头部为锁定型（HCS）的螺钉仅可单独使用，不能与金属接骨板配合使用。非锁定型螺钉与同一企业同一系列产品匹配使用。 | C0312040790302411093 | 03-骨科材料 | 12-螺钉 | 04-松质骨螺钉 | 079-螺钉 | 03-钛合金 | 024-非锁定/非全螺纹/非灭菌/直径＞4mm以上 | 招标范围内-中选 | 10 | 10
4d6aa4fd-48fd-11ec-bbcb-44a84212d119 | 苏州苏南捷迈得医疗器械有限公司 | 苏州苏南捷迈得医疗器械有限公司 | 15f50c9f-b687-11e9-974a-fa163e0a8baf | 锁定金属接骨板 | 锁定加压接骨板（含万向） | 通用接骨板 | 纯钛 | 灭菌 |  | 499f9870-b358-11e9-8460-fa163e0a8baf | 国械注准20153460663 | 锁定金属接骨板 |  | 纯钛 | 锁定金属接骨板分为直型、异型两种，孔的型式为螺纹孔和加压孔相配合的结构形式。采用符合GB4234标准的00Cr18Ni14Mo3不锈钢或符合GB/T13810标准的TA3纯钛材料制造。表面无着色。非灭菌包装 | 该产品与锁定金属接骨螺钉配合使用，适用于四肢骨折内固定。 | C0311150800201701950 | 03-骨科材料 | 11-接骨板 | 15-通用接骨板 | 080-固定板 | 02-纯钛 | 017-锁定加压/钩形/灭菌 | 招标范围内-中选 | 939 | 938 | 1
4d68c873-48fd-11ec-bbcb-44a84212d119 | 苏州市康力骨科器械有限公司 | 苏州市康力骨科器械有限公司 | 160cd594-111e-11ec-b658-0050568f9c84 | 金属锁定接骨板系统 | 锁定加压接骨板（含万向） | 手部接骨板 | 纯钛 | 灭菌 |  | 690b4db0-0b93-11ec-b658-0050568f9c84 | 国械注准20173130052 | 金属锁定接骨板系统 |  | 纯钛 | 该产品包括锁定接骨板和锁定接骨螺钉，接骨板采用符合GB 4234.1标准规定的00Cr18Ni14Mo3不锈钢或符合GB/T 13810标准规定的TA3纯钛材料制成，接骨螺钉采用符合GB 4234.1标准规定的00Cr18Ni14Mo3不锈钢或符合GB/T 13810标准规定的TC4钛合金材料制成。纯钛及钛合金产品表面可采用阳极氧化处理。无菌和非无菌两种交付状态，无菌状态交付的产品经γ射线辐照灭菌。 | 适用于骨科手术时作四肢干骺端、锁骨、跟骨、骨盆骨折内固定用。 | C0311070800202107276 | 03-骨科材料 | 11-接骨板 | 07-手部接骨板 | 080-固定板 | 02-纯钛 | 021-锁定加压/掌骨基底部/灭菌 | 招标范围内-中选 | 1139 | 951 | 188
b2de97c8-4b3e-11ec-bbcb-44a84212d119 | 爱湃斯（上海）商贸有限公司 | 爱派司生技股份有限公司 | 160DCAA4A85A4E97894C524076C094C8 | 金属髓内钉系统-拉力螺钉 | 拉力钉 |  | 钛合金 | 非灭菌 |  | 0091a68607cb4a218174d43dae03cdb1 | 国械注许20183130009 | 金属髓内钉系统 | 国械注许20183460009 | 钛合金 | 该产品由髓内钉、锁定螺栓、拉力螺钉、螺叶刀、末端盖、牵引螺栓、限动盖组成。由符合GB/T13810标准要求的Ti6AI4V钛合金材料制成， 表面无着色， 非灭菌包装。 | 适用于暂时固定及稳定骨折部位。骨髓内钉的适应症包括： 转子间骨折（ 31-A1和31-A2） 、转子间骨折闭锁性骨折（ 31-A3） 、高转子骨下骨折（ 32-A1） 、低和延长的转子间骨折、双侧转子骨折、混合式骨折（ 股骨近端） 、病理性骨折。 | C0313110860301011021 | 03-骨科材料 | 13-髓内钉 | 11-髓内钉配件 | 086-髓内钉 | 03-钛合金 | 010-拉力螺钉/非灭菌 | 招标范围内-中选 | 300 | 300
f5c285c8-4a83-11ec-bbcb-44a84212d119 | 上海三友医疗器械股份有限公司 | 上海三友医疗器械股份有限公司 | 16e50313-e115-11ea-bf70-fa163e0a8baf | 金属解剖型接骨板-盆骨接骨板 | 普通接骨板 | 骨盆接骨板 | 纯钛 | 非灭菌 |  | 474e80f1-d1d0-11ec-9447-b4055d63f15c | 国械注准20173130860 | 金属解剖型接骨板 | 国械注准20173460860 | 纯钛 | 该产品由符合GB/T 13810标准规定的TA3纯钛材料制成。表面可经阳极氧化处理。非灭菌包装 | 适用于四肢骨干骺端及骨盆骨折内固定 | C0311080800200406388 | 03-骨科材料 | 11-接骨板 | 08-骨盆接骨板 | 080-固定板 | 02-纯钛 | 004-普通/弧形/非灭菌 | 招标范围内-中选 | 679 | 678 | 1
21d9fb24-91ea-11eb-8996-40f2e9990f5b | 江苏金鹿集团医疗器械有限公司 | 江苏金鹿集团医疗器械有限公司 | 16e985d4-3926-11ec-921a-0050568f9c84 | 金属带锁髓内钉-封帽 | 尾帽 |  | 不锈钢 | 非灭菌 |  | 64fb9ad74a7f4770962826c2f4772e94 | 国械注准20173464683 | 金属带锁髓内钉 |  | 不锈钢 | 该产品分为胫骨带锁髓内钉、股骨带锁髓内钉、股骨髁上倒置带锁髓内钉、伽玛型带锁髓内钉和股骨重建型带锁髓内钉型号。其中胫骨带锁髓内钉、股骨带锁髓内钉、股骨髁上倒置带锁髓内钉由髓内钉、锁钉和封帽组成;伽玛型带锁髓内钉、股骨重建型带锁髓内钉由髓内钉、拉力螺钉、锁钉、封帽组成。髓内钉截面型式为实心式和导孔式。产品由符合GB4234标准要求的00Cr18Ni14Mo3不锈钢材料制成。非灭菌包装。 | 股骨带锁髓内钉适用于股骨骨干部位骨折内固定。股骨髁上倒置带锁髓内钉适用于股骨髁上骨折内固定。伽玛型带锁髓内钉、股骨重建型带锁髓内钉适用于小转子完整的转折下骨折内固定。胫骨带锁髓内钉适用于自胫骨平台下7~8cm至踝关节平面上5.5cm之间的骨折内固定。 | C0313110860100211093 | 03-骨科材料 | 13-髓内钉 | 11-髓内钉配件 | 086-髓内钉 | 01-不锈钢 | 002-尾帽/非灭菌 | 招标范围内-中选 | 5 | 5
21e20b20-91ea-11eb-8996-40f2e9990f5b | 上海浦卫医疗器械厂有限公司 | 上海浦卫医疗器械厂有限公司 | 16f2160d-621b-11ec-bee9-0050568f9c84 | 解剖型锁定接骨板 | 锁定加压接骨板（含万向） | 肱骨接骨板 | 纯钛 | 灭菌 |  | 5e2ef7e8-1e80-11ec-ba7c-0050568f9c84 | 国械注准20163132028 | 解剖型锁定接骨板 | 国械注准20163462028 | 纯钛 | 该产品采用符合GB4234标准规定的00Cr18Ni14Mo3不锈钢、符合ISO5832-2标准规定的纯钛或符合ISO5832-3标准规定的Ti6Al4V钛合金材料制成，纯钛及钛合金产品表面经过阳极氧化处理或表面无着色。灭菌包装或非灭菌包装。 | 该产品适用于四肢管状骨、四肢关节周围骨、四肢干骺端、跟骨、骶骨、肋骨、锁骨、胸骨、跗骨、肩胛骨、骨盆的骨折、脱位、矫形的内固定。 | C0311040800201109889 | 03-骨科材料 | 11-接骨板 | 04-肱骨接骨板 | 080-固定板 | 02-纯钛 | 011-锁定加压/远端/灭菌 | 招标范围内-中选 | 646 | 446 | 200
c5b96083-4cc7-11ec-bbcb-44a84212d119 | 迪恩医疗科技有限公司 | 迪恩医疗科技有限公司 | 171EA56E948E4DAFA79F7155BA6CAEA7 | 锁定型金属接骨板固定系统-锁定接骨板 | 锁定加压接骨板（含万向） | 通用接骨板 | 纯钛 | 非灭菌 |  | 4bcda434-4f42-11ec-921a-0050568f9c84 | 国械注准20163132167 | 锁定型金属接骨板固定系统 | 国械注准20163462167 | 纯钛 | 该产品由锁定接骨板和锁定接骨螺钉组成，锁定接骨板采用符合GB/T13810中规定的TA3纯钛材料制成，锁定接骨螺钉采用符合GB/T13810中规定的TC4钛合金制成，产品表面可经阳极氧化着色或微弧处理，非灭菌包装。 | 适用于股骨、肱骨、胫腓骨、尺桡骨、锁骨、跟骨、指掌骨干骺端及骨干骨折。 | C0311150800202407890 | 03-骨科材料 | 11-接骨板 | 15-通用接骨板 | 080-固定板 | 02-纯钛 | 024-万向锁定加压/弧形/非灭菌 | 招标范围内-中选 | 1114 | 920 | 194
21d7bc87-91ea-11eb-8996-40f2e9990f5b | 苏州欣荣博尔特医疗器械有限公司 | 苏州欣荣博尔特医疗器械有限公司 | 1731cf04-734c-11ea-948d-fa163e0a8baf | 解剖型锁定接骨板 | 锁定加压接骨板（含万向） | 尺骨接骨板 | 不锈钢 | 非灭菌 |  | 6a043bf5-732b-11ea-948d-fa163e0a8baf | 国械注准20153131359 | 解剖型锁定接骨板 |  | 不锈钢 | 解剖型锁定接骨板由符合GB 4234规定的00Cr18Ni14Mo3不锈钢材料或符合GB/T 13810规定的TA3纯钛材料制成,纯钛产品表面分为无阳极氧化处理、微弧阳极氧化处理和着色阳极氧化处理，包装分为灭菌和非灭菌包装。 | 适用于四肢骨干或四肢骨近、远端骨折的内固定治疗。 | C0311050800100805248 | 03-骨科材料 | 11-接骨板 | 05-尺骨接骨板 | 080-固定板 | 01-不锈钢 | 008-锁定加压/近端/非灭菌 | 招标范围内-中选 | 598 | 398 | 200
4d6a9c6c-48fd-11ec-bbcb-44a84212d119 | 江苏百易得医疗科技有限公司 | 江苏百易得医疗科技有限公司 | 1760078a-d85b-11e9-953f-fa163e0a8baf | 交锁髓内钉 | 髓内钉 | 尺骨髓内钉 | 钛合金 | 灭菌 |  | 2a02d86a36c24a789dbac2b42588f36a | 国械注准20193131529 | 交锁髓内钉 |  | 钛合金 | 该产品采用符合GB/T13810规定的TC4钛合金材料制造，由髓内钉、锁钉、拉力钉、封帽组成。产品表面经着色阳极氧化或黑灰色阳极氧化处理。非灭菌包装或辐照灭菌包装，灭菌有效期5年。 | 适用于股骨、胫骨、肱骨骨折内固定。 | C0313030860300501797 | 03-骨科材料 | 13-髓内钉 | 03-尺骨髓内钉 | 086-髓内钉 | 03-钛合金 | 005-骨干/直型/灭菌 | 招标范围内-中选 | 1427 | 1328 | 99
c15778d0-483e-11ec-bbcb-44a84212d119 | 常州健力邦德医疗器械有限公司 | 常州健力邦德医疗器械有限公司 | 17715a90-82ff-11eb-ace3-fa163e311f19 | 解剖型金属接骨板 | 普通接骨板 | 手部接骨板 | 纯钛 | 灭菌 |  | 18bab7d7-3513-11eb-abe2-fa163e311f19 | 国械注准20153131937 | 解剖型金属接骨板 |  | 纯钛 | 该产品采用符合GB4234.1的00Cr18Ni14Mo3不锈钢或符合GB/T 13810的纯钛材料制造，表面为本色状态、彩色或黑灰色阳极氧化状态，非灭菌包装。 | 适用于股骨粗隆间骨折、粗隆下骨折，股骨髁间、髁上骨折、胫骨近、远端等骨折内固定。 | C0311070800200300808 | 03-骨科材料 | 11-接骨板 | 07-手部接骨板 | 080-固定板 | 02-纯钛 | 003-普通/掌骨头部/灭菌 | 招标范围内-中选 | 776 | 726 | 50
c1625d32-483e-11ec-bbcb-44a84212d119 | 浙江德康医疗器械有限公司 | 浙江德康医疗器械有限公司 | 178f5dff-2970-11eb-ac2d-fa163e0a8baf | 锁定接骨板系统-接骨螺钉 | 中空（空心）螺钉（非锁定） |  | 钛合金 | 非灭菌 |  | 00148a22-1338-11eb-bf70-fa163e0a8baf | 国械注准20203130692 | 锁定接骨板系统 |  | 钛合金 | 该产品由接骨螺钉和接骨板组成。接骨螺钉由符合GB/T 13810 标准要求的TC4钛合金材料制成，接骨板由GB/T 13810标准要求的TA3G纯钛材料制成。产品表面经着色阳极氧化，非灭菌包装。 | 该产品适用于骨科手术时四肢、锁骨、骨盆骨折内固定。 | C0312050790300504880 | 03-骨科材料 | 12-螺钉 | 05-空心钉 | 079-螺钉 | 03-钛合金 | 005-埋头/锁定/非灭菌/4＜直径≤7mm | 招标范围内-中选 | 159 | 159
3f91e1e7-9465-11eb-875f-6c92bf359663 | 创生医疗器械（中国）有限公司 | 创生医疗器械（中国）有限公司 | 17a63501-a33d-11ec-a4e1-90e2ba8d9d30 | 金属接骨板 | 普通接骨板 | 股骨接骨板 | 纯钛 | 非灭菌 |  | 60d3fbbf-9c92-11e9-b4ed-fa163e0a8baf | 国械注准20183461752 | 金属接骨板 |  | 纯钛 | 该产品采用符合GB 4234中规定00Cr18Ni14Mo3不锈钢材料和GB/T 13810 中规定的TA3纯钛材料制成。纯钛材料的产品表面分为非阳极氧化以及阳极氧化处理两种。包装为无菌和非无菌两种。 | 该产品用于四肢干骺端骨折内固定。 | C0311090800200604963 | 03-骨科材料 | 11-接骨板 | 09-股骨接骨板 | 080-固定板 | 02-纯钛 | 006-普通/远端/非灭菌 | 招标范围内-中选 | 975 | 780 | 195
c1604cfb-483e-11ec-bbcb-44a84212d119 | 苏州郎和医疗器械科技有限公司 | 苏州郎和医疗器械科技有限公司 | 1800d9ed-070f-11ed-9447-b4055d63f15c | 金属带锁髓内钉-封帽 | 尾帽 |  | 钛合金 | 非灭菌 |  | 36337ea6-065a-11ed-9447-b4055d63f15c | 国械注准20223130803 | 金属带锁髓内钉 |  | 钛合金 | 产品由髓内钉、封帽、锁钉、拉力钉组成。产品采用符合GB/T 13810规定的TC4钛合金材料制成，产品表面无着色，非灭菌包装。 | 适用于股骨、胫骨骨折髓腔内固定。 | C0313110860300205842 | 03-骨科材料 | 13-髓内钉 | 11-髓内钉配件 | 086-髓内钉 | 03-钛合金 | 002-尾帽/非灭菌 | 招标范围内-中选 | 20 | 20
c165ef2e-483e-11ec-bbcb-44a84212d119 | 苏州优贝特医疗器械有限公司 | 苏州优贝特医疗器械有限公司 | 181dcc99-0058-11eb-bf70-fa163e0a8baf | 金属髓内针 | 髓内钉 | 弹性髓内钉 | 钛合金 | 灭菌 |  | 455709df-debb-11ea-bf70-fa163e0a8baf | 国械注准20203130213 | 金属髓内针 |  | TC20钛合金 | 该产品采用符合GB/T 13810标准规定的TC20钛合金材料制成，产品有经过微弧阳极氧化处理和表面无着色两种状态。灭菌和非灭菌两种包装。灭菌产品采用辐照灭菌，有效期为5年。 | 适用于四肢骨折固定。 | C0313090860300504584 | 03-骨科材料 | 13-髓内钉 | 09-弹性髓内钉 | 086-髓内钉 | 03-钛合金 | 005-不带尾帽/直型/灭菌 | 招标范围内-中选 | 730 | 530 | 200
c16630b0-483e-11ec-bbcb-44a84212d119 | 江苏双羊医疗器械有限公司 | 江苏双羊医疗器械有限公司 | 183ad452-c54a-11e9-953f-fa163e0a8baf | 钛质接骨板（加压和保护性接骨板） | 普通接骨板 | 腓骨接骨板 | 纯钛 | 非灭菌 |  | 27e235d5-9d67-11e9-b4ed-fa163e0a8baf | 国械注准20163460368 | 钛质接骨板（加压和保护性接骨板） |  | 纯钛 | 该产品由符合GB/T 13810-2007标准规定的TA3或TA4纯钛材料制造，产品为直型接骨板。表面采用阳极氧化处理，非灭菌包装。钛质接骨板需与钛质接骨螺钉配合使用。 | 该产品适用于盆骨、四肢骨折加压或保护性内固定，帮助骨折愈合。 | C0311120800200405214 | 03-骨科材料 | 11-接骨板 | 12-腓骨接骨板 | 080-固定板 | 02-纯钛 | 004-普通/干部/非灭菌 | 招标范围内-中选 | 742 | 544 | 198
b2e07532-4b3e-11ec-bbcb-44a84212d119 | 浙江科惠医疗器械股份有限公司 | 浙江科惠医疗器械股份有限公司 | 184ac91a-91fd-11eb-ac1c-fa163e311f19 | 金属髓内钉-髓腔钉 | 髓内钉 | 胫骨髓内钉 | 钛合金 | 非灭菌 |  | 637e7a86-91e7-11eb-ac1c-fa163e311f19 | 国械注准20163130712 | 金属髓内钉 |  | 钛合金 | 该产品由髓腔钉、螺钉、螺旋刀片、封帽、套筒、垫片组成，由符合GB/T13810标准规定的TC4钛合金制成。表面为阳极氧化或非阳极氧化处理，阳极氧化类型为微弧氧化。含灭菌包装和非灭菌包装。 | 适用于股骨、胫骨及肱骨骨折固定。 | C0313060860300606083 | 03-骨科材料 | 13-髓内钉 | 06-胫骨髓内钉 | 086-髓内钉 | 03-钛合金 | 006-干骺端/直型/非灭菌 | 招标范围内-中选 | 1317 | 1150 | 167
4d6ac4b2-48fd-11ec-bbcb-44a84212d119 | 天津市威曼生物材料有限公司 | 天津市威曼生物材料有限公司 | 186a83db-bfc9-11e9-974a-fa163e0a8baf | 金属带锁髓内钉-锁钉 | 交锁钉 |  | 钛合金 | 灭菌 |  | 13CA985750CD4280AC54218D4017CF41 | 国械注准20163460340 | 金属带锁髓内钉 |  | 钛合金 | 该产品由髓内钉、锁钉、尾塞组成。产品由符合GB/T 13810标准规定的钛合金(TC4)材料制成，除型号SZP1S(K)02-03、SZP2S(K)04-04、SZP1S(K)04-04的带锁髓内钉外，其他型号的产品还可由符合GB4234标准规定的不锈钢(00Cr18Ni14Mo3)材料制成，钛合金(TC4)产品表面状态分为阳极氧化处理与非阳极氧化处理。灭菌和非灭菌包装。灭菌包装产品采用辐照灭菌，有效期为5年。 | 产品适用于股骨干骨折,胫骨干骨折,股骨颈骨折,股骨粗隆间骨折或合并股骨干骨折,股骨髁上骨折,股骨髁间骨折或合并股骨干骨折,肱骨干骨折内固定。 | C0313110860300307152 | 03-骨科材料 | 13-髓内钉 | 11-髓内钉配件 | 086-髓内钉 | 03-钛合金 | 003-交锁钉/灭菌 | 招标范围内-中选 | 450 | 450
22012a6c-91ea-11eb-8996-40f2e9990f5b | 史赛克（北京）医疗器械有限公司 | Stryker GmbH | 186ae135-d37a-11e9-953f-fa163e0a8baf | 髓内钉系统-锁钉 | 交锁钉 |  | 钛合金 | 非灭菌 |  | 39152b48-1f1d-4c0a-a8b7-eb4ccfc2b024 | 国械注进20153463134 | 髓内钉系统 Gamma 3 system |  | 钛合金 | 该髓内钉系统由加压螺钉、锁钉、拉力螺钉、尾钉、螺钉帽组成，采用符合ISO 5832-3的Ti6Al4V钛合金材料制造，产品表面经阳极氧化处理。产品分灭菌包装和非灭菌包装，无菌产品经伽玛射线辐照灭菌。 | 该产品适用于股骨骨折断端或骨碎片的临时固定，直到骨骼愈合为止。 | C0313110860300403633 | 03-骨科材料 | 13-髓内钉 | 11-髓内钉配件 | 086-髓内钉 | 03-钛合金 | 004-交锁钉/非灭菌 | 招标范围内-中选 | 180 | 180
c1663616-483e-11ec-bbcb-44a84212d119 | 天津市金兴达实业有限公司 | 天津市金兴达实业有限公司 | 187e9491-d55f-11e9-953f-fa163e0a8baf | 金属锁定接骨板系统-金属锁定接骨板 | 锁定加压接骨板（含万向） | 桡骨接骨板 | 钛合金 | 非灭菌 |  | 0f3a8129-a2d3-11e9-b4ed-fa163e0a8baf | 国械注准20153461015 | 金属锁定接骨板系统 |  | Ti6Al7Nb | 该产品由金属锁定接骨板及其配套螺钉组成，配套螺钉包括锁定金属接骨螺钉、金属接骨螺钉。其中，金属锁定接骨板由符合GB/T13810规定的TA2和TA3纯钛材料或符合GB23102标准规定的Ti6Al7Nb钛合金材料制成，螺钉由符合GB/T13810规定的TC4钛合金材料或由符合GB23102规定的Ti6Al7Nb钛合金材料制成。产品表面可经阳极氧化处理。非灭菌包装。 | 适用于四肢骨折内固定。 | C0311060800300804755 | 03-骨科材料 | 11-接骨板 | 06-桡骨接骨板 | 080-固定板 | 03-钛合金 | 008-锁定加压/近端/非灭菌 | 招标范围内-中选 | 1163 | 1004 | 159
f5c285c8-4a83-11ec-bbcb-44a84212d119 | 上海三友医疗器械股份有限公司 | 上海三友医疗器械股份有限公司 | 189d3e38-e0fd-11ea-bf70-fa163e0a8baf | 金属解剖型接骨板-肱骨近端接骨板 | 普通接骨板 | 肱骨接骨板 | 纯钛 | 非灭菌 |  | 474e80f1-d1d0-11ec-9447-b4055d63f15c | 国械注准20173130860 | 金属解剖型接骨板 | 国械注准20173460860 | 纯钛 | 该产品由符合GB/T 13810标准规定的TA3纯钛材料制成。表面可经阳极氧化处理。非灭菌包装 | 适用于四肢骨干骺端及骨盆骨折内固定 | C0311040800200206388 | 03-骨科材料 | 11-接骨板 | 04-肱骨接骨板 | 080-固定板 | 02-纯钛 | 002-普通/近端/非灭菌 | 招标范围内-中选 | 714 | 713 | 1
21e262e1-91ea-11eb-8996-40f2e9990f5b | 武汉迈瑞科技有限公司 | 武汉迈瑞科技有限公司 | 18a5a4e4-3bf3-11ed-9447-b4055d63f15c | 金属髓内钉 | 拉力钉 |  | 钛合金 | 灭菌 |  | 23EE2972B0A84837B013B220206104D1 | 国械注准20143132289 | 金属髓内钉 | 国械注准20143462289 | Ti6Al4V钛合金 | 该产品由主钉、锁钉、抗旋转螺钉、尾钉等组件组成。材料采用符合GB4234中的00Cr18Ni14Mo3不锈钢或符合GB/T 13810中的Ti6Al4V钛合金，钛合金产品表面有经过彩色阳极氧化处理、灰黑色阳极氧化处理和未经过阳极氧化处理三种状态。灭菌和非灭菌包装。灭菌包装产品经辐照灭菌，有效期为5年。 | 该产品适用于股骨干、胫骨干骨折内固定。 | C0313110860300708921 | 03-骨科材料 | 13-髓内钉 | 11-髓内钉配件 | 086-髓内钉 | 03-钛合金 | 007-螺旋刀片/灭菌 | 招标范围内-中选 | 230 | 230
c1662b3e-483e-11ec-bbcb-44a84212d119 | 江苏艾迪尔医疗科技股份有限公司 | 江苏艾迪尔医疗科技股份有限公司 | 18bb9510-0574-11ec-b658-0050568f9c84 | 金属接骨螺钉 | 普通接骨螺钉 | 皮质骨螺钉 | 钛合金 | 非灭菌 | 单独和成套均可 | 0849fbce-056a-11ec-b658-0050568f9c84 | 国械注准20163132060 | 金属接骨螺钉 |  | 钛合金 | 该产品采用符合GB/T 13810标准规定的TC4钛合金材料制成，表面无着色。包装为非灭菌包装。 | 适用于骨折的内固定。 | C0312030790300407435 | 03-骨科材料 | 12-螺钉 | 03-皮质骨螺钉 | 079-螺钉 | 03-钛合金 | 004-非灭菌/直径≤2.7mm以下 | 招标范围内-中选 | 20 | 20
21faafdb-91ea-11eb-8996-40f2e9990f5b | 大博医疗科技股份有限公司 | 大博医疗科技股份有限公司 | 18d31757-d817-11ec-9447-b4055d63f15c | 金属空心接骨螺钉 | 中空（空心）螺钉（非锁定） |  | 钛合金 | 灭菌 |  | 315cbb09a16c4872af1516fa5eb78383 | 国械注准20183130229 | 金属空心接骨螺钉 | 国械注准20183460229 | 钛合金 | 该产品采用符合ISO 5832-3规定的Ti6A14V钛合金材料制造。产品表面经着色阳极氧化或微弧阳极氧化处理。非灭菌和灭菌包装。γ射线灭菌，有效期为五年。 | 单独或配合使用，适用于骨质成熟的青少年四肢骨折内固定。 | C0312050790302000419 | 03-骨科材料 | 12-螺钉 | 05-空心钉 | 079-螺钉 | 03-钛合金 | 020-非埋头/非锁定/灭菌/4＜直径≤7mm | 招标范围内-中选 | 159 | 159
da4c6f67-4818-11ec-bbcb-44a84212d119 | 常州众一医疗器械有限公司 | 常州众一医疗器械有限公司 | 18d4bc18-2f24-11ed-9447-b4055d63f15c | 锁定接骨板系统-接骨螺钉 | 锁定螺钉 |  | 钛合金 | 非灭菌 |  | 2e5fa85b-0803-11ed-9447-b4055d63f15c | 国械注准20223130872 | 锁定接骨板系统 |  | 钛合金 | 锁定接骨板系统由锁定接骨板及接骨螺钉组成。锁定接骨板由符合GB/T 13810-2017标准规定的钛合金(TC20) 材料制成，接骨螺钉由符合GB/T 13810-2017标准规定的钛合金(TC4) 材料制成。产品表面可经着色阳极氧化处理，非灭菌状态交付。 | 适用于手、腕、足、踝部骨折内固定。 | C0312020790300613057 | 03-骨科材料 | 12-螺钉 | 02-普通锁定螺钉 | 079-螺钉 | 03-钛合金 | 006-非灭菌/直径＞4mm以上 | 招标范围内-中选 | 5 | 5
21dad267-91ea-11eb-8996-40f2e9990f5b | 北京贝思达生物技术有限公司 | 北京贝思达生物技术有限公司 | 18e53740-280c-11ed-9447-b4055d63f15c | 带锁髓内钉-主钉(倾斜型) | 髓内钉 | 股骨髓内钉 | 钛合金 | 非灭菌 |  | 08194da9-cf72-11e9-953f-fa163e0a8baf | 国械注准20153131353 | 带锁髓内钉 |  | 钛合金 | 产品有垂直型和倾斜型髓内钉两种类型，垂直型髓内钉由主钉、盖帽和锁钉组成，倾斜型髓内钉由主钉、盖帽、锁钉和拉力钉组成。采用符合GB4234标准规定的00Cr18Ni14Mo3不锈钢材料或符合GB/T13810标准规定的TC4钛合金材料制成，钛合金产品表面无着色。非灭菌包装。 | 该产品适用于股骨干骨折、胫骨干骨折，股骨颈骨折，股骨粗隆间骨折或合并股骨干骨折，股骨髁上骨折，股骨髁间骨折或合并股骨干骨折，肱骨干骨折内固定。 | C0313050860301000720 | 03-骨科材料 | 13-髓内钉 | 05-股骨髓内钉 | 086-髓内钉 | 03-钛合金 | 010-远端/顺行/非灭菌 | 招标范围内-中选 | 1216 | 1036 | 180
da4c9753-4818-11ec-bbcb-44a84212d119 | 山东康盛医疗器械股份有限公司 | 山东康盛医疗器械股份有限公司 | 190a6ffa-c953-11e9-953f-fa163e0a8baf | 金属锁定接骨板 | 锁定加压接骨板（含万向） | 股骨接骨板 | 纯钛 | 非灭菌 |  | 0c27e55a-d0c8-11ec-a4e1-90e2ba8d9d30 | 国械注准20173134215 | 金属锁定接骨板 | 国械注准20173464215 | 纯钛 | 金属锁定接骨板采用GB/T13810中规定的TA3纯钛材料制造。表面分为无着色和着色阳极氧化二种处理方式。非灭菌包装和灭菌包装。灭菌产品采用辐照剂量为25kGy~38kGy的γ射线辐照灭菌，灭菌有效期为5年。与金属锁定接骨螺钉产品配合使用。 | 产品与接骨螺钉配合使用,适用于四肢骨折内固定。 | C0311090800201610667 | 03-骨科材料 | 11-接骨板 | 09-股骨接骨板 | 080-固定板 | 02-纯钛 | 016-万向锁定加压/干部/非灭菌 | 招标范围内-中选 | 432 | 236 | 196
2200daab-91ea-11eb-8996-40f2e9990f5b | 武汉医佳宝生物材料有限公司 | 武汉医佳宝生物材料有限公司 | 19215bfd-2831-11ed-9447-b4055d63f15c | 金属锁定接骨板系统-桡骨远端背侧LCP | 锁定加压接骨板（含万向） | 桡骨接骨板 | 钛合金 | 非灭菌 |  | 16cdb1ea-9ec8-11e9-b4ed-fa163e0a8baf | 国械注准20183130571 | 金属锁定接骨板系统 |  | TC20钛合金 | 金属锁定接骨板系统由锁定接骨板、锁定接骨螺钉和普通接骨螺钉组成。由符合GB/T13810规定的TC20钛合金材料制造,产品表面经着色阳极氧化处理,灭菌和非灭菌包装。灭菌包装有效期5年。 | 适用于四肢、肩锁骨、骨盆骨折内固定。 | C0311060800301205286 | 03-骨科材料 | 11-接骨板 | 06-桡骨接骨板 | 080-固定板 | 03-钛合金 | 012-锁定加压/远端/非灭菌 | 招标范围内-中选 | 643 | 443 | 200
21e262e1-91ea-11eb-8996-40f2e9990f5b | 武汉迈瑞科技有限公司 | 武汉迈瑞科技有限公司 | 19436988-8536-11ea-8bcf-fa163e0a8baf | 直型金属接骨板 | 普通接骨板 | 手部接骨板 | 纯钛 | 非灭菌 |  | 6a405b89-9d52-11e9-b4ed-fa163e0a8baf | 国械注准20143132273 | 直型金属接骨板 | 国械注准20143462273 | TA3纯钛 | 该产品由符合GB/T13810的TA3纯钛材料制成。表面无着色，非灭菌包装。 | 该产品适用于人体四肢、肩锁骨、盆骨部位的骨折手术。 | C0311070800200608921 | 03-骨科材料 | 11-接骨板 | 07-手部接骨板 | 080-固定板 | 02-纯钛 | 006-普通/掌骨干部/非灭菌 | 招标范围内-中选 | 762 | 614 | 148
b2e07532-4b3e-11ec-bbcb-44a84212d119 | 浙江科惠医疗器械股份有限公司 | 浙江科惠医疗器械股份有限公司 | 19794d8e-68db-11ea-aa91-fa163e0a8baf | 金属锁定接骨板 | 锁定加压接骨板（含万向） | 锁骨接骨板 | 纯钛 | 非灭菌 |  | 5f90a61c-671d-11ea-aa91-fa163e0a8baf | 国械注准20153130877 | 金属锁定接骨板 |  | 纯钛 | 接骨板采用符合GB/T 13810标准规定的TA3纯钛材料制成，卡环采用符合GB/T 13810标准规定的TA4钛合金材料、卡销采用符合GB/T13810标准规定的TA3纯钛材料制成。产品表面有经阳极氧化处理和未经阳极氧化处理两种状态，阳极氧化类型为微弧阳极氧化和着色阳极氧化。灭菌和非灭菌包装，灭菌有效期为4年。 | 该产品适用于年龄18～77岁的创伤骨折患者的上下肢及其带骨骨折断端连接内固定，其中DHS适用于股骨中上段骨干骨折连接内固定。 | C0311030800202606083 | 03-骨科材料 | 11-接骨板 | 03-锁骨接骨板 | 080-固定板 | 02-纯钛 | 026-锁定加压/内侧前方/非灭菌 | 招标范围内-中选 | 964 | 797 | 167
4d6ac4b2-48fd-11ec-bbcb-44a84212d119 | 天津市威曼生物材料有限公司 | 天津市威曼生物材料有限公司 | 19a5f4be-ddad-11e9-953f-fa163e0a8baf | 金属接骨板 | 普通接骨板 | 腓骨接骨板 | 不锈钢 | 非灭菌 |  | 4b58e541-a5b3-11ec-a4e1-90e2ba8d9d30 | 国械注准20173130516 | 金属接骨板 | 国械注准20173460516 | 不锈钢 | 该产品由符合GB 4234标准规定的不锈钢（00Cr18Mi14Mo3）或符合GB/T 13810标准的纯钛（TA3、TA4）材料制造；本品为金属异型接骨板，通过板与螺钉配合使用，纯钛（TA3、TA4）产品表面可经阳极氧化处理，非灭菌包装。 | 该产品供骨科手术时作骨折断端连接用。 | C0311120800100607152 | 03-骨科材料 | 11-接骨板 | 12-腓骨接骨板 | 080-固定板 | 01-不锈钢 | 006-普通/远端/非灭菌 | 招标范围内-中选 | 636 | 436 | 200
21d7752c-91ea-11eb-8996-40f2e9990f5b | 常州华森医疗器械股份有限公司 | 常州华森医疗器械股份有限公司 | 19a75665-e168-11ec-9447-b4055d63f15c | 锁定接骨板系统-接骨板 | 锁定加压接骨板（含万向） | 胫骨接骨板 | 纯钛 | 非灭菌 |  | 0BE13118929447E98B300075E275B35A | 国食药监械（准）字2014第3460942号 | 锁定接骨板系统 |  | 纯钛 | 该产品由锁定接骨板、锁定螺钉和加压螺钉组成。锁定接骨板由符合GB/T13810标准规定的TA3纯钛材料制成，锁定螺钉和加压螺钉由符合GB/T13810标准规定的TC4钛合金材料制成。表面无着色。灭菌和非灭菌两种包装。 | 该产品适用于四肢及锁骨骨折内固定。 | C0311110800201206410 | 03-骨科材料 | 11-接骨板 | 11-胫骨接骨板 | 080-固定板 | 02-纯钛 | 012-锁定加压/远端/非灭菌 | 招标范围内-中选 | 687 | 544 | 143
2200daab-91ea-11eb-8996-40f2e9990f5b | 武汉医佳宝生物材料有限公司 | 武汉医佳宝生物材料有限公司 | 19b12e35-277b-11ed-9447-b4055d63f15c | 金属锁定接骨板系统-股骨远端外侧截骨LCP | 锁定加压接骨板（含万向） | 股骨接骨板 | 钛合金 | 非灭菌 |  | 16cdb1ea-9ec8-11e9-b4ed-fa163e0a8baf | 国械注准20183130571 | 金属锁定接骨板系统 |  | TC20钛合金 | 金属锁定接骨板系统由锁定接骨板、锁定接骨螺钉和普通接骨螺钉组成。由符合GB/T13810规定的TC20钛合金材料制造,产品表面经着色阳极氧化处理,灭菌和非灭菌包装。灭菌包装有效期5年。 | 适用于四肢、肩锁骨、骨盆骨折内固定。 | C0311090800301205286 | 03-骨科材料 | 11-接骨板 | 09-股骨接骨板 | 080-固定板 | 03-钛合金 | 012-锁定加压/远端/非灭菌 | 招标范围内-中选 | 674 | 474 | 200
b2e0497c-4b3e-11ec-bbcb-44a84212d119 | 山东航维骨科医疗器械股份有限公司 | 山东航维骨科医疗器械股份有限公司 | 19d5ee48-2cc9-11ec-921a-0050568f9c84 | 万向锁定金属接骨板系统-接骨板 | 普通接骨板 | 股骨接骨板 | 纯钛 | 非灭菌 |  | 0ffcfc37-986a-11ec-b3f8-90e2ba8d9d30 | 国械注准20173130523 | 万向锁定金属接骨板系统 | 国械注准20173460523 | 纯钛 | 该产品由接骨板、接骨螺钉组成。接骨板由符合GB/T13810标准规定的纯钛材料制成，接骨螺钉由符合GB/T13810标准规定的TC4钛合金材料制成。表面无着色。非灭菌包装。 | 适用于四肢、锁骨及骨盆骨折内固定。 | C0311090800200200156 | 03-骨科材料 | 11-接骨板 | 09-股骨接骨板 | 080-固定板 | 02-纯钛 | 002-普通/近端/非灭菌 | 招标范围内-中选 | 928 | 740 | 188
c16630b0-483e-11ec-bbcb-44a84212d119 | 江苏双羊医疗器械有限公司 | 江苏双羊医疗器械有限公司 | 1a0a629f-bdf0-11eb-a006-0050568f9c84 | 钛质接骨板（解剖型接骨板） | 普通接骨板 | 锁骨接骨板 | 纯钛 | 非灭菌 |  | 09278ec6-9d9e-11eb-ac1c-fa163e311f19 | 国械注准20163130451 | 钛质接骨板（解剖型接骨板） |  | 纯钛 | 该产品由符合GB/T13810-2007要求的TA2、TA3或TA4材料制造，详见产品规格型号附页。结构为解剖形状，表面采用阳极氧化处理。产品为非无菌包装。钛质接骨板需与钛质接骨螺钉配合使用。 | 该产品适用于锁骨、盆骨、四肢干骺端及跟骨骨折内固定，帮助骨折愈合。 | C0311030800200405214 | 03-骨科材料 | 11-接骨板 | 03-锁骨接骨板 | 080-固定板 | 02-纯钛 | 004-普通/外侧上方/非灭菌 | 招标范围内-中选 | 784 | 586 | 198
c15778d0-483e-11ec-bbcb-44a84212d119 | 常州健力邦德医疗器械有限公司 | 常州健力邦德医疗器械有限公司 | 1a0cd141-ca37-11ea-a4d6-fa163e0a8baf | 带锁髓内钉 | 髓内钉 | 胫骨髓内钉 | 钛合金 | 非灭菌 |  | 56b2b7c4-c4a7-11ea-8d16-fa163e0a8baf | 国械注准20153131389 | 带锁髓内钉 |  | 钛合金 | 该产品由主钉、锁钉及螺钉、封帽及螺帽组成，采用符合GB4234.1的00Cr18Ni14Mo3不锈钢或符合GB/T 13810的TC4钛合金材料制造，表面为本色状态或阳极氧化状态，非灭菌包装。 | 该产品适用于股骨粗隆部位骨折或合并股骨干骨折、股骨干骨折、股骨髁上骨折、胫骨干骨折内固定。 | C0313060860300200808 | 03-骨科材料 | 13-髓内钉 | 06-胫骨髓内钉 | 086-髓内钉 | 03-钛合金 | 002-骨干/直型/非灭菌 | 招标范围内-中选 | 818 | 768 | 50
da4c9753-4818-11ec-bbcb-44a84212d119 | 山东康盛医疗器械股份有限公司 | 山东康盛医疗器械股份有限公司 | 1a1371a3-ca2f-11e9-953f-fa163e0a8baf | 金属锁定接骨板 | 锁定加压接骨板（含万向） | 骨盆接骨板 | 纯钛 | 灭菌 |  | 0c27e55a-d0c8-11ec-a4e1-90e2ba8d9d30 | 国械注准20173134215 | 金属锁定接骨板 | 国械注准20173464215 | 纯钛 | 金属锁定接骨板采用GB/T13810中规定的TA3纯钛材料制造。表面分为无着色和着色阳极氧化二种处理方式。非灭菌包装和灭菌包装。灭菌产品采用辐照剂量为25kGy~38kGy的γ射线辐照灭菌，灭菌有效期为5年。与金属锁定接骨螺钉产品配合使用。 | 产品与接骨螺钉配合使用,适用于四肢骨折内固定。 | C0311080800201510667 | 03-骨科材料 | 11-接骨板 | 08-骨盆接骨板 | 080-固定板 | 02-纯钛 | 015-锁定加压/耻骨形/灭菌 | 招标范围内-中选 | 472 | 276 | 196
da4a6ec1-4818-11ec-bbcb-44a84212d119 | 上海康定医疗器械有限公司 | 上海康定医疗器械有限公司 | 1a49de9d-de99-11e9-953f-fa163e0a8baf | 直型金属接骨板 | 普通接骨板 | 通用接骨板 | 钛合金 | 非灭菌 |  | 4da52558-dda8-11e9-953f-fa163e0a8baf | 国械注准20173133343 | 直型金属接骨板 | 国械注准20173463343 | 钛合金 | 该产品由符合 GB/T13810材料标准的TC4钛合金材料制成，或符合GB4234.1材料标准的00Cr18Ni14Mo3锻造不锈钢材料制成。钛合金材质产品表面分着色阳极氧化、微弧阳极氧化和未经阳极氧化处理。灭菌包装或非灭菌包装。灭菌产品经Co60辐照灭菌，灭菌有效期为5年。 | 适用于四肢骨干骨折、畸形矫正内固定。 | C0311150800300600494 | 03-骨科材料 | 11-接骨板 | 15-通用接骨板 | 080-固定板 | 03-钛合金 | 006-普通/管形/非灭菌 | 招标范围内-中选 | 954 | 795 | 159
c1662b3e-483e-11ec-bbcb-44a84212d119 | 江苏艾迪尔医疗科技股份有限公司 | 江苏艾迪尔医疗科技股份有限公司 | 1a5c7210-c7db-11e9-953f-fa163e0a8baf | 髌骨钢板 | 普通接骨板 | 髌骨接骨板 | 不锈钢 | 非灭菌 |  | 6d49f249-3aab-11ec-921a-0050568f9c84 | 国械注准20163132126 | 髌骨钢板 | 国械注准20163462126 | 不锈钢 | 该产品采用符合GB4234标准规定的00Cr18Ni14Mo3 不锈钢或符合GB/T13810标准规定的TA2、TA3纯钛材料制成，纯钛产品表面无着色。非灭菌包装。 | 该产品适用于髌骨骨折内固定。 | C0311100800100207435 | 03-骨科材料 | 11-接骨板 | 10-髌骨接骨板 | 080-固定板 | 01-不锈钢 | 002-普通/非灭菌 | 招标范围内-中选 | 664 | 544 | 120
da4c601c-4818-11ec-bbcb-44a84212d119 | 江苏国立医疗器械有限公司 | 江苏国立医疗器械有限公司 | 1a94c909-b169-11ec-a4e1-90e2ba8d9d30 | 金属锁定钉板系统-接骨板 | 锁定加压接骨板（含万向） | 骨盆接骨板 | 钛合金 | 非灭菌 |  | 36047173-bd1d-11eb-a006-0050568f9c84 | 国械注准20153132077 | 金属锁定钉板系统 |  | 钛合金 | 该产品采用符合GB/T13810标准规定的TC4钛合金材料制造， 产品有锁定接骨板、锁定接骨螺钉和或金属接骨螺钉组成， 产品无着色，产品包装分为灭菌包装和非灭菌包装。 | 本产品适用于四肢、骨盆、锁骨和手足部骨折支持内固定。 | C0311080800301404587 | 03-骨科材料 | 11-接骨板 | 08-骨盆接骨板 | 080-固定板 | 03-钛合金 | 014-锁定加压/解剖形/非灭菌 | 招标范围内-中选 | 810 | 610 | 200
21d9fb24-91ea-11eb-8996-40f2e9990f5b | 江苏金鹿集团医疗器械有限公司 | 江苏金鹿集团医疗器械有限公司 | 1a9c5b3e-d078-11e9-953f-fa163e0a8baf | 锁定型接骨板 | 锁定加压接骨板（含万向） | 肱骨接骨板 | 钛合金 | 非灭菌 |  | 44faa387-9ba3-11e9-b4ed-fa163e0a8baf | 国械注准20163461499 | 锁定型接骨板 |  | 纯钛 | 接骨板由符合GB/T13810标准规定的TA3纯钛材料制成，万向螺纹孔的万向球由符合GB/T13810标准规定的TA4钛合金材料制成。表面无着色。非灭菌包装。 | 与该企业同一系统接骨螺钉配合，适用于四肢骨折内固定。 | C0311040800301611093 | 03-骨科材料 | 11-接骨板 | 04-肱骨接骨板 | 080-固定板 | 03-钛合金 | 016-万向锁定加压/干部/非灭菌 | 招标范围内-中选 | 1181 | 981 | 200
21d9fb24-91ea-11eb-8996-40f2e9990f5b | 江苏金鹿集团医疗器械有限公司 | 江苏金鹿集团医疗器械有限公司 | 1ac2dbac-3928-11ec-921a-0050568f9c84 | 金属带锁髓内钉-拉力钉 | 拉力钉 |  | 不锈钢 | 非灭菌 |  | 64fb9ad74a7f4770962826c2f4772e94 | 国械注准20173464683 | 金属带锁髓内钉 |  | 不锈钢 | 该产品分为胫骨带锁髓内钉、股骨带锁髓内钉、股骨髁上倒置带锁髓内钉、伽玛型带锁髓内钉和股骨重建型带锁髓内钉型号。其中胫骨带锁髓内钉、股骨带锁髓内钉、股骨髁上倒置带锁髓内钉由髓内钉、锁钉和封帽组成;伽玛型带锁髓内钉、股骨重建型带锁髓内钉由髓内钉、拉力螺钉、锁钉、封帽组成。髓内钉截面型式为实心式和导孔式。产品由符合GB4234标准要求的00Cr18Ni14Mo3不锈钢材料制成。非灭菌包装。 | 股骨带锁髓内钉适用于股骨骨干部位骨折内固定。股骨髁上倒置带锁髓内钉适用于股骨髁上骨折内固定。伽玛型带锁髓内钉、股骨重建型带锁髓内钉适用于小转子完整的转折下骨折内固定。胫骨带锁髓内钉适用于自胫骨平台下7~8cm至踝关节平面上5.5cm之间的骨折内固定。 | C0313110860101011093 | 03-骨科材料 | 13-髓内钉 | 11-髓内钉配件 | 086-髓内钉 | 01-不锈钢 | 010-拉力螺钉/非灭菌 | 招标范围内-中选 | 1310 | 1310
21d7752c-91ea-11eb-8996-40f2e9990f5b | 常州华森医疗器械股份有限公司 | 常州华森医疗器械股份有限公司 | 1ad94f14-e158-11ec-9447-b4055d63f15c | 锁定接骨板系统-接骨板 | 锁定加压接骨板（含万向） | 跟骨接骨板 | 纯钛 | 灭菌 |  | 0BE13118929447E98B300075E275B35A | 国食药监械（准）字2014第3460942号 | 锁定接骨板系统 |  | 纯钛 | 该产品由锁定接骨板、锁定螺钉和加压螺钉组成。锁定接骨板由符合GB/T13810标准规定的TA3纯钛材料制成，锁定螺钉和加压螺钉由符合GB/T13810标准规定的TC4钛合金材料制成。表面无着色。灭菌和非灭菌两种包装。 | 该产品适用于四肢及锁骨骨折内固定。 | C0311130800200306410 | 03-骨科材料 | 11-接骨板 | 13-跟骨接骨板 | 080-固定板 | 02-纯钛 | 003-锁定加压/灭菌 | 招标范围内-中选 | 597 | 454 | 143
f5c285c8-4a83-11ec-bbcb-44a84212d119 | 上海三友医疗器械股份有限公司 | 上海三友医疗器械股份有限公司 | 1af182cb-e0f2-11ea-bf70-fa163e0a8baf | 金属解剖型接骨板-斜T型接骨板 | 普通接骨板 | 桡骨接骨板 | 纯钛 | 非灭菌 |  | 474e80f1-d1d0-11ec-9447-b4055d63f15c | 国械注准20173130860 | 金属解剖型接骨板 | 国械注准20173460860 | 纯钛 | 该产品由符合GB/T 13810标准规定的TA3纯钛材料制成。表面可经阳极氧化处理。非灭菌包装 | 适用于四肢骨干骺端及骨盆骨折内固定 | C0311060800200606388 | 03-骨科材料 | 11-接骨板 | 06-桡骨接骨板 | 080-固定板 | 02-纯钛 | 006-普通/远端/非灭菌 | 招标范围内-中选 | 614 | 613 | 1
c16255f7-483e-11ec-bbcb-44a84212d119 | 常州亨杰医疗器械有限公司 | 常州亨杰医疗器械有限公司 | 1b20ea07-0543-11ec-b658-0050568f9c84 | 金属直型接骨板 | 普通接骨板 | 桡骨接骨板 | 纯钛 | 非灭菌 |  | 6baf86fc-f6a5-11ec-9447-b4055d63f15c | 国械注准20173131001 | 金属直型接骨板 | 国械注准20173461001 | 纯钛 | 该产品材料为符合GB 4234.1标准中的00Cr18Ni14Mo3不锈钢及GB/T13810标准中的TA2纯钛。纯钛产品可经微弧阳极氧化表面处理。非灭菌包装。 | 适用于四肢长骨骨干骨折内固定。 | C0311060800200407613 | 03-骨科材料 | 11-接骨板 | 06-桡骨接骨板 | 080-固定板 | 02-纯钛 | 004-普通/干部/非灭菌 | 招标范围内-中选 | 850 | 700 | 150
21dad267-91ea-11eb-8996-40f2e9990f5b | 北京贝思达生物技术有限公司 | 北京贝思达生物技术有限公司 | 1b22e2b6-d75b-11e9-953f-fa163e0a8baf | 锁定金属接骨板系统-螺钉 | 锁定螺钉 |  | 钛合金 | 非灭菌 |  | 05db70ac-b744-11e9-974a-fa163e0a8baf | 国械注准20153461355 | 锁定金属接骨板系统 |  | 钛合金 | 该产品由锁定金属接骨板及配套金属接骨螺钉组成，金属接骨板带有螺纹孔，螺钉头部带有螺纹。金属接骨板材料采用符合GB4234标准规定的00Cr18Ni14Mo3不锈钢材料或符合GB/T13810标准规定的TA2、TA3纯钛、TC4钛合金材料制成；金属接骨螺钉材料采用符合GB4234标准规定的00Cr18Ni14Mo3不锈钢材料或符合GB/T13810标准规定的TC4钛合金材料制成。表面无着色。灭菌或非灭菌包装。 | 主要适用于四肢骨折锁定内固定。 | C0312020790300600720 | 03-骨科材料 | 12-螺钉 | 02-普通锁定螺钉 | 079-螺钉 | 03-钛合金 | 006-非灭菌/直径＞4mm以上 | 招标范围内-中选 | 20 | 20
9e5209ad-6877-11ec-ba9c-34735a9d8166 | 广东施泰宝医疗科技有限公司 | 广东施泰宝医疗科技有限公司 | 1b3997ca-737a-11ec-9829-0050568f40ec | 空心接骨螺钉-空心螺钉 | 中空（空心）螺钉（非锁定） |  | 钛合金 | 非灭菌 |  | 052c02c9-645d-11eb-ba25-fa163e311f19 | 国械注准20203130962 | 空心接骨螺钉 |  | 钛合金 | 空心接骨螺钉由空心螺钉和垫片组成。空心螺钉、垫片由符合GB/T13810标准规定的TC4材料制成。产品表面可经着色阳极氧化处理。灭菌或非灭菌包装，灭菌包装采用环氧乙烷灭菌，灭菌有效期为三年，非灭菌包装有效期五年。 | 适用于四肢骨折内固定。 | C0312050790302304727 | 03-骨科材料 | 12-螺钉 | 05-空心钉 | 079-螺钉 | 03-钛合金 | 023-非埋头/非锁定/非灭菌/4＜直径≤7mm | 招标范围内-中选 | 159 | 159
21d76454-91ea-11eb-8996-40f2e9990f5b | 山东威高骨科材料股份有限公司 | 山东威高骨科材料股份有限公司 | 1b4e9da7-d36d-11e9-953f-fa163e0a8baf | 解剖型金属接骨板 | 普通接骨板 | 手部接骨板 | 纯钛 | 非灭菌 |  | 2c37f733-6856-11ec-bee9-0050568f9c84 | 国械注准20163132500 | 解剖型金属接骨板 | 国械注准20163462500 | 纯钛 | 该产品采用符合GB4234.1标准规定的00Cr18Ni14Mo3不锈钢或符合GB/T13810标准规定的TA2、TA3纯钛材料制成。纯钛产品表面有经过阳极氧化处理和表面无着色两种。灭菌或非灭菌包装。 | 该产品适用于四肢干骺端骨折内固定。 | C0311070800200609122 | 03-骨科材料 | 11-接骨板 | 07-手部接骨板 | 080-固定板 | 02-纯钛 | 006-普通/掌骨干部/非灭菌 | 招标范围内-中选 | 745 | 726 | 19
c165ef2e-483e-11ec-bbcb-44a84212d119 | 苏州优贝特医疗器械有限公司 | 苏州优贝特医疗器械有限公司 | 1b6719d1-c8eb-11eb-a006-0050568f9c84 | 锁定型金属接骨板 | 锁定加压接骨板（含万向） | 手部接骨板 | 纯钛 | 非灭菌 |  | 6b8f4e6f-b1c0-11e9-8460-fa163e0a8baf | 国械注准20193131867 | 锁定型金属接骨板 |  | 纯钛 | 该产品由符合GB4234标准要求的00Cr18Ni14Mo3不锈钢材料或符合GB/T13810标准要求的TA3纯钛材料制成，为解剖型接骨板。产品表面无阳极氧化着色，非灭菌包装。 | 该产品与金属接骨螺钉配合使用，适用于四肢干骺端骨折内固定。 | C0311070800202404584 | 03-骨科材料 | 11-接骨板 | 07-手部接骨板 | 080-固定板 | 02-纯钛 | 024-锁定加压/指骨头部/非灭菌 | 招标范围内-中选 | 639 | 439 | 200
da4c6f67-4818-11ec-bbcb-44a84212d119 | 常州众一医疗器械有限公司 | 常州众一医疗器械有限公司 | 1b88dc42-2f25-11ed-9447-b4055d63f15c | 锁定接骨板系统-接骨螺钉 | 锁定螺钉 |  | 钛合金 | 非灭菌 |  | 2e5fa85b-0803-11ed-9447-b4055d63f15c | 国械注准20223130872 | 锁定接骨板系统 |  | 钛合金 | 锁定接骨板系统由锁定接骨板及接骨螺钉组成。锁定接骨板由符合GB/T 13810-2017标准规定的钛合金(TC20) 材料制成，接骨螺钉由符合GB/T 13810-2017标准规定的钛合金(TC4) 材料制成。产品表面可经着色阳极氧化处理，非灭菌状态交付。 | 适用于手、腕、足、踝部骨折内固定。 | C0312020790300513057 | 03-骨科材料 | 12-螺钉 | 02-普通锁定螺钉 | 079-螺钉 | 钛合金 | 005-非灭菌/2.7＜直径≤4mm | 招标范围内-中选 | 5 | 5
4d6ac4b2-48fd-11ec-bbcb-44a84212d119 | 天津市威曼生物材料有限公司 | 天津市威曼生物材料有限公司 | 1bbdf2d0-7246-11ea-948d-fa163e0a8baf | 金属锁定接骨板钉系统-接骨板 | 锁定加压接骨板（含万向） | 跟骨接骨板 | 纯钛 | 非灭菌 |  | 487ef8a8-9ed7-11e9-b4ed-fa163e0a8baf | 国械注准20153461363 | 金属锁定接骨板钉系统 |  | 纯钛 | 该产品包括锁定接骨板及锁定螺钉。锁定接骨板由符合GB 4234标准规定的00Cr18Ni14Mo3不锈钢或符合GB/T 13810标准规定的TA3、TA4纯钛材料制成，锁定螺钉由符合GB 4234标准规定的00Cr18Ni14Mo3不锈钢或符合GB/T 13810标准的TC4钛合金材料制成。纯钛和钛合金产品表面分为阳极氧化处理和非阳极氧化处理。灭菌和非灭菌包装。 | 适用于骨科手术时四肢骨折断端的连接与固定。 | C0311130800200607152 | 03-骨科材料 | 11-接骨板 | 13-跟骨接骨板 | 080-固定板 | 02-纯钛 | 006-万向锁定加压/非灭菌 | 招标范围内-中选 | 589 | 389 | 200
b2de97c8-4b3e-11ec-bbcb-44a84212d119 | 爱湃斯（上海）商贸有限公司 | 爱派司生技股份有限公司 | 1BD5B49A8E1F4BE9A8D10584339FFCAE | 金属髓内钉系统-螺叶刀 | 拉力钉 |  | 钛合金 | 非灭菌 |  | 0091a68607cb4a218174d43dae03cdb1 | 国械注许20183130009 | 金属髓内钉系统 | 国械注许20183460009 | 钛合金 | 该产品由髓内钉、锁定螺栓、拉力螺钉、螺叶刀、末端盖、牵引螺栓、限动盖组成。由符合GB/T13810标准要求的Ti6AI4V钛合金材料制成， 表面无着色， 非灭菌包装。 | 适用于暂时固定及稳定骨折部位。骨髓内钉的适应症包括： 转子间骨折（ 31-A1和31-A2） 、转子间骨折闭锁性骨折（ 31-A3） 、高转子骨下骨折（ 32-A1） 、低和延长的转子间骨折、双侧转子骨折、混合式骨折（ 股骨近端） 、病理性骨折。 | C0313110860300811021 | 03-骨科材料 | 13-髓内钉 | 11-髓内钉配件 | 086-髓内钉 | 03-钛合金 | 008-螺旋刀片/非灭菌 | 招标范围内-中选 | 300 | 300
2200daab-91ea-11eb-8996-40f2e9990f5b | 武汉医佳宝生物材料有限公司 | 武汉医佳宝生物材料有限公司 | 1c38d12f-2777-11ed-9447-b4055d63f15c | 金属锁定接骨板系统-股骨弧形LCP | 锁定加压接骨板（含万向） | 股骨接骨板 | 钛合金 | 非灭菌 |  | 16cdb1ea-9ec8-11e9-b4ed-fa163e0a8baf | 国械注准20183130571 | 金属锁定接骨板系统 |  | TC20钛合金 | 金属锁定接骨板系统由锁定接骨板、锁定接骨螺钉和普通接骨螺钉组成。由符合GB/T13810规定的TC20钛合金材料制造,产品表面经着色阳极氧化处理,灭菌和非灭菌包装。灭菌包装有效期5年。 | 适用于四肢、肩锁骨、骨盆骨折内固定。 | C0311090800301005286 | 03-骨科材料 | 11-接骨板 | 09-股骨接骨板 | 080-固定板 | 03-钛合金 | 010-锁定加压/干部/非灭菌 | 招标范围内-中选 | 674 | 474 | 200
b2e07532-4b3e-11ec-bbcb-44a84212d119 | 浙江科惠医疗器械股份有限公司 | 浙江科惠医疗器械股份有限公司 | 1c64fb7c-52e2-11ea-b7cb-fa163e0a8baf | 金属接骨螺钉 | 普通接骨螺钉 | 松质骨螺钉 | 钛合金 | 非灭菌 | 成套使用 | 2292DC629586481984B92885DE4F3EA4 | 国械注准20173134302 | 金属接骨螺钉 | 国械注准20173464302 | 钛合金 | 该产品由符合GB 4234.1标准规定的不锈钢材料或由符合GB/T 13810标准规定的TC4钛合金材料制成。表面无着色或经微弧阳极氧化处理。非灭菌包装。 | 与该企业同一系统接骨板产品配合，适用于骨科手术时的骨折内固定。 | C0312040790301706083 | 03-骨科材料 | 12-螺钉 | 04-松质骨螺钉 | 079-螺钉 | 03-钛合金 | 017-非锁定/全螺纹/非灭菌/2.7＜直径≤4mm | 招标范围内-中选 | 20 | 20
3f91e1e7-9465-11eb-875f-6c92bf359663 | 创生医疗器械（中国）有限公司 | 创生医疗器械（中国）有限公司 | 1c70bfe0-a350-11ec-a4e1-90e2ba8d9d30 | 金属接骨板 | 普通接骨板 | 胫骨接骨板 | 纯钛 | 非灭菌 |  | 52bdda48-9c93-11e9-b4ed-fa163e0a8baf | 国械注准20183131770 | 金属接骨板 | 国械注准20183461770 | 纯钛 | 该产品采用符合GB4234的00Cr18Ni14Mo3牌号不锈钢材料和符合GB/T13810的TA3牌号纯钛材料经加工而成。结构为解剖形状。纯钛材料产品表面可以做成：非阳极氧化处理和阳极氧化处理两种。包装为灭菌包装和非灭菌包装 | 适用于四肢干骺端骨折内固定 | C0311110800200604963 | 03-骨科材料 | 11-接骨板 | 11-胫骨接骨板 | 080-固定板 | 02-纯钛 | 006-普通/远端/非灭菌 | 招标范围内-中选 | 937 | 742 | 195
2200daab-91ea-11eb-8996-40f2e9990f5b | 武汉医佳宝生物材料有限公司 | 武汉医佳宝生物材料有限公司 | 1c7d59fa-d068-11e9-953f-fa163e0a8baf | 金属锁定接骨板系统-万向尺骨鹰嘴VA-LCP | 锁定加压接骨板（含万向） | 尺骨接骨板 | 钛合金 | 灭菌 |  | 16cdb1ea-9ec8-11e9-b4ed-fa163e0a8baf | 国械注准20183130571 | 金属锁定接骨板系统 |  | TC20钛合金 | 金属锁定接骨板系统由锁定接骨板、锁定接骨螺钉和普通接骨螺钉组成。由符合GB/T13810规定的TC20钛合金材料制造,产品表面经着色阳极氧化处理,灭菌和非灭菌包装。灭菌包装有效期5年。 | 适用于四肢、肩锁骨、骨盆骨折内固定。 | C0311050800301305286 | 03-骨科材料 | 11-接骨板 | 05-尺骨接骨板 | 080-固定板 | 03-钛合金 | 013-万向锁定加压/近端/灭菌 | 招标范围内-中选 | 699 | 499 | 200
4d6ac4b2-48fd-11ec-bbcb-44a84212d119 | 天津市威曼生物材料有限公司 | 天津市威曼生物材料有限公司 | 1c9ac687-ddac-11e9-953f-fa163e0a8baf | 金属接骨板 | 普通接骨板 | 股骨接骨板 | 不锈钢 | 非灭菌 |  | 4b58e541-a5b3-11ec-a4e1-90e2ba8d9d30 | 国械注准20173130516 | 金属接骨板 | 国械注准20173460516 | 不锈钢 | 该产品由符合GB 4234标准规定的不锈钢（00Cr18Mi14Mo3）或符合GB/T 13810标准的纯钛（TA3、TA4）材料制造；本品为金属异型接骨板，通过板与螺钉配合使用，纯钛（TA3、TA4）产品表面可经阳极氧化处理，非灭菌包装。 | 该产品供骨科手术时作骨折断端连接用。 | C0311090800100607152 | 03-骨科材料 | 11-接骨板 | 09-股骨接骨板 | 080-固定板 | 01-不锈钢 | 006-普通/远端/非灭菌 | 招标范围内-中选 | 710 | 510 | 200
21d7752c-91ea-11eb-8996-40f2e9990f5b | 常州华森医疗器械股份有限公司 | 常州华森医疗器械股份有限公司 | 1ca60444-e169-11ec-9447-b4055d63f15c | 锁定接骨板系统-接骨板 | 锁定加压接骨板（含万向） | 手部接骨板 | 纯钛 | 灭菌 |  | 0BE13118929447E98B300075E275B35A | 国食药监械（准）字2014第3460942号 | 锁定接骨板系统 |  | 纯钛 | 该产品由锁定接骨板、锁定螺钉和加压螺钉组成。锁定接骨板由符合GB/T13810标准规定的TA3纯钛材料制成，锁定螺钉和加压螺钉由符合GB/T13810标准规定的TC4钛合金材料制成。表面无着色。灭菌和非灭菌两种包装。 | 该产品适用于四肢及锁骨骨折内固定。 | C0311070800202106410 | 03-骨科材料 | 11-接骨板 | 07-手部接骨板 | 080-固定板 | 02-纯钛 | 021-锁定加压/掌骨基底部/灭菌 | 招标范围内-中选 | 1111 | 968 | 143
21e20b20-91ea-11eb-8996-40f2e9990f5b | 上海浦卫医疗器械厂有限公司 | 上海浦卫医疗器械厂有限公司 | 1cb03427-28d3-11ec-8778-0050568f9c84 | 解剖型锁定接骨板 | 锁定加压接骨板（含万向） | 跟骨接骨板 | 钛合金 | 非灭菌 |  | 5e2ef7e8-1e80-11ec-ba7c-0050568f9c84 | 国械注准20163132028 | 解剖型锁定接骨板 | 国械注准20163462028 | 钛合金 | 该产品采用符合GB4234标准规定的00Cr18Ni14Mo3不锈钢、符合ISO5832-2标准规定的纯钛或符合ISO5832-3标准规定的Ti6Al4V钛合金材料制成，纯钛及钛合金产品表面经过阳极氧化处理或表面无着色。灭菌包装或非灭菌包装。 | 该产品适用于四肢管状骨、四肢关节周围骨、四肢干骺端、跟骨、骶骨、肋骨、锁骨、胸骨、跗骨、肩胛骨、骨盆的骨折、脱位、矫形的内固定。 | C0311130800300409889 | 03-骨科材料 | 11-接骨板 | 13-跟骨接骨板 | 080-固定板 | 03-钛合金 | 004-锁定加压/非灭菌 | 招标范围内-中选 | 608 | 408 | 200
4d6aa4fd-48fd-11ec-bbcb-44a84212d119 | 苏州苏南捷迈得医疗器械有限公司 | 苏州苏南捷迈得医疗器械有限公司 | 1cc69d24-b81d-11e9-974a-fa163e0a8baf | 加压和保护性接骨板 | 普通接骨板 | 股骨接骨板 | 不锈钢 | 非灭菌 |  | 2884d9f1-aef9-11ec-a4e1-90e2ba8d9d30 | 国械注准20173130343 | 加压和保护性接骨板 | 国械注准20173460343 | 不锈钢 | 该产品以GB 4234.1中规定的00Cr18Ni14Mo3不锈钢和GB/T13810中规定的纯钛材料制成，使用时须用金属接骨螺钉配合。纯钛产品表面有经过微弧阳极氧化处理和未着色两种。非灭菌包装。 | 适用于四肢、骨盆骨折部位内固定用，起骨折断端加压和保护作用 | C0311090800100401950 | 03-骨科材料 | 11-接骨板 | 09-股骨接骨板 | 080-固定板 | 01-不锈钢 | 004-普通/干部/非灭菌 | 招标范围内-中选 | 610 | 609 | 1
4d6aa4fd-48fd-11ec-bbcb-44a84212d119 | 苏州苏南捷迈得医疗器械有限公司 | 苏州苏南捷迈得医疗器械有限公司 | 1cfbf321-da8c-11e9-953f-fa163e0a8baf | 金属角度接骨板 | 普通接骨板 | 股骨接骨板 | 不锈钢 | 非灭菌 |  | 104fb62b35f7436abd6e436b0a88e4d1 | 国械注准20183131862 | 金属角度接骨板 |  | 不锈钢 | 该产品包括角钢板(YSZ(Q)21、YSZ(Q)22)、加压滑动鹅头钉型接骨板(YSZ(Q)34、YSZ(Q)36)。产品采用GB 4234规定的00Cr18Ni15Mo3N不锈钢材料或GB/T13810规定的TA3纯钛材料。非灭菌包装。 | 该产品用于股骨颈、股骨粗隆部位、股骨髁骨折内固定。 | C0311090800100201950 | 03-骨科材料 | 11-接骨板 | 09-股骨接骨板 | 080-固定板 | 01-不锈钢 | 002-普通/近端/非灭菌 | 招标范围内-中选 | 610 | 609 | 1
b2dd7816-4b3e-11ec-bbcb-44a84212d119 | 江苏艾为康医疗器械科技有限公司 | 江苏艾为康医疗器械科技有限公司 | 1d147c1a-c246-11e9-974a-fa163e0a8baf | 金属锁定接骨板系统 | 锁定加压接骨板（含万向） | 锁骨接骨板 | 纯钛 | 非灭菌 |  | 448feb29-be64-11e9-974a-fa163e0a8baf | 国械注准20193130378 | 金属锁定接骨板系统 |  | TA3 | 该产品是金属锁定接骨板系统，由金属锁定接骨板和金属锁定接骨螺钉组成，其中接骨板由GB/T 13810标准规定的TA3材料制成，螺钉由GB/T 13810标准规定的TC4钛合金材料制成，产品表面分为经着色阳极氧化处理、黑灰色阳极氧化处理或表面非阳极氧化处理，非灭菌包装。 | 该产品适用于骨科手术时股骨、胫骨、肱骨、尺骨、桡骨、腓骨的骨干及干骺端，掌骨、指骨、跖骨、趾骨、锁骨和髋臼骨折内固定。 | C0311030800202811092 | 03-骨科材料 | 11-接骨板 | 03-锁骨接骨板 | 080-固定板 | 02-纯钛 | 028-锁定加压/内侧上方/非灭菌 | 招标范围内-中选 | 1111 | 916 | 195
21da905b-91ea-11eb-8996-40f2e9990f5b | 天津正天医疗器械有限公司 | 天津正天医疗器械有限公司 | 1d17490b-0d4a-11ed-9447-b4055d63f15c | 金属带锁髓内钉系统-盖帽 | 尾帽 |  | 钛合金 | 非灭菌 |  | 5a94382c-e7b3-11ec-9447-b4055d63f15c | 国械注准20223130417 | 金属带锁髓内钉系统 |  | 钛合金 | 金属带锁髓内钉系统由主钉、锁钉、拉力螺钉、拉力螺旋刀片、髁螺钉、髁螺母、盖帽及压钉组成。金属带锁髓内钉系统产品由符合GB/T13810规定的TC4材料制成。产品表面可经着色阳极氧化、黑灰色阳极氧化、无阳极氧化处理。灭菌和非灭菌两种状态交付，灭菌有效期为五年，其中长度规格大于420mm的主钉只提供非灭菌产品。 | 适用于四肢长骨骨折内固定。 | C0313110860300201884 | 03-骨科材料 | 13-髓内钉 | 11-髓内钉配件 | 086-髓内钉 | 03-钛合金 | 002-尾帽/非灭菌 | 招标范围内-中选 | 20 | 20
4d6ac4b2-48fd-11ec-bbcb-44a84212d119 | 天津市威曼生物材料有限公司 | 天津市威曼生物材料有限公司 | 1d2219c8-dc4c-11ea-bf70-fa163e0a8baf | 金属带锁髓内钉-髓内钉 | 髓内钉 | 股骨髓内钉 | 钛合金 | 非灭菌 |  | 15a8bd4a-db7b-11ea-a4d6-fa163e0a8baf | 国械注准20163130340 | 金属带锁髓内钉 |  | 钛合金 | 该产品由髓内钉、锁钉、尾塞组成。产品由符合GB/T 13810标准规定的钛合金（TC4）材料制成，除型号SZP1S(K)02-03、SZP2S(K)04-04、SZP1S(K)04-04的带锁髓内钉外，其他型号的产品还可由符合GB 4234.1标准规定的不锈钢（00Cr18Ni14Mo3）材料制成，钛合金（TC4）产品表面状态分为阳极氧化处理与非阳极氧化处理。灭菌和非灭菌包装。灭菌包装产品采用辐照灭菌，有效期为5年 | 产品适用于股骨干骨折，胫骨干骨折，股骨颈骨折，股骨粗隆间骨折或合并股骨干骨折，股骨髁上骨折，股骨髁间骨折或合并股骨干骨折，肱骨干骨折内固定。 | C0313050860300607152 | 03-骨科材料 | 13-髓内钉 | 05-股骨髓内钉 | 086-髓内钉 | 03-钛合金 | 006-干部/顺行/非灭菌 | 招标范围内-中选 | 756 | 556 | 200
4d698aae-48fd-11ec-bbcb-44a84212d119 | 江苏嘉斯康医疗科技有限公司 | 江苏嘉斯康医疗科技有限公司 | 1d531f34-75a7-11eb-8968-fa163e311f19 | 交锁髓内钉-髓内钉 | 髓内钉 | 股骨髓内钉 | 钛合金 | 非灭菌 |  | 09c8c2f3-74d0-11eb-8968-fa163e311f19 | 国械注准20203130393 | 交锁髓内钉 |  | 钛合金 | 该产品由髓内钉、锁钉、封帽组成。材料采用符合GB/T13810标准中的TC4钛合金材料，产品表面经着色阳极氧化或未经阳极氧化处理。非灭菌包装。 | 适用于股骨、胫骨、肱骨骨折内固定。 | C0313050860300609114 | 03-骨科材料 | 13-髓内钉 | 05-股骨髓内钉 | 086-髓内钉 | 03-钛合金 | 006-干部/顺行/非灭菌 | 招标范围内-中选 | 1200 | 1000 | 200
c16255f7-483e-11ec-bbcb-44a84212d119 | 常州亨杰医疗器械有限公司 | 常州亨杰医疗器械有限公司 | 1d99388f-8244-11eb-ace3-fa163e311f19 | 金属直型接骨板 | 锁定加压接骨板（含万向） | 胸骨接骨板 | 纯钛 | 非灭菌 |  | 6baf86fc-f6a5-11ec-9447-b4055d63f15c | 国械注准20173131001 | 金属直型接骨板 | 国械注准20173461001 | 纯钛 | 该产品材料为符合GB 4234.1标准中的00Cr18Ni14Mo3不锈钢及GB/T13810标准中的TA2纯钛。纯钛产品可经微弧阳极氧化表面处理。非灭菌包装。 | 适用于四肢长骨骨干骨折内固定。 | C0311010800200807613 | 03-骨科材料 | 11-接骨板 | 01-胸骨接骨板 | 080-固定板 | 02-纯钛 | 008-锁定加压/不含紧急释放钉/非灭菌 | 招标范围内-中选 | 1204 | 1054 | 150
2200daab-91ea-11eb-8996-40f2e9990f5b | 武汉医佳宝生物材料有限公司 | 武汉医佳宝生物材料有限公司 | 1da2a817-2838-11ed-9447-b4055d63f15c | 金属锁定接骨板系统-胫骨近端内侧LCP | 锁定加压接骨板（含万向） | 胫骨接骨板 | 钛合金 | 非灭菌 |  | 16cdb1ea-9ec8-11e9-b4ed-fa163e0a8baf | 国械注准20183130571 | 金属锁定接骨板系统 |  | TC20钛合金 | 金属锁定接骨板系统由锁定接骨板、锁定接骨螺钉和普通接骨螺钉组成。由符合GB/T13810规定的TC20钛合金材料制造,产品表面经着色阳极氧化处理,灭菌和非灭菌包装。灭菌包装有效期5年。 | 适用于四肢、肩锁骨、骨盆骨折内固定。 | C0311110800300805286 | 03-骨科材料 | 11-接骨板 | 11-胫骨接骨板 | 080-固定板 | 03-钛合金 | 008-锁定加压/近端/非灭菌 | 招标范围内-中选 | 706 | 506 | 200
21d7752c-91ea-11eb-8996-40f2e9990f5b | 常州华森医疗器械股份有限公司 | 常州华森医疗器械股份有限公司 | 1dce1d3a-cf84-11e9-953f-fa163e0a8baf | 金属接骨空心螺钉 | 中空（空心）螺钉（非锁定） |  | 钛合金 | 非灭菌 |  | 14D9FBAE3EB14179908081FED6857B70 | 国械注准20153461161 | 金属接骨空心螺钉 |  | TC4钛合金 | 产品分为Ⅰ、Ⅱ、Ⅲ、Ⅳ、Ⅴ、Ⅵ、Ⅶ和Ⅷ型。Ⅰ型空心螺钉由垫圈及空心螺钉组成，其中，垫圈为选配件；Ⅱ型空心钉由加压螺钉和拉力螺钉组成。产品材料选用GB4234规定的00Cr18Ni14Mo3不锈钢材料和GB/T13810规定的TC4钛合金材料制造。钛合金产品表面氧化处理。非无菌包装。 | Ⅱ型空心螺钉需与接骨板配合使用。该产品适用于肱骨髁部骨折、胫骨平台、股骨髁部骨折、股骨颈骨折及粗隆间骨折等简单粉碎性骨折。 | C0312050790302406410 | 03-骨科材料 | 12-螺钉 | 05-空心钉 | 079-螺钉 | 03-钛合金 | 024-非埋头/非锁定/非灭菌/直径＞7mm以上 | 招标范围内-中选 | 159 | 159
da4c9753-4818-11ec-bbcb-44a84212d119 | 山东康盛医疗器械股份有限公司 | 山东康盛医疗器械股份有限公司 | 1dd7e447-ca34-11e9-953f-fa163e0a8baf | 金属锁定接骨板 | 锁定加压接骨板（含万向） | 桡骨接骨板 | 纯钛 | 灭菌 |  | 0c27e55a-d0c8-11ec-a4e1-90e2ba8d9d30 | 国械注准20173134215 | 金属锁定接骨板 | 国械注准20173464215 | 纯钛 | 金属锁定接骨板采用GB/T13810中规定的TA3纯钛材料制造。表面分为无着色和着色阳极氧化二种处理方式。非灭菌包装和灭菌包装。灭菌产品采用辐照剂量为25kGy~38kGy的γ射线辐照灭菌，灭菌有效期为5年。与金属锁定接骨螺钉产品配合使用。 | 产品与接骨螺钉配合使用,适用于四肢骨折内固定。 | C0311060800200710667 | 03-骨科材料 | 11-接骨板 | 06-桡骨接骨板 | 080-固定板 | 02-纯钛 | 007-锁定加压/近端/灭菌 | 招标范围内-中选 | 401 | 205 | 196
21dad267-91ea-11eb-8996-40f2e9990f5b | 北京贝思达生物技术有限公司 | 北京贝思达生物技术有限公司 | 1e0145dd-d2cc-11e9-953f-fa163e0a8baf | 锁定金属接骨板系统-接骨板 | 锁定加压接骨板（含万向） | 通用接骨板 | 纯钛 | 非灭菌 |  | 05db70ac-b744-11e9-974a-fa163e0a8baf | 国械注准20153461355 | 锁定金属接骨板系统 |  | 纯钛 | 该产品由锁定金属接骨板及配套金属接骨螺钉组成，金属接骨板带有螺纹孔，螺钉头部带有螺纹。金属接骨板材料采用符合GB4234标准规定的00Cr18Ni14Mo3不锈钢材料或符合GB/T13810标准规定的TA2、TA3纯钛、TC4钛合金材料制成；金属接骨螺钉材料采用符合GB4234标准规定的00Cr18Ni14Mo3不锈钢材料或符合GB/T13810标准规定的TC4钛合金材料制成。表面无着色。灭菌或非灭菌包装。 | 主要适用于四肢骨折锁定内固定。 | C0311200800201400720 | 03-骨科材料 | 11-接骨板 | 20-关节融合板 | 080-固定板 | 02-纯钛 | 014-膝/锁定加压 | 招标范围内-中选 | 1111 | 931 | 180
2200daab-91ea-11eb-8996-40f2e9990f5b | 武汉医佳宝生物材料有限公司 | 武汉医佳宝生物材料有限公司 | 1e060434-283a-11ed-9447-b4055d63f15c | 金属锁定接骨板系统-胫骨近端外侧截骨LCP | 锁定加压接骨板（含万向） | 胫骨接骨板 | 钛合金 | 非灭菌 |  | 16cdb1ea-9ec8-11e9-b4ed-fa163e0a8baf | 国械注准20183130571 | 金属锁定接骨板系统 |  | TC20钛合金 | 金属锁定接骨板系统由锁定接骨板、锁定接骨螺钉和普通接骨螺钉组成。由符合GB/T13810规定的TC20钛合金材料制造,产品表面经着色阳极氧化处理,灭菌和非灭菌包装。灭菌包装有效期5年。 | 适用于四肢、肩锁骨、骨盆骨折内固定。 | C0311110800300805286 | 03-骨科材料 | 11-接骨板 | 11-胫骨接骨板 | 080-固定板 | 03-钛合金 | 008-锁定加压/近端/非灭菌 | 招标范围内-中选 | 706 | 506 | 200
21faafdb-91ea-11eb-8996-40f2e9990f5b | 大博医疗科技股份有限公司 | 大博医疗科技股份有限公司 | 1e4a2562-483c-11ed-9447-b4055d63f15c | 金属解剖型接骨板 | 普通接骨板 | 骨盆接骨板 | 纯钛 | 非灭菌 |  | 50bad140-530c-11ec-921a-0050568f9c84 | 国械注准20163132431 | 金属解剖型接骨板 | 国械注准20163462431 | 纯钛 | 该产品由符合GB/T13810-2007标准要求的TA3纯钛材料制成，表面经阳极氧化处理，非灭菌包装和辐照灭菌包装，无菌有效期5年。 | 适用于四肢长骨干骺端及不规则骨骨折内固定。 | C0311080800200400419 | 03-骨科材料 | 11-接骨板 | 08-骨盆接骨板 | 080-固定板 | 02-纯钛 | 004-普通/弧形/非灭菌 | 招标范围内-中选 | 891 | 813 | 78
c165ef2e-483e-11ec-bbcb-44a84212d119 | 苏州优贝特医疗器械有限公司 | 苏州优贝特医疗器械有限公司 | 1e4eaf55-c8e3-11eb-a006-0050568f9c84 | 锁定型金属接骨板 | 锁定加压接骨板（含万向） | 足部接骨板 | 纯钛 | 非灭菌 |  | 6b8f4e6f-b1c0-11e9-8460-fa163e0a8baf | 国械注准20193131867 | 锁定型金属接骨板 |  | 纯钛 | 该产品由符合GB4234标准要求的00Cr18Ni14Mo3不锈钢材料或符合GB/T13810标准要求的TA3纯钛材料制成，为解剖型接骨板。产品表面无阳极氧化着色，非灭菌包装。 | 该产品与金属接骨螺钉配合使用，适用于四肢干骺端骨折内固定。 | C0311140800201004584 | 03-骨科材料 | 11-接骨板 | 14-足部接骨板 | 080-固定板 | 02-纯钛 | 010-锁定加压/中足/非灭菌 | 招标范围内-中选 | 653 | 453 | 200
e85696c3-4c1f-11ec-bbcb-44a84212d119 | 成都桦恩医疗器械有限责任公司 | 成都桦恩医疗器械有限责任公司 | 1e5fbc06-e113-11ea-bf70-fa163e0a8baf | 带锁髓内钉 | 拉力钉 |  | 钛合金 | 非灭菌 |  | 52e25b88-cb10-11ea-a4d6-fa163e0a8baf | 国械注准20193131019 | 带锁髓内钉 |  | 钛合金 | 带锁髓内钉由主钉、锁钉、拉力钉、螺旋刀片以及封帽组件构成，其中主钉为六种，分别为I型~Ⅵ型，锁钉、拉力钉、螺旋刀片及封帽各有两种，分别为Ⅰ型和Ⅱ型。材质采用GB/T13810-2017标准所规定的TC4钛合金材料。产品表面无着色。非灭菌包装交付。 | 适用于股骨、胫骨、肱骨骨折髓腔内固定。 | C0313110860301021381 | 03-骨科材料 | 13-髓内钉 | 11-髓内钉配件 | 086-髓内钉 | 03-钛合金 | 010-拉力螺钉/非灭菌 | 招标范围内-中选 | 100 | 100
2200daab-91ea-11eb-8996-40f2e9990f5b | 武汉医佳宝生物材料有限公司 | 武汉医佳宝生物材料有限公司 | 1e614fd2-d048-11e9-953f-fa163e0a8baf | 金属锁定接骨板系统-股骨直型LCP | 锁定加压接骨板（含万向） | 股骨接骨板 | 钛合金 | 灭菌 |  | 16cdb1ea-9ec8-11e9-b4ed-fa163e0a8baf | 国械注准20183130571 | 金属锁定接骨板系统 |  | TC20钛合金 | 金属锁定接骨板系统由锁定接骨板、锁定接骨螺钉和普通接骨螺钉组成。由符合GB/T13810规定的TC20钛合金材料制造,产品表面经着色阳极氧化处理,灭菌和非灭菌包装。灭菌包装有效期5年。 | 适用于四肢、肩锁骨、骨盆骨折内固定。 | C0311090800300905286 | 03-骨科材料 | 11-接骨板 | 09-股骨接骨板 | 080-固定板 | 03-钛合金 | 009-锁定加压/干部/灭菌 | 招标范围内-中选 | 674 | 474 | 200
4d6ac4b2-48fd-11ec-bbcb-44a84212d119 | 天津市威曼生物材料有限公司 | 天津市威曼生物材料有限公司 | 1e6e13ff-71c5-11ea-948d-fa163e0a8baf | 金属锁定接骨板钉系统-锁定螺钉 | 锁定螺钉 |  | 钛合金 | 非灭菌 |  | 487ef8a8-9ed7-11e9-b4ed-fa163e0a8baf | 国械注准20153461363 | 金属锁定接骨板钉系统 |  | 钛合金 | 该产品包括锁定接骨板及锁定螺钉。锁定接骨板由符合GB 4234标准规定的00Cr18Ni14Mo3不锈钢或符合GB/T 13810标准规定的TA3、TA4纯钛材料制成，锁定螺钉由符合GB 4234标准规定的00Cr18Ni14Mo3不锈钢或符合GB/T 13810标准的TC4钛合金材料制成。纯钛和钛合金产品表面分为阳极氧化处理和非阳极氧化处理。灭菌和非灭菌包装。 | 适用于骨科手术时四肢骨折断端的连接与固定。 | C0312010790300507152 | 03-骨科材料 | 12-螺钉 | 01-万向锁定螺钉 | 079-螺钉 | 03-钛合金 | 005-非灭菌/2.7＜直径≤4mm | 招标范围内-中选 | 82 | 82
da4c756e-4818-11ec-bbcb-44a84212d119 | 常州奥斯迈医疗器械有限公司 | 常州奥斯迈医疗器械有限公司 | 1e76f029-d3bf-11e9-953f-fa163e0a8baf | 空心锁定螺钉 | 锁定螺钉 |  | 钛合金 | 非灭菌 |  | 3091365348ca4d53bc568bd562f42e19 | 国械注准20183131791 | 空心锁定螺钉 |  | 钛合金 | 该产品由符合GB/T13810标准规定的TC4钛合金材料制成。表面可经着色阳极氧化处理。灭菌和非灭菌包装。 | 适用于骨科手术时的骨折内固定。 | C0312010790300604223 | 03-骨科材料 | 12-螺钉 | 01-万向锁定螺钉 | 079-螺钉 | 03-钛合金 | 006-非灭菌/直径＞4mm以上 | 招标范围内-中选 | 50 | 50
c16255f7-483e-11ec-bbcb-44a84212d119 | 常州亨杰医疗器械有限公司 | 常州亨杰医疗器械有限公司 | 1f1270c0-703e-11ea-948d-fa163e0a8baf | 金属接骨螺钉 | 普通接骨螺钉 | 松质骨螺钉 | 钛合金 | 非灭菌 | 单独和成套均可 | 35057076-6d98-11ea-948d-fa163e0a8baf | 国械注准20173134300 | 金属接骨螺钉 | 国械注准20173464300 | 钛合金 | 该产品由符合GB 4234.1标准要求的00Cr18Ni14Mo3不锈钢或符合GB/T13810标准中要求的TC4钛合金材料制成。钛合金产品表面无着色，非灭菌包装。 | 适用于四肢骨折内固定使用。 | C0312040790301707613 | 03-骨科材料 | 12-螺钉 | 04-松质骨螺钉 | 079-螺钉 | 03-钛合金 | 017-非锁定/全螺纹/非灭菌/2.7＜直径≤4mm | 招标范围内-中选 | 15 | 15
b2daceab-4b3e-11ec-bbcb-44a84212d119 | 常州市南翔医疗器械有限公司 | 常州市南翔医疗器械有限公司 | 1f2a8fb0-b2e1-11eb-a006-0050568f9c84 | 支持型金属接骨板 | 普通接骨板 | 骨盆接骨板 | 纯钛 | 非灭菌 |  | 09ab472f-911a-11eb-ace3-fa163e311f19 | 国械注准20153131905 | 支持型金属接骨板 |  | 纯钛 | 该产品由符合GB 4234标准规定的00Cr18Ni14Mo3不锈钢或符合GB/T13810标准规定的TA2纯钛材料。表面无着色。非无菌包装。 | 该产品适用于肱骨近端、内髁、指（趾）骨、掌骨、胫骨平台及平台下、胫骨远端、股骨近端粗隆间及粗隆、股骨髁间及髁上、骨盆、鹰嘴、鹰嘴窝、桡骨远端、跟骨、锁骨、腓骨远近端、颌肩胛骨、肋骨骨折的内固定治疗。 | C0311080800200407287 | 03-骨科材料 | 11-接骨板 | 08-骨盆接骨板 | 080-固定板 | 02-纯钛 | 004-普通/弧形/非灭菌 | 招标范围内-中选 | 791 | 591 | 200
21da905b-91ea-11eb-8996-40f2e9990f5b | 天津正天医疗器械有限公司 | 天津正天医疗器械有限公司 | 1f34b172-4b0d-11eb-bb5e-fa163e311f19 | 骨盆锁定固定系统-空心螺钉 | 中空（空心）螺钉（非锁定） |  | 钛合金 | 非灭菌 |  | 4103efcf-19b1-11eb-bf70-fa163e0a8baf | 国械注准20163130330 | 骨盆锁定固定系统 |  | 钛合金 | 该产品由骨板和螺钉组成。骨板分为可调式骨盆后环骨板、髋臼骨板、弧形重建骨板、直形重建骨板、弓状线耻骨板、髋臼后柱骨板、髋臼后壁骨板、骶髂关节前路骨板、耻骨联合骨板、骶髂关节弓状线骨板、骶髂关节后路骨板、髋臼后壁钩骨板，其中可调式骨盆后环骨板包括撑开板、调节杠、连接杆、螺母组件；螺钉包括锁定螺钉、球头螺钉和空心螺钉。部分产品表面经阳极氧化着色处理。可调式骨盆后环骨板的撑开板组件及其他骨板由符合GB/T13810标准要求的TA3纯钛材料制成；可调式骨盆后环骨板的调节杠、连接杆、螺母等组件及螺钉由符合GB/T13810标准要求的TC4钛合金材料制成。非灭菌包装。 | 适用于骨盆部位骨折、骨病及畸形的患者。 | C0312050790302301884 | 03-骨科材料 | 12-螺钉 | 05-空心钉 | 079-螺钉 | 03-钛合金 | 023-非埋头/非锁定/非灭菌/4＜直径≤7mm | 招标范围内-中选 | 159 | 159
4d6acbd1-48fd-11ec-bbcb-44a84212d119 | 常州市武进金兴达医疗器械有限公司 | 常州市武进金兴达医疗器械有限公司 | 1f35f2d9-e07e-11ec-9447-b4055d63f15c | 金属解剖型接骨板 | 普通接骨板 | 桡骨接骨板 | 纯钛 | 非灭菌 |  | 07725978-8c4c-11eb-ace3-fa163e311f19 | 国械注准20143132032 | 金属解剖接骨板 |  | 纯钛 | 该产品为非锁定接骨板，由符合GB 4234标准要求的00Cr18Ni14Mo3不锈钢材料或符合GB/T 13810标准要求的TA2纯钛制成；表面无着色；非灭菌包装。 | 与金属接骨螺钉配合，用于四肢干骺端骨折内固定。 | C0311060800200408057 | 03-骨科材料 | 11-接骨板 | 06-桡骨接骨板 | 080-固定板 | 02-纯钛 | 004-普通/干部/非灭菌 | 招标范围内-中选 | 708 | 508 | 200
21d9fb24-91ea-11eb-8996-40f2e9990f5b | 江苏金鹿集团医疗器械有限公司 | 江苏金鹿集团医疗器械有限公司 | 1f49de40-1e6c-11ec-ba7c-0050568f9c84 | 金属接骨螺钉 | 锁定螺钉 |  | 不锈钢 | 非灭菌 |  | 6a0afc2e-d1ae-11ec-9447-b4055d63f15c | 国械注准20173130050 | 金属接骨螺钉 | 国械注准20173460050 | 不锈钢 | 该产品由符合GB/T13810标准要求的TC4钛合金材料或符合GB4234.1标准要求的00Cr18Ni14Mo3不锈钢材料制成。钛合金产品表面无着色或经微弧阳极氧化处理。非灭菌包装。 | 适用于骨科手术时作骨折内固定用。螺钉头部为锁定型（HCS）的螺钉仅可单独使用，不能与金属接骨板配合使用。非锁定型螺钉与同一企业同一系列产品匹配使用。 | C0312020790100611093 | 03-骨科材料 | 12-螺钉 | 02-普通锁定螺钉 | 079-螺钉 | 01-不锈钢 | 006-非灭菌/直径＞4mm以上 | 招标范围内-中选 | 15 | 15
21d76454-91ea-11eb-8996-40f2e9990f5b | 山东威高骨科材料股份有限公司 | 山东威高骨科材料股份有限公司 | 1f6c1fbb-98d9-11ea-8bcf-fa163e0a8baf | 带锁髓内钉-胫骨带锁髓内钉 | 髓内钉 | 胫骨髓内钉 | 钛合金 | 非灭菌 |  | 3F1CA85A-65DE-4942-B3CA-3CD01E6F38AE | 国械注准20163461478 | 带锁髓内钉 |  | 钛合金 | 该产品由髓内钉、骨螺钉（锁钉）、拉力螺钉（锁钉）以及封冒组成。该产品由符合GB/T 13810标准规定的TC4钛合金材料制成。表面可经阳极氧化处理。非灭菌包装。 | 适用于股骨干骨折、胫骨干骨折、股骨颈骨折、股骨粗隆间骨折或合并股骨干骨折、股骨髁上骨折、股骨髁间骨折或合并股骨干骨折内固定。 | C0313060860300409122 | 03-骨科材料 | 13-髓内钉 | 06-胫骨髓内钉 | 086-髓内钉 | 03-钛合金 | 004-骨干/弯形/非灭菌 | 招标范围内-中选 | 1025 | 1006 | 19
21e20b20-91ea-11eb-8996-40f2e9990f5b | 上海浦卫医疗器械厂有限公司 | 上海浦卫医疗器械厂有限公司 | 1f8b8a4c-c9f9-11e9-953f-fa163e0a8baf | 解剖型锁定接骨板 | 锁定加压接骨板（含万向） | 锁骨接骨板 | 纯钛 | 非灭菌 |  | 5e2ef7e8-1e80-11ec-ba7c-0050568f9c84 | 国械注准20163132028 | 解剖型锁定接骨板 | 国械注准20163462028 | 纯钛 | 该产品采用符合GB4234标准规定的00Cr18Ni14Mo3不锈钢、符合ISO5832-2标准规定的纯钛或符合ISO5832-3标准规定的Ti6Al4V钛合金材料制成，纯钛及钛合金产品表面经过阳极氧化处理或表面无着色。灭菌包装或非灭菌包装。 | 该产品适用于四肢管状骨、四肢关节周围骨、四肢干骺端、跟骨、骶骨、肋骨、锁骨、胸骨、跗骨、肩胛骨、骨盆的骨折、脱位、矫形的内固定。 | C0311030800202009889 | 03-骨科材料 | 11-接骨板 | 03-锁骨接骨板 | 080-固定板 | 02-纯钛 | 020-锁定加压/外侧上方/非灭菌 | 招标范围内-中选 | 579 | 379 | 200
3f91e1e7-9465-11eb-875f-6c92bf359663 | 创生医疗器械（中国）有限公司 | 创生医疗器械（中国）有限公司 | 1f98082d-a4e6-11ec-a4e1-90e2ba8d9d30 | 金属直型接骨板 | 普通接骨板 | 股骨接骨板 | 纯钛 | 非灭菌 |  | 5283bb43-9c91-11e9-b4ed-fa163e0a8baf | 国械注准20153130468 | 金属直型接骨板 | 国械注准20153460468 | 纯钛 | 该产品为金属直型接骨板，由符合GB 4234标准规定的00Cr18Ni14Mo3不锈钢材料和符合GB/T 13810标准规定的TA3纯钛材料制成。纯钛产品表面可做成非阳极氧化处理和阳极氧化处理两种。交付状态包括灭菌和非灭菌包装。 | 该产品适用于四肢骨干骨折内固定。 | C0311090800200404963 | 03-骨科材料 | 11-接骨板 | 09-股骨接骨板 | 080-固定板 | 02-纯钛 | 004-普通/干部/非灭菌 | 招标范围内-中选 | 975 | 780 | 195
4d67767b-48fd-11ec-bbcb-44a84212d119 | 苏州吉美瑞医疗器械股份有限公司 | 苏州吉美瑞医疗器械股份有限公司 | 1faea176-56ed-11eb-bb5e-fa163e311f19 | 锁定板钉系统-锁定接骨板 | 锁定加压接骨板（含万向） | 锁骨接骨板 | 纯钛 | 非灭菌 |  | 3be29214-3df8-11eb-bb5e-fa163e311f19 | 国械注准20153131152 | 锁定板钉系统 |  | 纯钛 | 该产品由锁定接骨板和锁定接骨螺钉组成。锁定接骨板由符合GB/T 13810标准规定的TA2G、TA3G材料制成，锁定接骨螺钉由符合GB/T 13810标准规定的TC4钛合金材料制成。部分产品表面经微弧阳极氧化。灭菌或非灭菌包装。 | 适用于四肢骨、锁骨及骨盆骨折内固定。 | C0311030800201809837 | 03-骨科材料 | 11-接骨板 | 03-锁骨接骨板 | 080-固定板 | 02-纯钛 | 018-锁定加压/外侧前方/非灭菌 | 招标范围内-中选 | 1095 | 907 | 188
e85696c3-4c1f-11ec-bbcb-44a84212d119 | 成都桦恩医疗器械有限责任公司 | 成都桦恩医疗器械有限责任公司 | 1fc9b966-e11c-11ea-bf70-fa163e0a8baf | 带锁髓内钉 | 髓内钉 | 肱骨髓内钉 | 钛合金 | 非灭菌 |  | 52e25b88-cb10-11ea-a4d6-fa163e0a8baf | 国械注准20193131019 | 带锁髓内钉 |  | 钛合金 | 带锁髓内钉由主钉、锁钉、拉力钉、螺旋刀片以及封帽组件构成，其中主钉为六种，分别为I型~Ⅵ型，锁钉、拉力钉、螺旋刀片及封帽各有两种，分别为Ⅰ型和Ⅱ型。材质采用GB/T13810-2017标准所规定的TC4钛合金材料。产品表面无着色。非灭菌包装交付。 | 适用于股骨、胫骨、肱骨骨折髓腔内固定。 | C0313020860301021381 | 03-骨科材料 | 13-髓内钉 | 02-肱骨髓内钉 | 086-髓内钉 | 03-钛合金 | 010-肱骨干/直型/非灭菌 | 招标范围内-中选 | 1256 | 1056 | 200
c1663616-483e-11ec-bbcb-44a84212d119 | 天津市金兴达实业有限公司 | 天津市金兴达实业有限公司 | 1fd4a13e-1f82-11ed-9447-b4055d63f15c | 金属带锁髓内钉 | 髓内钉 | 股骨髓内钉 | 钛合金 | 非灭菌 |  | 3dd6bf72-b248-11ec-a4e1-90e2ba8d9d30 | 国械注准20223130284 | 金属带锁髓内钉 |  | 钛合金 | 该产品由主钉、锁钉、尾帽、股骨髁螺钉、股骨髁螺母和垫片组成。主钉分为股骨带锁髓内钉、胫骨带锁髓内钉和肱骨带锁髓内钉。锁钉分为近端锁钉、远端锁钉和通用锁钉。股骨髁螺钉、股骨髁螺母和垫片配合一起使用。产品由符合GB/T 13810标准规定的TC4钛合金材料制成，产品表面有经着色阳极氧化处理和非阳极氧化处理两种形式。产品分为灭菌和非灭菌包装。灭菌产品采用辐照灭菌，灭菌有效期为5年。 | 该产品适用于股骨、胫骨或肱骨骨折内固定。 | C0313050860300204755 | 03-骨科材料 | 13-髓内钉 | 05-股骨髓内钉 | 086-髓内钉 | 03-钛合金 | 002-近端/顺行/非灭菌 | 招标范围内-中选 | 290 | 131 | 159
c1662b3e-483e-11ec-bbcb-44a84212d119 | 江苏艾迪尔医疗科技股份有限公司 | 江苏艾迪尔医疗科技股份有限公司 | 20264568-f65e-11eb-b658-0050568f9c84 | 加压和保护性接骨板 | 普通接骨板 | 锁骨接骨板 | 纯钛 | 非灭菌 |  | 3017aafd-f658-11eb-b658-0050568f9c84 | 国械注准20163132041 | 加压和保护性接骨板 |  | 纯钛 | 该产品由符合GB/T13810规定的TA3纯钛材料制成，纯钛产品表面无着色，非灭菌包装。 | 该产品适用于四肢、骨盆骨折内固定,起骨折端加压作用 | C0311030800200807435 | 03-骨科材料 | 11-接骨板 | 03-锁骨接骨板 | 080-固定板 | 02-纯钛 | 008-普通/中段上方/非灭菌 | 招标范围内-中选 | 849 | 729 | 120
b2e0497c-4b3e-11ec-bbcb-44a84212d119 | 山东航维骨科医疗器械股份有限公司 | 山东航维骨科医疗器械股份有限公司 | 2041f3e9-d03f-11ec-a4e1-90e2ba8d9d30 | 万向锁定金属接骨板系统-接骨板 | 锁定加压接骨板（含万向） | 桡骨接骨板 | 纯钛 | 非灭菌 |  | 0ffcfc37-986a-11ec-b3f8-90e2ba8d9d30 | 国械注准20173130523 | 万向锁定金属接骨板系统 | 国械注准20173460523 | 纯钛 | 该产品由接骨板、接骨螺钉组成。接骨板由符合GB/T13810标准规定的纯钛材料制成，接骨螺钉由符合GB/T13810标准规定的TC4钛合金材料制成。表面无着色。非灭菌包装。 | 适用于四肢、锁骨及骨盆骨折内固定。 | C0311060800201400156 | 03-骨科材料 | 11-接骨板 | 06-桡骨接骨板 | 080-固定板 | 02-纯钛 | 014-万向锁定加压/近端/非灭菌 | 招标范围内-中选 | 546 | 358 | 188
21d9fb24-91ea-11eb-8996-40f2e9990f5b | 江苏金鹿集团医疗器械有限公司 | 江苏金鹿集团医疗器械有限公司 | 206838d2-eb52-11eb-b658-0050568f9c84 | 金属接骨板 | 普通接骨板 | 胫骨接骨板 | 不锈钢 | 非灭菌 |  | 1c26719c-b54d-11ec-a4e1-90e2ba8d9d30 | 国械注准20173130108 | 金属接骨板 | 国械注准20173460108 | 不锈钢 | 产品为直型金属接骨板，采用符合GB/T13810标准规定的TA3纯钛或符合GB4234.1标准规定的00Cr18Ni14Mo3不锈钢材料制造，纯钛产品表面无着色。非灭菌包装。 | 适用于四肢骨骨折内固定。 | C0311110800100211093 | 03-骨科材料 | 11-接骨板 | 11-胫骨接骨板 | 080-固定板 | 01-不锈钢 | 002-普通/近端/非灭菌 | 招标范围内-中选 | 864 | 664 | 200
b2e06fbc-4b3e-11ec-bbcb-44a84212d119 | 厦门中科兴医疗器械有限公司 | 厦门中科兴医疗器械有限公司 | 2069c8e1-2b0e-11ec-8778-0050568f9c84 | 空心钉系统-空心接骨螺钉 | 中空（空心）螺钉（非锁定） |  | 钛合金 | 非灭菌 |  | 054e152e-1056-11ec-b658-0050568f9c84 | 国械注准20163131667 | 空心钉系统 |  | 钛合金 | 该产品为非锁定型空心接骨螺钉，由符合GB/T 13810标准要求的TC4钛合金材料制成。产品表面分为未经阳极氧化处理，或经着色阳极氧化处理，或经黑灰色阳极氧化处理。非灭菌包装。 | 该产品可单独使用，适用于四肢骨折内固定。 | C0312050790301002255 | 03-骨科材料 | 12-螺钉 | 05-空心钉 | 079-螺钉 | 03-钛合金 | 010-埋头/非锁定/非灭菌/直径≤4mm以下 | 招标范围内-中选 | 159 | 159
c1625d32-483e-11ec-bbcb-44a84212d119 | 浙江德康医疗器械有限公司 | 浙江德康医疗器械有限公司 | 207dffaa-28b2-11eb-ac2d-fa163e0a8baf | 锁定接骨板系统-接骨板 | 锁定加压接骨板（含万向） | 胫骨接骨板 | 纯钛 | 非灭菌 |  | 00148a22-1338-11eb-bf70-fa163e0a8baf | 国械注准20203130692 | 锁定接骨板系统 |  | 纯钛 | 该产品由接骨螺钉和接骨板组成。接骨螺钉由符合GB/T 13810 标准要求的TC4钛合金材料制成，接骨板由GB/T 13810标准要求的TA3G纯钛材料制成。产品表面经着色阳极氧化，非灭菌包装。 | 该产品适用于骨科手术时四肢、锁骨、骨盆骨折内固定。 | C0311110800201004880 | 03-骨科材料 | 11-接骨板 | 11-胫骨接骨板 | 080-固定板 | 02-纯钛 | 010-锁定加压/干部/非灭菌 | 招标范围内-中选 | 506 | 505 | 1
4d698aae-48fd-11ec-bbcb-44a84212d119 | 江苏嘉斯康医疗科技有限公司 | 江苏嘉斯康医疗科技有限公司 | 20967cf4-a339-11ec-a4e1-90e2ba8d9d30 | 金属锁定钉板系统-接骨板 | 锁定加压接骨板（含万向） | 肱骨接骨板 | 钛合金 | 非灭菌 |  | 00eb6e89-c644-11e9-953f-fa163e0a8baf | 国械注准20193130188 | 金属锁定钉板系统 |  | 钛合金 | 该产品由锁定接骨板和锁定接骨螺钉组成，由符合GB/T13810标准TC4钛合金材料制成。产品表面分微弧阳极氧化和表面无着色两种状态。非灭菌包装。 | 该产品适用于四肢、骨盆、锁骨和手足部骨折支持内固定。 | C0311040800300809114 | 03-骨科材料 | 11-接骨板 | 04-肱骨接骨板 | 080-固定板 | 03-钛合金 | 008-锁定加压/近端/非灭菌 | 招标范围内-中选 | 882 | 682 | 200
c165ef2e-483e-11ec-bbcb-44a84212d119 | 苏州优贝特医疗器械有限公司 | 苏州优贝特医疗器械有限公司 | 20a96f8f-7a0b-11ed-9447-b4055d63f15c | 钛合金锁定型接骨板系统 | 锁定加压接骨板（含万向） | 骨盆接骨板 | 钛合金 | 非灭菌 |  | 2376c804-7900-11ed-9447-b4055d63f15c | 国械注准20223130882 | 钛合金锁定型接骨板系统 |  | 钛合金 | 该产品采用符合GB/T13810标准规定的TC4钛合金材料制造，产品由锁定型接骨板和锁定接骨螺钉组成。产品表面可经黑灰色阳极氧化处理和表面无着色。灭菌包装和非灭菌包装，灭菌产品经辐照灭菌，灭菌有效期5年。 | 本产品适用于四肢骨折内固定。 | C0311080800301204584 | 03-骨科材料 | 11-接骨板 | 08-骨盆接骨板 | 080-固定板 | 03-钛合金 | 012-锁定加压/弧形/非灭菌 | 招标范围内-中选 | 729 | 529 | 200
21d34bb6-91ea-11eb-8996-40f2e9990f5b | 苏州奥特斯医疗器械科技有限公司 | 苏州奥特斯医疗器械科技有限公司 | 20da829a-296e-11ec-8778-0050568f9c84 | 金属带锁髓内钉-刀片拉力钉Ⅰ型 | 拉力钉 |  | 钛合金 | 非灭菌 |  | 467d4b8d-2706-11ec-8778-0050568f9c84 | 国械注准20213130759 | 金属带锁髓内钉 |  | 钛合金 | 金属带锁髓内钉根据髓内固定型式分为胫骨带锁髓内钉、股骨伽玛I型带锁髓内钉、股骨伽玛II型带锁髓内钉、股骨重建型带锁髓内钉、股骨带锁髓内钉，按结构型式由髓内钉（主钉、封帽）、锁钉和刀片拉力钉组成。产品采用符合GB/T13810-2017规定的TC4材料制成，产品表面无着色，非灭菌包装。 | 适用于股骨、胫骨骨折髓腔内固定。 | C0313110860301006950 | 03-骨科材料 | 13-髓内钉 | 11-髓内钉配件 | 086-髓内钉 | 03-钛合金 | 010-拉力螺钉/非灭菌 | 招标范围内-中选 | 1280 | 1280
c15e8a32-483e-11ec-bbcb-44a84212d119 | 常州市康辉医疗器械有限公司 | 常州市康辉医疗器械有限公司 | 20e42eeb-ce2a-11e9-953f-fa163e0a8baf | 直型加压和保护性接骨板 | 普通接骨板 | 股骨接骨板 | 纯钛 | 非灭菌 |  | 2adac4a7-a922-11e9-8460-fa163e0a8baf | 国械注准20183131820 | 直型加压和保护性接骨板 |  | 纯钛 | 该产品采用符合GB/T13810标准规定的TA2G、TA3G纯钛材料制成。部分纯钛产品表面经阳极氧化处理。无菌和非无菌两种交付状态，无菌状态产品采用γ射线辐照灭菌，无菌有效期为三年。 | 适用于四肢、骨盆骨折加压或保护性内固定。 | C0311090800200400059 | 03-骨科材料 | 11-接骨板 | 09-股骨接骨板 | 080-固定板 | 02-纯钛 | 004-普通/干部/非灭菌 | 招标范围内-中选 | 804 | 619 | 185
4d6ac4b2-48fd-11ec-bbcb-44a84212d119 | 天津市威曼生物材料有限公司 | 天津市威曼生物材料有限公司 | 20ec4be1-be3b-11e9-974a-fa163e0a8baf | 金属接骨板 | 普通接骨板 | 手部接骨板 | 纯钛 | 非灭菌 |  | 4b58e541-a5b3-11ec-a4e1-90e2ba8d9d30 | 国械注准20173130516 | 金属接骨板 | 国械注准20173460516 | 纯钛 | 该产品由符合GB 4234标准规定的不锈钢（00Cr18Mi14Mo3）或符合GB/T 13810标准的纯钛（TA3、TA4）材料制造；本品为金属异型接骨板，通过板与螺钉配合使用，纯钛（TA3、TA4）产品表面可经阳极氧化处理，非灭菌包装。 | 该产品供骨科手术时作骨折断端连接用。 | C0311070800201207152 | 03-骨科材料 | 11-接骨板 | 07-手部接骨板 | 080-固定板 | 02-纯钛 | 012-普通/指骨干部/非灭菌 | 招标范围内-中选 | 710 | 510 | 200
da4c756e-4818-11ec-bbcb-44a84212d119 | 常州奥斯迈医疗器械有限公司 | 常州奥斯迈医疗器械有限公司 | 214483d6-d3a5-11e9-953f-fa163e0a8baf | 金属螺钉 | 普通接骨螺钉 | 皮质骨螺钉 | 钛合金 | 非灭菌 | 单独和成套均可 | 5f4bf3f6-1468-11ec-b658-0050568f9c84 | 国械注准20173130034 | 金属螺钉 | 国械注准20173460034 | 钛合金 | 该产品由符合GB4234.1标准要求的00Cr18Ni14Mo3不锈钢材料或符合GB/T13810标准要求的TC4钛合金材料制成。钛合金材料产品表面可经阳极氧化着色处理。分为辐照灭菌和非灭菌包装，无菌有效期5年。 | 适用于骨科手术时与同一企业同系列的直型金属接骨板、金属鹅头接骨板、金属接骨板和锁定金属接骨板配合，作骨折内固定用。 | C0312030790300504223 | 03-骨科材料 | 12-螺钉 | 03-皮质骨螺钉 | 079-螺钉 | 03-钛合金 | 005-非灭菌/2.7＜直径≤4mm | 招标范围内-中选 | 21 | 21
21d7bc87-91ea-11eb-8996-40f2e9990f5b | 苏州欣荣博尔特医疗器械有限公司 | 苏州欣荣博尔特医疗器械有限公司 | 21502398-5832-11ea-b7cb-fa163e0a8baf | 空心接骨螺钉（非锁定） | 中空（空心）螺钉（非锁定） |  | 钛合金 | 非灭菌 |  | 24d5d366-9d6d-11e9-b4ed-fa163e0a8baf | 国械注准20193130359 | 空心接骨螺钉（非锁定） |  | 钛合金 | 由空心接骨螺钉(非锁定)及垫片组成。其中空心接骨螺钉根据型式不同分为空心加压螺钉、无头空心加压螺钉、双头空心加压螺钉。产品采用符合GB/T 13810规定的TC4材料制造，钛合金产品的表面分为微弧阳极氧化、着色阳极氧化和表面无着色。产品交付状态为灭菌和非灭菌，灭菌产品灭菌方式为辐照灭菌，灭菌有效期3年。 | 适用于四肢骨折内固定，不用于股骨颈固定用。产品单独使用，KDⅠ型可配垫片。 | C0312050790301005248 | 03-骨科材料 | 12-螺钉 | 05-空心钉 | 079-螺钉 | 03-钛合金 | 010-埋头/非锁定/非灭菌/直径≤4mm以下 | 招标范围内-中选 | 159 | 159
3f91e1e7-9465-11eb-875f-6c92bf359663 | 创生医疗器械（中国）有限公司 | 创生医疗器械（中国）有限公司 | 2151aff6-e9cf-11eb-b658-0050568f9c84 | 伽玛(γ)型带锁髓内钉-拉力螺钉 | 拉力钉 |  | 钛合金 | 灭菌 |  | 0992dcd5-dec9-11eb-b658-0050568f9c84 | 国械注准20163132196 | 伽玛（γ）型带锁髓内钉 |  | 钛合金 | 该产品按型号分为γ-Ⅰ型、标准γ-Ⅱ型、加长γ-Ⅱ型、标准γ-Ⅲ型、加长γ-Ⅲ型、标准γ-Ⅳ型、加长γ-Ⅳ型；γ-Ⅰ型由封帽、紧固螺钉、拉力螺钉、髓腔钉、远端锁钉组成；标准γ-Ⅱ型、加长γ-Ⅱ型由封帽、拉力螺钉、髓腔钉、Φ4锁钉组成；标准γ-Ⅲ型、加长γ-Ⅲ型由封帽、封帽锁钉、拉力螺钉、髓腔钉、HA5远端锁钉组成；标准γ-Ⅳ型、加长γ-Ⅳ型由封帽、拉力螺钉压帽、拉力螺钉、近端锁钉、髓腔钉、锁钉组成；该产品由符合GB4234.1标准要求的00Cr18Ni14Mo3不锈钢材料或符合GB/T 13810标准要求的TC4钛合金材料制成。钛合金产品表面有经过阳极氧化处理和不经过阳极氧化处理两种。包装为灭菌和非灭菌两种交付状态 | 该产品适用于股骨粗隆周围骨折内固定，特别是粗隆下骨折、股骨颈或合并股骨干骨折内固定 | C0313110860300704963 | 03-骨科材料 | 13-髓内钉 | 11-髓内钉配件 | 086-髓内钉 | 03-钛合金 | 007-螺旋刀片/灭菌 | 招标范围内-中选 | 550 | 550
21dad267-91ea-11eb-8996-40f2e9990f5b | 北京贝思达生物技术有限公司 | 北京贝思达生物技术有限公司 | 218bf026-0d87-11ed-9447-b4055d63f15c | 直型金属接骨板系统-接骨板 | 普通接骨板 | 通用接骨板 | 纯钛 | 灭菌 |  | 51594fb3-9cbe-11eb-ac1c-fa163e311f19 | 国械注准20153131913 | 直型金属接骨板系统 |  | 纯钛 | 该产品由直型金属接骨板及配套金属接骨螺钉组成。金属接骨板材料采用符合GB4234标准规定的00Cr18Ni14Mo3不锈钢材料或符合GB/T13810标准规定的TA2、TA3纯钛材料制成；金属接骨螺钉材料采用符合GB4234标准规定的00Cr18Ni14Mo3不锈钢材料或符合GB/T13810标准规定的TC4钛合金材料制成。表面无着色。灭菌或非灭菌包装。 | 主要适用于四肢骨干及骨盆骨折内固定。 | C0311150800200100720 | 03-骨科材料 | 11-接骨板 | 15-通用接骨板 | 080-固定板 | 02-纯钛 | 001-普通/直形/灭菌 | 招标范围内-中选 | 945 | 765 | 180
4d68c873-48fd-11ec-bbcb-44a84212d119 | 苏州市康力骨科器械有限公司 | 苏州市康力骨科器械有限公司 | 219855fc-46bb-11ec-921a-0050568f9c84 | 金属锁定接骨板系统-锁定接骨板 | 锁定加压接骨板（含万向） | 腓骨接骨板 | 纯钛 | 灭菌 |  | 690b4db0-0b93-11ec-b658-0050568f9c84 | 国械注准20173130052 | 金属锁定接骨板系统 |  | 纯钛 | 该产品包括锁定接骨板和锁定接骨螺钉，接骨板采用符合GB 4234.1标准规定的00Cr18Ni14Mo3不锈钢或符合GB/T 13810标准规定的TA3纯钛材料制成，接骨螺钉采用符合GB 4234.1标准规定的00Cr18Ni14Mo3不锈钢或符合GB/T 13810标准规定的TC4钛合金材料制成。纯钛及钛合金产品表面可采用阳极氧化处理。无菌和非无菌两种交付状态，无菌状态交付的产品经γ射线辐照灭菌。 | 适用于骨科手术时作四肢干骺端、锁骨、跟骨、骨盆骨折内固定用。 | C0311120800201707276 | 03-骨科材料 | 11-接骨板 | 12-腓骨接骨板 | 080-固定板 | 02-纯钛 | 017-万向锁定加压/远端/灭菌 | 招标范围内-中选 | 1095 | 907 | 188
b2daceab-4b3e-11ec-bbcb-44a84212d119 | 常州市南翔医疗器械有限公司 | 常州市南翔医疗器械有限公司 | 21bc505d-b2e4-11eb-a006-0050568f9c84 | 支持型金属接骨板 | 锁定加压接骨板（含万向） | 股骨接骨板 | 纯钛 | 非灭菌 |  | 09ab472f-911a-11eb-ace3-fa163e311f19 | 国械注准20153131905 | 支持型金属接骨板 |  | 纯钛 | 该产品由符合GB 4234标准规定的00Cr18Ni14Mo3不锈钢或符合GB/T13810标准规定的TA2纯钛材料。表面无着色。非无菌包装。 | 该产品适用于肱骨近端、内髁、指（趾）骨、掌骨、胫骨平台及平台下、胫骨远端、股骨近端粗隆间及粗隆、股骨髁间及髁上、骨盆、鹰嘴、鹰嘴窝、桡骨远端、跟骨、锁骨、腓骨远近端、颌肩胛骨、肋骨骨折的内固定治疗。 | C0311090800200807287 | 03-骨科材料 | 11-接骨板 | 09-股骨接骨板 | 080-固定板 | 02-纯钛 | 008-锁定加压/近端/非灭菌 | 招标范围内-中选 | 690 | 490 | 200
4d6acbd1-48fd-11ec-bbcb-44a84212d119 | 常州市武进金兴达医疗器械有限公司 | 常州市武进金兴达医疗器械有限公司 | 21d1711d-ce60-11eb-a006-0050568f9c84 | 金属接骨螺钉 | 普通接骨螺钉 | 皮质骨螺钉 | 不锈钢 | 非灭菌 | 单独和成套均可 | 5dd56cc3-8c48-11eb-ace3-fa163e311f19 | 国械注准20193131992 | 金属接骨螺钉 |  | 不锈钢 | 该产品采用符合GB 4234中的00Cr18Ni14Mo3不锈钢或GB/T 13810中的Ti6Al4V钛合金材料制成。钛合金表面无着色。非灭菌包装。 | 由于骨科骨折内固定。 | C0312030790100408057 | 03-骨科材料 | 12-螺钉 | 03-皮质骨螺钉 | 079-螺钉 | 01-不锈钢 | 004-非灭菌/直径≤2.7mm以下 | 招标范围内-中选 | 21 | 21
4d6aa4fd-48fd-11ec-bbcb-44a84212d119 | 苏州苏南捷迈得医疗器械有限公司 | 苏州苏南捷迈得医疗器械有限公司 | 21d2f9da-b81c-11e9-974a-fa163e0a8baf | 加压和保护性接骨板 | 普通接骨板 | 肱骨接骨板 | 不锈钢 | 非灭菌 |  | 2884d9f1-aef9-11ec-a4e1-90e2ba8d9d30 | 国械注准20173130343 | 加压和保护性接骨板 | 国械注准20173460343 | 不锈钢 | 该产品以GB 4234.1中规定的00Cr18Ni14Mo3不锈钢和GB/T13810中规定的纯钛材料制成，使用时须用金属接骨螺钉配合。纯钛产品表面有经过微弧阳极氧化处理和未着色两种。非灭菌包装。 | 适用于四肢、骨盆骨折部位内固定用，起骨折断端加压和保护作用 | C0311040800100401950 | 03-骨科材料 | 11-接骨板 | 04-肱骨接骨板 | 080-固定板 | 01-不锈钢 | 004-普通/干部/非灭菌 | 招标范围内-中选 | 607 | 606 | 1
2200daab-91ea-11eb-8996-40f2e9990f5b | 武汉医佳宝生物材料有限公司 | 武汉医佳宝生物材料有限公司 | 21edca02-2844-11ed-9447-b4055d63f15c | 金属锁定接骨板系统-胫骨远端内侧锁定板 | 锁定加压接骨板（含万向） | 胫骨接骨板 | 钛合金 | 非灭菌 |  | 16cdb1ea-9ec8-11e9-b4ed-fa163e0a8baf | 国械注准20183130571 | 金属锁定接骨板系统 |  | TC20钛合金 | 金属锁定接骨板系统由锁定接骨板、锁定接骨螺钉和普通接骨螺钉组成。由符合GB/T13810规定的TC20钛合金材料制造,产品表面经着色阳极氧化处理,灭菌和非灭菌包装。灭菌包装有效期5年。 | 适用于四肢、肩锁骨、骨盆骨折内固定。 | C0311110800301205286 | 03-骨科材料 | 11-接骨板 | 11-胫骨接骨板 | 080-固定板 | 03-钛合金 | 012-锁定加压/远端/非灭菌 | 招标范围内-中选 | 706 | 506 | 200
2200daab-91ea-11eb-8996-40f2e9990f5b | 武汉医佳宝生物材料有限公司 | 武汉医佳宝生物材料有限公司 | 220f47a3-d36b-11e9-953f-fa163e0a8baf | 金属锁定接骨板系统-锁定螺钉 | 锁定螺钉 |  | 钛合金 | 灭菌 |  | 16cdb1ea-9ec8-11e9-b4ed-fa163e0a8baf | 国械注准20183130571 | 金属锁定接骨板系统 |  | TC20钛合金 | 金属锁定接骨板系统由锁定接骨板、锁定接骨螺钉和普通接骨螺钉组成。由符合GB/T13810规定的TC20钛合金材料制造,产品表面经着色阳极氧化处理,灭菌和非灭菌包装。灭菌包装有效期5年。 | 适用于四肢、肩锁骨、骨盆骨折内固定。 | C0312020790300105286 | 03-骨科材料 | 12-螺钉 | 02-普通锁定螺钉 | 079-螺钉 | 03-钛合金 | 001-灭菌/直径≤2.7mm以下 | 招标范围内-中选 | 82 | 82
4d6aa4fd-48fd-11ec-bbcb-44a84212d119 | 苏州苏南捷迈得医疗器械有限公司 | 苏州苏南捷迈得医疗器械有限公司 | 221101dd-b5ca-11e9-974a-fa163e0a8baf | 锁定金属接骨板 | 锁定加压接骨板（含万向） | 通用接骨板 | 纯钛 | 非灭菌 |  | 499f9870-b358-11e9-8460-fa163e0a8baf | 国械注准20153460663 | 锁定金属接骨板 |  | 纯钛 | 锁定金属接骨板分为直型、异型两种，孔的型式为螺纹孔和加压孔相配合的结构形式。采用符合GB4234标准的00Cr18Ni14Mo3不锈钢或符合GB/T13810标准的TA3纯钛材料制造。表面无着色。非灭菌包装 | 该产品与锁定金属接骨螺钉配合使用，适用于四肢骨折内固定。 | C0311150800202601950 | 03-骨科材料 | 11-接骨板 | 15-通用接骨板 | 080-固定板 | 02-纯钛 | 026-万向锁定加压/管形/非灭菌 | 招标范围内-中选 | 939 | 938 | 1
22012a6c-91ea-11eb-8996-40f2e9990f5b | 史赛克（北京）医疗器械有限公司 | Stryker GmbH | 2215a5f4-d37a-11e9-953f-fa163e0a8baf | 髓内钉系统-锁钉 | 交锁钉 |  | 钛合金 | 灭菌 |  | 39152b48-1f1d-4c0a-a8b7-eb4ccfc2b024 | 国械注进20153463134 | 髓内钉系统 Gamma 3 system |  | 钛合金 | 该髓内钉系统由加压螺钉、锁钉、拉力螺钉、尾钉、螺钉帽组成，采用符合ISO 5832-3的Ti6Al4V钛合金材料制造，产品表面经阳极氧化处理。产品分灭菌包装和非灭菌包装，无菌产品经伽玛射线辐照灭菌。 | 该产品适用于股骨骨折断端或骨碎片的临时固定，直到骨骼愈合为止。 | C0313110860300303633 | 03-骨科材料 | 13-髓内钉 | 11-髓内钉配件 | 086-髓内钉 | 03-钛合金 | 003-交锁钉/灭菌 | 招标范围内-中选 | 180 | 180
21da905b-91ea-11eb-8996-40f2e9990f5b | 天津正天医疗器械有限公司 | 天津正天医疗器械有限公司 | 222c0827-1e9b-11ed-9447-b4055d63f15c | 锁定型接骨板系统-锁定接骨板 | 锁定加压接骨板（含万向） | 肱骨接骨板 | 纯钛 | 非灭菌 |  | 6a7ffd19-1ded-11ed-9447-b4055d63f15c | 国械注准20223130713 | 锁定型接骨板系统 |  | 纯钛 | 锁定型接骨板系统由锁定接骨板、接骨螺钉、拉力螺钉、压片组成。锁定接骨板由GB/T13810-2017规定的TA3G纯钛材料制成，接骨螺钉、拉力螺钉、压片由GB/T13810-2017规定的TC4钛合金材料制成。表面可经着色阳极氧化、微弧阳极氧化或无阳极氧化处理。产品以灭菌和非灭菌状态交付，以灭菌状态交付的产品，灭菌有效期为5年。 | 适用于四肢骨折内固定。 | C0311040800201801884 | 03-骨科材料 | 11-接骨板 | 04-肱骨接骨板 | 080-固定板 | 02-纯钛 | 018-万向锁定加压/远端/非灭菌 | 招标范围内-中选 | 1138 | 1009 | 129
4d6aa4fd-48fd-11ec-bbcb-44a84212d119 | 苏州苏南捷迈得医疗器械有限公司 | 苏州苏南捷迈得医疗器械有限公司 | 222f8de8-bdbe-11eb-a006-0050568f9c84 | 骨接合植入物 金属股骨颈固定钉 | 中空（空心）螺钉（非锁定） |  | 钛合金 | 非灭菌 |  | 09f61c5e-9db7-11ec-a4e1-90e2ba8d9d30 | 国械注准20163132366 | 骨接合植入物 金属股骨颈固定钉 | 国械注准20163462366 | 钛合金 | 该产品由符合GB4234.1标准的00Cr18Ni14Mo3不锈钢或符合GB/T13810标准的Ti6A14V钛合金材料制成。分为加压螺旋钉、空心双头加压螺钉型号。加压螺旋钉的型式为Ⅰ~Ⅶ型，螺纹型式为深螺纹和对称螺纹。空心双头加压螺钉的型式为Ⅰ~Ⅱ型，螺纹的型式为不对称螺纹。钛合金产品表面无着色。非灭菌包装。 | 加压螺旋钉中的Ⅴ型用于固定角度接骨板，其余加压螺旋钉、空心双头加压螺钉在股骨颈端单独使用。加压螺旋钉Ⅴ型与角度接骨板配合使用时，用于治疗股骨近、远端骨折，股骨颈骨折和股骨近端的粗隆间、粗隆下骨折。 | C0312050790300401950 | 03-骨科材料 | 12-螺钉 | 05-空心钉 | 079-螺钉 | 03-钛合金 | 004-埋头/锁定/非灭菌/直径≤4mm以下 | 招标范围内-中选 | 159 | 159
21d7752c-91ea-11eb-8996-40f2e9990f5b | 常州华森医疗器械股份有限公司 | 常州华森医疗器械股份有限公司 | 22971d49-e15a-11ec-9447-b4055d63f15c | 锁定接骨板系统-接骨板 | 锁定加压接骨板（含万向） | 肱骨接骨板 | 纯钛 | 非灭菌 |  | 0BE13118929447E98B300075E275B35A | 国食药监械（准）字2014第3460942号 | 锁定接骨板系统 |  | 纯钛 | 该产品由锁定接骨板、锁定螺钉和加压螺钉组成。锁定接骨板由符合GB/T13810标准规定的TA3纯钛材料制成，锁定螺钉和加压螺钉由符合GB/T13810标准规定的TC4钛合金材料制成。表面无着色。灭菌和非灭菌两种包装。 | 该产品适用于四肢及锁骨骨折内固定。 | C0311040800201206410 | 03-骨科材料 | 11-接骨板 | 04-肱骨接骨板 | 080-固定板 | 02-纯钛 | 012-锁定加压/远端/非灭菌 | 招标范围内-中选 | 632 | 489 | 143
4d557624-48fd-11ec-bbcb-44a84212d119 | 四川阿尔泰医疗器械有限公司 | 四川阿尔泰医疗器械有限公司 | 22978225-d823-11e9-953f-fa163e0a8baf | 金属锁定接骨板 | 锁定加压接骨板（含万向） | 手部接骨板 | 纯钛 | 非灭菌 |  | 4b4724cb-d441-11e9-953f-fa163e0a8baf | 国械注准20193130372 | 金属锁定接骨板 |  | 纯钛 | 该产品由符合GB/T 13810标准规定的TA3纯钛材料制成。产品表面或无着色，或经黑灰色阳极氧化处理或经着色阳极氧化处理。非灭菌包装。适用于四肢骨折内固定 | 适用于四肢骨折内固定 | C0311070800201809262 | 03-骨科材料 | 11-接骨板 | 07-手部接骨板 | 080-固定板 | 02-纯钛 | 018-锁定加压/掌骨头部/非灭菌 | 招标范围内-中选 | 619 | 424 | 195
4d6ac4b2-48fd-11ec-bbcb-44a84212d119 | 天津市威曼生物材料有限公司 | 天津市威曼生物材料有限公司 | 2297da1f-bfc9-11e9-974a-fa163e0a8baf | 金属带锁髓内钉-尾塞 | 尾帽 |  | 钛合金 | 灭菌 |  | 13CA985750CD4280AC54218D4017CF41 | 国械注准20163460340 | 金属带锁髓内钉 |  | 钛合金 | 该产品由髓内钉、锁钉、尾塞组成。产品由符合GB/T 13810标准规定的钛合金(TC4)材料制成，除型号SZP1S(K)02-03、SZP2S(K)04-04、SZP1S(K)04-04的带锁髓内钉外，其他型号的产品还可由符合GB4234标准规定的不锈钢(00Cr18Ni14Mo3)材料制成，钛合金(TC4)产品表面状态分为阳极氧化处理与非阳极氧化处理。灭菌和非灭菌包装。灭菌包装产品采用辐照灭菌，有效期为5年。 | 产品适用于股骨干骨折,胫骨干骨折,股骨颈骨折,股骨粗隆间骨折或合并股骨干骨折,股骨髁上骨折,股骨髁间骨折或合并股骨干骨折,肱骨干骨折内固定。 | C0313110860300107152 | 03-骨科材料 | 13-髓内钉 | 11-髓内钉配件 | 086-髓内钉 | 03-钛合金 | 001-尾帽/灭菌 | 招标范围内-中选 | 30 | 30
c15e8a32-483e-11ec-bbcb-44a84212d119 | 常州市康辉医疗器械有限公司 | 常州市康辉医疗器械有限公司 | 22a5600d-b918-11eb-a006-0050568f9c84 | 金属微型接骨板钉系统（手足）-接骨螺钉 | 锁定螺钉 |  | 钛合金 | 非灭菌 |  | 1b74b8c3-a924-11e9-8460-fa163e0a8baf | 国械注准20183131821 | 金属微型接骨板钉系统（手足） |  | 钛合金 | 该产品包括接骨板和接骨螺钉。接骨板采用符合GB/T 13810标准规定的TA2G、TA3G纯钛材料制造，螺钉采用符合GB/T 13810标准规定的TC4、TC4ELI钛合金材料制造。纯钛及钛合金产品表面经阳极氧化处理。分为无菌和非无菌两种交付状态，无菌状态产品采用γ射线辐照灭菌。 | 该产品适用于骨科手术时作人体手、足部骨折断端连接。 | C0312020790300400059 | 03-骨科材料 | 12-螺钉 | 02-普通锁定螺钉 | 079-螺钉 | 03-钛合金 | 004-非灭菌/直径≤2.7mm以下 | 招标范围内-中选 | 50 | 50
b2daceab-4b3e-11ec-bbcb-44a84212d119 | 常州市南翔医疗器械有限公司 | 常州市南翔医疗器械有限公司 | 22D14206C7BE4FDE9900F1115706FAEC | 加压及保护型金属接骨板 | 普通接骨板 | 肋骨接骨板 | 纯钛 | 非灭菌 |  | 288B1A307A5C40BBAC6A5BD967E9D73D | 国械注准20153461929 | 加压及保护型金属接骨板 |  | 纯钛 | 该产品由符合GB 4234标准规定的00Cr18Ni14Mo3不锈钢或符合GB/T 13810标准规定的TA2纯钛材料。表面无着色。非无菌包装。 | 该产品用于腓骨、外髁、指(趾)骨、掌骨、蹠骨、胫骨干、肱骨干、股骨干、尺桡骨干、骨盆、肱骨远端、尺桡骨、锁骨、外髁、肩胛骨、肋骨骨折的内固定治疗。 | C0311020800200207287 | 03-骨科材料 | 11-接骨板 | 02-肋骨接骨板 | 080-固定板 | 02-纯钛 | 002-普通/非灭菌 | 招标范围内-中选 | 750 | 550 | 200
4d6aa4fd-48fd-11ec-bbcb-44a84212d119 | 苏州苏南捷迈得医疗器械有限公司 | 苏州苏南捷迈得医疗器械有限公司 | 22ef4640-3079-11ec-921a-0050568f9c84 | 骨接合植入物 交锁髓内钉-近端塞 | 尾帽 |  | 不锈钢 | 非灭菌 |  | 58a506c8-c8eb-11eb-a006-0050568f9c84 | 国械注准20163132365 | 骨接合植入物 交锁髓内钉 |  | 不锈钢 | 该产品是由髓内钉主钉、锁钉、拉力螺钉、拉力钉锁钉、全牙锁钉、髁上钉远端锁钉、防旋锁钉和近端塞组成，由符合GB4234.1标准要求的00Cr18Ni14Mo3不锈钢或GB/T 13810中的TC4钛合金，TC4钛合金表面分为微弧阳极氧化和无着色两种，非灭菌包装。 | 适用于股骨干骨折，胫骨干骨折，股骨颈骨折，股骨粗隆间骨折或合并股骨干骨折，股骨髁上骨折，股骨髁间骨折或合并股骨干骨折，肱骨干骨折内固定。 | C0313110860100201950 | 03-骨科材料 | 13-髓内钉 | 11-髓内钉配件 | 086-髓内钉 | 01-不锈钢 | 002-尾帽/非灭菌 | 招标范围内-中选 | 15 | 15
21e20b20-91ea-11eb-8996-40f2e9990f5b | 上海浦卫医疗器械厂有限公司 | 上海浦卫医疗器械厂有限公司 | 232cd38d-0083-11eb-bf70-fa163e0a8baf | 解剖型锁定接骨板 | 锁定加压接骨板（含万向） | 尺骨接骨板 | 纯钛 | 非灭菌 |  | 5e2ef7e8-1e80-11ec-ba7c-0050568f9c84 | 国械注准20163132028 | 解剖型锁定接骨板 | 国械注准20163462028 | 纯钛 | 该产品采用符合GB4234标准规定的00Cr18Ni14Mo3不锈钢、符合ISO5832-2标准规定的纯钛或符合ISO5832-3标准规定的Ti6Al4V钛合金材料制成，纯钛及钛合金产品表面经过阳极氧化处理或表面无着色。灭菌包装或非灭菌包装。 | 该产品适用于四肢管状骨、四肢关节周围骨、四肢干骺端、跟骨、骶骨、肋骨、锁骨、胸骨、跗骨、肩胛骨、骨盆的骨折、脱位、矫形的内固定。 | C0311050800200809889 | 03-骨科材料 | 11-接骨板 | 05-尺骨接骨板 | 080-固定板 | 02-纯钛 | 008-锁定加压/近端/非灭菌 | 招标范围内-中选 | 698 | 498 | 200
f5c285c8-4a83-11ec-bbcb-44a84212d119 | 上海三友医疗器械股份有限公司 | 上海三友医疗器械股份有限公司 | 2395e041-e0ff-11ea-bf70-fa163e0a8baf | 金属解剖型接骨板-股骨远端接骨板 | 普通接骨板 | 股骨接骨板 | 纯钛 | 非灭菌 |  | 474e80f1-d1d0-11ec-9447-b4055d63f15c | 国械注准20173130860 | 金属解剖型接骨板 | 国械注准20173460860 | 纯钛 | 该产品由符合GB/T 13810标准规定的TA3纯钛材料制成。表面可经阳极氧化处理。非灭菌包装 | 适用于四肢骨干骺端及骨盆骨折内固定 | C0311090800200606388 | 03-骨科材料 | 11-接骨板 | 09-股骨接骨板 | 080-固定板 | 02-纯钛 | 006-普通/远端/非灭菌 | 招标范围内-中选 | 716 | 715 | 1
f5c285c8-4a83-11ec-bbcb-44a84212d119 | 上海三友医疗器械股份有限公司 | 上海三友医疗器械股份有限公司 | 23b6f6a5-e106-11ea-bf70-fa163e0a8baf | 金属解剖型接骨板-尺桡骨接骨板 | 普通接骨板 | 尺骨接骨板 | 纯钛 | 非灭菌 |  | 474e80f1-d1d0-11ec-9447-b4055d63f15c | 国械注准20173130860 | 金属解剖型接骨板 | 国械注准20173460860 | 纯钛 | 该产品由符合GB/T 13810标准规定的TA3纯钛材料制成。表面可经阳极氧化处理。非灭菌包装 | 适用于四肢骨干骺端及骨盆骨折内固定 | C0311050800200206388 | 03-骨科材料 | 11-接骨板 | 05-尺骨接骨板 | 080-固定板 | 02-纯钛 | 002-普通/近端/非灭菌 | 招标范围内-中选 | 716 | 715 | 1
4d69831c-48fd-11ec-bbcb-44a84212d119 | 浙江广慈医疗器械有限公司 | 浙江广慈医疗器械有限公司 | 23b7b758-266d-11ed-9447-b4055d63f15c | 加压螺钉 | 中空（空心）螺钉（非锁定） |  | 钛合金 | 非灭菌 |  | 4ca3914a-0000-11ec-b658-0050568f9c84 | 国械注准20173130263 | 加压螺钉 |  |  | 该产品由加压螺钉和/或垫圈组成，螺钉杆体为空心，垫圈分普通垫圈及定位垫圈两种。产品由符合GB/T13810标准要求的TC4钛合金材料制成。螺钉头部型式分为球形、锥形和双螺纹三种。表面无着色。非灭菌包装。 | 主要适用于四肢干骺端骨折内固定，单独使用，不与接骨板产品配合。 | C0312050790301002615 | 03-骨科材料 | 12-螺钉 | 05-空心钉 | 079-螺钉 | 03-钛合金 | 010-埋头/非锁定/非灭菌/直径≤4mm以下 | 招标范围内-中选 | 159 | 159
21faafdb-91ea-11eb-8996-40f2e9990f5b | 大博医疗科技股份有限公司 | 大博医疗科技股份有限公司 | 23f139ef-7f0b-11ec-b3f8-90e2ba8d9d30 | 手腕足踝金属锁定接骨板系统-接骨板 | 锁定加压接骨板（含万向） | 胫骨接骨板 | 钛合金 | 非灭菌 |  | 50679e17-6f53-11ec-b16b-0050568f40ec | 国械注准20213130675 | 手腕足踝金属锁定接骨板系统 |  | 钛合金 | 该产品由接骨板及接骨螺钉组成。产品采用符合GB/T13810规定的TC4钛合金制成。产品表面经着色阳极氧化或微弧阳极氧化处理。含灭菌和非灭菌两种包装。灭菌包装产品采用γ射线辐照灭菌，灭菌有效期为5年。 | 该产品适用于手腕部、足踝部骨折内固定。 | C0311110800301800419 | 03-骨科材料 | 11-接骨板 | 11-胫骨接骨板 | 080-固定板 | 03-钛合金 | 018-万向锁定加压/远端/非灭菌 | 招标范围内-中选 | 584 | 506 | 78
4d6acbd1-48fd-11ec-bbcb-44a84212d119 | 常州市武进金兴达医疗器械有限公司 | 常州市武进金兴达医疗器械有限公司 | 23fae543-40fe-11ec-921a-0050568f9c84 | 金属解剖接骨板 | 普通接骨板 | 足部接骨板 | 纯钛 | 非灭菌 |  | 07725978-8c4c-11eb-ace3-fa163e311f19 | 国械注准20143132032 | 金属解剖接骨板 |  | 纯钛 | 该产品为非锁定接骨板，由符合GB 4234标准要求的00Cr18Ni14Mo3不锈钢材料或符合GB/T 13810标准要求的TA2纯钛制成；表面无着色；非灭菌包装。 | 与金属接骨螺钉配合，用于四肢干骺端骨折内固定。 | C0311140800200408057 | 03-骨科材料 | 11-接骨板 | 14-足部接骨板 | 080-固定板 | 02-纯钛 | 004-普通/中足/非灭菌 | 招标范围内-中选 | 708 | 508 | 200
b2e07532-4b3e-11ec-bbcb-44a84212d119 | 浙江科惠医疗器械股份有限公司 | 浙江科惠医疗器械股份有限公司 | 241bdff5-6e5a-11ea-948d-fa163e0a8baf | 金属锁定接骨板 | 锁定加压接骨板（含万向） | 锁骨接骨板 | 纯钛 | 灭菌 |  | 5f90a61c-671d-11ea-aa91-fa163e0a8baf | 国械注准20153130877 | 金属锁定接骨板 |  | 纯钛 | 接骨板采用符合GB/T 13810标准规定的TA3纯钛材料制成，卡环采用符合GB/T 13810标准规定的TA4钛合金材料、卡销采用符合GB/T13810标准规定的TA3纯钛材料制成。产品表面有经阳极氧化处理和未经阳极氧化处理两种状态，阳极氧化类型为微弧阳极氧化和着色阳极氧化。灭菌和非灭菌包装，灭菌有效期为4年。 | 该产品适用于年龄18～77岁的创伤骨折患者的上下肢及其带骨骨折断端连接内固定，其中DHS适用于股骨中上段骨干骨折连接内固定。 | C0311030800202506083 | 03-骨科材料 | 11-接骨板 | 03-锁骨接骨板 | 080-固定板 | 02-纯钛 | 025-锁定加压/内侧前方/灭菌 | 招标范围内-中选 | 964 | 797 | 167
da4c756e-4818-11ec-bbcb-44a84212d119 | 常州奥斯迈医疗器械有限公司 | 常州奥斯迈医疗器械有限公司 | 24200fb2-d39b-11e9-953f-fa163e0a8baf | 带锁髓内钉-封帽 | 尾帽 |  | 钛合金 | 非灭菌 |  | 6044F6DA-4CBB-4C8A-A59D-3BD32E69C3AB | 国械注准20163462400 | 带锁髓内钉 |  | 钛合金 | 该产品由股骨髓内钉、胫骨髓内钉、伽玛型髓内钉、肱骨髓内钉组成。由符合GB 4234标准规定的00Cr18Ni14Mo3不锈钢或由符合GB/T 13810标准规定的TC4钛合金材料制成。钛合金产品表面可经阳极氧化处理。灭菌和非灭菌包装。 | 适用于肱骨、胫骨、股骨骨干骨折内固定，以及股骨颈部、粗隆部、髁上、髁间骨折或合并骨干骨折内固定。 | C0313110860300204223 | 03-骨科材料 | 13-髓内钉 | 11-髓内钉配件 | 086-髓内钉 | 03-钛合金 | 002-尾帽/非灭菌 | 招标范围内-中选 | 1
21d9fb24-91ea-11eb-8996-40f2e9990f5b | 江苏金鹿集团医疗器械有限公司 | 江苏金鹿集团医疗器械有限公司 | 242012e4-eb4e-11eb-b658-0050568f9c84 | 金属接骨板 | 普通接骨板 | 通用接骨板 | 不锈钢 | 非灭菌 |  | 1c26719c-b54d-11ec-a4e1-90e2ba8d9d30 | 国械注准20173130108 | 金属接骨板 | 国械注准20173460108 | 不锈钢 | 产品为直型金属接骨板，采用符合GB/T13810标准规定的TA3纯钛或符合GB4234.1标准规定的00Cr18Ni14Mo3不锈钢材料制造，纯钛产品表面无着色。非灭菌包装。 | 适用于四肢骨骨折内固定。 | C0311150800100211093 | 03-骨科材料 | 11-接骨板 | 15-通用接骨板 | 080-固定板 | 01-不锈钢 | 002-普通/直形/非灭菌 | 招标范围内-中选 | 878 | 678 | 200
21d9fb24-91ea-11eb-8996-40f2e9990f5b | 江苏金鹿集团医疗器械有限公司 | 江苏金鹿集团医疗器械有限公司 | 242ab977-ba9b-11eb-a006-0050568f9c84 | 锁定型接骨板 | 锁定加压接骨板（含万向） | 跟骨接骨板 | 钛合金 | 非灭菌 |  | 44faa387-9ba3-11e9-b4ed-fa163e0a8baf | 国械注准20163461499 | 锁定型接骨板 |  | 纯钛 | 接骨板由符合GB/T13810标准规定的TA3纯钛材料制成，万向螺纹孔的万向球由符合GB/T13810标准规定的TA4钛合金材料制成。表面无着色。非灭菌包装。 | 与该企业同一系统接骨螺钉配合，适用于四肢骨折内固定。 | C0311130800300611093 | 03-骨科材料 | 11-接骨板 | 13-跟骨接骨板 | 080-固定板 | 03-钛合金 | 006-万向锁定加压/非灭菌 | 招标范围内-中选 | 1143 | 943 | 200
21d1c3a7-91ea-11eb-8996-40f2e9990f5b | 北京蒙太因医疗器械有限公司 | 北京蒙太因医疗器械有限公司 | 246859b3-c48a-11e9-953f-fa163e0a8baf | 手腕锁定接骨板系统-金属接骨板 | 锁定加压接骨板（含万向） | 桡骨接骨板 | 钛合金 | 非灭菌 |  | 032e6bf6-b8d6-11e9-974a-fa163e0a8baf | 国械注准20183130273 | 手腕锁定接骨板系统 | 国械注准20183460273 |  | 该产品由金属接骨板和金属接骨螺钉组成。产品材料为符合ISO5832-3的Ti6AL4V合金，金属接骨板桡骨远端解剖型表面经黑灰色阳极氧化处理，其他产品表面经着色阳极氧化处理，非灭菌包装。 | 适用于手腕部骨折内固定。 | C0311060800301802305 | 03-骨科材料 | 11-接骨板 | 06-桡骨接骨板 | 080-固定板 | 03-钛合金 | 018-万向锁定加压/远端/非灭菌 | 招标范围内-中选 | 451 | 450 | 1
21da905b-91ea-11eb-8996-40f2e9990f5b | 天津正天医疗器械有限公司 | 天津正天医疗器械有限公司 | 2498672e-1e9a-11ed-9447-b4055d63f15c | 锁定型接骨板系统-接骨螺钉 | 中空（空心）螺钉（非锁定） |  | 钛合金 | 非灭菌 |  | 6a7ffd19-1ded-11ed-9447-b4055d63f15c | 国械注准20223130713 | 锁定型接骨板系统 |  | 钛合金 | 锁定型接骨板系统由锁定接骨板、接骨螺钉、拉力螺钉、压片组成。锁定接骨板由GB/T13810-2017规定的TA3G纯钛材料制成，接骨螺钉、拉力螺钉、压片由GB/T13810-2017规定的TC4钛合金材料制成。表面可经着色阳极氧化、微弧阳极氧化或无阳极氧化处理。产品以灭菌和非灭菌状态交付，以灭菌状态交付的产品，灭菌有效期为5年。 | 适用于四肢骨折内固定。 | C0312050790302201884 | 03-骨科材料 | 12-螺钉 | 05-空心钉 | 079-螺钉 | 03-钛合金 | 022-非埋头/非锁定/非灭菌/直径≤4mm以下 | 招标范围内-中选 | 159 | 159
2200daab-91ea-11eb-8996-40f2e9990f5b | 武汉医佳宝生物材料有限公司 | 武汉医佳宝生物材料有限公司 | 2499adf1-d05b-11e9-953f-fa163e0a8baf | 金属锁定接骨板系统-肱骨近端LCP | 锁定加压接骨板（含万向） | 肱骨接骨板 | 钛合金 | 灭菌 |  | 16cdb1ea-9ec8-11e9-b4ed-fa163e0a8baf | 国械注准20183130571 | 金属锁定接骨板系统 |  | TC20钛合金 | 金属锁定接骨板系统由锁定接骨板、锁定接骨螺钉和普通接骨螺钉组成。由符合GB/T13810规定的TC20钛合金材料制造,产品表面经着色阳极氧化处理,灭菌和非灭菌包装。灭菌包装有效期5年。 | 适用于四肢、肩锁骨、骨盆骨折内固定。 | C0311040800300705286 | 03-骨科材料 | 11-接骨板 | 04-肱骨接骨板 | 080-固定板 | 03-钛合金 | 007-锁定加压/近端/灭菌 | 招标范围内-中选 | 647 | 447 | 200
3f91e1e7-9465-11eb-875f-6c92bf359663 | 创生医疗器械（中国）有限公司 | 创生医疗器械（中国）有限公司 | 24c36e81-cfb0-11e9-953f-fa163e0a8baf | 股骨端接骨板系统(DHS、DCS)-接骨板 | 普通接骨板 | 股骨接骨板 | 纯钛 | 非灭菌 |  | 0E7B944B-2A8B-42F9-99F1-8B47EB017F01 | 国械注准20163462436 | 股骨端接骨板系统（DHS、DCS） |  | 纯钛 | 该产品由接骨板、拉力螺钉、螺旋加压螺钉、拉紧螺钉组成,接骨板采用符合GB4234中牌号为00Cr18Ni14Mo3的不锈钢材料或符合GB/T13810中牌号为TA3的纯钛材料制造,拉力螺钉、螺旋加压螺钉、拉紧螺钉采用符合GB4234中牌号为00Cr18Ni14Mo3的不锈钢材料或符合GB/T13810中牌号为TC4的钛合金材料制造,钛材料表面可经阳极氧化处理。分为灭菌和非灭菌两种包装。 | 适用于股骨粗隆间骨折,股骨髁上骨折。 | C0311090800200204963 | 03-骨科材料 | 11-接骨板 | 09-股骨接骨板 | 080-固定板 | 02-纯钛 | 002-普通/近端/非灭菌 | 招标范围内-中选 | 975 | 780 | 195
21da905b-91ea-11eb-8996-40f2e9990f5b | 天津正天医疗器械有限公司 | 天津正天医疗器械有限公司 | 24e7cb63-1e98-11ed-9447-b4055d63f15c | 金属带锁髓内钉系统-主钉 | 髓内钉 | 肱骨髓内钉 | 钛合金 | 非灭菌 |  | 5a94382c-e7b3-11ec-9447-b4055d63f15c | 国械注准20223130417 | 金属带锁髓内钉系统 |  | 钛合金 | 金属带锁髓内钉系统由主钉、锁钉、拉力螺钉、拉力螺旋刀片、髁螺钉、髁螺母、盖帽及压钉组成。金属带锁髓内钉系统产品由符合GB/T13810规定的TC4材料制成。产品表面可经着色阳极氧化、黑灰色阳极氧化、无阳极氧化处理。灭菌和非灭菌两种状态交付，灭菌有效期为五年，其中长度规格大于420mm的主钉只提供非灭菌产品。 | 适用于四肢长骨骨折内固定。 | C0313020860300601884 | 03-骨科材料 | 13-髓内钉 | 02-肱骨髓内钉 | 086-髓内钉 | 03-钛合金 | 006-近端长型/直型/非灭菌 | 招标范围内-中选 | 1378 | 1249 | 129
c1625d32-483e-11ec-bbcb-44a84212d119 | 浙江德康医疗器械有限公司 | 浙江德康医疗器械有限公司 | 250ab4dc-296c-11eb-ac2d-fa163e0a8baf | 锁定接骨板系统-接骨螺钉 | 中空（空心）螺钉（非锁定） |  | 钛合金 | 非灭菌 |  | 00148a22-1338-11eb-bf70-fa163e0a8baf | 国械注准20203130692 | 锁定接骨板系统 |  | 钛合金 | 该产品由接骨螺钉和接骨板组成。接骨螺钉由符合GB/T 13810 标准要求的TC4钛合金材料制成，接骨板由GB/T 13810标准要求的TA3G纯钛材料制成。产品表面经着色阳极氧化，非灭菌包装。 | 该产品适用于骨科手术时四肢、锁骨、骨盆骨折内固定。 | C0312050790301204880 | 03-骨科材料 | 12-螺钉 | 05-空心钉 | 079-螺钉 | 03-钛合金 | 012-埋头/非锁定/非灭菌/直径＞7mm以上 | 招标范围内-中选 | 159 | 159
c5b96083-4cc7-11ec-bbcb-44a84212d119 | 迪恩医疗科技有限公司 | 迪恩医疗科技有限公司 | 252590510074462E8F14D9F622460F63 | 锁定型金属接骨板固定系统-锁定接骨板 | 锁定加压接骨板（含万向） | 手部接骨板 | 纯钛 | 非灭菌 |  | 4bcda434-4f42-11ec-921a-0050568f9c84 | 国械注准20163132167 | 锁定型金属接骨板固定系统 | 国械注准20163462167 | 纯钛 | 该产品由锁定接骨板和锁定接骨螺钉组成，锁定接骨板采用符合GB/T13810中规定的TA3纯钛材料制成，锁定接骨螺钉采用符合GB/T13810中规定的TC4钛合金制成，产品表面可经阳极氧化着色或微弧处理，非灭菌包装。 | 适用于股骨、肱骨、胫腓骨、尺桡骨、锁骨、跟骨、指掌骨干骺端及骨干骨折。 | C0311070800204207890 | 03-骨科材料 | 11-接骨板 | 07-手部接骨板 | 080-固定板 | 02-纯钛 | 042-万向锁定加压/指骨基底部/非灭菌 | 招标范围内-中选 | 1104 | 910 | 194
b2e07532-4b3e-11ec-bbcb-44a84212d119 | 浙江科惠医疗器械股份有限公司 | 浙江科惠医疗器械股份有限公司 | 253b7dc8-6c9f-11ea-948d-fa163e0a8baf | 金属锁定接骨板 | 锁定加压接骨板（含万向） | 足部接骨板 | 纯钛 | 非灭菌 |  | 5f90a61c-671d-11ea-aa91-fa163e0a8baf | 国械注准20153130877 | 金属锁定接骨板 |  | 纯钛 | 接骨板采用符合GB/T 13810标准规定的TA3纯钛材料制成，卡环采用符合GB/T 13810标准规定的TA4钛合金材料、卡销采用符合GB/T13810标准规定的TA3纯钛材料制成。产品表面有经阳极氧化处理和未经阳极氧化处理两种状态，阳极氧化类型为微弧阳极氧化和着色阳极氧化。灭菌和非灭菌包装，灭菌有效期为4年。 | 该产品适用于年龄18～77岁的创伤骨折患者的上下肢及其带骨骨折断端连接内固定，其中DHS适用于股骨中上段骨干骨折连接内固定。 | C0311170800201706083 | 03-骨科材料 | 11-接骨板 | 17-矫形板 | 080-固定板 | 02-纯钛 | 017-后足/成人 | 招标范围内-中选 | 1021 | 854 | 167
4d6acbd1-48fd-11ec-bbcb-44a84212d119 | 常州市武进金兴达医疗器械有限公司 | 常州市武进金兴达医疗器械有限公司 | 2557df8c-2afe-11ec-8778-0050568f9c84 | 金属解剖型接骨板 | 普通接骨板 | 股骨接骨板 | 不锈钢 | 非灭菌 |  | 07725978-8c4c-11eb-ace3-fa163e311f19 | 国械注准20143132032 | 金属解剖接骨板 |  | 不锈钢 | 该产品为非锁定接骨板，由符合GB 4234标准要求的00Cr18Ni14Mo3不锈钢材料或符合GB/T 13810标准要求的TA2纯钛制成；表面无着色；非灭菌包装。 | 与金属接骨螺钉配合，用于四肢干骺端骨折内固定。 | C0311090800100208057 | 03-骨科材料 | 11-接骨板 | 09-股骨接骨板 | 080-固定板 | 01-不锈钢 | 002-普通/近端/非灭菌 | 招标范围内-中选 | 708 | 508 | 200
22012a6c-91ea-11eb-8996-40f2e9990f5b | 史赛克（北京）医疗器械有限公司 | Stryker GmbH | 255ef874-cfaf-11e9-953f-fa163e0a8baf | 空心螺钉 | 中空（空心）螺钉（非锁定） |  | 钛合金 | 灭菌 |  | 2066734615ea4df38615741087f9e356 | 国械注进20183132393 | 空心螺钉 Cannulated Screws |  | 钛合金 | 产品由空心钉、垫圈和螺帽组成。产品均采用符合ISO5832-3的Ti6Al4V钛合金材料制成，表面经阳极氧化处理。产品含灭菌包装和非灭菌包装。 | 适用于四肢长骨干骺端骨折内固定。 | C0312050790300903633 | 03-骨科材料 | 12-螺钉 | 05-空心钉 | 079-螺钉 | 03-钛合金 | 009-埋头/非锁定/灭菌/直径＞7mm以上 | 招标范围内-中选 | 159 | 159
c15778d0-483e-11ec-bbcb-44a84212d119 | 常州健力邦德医疗器械有限公司 | 常州健力邦德医疗器械有限公司 | 256864ef-82f2-11eb-ace3-fa163e311f19 | 金属接骨螺钉 | 普通接骨螺钉 | 松质骨螺钉 | 钛合金 | 非灭菌 | 单独和成套均可 | 1d14efcd-48af-11eb-bb5e-fa163e311f19 | 国械注准20153131918 | 金属接骨螺钉 |  | 钛合金 | 该产品采用符合GB 4234.1的00Cr18Ni14Mo3不锈钢或符合GB/T 13810的TC4钛合金材料制造，产品表面无着色或产品表面经着色阳极氧化或黑灰色阳极氧化处理，非灭菌包装。 | 适用于四肢骨折内固定。 | C0312040790301700808 | 03-骨科材料 | 12-螺钉 | 04-松质骨螺钉 | 079-螺钉 | 03-钛合金 | 017-非锁定/全螺纹/非灭菌/2.7＜直径≤4mm | 招标范围内-中选 | 12 | 12
b2e0497c-4b3e-11ec-bbcb-44a84212d119 | 山东航维骨科医疗器械股份有限公司 | 山东航维骨科医疗器械股份有限公司 | 25877031-c121-11eb-a006-0050568f9c84 | 万向锁定金属接骨板系统-接骨螺钉 | 普通接骨螺钉 | 皮质骨螺钉 | 钛合金 | 非灭菌 | 单独和成套均可 | 0ffcfc37-986a-11ec-b3f8-90e2ba8d9d30 | 国械注准20173130523 | 万向锁定金属接骨板系统 | 国械注准20173460523 | 钛合金 | 该产品由接骨板、接骨螺钉组成。接骨板由符合GB/T13810标准规定的纯钛材料制成，接骨螺钉由符合GB/T13810标准规定的TC4钛合金材料制成。表面无着色。非灭菌包装。 | 适用于四肢、锁骨及骨盆骨折内固定。 | C0312030790300400156 | 03-骨科材料 | 12-螺钉 | 03-皮质骨螺钉 | 079-螺钉 | 03-钛合金 | 004-非灭菌/直径≤2.7mm以下 | 招标范围内-中选 | 26 | 26
21d7bc87-91ea-11eb-8996-40f2e9990f5b | 苏州欣荣博尔特医疗器械有限公司 | 苏州欣荣博尔特医疗器械有限公司 | 258b39a8-5794-11ea-b7cb-fa163e0a8baf | 手腕锁定接骨板系统(非灭菌、纯钛)-掌骨干部 | 锁定加压接骨板（含万向） | 手部接骨板 | 纯钛 | 非灭菌 |  | 58fc0173-4bd3-11ea-b7cb-fa163e0a8baf | 国械注准20193130751 | 手腕锁定接骨板系统 |  | 纯钛 | 该产品由锁定接骨板和锁定接骨螺钉组成。锁定接骨螺钉由符合GB/T 13810标准要求的TC4钛合金材料制成，锁定接骨板由符合GB/T 13810标准要求的TA3纯钛材料制成。产品表面表面无着色或经着色阳极氧化或微弧阳极氧化处理。非灭菌包装或辐照灭菌包装。灭菌有效期5年。 | 适用于手腕部骨折内固定 | C0311070800202005248 | 03-骨科材料 | 11-接骨板 | 07-手部接骨板 | 080-固定板 | 02-纯钛 | 020-锁定加压/掌骨干部/非灭菌 | 招标范围内-中选 | 623 | 423 | 200
21da905b-91ea-11eb-8996-40f2e9990f5b | 天津正天医疗器械有限公司 | 天津正天医疗器械有限公司 | 25aa9384-3fc8-11ed-9447-b4055d63f15c | 足踝锁定接骨板系统-加压螺旋钉 | 锁定螺钉 |  | 钛合金 | 非灭菌 |  | 5cae0a3c-3f0a-11ed-9447-b4055d63f15c | 国械注准20223130702 | 足踝锁定接骨板系统 |  | 钛合金 | 足踝锁定接骨板系统由锁定骨板、接骨螺钉、骨板填塞钉、压片、加压螺旋钉组成，锁定骨板采用符合GB/T 13810-2017规定的TA3G纯钛材料制成，表面可经着色阳极氧化处理或微弧阳极氧化处理或无表面处理。接骨螺钉、骨板填塞钉、压片、加压螺旋钉采用符合GB/T 13810-2017规定的TC4钛合金材料制成，表面可经着色阳极氧化处理或微弧阳极氧化处理或无表面处理。产品分无菌和非无菌两种交付状态。以无菌状态交付的产品，采用辐照灭菌，灭菌有效期为五年。 | 适用于足踝骨折内固定。 | C0312070790300501884 | 03-骨科材料 | 12-螺钉 | 07-其他螺钉 | 079-螺钉 | 03-钛合金 | 005-非灭菌/4＜直径≤7mm | 招标范围内-中选 | 12 | 12
21d9fb24-91ea-11eb-8996-40f2e9990f5b | 江苏金鹿集团医疗器械有限公司 | 江苏金鹿集团医疗器械有限公司 | 25C9064871D44139AF292CD97557DCB0 | 金属带锁髓内钉-伽玛型带锁钉 | 髓内钉 | 股骨髓内钉 | 不锈钢 | 非灭菌 |  | 64fb9ad74a7f4770962826c2f4772e94 | 国械注准20173464683 | 金属带锁髓内钉 |  | 不锈钢 | 该产品分为胫骨带锁髓内钉、股骨带锁髓内钉、股骨髁上倒置带锁髓内钉、伽玛型带锁髓内钉和股骨重建型带锁髓内钉型号。其中胫骨带锁髓内钉、股骨带锁髓内钉、股骨髁上倒置带锁髓内钉由髓内钉、锁钉和封帽组成;伽玛型带锁髓内钉、股骨重建型带锁髓内钉由髓内钉、拉力螺钉、锁钉、封帽组成。髓内钉截面型式为实心式和导孔式。产品由符合GB4234标准要求的00Cr18Ni14Mo3不锈钢材料制成。非灭菌包装。 | 股骨带锁髓内钉适用于股骨骨干部位骨折内固定。股骨髁上倒置带锁髓内钉适用于股骨髁上骨折内固定。伽玛型带锁髓内钉、股骨重建型带锁髓内钉适用于小转子完整的转折下骨折内固定。胫骨带锁髓内钉适用于自胫骨平台下7~8cm至踝关节平面上5.5cm之间的骨折内固定。 | C0313050860100611093 | 03-骨科材料 | 13-髓内钉 | 05-股骨髓内钉 | 086-髓内钉 | 01-不锈钢 | 006-干部/顺行/非灭菌 | 招标范围内-中选 | 320 | 120 | 200
21d1746c-91ea-11eb-8996-40f2e9990f5b | 北京科仪邦恩医疗器械科技有限公司 | 北京科仪邦恩医疗器械科技有限公司 | 25ddb04c-2418-11ed-9447-b4055d63f15c | 锁定接骨板系统-锁定接骨板 | 锁定加压接骨板（含万向） | 胫骨接骨板 | 纯钛 | 非灭菌 |  | 29ff318d-b35c-11e9-8460-fa163e0a8baf | 国械注准20183130222 | 锁定接骨板系统 | 国械注准20183460222 | 纯钛 | 该产品由锁定接骨板、锁定螺钉、螺塞组成。锁定接骨板产品由符合GB/T13810标准要求的纯钛TA3G材料制成，锁定螺钉、螺塞由符合GB/T13810标准要求的TC4钛合金材料制成，产品分非灭菌包装或辐照灭菌包装，灭菌包装无菌有效期5年，表面经着色或微弧阳极氧化处理。 | 适用于四肢骨折内固定。 | C0311170800201310845 | 03-骨科材料 | 11-接骨板 | 17-矫形板 | 080-固定板 | 02-纯钛 | 013-踝部/成人 | 招标范围内-中选 | 870 | 670 | 200
da4c9753-4818-11ec-bbcb-44a84212d119 | 山东康盛医疗器械股份有限公司 | 山东康盛医疗器械股份有限公司 | 25e41f21-ca2f-11e9-953f-fa163e0a8baf | 金属锁定接骨板 | 锁定加压接骨板（含万向） | 骨盆接骨板 | 纯钛 | 灭菌 |  | 0c27e55a-d0c8-11ec-a4e1-90e2ba8d9d30 | 国械注准20173134215 | 金属锁定接骨板 | 国械注准20173464215 | 纯钛 | 金属锁定接骨板采用GB/T13810中规定的TA3纯钛材料制造。表面分为无着色和着色阳极氧化二种处理方式。非灭菌包装和灭菌包装。灭菌产品采用辐照剂量为25kGy~38kGy的γ射线辐照灭菌，灭菌有效期为5年。与金属锁定接骨螺钉产品配合使用。 | 产品与接骨螺钉配合使用,适用于四肢骨折内固定。 | C0311080800201110667 | 03-骨科材料 | 11-接骨板 | 08-骨盆接骨板 | 080-固定板 | 02-纯钛 | 011-锁定加压/弧形/灭菌 | 招标范围内-中选 | 472 | 276 | 196
4d6ac4b2-48fd-11ec-bbcb-44a84212d119 | 天津市威曼生物材料有限公司 | 天津市威曼生物材料有限公司 | 26120037-bd7d-11e9-974a-fa163e0a8baf | 金属接骨板（直型） | 普通接骨板 | 手部接骨板 | 纯钛 | 非灭菌 |  | 31ec5b57-9eee-11e9-b4ed-fa163e0a8baf | 国械注准20153460116 | 金属接骨板（直型） |  | 纯钛 | 该产品为非锁定型直型金属接骨板，由符合GB/T 13810标准的纯钛（TA3、TA4）材料制造，产品表面状态分为氧化处理与非氧化处理，非灭菌包装。 | 该产品供骨科手术时作骨折断端连接用。 | C0311070800200607152 | 03-骨科材料 | 11-接骨板 | 07-手部接骨板 | 080-固定板 | 02-纯钛 | 006-普通/掌骨干部/非灭菌 | 招标范围内-中选 | 710 | 510 | 200
c5b96083-4cc7-11ec-bbcb-44a84212d119 | 迪恩医疗科技有限公司 | 迪恩医疗科技有限公司 | 2668E0BE0D2A4D45A8C05441A45C3489 | 锁定型金属接骨板固定系统-锁定接骨板 | 锁定加压接骨板（含万向） | 锁骨接骨板 | 纯钛 | 非灭菌 |  | 4bcda434-4f42-11ec-921a-0050568f9c84 | 国械注准20163132167 | 锁定型金属接骨板固定系统 | 国械注准20163462167 | 纯钛 | 该产品由锁定接骨板和锁定接骨螺钉组成，锁定接骨板采用符合GB/T13810中规定的TA3纯钛材料制成，锁定接骨螺钉采用符合GB/T13810中规定的TC4钛合金制成，产品表面可经阳极氧化着色或微弧处理，非灭菌包装。 | 适用于股骨、肱骨、胫腓骨、尺桡骨、锁骨、跟骨、指掌骨干骺端及骨干骨折。 | C0311030800204607890 | 03-骨科材料 | 11-接骨板 | 03-锁骨接骨板 | 080-固定板 | 02-纯钛 | 046-万向锁定加压/内侧下方/非灭菌 | 招标范围内-中选 | 1061 | 867 | 194
9e5209ad-6877-11ec-ba9c-34735a9d8166 | 广东施泰宝医疗科技有限公司 | 广东施泰宝医疗科技有限公司 | 266c3031-737a-11ec-9829-0050568f40ec | 空心接骨螺钉-空心螺钉 | 中空（空心）螺钉（非锁定） |  | 钛合金 | 非灭菌 |  | 052c02c9-645d-11eb-ba25-fa163e311f19 | 国械注准20203130962 | 空心接骨螺钉 |  | 钛合金 | 空心接骨螺钉由空心螺钉和垫片组成。空心螺钉、垫片由符合GB/T13810标准规定的TC4材料制成。产品表面可经着色阳极氧化处理。灭菌或非灭菌包装，灭菌包装采用环氧乙烷灭菌，灭菌有效期为三年，非灭菌包装有效期五年。 | 适用于四肢骨折内固定。 | C0312050790302404727 | 03-骨科材料 | 12-螺钉 | 05-空心钉 | 079-螺钉 | 03-钛合金 | 024-非埋头/非锁定/非灭菌/直径＞7mm以上 | 招标范围内-中选 | 159 | 159
da4a6ec1-4818-11ec-bbcb-44a84212d119 | 上海康定医疗器械有限公司 | 上海康定医疗器械有限公司 | 26a31e60-6590-11ed-9447-b4055d63f15c | 金属接骨螺钉 | 普通接骨螺钉 | 松质骨螺钉 | 钛合金 | 非灭菌 | 单独和成套均可 | 1a7f385f-dda7-11e9-953f-fa163e0a8baf | 国械注准20173133187 | 金属接骨螺钉 | 国械注准20173463187 | 钛合金 | 该产品为非锁定结构，头部型式有球形、锥形，螺纹型式有浅螺纹、深螺纹、对称螺纹、不对称螺纹，螺钉旋动部分型式有十字槽、内六角、梅花型，刃口型式有普通、自攻。产品由符合 GB/T 13810 材料标准的TC4钛合金材料制成，或 符合GB 4234.1材料标准的锻造不锈钢材料制成。钛合金材质产品表面分着色阳极氧化、微弧阳极氧化和未经阳极氧化处理。交付状态为无菌状态或非无菌状态。灭菌产品经 Co60辐照灭菌，灭菌有效期为5年。 | 适用于四肢骨折内固定，产品不得用于股骨颈骨折。 | C0312040790301800494 | 03-骨科材料 | 12-螺钉 | 04-松质骨螺钉 | 079-螺钉 | 03-钛合金 | 018-非锁定/全螺纹/非灭菌/直径＞4mm以上 | 招标范围内-中选 | 16 | 16
c165ef2e-483e-11ec-bbcb-44a84212d119 | 苏州优贝特医疗器械有限公司 | 苏州优贝特医疗器械有限公司 | 26a67b2f-39ed-11ec-921a-0050568f9c84 | 解剖型金属接骨板 | 普通接骨板 | 手部接骨板 | 不锈钢 | 非灭菌 |  | 5d89b4e9-9145-11ec-b3f8-90e2ba8d9d30 | 国械注准20163132509 | 解剖型金属接骨板 | 国械注准20163462509 | 不锈钢 | 该产品采用符合GB 4234.1标准要求的00Cr18Ni14Mo3不锈钢材料或符合GB/T 13810标准要求的TA3纯钛材料制成，结构为支持性板。该产品非灭菌状态提供，产品表面无阳极氧化着色。 | 该产品与金属接骨螺钉配合使用，适用于四肢干骺端骨折内固定。 | C0311070800100404584 | 03-骨科材料 | 11-接骨板 | 07-手部接骨板 | 080-固定板 | 01-不锈钢 | 004-普通/掌骨头部/非灭菌 | 招标范围内-中选 | 794 | 594 | 200
2200daab-91ea-11eb-8996-40f2e9990f5b | 武汉医佳宝生物材料有限公司 | 武汉医佳宝生物材料有限公司 | 26b91eec-2842-11ed-9447-b4055d63f15c | 金属锁定接骨板系统-万向胫骨平台后侧柱VA-LCP | 锁定加压接骨板（含万向） | 胫骨接骨板 | 钛合金 | 非灭菌 |  | 16cdb1ea-9ec8-11e9-b4ed-fa163e0a8baf | 国械注准20183130571 | 金属锁定接骨板系统 |  | TC20钛合金 | 金属锁定接骨板系统由锁定接骨板、锁定接骨螺钉和普通接骨螺钉组成。由符合GB/T13810规定的TC20钛合金材料制造,产品表面经着色阳极氧化处理,灭菌和非灭菌包装。灭菌包装有效期5年。 | 适用于四肢、肩锁骨、骨盆骨折内固定。 | C0311110800301405286 | 03-骨科材料 | 11-接骨板 | 11-胫骨接骨板 | 080-固定板 | 03-钛合金 | 014-万向锁定加压/近端/非灭菌 | 招标范围内-中选 | 706 | 506 | 200
c165ef2e-483e-11ec-bbcb-44a84212d119 | 苏州优贝特医疗器械有限公司 | 苏州优贝特医疗器械有限公司 | 2768d4ba-7a0d-11ed-9447-b4055d63f15c | 钛合金锁定型接骨板系统 | 锁定加压接骨板（含万向） | 足部接骨板 | 钛合金 | 非灭菌 |  | 2376c804-7900-11ed-9447-b4055d63f15c | 国械注准20223130882 | 钛合金锁定型接骨板系统 |  | 钛合金 | 该产品采用符合GB/T13810标准规定的TC4钛合金材料制造，产品由锁定型接骨板和锁定接骨螺钉组成。产品表面可经黑灰色阳极氧化处理和表面无着色。灭菌包装和非灭菌包装，灭菌产品经辐照灭菌，灭菌有效期5年。 | 本产品适用于四肢骨折内固定。 | C0311140800300804584 | 03-骨科材料 | 11-接骨板 | 14-足部接骨板 | 080-固定板 | 03-钛合金 | 008-锁定加压/前足/非灭菌 | 招标范围内-中选 | 653 | 453 | 200
21d34bb6-91ea-11eb-8996-40f2e9990f5b | 苏州奥特斯医疗器械科技有限公司 | 苏州奥特斯医疗器械科技有限公司 | 2779704e-d0ab-11ea-a4d6-fa163e0a8baf | 锁定接骨板固定系统-锁定接骨板 | 锁定加压接骨板（含万向） | 通用接骨板 | 纯钛 | 非灭菌 |  | 61066e1d-706d-11ed-9447-b4055d63f15c | 国械注准20173131442 | 锁定接骨板固定系统 | 国械注准20173461442 | 纯钛 | 锁定接骨板固定系统由锁定接骨板和锁定钉组成， 锁定接骨板孔的型式分为普通型和万向型（ 万向孔） 两种， 锁定接骨板采用符合GB/T13810规定的纯钛(TA3)材料制造。万向型锁定接骨板中的 螺纹环和锁定钉采用符合GB/T13810规定的钛合金(TC4)材料制造， 产品表面无着色， 非灭菌包装。 | 适用于四肢、锁骨、骨盆骨折内固定。 | C0311150800202606950 | 03-骨科材料 | 11-接骨板 | 15-通用接骨板 | 080-固定板 | 02-纯钛 | 026-万向锁定加压/管形/非灭菌 | 招标范围内-中选 | 633 | 433 | 200
21d76454-91ea-11eb-8996-40f2e9990f5b | 山东威高骨科材料股份有限公司 | 山东威高骨科材料股份有限公司 | 279ab8a2-9429-11ea-8bcf-fa163e0a8baf | 带锁髓内钉-拉力螺钉 | 拉力钉 |  | 钛合金 | 非灭菌 |  | 3F1CA85A-65DE-4942-B3CA-3CD01E6F38AE | 国械注准20163461478 | 带锁髓内钉 |  | 钛合金 | 该产品由髓内钉、骨螺钉（锁钉）、拉力螺钉（锁钉）以及封冒组成。该产品由符合GB/T 13810标准规定的TC4钛合金材料制成。表面可经阳极氧化处理。非灭菌包装。 | 适用于股骨干骨折、胫骨干骨折、股骨颈骨折、股骨粗隆间骨折或合并股骨干骨折、股骨髁上骨折、股骨髁间骨折或合并股骨干骨折内固定。 | C0313110860302009122 | 03-骨科材料 | 13-髓内钉 | 11-髓内钉配件 | 086-髓内钉 | 03-钛合金 | 020-加压螺钉/非灭菌 | 招标范围内-中选 | 940 | 940
c1663bcc-483e-11ec-bbcb-44a84212d119 | 上海凯利泰医疗科技股份有限公司 | 上海凯利泰医疗科技股份有限公司 | 27e2697b-d05f-11e9-953f-fa163e0a8baf | 金属锁定接骨板钉系统-锁定接骨板 | 锁定加压接骨板（含万向） | 锁骨接骨板 | 纯钛 | 非灭菌 |  | 4b26698c-9e1d-11e9-b4ed-fa163e0a8baf | 国械注准20183130091 | 金属锁定接骨板钉系统 | 国械注准20183460091 | 纯钛 | 该产品由锁定接骨板和锁定螺钉组成，其中锁定接骨板由符合GB/T 13810标准的TA3G纯钛材料制成；锁定螺钉由符合GB/T 13810标准规定的TC4钛合金材料制成。纯钛、钛合金材料产品表面可经微弧阳极氧化或着色阳极氧化处理。产品交付状态为非灭菌包装或辐照灭菌包装，灭菌有效期5年。 | 适用于四肢骨干骺端骨折内固定。 | C0311030800202409805 | 03-骨科材料 | 11-接骨板 | 03-锁骨接骨板 | 080-固定板 | 02-纯钛 | 024-锁定加压/中段上方/非灭菌 | 招标范围内-中选 | 1056 | 856 | 200
c16255f7-483e-11ec-bbcb-44a84212d119 | 常州亨杰医疗器械有限公司 | 常州亨杰医疗器械有限公司 | 27ed239c-87d8-11eb-ace3-fa163e311f19 | 金属带锁髓内钉-股骨带锁髓内钉 | 髓内钉 | 股骨髓内钉 | 不锈钢 | 非灭菌 |  | 0a13a675-f6a6-11ec-9447-b4055d63f15c | 国械注准20173130998 | 金属带锁髓内钉 | 国械注准20173460998 | 不锈钢 | 产品分为五种型号,股骨带锁髓内钉、胫骨带锁髓内钉、股骨髁上带锁髓内钉、肱骨带锁髓内钉由髓内钉、锁钉、封帽组成。伽玛型带锁髓内钉由髓内钉、拉力螺钉、锁钉、封帽组成。产品选用符合GB4234.1标准规定的00Cr18Ni14Mo3不锈钢或符合GB/T 13810标准规定的TC4钛合金制造。产品表面无着色,非灭菌包装。 | 股骨带锁髓内钉适用于股骨干骨折;胫骨带锁髓内钉适用于胫骨上1/3以下至胫骨下1/4以上的骨干骨折;伽玛型带锁髓内钉（标准）适用于股骨颈及粗隆周围骨折;伽玛型带锁髓内钉（加长）适用于股骨颈合并股骨干骨折;股骨髁上带锁髓内钉适用于股骨髁间及股骨干上1/3以下粉碎性骨折;肱骨带锁髓内钉适用于肱骨骨干的各类骨折。 | C0313050860100607613 | 03-骨科材料 | 13-髓内钉 | 05-股骨髓内钉 | 086-髓内钉 | 01-不锈钢 | 006-干部/顺行/非灭菌 | 招标范围内-中选 | 1022 | 872 | 150
c15778d0-483e-11ec-bbcb-44a84212d119 | 常州健力邦德医疗器械有限公司 | 常州健力邦德医疗器械有限公司 | 27f2b58c-d3a5-11e9-953f-fa163e0a8baf | 金属锁定接骨板系统-锁定接骨板 | 锁定加压接骨板（含万向） | 手部接骨板 | 纯钛 | 非灭菌 |  | 31457517-ad24-11e9-8460-fa163e0a8baf | 国械注准20143131834 | 金属锁定接骨板系统 | 国械注准20143461834 | 纯钛 | 本系统由锁定接骨板以及锁定螺钉组成；锁定接骨板选用符合GB/T 13810中规定的TA3纯钛材料制造，锁定螺钉选用GB/T 13810中规定的TC4钛合金材科制造；产品表面无着色，非灭菌包装。 | 该产品供骨科手术时股骨、胫骨、肱骨、尺骨、桡骨、腓骨的骨干及近端和远端，掌骨、指骨及近关节骨折，跖骨、趾骨及近关节骨折，锁骨和髋臼骨折处作四股骨科手术时骨折断端连接固定用。 | C0311070800202800808 | 03-骨科材料 | 11-接骨板 | 07-手部接骨板 | 080-固定板 | 02-纯钛 | 028-锁定加压/指骨基底部/非灭菌 | 招标范围内-中选 | 239 | 189 | 50
21e20b20-91ea-11eb-8996-40f2e9990f5b | 上海浦卫医疗器械厂有限公司 | 上海浦卫医疗器械厂有限公司 | 280278bb-2819-11ec-8778-0050568f9c84 | 解剖型锁定接骨板 | 锁定加压接骨板（含万向） | 足部接骨板 | 钛合金 | 非灭菌 |  | 5e2ef7e8-1e80-11ec-ba7c-0050568f9c84 | 国械注准20163132028 | 解剖型锁定接骨板 | 国械注准20163462028 | 钛合金 | 该产品采用符合GB4234标准规定的00Cr18Ni14Mo3不锈钢、符合ISO5832-2标准规定的纯钛或符合ISO5832-3标准规定的Ti6Al4V钛合金材料制成，纯钛及钛合金产品表面经过阳极氧化处理或表面无着色。灭菌包装或非灭菌包装。 | 该产品适用于四肢管状骨、四肢关节周围骨、四肢干骺端、跟骨、骶骨、肋骨、锁骨、胸骨、跗骨、肩胛骨、骨盆的骨折、脱位、矫形的内固定。 | C0311140800301009889 | 03-骨科材料 | 11-接骨板 | 14-足部接骨板 | 080-固定板 | 03-钛合金 | 010-锁定加压/中足/非灭菌 | 招标范围内-中选 | 637 | 437 | 200
22012a6c-91ea-11eb-8996-40f2e9990f5b | 史赛克（北京）医疗器械有限公司 | Stryker GmbH | 2807359a-d39a-11e9-953f-fa163e0a8baf | 弹性髓内钉 | 髓内钉 | 弹性髓内钉 | 钛合金 | 灭菌 |  | 6257715D80ED4EE0AA4008756F4567F5 | 国械注进20153461220 | 弹性髓内钉 T2 Flexible Nail |  | 钛合金 | 该产品由符合ISO 5832-1标准规定的锻造不锈钢材料和符合ISO 5832-3标准规定的Ti6Al4V合金材料制成。表面经Ⅱ型阳极氧化处理。灭菌和非灭菌包装。 | 适用于5~15岁儿童或者身材矮小成人患者股骨、胫骨、腓骨中段骨干、近端和远端骨折内固定，所有患者肱骨、尺骨、桡骨中段骨干、近端和远端骨折内固定。 | C0313090860300703633 | 03-骨科材料 | 13-髓内钉 | 09-弹性髓内钉 | 086-髓内钉 | 03-钛合金 | 007-不带尾帽/弯形/灭菌 | 招标范围内-中选 | 734 | 535 | 199
b2de97c8-4b3e-11ec-bbcb-44a84212d119 | 爱湃斯（上海）商贸有限公司 | 爱派司生技股份有限公司 | 2863a9c5-7fdd-11eb-931e-fa163e311f19 | 金属锁定接骨板系统-松质骨螺钉 | 普通接骨螺钉 | 松质骨螺钉 | 钛合金 | 非灭菌 | 单独使用 | 66469813-9f19-11ea-9ac3-fa163e0a8baf | 国械注许20193130081 | 金属锁定接骨板系统 |  | 钛合金 | 产品性能结构及组成：产品由腓骨远端外侧骨板、胫骨近端内侧骨板、远端锁骨钩骨板、桡骨远端内侧斜骨板、桡骨远端内侧骨板、肱骨近端外侧骨板、肱骨远端内侧骨板、肱骨远端后侧骨板、胫骨远端外侧骨板、无头骨螺钉（全螺纹）、硬质骨实心螺钉（全螺纹）及锁定金属骨螺钉（全螺纹）、2.4mm硬质骨星型螺钉、2.7mm硬质骨星型螺钉、3.5mm硬质骨星型螺钉全螺纹、4.0mm加压式星型螺钉（全螺纹）、4.5mm加压式星型螺钉（全螺纹）、2.4mm锁定星型螺钉（全螺纹）、2.7mm锁定星型螺钉（全螺纹）、3.5mm迫紧星型螺钉全螺纹、4.0锁定星型螺钉（全螺纹）、5.0mm星型锁定螺纹、4.0mm松质骨星型螺钉（半螺纹）、6.5mm松质骨星型螺钉（半螺纹）组成。采用符合GB/T 13810的TC4材料制成，表面无着色。非灭菌包装。 | 本系统适用于关节面有必要保护时的创伤适应症：稳定或不稳定的关节面骨折，包含：腓骨远端外侧、胫骨近端内侧、远端锁骨、桡骨远端内侧、肱骨远端后侧、肱骨近端外侧、肱骨远端内侧、胫骨远端外侧骨折。本系统还适用于创伤后病状中的重建适应症：1.当软组织状况已改善，要将外固定系统更换成内固定系统时。2.如果关节轮廓在病状上已经被修改过而有必要重修关节面。3.保持骨折关节面完整。 | C0312040790301211021 | 03-骨科材料 | 12-螺钉 | 04-松质骨螺钉 | 079-螺钉 | 03-钛合金 | 012-锁定/非全螺纹/非灭菌/直径＞4mm以上 | 招标范围内-中选 | 39 | 39
21d9fb24-91ea-11eb-8996-40f2e9990f5b | 江苏金鹿集团医疗器械有限公司 | 江苏金鹿集团医疗器械有限公司 | 28884f53-3927-11ec-921a-0050568f9c84 | 金属带锁髓内钉-锁钉 | 交锁钉 |  | 不锈钢 | 非灭菌 |  | 64fb9ad74a7f4770962826c2f4772e94 | 国械注准20173464683 | 金属带锁髓内钉 |  | 不锈钢 | 该产品分为胫骨带锁髓内钉、股骨带锁髓内钉、股骨髁上倒置带锁髓内钉、伽玛型带锁髓内钉和股骨重建型带锁髓内钉型号。其中胫骨带锁髓内钉、股骨带锁髓内钉、股骨髁上倒置带锁髓内钉由髓内钉、锁钉和封帽组成;伽玛型带锁髓内钉、股骨重建型带锁髓内钉由髓内钉、拉力螺钉、锁钉、封帽组成。髓内钉截面型式为实心式和导孔式。产品由符合GB4234标准要求的00Cr18Ni14Mo3不锈钢材料制成。非灭菌包装。 | 股骨带锁髓内钉适用于股骨骨干部位骨折内固定。股骨髁上倒置带锁髓内钉适用于股骨髁上骨折内固定。伽玛型带锁髓内钉、股骨重建型带锁髓内钉适用于小转子完整的转折下骨折内固定。胫骨带锁髓内钉适用于自胫骨平台下7~8cm至踝关节平面上5.5cm之间的骨折内固定。 | C0313110860100611093 | 03-骨科材料 | 13-髓内钉 | 11-髓内钉配件 | 086-髓内钉 | 01-不锈钢 | 006-锁定螺钉/非灭菌 | 招标范围内-中选 | 15 | 15
c1625d32-483e-11ec-bbcb-44a84212d119 | 浙江德康医疗器械有限公司 | 浙江德康医疗器械有限公司 | 28c6e1fd-2971-11eb-ac2d-fa163e0a8baf | 锁定接骨板系统-接骨螺钉 | 中空（空心）螺钉（非锁定） |  | 钛合金 | 非灭菌 |  | 00148a22-1338-11eb-bf70-fa163e0a8baf | 国械注准20203130692 | 锁定接骨板系统 |  | 钛合金 | 该产品由接骨螺钉和接骨板组成。接骨螺钉由符合GB/T 13810 标准要求的TC4钛合金材料制成，接骨板由GB/T 13810标准要求的TA3G纯钛材料制成。产品表面经着色阳极氧化，非灭菌包装。 | 该产品适用于骨科手术时四肢、锁骨、骨盆骨折内固定。 | C0312050790300604880 | 03-骨科材料 | 12-螺钉 | 05-空心钉 | 079-螺钉 | 03-钛合金 | 006-埋头/锁定/非灭菌/直径＞7mm以上 | 招标范围内-中选 | 159 | 159
da4c601c-4818-11ec-bbcb-44a84212d119 | 江苏国立医疗器械有限公司 | 江苏国立医疗器械有限公司 | 28e2bd96-e26b-11e9-953f-fa163e0a8baf | 肋骨接骨板 | 普通接骨板 | 肋骨接骨板 | 纯钛 | 非灭菌 |  | 405ddae7-de94-11e9-953f-fa163e0a8baf | 国械注准20193130658 | 肋骨接骨板 |  | 纯钛 | 肋骨接骨板 采用符合GB/T 13810规定的TA2纯钛材料制成，产品表面经微弧阳极氧化处理，产品分为非灭菌包装和辐照灭菌包装，灭菌有限期5年。 | 适用于肋骨骨折内固定 | C0311020800200204587 | 03-骨科材料 | 11-接骨板 | 02-肋骨接骨板 | 080-固定板 | 02-纯钛 | 002-普通/非灭菌 | 招标范围内-中选 | 822 | 622 | 200
4d68c873-48fd-11ec-bbcb-44a84212d119 | 苏州市康力骨科器械有限公司 | 苏州市康力骨科器械有限公司 | 28e7f4af-8c45-11eb-ace3-fa163e311f19 | 带锁髓内钉 | 拉力钉 |  | 钛合金 | 灭菌 |  | 1C3DCC6A-CDEB-4276-A26E-9861B5482A8D | 国械注准20173460115 | 带锁髓内钉 |  | 钛合金 | 该产品包括髓内钉、锁钉、封帽。由符合GB4234标准规定的00Cr18Ni14Mo3不锈钢材料或符合GB/T13810标准规定的TC4钛合金材料制成。钛合金产品表面可采用阳极氧化处理。无菌和非无菌两种交付状态，无菌状态交付的产品经γ射线辐照灭菌，灭菌有效期5年。 | 该产品用于股骨干骨折、股骨颈骨折、股骨粗隆间骨折或合并股骨干骨折、股骨髁上骨折、股骨髁间骨折或合并股骨干骨折、胫骨干骨折、肱骨干骨折、尺桡骨骨折内固定。 | C0313110860300707276 | 03-骨科材料 | 13-髓内钉 | 11-髓内钉配件 | 086-髓内钉 | 03-钛合金 | 007-螺旋刀片/灭菌 | 招标范围内-中选 | 50 | 50
4d698aae-48fd-11ec-bbcb-44a84212d119 | 江苏嘉斯康医疗科技有限公司 | 江苏嘉斯康医疗科技有限公司 | 28ee5c0c-764f-11eb-8968-fa163e311f19 | 交锁髓内钉 | 拉力钉 |  | 钛合金 | 非灭菌 |  | 09c8c2f3-74d0-11eb-8968-fa163e311f19 | 国械注准20203130393 | 交锁髓内钉 |  | 钛合金 | 该产品由髓内钉、锁钉、封帽组成。材料采用符合GB/T13810标准中的TC4钛合金材料，产品表面经着色阳极氧化或未经阳极氧化处理。非灭菌包装。 | 适用于股骨、胫骨、肱骨骨折内固定。 | C0313110860300809114 | 03-骨科材料 | 13-髓内钉 | 11-髓内钉配件 | 086-髓内钉 | 03-钛合金 | 008-螺旋刀片/非灭菌 | 招标范围内-中选 | 300 | 300
c15e8a32-483e-11ec-bbcb-44a84212d119 | 常州市康辉医疗器械有限公司 | 常州市康辉医疗器械有限公司 | 28fc16f9-6dfd-11ed-9447-b4055d63f15c | 金属接骨板（支持接骨板） | 普通接骨板 | 桡骨接骨板 | 纯钛 | 非灭菌 |  | 3907dade-a923-11e9-8460-fa163e0a8baf | 国械注准20183131822 | 金属接骨板（支持接骨板） |  | 纯钛 | 该产品材料采用符合GB/T13810-2007标准的TA2G、TA3G纯钛材料制造。部分纯钛产品表面经阳极氧化处理，结构为解剖型。无菌和非无菌两种交付状态，无菌状态产品采用γ射线辐照灭菌。 | 适用于四肢干骺端骨折内固定。 | C0311060800200200059 | 03-骨科材料 | 11-接骨板 | 06-桡骨接骨板 | 080-固定板 | 02-纯钛 | 002-普通/近端/非灭菌 | 招标范围内-中选 | 679 | 494 | 185
21e20b20-91ea-11eb-8996-40f2e9990f5b | 上海浦卫医疗器械厂有限公司 | 上海浦卫医疗器械厂有限公司 | 2939c25f-cac5-11e9-953f-fa163e0a8baf | 金属髓内针 | 髓内钉 | 弹性髓内钉 | 钛合金 | 非灭菌 |  | 04f46a3e-1e82-11ec-ba7c-0050568f9c84 | 国械注准20163132035 | 金属髓内针 | 国械注准20163462035 | 钛合金 | 该产品采用符合GB/T 13810标准规定的TC4钛合金或符合GB4234标准规定的00Cr18Ni14Mo3不锈钢材料制成，钛合金产品有经过阳极氧化处理和表面无着色两种状态。灭菌和非灭菌两种包装。 | 该产品用于骨科手术时四肢骨折时插入髓腔内固定用。 | C0313090860300609889 | 03-骨科材料 | 13-髓内钉 | 09-弹性髓内钉 | 086-髓内钉 | 03-钛合金 | 006-不带尾帽/直型/非灭菌 | 招标范围内-中选 | 685 | 485 | 200
21d7bc87-91ea-11eb-8996-40f2e9990f5b | 苏州欣荣博尔特医疗器械有限公司 | 苏州欣荣博尔特医疗器械有限公司 | 295ddd60-5795-11ea-b7cb-fa163e0a8baf | 手腕锁定接骨板系统(非灭菌、纯钛)-指骨 | 锁定加压接骨板（含万向） | 手部接骨板 | 纯钛 | 非灭菌 |  | 58fc0173-4bd3-11ea-b7cb-fa163e0a8baf | 国械注准20193130751 | 手腕锁定接骨板系统 |  | 纯钛 | 该产品由锁定接骨板和锁定接骨螺钉组成。锁定接骨螺钉由符合GB/T 13810标准要求的TC4钛合金材料制成，锁定接骨板由符合GB/T 13810标准要求的TA3纯钛材料制成。产品表面表面无着色或经着色阳极氧化或微弧阳极氧化处理。非灭菌包装或辐照灭菌包装。灭菌有效期5年。 | 适用于手腕部骨折内固定 | C0311070800202805248 | 03-骨科材料 | 11-接骨板 | 07-手部接骨板 | 080-固定板 | 02-纯钛 | 028-锁定加压/指骨基底部/非灭菌 | 招标范围内-中选 | 623 | 423 | 200
da4c9753-4818-11ec-bbcb-44a84212d119 | 山东康盛医疗器械股份有限公司 | 山东康盛医疗器械股份有限公司 | 299f0566-86b4-11ea-8bcf-fa163e0a8baf | 金属锁定接骨板 | 锁定加压接骨板（含万向） | 锁骨接骨板 | 纯钛 | 灭菌 |  | 0c27e55a-d0c8-11ec-a4e1-90e2ba8d9d30 | 国械注准20173134215 | 金属锁定接骨板 | 国械注准20173464215 | 纯钛 | 金属锁定接骨板采用GB/T13810中规定的TA3纯钛材料制造。表面分为无着色和着色阳极氧化二种处理方式。非灭菌包装和灭菌包装。灭菌产品采用辐照剂量为25kGy~38kGy的γ射线辐照灭菌，灭菌有效期为5年。与金属锁定接骨螺钉产品配合使用。 | 产品与接骨螺钉配合使用,适用于四肢骨折内固定。 | C0311030800202110667 | 03-骨科材料 | 11-接骨板 | 03-锁骨接骨板 | 080-固定板 | 02-纯钛 | 021-锁定加压/中段前方/灭菌 | 招标范围内-中选 | 338 | 142 | 196
21d9fb24-91ea-11eb-8996-40f2e9990f5b | 江苏金鹿集团医疗器械有限公司 | 江苏金鹿集团医疗器械有限公司 | 29b9666e-1e6a-11ec-ba7c-0050568f9c84 | 金属接骨螺钉 | 普通接骨螺钉 | 松质骨螺钉 | 不锈钢 | 非灭菌 | 单独和成套均可 | 6a0afc2e-d1ae-11ec-9447-b4055d63f15c | 国械注准20173130050 | 金属接骨螺钉 | 国械注准20173460050 | 不锈钢 | 该产品由符合GB/T13810标准要求的TC4钛合金材料或符合GB4234.1标准要求的00Cr18Ni14Mo3不锈钢材料制成。钛合金产品表面无着色或经微弧阳极氧化处理。非灭菌包装。 | 适用于骨科手术时作骨折内固定用。螺钉头部为锁定型（HCS）的螺钉仅可单独使用，不能与金属接骨板配合使用。非锁定型螺钉与同一企业同一系列产品匹配使用。 | C0312040790102311093 | 03-骨科材料 | 12-螺钉 | 04-松质骨螺钉 | 079-螺钉 | 01-不锈钢 | 023-非锁定/非全螺纹/非灭菌/2.7＜直径≤4mm | 招标范围内-中选 | 8 | 8
4d6aa4fd-48fd-11ec-bbcb-44a84212d119 | 苏州苏南捷迈得医疗器械有限公司 | 苏州苏南捷迈得医疗器械有限公司 | 29cf692d-3081-11ec-921a-0050568f9c84 | 骨接合植入物 交锁髓内钉-锁钉 | 交锁钉 |  | 不锈钢 | 非灭菌 |  | 58a506c8-c8eb-11eb-a006-0050568f9c84 | 国械注准20163132365 | 骨接合植入物 交锁髓内钉 |  | 不锈钢 | 该产品是由髓内钉主钉、锁钉、拉力螺钉、拉力钉锁钉、全牙锁钉、髁上钉远端锁钉、防旋锁钉和近端塞组成，由符合GB4234.1标准要求的00Cr18Ni14Mo3不锈钢或GB/T 13810中的TC4钛合金，TC4钛合金表面分为微弧阳极氧化和无着色两种，非灭菌包装。 | 适用于股骨干骨折，胫骨干骨折，股骨颈骨折，股骨粗隆间骨折或合并股骨干骨折，股骨髁上骨折，股骨髁间骨折或合并股骨干骨折，肱骨干骨折内固定。 | C0313110860100401950 | 03-骨科材料 | 13-髓内钉 | 11-髓内钉配件 | 086-髓内钉 | 01-不锈钢 | 004-交锁钉/非灭菌 | 招标范围内-中选 | 600 | 600
da4c756e-4818-11ec-bbcb-44a84212d119 | 常州奥斯迈医疗器械有限公司 | 常州奥斯迈医疗器械有限公司 | 29df486c-ea90-11eb-b658-0050568f9c84 | 金属接骨板 | 普通接骨板 | 通用接骨板 | 纯钛 | 非灭菌 |  | 224eaf13-e2be-11eb-b658-0050568f9c84 | 国械注准20163132188 | 金属接骨板 |  | 纯钛 | 该产品结构为解剖型，由符合GB 4234.1标准规定的00Cr18Ni14M03不锈钢材料或符合GB/T 13810标准规定的TA3纯钛材料制成，纯钛材料产品表面可经阳极氧化处理。灭菌和非灭菌包装。 | 适用于四肢干骺端，骨盆及锁骨骨折内固定 | C0311150800200404223 | 03-骨科材料 | 11-接骨板 | 15-通用接骨板 | 080-固定板 | 02-纯钛 | 004-普通/弧形/非灭菌 | 招标范围内-中选 | 953 | 756 | 197
4d67767b-48fd-11ec-bbcb-44a84212d119 | 苏州吉美瑞医疗器械股份有限公司 | 苏州吉美瑞医疗器械股份有限公司 | 29ea99da-6842-11eb-ba25-fa163e311f19 | 金属接骨螺钉 | 普通接骨螺钉 | 松质骨螺钉 | 钛合金 | 非灭菌 | 单独和成套均可 | 141a5de2-65ef-11eb-ba25-fa163e311f19 | 国械注准20153131501 | 金属接骨螺钉 |  | 钛合金 | 该产品采用符合GB4234.1标准规定的00Cr18Ni14Mo3不锈钢材料或符合GB/T 13810标准规定的TC4钛合金材料制造。部分钛合金产品表面经阳极氧化处理。灭菌和非灭菌包装。 | 不锈钢产品适用于四肢骨折内固定。钛合金产品适用于骨折内固定。 | C0312040790302409837 | 03-骨科材料 | 12-螺钉 | 04-松质骨螺钉 | 079-螺钉 | 03-钛合金 | 024-非锁定/非全螺纹/非灭菌/直径＞4mm以上 | 招标范围内-中选 | 16 | 16
c16255f7-483e-11ec-bbcb-44a84212d119 | 常州亨杰医疗器械有限公司 | 常州亨杰医疗器械有限公司 | 2a0352d2-0548-11ec-b658-0050568f9c84 | 金属解剖型接骨板-锁骨钩型接骨板 | 普通接骨板 | 锁骨接骨板 | 纯钛 | 非灭菌 |  | 600e3f00-f6a4-11ec-9447-b4055d63f15c | 国械注准20173131053 | 金属解剖型接骨板 | 国械注准20173461053 | 纯钛 | 该产品材料为符合GB 4234.1标准中不锈钢，牌号为00Cr18Ni14Mo3及GB/T13810标准中的TA2纯钛。纯钛产品表面无着色，非灭菌包装。 | 适用于四肢长骨骺端，锁骨，盆骨及跟骨骨折内固定。 | C0311030800200407613 | 03-骨科材料 | 11-接骨板 | 03-锁骨接骨板 | 080-固定板 | 02-纯钛 | 004-普通/外侧上方/非灭菌 | 招标范围内-中选 | 923 | 773 | 150
c1625d32-483e-11ec-bbcb-44a84212d119 | 浙江德康医疗器械有限公司 | 浙江德康医疗器械有限公司 | 2a2a5f94-28b0-11eb-ac2d-fa163e0a8baf | 锁定接骨板系统-接骨板 | 锁定加压接骨板（含万向） | 骨盆接骨板 | 纯钛 | 非灭菌 |  | 00148a22-1338-11eb-bf70-fa163e0a8baf | 国械注准20203130692 | 锁定接骨板系统 |  | 纯钛 | 该产品由接骨螺钉和接骨板组成。接骨螺钉由符合GB/T 13810 标准要求的TC4钛合金材料制成，接骨板由GB/T 13810标准要求的TA3G纯钛材料制成。产品表面经着色阳极氧化，非灭菌包装。 | 该产品适用于骨科手术时四肢、锁骨、骨盆骨折内固定。 | C0311080800201604880 | 03-骨科材料 | 11-接骨板 | 08-骨盆接骨板 | 080-固定板 | 02-纯钛 | 016-锁定加压/耻骨形/非灭菌 | 招标范围内-中选 | 513 | 512 | 1
21dad267-91ea-11eb-8996-40f2e9990f5b | 北京贝思达生物技术有限公司 | 北京贝思达生物技术有限公司 | 2a5f2ef9-0e0f-11ed-9447-b4055d63f15c | 角度型金属接骨板系统-螺钉 | 普通接骨螺钉 | 松质骨螺钉 | 钛合金 | 灭菌 | 单独和成套均可 | 4122adc0-9cc0-11eb-ac1c-fa163e311f19 | 国械注准20153131354 | 角度型金属接骨板系统 |  | 钛合金 | 该产品由金属接骨板、金属接骨螺钉和金属股骨颈固定钉组成，采用符合GB4234标准规定的00Cr18Ni14Mo3不锈钢材料或符合GB/T13810标准规定的TC4钛合金材料制成，钛合金产品表面无着色。灭菌或非灭菌包装。 | 该产品适用于股骨转子间骨折，股骨颈骨折的内固定。 | C0312040790301500720 | 03-骨科材料 | 12-螺钉 | 04-松质骨螺钉 | 079-螺钉 | 03-钛合金 | 015-非锁定/全螺纹/灭菌/直径＞4mm以上 | 招标范围内-中选 | 20 | 20
c165ef2e-483e-11ec-bbcb-44a84212d119 | 苏州优贝特医疗器械有限公司 | 苏州优贝特医疗器械有限公司 | 2a63edd3-c8ee-11eb-a006-0050568f9c84 | 锁定型金属接骨板 | 锁定加压接骨板（含万向） | 手部接骨板 | 纯钛 | 非灭菌 |  | 41f42cf6-b1c1-11e9-8460-fa163e0a8baf | 国械注准20193131834 | 锁定型金属接骨板 |  | 纯钛 | 该产品由符合GB4234标准要求的00Cr18Ni14Mo3不锈钢材料制成和符合GB/T13810标准要求的TA3纯钛材料制成。为直型接骨板。表面无阳极氧化着色。非灭菌包装。 | 该产品适用于四肢、骨盆骨折加压或保护性固定。 | C0311070800202604584 | 03-骨科材料 | 11-接骨板 | 07-手部接骨板 | 080-固定板 | 02-纯钛 | 026-锁定加压/指骨干部/非灭菌 | 招标范围内-中选 | 639 | 439 | 200
21e2c382-91ea-11eb-8996-40f2e9990f5b | 江苏百纳医疗科技有限公司 | 江苏百纳医疗科技有限公司 | 2a712b13-a453-11e9-b4ed-fa163e0a8baf | 直型金属接骨板系统-股骨干部 | 普通接骨板 | 骨盆接骨板 | 纯钛 | 非灭菌 |  | 2f868ec1-fe95-11ec-9447-b4055d63f15c | 国械注准20173133215 | 直型金属接骨板系统 | 国械注准20173463215 | 纯钛 | 该产品由金属接骨板和接骨螺钉组成。金属接骨板由符合GB/T 13810标准规定的TA3纯钛材料制成；接骨螺钉由符合GB/T 13810标准规定的TC4钛合金材料制成。纯钛和钛合金材料制成的产品表面无着色。非灭菌包装。 | 适用于四肢长骨骨干骨折的内固定治疗。 | C0311080800200211452 | 03-骨科材料 | 11-接骨板 | 08-骨盆接骨板 | 080-固定板 | 02-纯钛 | 002-普通/直形/非灭菌 | 招标范围内-中选 | 789 | 739 | 50
b2e07532-4b3e-11ec-bbcb-44a84212d119 | 浙江科惠医疗器械股份有限公司 | 浙江科惠医疗器械股份有限公司 | 2a7a4d8f-6fce-11ea-948d-fa163e0a8baf | 金属锁定接骨板 | 锁定加压接骨板（含万向） | 髌骨接骨板 | 纯钛 | 灭菌 |  | 5f90a61c-671d-11ea-aa91-fa163e0a8baf | 国械注准20153130877 | 金属锁定接骨板 |  | 纯钛 | 接骨板采用符合GB/T 13810标准规定的TA3纯钛材料制成，卡环采用符合GB/T 13810标准规定的TA4钛合金材料、卡销采用符合GB/T13810标准规定的TA3纯钛材料制成。产品表面有经阳极氧化处理和未经阳极氧化处理两种状态，阳极氧化类型为微弧阳极氧化和着色阳极氧化。灭菌和非灭菌包装，灭菌有效期为4年。 | 该产品适用于年龄18～77岁的创伤骨折患者的上下肢及其带骨骨折断端连接内固定，其中DHS适用于股骨中上段骨干骨折连接内固定。 | C0311100800200306083 | 03-骨科材料 | 11-接骨板 | 10-髌骨接骨板 | 080-固定板 | 02-纯钛 | 003-锁定加压/灭菌 | 招标范围内-中选 | 964 | 797 | 167
e85696c3-4c1f-11ec-bbcb-44a84212d119 | 成都桦恩医疗器械有限责任公司 | 成都桦恩医疗器械有限责任公司 | 2ab0520d-e128-11ea-bf70-fa163e0a8baf | 空心接骨螺钉（非锁定） | 中空（空心）螺钉（非锁定） |  | 钛合金 | 非灭菌 |  | 62215c8d-dd17-11ea-bf70-fa163e0a8baf | 国械注准20203130571 | 空心接骨螺钉（非锁定） |  | 钛合金 | 空心接骨螺钉（非锁定）由ZK型空心接骨螺钉及垫片、SZK型空心接骨螺钉、WZK型空心接骨螺钉组成，采用符合GB/T13810标准的TC4牌号钛合金材料制造，产品表面无着色，非灭菌包装。 | 适用于四肢骨折内固定，可单独使用。产品不用于股骨颈部位。 | C0312050790302421381 | 03-骨科材料 | 12-螺钉 | 05-空心钉 | 079-螺钉 | 03-钛合金 | 024-非埋头/非锁定/非灭菌/直径＞7mm以上 | 招标范围内-中选 | 159 | 159
c16255f7-483e-11ec-bbcb-44a84212d119 | 常州亨杰医疗器械有限公司 | 常州亨杰医疗器械有限公司 | 2ab24074-9977-11ea-9ac3-fa163e0a8baf | 金属直型接骨板 | 锁定加压接骨板（含万向） | 足部接骨板 | 纯钛 | 非灭菌 |  | 6baf86fc-f6a5-11ec-9447-b4055d63f15c | 国械注准20173131001 | 金属直型接骨板 | 国械注准20173461001 | 纯钛 | 该产品材料为符合GB 4234.1标准中的00Cr18Ni14Mo3不锈钢及GB/T13810标准中的TA2纯钛。纯钛产品可经微弧阳极氧化表面处理。非灭菌包装。 | 适用于四肢长骨骨干骨折内固定。 | C0311140800201407613 | 03-骨科材料 | 11-接骨板 | 14-足部接骨板 | 080-固定板 | 02-纯钛 | 014-万向锁定加压/前足/非灭菌 | 招标范围内-中选 | 985 | 835 | 150
c5ae2ca3-4cc7-11ec-bbcb-44a84212d119 | 常州市康宇医疗器械有限公司 | 常州市康宇医疗器械有限公司 | 2ac8508e-970f-11ea-8bcf-fa163e0a8baf | 金属接骨螺钉-松质骨螺钉 | 普通接骨螺钉 | 松质骨螺钉 | 钛合金 | 非灭菌 | 单独和成套均可 | 59d79922-8137-11ea-8bcf-fa163e0a8baf | 国械注准20153130205 | 金属接骨螺钉 |  | TC4钛合金 | 该产品由符合GB/T13810标准要求的TC4钛合金材料制成。非灭菌包装，表面无阳极氧化着色。 | 与金属接骨板配套使用适用于四肢、锁骨及骨盆骨折内固定。 | C0312040790301800056 | 03-骨科材料 | 12-螺钉 | 04-松质骨螺钉 | 079-螺钉 | 03-钛合金 | 018-非锁定/全螺纹/非灭菌/直径＞4mm以上 | 招标范围内-中选 | 39 | 39
c165e63e-483e-11ec-bbcb-44a84212d119 | 沈阳东亚医疗研究所有限公司 | 沈阳东亚医疗研究所有限公司 | 2ae95d1f-d8ed-11e9-953f-fa163e0a8baf | 轨道齿式拱型加压接骨钢板 | 普通接骨板 | 锁骨接骨板 | 纯钛 | 非灭菌 |  | 1308e68a-2803-11ec-8778-0050568f9c84 | 国械注准20163132022 | 轨道齿式拱型加压接骨钢板 | 国械注准20163462022 | 纯钛 | 该产品由符合ISO5832-2标准的纯钛材料制造，表面无着色。非灭菌包装。 | 适用于四肢骨骨折内固定。 | C0311030800200406468 | 03-骨科材料 | 11-接骨板 | 03-锁骨接骨板 | 080-固定板 | 02-纯钛 | 004-普通/外侧上方/非灭菌 | 招标范围内-中选 | 522 | 422 | 100
21e20b20-91ea-11eb-8996-40f2e9990f5b | 上海浦卫医疗器械厂有限公司 | 上海浦卫医疗器械厂有限公司 | 2af3f2e4-621b-11ec-bee9-0050568f9c84 | 解剖型锁定接骨板 | 锁定加压接骨板（含万向） | 肱骨接骨板 | 钛合金 | 灭菌 |  | 5e2ef7e8-1e80-11ec-ba7c-0050568f9c84 | 国械注准20163132028 | 解剖型锁定接骨板 | 国械注准20163462028 | 钛合金 | 该产品采用符合GB4234标准规定的00Cr18Ni14Mo3不锈钢、符合ISO5832-2标准规定的纯钛或符合ISO5832-3标准规定的Ti6Al4V钛合金材料制成，纯钛及钛合金产品表面经过阳极氧化处理或表面无着色。灭菌包装或非灭菌包装。 | 该产品适用于四肢管状骨、四肢关节周围骨、四肢干骺端、跟骨、骶骨、肋骨、锁骨、胸骨、跗骨、肩胛骨、骨盆的骨折、脱位、矫形的内固定。 | C0311040800301109889 | 03-骨科材料 | 11-接骨板 | 04-肱骨接骨板 | 080-固定板 | 03-钛合金 | 011-锁定加压/远端/灭菌 | 招标范围内-中选 | 646 | 446 | 200
21d7752c-91ea-11eb-8996-40f2e9990f5b | 常州华森医疗器械股份有限公司 | 常州华森医疗器械股份有限公司 | 2b0513b9-e16a-11ec-9447-b4055d63f15c | 锁定接骨板系统-接骨板 | 锁定加压接骨板（含万向） | 锁骨接骨板 | 纯钛 | 非灭菌 |  | 0BE13118929447E98B300075E275B35A | 国食药监械（准）字2014第3460942号 | 锁定接骨板系统 |  | 纯钛 | 该产品由锁定接骨板、锁定螺钉和加压螺钉组成。锁定接骨板由符合GB/T13810标准规定的TA3纯钛材料制成，锁定螺钉和加压螺钉由符合GB/T13810标准规定的TC4钛合金材料制成。表面无着色。灭菌和非灭菌两种包装。 | 该产品适用于四肢及锁骨骨折内固定。 | C0311030800202006410 | 03-骨科材料 | 11-接骨板 | 03-锁骨接骨板 | 080-固定板 | 02-纯钛 | 020-锁定加压/外侧上方/非灭菌 | 招标范围内-中选 | 570 | 427 | 143
c5b96083-4cc7-11ec-bbcb-44a84212d119 | 迪恩医疗科技有限公司 | 迪恩医疗科技有限公司 | 2B11DEE5BA50461891277A685BA535A5 | 锁定型金属接骨板固定系统-锁定接骨板 | 锁定加压接骨板（含万向） | 手部接骨板 | 纯钛 | 非灭菌 |  | 4bcda434-4f42-11ec-921a-0050568f9c84 | 国械注准20163132167 | 锁定型金属接骨板固定系统 | 国械注准20163462167 | 纯钛 | 该产品由锁定接骨板和锁定接骨螺钉组成，锁定接骨板采用符合GB/T13810中规定的TA3纯钛材料制成，锁定接骨螺钉采用符合GB/T13810中规定的TC4钛合金制成，产品表面可经阳极氧化着色或微弧处理，非灭菌包装。 | 适用于股骨、肱骨、胫腓骨、尺桡骨、锁骨、跟骨、指掌骨干骺端及骨干骨折。 | C0311070800204007890 | 03-骨科材料 | 11-接骨板 | 07-手部接骨板 | 080-固定板 | 02-纯钛 | 040-万向锁定加压/指骨干部/非灭菌 | 招标范围内-中选 | 1104 | 910 | 194
21dad267-91ea-11eb-8996-40f2e9990f5b | 北京贝思达生物技术有限公司 | 北京贝思达生物技术有限公司 | 2b5244c4-d761-11e9-953f-fa163e0a8baf | 锁定金属接骨板系统-空心螺钉 | 中空（空心）螺钉（非锁定） |  | 钛合金 | 非灭菌 |  | 05db70ac-b744-11e9-974a-fa163e0a8baf | 国械注准20153461355 | 锁定金属接骨板系统 |  | 钛合金 | 该产品由锁定金属接骨板及配套金属接骨螺钉组成，金属接骨板带有螺纹孔，螺钉头部带有螺纹。金属接骨板材料采用符合GB4234标准规定的00Cr18Ni14Mo3不锈钢材料或符合GB/T13810标准规定的TA2、TA3纯钛、TC4钛合金材料制成；金属接骨螺钉材料采用符合GB4234标准规定的00Cr18Ni14Mo3不锈钢材料或符合GB/T13810标准规定的TC4钛合金材料制成。表面无着色。灭菌或非灭菌包装。 | 主要适用于四肢骨折锁定内固定。 | C0312050790301700720 | 03-骨科材料 | 12-螺钉 | 05-空心钉 | 079-螺钉 | 03-钛合金 | 017-非埋头/锁定/非灭菌/4＜直径≤7mm | 招标范围内-中选 | 140 | 140
da4c9753-4818-11ec-bbcb-44a84212d119 | 山东康盛医疗器械股份有限公司 | 山东康盛医疗器械股份有限公司 | 2b55dd4f-724d-11ea-948d-fa163e0a8baf | 金属锁定接骨板 | 锁定加压接骨板（含万向） | 通用接骨板 | 纯钛 | 灭菌 |  | 0c27e55a-d0c8-11ec-a4e1-90e2ba8d9d30 | 国械注准20173134215 | 金属锁定接骨板 | 国械注准20173464215 | 纯钛 | 金属锁定接骨板采用GB/T13810中规定的TA3纯钛材料制造。表面分为无着色和着色阳极氧化二种处理方式。非灭菌包装和灭菌包装。灭菌产品采用辐照剂量为25kGy~38kGy的γ射线辐照灭菌，灭菌有效期为5年。与金属锁定接骨螺钉产品配合使用。 | 产品与接骨螺钉配合使用,适用于四肢骨折内固定。 | C0311150800201710667 | 03-骨科材料 | 11-接骨板 | 15-通用接骨板 | 080-固定板 | 02-纯钛 | 017-锁定加压/钩形/灭菌 | 招标范围内-中选 | 392 | 196 | 196
c1662b3e-483e-11ec-bbcb-44a84212d119 | 江苏艾迪尔医疗科技股份有限公司 | 江苏艾迪尔医疗科技股份有限公司 | 2b684890-cfa9-11e9-953f-fa163e0a8baf | 金属支持接骨板 | 普通接骨板 | 手部接骨板 | 不锈钢 | 非灭菌 |  | 72c688fd-78ea-11ec-9829-0050568f40ec | 国械注准20163132174 | 金属支持接骨板 | 国械注准20163462174 | 不锈钢 | 该产品材料由符合GB4234.1规定的00Cr18Ni14Mo3不锈钢材料或符合GB/T13810规定的纯钛材料制成,纯钛产品表面无着色。包装为非灭菌包装。 | 该产品适用于四肢骨干骺端骨折内固定用。 | C0311070800100807435 | 03-骨科材料 | 11-接骨板 | 07-手部接骨板 | 080-固定板 | 01-不锈钢 | 008-普通/掌骨基底部/非灭菌 | 招标范围内-中选 | 646 | 526 | 120
b2e0497c-4b3e-11ec-bbcb-44a84212d119 | 山东航维骨科医疗器械股份有限公司 | 山东航维骨科医疗器械股份有限公司 | 2b6eb63c-c376-11eb-a006-0050568f9c84 | 万向锁定金属接骨板系统-接骨板 | 锁定加压接骨板（含万向） | 肩胛骨接骨板 | 纯钛 | 非灭菌 |  | 0ffcfc37-986a-11ec-b3f8-90e2ba8d9d30 | 国械注准20173130523 | 万向锁定金属接骨板系统 | 国械注准20173460523 | 纯钛 | 该产品由接骨板、接骨螺钉组成。接骨板由符合GB/T13810标准规定的纯钛材料制成，接骨螺钉由符合GB/T13810标准规定的TC4钛合金材料制成。表面无着色。非灭菌包装。 | 适用于四肢、锁骨及骨盆骨折内固定。 | C0311210800200400156 | 03-骨科材料 | 11-接骨板 | 21-肩胛骨接骨板 | 080-固定板 | 02-纯钛 | 004-锁定加压/非灭菌 | 招标范围内-中选 | 358 | 170 | 188
21e20b20-91ea-11eb-8996-40f2e9990f5b | 上海浦卫医疗器械厂有限公司 | 上海浦卫医疗器械厂有限公司 | 2b91e42c-621f-11ec-bee9-0050568f9c84 | 解剖型锁定接骨板 | 锁定加压接骨板（含万向） | 手部接骨板 | 钛合金 | 灭菌 |  | 5e2ef7e8-1e80-11ec-ba7c-0050568f9c84 | 国械注准20163132028 | 解剖型锁定接骨板 | 国械注准20163462028 | 钛合金 | 该产品采用符合GB4234标准规定的00Cr18Ni14Mo3不锈钢、符合ISO5832-2标准规定的纯钛或符合ISO5832-3标准规定的Ti6Al4V钛合金材料制成，纯钛及钛合金产品表面经过阳极氧化处理或表面无着色。灭菌包装或非灭菌包装。 | 该产品适用于四肢管状骨、四肢关节周围骨、四肢干骺端、跟骨、骶骨、肋骨、锁骨、胸骨、跗骨、肩胛骨、骨盆的骨折、脱位、矫形的内固定。 | C0311070800302509889 | 03-骨科材料 | 11-接骨板 | 07-手部接骨板 | 080-固定板 | 03-钛合金 | 025-锁定加压/指骨干部/灭菌 | 招标范围内-中选 | 623 | 423 | 200
c165ef2e-483e-11ec-bbcb-44a84212d119 | 苏州优贝特医疗器械有限公司 | 苏州优贝特医疗器械有限公司 | 2bbd9713-7a0c-11ed-9447-b4055d63f15c | 钛合金锁定型接骨板系统 | 锁定加压接骨板（含万向） | 手部接骨板 | 钛合金 | 非灭菌 |  | 2376c804-7900-11ed-9447-b4055d63f15c | 国械注准20223130882 | 钛合金锁定型接骨板系统 |  | 钛合金 | 该产品采用符合GB/T13810标准规定的TC4钛合金材料制造，产品由锁定型接骨板和锁定接骨螺钉组成。产品表面可经黑灰色阳极氧化处理和表面无着色。灭菌包装和非灭菌包装，灭菌产品经辐照灭菌，灭菌有效期5年。 | 本产品适用于四肢骨折内固定。 | C0311070800302804584 | 03-骨科材料 | 11-接骨板 | 07-手部接骨板 | 080-固定板 | 03-钛合金 | 028-锁定加压/指骨基底部/非灭菌 | 招标范围内-中选 | 639 | 439 | 200
c1666a8d-483e-11ec-bbcb-44a84212d119 | 四川维思达医疗器械有限公司 | 四川维思达医疗器械有限公司 | 2bc267d9-5899-11ec-921a-0050568f9c84 | 金属锁定接骨螺钉 | 锁定螺钉 |  | 钛合金 | 非灭菌 | 单独和成套均可 | 535324fc-57be-11ec-921a-0050568f9c84 | 国械注准20213130957 | 金属锁定接骨螺钉 |  | 钛合金 | 金属锁定接骨螺钉采用符合GB/T13810标准规定的TC4钛合金材料制成。产品表面不经阳极氧化或经阳极氧化处理，阳极氧化分为着色阳极氧化与黑灰色阳极氧化。非灭菌包装。 | 金属锁定接骨螺钉与同一系统金属锁定接骨板配合使用，适用于四肢骨折内固定。 | C0312030790300611846 | 03-骨科材料 | 12-螺钉 | 03-皮质骨螺钉 | 079-螺钉 | 03-钛合金 | 006-非灭菌/直径＞4mm以上 | 招标范围内-中选 | 80 | 80
21e20b20-91ea-11eb-8996-40f2e9990f5b | 上海浦卫医疗器械厂有限公司 | 上海浦卫医疗器械厂有限公司 | 2bc28d02-91e0-11eb-ac1c-fa163e311f19 | 解剖型锁定接骨板 | 锁定加压接骨板（含万向） | 股骨接骨板 | 纯钛 | 非灭菌 |  | 5e2ef7e8-1e80-11ec-ba7c-0050568f9c84 | 国械注准20163132028 | 解剖型锁定接骨板 | 国械注准20163462028 | 纯钛 | 该产品采用符合GB4234标准规定的00Cr18Ni14Mo3不锈钢、符合ISO5832-2标准规定的纯钛或符合ISO5832-3标准规定的Ti6Al4V钛合金材料制成，纯钛及钛合金产品表面经过阳极氧化处理或表面无着色。灭菌包装或非灭菌包装。 | 该产品适用于四肢管状骨、四肢关节周围骨、四肢干骺端、跟骨、骶骨、肋骨、锁骨、胸骨、跗骨、肩胛骨、骨盆的骨折、脱位、矫形的内固定。 | C0311090800201209889 | 03-骨科材料 | 11-接骨板 | 09-股骨接骨板 | 080-固定板 | 02-纯钛 | 012-锁定加压/远端/非灭菌 | 招标范围内-中选 | 673 | 473 | 200
4d6ac4b2-48fd-11ec-bbcb-44a84212d119 | 天津市威曼生物材料有限公司 | 天津市威曼生物材料有限公司 | 2bd16c89-bfc9-11e9-974a-fa163e0a8baf | 金属带锁髓内钉-髓内钉 | 髓内钉 | 胫骨髓内钉 | 钛合金 | 非灭菌 |  | 13CA985750CD4280AC54218D4017CF41 | 国械注准20163460340 | 金属带锁髓内钉 |  | 钛合金 | 该产品由髓内钉、锁钉、尾塞组成。产品由符合GB/T 13810标准规定的钛合金(TC4)材料制成，除型号SZP1S(K)02-03、SZP2S(K)04-04、SZP1S(K)04-04的带锁髓内钉外，其他型号的产品还可由符合GB4234标准规定的不锈钢(00Cr18Ni14Mo3)材料制成，钛合金(TC4)产品表面状态分为阳极氧化处理与非阳极氧化处理。灭菌和非灭菌包装。灭菌包装产品采用辐照灭菌，有效期为5年。 | 产品适用于股骨干骨折,胫骨干骨折,股骨颈骨折,股骨粗隆间骨折或合并股骨干骨折,股骨髁上骨折,股骨髁间骨折或合并股骨干骨折,肱骨干骨折内固定。 | C0313060860300207152 | 03-骨科材料 | 13-髓内钉 | 06-胫骨髓内钉 | 086-髓内钉 | 03-钛合金 | 002-骨干/直型/非灭菌 | 招标范围内-中选 | 637 | 437 | 200
21e20b20-91ea-11eb-8996-40f2e9990f5b | 上海浦卫医疗器械厂有限公司 | 上海浦卫医疗器械厂有限公司 | 2c37c8db-620c-11ec-bee9-0050568f9c84 | 解剖型锁定接骨板 | 锁定加压接骨板（含万向） | 尺骨接骨板 | 钛合金 | 灭菌 |  | 5e2ef7e8-1e80-11ec-ba7c-0050568f9c84 | 国械注准20163132028 | 解剖型锁定接骨板 | 国械注准20163462028 | 钛合金 | 该产品采用符合GB4234标准规定的00Cr18Ni14Mo3不锈钢、符合ISO5832-2标准规定的纯钛或符合ISO5832-3标准规定的Ti6Al4V钛合金材料制成，纯钛及钛合金产品表面经过阳极氧化处理或表面无着色。灭菌包装或非灭菌包装。 | 该产品适用于四肢管状骨、四肢关节周围骨、四肢干骺端、跟骨、骶骨、肋骨、锁骨、胸骨、跗骨、肩胛骨、骨盆的骨折、脱位、矫形的内固定。 | C0311050800300709889 | 03-骨科材料 | 11-接骨板 | 05-尺骨接骨板 | 080-固定板 | 03-钛合金 | 007-锁定加压/近端/灭菌 | 招标范围内-中选 | 698 | 498 | 200
da4c601c-4818-11ec-bbcb-44a84212d119 | 江苏国立医疗器械有限公司 | 江苏国立医疗器械有限公司 | 2c45cbba-b163-11ec-a4e1-90e2ba8d9d30 | 金属锁定钉板系统-接骨板 | 锁定加压接骨板（含万向） | 肱骨接骨板 | 钛合金 | 非灭菌 |  | 36047173-bd1d-11eb-a006-0050568f9c84 | 国械注准20153132077 | 金属锁定钉板系统 |  | 钛合金 | 该产品采用符合GB/T13810标准规定的TC4钛合金材料制造， 产品有锁定接骨板、锁定接骨螺钉和或金属接骨螺钉组成， 产品无着色，产品包装分为灭菌包装和非灭菌包装。 | 本产品适用于四肢、骨盆、锁骨和手足部骨折支持内固定。 | C0311040800300804587 | 03-骨科材料 | 11-接骨板 | 04-肱骨接骨板 | 080-固定板 | 03-钛合金 | 008-锁定加压/近端/非灭菌 | 招标范围内-中选 | 743 | 543 | 200
21dad267-91ea-11eb-8996-40f2e9990f5b | 北京贝思达生物技术有限公司 | 北京贝思达生物技术有限公司 | 2c663084-280b-11ed-9447-b4055d63f15c | 带锁髓内钉-主钉(倾斜型) | 髓内钉 | 股骨髓内钉 | 钛合金 | 非灭菌 |  | 08194da9-cf72-11e9-953f-fa163e0a8baf | 国械注准20153131353 | 带锁髓内钉 |  | 钛合金 | 产品有垂直型和倾斜型髓内钉两种类型，垂直型髓内钉由主钉、盖帽和锁钉组成，倾斜型髓内钉由主钉、盖帽、锁钉和拉力钉组成。采用符合GB4234标准规定的00Cr18Ni14Mo3不锈钢材料或符合GB/T13810标准规定的TC4钛合金材料制成，钛合金产品表面无着色。非灭菌包装。 | 该产品适用于股骨干骨折、胫骨干骨折，股骨颈骨折，股骨粗隆间骨折或合并股骨干骨折，股骨髁上骨折，股骨髁间骨折或合并股骨干骨折，肱骨干骨折内固定。 | C0313050860300600720 | 03-骨科材料 | 13-髓内钉 | 05-股骨髓内钉 | 086-髓内钉 | 03-钛合金 | 006-干部/顺行/非灭菌 | 招标范围内-中选 | 1216 | 1036 | 180
4d68c873-48fd-11ec-bbcb-44a84212d119 | 苏州市康力骨科器械有限公司 | 苏州市康力骨科器械有限公司 | 2c6e0f15-1783-11ec-b658-0050568f9c84 | 金属锁定接骨板系统-锁定接骨板 | 锁定加压接骨板（含万向） | 锁骨接骨板 | 纯钛 | 非灭菌 |  | 690b4db0-0b93-11ec-b658-0050568f9c84 | 国械注准20173130052 | 金属锁定接骨板系统 |  | 纯钛 | 该产品包括锁定接骨板和锁定接骨螺钉，接骨板采用符合GB 4234.1标准规定的00Cr18Ni14Mo3不锈钢或符合GB/T 13810标准规定的TA3纯钛材料制成，接骨螺钉采用符合GB 4234.1标准规定的00Cr18Ni14Mo3不锈钢或符合GB/T 13810标准规定的TC4钛合金材料制成。纯钛及钛合金产品表面可采用阳极氧化处理。无菌和非无菌两种交付状态，无菌状态交付的产品经γ射线辐照灭菌。 | 适用于骨科手术时作四肢干骺端、锁骨、跟骨、骨盆骨折内固定用。 | C0311030800203807276 | 03-骨科材料 | 11-接骨板 | 03-锁骨接骨板 | 080-固定板 | 02-纯钛 | 038-万向锁定加压/中段前方/非灭菌 | 招标范围内-中选 | 1095 | 907 | 188
7332df81-6d0f-11ec-8a81-34735a9d8166 | 无锡倍达医疗科技有限公司 | 无锡倍达医疗科技有限公司 | 2c735847-049d-11ec-b658-0050568f9c84 | 空心接骨螺钉(非锁定)系统 | 中空（空心）螺钉（非锁定） |  | 钛合金 | 非灭菌 |  | 69a0e750-1f0b-11eb-bf70-fa163e0a8baf | 国械注准20203130744 | 空心接骨螺钉（非锁定）系统 |  | 钛合金 | 该产品由中空螺钉、垫片组成，材料选用GB/T 13810中规定的TC4钛合金，其中型号CSS I、CSS II、CSS V,CSS VI中空螺钉为单独使用，CSS IV中空螺钉与垫片配合使用。钛合金产品表面为非阳极氧化处理或黑灰色阳极氧化处理非灭菌包装。 | 该产品可单独使用或配合垫圈使用，适用于四肢骨折内固定。 | C0312050790301212285 | 03-骨科材料 | 12-螺钉 | 05-空心钉 | 079-螺钉 | 03-钛合金 | 012-埋头/非锁定/非灭菌/直径＞7mm以上 | 招标范围内-中选 | 159 | 159
4d6ac4b2-48fd-11ec-bbcb-44a84212d119 | 天津市威曼生物材料有限公司 | 天津市威曼生物材料有限公司 | 2c78ceab-bf1e-11e9-974a-fa163e0a8baf | 金属锁定接骨板钉系统-接骨板 | 锁定加压接骨板（含万向） | 锁骨接骨板 | 纯钛 | 灭菌 |  | 487ef8a8-9ed7-11e9-b4ed-fa163e0a8baf | 国械注准20153461363 | 金属锁定接骨板钉系统 |  | 纯钛 | 该产品包括锁定接骨板及锁定螺钉。锁定接骨板由符合GB 4234标准规定的00Cr18Ni14Mo3不锈钢或符合GB/T 13810标准规定的TA3、TA4纯钛材料制成，锁定螺钉由符合GB 4234标准规定的00Cr18Ni14Mo3不锈钢或符合GB/T 13810标准的TC4钛合金材料制成。纯钛和钛合金产品表面分为阳极氧化处理和非阳极氧化处理。灭菌和非灭菌包装。 | 适用于骨科手术时四肢骨折断端的连接与固定。 | C0311030800202507152 | 03-骨科材料 | 11-接骨板 | 03-锁骨接骨板 | 080-固定板 | 02-纯钛 | 025-锁定加压/内侧前方/灭菌 | 招标范围内-中选 | 560 | 360 | 200
da4c601c-4818-11ec-bbcb-44a84212d119 | 江苏国立医疗器械有限公司 | 江苏国立医疗器械有限公司 | 2c914250-b161-11ec-a4e1-90e2ba8d9d30 | 金属锁定钉板系统-接骨板 | 锁定加压接骨板（含万向） | 腓骨接骨板 | 钛合金 | 非灭菌 |  | 36047173-bd1d-11eb-a006-0050568f9c84 | 国械注准20153132077 | 金属锁定钉板系统 |  | 钛合金 | 该产品采用符合GB/T13810标准规定的TC4钛合金材料制造， 产品有锁定接骨板、锁定接骨螺钉和或金属接骨螺钉组成， 产品无着色，产品包装分为灭菌包装和非灭菌包装。 | 本产品适用于四肢、骨盆、锁骨和手足部骨折支持内固定。 | C0311120800301204587 | 03-骨科材料 | 11-接骨板 | 12-腓骨接骨板 | 080-固定板 | 03-钛合金 | 012-锁定加压/远端/非灭菌 | 招标范围内-中选 | 676 | 476 | 200
4d6ac4b2-48fd-11ec-bbcb-44a84212d119 | 天津市威曼生物材料有限公司 | 天津市威曼生物材料有限公司 | 2c9bae5e-dc42-11ea-bf70-fa163e0a8baf | 金属带锁髓内钉-髓内钉 | 髓内钉 | 股骨髓内钉 | 不锈钢 | 非灭菌 |  | 15a8bd4a-db7b-11ea-a4d6-fa163e0a8baf | 国械注准20163130340 | 金属带锁髓内钉 |  | 不锈钢 | 该产品由髓内钉、锁钉、尾塞组成。产品由符合GB/T 13810标准规定的钛合金（TC4）材料制成，除型号SZP1S(K)02-03、SZP2S(K)04-04、SZP1S(K)04-04的带锁髓内钉外，其他型号的产品还可由符合GB 4234.1标准规定的不锈钢（00Cr18Ni14Mo3）材料制成，钛合金（TC4）产品表面状态分为阳极氧化处理与非阳极氧化处理。灭菌和非灭菌包装。灭菌包装产品采用辐照灭菌，有效期为5年 | 产品适用于股骨干骨折，胫骨干骨折，股骨颈骨折，股骨粗隆间骨折或合并股骨干骨折，股骨髁上骨折，股骨髁间骨折或合并股骨干骨折，肱骨干骨折内固定。 | C0313050860101207152 | 03-骨科材料 | 13-髓内钉 | 05-股骨髓内钉 | 086-髓内钉 | 01-不锈钢 | 012-远端/逆行/非灭菌 | 招标范围内-中选 | 645 | 445 | 200
4d6ac4b2-48fd-11ec-bbcb-44a84212d119 | 天津市威曼生物材料有限公司 | 天津市威曼生物材料有限公司 | 2cb0781a-7244-11ea-948d-fa163e0a8baf | 金属锁定接骨板钉系统-接骨板 | 锁定加压接骨板（含万向） | 锁骨接骨板 | 纯钛 | 非灭菌 |  | 487ef8a8-9ed7-11e9-b4ed-fa163e0a8baf | 国械注准20153461363 | 金属锁定接骨板钉系统 |  | 纯钛 | 该产品包括锁定接骨板及锁定螺钉。锁定接骨板由符合GB 4234标准规定的00Cr18Ni14Mo3不锈钢或符合GB/T 13810标准规定的TA3、TA4纯钛材料制成，锁定螺钉由符合GB 4234标准规定的00Cr18Ni14Mo3不锈钢或符合GB/T 13810标准的TC4钛合金材料制成。纯钛和钛合金产品表面分为阳极氧化处理和非阳极氧化处理。灭菌和非灭菌包装。 | 适用于骨科手术时四肢骨折断端的连接与固定。 | C0311030800204007152 | 03-骨科材料 | 11-接骨板 | 03-锁骨接骨板 | 080-固定板 | 02-纯钛 | 040-万向锁定加压/中段上方/非灭菌 | 招标范围内-中选 | 560 | 360 | 200
da4c756e-4818-11ec-bbcb-44a84212d119 | 常州奥斯迈医疗器械有限公司 | 常州奥斯迈医疗器械有限公司 | 2d0ccf3d-d396-11e9-953f-fa163e0a8baf | 带锁髓内钉-髓腔钉 | 髓内钉 | 股骨髓内钉 | 钛合金 | 非灭菌 |  | 6044F6DA-4CBB-4C8A-A59D-3BD32E69C3AB | 国械注准20163462400 | 带锁髓内钉 |  | 钛合金 | 该产品由股骨髓内钉、胫骨髓内钉、伽玛型髓内钉、肱骨髓内钉组成。由符合GB 4234标准规定的00Cr18Ni14Mo3不锈钢或由符合GB/T 13810标准规定的TC4钛合金材料制成。钛合金产品表面可经阳极氧化处理。灭菌和非灭菌包装。 | 适用于肱骨、胫骨、股骨骨干骨折内固定，以及股骨颈部、粗隆部、髁上、髁间骨折或合并骨干骨折内固定。 | C0313050860300804223 | 03-骨科材料 | 13-髓内钉 | 05-股骨髓内钉 | 086-髓内钉 | 03-钛合金 | 008-干部/逆行/非灭菌 | 招标范围内-中选 | 1008 | 811 | 197
c16630b0-483e-11ec-bbcb-44a84212d119 | 江苏双羊医疗器械有限公司 | 江苏双羊医疗器械有限公司 | 2d1fc77a-ce17-11e9-953f-fa163e0a8baf | 钛质空心接骨螺钉 | 中空（空心）螺钉（非锁定） |  | 钛合金 | 非灭菌 |  | 07A49DE372254AB994E192F3387B023C | 国械注准20163460578 | 钛质空心接骨螺钉 |  | 钛合金 | 该产品采用符合GB/T13810标准中规定的TC4钛合金材料制成，产品表面经过阳极氧化处理，非灭菌包装。 | 该产品适用于四肢干骺端骨折手术作骨折断端连接用。 | C0312050790301205214 | 03-骨科材料 | 12-螺钉 | 05-空心钉 | 079-螺钉 | 03-钛合金 | 012-埋头/非锁定/非灭菌/直径＞7mm以上 | 招标范围内-中选 | 159 | 159
2200daab-91ea-11eb-8996-40f2e9990f5b | 武汉医佳宝生物材料有限公司 | 武汉医佳宝生物材料有限公司 | 2d49b498-28ed-11ed-9447-b4055d63f15c | 金属锁定接骨板系统-肱骨近端锁定板 | 锁定加压接骨板（含万向） | 肱骨接骨板 | 钛合金 | 非灭菌 |  | 16cdb1ea-9ec8-11e9-b4ed-fa163e0a8baf | 国械注准20183130571 | 金属锁定接骨板系统 |  | TC20钛合金 | 金属锁定接骨板系统由锁定接骨板、锁定接骨螺钉和普通接骨螺钉组成。由符合GB/T13810规定的TC20钛合金材料制造,产品表面经着色阳极氧化处理,灭菌和非灭菌包装。灭菌包装有效期5年。 | 适用于四肢、肩锁骨、骨盆骨折内固定。 | C0311040800300805286 | 03-骨科材料 | 11-接骨板 | 04-肱骨接骨板 | 080-固定板 | 03-钛合金 | 008-锁定加压/近端/非灭菌 | 招标范围内-中选 | 647 | 447 | 200
f5c285c8-4a83-11ec-bbcb-44a84212d119 | 上海三友医疗器械股份有限公司 | 上海三友医疗器械股份有限公司 | 2d51791e-e103-11ea-bf70-fa163e0a8baf | 金属解剖型接骨板-肱骨远端接骨板 | 普通接骨板 | 肱骨接骨板 | 纯钛 | 非灭菌 |  | 474e80f1-d1d0-11ec-9447-b4055d63f15c | 国械注准20173130860 | 金属解剖型接骨板 | 国械注准20173460860 | 纯钛 | 该产品由符合GB/T 13810标准规定的TA3纯钛材料制成。表面可经阳极氧化处理。非灭菌包装 | 适用于四肢骨干骺端及骨盆骨折内固定 | C0311040800200606388 | 03-骨科材料 | 11-接骨板 | 04-肱骨接骨板 | 080-固定板 | 02-纯钛 | 006-普通/远端/非灭菌 | 招标范围内-中选 | 714 | 713 | 1
21d7bc87-91ea-11eb-8996-40f2e9990f5b | 苏州欣荣博尔特医疗器械有限公司 | 苏州欣荣博尔特医疗器械有限公司 | 2d756e28-d51e-11e9-953f-fa163e0a8baf | 带锁髓内钉-髓内钉 | 髓内钉 | 肱骨髓内钉 | 不锈钢 | 非灭菌 |  | 6390844AEB01478F9404ECC081C73799 | 国械注准20163460117 | 带锁髓内钉 |  | 不锈钢 | 该产品分为带锁髓内钉和自锁式髓内钉两种,带锁髓内钉由髓内钉、锁钉和盖帽组成;自锁式髓内钉由髓内主钉、自锁柱、支钉和盖帽组成。该产品选用GB4234规定的OOCr18Ni14Mo3不锈钢或GB/T13810规定的TC4材料制造。产品表面分为微弧阳极氧化、着色阳极氧化和表面无着色。 | 该产品用于股骨、胫骨、肱骨、股骨粗隆间骨折髓腔内固定。 | C0313020860101205248 | 03-骨科材料 | 13-髓内钉 | 02-肱骨髓内钉 | 086-髓内钉 | 01-不锈钢 | 012-肱骨干/弯形/非灭菌 | 招标范围内-中选 | 635 | 435 | 200
c5b96083-4cc7-11ec-bbcb-44a84212d119 | 迪恩医疗科技有限公司 | 迪恩医疗科技有限公司 | 2dca4d03-18ba-11eb-bf70-fa163e0a8baf | 锁定型金属接骨板固定系统-锁定接骨螺钉 | 锁定螺钉 |  | 钛合金 | 非灭菌 |  | 4bcda434-4f42-11ec-921a-0050568f9c84 | 国械注准20163132167 | 锁定型金属接骨板固定系统 | 国械注准20163462167 | 钛合金 | 该产品由锁定接骨板和锁定接骨螺钉组成，锁定接骨板采用符合GB/T13810中规定的TA3纯钛材料制成，锁定接骨螺钉采用符合GB/T13810中规定的TC4钛合金制成，产品表面可经阳极氧化着色或微弧处理，非灭菌包装。 | 适用于股骨、肱骨、胫腓骨、尺桡骨、锁骨、跟骨、指掌骨干骺端及骨干骨折。 | C0312010790300507890 | 03-骨科材料 | 12-螺钉 | 01-万向锁定螺钉 | 079-螺钉 | 03-钛合金 | 005-非灭菌/2.7＜直径≤4mm | 招标范围内-中选 | 20 | 20
21dad267-91ea-11eb-8996-40f2e9990f5b | 北京贝思达生物技术有限公司 | 北京贝思达生物技术有限公司 | 2de1834a-0d92-11ed-9447-b4055d63f15c | 角度型金属接骨板系统-螺钉 | 拉力钉 |  | 钛合金 | 灭菌 |  | 4122adc0-9cc0-11eb-ac1c-fa163e311f19 | 国械注准20153131354 | 角度型金属接骨板系统 |  | 钛合金 | 该产品由金属接骨板、金属接骨螺钉和金属股骨颈固定钉组成，采用符合GB4234标准规定的00Cr18Ni14Mo3不锈钢材料或符合GB/T13810标准规定的TC4钛合金材料制成，钛合金产品表面无着色。灭菌或非灭菌包装。 | 该产品适用于股骨转子间骨折，股骨颈骨折的内固定。 | C0305010790300100720 | 03-骨科材料 | 05-拉力钉 | 01-空心拉力螺钉 | 079-螺钉 | 03-钛合金 | 001-灭菌 | 招标范围内-中选 | 400 | 400
21e262e1-91ea-11eb-8996-40f2e9990f5b | 武汉迈瑞科技有限公司 | 武汉迈瑞科技有限公司 | 2e07c98c-d2df-11e9-953f-fa163e0a8baf | 解剖型金属接骨板 | 普通接骨板 | 锁骨接骨板 | 纯钛 | 非灭菌 |  | 086bd713-9d58-11e9-b4ed-fa163e0a8baf | 国械注准20143132268 | 解剖型金属接骨板 | 国械注准20143462268 | TA3纯钛 | 该产品由符合GB/T13810标准规定的TA3纯钛材料制成。表面无着色。非灭菌包装。 | 适用于四肢、肩锁骨、骨盆骨折内固定。 | C0311030800200808921 | 03-骨科材料 | 11-接骨板 | 03-锁骨接骨板 | 080-固定板 | 02-纯钛 | 008-普通/中段上方/非灭菌 | 招标范围内-中选 | 835 | 687 | 148
c5b96083-4cc7-11ec-bbcb-44a84212d119 | 迪恩医疗科技有限公司 | 迪恩医疗科技有限公司 | 2E68D7C145C446958568CAE6FEB846AB | 锁定型金属接骨板固定系统-锁定接骨板 | 锁定加压接骨板（含万向） | 锁骨接骨板 | 纯钛 | 非灭菌 |  | 4bcda434-4f42-11ec-921a-0050568f9c84 | 国械注准20163132167 | 锁定型金属接骨板固定系统 | 国械注准20163462167 | 纯钛 | 该产品由锁定接骨板和锁定接骨螺钉组成，锁定接骨板采用符合GB/T13810中规定的TA3纯钛材料制成，锁定接骨螺钉采用符合GB/T13810中规定的TC4钛合金制成，产品表面可经阳极氧化着色或微弧处理，非灭菌包装。 | 适用于股骨、肱骨、胫腓骨、尺桡骨、锁骨、跟骨、指掌骨干骺端及骨干骨折。 | C0311030800202807890 | 03-骨科材料 | 11-接骨板 | 03-锁骨接骨板 | 080-固定板 | 02-纯钛 | 028-锁定加压/内侧上方/非灭菌 | 招标范围内-中选 | 1061 | 867 | 194
21dad267-91ea-11eb-8996-40f2e9990f5b | 北京贝思达生物技术有限公司 | 北京贝思达生物技术有限公司 | 2e7dc9e9-dadd-11e9-953f-fa163e0a8baf | 带锁髓内钉-主钉 | 髓内钉 | 肱骨髓内钉 | 钛合金 | 非灭菌 |  | 08194da9-cf72-11e9-953f-fa163e0a8baf | 国械注准20153131353 | 带锁髓内钉 |  | 钛合金 | 产品有垂直型和倾斜型髓内钉两种类型，垂直型髓内钉由主钉、盖帽和锁钉组成，倾斜型髓内钉由主钉、盖帽、锁钉和拉力钉组成。采用符合GB4234标准规定的00Cr18Ni14Mo3不锈钢材料或符合GB/T13810标准规定的TC4钛合金材料制成，钛合金产品表面无着色。非灭菌包装。 | 该产品适用于股骨干骨折、胫骨干骨折，股骨颈骨折，股骨粗隆间骨折或合并股骨干骨折，股骨髁上骨折，股骨髁间骨折或合并股骨干骨折，肱骨干骨折内固定。 | C0313020860301000720 | 03-骨科材料 | 13-髓内钉 | 02-肱骨髓内钉 | 086-髓内钉 | 03-钛合金 | 010-肱骨干/直型/非灭菌 | 招标范围内-中选 | 1428 | 1248 | 180
21e20b20-91ea-11eb-8996-40f2e9990f5b | 上海浦卫医疗器械厂有限公司 | 上海浦卫医疗器械厂有限公司 | 2ea0f0ff-621c-11ec-bee9-0050568f9c84 | 解剖型锁定接骨板 | 锁定加压接骨板（含万向） | 桡骨接骨板 | 纯钛 | 灭菌 |  | 5e2ef7e8-1e80-11ec-ba7c-0050568f9c84 | 国械注准20163132028 | 解剖型锁定接骨板 | 国械注准20163462028 | 纯钛 | 该产品采用符合GB4234标准规定的00Cr18Ni14Mo3不锈钢、符合ISO5832-2标准规定的纯钛或符合ISO5832-3标准规定的Ti6Al4V钛合金材料制成，纯钛及钛合金产品表面经过阳极氧化处理或表面无着色。灭菌包装或非灭菌包装。 | 该产品适用于四肢管状骨、四肢关节周围骨、四肢干骺端、跟骨、骶骨、肋骨、锁骨、胸骨、跗骨、肩胛骨、骨盆的骨折、脱位、矫形的内固定。 | C0311060800201109889 | 03-骨科材料 | 11-接骨板 | 06-桡骨接骨板 | 080-固定板 | 02-纯钛 | 011-锁定加压/远端/灭菌 | 招标范围内-中选 | 642 | 442 | 200
b2daceab-4b3e-11ec-bbcb-44a84212d119 | 常州市南翔医疗器械有限公司 | 常州市南翔医疗器械有限公司 | 2ebb895a-b49b-11eb-a006-0050568f9c84 | 加压及保护型金属接骨板 | 锁定加压接骨板（含万向） | 锁骨接骨板 | 纯钛 | 非灭菌 |  | 6bd675d4-911a-11eb-ace3-fa163e311f19 | 国械注准20153131929 | 加压及保护型金属接骨板 |  | 纯钛 | 该产品由符合GB 4234标准规定的00Cr18Ni14Mo3不锈钢或符合GB/T13810标准规定的TA2纯钛材料。表面无着色。非无菌包装。 | 该产品用于腓骨、外髁、指(趾）骨、掌骨、蹠骨、胫骨干、肱骨干、股骨干、尺桡骨干、骨盆、肱骨远端、尺桡骨、锁骨、外髁、肩胛骨、肋骨骨折的内固定治疗。 | C0311030800201807287 | 03-骨科材料 | 11-接骨板 | 03-锁骨接骨板 | 080-固定板 | 02-纯钛 | 018-锁定加压/外侧前方/非灭菌 | 招标范围内-中选 | 597 | 397 | 200
b2cb323d-4b3e-11ec-bbcb-44a84212d119 | 江苏安格尔医疗器械有限公司 | 江苏安格尔医疗器械有限公司 | 2eea51f1-d81c-11e9-953f-fa163e0a8baf | 金属股骨颈固定钉 | 中空（空心）螺钉（非锁定） |  | 钛合金 | 非灭菌 |  | 2bdccff6-0c7f-11ed-9447-b4055d63f15c | 国械注准20173134393 | 金属股骨颈固定钉 | 国械注准20173464393 | 钛合金 | 股骨颈固定钉按照形状分为加压螺旋钉（型号为:GJYDI、GJYDⅡ、GJYDⅣ、GJYDⅤ）;尾部折断钉（型号为:GWPDI、GWPDⅡ);空心双头加压螺钉（型号为:GKSDI、GKSDⅡ、GKSDⅢ、GKSDⅣ）。采用符合GB/T13810标准的TC4钛合金材料制造。产品表面无着色，非灭菌包装。 | 产品供骨科手术时作股骨颈骨折内固定用。 | C0312050790300506140 | 03-骨科材料 | 12-螺钉 | 05-空心钉 | 079-螺钉 | 03-钛合金 | 005-埋头/锁定/非灭菌/4＜直径≤7mm | 招标范围内-中选 | 159 | 159
2200daab-91ea-11eb-8996-40f2e9990f5b | 武汉医佳宝生物材料有限公司 | 武汉医佳宝生物材料有限公司 | 2eea5f76-282e-11ed-9447-b4055d63f15c | 金属锁定接骨板系统-万向桡骨远端掌侧VA-LCP | 锁定加压接骨板（含万向） | 桡骨接骨板 | 钛合金 | 非灭菌 |  | 16cdb1ea-9ec8-11e9-b4ed-fa163e0a8baf | 国械注准20183130571 | 金属锁定接骨板系统 |  | TC20钛合金 | 金属锁定接骨板系统由锁定接骨板、锁定接骨螺钉和普通接骨螺钉组成。由符合GB/T13810规定的TC20钛合金材料制造,产品表面经着色阳极氧化处理,灭菌和非灭菌包装。灭菌包装有效期5年。 | 适用于四肢、肩锁骨、骨盆骨折内固定。 | C0311060800301805286 | 03-骨科材料 | 11-接骨板 | 06-桡骨接骨板 | 080-固定板 | 03-钛合金 | 018-万向锁定加压/远端/非灭菌 | 招标范围内-中选 | 643 | 443 | 200
c1625d32-483e-11ec-bbcb-44a84212d119 | 浙江德康医疗器械有限公司 | 浙江德康医疗器械有限公司 | 2ef96791-06dd-11ec-b658-0050568f9c84 | 手腕锁定接骨板系统-手腕接骨螺钉 | 锁定螺钉 |  | 钛合金 | 灭菌 |  | 55f5d72d-9cb2-11e9-b4ed-fa163e0a8baf | 国械注准20193130412 | 手腕锁定接骨板系统 |  | 钛合金 | 该系统是由手腕接骨螺钉和手腕锁定接骨板(包括手腕锁定板以及手腕万向板)组成。其中手腕接骨螺钉是由TC4钛合金材料制造，符合GB/T13810标准。手腕锁定接骨板是由TA3G纯钛材料制造，符合GB/T13810标准。产品表面经着色阳极氧化，交付状态为灭菌状态或非灭菌状态。 | 适用于手腕部骨折内固定。 | C0312020790300204880 | 03-骨科材料 | 12-螺钉 | 02-普通锁定螺钉 | 079-螺钉 | 03-钛合金 | 002-灭菌/2.7＜直径≤4mm | 招标范围内-中选 | 82 | 82
da4ca238-4818-11ec-bbcb-44a84212d119 | 苏州微创脊柱创伤医疗科技有限公司 | 苏州微创脊柱创伤医疗科技有限公司 | 2f0d71bd-4dd1-11ec-921a-0050568f9c84 | 非锁定金属空心接骨螺钉 | 中空（空心）螺钉（非锁定） |  | 钛合金 | 非灭菌 |  | 68a56c06-4c2e-11ec-921a-0050568f9c84 | 国械注准20213130634 | 非锁定金属空心接骨螺钉 |  | 钛合金 | 该产品由空心加压螺钉、空心双头加压螺钉、空心无头加压螺钉组成 。空心加压螺钉由垫片和空心钉组成。非锁定金属空心接骨螺钉由钛合金材料制成，牌号为TC4，符合GB/T13810-2017材料标准。表面经着色阳极氧化或黑灰色阳极氧化处理。产品为非灭菌包装。。 | 适用于四肢骨折内固定（股骨颈部位除外） | C0312050790302401515 | 03-骨科材料 | 12-螺钉 | 05-空心钉 | 079-螺钉 | 03-钛合金 | 024-非埋头/非锁定/非灭菌/直径＞7mm以上 | 招标范围内-中选 | 159 | 159
4d6ac4b2-48fd-11ec-bbcb-44a84212d119 | 天津市威曼生物材料有限公司 | 天津市威曼生物材料有限公司 | 2f2c0df7-7247-11ea-948d-fa163e0a8baf | 金属锁定接骨板钉系统-接骨板 | 锁定加压接骨板（含万向） | 骨盆接骨板 | 纯钛 | 非灭菌 |  | 487ef8a8-9ed7-11e9-b4ed-fa163e0a8baf | 国械注准20153461363 | 金属锁定接骨板钉系统 |  | 纯钛 | 该产品包括锁定接骨板及锁定螺钉。锁定接骨板由符合GB 4234标准规定的00Cr18Ni14Mo3不锈钢或符合GB/T 13810标准规定的TA3、TA4纯钛材料制成，锁定螺钉由符合GB 4234标准规定的00Cr18Ni14Mo3不锈钢或符合GB/T 13810标准的TC4钛合金材料制成。纯钛和钛合金产品表面分为阳极氧化处理和非阳极氧化处理。灭菌和非灭菌包装。 | 适用于骨科手术时四肢骨折断端的连接与固定。 | C0311080800202007152 | 03-骨科材料 | 11-接骨板 | 08-骨盆接骨板 | 080-固定板 | 02-纯钛 | 020-万向锁定加压/弧形/非灭菌 | 招标范围内-中选 | 694 | 494 | 200
21d7bc87-91ea-11eb-8996-40f2e9990f5b | 苏州欣荣博尔特医疗器械有限公司 | 苏州欣荣博尔特医疗器械有限公司 | 2f3e8c91-734d-11ea-948d-fa163e0a8baf | 解剖型锁定接骨板 | 锁定加压接骨板（含万向） | 手部接骨板 | 纯钛 | 非灭菌 |  | 6a043bf5-732b-11ea-948d-fa163e0a8baf | 国械注准20153131359 | 解剖型锁定接骨板 |  | 纯钛 | 解剖型锁定接骨板由符合GB 4234规定的00Cr18Ni14Mo3不锈钢材料或符合GB/T 13810规定的TA3纯钛材料制成,纯钛产品表面分为无阳极氧化处理、微弧阳极氧化处理和着色阳极氧化处理，包装分为灭菌和非灭菌包装。 | 适用于四肢骨干或四肢骨近、远端骨折的内固定治疗。 | C0311070800201605248 | 03-骨科材料 | 11-接骨板 | 07-手部接骨板 | 080-固定板 | 02-纯钛 | 016-锁定加压/腕骨/非灭菌 | 招标范围内-中选 | 623 | 423 | 200
b2de9e7d-4b3e-11ec-bbcb-44a84212d119 | 江苏强圣医疗科技有限公司 | 江苏强圣医疗科技有限公司 | 2f6d1bcd-5e48-11ed-9447-b4055d63f15c | 锁定型金属接骨板系统 | 锁定加压接骨板（含万向） | 股骨接骨板 | 纯钛 | 非灭菌 |  | 447a3cd1-c256-11e9-974a-fa163e0a8baf | 国械注准20193130205 | 锁定型金属接骨板系统 |  | 纯钛 | 该产品由锁定接骨板和锁定接骨螺钉组成。锁定接骨板由符合GB/T13810标准要求的TA3纯钛材料制成，锁定接骨螺钉由符合GB/T13810标准要求的TC4的钛合金材料制成。产品表面可经微弧阳极氧化处理。非无菌包装。 | 适用于四肢、锁骨、骨盆骨折内固定。 | C0311090800200807568 | 03-骨科材料 | 11-接骨板 | 09-股骨接骨板 | 080-固定板 | 02-纯钛 | 008-锁定加压/近端/非灭菌 | 招标范围内-中选 | 1195 | 995 | 200
21dad267-91ea-11eb-8996-40f2e9990f5b | 北京贝思达生物技术有限公司 | 北京贝思达生物技术有限公司 | 2f71ee21-e021-11e9-953f-fa163e0a8baf | 锁定金属接骨板系统-接骨板 | 锁定加压接骨板（含万向） | 股骨接骨板 | 纯钛 | 非灭菌 |  | 05db70ac-b744-11e9-974a-fa163e0a8baf | 国械注准20153461355 | 锁定金属接骨板系统 |  | 纯钛 | 该产品由锁定金属接骨板及配套金属接骨螺钉组成，金属接骨板带有螺纹孔，螺钉头部带有螺纹。金属接骨板材料采用符合GB4234标准规定的00Cr18Ni14Mo3不锈钢材料或符合GB/T13810标准规定的TA2、TA3纯钛、TC4钛合金材料制成；金属接骨螺钉材料采用符合GB4234标准规定的00Cr18Ni14Mo3不锈钢材料或符合GB/T13810标准规定的TC4钛合金材料制成。表面无着色。灭菌或非灭菌包装。 | 主要适用于四肢骨折锁定内固定。 | C0311160800200200720 | 03-骨科材料 | 11-接骨板 | 16-小儿接骨板 | 080-固定板 | 02-纯钛 | 002-股骨/锁定加压 | 招标范围内-中选 | 1150 | 970 | 180
2200daab-91ea-11eb-8996-40f2e9990f5b | 武汉医佳宝生物材料有限公司 | 武汉医佳宝生物材料有限公司 | 2f83b981-2845-11ed-9447-b4055d63f15c | 金属锁定接骨板系统-万向胫骨远端内侧锁定板VA-LCP | 锁定加压接骨板（含万向） | 胫骨接骨板 | 钛合金 | 非灭菌 |  | 16cdb1ea-9ec8-11e9-b4ed-fa163e0a8baf | 国械注准20183130571 | 金属锁定接骨板系统 |  | TC20钛合金 | 金属锁定接骨板系统由锁定接骨板、锁定接骨螺钉和普通接骨螺钉组成。由符合GB/T13810规定的TC20钛合金材料制造,产品表面经着色阳极氧化处理,灭菌和非灭菌包装。灭菌包装有效期5年。 | 适用于四肢、肩锁骨、骨盆骨折内固定。 | C0311110800301805286 | 03-骨科材料 | 11-接骨板 | 11-胫骨接骨板 | 080-固定板 | 03-钛合金 | 018-万向锁定加压/远端/非灭菌 | 招标范围内-中选 | 706 | 506 | 200
3f91e1e7-9465-11eb-875f-6c92bf359663 | 创生医疗器械（中国）有限公司 | 创生医疗器械（中国）有限公司 | 2fb14dee-cfb1-11e9-953f-fa163e0a8baf | 掌、指骨接骨板 | 普通接骨板 | 手部接骨板 | 纯钛 | 非灭菌 |  | 72ba3a29-615e-11ed-9447-b4055d63f15c | 国械注准20173134645 | 掌、指骨接骨板 | 国械注准20173464645 | 纯钛 | 该产品采用符合GB4234的00Cr18Ni14Mo3牌号不锈钢材料和符合GB/T 13810的TA3牌号纯钛材料制成。纯钛材料表面分为非阳极氧化处理和阳极氧化处理两种。非灭菌包装。 | 适用于掌骨、指骨等骨折内固定。 | C0311070800200604963 | 03-骨科材料 | 11-接骨板 | 07-手部接骨板 | 080-固定板 | 02-纯钛 | 006-普通/掌骨干部/非灭菌 | 招标范围内-中选 | 849 | 654 | 195
22012a6c-91ea-11eb-8996-40f2e9990f5b | 史赛克（北京）医疗器械有限公司 | Stryker GmbH | 2ffe32c4-cfaf-11e9-953f-fa163e0a8baf | 空心螺钉 | 中空（空心）螺钉（非锁定） |  | 钛合金 | 非灭菌 |  | 2066734615ea4df38615741087f9e356 | 国械注进20183132393 | 空心螺钉 Cannulated Screws |  | 钛合金 | 产品由空心钉、垫圈和螺帽组成。产品均采用符合ISO5832-3的Ti6Al4V钛合金材料制成，表面经阳极氧化处理。产品含灭菌包装和非灭菌包装。 | 适用于四肢长骨干骺端骨折内固定。 | C0312050790301103633 | 03-骨科材料 | 12-螺钉 | 05-空心钉 | 079-螺钉 | 03-钛合金 | 011-埋头/非锁定/非灭菌/4＜直径≤7mm | 招标范围内-中选 | 159 | 159
b2dd7816-4b3e-11ec-bbcb-44a84212d119 | 江苏艾为康医疗器械科技有限公司 | 江苏艾为康医疗器械科技有限公司 | 301440c1-b90a-11eb-a006-0050568f9c84 | 金属带锁髓内钉-股骨髓内钉 | 髓内钉 | 股骨髓内钉 | 钛合金 | 非灭菌 |  | 653fa647-b83f-11eb-a006-0050568f9c84 | 国械注准20213130339 | 金属带锁髓内钉 |  | TC4 | 金属带锁髓内钉按应用部位分肱骨髓内钉、股骨髓内钉、 胫骨髓内钉。由髓内钉主钉、拉力螺钉、锁钉以及封帽组成。各组件均由符合GB/T 13810规定的钛合金（TC4）材料制造，产品表面可经着色阳极氧化处理，交付状态为非无菌。 | 该产品供骨科手术时肱骨、股骨、胫骨骨折髓内固定用。 | C0313050860300211092 | 03-骨科材料 | 13-髓内钉 | 05-股骨髓内钉 | 086-髓内钉 | 03-钛合金 | 002-近端/顺行/非灭菌 | 招标范围内-中选 | 1346 | 1151 | 195
21dad267-91ea-11eb-8996-40f2e9990f5b | 北京贝思达生物技术有限公司 | 北京贝思达生物技术有限公司 | 3020ba1a-b142-11eb-a006-0050568f9c84 | 直型金属接骨板系统-接骨板 | 普通接骨板 | 腓骨接骨板 | 纯钛 | 非灭菌 |  | 51594fb3-9cbe-11eb-ac1c-fa163e311f19 | 国械注准20153131913 | 直型金属接骨板系统 |  | 纯钛 | 该产品由直型金属接骨板及配套金属接骨螺钉组成。金属接骨板材料采用符合GB4234标准规定的00Cr18Ni14Mo3不锈钢材料或符合GB/T13810标准规定的TA2、TA3纯钛材料制成；金属接骨螺钉材料采用符合GB4234标准规定的00Cr18Ni14Mo3不锈钢材料或符合GB/T13810标准规定的TC4钛合金材料制成。表面无着色。灭菌或非灭菌包装。 | 主要适用于四肢骨干及骨盆骨折内固定。 | C0311120800200400720 | 03-骨科材料 | 11-接骨板 | 12-腓骨接骨板 | 080-固定板 | 02-纯钛 | 004-普通/干部/非灭菌 | 招标范围内-中选 | 876 | 696 | 180
4d67767b-48fd-11ec-bbcb-44a84212d119 | 苏州吉美瑞医疗器械股份有限公司 | 苏州吉美瑞医疗器械股份有限公司 | 3057d432-4b51-11eb-bb5e-fa163e311f19 | 锁定板钉系统-锁定接骨板 | 锁定加压接骨板（含万向） | 胫骨接骨板 | 纯钛 | 非灭菌 |  | 3be29214-3df8-11eb-bb5e-fa163e311f19 | 国械注准20153131152 | 锁定板钉系统 |  | 纯钛 | 该产品由锁定接骨板和锁定接骨螺钉组成。锁定接骨板由符合GB/T 13810标准规定的TA2G、TA3G材料制成，锁定接骨螺钉由符合GB/T 13810标准规定的TC4钛合金材料制成。部分产品表面经微弧阳极氧化。灭菌或非灭菌包装。 | 适用于四肢骨、锁骨及骨盆骨折内固定。 | C0311110800201009837 | 03-骨科材料 | 11-接骨板 | 11-胫骨接骨板 | 080-固定板 | 02-纯钛 | 010-锁定加压/干部/非灭菌 | 招标范围内-中选 | 1220 | 1032 | 188
f5c285c8-4a83-11ec-bbcb-44a84212d119 | 上海三友医疗器械股份有限公司 | 上海三友医疗器械股份有限公司 | 306336fb-0130-11eb-bf70-fa163e0a8baf | 金属锁定接骨螺钉 | 锁定螺钉 |  | 钛合金 | 灭菌 |  | 11c4b818-e643-11ec-9447-b4055d63f15c | 国械注准20173130716 | 金属锁定接骨螺钉 | 国械注准20173460716 | 钛合金 | 该产品由符合GB/T 13810标准规定的TC4、TC4ELI钛合金材料制成。表面可经阳极氧化处理。无菌与非灭菌包装，无菌有效期4年。 | 适用于骨科手术时骨折内固定。 | C0312010790300206388 | 03-骨科材料 | 12-螺钉 | 01-万向锁定螺钉 | 079-螺钉 | 03-钛合金 | 002-灭菌/2.7＜直径≤4mm | 招标范围内-中选 | 82 | 82
c15778d0-483e-11ec-bbcb-44a84212d119 | 常州健力邦德医疗器械有限公司 | 常州健力邦德医疗器械有限公司 | 306de701-82ff-11eb-ace3-fa163e311f19 | 解剖型金属接骨板 | 普通接骨板 | 手部接骨板 | 纯钛 | 非灭菌 |  | 18bab7d7-3513-11eb-abe2-fa163e311f19 | 国械注准20153131937 | 解剖型金属接骨板 |  | 纯钛 | 该产品采用符合GB4234.1的00Cr18Ni14Mo3不锈钢或符合GB/T 13810的纯钛材料制造，表面为本色状态、彩色或黑灰色阳极氧化状态，非灭菌包装。 | 适用于股骨粗隆间骨折、粗隆下骨折，股骨髁间、髁上骨折、胫骨近、远端等骨折内固定。 | C0311070800201400808 | 03-骨科材料 | 11-接骨板 | 07-手部接骨板 | 080-固定板 | 02-纯钛 | 014-普通/指骨基底部/非灭菌 | 招标范围内-中选 | 776 | 726 | 50
3f91e1e7-9465-11eb-875f-6c92bf359663 | 创生医疗器械（中国）有限公司 | 创生医疗器械（中国）有限公司 | 306ea9f1-a344-11ec-a4e1-90e2ba8d9d30 | 金属接骨板 | 普通接骨板 | 肱骨接骨板 | 纯钛 | 非灭菌 |  | 52bdda48-9c93-11e9-b4ed-fa163e0a8baf | 国械注准20183131770 | 金属接骨板 | 国械注准20183461770 | 纯钛 | 该产品采用符合GB4234的00Cr18Ni14Mo3牌号不锈钢材料和符合GB/T13810的TA3牌号纯钛材料经加工而成。结构为解剖形状。纯钛材料产品表面可以做成：非阳极氧化处理和阳极氧化处理两种。包装为灭菌包装和非灭菌包装 | 适用于四肢干骺端骨折内固定 | C0311040800200204963 | 03-骨科材料 | 11-接骨板 | 04-肱骨接骨板 | 080-固定板 | 02-纯钛 | 002-普通/近端/非灭菌 | 招标范围内-中选 | 972 | 777 | 195
21d76454-91ea-11eb-8996-40f2e9990f5b | 山东威高骨科材料股份有限公司 | 山东威高骨科材料股份有限公司 | 308ff66b-d107-11e9-953f-fa163e0a8baf | 万向金属锁定接骨板系统-锁定板 | 锁定加压接骨板（含万向） | 手部接骨板 | 钛合金 | 非灭菌 |  | 6b347414-c544-11e9-953f-fa163e0a8baf | 国械注准20183130142 | 万向金属锁定接骨板系统 | 国械注准20183460142 | TC20 | 该产品由符合GB/T13810标准要求的TC20钛合金材料制成，由锁定板、锁定螺钉、填塞钉组成。产品表面经黑灰色阳极氧化或着色阳极氧化。辐照灭菌和非灭菌包装，无菌有效期4年 | 该产品适用于不稳定性骨折、骨不连、骨折不愈合、延迟愈合、多发性骨折、截骨术的四肢骨折内固定。 | C0311070800303609122 | 03-骨科材料 | 11-接骨板 | 07-手部接骨板 | 080-固定板 | 03-钛合金 | 036-万向锁定加压/掌骨基底部/非灭菌 | 招标范围内-中选 | 249 | 230 | 19
b2e0497c-4b3e-11ec-bbcb-44a84212d119 | 山东航维骨科医疗器械股份有限公司 | 山东航维骨科医疗器械股份有限公司 | 30931cc3-7ba2-11ea-80a3-fa163e0a8baf | 万向锁定金属接骨板系统-接骨板 | 锁定加压接骨板（含万向） | 通用接骨板 | 纯钛 | 非灭菌 |  | 0ffcfc37-986a-11ec-b3f8-90e2ba8d9d30 | 国械注准20173130523 | 万向锁定金属接骨板系统 | 国械注准20173460523 | 纯钛 | 该产品由接骨板、接骨螺钉组成。接骨板由符合GB/T13810标准规定的纯钛材料制成，接骨螺钉由符合GB/T13810标准规定的TC4钛合金材料制成。表面无着色。非灭菌包装。 | 适用于四肢、锁骨及骨盆骨折内固定。 | C0311170800201100156 | 03-骨科材料 | 11-接骨板 | 17-矫形板 | 080-固定板 | 02-纯钛 | 011-膝部/成人 | 招标范围内-中选 | 537 | 349 | 188
c1625d32-483e-11ec-bbcb-44a84212d119 | 浙江德康医疗器械有限公司 | 浙江德康医疗器械有限公司 | 30d6d488-2969-11eb-ac2d-fa163e0a8baf | 锁定接骨板系统-接骨螺钉 | 锁定螺钉 |  | 钛合金 | 灭菌 |  | 00148a22-1338-11eb-bf70-fa163e0a8baf | 国械注准20203130692 | 锁定接骨板系统 |  | 钛合金 | 该产品由接骨螺钉和接骨板组成。接骨螺钉由符合GB/T 13810 标准要求的TC4钛合金材料制成，接骨板由GB/T 13810标准要求的TA3G纯钛材料制成。产品表面经着色阳极氧化，非灭菌包装。 | 该产品适用于骨科手术时四肢、锁骨、骨盆骨折内固定。 | C0312010790300304880 | 03-骨科材料 | 12-螺钉 | 01-万向锁定螺钉 | 079-螺钉 | 03-钛合金 | 003-灭菌/直径＞4mm以上 | 招标范围内-中选 | 82 | 82
2200daab-91ea-11eb-8996-40f2e9990f5b | 武汉医佳宝生物材料有限公司 | 武汉医佳宝生物材料有限公司 | 30dc24e0-2835-11ed-9447-b4055d63f15c | 金属锁定接骨板系统-桡骨远端背侧锁定板 | 锁定加压接骨板（含万向） | 桡骨接骨板 | 钛合金 | 非灭菌 |  | 16cdb1ea-9ec8-11e9-b4ed-fa163e0a8baf | 国械注准20183130571 | 金属锁定接骨板系统 |  | TC20钛合金 | 金属锁定接骨板系统由锁定接骨板、锁定接骨螺钉和普通接骨螺钉组成。由符合GB/T13810规定的TC20钛合金材料制造,产品表面经着色阳极氧化处理,灭菌和非灭菌包装。灭菌包装有效期5年。 | 适用于四肢、肩锁骨、骨盆骨折内固定。 | C0311060800301205286 | 03-骨科材料 | 11-接骨板 | 06-桡骨接骨板 | 080-固定板 | 03-钛合金 | 012-锁定加压/远端/非灭菌 | 招标范围内-中选 | 643 | 443 | 200
b2de9e7d-4b3e-11ec-bbcb-44a84212d119 | 江苏强圣医疗科技有限公司 | 江苏强圣医疗科技有限公司 | 31032c7d-c7c5-11e9-953f-fa163e0a8baf | 交锁髓内钉-髓内钉 | 髓内钉 | 股骨髓内钉 | 钛合金 | 非灭菌 |  | 14ed13b7-c257-11e9-974a-fa163e0a8baf | 国械注准20193130273 | 交锁髓内钉 |  | 钛合金 | 该产品由髓内钉、锁钉、封帽、拉力钉组成，由符合GB/T13810标准规定的TC4钛合金材料制成，产品表面经微弧阳极氧化或未经阳极氧化处理，非灭菌包装。 | 适用于股骨、胫骨、肱骨骨折内固定。 | C0313050860300607568 | 03-骨科材料 | 13-髓内钉 | 05-股骨髓内钉 | 086-髓内钉 | 03-钛合金 | 006-干部/顺行/非灭菌 | 招标范围内-中选 | 1376 | 1176 | 200
2200daab-91ea-11eb-8996-40f2e9990f5b | 武汉医佳宝生物材料有限公司 | 武汉医佳宝生物材料有限公司 | 3135349f-2836-11ed-9447-b4055d63f15c | 金属锁定接骨板系统-干骺端直型LCP | 锁定加压接骨板（含万向） | 胫骨接骨板 | 钛合金 | 非灭菌 |  | 16cdb1ea-9ec8-11e9-b4ed-fa163e0a8baf | 国械注准20183130571 | 金属锁定接骨板系统 |  | TC20钛合金 | 金属锁定接骨板系统由锁定接骨板、锁定接骨螺钉和普通接骨螺钉组成。由符合GB/T13810规定的TC20钛合金材料制造,产品表面经着色阳极氧化处理,灭菌和非灭菌包装。灭菌包装有效期5年。 | 适用于四肢、肩锁骨、骨盆骨折内固定。 | C0311110800301005286 | 03-骨科材料 | 11-接骨板 | 11-胫骨接骨板 | 080-固定板 | 03-钛合金 | 010-锁定加压/干部/非灭菌 | 招标范围内-中选 | 706 | 506 | 200
b2daceab-4b3e-11ec-bbcb-44a84212d119 | 常州市南翔医疗器械有限公司 | 常州市南翔医疗器械有限公司 | 3158cfd2-b38c-11eb-a006-0050568f9c84 | 支持型金属接骨板 | 锁定加压接骨板（含万向） | 腓骨接骨板 | 纯钛 | 非灭菌 |  | 09ab472f-911a-11eb-ace3-fa163e311f19 | 国械注准20153131905 | 支持型金属接骨板 |  | 纯钛 | 该产品由符合GB 4234标准规定的00Cr18Ni14Mo3不锈钢或符合GB/T13810标准规定的TA2纯钛材料。表面无着色。非无菌包装。 | 该产品适用于肱骨近端、内髁、指（趾）骨、掌骨、胫骨平台及平台下、胫骨远端、股骨近端粗隆间及粗隆、股骨髁间及髁上、骨盆、鹰嘴、鹰嘴窝、桡骨远端、跟骨、锁骨、腓骨远近端、颌肩胛骨、肋骨骨折的内固定治疗。 | C0311120800201207287 | 03-骨科材料 | 11-接骨板 | 12-腓骨接骨板 | 080-固定板 | 02-纯钛 | 012-锁定加压/远端/非灭菌 | 招标范围内-中选 | 597 | 397 | 200
b2de9e7d-4b3e-11ec-bbcb-44a84212d119 | 江苏强圣医疗科技有限公司 | 江苏强圣医疗科技有限公司 | 3178ba73-c796-11e9-953f-fa163e0a8baf | 锁定型金属接骨板系统-锁定接骨板 | 锁定加压接骨板（含万向） | 通用接骨板 | 纯钛 | 非灭菌 |  | 447a3cd1-c256-11e9-974a-fa163e0a8baf | 国械注准20193130205 | 锁定型金属接骨板系统 |  | 纯钛 | 该产品由锁定接骨板和锁定接骨螺钉组成。锁定接骨板由符合GB/T13810标准要求的TA3纯钛材料制成，锁定接骨螺钉由符合GB/T13810标准要求的TC4的钛合金材料制成。产品表面可经微弧阳极氧化处理。非无菌包装。 | 适用于四肢、锁骨、骨盆骨折内固定。 | C0311150800201607568 | 03-骨科材料 | 11-接骨板 | 15-通用接骨板 | 080-固定板 | 02-纯钛 | 016-锁定加压/管形/非灭菌 | 招标范围内-中选 | 1155 | 955 | 200
c1663616-483e-11ec-bbcb-44a84212d119 | 天津市金兴达实业有限公司 | 天津市金兴达实业有限公司 | 318efe93-d493-11e9-953f-fa163e0a8baf | 金属锁定接骨板系统-填塞钉 | 填塞钉 |  | 钛合金 | 非灭菌 |  | 0f3a8129-a2d3-11e9-b4ed-fa163e0a8baf | 国械注准20153461015 | 金属锁定接骨板系统 |  | 钛合金 | 该产品由金属锁定接骨板及其配套螺钉组成，配套螺钉包括锁定金属接骨螺钉、金属接骨螺钉。其中，金属锁定接骨板由符合GB/T13810规定的TA2和TA3纯钛材料或符合GB23102标准规定的Ti6Al7Nb钛合金材料制成，螺钉由符合GB/T13810规定的TC4钛合金材料或由符合GB23102规定的Ti6Al7Nb钛合金材料制成。产品表面可经阳极氧化处理。非灭菌包装。 | 适用于四肢骨折内固定。 | C0316060940300204755 | 03-骨科材料 | 16-其他固定材料 | 06-堵孔塞 | 094-堵孔塞 | 03-钛合金 | 002-非灭菌 | 招标范围内-中选 | 1 | 1
c165ef2e-483e-11ec-bbcb-44a84212d119 | 苏州优贝特医疗器械有限公司 | 苏州优贝特医疗器械有限公司 | 3191a175-c8f1-11eb-a006-0050568f9c84 | 锁定型金属接骨板 | 锁定加压接骨板（含万向） | 足部接骨板 | 纯钛 | 非灭菌 |  | 6b8f4e6f-b1c0-11e9-8460-fa163e0a8baf | 国械注准20193131867 | 锁定型金属接骨板 |  | 纯钛 | 该产品由符合GB4234标准要求的00Cr18Ni14Mo3不锈钢材料或符合GB/T13810标准要求的TA3纯钛材料制成，为解剖型接骨板。产品表面无阳极氧化着色，非灭菌包装。 | 该产品与金属接骨螺钉配合使用，适用于四肢干骺端骨折内固定。 | C0311140800201604584 | 03-骨科材料 | 11-接骨板 | 14-足部接骨板 | 080-固定板 | 02-纯钛 | 016-万向锁定加压/中足/非灭菌 | 招标范围内-中选 | 653 | 453 | 200
4d6ac4b2-48fd-11ec-bbcb-44a84212d119 | 天津市威曼生物材料有限公司 | 天津市威曼生物材料有限公司 | 31a764f6-be2e-11e9-974a-fa163e0a8baf | 金属接骨板 | 普通接骨板 | 手部接骨板 | 纯钛 | 非灭菌 |  | 4b58e541-a5b3-11ec-a4e1-90e2ba8d9d30 | 国械注准20173130516 | 金属接骨板 | 国械注准20173460516 | 纯钛 | 该产品由符合GB 4234标准规定的不锈钢（00Cr18Mi14Mo3）或符合GB/T 13810标准的纯钛（TA3、TA4）材料制造；本品为金属异型接骨板，通过板与螺钉配合使用，纯钛（TA3、TA4）产品表面可经阳极氧化处理，非灭菌包装。 | 该产品供骨科手术时作骨折断端连接用。 | C0311070800201407152 | 03-骨科材料 | 11-接骨板 | 07-手部接骨板 | 080-固定板 | 02-纯钛 | 014-普通/指骨基底部/非灭菌 | 招标范围内-中选 | 710 | 510 | 200
21d76454-91ea-11eb-8996-40f2e9990f5b | 山东威高骨科材料股份有限公司 | 山东威高骨科材料股份有限公司 | 31e6b8e7-9427-11ea-8bcf-fa163e0a8baf | 带锁髓内钉-骨螺钉 | 交锁钉 |  | 钛合金 | 非灭菌 |  | 3F1CA85A-65DE-4942-B3CA-3CD01E6F38AE | 国械注准20163461478 | 带锁髓内钉 |  | 钛合金 | 该产品由髓内钉、骨螺钉（锁钉）、拉力螺钉（锁钉）以及封冒组成。该产品由符合GB/T 13810标准规定的TC4钛合金材料制成。表面可经阳极氧化处理。非灭菌包装。 | 适用于股骨干骨折、胫骨干骨折、股骨颈骨折、股骨粗隆间骨折或合并股骨干骨折、股骨髁上骨折、股骨髁间骨折或合并股骨干骨折内固定。 | C0313110860300609122 | 03-骨科材料 | 13-髓内钉 | 11-髓内钉配件 | 086-髓内钉 | 03-钛合金 | 006-锁定螺钉/非灭菌 | 招标范围内-中选 | 172 | 172
4d6acbd1-48fd-11ec-bbcb-44a84212d119 | 常州市武进金兴达医疗器械有限公司 | 常州市武进金兴达医疗器械有限公司 | 31eb96a4-2b0a-11ec-8778-0050568f9c84 | 金属解剖型接骨板 | 普通接骨板 | 胫骨接骨板 | 纯钛 | 非灭菌 |  | 07725978-8c4c-11eb-ace3-fa163e311f19 | 国械注准20143132032 | 金属解剖接骨板 |  | 纯钛 | 该产品为非锁定接骨板，由符合GB 4234标准要求的00Cr18Ni14Mo3不锈钢材料或符合GB/T 13810标准要求的TA2纯钛制成；表面无着色；非灭菌包装。 | 与金属接骨螺钉配合，用于四肢干骺端骨折内固定。 | C0311110800200208057 | 03-骨科材料 | 11-接骨板 | 11-胫骨接骨板 | 080-固定板 | 02-纯钛 | 002-普通/近端/非灭菌 | 招标范围内-中选 | 796 | 596 | 200
4d6ac4b2-48fd-11ec-bbcb-44a84212d119 | 天津市威曼生物材料有限公司 | 天津市威曼生物材料有限公司 | 3249d04f-7246-11ea-948d-fa163e0a8baf | 金属锁定接骨板钉系统-接骨板 | 锁定加压接骨板（含万向） | 股骨接骨板 | 纯钛 | 非灭菌 |  | 487ef8a8-9ed7-11e9-b4ed-fa163e0a8baf | 国械注准20153461363 | 金属锁定接骨板钉系统 |  | 纯钛 | 该产品包括锁定接骨板及锁定螺钉。锁定接骨板由符合GB 4234标准规定的00Cr18Ni14Mo3不锈钢或符合GB/T 13810标准规定的TA3、TA4纯钛材料制成，锁定螺钉由符合GB 4234标准规定的00Cr18Ni14Mo3不锈钢或符合GB/T 13810标准的TC4钛合金材料制成。纯钛和钛合金产品表面分为阳极氧化处理和非阳极氧化处理。灭菌和非灭菌包装。 | 适用于骨科手术时四肢骨折断端的连接与固定。 | C0311090800201407152 | 03-骨科材料 | 11-接骨板 | 09-股骨接骨板 | 080-固定板 | 02-纯钛 | 014-万向锁定加压/近端/非灭菌 | 招标范围内-中选 | 654 | 454 | 200
21da905b-91ea-11eb-8996-40f2e9990f5b | 天津正天医疗器械有限公司 | 天津正天医疗器械有限公司 | 327d7b25-c6e0-11ec-a4e1-90e2ba8d9d30 | 金属髓内针-尾帽 | 尾帽 |  | 钛合金 | 非灭菌 |  | 545dedb9-c489-11ec-a4e1-90e2ba8d9d30 | 国械注准20213130767 | 金属髓内针 |  | 钛合金 | 该产品由髓内针和尾帽组成，均采用符合GB/T13810-2017规定的TC4钛合金材料制成。产品表面可经着色阳极氧化处理或无着色处理。无菌和非无菌包装。无菌包装采用辐照灭菌，灭菌有效期为五年。 | 适用于四肢骨折内固定。 | C0313110860300201884 | 03-骨科材料 | 13-髓内钉 | 11-髓内钉配件 | 086-髓内钉 | 03-钛合金 | 002-尾帽/非灭菌 | 招标范围内-中选 | 20 | 20
c165ef2e-483e-11ec-bbcb-44a84212d119 | 苏州优贝特医疗器械有限公司 | 苏州优贝特医疗器械有限公司 | 32885bf2-39ee-11ec-921a-0050568f9c84 | 解剖型金属接骨板 | 普通接骨板 | 足部接骨板 | 不锈钢 | 非灭菌 |  | 5d89b4e9-9145-11ec-b3f8-90e2ba8d9d30 | 国械注准20163132509 | 解剖型金属接骨板 | 国械注准20163462509 | 不锈钢 | 该产品采用符合GB 4234.1标准要求的00Cr18Ni14Mo3不锈钢材料或符合GB/T 13810标准要求的TA3纯钛材料制成，结构为支持性板。该产品非灭菌状态提供，产品表面无阳极氧化着色。 | 该产品与金属接骨螺钉配合使用，适用于四肢干骺端骨折内固定。 | C0311140800100204584 | 03-骨科材料 | 11-接骨板 | 14-足部接骨板 | 080-固定板 | 01-不锈钢 | 002-普通/前足/非灭菌 | 招标范围内-中选 | 794 | 594 | 200
c5b96083-4cc7-11ec-bbcb-44a84212d119 | 迪恩医疗科技有限公司 | 迪恩医疗科技有限公司 | 328DECAB94444C5FB32903740F79F919 | 锁定型金属接骨板固定系统-锁定接骨板 | 锁定加压接骨板（含万向） | 锁骨接骨板 | 纯钛 | 非灭菌 |  | 4bcda434-4f42-11ec-921a-0050568f9c84 | 国械注准20163132167 | 锁定型金属接骨板固定系统 | 国械注准20163462167 | 纯钛 | 该产品由锁定接骨板和锁定接骨螺钉组成，锁定接骨板采用符合GB/T13810中规定的TA3纯钛材料制成，锁定接骨螺钉采用符合GB/T13810中规定的TC4钛合金制成，产品表面可经阳极氧化着色或微弧处理，非灭菌包装。 | 适用于股骨、肱骨、胫腓骨、尺桡骨、锁骨、跟骨、指掌骨干骺端及骨干骨折。 | C0311030800202207890 | 03-骨科材料 | 11-接骨板 | 03-锁骨接骨板 | 080-固定板 | 02-纯钛 | 022-锁定加压/中段前方/非灭菌 | 招标范围内-中选 | 1061 | 867 | 194
c16046cb-483e-11ec-bbcb-44a84212d119 | 浙江康飞思医疗科技有限公司 | 浙江康飞思医疗科技有限公司 | 328e6fc8-28ca-11ec-8778-0050568f9c84 | 金属髓内钉-螺旋刀片 | 拉力钉 |  | 钛合金 | 非灭菌 |  | 2213707a-1e96-11ec-ba7c-0050568f9c84 | 国械注准20213130650 | 金属髓内钉 |  | 钛合金 | 该产品由髓腔钉、螺钉、尾钉、螺旋刀片、套筒、垫片组成，由符合GB/T13810标准规定的TC4钛合金材料制成。表面经微弧阳极氧化处理。非灭菌包装。 | 适用于股骨、胫骨及肱骨骨折固定。 | C0313110860300811876 | 03-骨科材料 | 13-髓内钉 | 11-髓内钉配件 | 086-髓内钉 | 03-钛合金 | 008-螺旋刀片/非灭菌 | 招标范围内-中选 | 105 | 105
da4c601c-4818-11ec-bbcb-44a84212d119 | 江苏国立医疗器械有限公司 | 江苏国立医疗器械有限公司 | 3299eaad-b195-11e9-8460-fa163e0a8baf | 交锁髓内钉-钉 | 髓内钉 | 肱骨髓内钉 | 钛合金 | 非灭菌 |  | 55341a51-9a37-11e9-b4ed-fa163e0a8baf | 国械注准20193130259 | 交锁髓内钉 |  | 钛合金 | 该产品由髓内钉、拉力钉、锁钉和封帽组成，由符合GB/T13810规定的TC4钛合金材料制成。产品表面经灰黑阳极氧化处理。灭菌和非灭菌包装。灭菌包装产品经辐照灭菌，有效期为5年。 | 适用于肱骨 胫骨 股骨骨折内固定 | C0313020860300204587 | 03-骨科材料 | 13-髓内钉 | 02-肱骨髓内钉 | 086-髓内钉 | 03-钛合金 | 002-近端短型/直型/非灭菌 | 招标范围内-中选 | 1366 | 1166 | 200
4d68c873-48fd-11ec-bbcb-44a84212d119 | 苏州市康力骨科器械有限公司 | 苏州市康力骨科器械有限公司 | 33131847-1777-11ec-b658-0050568f9c84 | 金属锁定接骨板系统-锁定接骨板 | 锁定加压接骨板（含万向） | 骨盆接骨板 | 纯钛 | 非灭菌 |  | 690b4db0-0b93-11ec-b658-0050568f9c84 | 国械注准20173130052 | 金属锁定接骨板系统 |  | 纯钛 | 该产品包括锁定接骨板和锁定接骨螺钉，接骨板采用符合GB 4234.1标准规定的00Cr18Ni14Mo3不锈钢或符合GB/T 13810标准规定的TA3纯钛材料制成，接骨螺钉采用符合GB 4234.1标准规定的00Cr18Ni14Mo3不锈钢或符合GB/T 13810标准规定的TC4钛合金材料制成。纯钛及钛合金产品表面可采用阳极氧化处理。无菌和非无菌两种交付状态，无菌状态交付的产品经γ射线辐照灭菌。 | 适用于骨科手术时作四肢干骺端、锁骨、跟骨、骨盆骨折内固定用。 | C0311080800201807276 | 03-骨科材料 | 11-接骨板 | 08-骨盆接骨板 | 080-固定板 | 02-纯钛 | 018-万向锁定加压/直形/非灭菌 | 招标范围内-中选 | 1228 | 1040 | 188
21d9fb24-91ea-11eb-8996-40f2e9990f5b | 江苏金鹿集团医疗器械有限公司 | 江苏金鹿集团医疗器械有限公司 | 3337b9b3-d2c4-11e9-953f-fa163e0a8baf | 锁定型接骨板 | 锁定加压接骨板（含万向） | 腓骨接骨板 | 钛合金 | 非灭菌 |  | 44faa387-9ba3-11e9-b4ed-fa163e0a8baf | 国械注准20163461499 | 锁定型接骨板 |  | 纯钛 | 接骨板由符合GB/T13810标准规定的TA3纯钛材料制成，万向螺纹孔的万向球由符合GB/T13810标准规定的TA4钛合金材料制成。表面无着色。非灭菌包装。 | 与该企业同一系统接骨螺钉配合，适用于四肢骨折内固定。 | C0311120800301811093 | 03-骨科材料 | 11-接骨板 | 12-腓骨接骨板 | 080-固定板 | 03-钛合金 | 018-万向锁定加压/远端/非灭菌 | 招标范围内-中选 | 1114 | 914 | 200
c16630b0-483e-11ec-bbcb-44a84212d119 | 江苏双羊医疗器械有限公司 | 江苏双羊医疗器械有限公司 | 335213ad-bded-11eb-a006-0050568f9c84 | 钛质接骨板（解剖型接骨板） | 普通接骨板 | 腓骨接骨板 | 纯钛 | 非灭菌 |  | 09278ec6-9d9e-11eb-ac1c-fa163e311f19 | 国械注准20163130451 | 钛质接骨板（解剖型接骨板） |  | 纯钛 | 该产品由符合GB/T13810-2007要求的TA2、TA3或TA4材料制造，详见产品规格型号附页。结构为解剖形状，表面采用阳极氧化处理。产品为非无菌包装。钛质接骨板需与钛质接骨螺钉配合使用。 | 该产品适用于锁骨、盆骨、四肢干骺端及跟骨骨折内固定，帮助骨折愈合。 | C0311120800200605214 | 03-骨科材料 | 11-接骨板 | 12-腓骨接骨板 | 080-固定板 | 02-纯钛 | 006-普通/远端/非灭菌 | 招标范围内-中选 | 742 | 544 | 198
da4c756e-4818-11ec-bbcb-44a84212d119 | 常州奥斯迈医疗器械有限公司 | 常州奥斯迈医疗器械有限公司 | 3363bdb9-d397-11e9-953f-fa163e0a8baf | 带锁髓内钉-髓腔钉 | 髓内钉 | 股骨髓内钉 | 钛合金 | 非灭菌 |  | 6044F6DA-4CBB-4C8A-A59D-3BD32E69C3AB | 国械注准20163462400 | 带锁髓内钉 |  | 钛合金 | 该产品由股骨髓内钉、胫骨髓内钉、伽玛型髓内钉、肱骨髓内钉组成。由符合GB 4234标准规定的00Cr18Ni14Mo3不锈钢或由符合GB/T 13810标准规定的TC4钛合金材料制成。钛合金产品表面可经阳极氧化处理。灭菌和非灭菌包装。 | 适用于肱骨、胫骨、股骨骨干骨折内固定，以及股骨颈部、粗隆部、髁上、髁间骨折或合并骨干骨折内固定。 | C0313050860301204223 | 03-骨科材料 | 13-髓内钉 | 05-股骨髓内钉 | 086-髓内钉 | 03-钛合金 | 012-远端/逆行/非灭菌 | 招标范围内-中选 | 1008 | 811 | 197
4d67767b-48fd-11ec-bbcb-44a84212d119 | 苏州吉美瑞医疗器械股份有限公司 | 苏州吉美瑞医疗器械股份有限公司 | 33998e0f-be3d-11e9-974a-fa163e0a8baf | 锁定板钉系统-接骨板 | 锁定加压接骨板（含万向） | 骨盆接骨板 | 纯钛 | 非灭菌 |  | 73A60445AE3A415A88E297FAB4AF672C | 国械注准20153461152 | 锁定板钉系统 |  | 纯钛 | 该产品由锁定接骨板和锁定接骨螺钉组成。锁定接骨板由符合GB/T 13810标准规定的TA2、TA3材料制成,锁定接骨螺钉由符合GB/T 13810标准规定的TC4钛合金材料制成。部分产品表面微弧阳极氧化。灭菌或非灭菌包装。 | 适用于四肢骨、锁骨及骨盆骨折内固定。 | C0311080800201209837 | 03-骨科材料 | 11-接骨板 | 08-骨盆接骨板 | 080-固定板 | 02-纯钛 | 012-锁定加压/弧形/非灭菌 | 招标范围内-中选 | 1228 | 1040 | 188
21d7bc87-91ea-11eb-8996-40f2e9990f5b | 苏州欣荣博尔特医疗器械有限公司 | 苏州欣荣博尔特医疗器械有限公司 | 33bd5848-734a-11ea-948d-fa163e0a8baf | 解剖型锁定接骨板 | 锁定加压接骨板（含万向） | 锁骨接骨板 | 不锈钢 | 非灭菌 |  | 6a043bf5-732b-11ea-948d-fa163e0a8baf | 国械注准20153131359 | 解剖型锁定接骨板 |  | 不锈钢 | 解剖型锁定接骨板由符合GB 4234规定的00Cr18Ni14Mo3不锈钢材料或符合GB/T 13810规定的TA3纯钛材料制成,纯钛产品表面分为无阳极氧化处理、微弧阳极氧化处理和着色阳极氧化处理，包装分为灭菌和非灭菌包装。 | 适用于四肢骨干或四肢骨近、远端骨折的内固定治疗。 | C0311030800102005248 | 03-骨科材料 | 11-接骨板 | 03-锁骨接骨板 | 080-固定板 | 01-不锈钢 | 020-锁定加压/外侧上方/非灭菌 | 招标范围内-中选 | 503 | 303 | 200
21dad267-91ea-11eb-8996-40f2e9990f5b | 北京贝思达生物技术有限公司 | 北京贝思达生物技术有限公司 | 33d4f6cb-d5d4-11e9-953f-fa163e0a8baf | 锁定金属接骨板系统-接骨板 | 锁定加压接骨板（含万向） | 手部接骨板 | 纯钛 | 非灭菌 |  | 05db70ac-b744-11e9-974a-fa163e0a8baf | 国械注准20153461355 | 锁定金属接骨板系统 |  | 纯钛 | 该产品由锁定金属接骨板及配套金属接骨螺钉组成，金属接骨板带有螺纹孔，螺钉头部带有螺纹。金属接骨板材料采用符合GB4234标准规定的00Cr18Ni14Mo3不锈钢材料或符合GB/T13810标准规定的TA2、TA3纯钛、TC4钛合金材料制成；金属接骨螺钉材料采用符合GB4234标准规定的00Cr18Ni14Mo3不锈钢材料或符合GB/T13810标准规定的TC4钛合金材料制成。表面无着色。灭菌或非灭菌包装。 | 主要适用于四肢骨折锁定内固定。 | C0311200800200900720 | 03-骨科材料 | 11-接骨板 | 20-关节融合板 | 080-固定板 | 02-纯钛 | 009-腕/万向锁定加压 | 招标范围内-中选 | 1101 | 921 | 180
da4c756e-4818-11ec-bbcb-44a84212d119 | 常州奥斯迈医疗器械有限公司 | 常州奥斯迈医疗器械有限公司 | 33df9398-eab6-11eb-b658-0050568f9c84 | 带锁髓内钉-拉力螺钉 | 拉力钉 |  | 钛合金 | 灭菌 |  | 23c511a0-e2c0-11eb-b658-0050568f9c84 | 国械注准20163132400 | 带锁髓内钉 |  | 钛合金 | 该产品由股骨髓内钉、胫骨髓内钉、伽玛型髓内钉、肱骨髓内钉组成。由符合GB 4234.1标准规定的00Cr18Ni14M03不锈钢或由符合GB/T 13810标准规定的TC4钛合金材料制成。钛合金产品表面可经阳极氧化处理，灭菌和非灭菌包装。 | 适用于肱骨、胫骨、股骨骨干骨折内固定，以及股骨颈部、粗隆部、髁上、髁间骨折或合并骨干骨折内固定。 | C0313110860300704223 | 03-骨科材料 | 13-髓内钉 | 11-髓内钉配件 | 086-髓内钉 | 03-钛合金 | 007-螺旋刀片/灭菌 | 招标范围内-中选 | 550 | 550
c5b96083-4cc7-11ec-bbcb-44a84212d119 | 迪恩医疗科技有限公司 | 迪恩医疗科技有限公司 | 340698DDE369460B814133FBF147A58A | 锁定型金属接骨板固定系统-锁定接骨板 | 锁定加压接骨板（含万向） | 通用接骨板 | 纯钛 | 非灭菌 |  | 4bcda434-4f42-11ec-921a-0050568f9c84 | 国械注准20163132167 | 锁定型金属接骨板固定系统 | 国械注准20163462167 | 纯钛 | 该产品由锁定接骨板和锁定接骨螺钉组成，锁定接骨板采用符合GB/T13810中规定的TA3纯钛材料制成，锁定接骨螺钉采用符合GB/T13810中规定的TC4钛合金制成，产品表面可经阳极氧化着色或微弧处理，非灭菌包装。 | 适用于股骨、肱骨、胫腓骨、尺桡骨、锁骨、跟骨、指掌骨干骺端及骨干骨折。 | C0311150800202007890 | 03-骨科材料 | 11-接骨板 | 15-通用接骨板 | 080-固定板 | 02-纯钛 | 020-锁定加压/异形/非灭菌 | 招标范围内-中选 | 1114 | 920 | 194
4d6acbd1-48fd-11ec-bbcb-44a84212d119 | 常州市武进金兴达医疗器械有限公司 | 常州市武进金兴达医疗器械有限公司 | 340a6fc4-ce65-11eb-a006-0050568f9c84 | 金属接骨螺钉 | 普通接骨螺钉 | 松质骨螺钉 | 不锈钢 | 非灭菌 | 单独和成套均可 | 5dd56cc3-8c48-11eb-ace3-fa163e311f19 | 国械注准20193131992 | 金属接骨螺钉 |  | 不锈钢 | 该产品采用符合GB 4234中的00Cr18Ni14Mo3不锈钢或GB/T 13810中的Ti6Al4V钛合金材料制成。钛合金表面无着色。非灭菌包装。 | 由于骨科骨折内固定。 | C0312040790101808057 | 03-骨科材料 | 12-螺钉 | 04-松质骨螺钉 | 079-螺钉 | 01-不锈钢 | 018-非锁定/全螺纹/非灭菌/直径＞4mm以上 | 招标范围内-中选 | 31 | 31
21d9fb24-91ea-11eb-8996-40f2e9990f5b | 江苏金鹿集团医疗器械有限公司 | 江苏金鹿集团医疗器械有限公司 | 342a2f9d-1e6a-11ec-ba7c-0050568f9c84 | 金属接骨螺钉 | 普通接骨螺钉 | 松质骨螺钉 | 不锈钢 | 非灭菌 | 单独和成套均可 | 6a0afc2e-d1ae-11ec-9447-b4055d63f15c | 国械注准20173130050 | 金属接骨螺钉 | 国械注准20173460050 | 不锈钢 | 该产品由符合GB/T13810标准要求的TC4钛合金材料或符合GB4234.1标准要求的00Cr18Ni14Mo3不锈钢材料制成。钛合金产品表面无着色或经微弧阳极氧化处理。非灭菌包装。 | 适用于骨科手术时作骨折内固定用。螺钉头部为锁定型（HCS）的螺钉仅可单独使用，不能与金属接骨板配合使用。非锁定型螺钉与同一企业同一系列产品匹配使用。 | C0312040790102411093 | 03-骨科材料 | 12-螺钉 | 04-松质骨螺钉 | 079-螺钉 | 01-不锈钢 | 024-非锁定/非全螺纹/非灭菌/直径＞4mm以上 | 招标范围内-中选 | 8 | 8
c165ef2e-483e-11ec-bbcb-44a84212d119 | 苏州优贝特医疗器械有限公司 | 苏州优贝特医疗器械有限公司 | 342fef74-3ace-11ec-921a-0050568f9c84 | 金属股骨颈固定钉 | 中空（空心）螺钉（非锁定） |  | 不锈钢 | 非灭菌 |  | 722b9b4f-ae61-11ec-a4e1-90e2ba8d9d30 | 国械注准20173130119 | 金属股骨颈固定钉 | 国械注准20173460119 | 不锈钢 | 该产品由符合GB4234.1标准要求的00Cr18Ni15Mo3N不锈钢材料或符合GB/T13810标准要求的TC4钛合金材料制成。非灭菌包装。 | 该产品适用于股骨颈、股骨髁间及关节端骨折。 | C0312050790101204584 | 03-骨科材料 | 12-螺钉 | 05-空心钉 | 079-螺钉 | 01-不锈钢 | 012-埋头/非锁定/非灭菌/直径＞7mm以上 | 招标范围内-中选 | 127 | 127
c1663bcc-483e-11ec-bbcb-44a84212d119 | 上海凯利泰医疗科技股份有限公司 | 上海凯利泰医疗科技股份有限公司 | 345a6bf3-d060-11e9-953f-fa163e0a8baf | 金属锁定接骨板钉系统-锁定接骨板 | 锁定加压接骨板（含万向） | 跟骨接骨板 | 纯钛 | 非灭菌 |  | 4b26698c-9e1d-11e9-b4ed-fa163e0a8baf | 国械注准20183130091 | 金属锁定接骨板钉系统 | 国械注准20183460091 | 纯钛 | 该产品由锁定接骨板和锁定螺钉组成，其中锁定接骨板由符合GB/T 13810标准的TA3G纯钛材料制成；锁定螺钉由符合GB/T 13810标准规定的TC4钛合金材料制成。纯钛、钛合金材料产品表面可经微弧阳极氧化或着色阳极氧化处理。产品交付状态为非灭菌包装或辐照灭菌包装，灭菌有效期5年。 | 适用于四肢骨干骺端骨折内固定。 | C0311130800200409805 | 03-骨科材料 | 11-接骨板 | 13-跟骨接骨板 | 080-固定板 | 02-纯钛 | 004-锁定加压/非灭菌 | 招标范围内-中选 | 1085 | 885 | 200
da4b12aa-4818-11ec-bbcb-44a84212d119 | 北京市富乐科技开发有限公司 | 北京市富乐科技开发有限公司 | 34ac962a-f881-11ea-bf70-fa163e0a8baf | 锁定接骨板 | 锁定加压接骨板（含万向） | 锁骨接骨板 | 纯钛 | 非灭菌 |  | 38cdda62-e28d-11ea-bf70-fa163e0a8baf | 国械注准20153131391 | 锁定接骨板 |  | 纯钛 | 该产品的型式包括直型和解剖型，包含非限制接触和限制接触型式。由符合GB/T 13810标准要求的TA2或TA3或TA4纯钛材料制成，表面分阳极氧化着色或本色两种，非灭菌包装。 | 产品与同企业生产的接骨螺钉配合使用，适用于四肢骨折、骨不连、肿瘤、矫形、关节融合术时的内固定。 | C0311030800204009274 | 03-骨科材料 | 11-接骨板 | 03-锁骨接骨板 | 080-固定板 | 02-纯钛 | 040-万向锁定加压/中段上方/非灭菌 | 招标范围内-中选 | 451 | 254 | 197
21d9fb24-91ea-11eb-8996-40f2e9990f5b | 江苏金鹿集团医疗器械有限公司 | 江苏金鹿集团医疗器械有限公司 | 34e0f16f-eb55-11eb-b658-0050568f9c84 | 金属接骨板 | 普通接骨板 | 手部接骨板 | 不锈钢 | 非灭菌 |  | 1c26719c-b54d-11ec-a4e1-90e2ba8d9d30 | 国械注准20173130108 | 金属接骨板 | 国械注准20173460108 | 不锈钢 | 产品为直型金属接骨板，采用符合GB/T13810标准规定的TA3纯钛或符合GB4234.1标准规定的00Cr18Ni14Mo3不锈钢材料制造，纯钛产品表面无着色。非灭菌包装。 | 适用于四肢骨骨折内固定。 | C0311070800100611093 | 03-骨科材料 | 11-接骨板 | 07-手部接骨板 | 080-固定板 | 01-不锈钢 | 006-普通/掌骨干部/非灭菌 | 招标范围内-中选 | 794 | 594 | 200
f5c285c8-4a83-11ec-bbcb-44a84212d119 | 上海三友医疗器械股份有限公司 | 上海三友医疗器械股份有限公司 | 34ebbb4f-d362-11ec-9447-b4055d63f15c | 金属锁定接骨螺钉 | 锁定螺钉 |  | 钛合金 | 非灭菌 |  | 11c4b818-e643-11ec-9447-b4055d63f15c | 国械注准20173130716 | 金属锁定接骨螺钉 | 国械注准20173460716 |  | 该产品由符合GB/T 13810标准规定的TC4、TC4ELI钛合金材料制成。表面可经阳极氧化处理。无菌与非灭菌包装，无菌有效期4年。 | 适用于骨科手术时骨折内固定。 | C0312020790300406388 | 03-骨科材料 | 12-螺钉 | 02-普通锁定螺钉 | 079-螺钉 | 03-钛合金 | 004-非灭菌/直径≤2.7mm以下 | 招标范围内-中选 | 82 | 82
21d1746c-91ea-11eb-8996-40f2e9990f5b | 北京科仪邦恩医疗器械科技有限公司 | 北京科仪邦恩医疗器械科技有限公司 | 350753c3-328d-11ea-b7cb-fa163e0a8baf | 锁定接骨板系统-接骨板 | 锁定加压接骨板（含万向） | 手部接骨板 | 纯钛 | 非灭菌 |  | 29ff318d-b35c-11e9-8460-fa163e0a8baf | 国械注准20183130222 | 锁定接骨板系统 | 国械注准20183460222 | 纯钛 | 该产品由锁定接骨板、锁定螺钉、螺塞组成。锁定接骨板产品由符合GB/T13810标准要求的纯钛TA3G材料制成，锁定螺钉、螺塞由符合GB/T13810标准要求的TC4钛合金材料制成，产品分非灭菌包装或辐照灭菌包装，灭菌包装无菌有效期5年，表面经着色或微弧阳极氧化处理。 | 适用于四肢骨折内固定。 | C0311070800202810845 | 03-骨科材料 | 11-接骨板 | 07-手部接骨板 | 080-固定板 | 02-纯钛 | 028-锁定加压/指骨基底部/非灭菌 | 招标范围内-中选 | 788 | 588 | 200
22012a6c-91ea-11eb-8996-40f2e9990f5b | 史赛克（北京）医疗器械有限公司 | Stryker GmbH | 353fe2cd-d37a-11e9-953f-fa163e0a8baf | 髓内钉系统-螺钉 | 交锁钉 |  | 钛合金 | 灭菌 |  | 39152b48-1f1d-4c0a-a8b7-eb4ccfc2b024 | 国械注进20153463134 | 髓内钉系统 Gamma 3 system |  | 钛合金 | 该髓内钉系统由加压螺钉、锁钉、拉力螺钉、尾钉、螺钉帽组成，采用符合ISO 5832-3的Ti6Al4V钛合金材料制造，产品表面经阳极氧化处理。产品分灭菌包装和非灭菌包装，无菌产品经伽玛射线辐照灭菌。 | 该产品适用于股骨骨折断端或骨碎片的临时固定，直到骨骼愈合为止。 | C0313110860301303633 | 03-骨科材料 | 13-髓内钉 | 11-髓内钉配件 | 086-髓内钉 | 03-钛合金 | 013-U型螺钉/灭菌 | 招标范围内-中选 | 180 | 180
4d6acbd1-48fd-11ec-bbcb-44a84212d119 | 常州市武进金兴达医疗器械有限公司 | 常州市武进金兴达医疗器械有限公司 | 35819172-ce66-11eb-a006-0050568f9c84 | 金属接骨螺钉 | 普通接骨螺钉 | 松质骨螺钉 | 不锈钢 | 非灭菌 | 单独和成套均可 | 5dd56cc3-8c48-11eb-ace3-fa163e311f19 | 国械注准20193131992 | 金属接骨螺钉 |  | 不锈钢 | 该产品采用符合GB 4234中的00Cr18Ni14Mo3不锈钢或GB/T 13810中的Ti6Al4V钛合金材料制成。钛合金表面无着色。非灭菌包装。 | 由于骨科骨折内固定。 | C0312040790102408057 | 03-骨科材料 | 12-螺钉 | 04-松质骨螺钉 | 079-螺钉 | 01-不锈钢 | 024-非锁定/非全螺纹/非灭菌/直径＞4mm以上 | 招标范围内-中选 | 31 | 31
21d1746c-91ea-11eb-8996-40f2e9990f5b | 北京科仪邦恩医疗器械科技有限公司 | 北京科仪邦恩医疗器械科技有限公司 | 3596cb0d-2419-11ed-9447-b4055d63f15c | 锁定接骨板系统-锁定接骨板 | 锁定加压接骨板（含万向） | 手部接骨板 | 纯钛 | 非灭菌 |  | 29ff318d-b35c-11e9-8460-fa163e0a8baf | 国械注准20183130222 | 锁定接骨板系统 | 国械注准20183460222 | 纯钛 | 该产品由锁定接骨板、锁定螺钉、螺塞组成。锁定接骨板产品由符合GB/T13810标准要求的纯钛TA3G材料制成，锁定螺钉、螺塞由符合GB/T13810标准要求的TC4钛合金材料制成，产品分非灭菌包装或辐照灭菌包装，灭菌包装无菌有效期5年，表面经着色或微弧阳极氧化处理。 | 适用于四肢骨折内固定。 | C0311170800200710845 | 03-骨科材料 | 11-接骨板 | 17-矫形板 | 080-固定板 | 02-纯钛 | 007-掌指骨/成人 | 招标范围内-中选 | 788 | 588 | 200
4d6acbd1-48fd-11ec-bbcb-44a84212d119 | 常州市武进金兴达医疗器械有限公司 | 常州市武进金兴达医疗器械有限公司 | 35d7ef14-ce61-11eb-a006-0050568f9c84 | 金属接骨螺钉 | 普通接骨螺钉 | 皮质骨螺钉 | 不锈钢 | 非灭菌 | 单独和成套均可 | 5dd56cc3-8c48-11eb-ace3-fa163e311f19 | 国械注准20193131992 | 金属接骨螺钉 |  | 不锈钢 | 该产品采用符合GB 4234中的00Cr18Ni14Mo3不锈钢或GB/T 13810中的Ti6Al4V钛合金材料制成。钛合金表面无着色。非灭菌包装。 | 由于骨科骨折内固定。 | C0312030790100608057 | 03-骨科材料 | 12-螺钉 | 03-皮质骨螺钉 | 079-螺钉 | 01-不锈钢 | 006-非灭菌/直径＞4mm以上 | 招标范围内-中选 | 21 | 21
da4c9753-4818-11ec-bbcb-44a84212d119 | 山东康盛医疗器械股份有限公司 | 山东康盛医疗器械股份有限公司 | 35f612fca11411eca4e190e2ba8d9d30 | 金属锁定接骨板 | 锁定加压接骨板（含万向） | 锁骨接骨板 | 纯钛 | 非灭菌 |  | 0c27e55a-d0c8-11ec-a4e1-90e2ba8d9d30 | 国械注准20173134215 | 金属锁定接骨板 | 国械注准20173464215 | 纯钛 | 金属锁定接骨板采用GB/T13810中规定的TA3纯钛材料制造。表面分为无着色和着色阳极氧化二种处理方式。非灭菌包装和灭菌包装。灭菌产品采用辐照剂量为25kGy~38kGy的γ射线辐照灭菌，灭菌有效期为5年。与金属锁定接骨螺钉产品配合使用。 | 产品与接骨螺钉配合使用,适用于四肢骨折内固定。 | C0311030800201810667 | 03-骨科材料 | 11-接骨板 | 03-锁骨接骨板 | 080-固定板 | 02-纯钛 | 018-锁定加压/外侧前方/非灭菌 | 招标范围内-中选 | 338 | 142 | 196
21d9fb24-91ea-11eb-8996-40f2e9990f5b | 江苏金鹿集团医疗器械有限公司 | 江苏金鹿集团医疗器械有限公司 | 36062b6a-8d3d-11eb-ace3-fa163e311f19 | 锁定型接骨板 | 锁定加压接骨板（含万向） | 跟骨接骨板 | 纯钛 | 非灭菌 |  | 44faa387-9ba3-11e9-b4ed-fa163e0a8baf | 国械注准20163461499 | 锁定型接骨板 |  | 纯钛 | 接骨板由符合GB/T13810标准规定的TA3纯钛材料制成，万向螺纹孔的万向球由符合GB/T13810标准规定的TA4钛合金材料制成。表面无着色。非灭菌包装。 | 与该企业同一系统接骨螺钉配合，适用于四肢骨折内固定。 | C0311130800200611093 | 03-骨科材料 | 11-接骨板 | 13-跟骨接骨板 | 080-固定板 | 02-纯钛 | 006-万向锁定加压/非灭菌 | 招标范围内-中选 | 1143 | 943 | 200
b2e0497c-4b3e-11ec-bbcb-44a84212d119 | 山东航维骨科医疗器械股份有限公司 | 山东航维骨科医疗器械股份有限公司 | 362c77a1-2cc8-11ec-921a-0050568f9c84 | 万向锁定金属接骨板系统-接骨板 | 普通接骨板 | 肱骨接骨板 | 纯钛 | 非灭菌 |  | 0ffcfc37-986a-11ec-b3f8-90e2ba8d9d30 | 国械注准20173130523 | 万向锁定金属接骨板系统 | 国械注准20173460523 | 纯钛 | 该产品由接骨板、接骨螺钉组成。接骨板由符合GB/T13810标准规定的纯钛材料制成，接骨螺钉由符合GB/T13810标准规定的TC4钛合金材料制成。表面无着色。非灭菌包装。 | 适用于四肢、锁骨及骨盆骨折内固定。 | C0311040800200200156 | 03-骨科材料 | 11-接骨板 | 04-肱骨接骨板 | 080-固定板 | 02-纯钛 | 002-普通/近端/非灭菌 | 招标范围内-中选 | 925 | 737 | 188
c1604cfb-483e-11ec-bbcb-44a84212d119 | 苏州郎和医疗器械科技有限公司 | 苏州郎和医疗器械科技有限公司 | 3657493d-0710-11ed-9447-b4055d63f15c | 金属带锁髓内钉-拉力钉 | 拉力钉 |  | 钛合金 | 非灭菌 |  | 36337ea6-065a-11ed-9447-b4055d63f15c | 国械注准20223130803 | 金属带锁髓内钉 |  | 钛合金 | 产品由髓内钉、封帽、锁钉、拉力钉组成。产品采用符合GB/T 13810规定的TC4钛合金材料制成，产品表面无着色，非灭菌包装。 | 适用于股骨、胫骨骨折髓腔内固定。 | C0313110860301005842 | 03-骨科材料 | 13-髓内钉 | 11-髓内钉配件 | 086-髓内钉 | 03-钛合金 | 010-拉力螺钉/非灭菌 | 招标范围内-中选 | 660 | 660
c165ef2e-483e-11ec-bbcb-44a84212d119 | 苏州优贝特医疗器械有限公司 | 苏州优贝特医疗器械有限公司 | 367b346e-7a0a-11ed-9447-b4055d63f15c | 钛合金锁定型接骨板系统 | 锁定加压接骨板（含万向） | 腓骨接骨板 | 钛合金 | 非灭菌 |  | 2376c804-7900-11ed-9447-b4055d63f15c | 国械注准20223130882 | 钛合金锁定型接骨板系统 |  | 钛合金 | 该产品采用符合GB/T13810标准规定的TC4钛合金材料制造，产品由锁定型接骨板和锁定接骨螺钉组成。产品表面可经黑灰色阳极氧化处理和表面无着色。灭菌包装和非灭菌包装，灭菌产品经辐照灭菌，灭菌有效期5年。 | 本产品适用于四肢骨折内固定。 | C0311120800301204584 | 03-骨科材料 | 11-接骨板 | 12-腓骨接骨板 | 080-固定板 | 03-钛合金 | 012-锁定加压/远端/非灭菌 | 招标范围内-中选 | 595 | 395 | 200
c15e8a32-483e-11ec-bbcb-44a84212d119 | 常州市康辉医疗器械有限公司 | 常州市康辉医疗器械有限公司 | 3687dd5d-d43d-11e9-953f-fa163e0a8baf | 螺旋刀片式髓内钉-髓内钉 | 髓内钉 | 股骨髓内钉 | 钛合金 | 非灭菌 |  | 608a3aeb-6f7c-11ec-a355-0050568f40ec | 国械注准20173130773 | 螺旋刀片式髓内钉 | 国械注准20173460773 | 钛合金 | 该产品由髓内钉、锁钉和盖帽组成。采用符合GB/T13810标准规定的TC4或TC4ELI钛合金材料制成，部分钛合金产品表面经阳极氧化处理。灭菌或非灭菌包装。 | 适用于股骨颈骨折，股骨粗隆间骨折或合并股骨干骨折，以及其他适用螺旋刀片式髓内钉的骨折部位内固定。 | C0313050860300600059 | 03-骨科材料 | 13-髓内钉 | 05-股骨髓内钉 | 086-髓内钉 | 03-钛合金 | 006-干部/顺行/非灭菌 | 招标范围内-中选 | 771 | 586 | 185
21d9fb24-91ea-11eb-8996-40f2e9990f5b | 江苏金鹿集团医疗器械有限公司 | 江苏金鹿集团医疗器械有限公司 | 369fe7c4a11411eca4e190e2ba8d9d30 | 金属接骨螺钉 | 普通接骨螺钉 | 皮质骨螺钉 | 钛合金 | 非灭菌 | 单独和成套均可 | 6a0afc2e-d1ae-11ec-9447-b4055d63f15c | 国械注准20173130050 | 金属接骨螺钉 | 国械注准20173460050 | 钛合金 | 该产品由符合GB/T13810标准要求的TC4钛合金材料或符合GB4234.1标准要求的00Cr18Ni14Mo3不锈钢材料制成。钛合金产品表面无着色或经微弧阳极氧化处理。非灭菌包装。 | 适用于骨科手术时作骨折内固定用。螺钉头部为锁定型（HCS）的螺钉仅可单独使用，不能与金属接骨板配合使用。非锁定型螺钉与同一企业同一系列产品匹配使用。 | C0312030790300411093 | 03-骨科材料 | 12-螺钉 | 03-皮质骨螺钉 | 079-螺钉 | 03-钛合金 | 004-非灭菌/直径≤2.7mm以下 | 招标范围内-中选 | 10 | 10
21d76454-91ea-11eb-8996-40f2e9990f5b | 山东威高骨科材料股份有限公司 | 山东威高骨科材料股份有限公司 | 36aa29a7-d45a-11e9-953f-fa163e0a8baf | 万向金属锁定接骨板系统-锁定板 | 锁定加压接骨板（含万向） | 腓骨接骨板 | 钛合金 | 非灭菌 |  | 6b347414-c544-11e9-953f-fa163e0a8baf | 国械注准20183130142 | 万向金属锁定接骨板系统 | 国械注准20183460142 | TC20 | 该产品由符合GB/T13810标准要求的TC20钛合金材料制成，由锁定板、锁定螺钉、填塞钉组成。产品表面经黑灰色阳极氧化或着色阳极氧化。辐照灭菌和非灭菌包装，无菌有效期4年 | 该产品适用于不稳定性骨折、骨不连、骨折不愈合、延迟愈合、多发性骨折、截骨术的四肢骨折内固定。 | C0311120800301609122 | 03-骨科材料 | 11-接骨板 | 12-腓骨接骨板 | 080-固定板 | 03-钛合金 | 016-万向锁定加压/干部/非灭菌 | 招标范围内-中选 | 212 | 193 | 19
4d6acbd1-48fd-11ec-bbcb-44a84212d119 | 常州市武进金兴达医疗器械有限公司 | 常州市武进金兴达医疗器械有限公司 | 36d13680-2b09-11ec-8778-0050568f9c84 | 金属解剖型接骨板 | 普通接骨板 | 股骨接骨板 | 不锈钢 | 非灭菌 |  | 07725978-8c4c-11eb-ace3-fa163e311f19 | 国械注准20143132032 | 金属解剖接骨板 |  | 不锈钢 | 该产品为非锁定接骨板，由符合GB 4234标准要求的00Cr18Ni14Mo3不锈钢材料或符合GB/T 13810标准要求的TA2纯钛制成；表面无着色；非灭菌包装。 | 与金属接骨螺钉配合，用于四肢干骺端骨折内固定。 | C0311090800100608057 | 03-骨科材料 | 11-接骨板 | 09-股骨接骨板 | 080-固定板 | 01-不锈钢 | 006-普通/远端/非灭菌 | 招标范围内-中选 | 708 | 508 | 200
4d6ac4b2-48fd-11ec-bbcb-44a84212d119 | 天津市威曼生物材料有限公司 | 天津市威曼生物材料有限公司 | 370b610b-dd9a-11e9-953f-fa163e0a8baf | 金属带锁髓内钉-髓内钉 | 髓内钉 | 股骨髓内钉 | 不锈钢 | 非灭菌 |  | 13CA985750CD4280AC54218D4017CF41 | 国械注准20163460340 | 金属带锁髓内钉 |  | 不锈钢 | 该产品由髓内钉、锁钉、尾塞组成。产品由符合GB/T 13810标准规定的钛合金(TC4)材料制成，除型号SZP1S(K)02-03、SZP2S(K)04-04、SZP1S(K)04-04的带锁髓内钉外，其他型号的产品还可由符合GB4234标准规定的不锈钢(00Cr18Ni14Mo3)材料制成，钛合金(TC4)产品表面状态分为阳极氧化处理与非阳极氧化处理。灭菌和非灭菌包装。灭菌包装产品采用辐照灭菌，有效期为5年。 | 产品适用于股骨干骨折,胫骨干骨折,股骨颈骨折,股骨粗隆间骨折或合并股骨干骨折,股骨髁上骨折,股骨髁间骨折或合并股骨干骨折,肱骨干骨折内固定。 | C0313050860100607152 | 03-骨科材料 | 13-髓内钉 | 05-股骨髓内钉 | 086-髓内钉 | 01-不锈钢 | 006-干部/顺行/非灭菌 | 招标范围内-中选 | 645 | 445 | 200
b2e0497c-4b3e-11ec-bbcb-44a84212d119 | 山东航维骨科医疗器械股份有限公司 | 山东航维骨科医疗器械股份有限公司 | 371555ed-2cca-11ec-921a-0050568f9c84 | 万向锁定金属接骨板系统-接骨板 | 普通接骨板 | 胫骨接骨板 | 纯钛 | 非灭菌 |  | 0ffcfc37-986a-11ec-b3f8-90e2ba8d9d30 | 国械注准20173130523 | 万向锁定金属接骨板系统 | 国械注准20173460523 | 纯钛 | 该产品由接骨板、接骨螺钉组成。接骨板由符合GB/T13810标准规定的纯钛材料制成，接骨螺钉由符合GB/T13810标准规定的TC4钛合金材料制成。表面无着色。非灭菌包装。 | 适用于四肢、锁骨及骨盆骨折内固定。 | C0311110800200200156 | 03-骨科材料 | 11-接骨板 | 11-胫骨接骨板 | 080-固定板 | 02-纯钛 | 002-普通/近端/非灭菌 | 招标范围内-中选 | 889 | 701 | 188
21fa0e32-91ea-11eb-8996-40f2e9990f5b | 苏州爱得科技发展股份有限公司 | 苏州爱得科技发展股份有限公司 | 3726be4e-b8e5-11e9-974a-fa163e0a8baf | 金属接骨螺钉 | 普通接骨螺钉 | 皮质骨螺钉 | 钛合金 | 非灭菌 | 单独和成套均可 | 5b997e1d-517a-11ec-921a-0050568f9c84 | 国械注准20163131720 | 金属接骨螺钉 | 国械注准20163461720 | 钛合金 | 该产品由符合GB4234.1标准规定的00Cr18Ni14Mo3不锈钢材料或由符合GB/T13810标准规定的钛合金（TC4）材料制成。灭菌和非灭菌包装。 | 与金属接骨板配合使用，适用于四肢骨折内固定。 | C0312030790300409648 | 03-骨科材料 | 12-螺钉 | 03-皮质骨螺钉 | 079-螺钉 | 03-钛合金 | 004-非灭菌/直径≤2.7mm以下 | 招标范围内-中选 | 25 | 25
da4c756e-4818-11ec-bbcb-44a84212d119 | 常州奥斯迈医疗器械有限公司 | 常州奥斯迈医疗器械有限公司 | 373c7aef-ae3e-11ec-a4e1-90e2ba8d9d30 | 金属接骨板 | 普通接骨板 | 股骨接骨板 | 纯钛 | 非灭菌 |  | 224eaf13-e2be-11eb-b658-0050568f9c84 | 国械注准20163132188 | 金属接骨板 |  | 纯钛 | 该产品结构为解剖型，由符合GB 4234.1标准规定的00Cr18Ni14M03不锈钢材料或符合GB/T 13810标准规定的TA3纯钛材料制成，纯钛材料产品表面可经阳极氧化处理。灭菌和非灭菌包装。 | 适用于四肢干骺端，骨盆及锁骨骨折内固定 | C0311090800200204223 | 03-骨科材料 | 11-接骨板 | 09-股骨接骨板 | 080-固定板 | 02-纯钛 | 002-普通/近端/非灭菌 | 招标范围内-中选 | 975 | 778 | 197
4d6ac4b2-48fd-11ec-bbcb-44a84212d119 | 天津市威曼生物材料有限公司 | 天津市威曼生物材料有限公司 | 374b4738-be3b-11e9-974a-fa163e0a8baf | 金属接骨板 | 普通接骨板 | 手部接骨板 | 纯钛 | 非灭菌 |  | 4b58e541-a5b3-11ec-a4e1-90e2ba8d9d30 | 国械注准20173130516 | 金属接骨板 | 国械注准20173460516 | 纯钛 | 该产品由符合GB 4234标准规定的不锈钢（00Cr18Mi14Mo3）或符合GB/T 13810标准的纯钛（TA3、TA4）材料制造；本品为金属异型接骨板，通过板与螺钉配合使用，纯钛（TA3、TA4）产品表面可经阳极氧化处理，非灭菌包装。 | 该产品供骨科手术时作骨折断端连接用。 | C0311070800200407152 | 03-骨科材料 | 11-接骨板 | 07-手部接骨板 | 080-固定板 | 02-纯钛 | 004-普通/掌骨头部/非灭菌 | 招标范围内-中选 | 710 | 510 | 200
21fa0e32-91ea-11eb-8996-40f2e9990f5b | 苏州爱得科技发展股份有限公司 | 苏州爱得科技发展股份有限公司 | 3764615c-b815-11e9-974a-fa163e0a8baf | 交锁髓内钉-拉力螺钉 | 拉力钉 |  | 钛合金 | 非灭菌 |  | 11e2c317-b72b-11e9-974a-fa163e0a8baf | 国械注准20193130228 | 交锁髓内钉 |  | 钛合金 | 该产品由髓内钉、封帽、锁钉、拉力螺钉或刀片钉组成，由符合GB/T 13810标准要求的TC4钛合金材料制成。产品表面可经微弧阳极氧化处理。辐照灭菌包装或非灭菌包装，无菌有效期5年。 | 适用于股骨、胫骨、肱骨骨折髓腔内固定。 | C0313110860301009648 | 03-骨科材料 | 13-髓内钉 | 11-髓内钉配件 | 086-髓内钉 | 03-钛合金 | 010-拉力螺钉/非灭菌 | 招标范围内-中选 | 50 | 50
c1666a8d-483e-11ec-bbcb-44a84212d119 | 四川维思达医疗器械有限公司 | 四川维思达医疗器械有限公司 | 379663de-86d3-11eb-ace3-fa163e311f19 | 金属带锁髓内钉-髓内钉 | 髓内钉 | 肱骨髓内钉 | 钛合金 | 非灭菌 |  | 27e0ce91-7d62-11eb-931e-fa163e311f19 | 国械注准20203130742 | 金属带锁髓内钉 |  | 钛合金 | 金属带锁髓内钉由髓内钉、锁钉、拉力钉、封帽组成，采用符合GB/T 13810中规定的TC4钛合金材料制成，产品表面经微弧阳极氧化处理，非灭菌包装。 | 适用于股骨、胫骨、肱骨骨折髓腔内固定。 | C0313020860300611846 | 03-骨科材料 | 13-髓内钉 | 02-肱骨髓内钉 | 086-髓内钉 | 03-钛合金 | 006-近端长型/直型/非灭菌 | 招标范围内-中选 | 518 | 517 | 1
21d7752c-91ea-11eb-8996-40f2e9990f5b | 常州华森医疗器械股份有限公司 | 常州华森医疗器械股份有限公司 | 37e2dde0-e168-11ec-9447-b4055d63f15c | 锁定接骨板系统-接骨板 | 锁定加压接骨板（含万向） | 胫骨接骨板 | 纯钛 | 灭菌 |  | 0BE13118929447E98B300075E275B35A | 国食药监械（准）字2014第3460942号 | 锁定接骨板系统 |  | 纯钛 | 该产品由锁定接骨板、锁定螺钉和加压螺钉组成。锁定接骨板由符合GB/T13810标准规定的TA3纯钛材料制成，锁定螺钉和加压螺钉由符合GB/T13810标准规定的TC4钛合金材料制成。表面无着色。灭菌和非灭菌两种包装。 | 该产品适用于四肢及锁骨骨折内固定。 | C0311110800201106410 | 03-骨科材料 | 11-接骨板 | 11-胫骨接骨板 | 080-固定板 | 02-纯钛 | 011-锁定加压/远端/灭菌 | 招标范围内-中选 | 687 | 544 | 143
c16255f7-483e-11ec-bbcb-44a84212d119 | 常州亨杰医疗器械有限公司 | 常州亨杰医疗器械有限公司 | 38291a85a11411eca4e190e2ba8d9d30 | 金属解剖型接骨板 | 锁定加压接骨板（含万向） | 锁骨接骨板 | 纯钛 | 非灭菌 |  | 600e3f00-f6a4-11ec-9447-b4055d63f15c | 国械注准20173131053 | 金属解剖型接骨板 | 国械注准20173461053 | 纯钛 | 该产品材料为符合GB 4234.1标准中不锈钢，牌号为00Cr18Ni14Mo3及GB/T13810标准中的TA2纯钛。纯钛产品表面无着色，非灭菌包装。 | 适用于四肢长骨骺端，锁骨，盆骨及跟骨骨折内固定。 | C0311030800202407613 | 03-骨科材料 | 11-接骨板 | 03-锁骨接骨板 | 080-固定板 | 02-纯钛 | 024-锁定加压/中段上方/非灭菌 | 招标范围内-中选 | 929 | 779 | 150
4d67708b-48fd-11ec-bbcb-44a84212d119 | 常州集硕医疗器械有限公司 | 常州集硕医疗器械有限公司 | 3874b1f1-f8aa-11ea-bf70-fa163e0a8baf | 足踝锁定接骨板系统-锁定接骨板 | 锁定加压接骨板（含万向） | 足部接骨板 | 纯钛 | 非灭菌 |  | 5f32a42a-7f79-11ea-80a3-fa163e0a8baf | 国械注准20193130799 | 足踝锁定接骨板系统 |  | 纯钛 | 该产品由锁定接骨板、锁定螺钉和金属接骨螺钉组成。其中锁定接骨板包括普通锁定板和万向锁定板，部分万向锁定板包括万向锁定板主体和球形环。普通锁定板、万向锁定板（万向锁定板主体）由符合GB/T13810标准规定的纯钛TA3材料制成，球形环由由符合GB/T13810标准规定的钛合金TC4材料制成。锁定螺钉和金属接骨螺钉由符合GB/T13810标准规定的钛合金TC4材料或钛合金TC20材料制成。产品表面或未经阳极氧化处理，或经着色阳极氧化处理，或经黑灰色阳极氧化处理。产品或以非灭菌状态交付，或以灭菌状态交付。 | 适用于足踝骨折内固定。 | C0311140800200805412 | 03-骨科材料 | 11-接骨板 | 14-足部接骨板 | 080-固定板 | 02-纯钛 | 008-锁定加压/前足/非灭菌 | 招标范围内-中选 | 1104 | 936 | 168
c1625d32-483e-11ec-bbcb-44a84212d119 | 浙江德康医疗器械有限公司 | 浙江德康医疗器械有限公司 | 388d1b79-06e3-11ec-b658-0050568f9c84 | 手腕锁定接骨板系统-尺桡骨直锁定板 | 锁定加压接骨板（含万向） | 桡骨接骨板 | 纯钛 | 灭菌 |  | 55f5d72d-9cb2-11e9-b4ed-fa163e0a8baf | 国械注准20193130412 | 手腕锁定接骨板系统 |  | 纯钛 | 该系统是由手腕接骨螺钉和手腕锁定接骨板(包括手腕锁定板以及手腕万向板)组成。其中手腕接骨螺钉是由TC4钛合金材料制造，符合GB/T13810标准。手腕锁定接骨板是由TA3G纯钛材料制造，符合GB/T13810标准。产品表面经着色阳极氧化，交付状态为灭菌状态或非灭菌状态。 | 适用于手腕部骨折内固定。 | C0311060800200904880 | 03-骨科材料 | 11-接骨板 | 06-桡骨接骨板 | 080-固定板 | 02-纯钛 | 009-锁定加压/干部/灭菌 | 招标范围内-中选 | 452 | 451 | 1
c165ef2e-483e-11ec-bbcb-44a84212d119 | 苏州优贝特医疗器械有限公司 | 苏州优贝特医疗器械有限公司 | 389bc1ed-0057-11eb-bf70-fa163e0a8baf | 金属髓内针 | 髓内钉 | 肱骨髓内钉 | 钛合金 | 非灭菌 |  | 455709df-debb-11ea-bf70-fa163e0a8baf | 国械注准20203130213 | 金属髓内针 |  | TC20钛合金 | 该产品采用符合GB/T 13810标准规定的TC20钛合金材料制成，产品有经过微弧阳极氧化处理和表面无着色两种状态。灭菌和非灭菌两种包装。灭菌产品采用辐照灭菌，有效期为5年。 | 适用于四肢骨折固定。 | C0313020860301004584 | 03-骨科材料 | 13-髓内钉 | 02-肱骨髓内钉 | 086-髓内钉 | 03-钛合金 | 010-肱骨干/直型/非灭菌 | 招标范围内-中选 | 300 | 100 | 200
21d7752c-91ea-11eb-8996-40f2e9990f5b | 常州华森医疗器械股份有限公司 | 常州华森医疗器械股份有限公司 | 38dfe0d5-6d9b-11ea-948d-fa163e0a8baf | 金属接骨板 | 普通接骨板 | 通用接骨板 | 纯钛 | 非灭菌 |  | 72b9acd3-6ccf-11ea-948d-fa163e0a8baf | 国械注准20153130354 | 金属接骨板 |  | 纯钛 | 该产品结构为直型，产品采用符合GB/T13810规定的纯钛材料及GB4234规定的不锈钢材料制造，表面无着色，灭菌和非灭菌两种包装。 | 与接骨螺钉配合使用。用于四肢骨折、锁骨骨折、骨盆骨折内固定。 | C0311150800200606410 | 03-骨科材料 | 11-接骨板 | 15-通用接骨板 | 080-固定板 | 02-纯钛 | 006-普通/管形/非灭菌 | 招标范围内-中选 | 840 | 697 | 143
21dad267-91ea-11eb-8996-40f2e9990f5b | 北京贝思达生物技术有限公司 | 北京贝思达生物技术有限公司 | 38ee3a24-b152-11eb-a006-0050568f9c84 | 直型金属接骨板系统-螺钉 | 中空（空心）螺钉（非锁定） |  | 钛合金 | 非灭菌 |  | 51594fb3-9cbe-11eb-ac1c-fa163e311f19 | 国械注准20153131913 | 直型金属接骨板系统 |  | 钛合金 | 该产品由直型金属接骨板及配套金属接骨螺钉组成。金属接骨板材料采用符合GB4234标准规定的00Cr18Ni14Mo3不锈钢材料或符合GB/T13810标准规定的TA2、TA3纯钛材料制成；金属接骨螺钉材料采用符合GB4234标准规定的00Cr18Ni14Mo3不锈钢材料或符合GB/T13810标准规定的TC4钛合金材料制成。表面无着色。灭菌或非灭菌包装。 | 主要适用于四肢骨干及骨盆骨折内固定。 | C0312050790302300720 | 03-骨科材料 | 12-螺钉 | 05-空心钉 | 079-螺钉 | 03-钛合金 | 023-非埋头/非锁定/非灭菌/4＜直径≤7mm | 招标范围内-中选 | 140 | 140
21e20b20-91ea-11eb-8996-40f2e9990f5b | 上海浦卫医疗器械厂有限公司 | 上海浦卫医疗器械厂有限公司 | 392f89cf-c023-11ea-8d16-fa163e0a8baf | 解剖型锁定接骨板 | 锁定加压接骨板（含万向） | 肋骨接骨板 | 纯钛 | 非灭菌 |  | 5e2ef7e8-1e80-11ec-ba7c-0050568f9c84 | 国械注准20163132028 | 解剖型锁定接骨板 | 国械注准20163462028 | 纯钛 | 该产品采用符合GB4234标准规定的00Cr18Ni14Mo3不锈钢、符合ISO5832-2标准规定的纯钛或符合ISO5832-3标准规定的Ti6Al4V钛合金材料制成，纯钛及钛合金产品表面经过阳极氧化处理或表面无着色。灭菌包装或非灭菌包装。 | 该产品适用于四肢管状骨、四肢关节周围骨、四肢干骺端、跟骨、骶骨、肋骨、锁骨、胸骨、跗骨、肩胛骨、骨盆的骨折、脱位、矫形的内固定。 | C0311020800200409889 | 03-骨科材料 | 11-接骨板 | 02-肋骨接骨板 | 080-固定板 | 02-纯钛 | 004-锁定加压/非灭菌 | 招标范围内-中选 | 887 | 687 | 200
e85696c3-4c1f-11ec-bbcb-44a84212d119 | 成都桦恩医疗器械有限责任公司 | 成都桦恩医疗器械有限责任公司 | 395e76fb-e107-11ea-bf70-fa163e0a8baf | 带锁髓内钉 | 髓内钉 | 股骨髓内钉 | 钛合金 | 非灭菌 |  | 52e25b88-cb10-11ea-a4d6-fa163e0a8baf | 国械注准20193131019 | 带锁髓内钉 |  | 钛合金 | 带锁髓内钉由主钉、锁钉、拉力钉、螺旋刀片以及封帽组件构成，其中主钉为六种，分别为I型~Ⅵ型，锁钉、拉力钉、螺旋刀片及封帽各有两种，分别为Ⅰ型和Ⅱ型。材质采用GB/T13810-2017标准所规定的TC4钛合金材料。产品表面无着色。非灭菌包装交付。 | 适用于股骨、胫骨、肱骨骨折髓腔内固定。 | C0313050860301221381 | 03-骨科材料 | 13-髓内钉 | 05-股骨髓内钉 | 086-髓内钉 | 03-钛合金 | 012-远端/逆行/非灭菌 | 招标范围内-中选 | 1346 | 1146 | 200
da4c756e-4818-11ec-bbcb-44a84212d119 | 常州奥斯迈医疗器械有限公司 | 常州奥斯迈医疗器械有限公司 | 397dad31-ae45-11ec-a4e1-90e2ba8d9d30 | 金属接骨板 | 普通接骨板 | 腓骨接骨板 | 纯钛 | 非灭菌 |  | 224eaf13-e2be-11eb-b658-0050568f9c84 | 国械注准20163132188 | 金属接骨板 |  | 纯钛 | 该产品结构为解剖型，由符合GB 4234.1标准规定的00Cr18Ni14M03不锈钢材料或符合GB/T 13810标准规定的TA3纯钛材料制成，纯钛材料产品表面可经阳极氧化处理。灭菌和非灭菌包装。 | 适用于四肢干骺端，骨盆及锁骨骨折内固定 | C0311120800200604223 | 03-骨科材料 | 11-接骨板 | 12-腓骨接骨板 | 080-固定板 | 02-纯钛 | 006-普通/远端/非灭菌 | 招标范围内-中选 | 884 | 687 | 197
21fa4849-91ea-11eb-8996-40f2e9990f5b | 常州鼎健医疗器械有限公司 | 常州鼎健医疗器械有限公司 | 398c8794-53f6-11eb-bb5e-fa163e311f19 | 金属接骨螺钉 | 普通接骨螺钉 | 皮质骨螺钉 | 钛合金 | 非灭菌 | 单独使用 | 65e21cac-50a6-11eb-bb5e-fa163e311f19 | 国械注准20153132372 | 金属接骨螺钉 |  | 钛合金 | 该产品由符合GB/T 13810标准规定的TC4钛合金材料制成。表面无着色。非灭菌包装和灭菌包装。 | 与该企业锁定接骨板的非锁定孔配合使用，适用于四肢长骨骨干及干骺端骨折内固定。 | C0312030790300603519 | 03-骨科材料 | 12-螺钉 | 03-皮质骨螺钉 | 079-螺钉 | 03-钛合金 | 006-非灭菌/直径＞4mm以上 | 招标范围内-中选 | 26 | 26
c1663616-483e-11ec-bbcb-44a84212d119 | 天津市金兴达实业有限公司 | 天津市金兴达实业有限公司 | 399ee87ca11411eca4e190e2ba8d9d30 | 金属锁定接骨板系统-接骨螺钉 | 普通接骨螺钉 | 皮质骨螺钉 | 钛合金 | 非灭菌 | 成套使用 | 0f3a8129-a2d3-11e9-b4ed-fa163e0a8baf | 国械注准20153461015 | 金属锁定接骨板系统 |  | Ti6Al7Nb | 该产品由金属锁定接骨板及其配套螺钉组成，配套螺钉包括锁定金属接骨螺钉、金属接骨螺钉。其中，金属锁定接骨板由符合GB/T13810规定的TA2和TA3纯钛材料或符合GB23102标准规定的Ti6Al7Nb钛合金材料制成，螺钉由符合GB/T13810规定的TC4钛合金材料或由符合GB23102规定的Ti6Al7Nb钛合金材料制成。产品表面可经阳极氧化处理。非灭菌包装。 | 适用于四肢骨折内固定。 | C0312030790300504755 | 03-骨科材料 | 12-螺钉 | 03-皮质骨螺钉 | 079-螺钉 | 03-钛合金 | 005-非灭菌/2.7＜直径≤4mm | 招标范围内-中选 | 26 | 26
c1663bcc-483e-11ec-bbcb-44a84212d119 | 上海凯利泰医疗科技股份有限公司 | 上海凯利泰医疗科技股份有限公司 | 39c3b5a6-d061-11e9-953f-fa163e0a8baf | 金属锁定接骨板钉系统-锁定接骨板 | 锁定加压接骨板（含万向） | 骨盆接骨板 | 纯钛 | 非灭菌 |  | 4b26698c-9e1d-11e9-b4ed-fa163e0a8baf | 国械注准20183130091 | 金属锁定接骨板钉系统 | 国械注准20183460091 | 纯钛 | 该产品由锁定接骨板和锁定螺钉组成，其中锁定接骨板由符合GB/T 13810标准的TA3G纯钛材料制成；锁定螺钉由符合GB/T 13810标准规定的TC4钛合金材料制成。纯钛、钛合金材料产品表面可经微弧阳极氧化或着色阳极氧化处理。产品交付状态为非灭菌包装或辐照灭菌包装，灭菌有效期5年。 | 适用于四肢骨干骺端骨折内固定。 | C0311080800201009805 | 03-骨科材料 | 11-接骨板 | 08-骨盆接骨板 | 080-固定板 | 02-纯钛 | 010-锁定加压/直形/非灭菌 | 招标范围内-中选 | 1190 | 990 | 200
4d68c873-48fd-11ec-bbcb-44a84212d119 | 苏州市康力骨科器械有限公司 | 苏州市康力骨科器械有限公司 | 39ca4c46-1532-11ec-b658-0050568f9c84 | 金属锁定接骨板系统 | 锁定加压接骨板（含万向） | 尺骨接骨板 | 纯钛 | 灭菌 |  | 690b4db0-0b93-11ec-b658-0050568f9c84 | 国械注准20173130052 | 金属锁定接骨板系统 |  | 纯钛 | 该产品包括锁定接骨板和锁定接骨螺钉，接骨板采用符合GB 4234.1标准规定的00Cr18Ni14Mo3不锈钢或符合GB/T 13810标准规定的TA3纯钛材料制成，接骨螺钉采用符合GB 4234.1标准规定的00Cr18Ni14Mo3不锈钢或符合GB/T 13810标准规定的TC4钛合金材料制成。纯钛及钛合金产品表面可采用阳极氧化处理。无菌和非无菌两种交付状态，无菌状态交付的产品经γ射线辐照灭菌。 | 适用于骨科手术时作四肢干骺端、锁骨、跟骨、骨盆骨折内固定用。 | C0311050800200907276 | 03-骨科材料 | 11-接骨板 | 05-尺骨接骨板 | 080-固定板 | 02-纯钛 | 009-锁定加压/干部/灭菌 | 招标范围内-中选 | 1213 | 1025 | 188
f5c285c8-4a83-11ec-bbcb-44a84212d119 | 上海三友医疗器械股份有限公司 | 上海三友医疗器械股份有限公司 | 39f3e52b-e0fb-11ea-bf70-fa163e0a8baf | 金属解剖型接骨板-胫骨近端接骨板 | 普通接骨板 | 胫骨接骨板 | 纯钛 | 非灭菌 |  | 474e80f1-d1d0-11ec-9447-b4055d63f15c | 国械注准20173130860 | 金属解剖型接骨板 | 国械注准20173460860 | 纯钛 | 该产品由符合GB/T 13810标准规定的TA3纯钛材料制成。表面可经阳极氧化处理。非灭菌包装 | 适用于四肢骨干骺端及骨盆骨折内固定 | C0311110800200206388 | 03-骨科材料 | 11-接骨板 | 11-胫骨接骨板 | 080-固定板 | 02-纯钛 | 002-普通/近端/非灭菌 | 招标范围内-中选 | 685 | 684 | 1
21e20b20-91ea-11eb-8996-40f2e9990f5b | 上海浦卫医疗器械厂有限公司 | 上海浦卫医疗器械厂有限公司 | 39fdf94b-0083-11eb-bf70-fa163e0a8baf | 解剖型锁定接骨板 | 锁定加压接骨板（含万向） | 胫骨接骨板 | 纯钛 | 非灭菌 |  | 5e2ef7e8-1e80-11ec-ba7c-0050568f9c84 | 国械注准20163132028 | 解剖型锁定接骨板 | 国械注准20163462028 | 纯钛 | 该产品采用符合GB4234标准规定的00Cr18Ni14Mo3不锈钢、符合ISO5832-2标准规定的纯钛或符合ISO5832-3标准规定的Ti6Al4V钛合金材料制成，纯钛及钛合金产品表面经过阳极氧化处理或表面无着色。灭菌包装或非灭菌包装。 | 该产品适用于四肢管状骨、四肢关节周围骨、四肢干骺端、跟骨、骶骨、肋骨、锁骨、胸骨、跗骨、肩胛骨、骨盆的骨折、脱位、矫形的内固定。 | C0311110800200809889 | 03-骨科材料 | 11-接骨板 | 11-胫骨接骨板 | 080-固定板 | 02-纯钛 | 008-锁定加压/近端/非灭菌 | 招标范围内-中选 | 705 | 505 | 200
b2e0497c-4b3e-11ec-bbcb-44a84212d119 | 山东航维骨科医疗器械股份有限公司 | 山东航维骨科医疗器械股份有限公司 | 3a013e81-625b-11ed-9447-b4055d63f15c | 万向锁定金属接骨板系统-接骨板 | 锁定加压接骨板（含万向） | 通用接骨板 | 纯钛 | 非灭菌 |  | 0ffcfc37-986a-11ec-b3f8-90e2ba8d9d30 | 国械注准20173130523 | 万向锁定金属接骨板系统 | 国械注准20173460523 |  | 该产品由接骨板、接骨螺钉组成。接骨板由符合GB/T13810标准规定的纯钛材料制成，接骨螺钉由符合GB/T13810标准规定的TC4钛合金材料制成。表面无着色。非灭菌包装。 | 适用于四肢、锁骨及骨盆骨折内固定。 | C0311150800203000156 | 03-骨科材料 | 11-接骨板 | 15-通用接骨板 | 080-固定板 | 02-纯钛 | 030-万向锁定加压/异形/非灭菌 | 招标范围内-中选 | 537 | 349 | 188
c16630b0-483e-11ec-bbcb-44a84212d119 | 江苏双羊医疗器械有限公司 | 江苏双羊医疗器械有限公司 | 3a284575-bdeb-11eb-a006-0050568f9c84 | 钛质接骨板（加压和保护性接骨板） | 普通接骨板 | 通用接骨板 | 纯钛 | 非灭菌 |  | 4a29734b-bde7-11eb-a006-0050568f9c84 | 国械注准20163130368 | 钛质接骨板（加压和保护性接骨板） |  | 纯钛 | 该产品由符合GB/T13810标准规定的TA3或TA4纯钛材料制造，产品为直型接骨板。表面可采用阳极氧化处理，非灭菌包装。钛质接骨板需与钛质接骨螺钉配合使用。 | 该产品适用于盆骨、四肢骨折加压或保护性内固定，帮助骨折愈合。 | C0311150800200205214 | 03-骨科材料 | 11-接骨板 | 15-通用接骨板 | 080-固定板 | 02-纯钛 | 002-普通/直形/非灭菌 | 招标范围内-中选 | 812 | 614 | 198
22012a6c-91ea-11eb-8996-40f2e9990f5b | 史赛克（北京）医疗器械有限公司 | Stryker GmbH | 3a440f54-cfaf-11e9-953f-fa163e0a8baf | 空心螺钉 | 中空（空心）螺钉（非锁定） |  | 钛合金 | 非灭菌 |  | 2066734615ea4df38615741087f9e356 | 国械注进20183132393 | 空心螺钉 Cannulated Screws |  | 钛合金 | 产品由空心钉、垫圈和螺帽组成。产品均采用符合ISO5832-3的Ti6Al4V钛合金材料制成，表面经阳极氧化处理。产品含灭菌包装和非灭菌包装。 | 适用于四肢长骨干骺端骨折内固定。 | C0312050790301203633 | 03-骨科材料 | 12-螺钉 | 05-空心钉 | 079-螺钉 | 03-钛合金 | 012-埋头/非锁定/非灭菌/直径＞7mm以上 | 招标范围内-中选 | 159 | 159
2200daab-91ea-11eb-8996-40f2e9990f5b | 武汉医佳宝生物材料有限公司 | 武汉医佳宝生物材料有限公司 | 3ac2a1b8-2832-11ed-9447-b4055d63f15c | 金属锁定接骨板系统-万向桡骨远端桡柱侧VA-LCP | 锁定加压接骨板（含万向） | 桡骨接骨板 | 钛合金 | 非灭菌 |  | 16cdb1ea-9ec8-11e9-b4ed-fa163e0a8baf | 国械注准20183130571 | 金属锁定接骨板系统 |  | TC20钛合金 | 金属锁定接骨板系统由锁定接骨板、锁定接骨螺钉和普通接骨螺钉组成。由符合GB/T13810规定的TC20钛合金材料制造,产品表面经着色阳极氧化处理,灭菌和非灭菌包装。灭菌包装有效期5年。 | 适用于四肢、肩锁骨、骨盆骨折内固定。 | C0311060800301805286 | 03-骨科材料 | 11-接骨板 | 06-桡骨接骨板 | 080-固定板 | 03-钛合金 | 018-万向锁定加压/远端/非灭菌 | 招标范围内-中选 | 643 | 443 | 200
b2daceab-4b3e-11ec-bbcb-44a84212d119 | 常州市南翔医疗器械有限公司 | 常州市南翔医疗器械有限公司 | 3adeb766-b38e-11eb-a006-0050568f9c84 | 支持型金属接骨板 | 锁定加压接骨板（含万向） | 跟骨接骨板 | 纯钛 | 非灭菌 |  | 09ab472f-911a-11eb-ace3-fa163e311f19 | 国械注准20153131905 | 支持型金属接骨板 |  | 纯钛 | 该产品由符合GB 4234标准规定的00Cr18Ni14Mo3不锈钢或符合GB/T13810标准规定的TA2纯钛材料。表面无着色。非无菌包装。 | 该产品适用于肱骨近端、内髁、指（趾）骨、掌骨、胫骨平台及平台下、胫骨远端、股骨近端粗隆间及粗隆、股骨髁间及髁上、骨盆、鹰嘴、鹰嘴窝、桡骨远端、跟骨、锁骨、腓骨远近端、颌肩胛骨、肋骨骨折的内固定治疗。 | C0311130800200407287 | 03-骨科材料 | 11-接骨板 | 13-跟骨接骨板 | 080-固定板 | 02-纯钛 | 004-锁定加压/非灭菌 | 招标范围内-中选 | 626 | 426 | 200
c1662b3e-483e-11ec-bbcb-44a84212d119 | 江苏艾迪尔医疗科技股份有限公司 | 江苏艾迪尔医疗科技股份有限公司 | 3b0f4333-cc1b-11ec-a4e1-90e2ba8d9d30 | 金属支持接骨板 | 普通接骨板 | 桡骨接骨板 | 不锈钢 | 非灭菌 |  | 72c688fd-78ea-11ec-9829-0050568f40ec | 国械注准20163132174 | 金属支持接骨板 | 国械注准20163462174 | 不锈钢 | 该产品材料由符合GB4234.1规定的00Cr18Ni14Mo3不锈钢材料或符合GB/T13810规定的纯钛材料制成,纯钛产品表面无着色。包装为非灭菌包装。 | 该产品适用于四肢骨干骺端骨折内固定用。 | C0311060800100607435 | 03-骨科材料 | 11-接骨板 | 06-桡骨接骨板 | 080-固定板 | 01-不锈钢 | 006-普通/远端/非灭菌 | 招标范围内-中选 | 646 | 526 | 120
21da905b-91ea-11eb-8996-40f2e9990f5b | 天津正天医疗器械有限公司 | 天津正天医疗器械有限公司 | 3b576825-0d4a-11ed-9447-b4055d63f15c | 金属带锁髓内钉系统-锁钉 | 交锁钉 |  | 钛合金 | 非灭菌 |  | 5a94382c-e7b3-11ec-9447-b4055d63f15c | 国械注准20223130417 | 金属带锁髓内钉系统 |  | 钛合金 | 金属带锁髓内钉系统由主钉、锁钉、拉力螺钉、拉力螺旋刀片、髁螺钉、髁螺母、盖帽及压钉组成。金属带锁髓内钉系统产品由符合GB/T13810规定的TC4材料制成。产品表面可经着色阳极氧化、黑灰色阳极氧化、无阳极氧化处理。灭菌和非灭菌两种状态交付，灭菌有效期为五年，其中长度规格大于420mm的主钉只提供非灭菌产品。 | 适用于四肢长骨骨折内固定。 | C0313110860300601884 | 03-骨科材料 | 13-髓内钉 | 11-髓内钉配件 | 086-髓内钉 | 03-钛合金 | 006-锁定螺钉/非灭菌 | 招标范围内-中选 | 20 | 20
c16255f7-483e-11ec-bbcb-44a84212d119 | 常州亨杰医疗器械有限公司 | 常州亨杰医疗器械有限公司 | 3b5b4323-6fee-11ea-948d-fa163e0a8baf | 金属解剖型接骨板 | 普通接骨板 | 髌骨接骨板 | 纯钛 | 非灭菌 |  | 600e3f00-f6a4-11ec-9447-b4055d63f15c | 国械注准20173131053 | 金属解剖型接骨板 | 国械注准20173461053 | 纯钛 | 该产品材料为符合GB 4234.1标准中不锈钢，牌号为00Cr18Ni14Mo3及GB/T13810标准中的TA2纯钛。纯钛产品表面无着色，非灭菌包装。 | 适用于四肢长骨骺端，锁骨，盆骨及跟骨骨折内固定。 | C0311100800200207613 | 03-骨科材料 | 11-接骨板 | 10-髌骨接骨板 | 080-固定板 | 02-纯钛 | 002-普通/非灭菌 | 招标范围内-中选 | 873 | 723 | 150
21d34bb6-91ea-11eb-8996-40f2e9990f5b | 苏州奥特斯医疗器械科技有限公司 | 苏州奥特斯医疗器械科技有限公司 | 3bc69783-d07e-11ea-a4d6-fa163e0a8baf | 锁定接骨板固定系统-锁定接骨板 | 锁定加压接骨板（含万向） | 肱骨接骨板 | 纯钛 | 非灭菌 |  | 61066e1d-706d-11ed-9447-b4055d63f15c | 国械注准20173131442 | 锁定接骨板固定系统 | 国械注准20173461442 | 纯钛 | 锁定接骨板固定系统由锁定接骨板和锁定钉组成， 锁定接骨板孔的型式分为普通型和万向型（ 万向孔） 两种， 锁定接骨板采用符合GB/T13810规定的纯钛(TA3)材料制造。万向型锁定接骨板中的 螺纹环和锁定钉采用符合GB/T13810规定的钛合金(TC4)材料制造， 产品表面无着色， 非灭菌包装。 | 适用于四肢、锁骨、骨盆骨折内固定。 | C0311040800201606950 | 03-骨科材料 | 11-接骨板 | 04-肱骨接骨板 | 080-固定板 | 02-纯钛 | 016-万向锁定加压/干部/非灭菌 | 招标范围内-中选 | 646 | 446 | 200
4d6a9c6c-48fd-11ec-bbcb-44a84212d119 | 江苏百易得医疗科技有限公司 | 江苏百易得医疗科技有限公司 | 3bcce76b-65b7-11eb-ba25-fa163e311f19 | 金属空心接骨螺钉 | 中空（空心）螺钉（非锁定） |  | 钛合金 | 非灭菌 |  | 6ff0717c-629f-11eb-ba25-fa163e311f19 | 国械注准20163130474 | 金属空心接骨螺钉 |  | 钛合金 | 该产品采用符合GB/T13810标准规定的TC4钛合金材料制成。产品表面经阳极氧化处理或无着色。含灭菌包装和非灭菌包装。 | 适用于四肢骨折内固定。 | C0312050790301101797 | 03-骨科材料 | 12-螺钉 | 05-空心钉 | 079-螺钉 | 03-钛合金 | 011-埋头/非锁定/非灭菌/4＜直径≤7mm | 招标范围内-中选 | 151 | 151
21d9fb24-91ea-11eb-8996-40f2e9990f5b | 江苏金鹿集团医疗器械有限公司 | 江苏金鹿集团医疗器械有限公司 | 3bd45662-1e6b-11ec-ba7c-0050568f9c84 | 金属接骨螺钉 | 普通接骨螺钉 | 松质骨螺钉 | 钛合金 | 非灭菌 | 单独和成套均可 | 6a0afc2e-d1ae-11ec-9447-b4055d63f15c | 国械注准20173130050 | 金属接骨螺钉 | 国械注准20173460050 | 钛合金 | 该产品由符合GB/T13810标准要求的TC4钛合金材料或符合GB4234.1标准要求的00Cr18Ni14Mo3不锈钢材料制成。钛合金产品表面无着色或经微弧阳极氧化处理。非灭菌包装。 | 适用于骨科手术时作骨折内固定用。螺钉头部为锁定型（HCS）的螺钉仅可单独使用，不能与金属接骨板配合使用。非锁定型螺钉与同一企业同一系列产品匹配使用。 | C0312040790301811093 | 03-骨科材料 | 12-螺钉 | 04-松质骨螺钉 | 079-螺钉 | 03-钛合金 | 018-非锁定/全螺纹/非灭菌/直径＞4mm以上 | 招标范围内-中选 | 10 | 10
21d7bc87-91ea-11eb-8996-40f2e9990f5b | 苏州欣荣博尔特医疗器械有限公司 | 苏州欣荣博尔特医疗器械有限公司 | 3bdf96d5-734e-11ea-948d-fa163e0a8baf | 解剖型锁定接骨板(纯钛、非灭菌)-股骨近端锁定接骨板(万向锁定) | 锁定加压接骨板（含万向） | 股骨接骨板 | 纯钛 | 非灭菌 |  | 6a043bf5-732b-11ea-948d-fa163e0a8baf | 国械注准20153131359 | 解剖型锁定接骨板 |  | 纯钛 | 解剖型锁定接骨板由符合GB 4234规定的00Cr18Ni14Mo3不锈钢材料或符合GB/T 13810规定的TA3纯钛材料制成,纯钛产品表面分为无阳极氧化处理、微弧阳极氧化处理和着色阳极氧化处理，包装分为灭菌和非灭菌包装。 | 适用于四肢骨干或四肢骨近、远端骨折的内固定治疗。 | C0311090800201405248 | 03-骨科材料 | 11-接骨板 | 09-股骨接骨板 | 080-固定板 | 02-纯钛 | 014-万向锁定加压/近端/非灭菌 | 招标范围内-中选 | 673 | 473 | 200
21da905b-91ea-11eb-8996-40f2e9990f5b | 天津正天医疗器械有限公司 | 天津正天医疗器械有限公司 | 3c1ba19c-1e9a-11ed-9447-b4055d63f15c | 锁定型接骨板系统-接骨螺钉 | 中空（空心）螺钉（非锁定） |  | 钛合金 | 非灭菌 |  | 6a7ffd19-1ded-11ed-9447-b4055d63f15c | 国械注准20223130713 | 锁定型接骨板系统 |  | 钛合金 | 锁定型接骨板系统由锁定接骨板、接骨螺钉、拉力螺钉、压片组成。锁定接骨板由GB/T13810-2017规定的TA3G纯钛材料制成，接骨螺钉、拉力螺钉、压片由GB/T13810-2017规定的TC4钛合金材料制成。表面可经着色阳极氧化、微弧阳极氧化或无阳极氧化处理。产品以灭菌和非灭菌状态交付，以灭菌状态交付的产品，灭菌有效期为5年。 | 适用于四肢骨折内固定。 | C0312050790302301884 | 03-骨科材料 | 12-螺钉 | 05-空心钉 | 079-螺钉 | 03-钛合金 | 023-非埋头/非锁定/非灭菌/4＜直径≤7mm | 招标范围内-中选 | 159 | 159
4d6ac4b2-48fd-11ec-bbcb-44a84212d119 | 天津市威曼生物材料有限公司 | 天津市威曼生物材料有限公司 | 3c3034a2-dc44-11ea-bf70-fa163e0a8baf | 金属带锁髓内钉-髓内钉 | 髓内钉 | 股骨髓内钉 | 钛合金 | 灭菌 |  | 15a8bd4a-db7b-11ea-a4d6-fa163e0a8baf | 国械注准20163130340 | 金属带锁髓内钉 |  | 钛合金 | 该产品由髓内钉、锁钉、尾塞组成。产品由符合GB/T 13810标准规定的钛合金（TC4）材料制成，除型号SZP1S(K)02-03、SZP2S(K)04-04、SZP1S(K)04-04的带锁髓内钉外，其他型号的产品还可由符合GB 4234.1标准规定的不锈钢（00Cr18Ni14Mo3）材料制成，钛合金（TC4）产品表面状态分为阳极氧化处理与非阳极氧化处理。灭菌和非灭菌包装。灭菌包装产品采用辐照灭菌，有效期为5年 | 产品适用于股骨干骨折，胫骨干骨折，股骨颈骨折，股骨粗隆间骨折或合并股骨干骨折，股骨髁上骨折，股骨髁间骨折或合并股骨干骨折，肱骨干骨折内固定。 | C0313050860300107152 | 03-骨科材料 | 13-髓内钉 | 05-股骨髓内钉 | 086-髓内钉 | 03-钛合金 | 001-近端/顺行/灭菌 | 招标范围内-中选 | 756 | 556 | 200
c15778d0-483e-11ec-bbcb-44a84212d119 | 常州健力邦德医疗器械有限公司 | 常州健力邦德医疗器械有限公司 | 3c7b77c8-82f2-11eb-ace3-fa163e311f19 | 金属接骨螺钉 | 普通接骨螺钉 | 松质骨螺钉 | 钛合金 | 非灭菌 | 单独和成套均可 | 1d14efcd-48af-11eb-bb5e-fa163e311f19 | 国械注准20153131918 | 金属接骨螺钉 |  | 钛合金 | 该产品采用符合GB 4234.1的00Cr18Ni14Mo3不锈钢或符合GB/T 13810的TC4钛合金材料制造，产品表面无着色或产品表面经着色阳极氧化或黑灰色阳极氧化处理，非灭菌包装。 | 适用于四肢骨折内固定。 | C0312040790301800808 | 03-骨科材料 | 12-螺钉 | 04-松质骨螺钉 | 079-螺钉 | 03-钛合金 | 018-非锁定/全螺纹/非灭菌/直径＞4mm以上 | 招标范围内-中选 | 12 | 12
21d76454-91ea-11eb-8996-40f2e9990f5b | 山东威高骨科材料股份有限公司 | 山东威高骨科材料股份有限公司 | 3c922892-d104-11e9-953f-fa163e0a8baf | 万向金属锁定接骨板系统-锁定板 | 锁定加压接骨板（含万向） | 手部接骨板 | 钛合金 | 非灭菌 |  | 6b347414-c544-11e9-953f-fa163e0a8baf | 国械注准20183130142 | 万向金属锁定接骨板系统 | 国械注准20183460142 | TC20 | 该产品由符合GB/T13810标准要求的TC20钛合金材料制成，由锁定板、锁定螺钉、填塞钉组成。产品表面经黑灰色阳极氧化或着色阳极氧化。辐照灭菌和非灭菌包装，无菌有效期4年 | 该产品适用于不稳定性骨折、骨不连、骨折不愈合、延迟愈合、多发性骨折、截骨术的四肢骨折内固定。 | C0311200800302409122 | 03-骨科材料 | 11-接骨板 | 20-关节融合板 | 080-固定板 | 03-钛合金 | 024-掌指/万向锁定加压 | 招标范围内-中选 | 249 | 230 | 19
4d6ac4b2-48fd-11ec-bbcb-44a84212d119 | 天津市威曼生物材料有限公司 | 天津市威曼生物材料有限公司 | 3cb2bc8b-be53-11e9-974a-fa163e0a8baf | 金属接骨板 | 普通接骨板 | 股骨接骨板 | 纯钛 | 非灭菌 |  | 4b58e541-a5b3-11ec-a4e1-90e2ba8d9d30 | 国械注准20173130516 | 金属接骨板 | 国械注准20173460516 | 纯钛 | 该产品由符合GB 4234标准规定的不锈钢（00Cr18Mi14Mo3）或符合GB/T 13810标准的纯钛（TA3、TA4）材料制造；本品为金属异型接骨板，通过板与螺钉配合使用，纯钛（TA3、TA4）产品表面可经阳极氧化处理，非灭菌包装。 | 该产品供骨科手术时作骨折断端连接用。 | C0311090800200207152 | 03-骨科材料 | 11-接骨板 | 09-股骨接骨板 | 080-固定板 | 02-纯钛 | 002-普通/近端/非灭菌 | 招标范围内-中选 | 837 | 637 | 200
b2e0497c-4b3e-11ec-bbcb-44a84212d119 | 山东航维骨科医疗器械股份有限公司 | 山东航维骨科医疗器械股份有限公司 | 3d26fbba-bfd2-11e9-974a-fa163e0a8baf | 万向锁定金属接骨板系统-接骨板 | 锁定加压接骨板（含万向） | 骨盆接骨板 | 纯钛 | 非灭菌 |  | 0ffcfc37-986a-11ec-b3f8-90e2ba8d9d30 | 国械注准20173130523 | 万向锁定金属接骨板系统 | 国械注准20173460523 | 纯钛 | 该产品由接骨板、接骨螺钉组成。接骨板由符合GB/T13810标准规定的纯钛材料制成，接骨螺钉由符合GB/T13810标准规定的TC4钛合金材料制成。表面无着色。非灭菌包装。 | 适用于四肢、锁骨及骨盆骨折内固定。 | C0311080800202000156 | 03-骨科材料 | 11-接骨板 | 08-骨盆接骨板 | 080-固定板 | 02-纯钛 | 020-万向锁定加压/弧形/非灭菌 | 招标范围内-中选 | 616 | 428 | 188
4d6ac4b2-48fd-11ec-bbcb-44a84212d119 | 天津市威曼生物材料有限公司 | 天津市威曼生物材料有限公司 | 3d313dc8-71c5-11ea-948d-fa163e0a8baf | 金属锁定接骨板钉系统-锁定螺钉 | 锁定螺钉 |  | 钛合金 | 非灭菌 |  | 487ef8a8-9ed7-11e9-b4ed-fa163e0a8baf | 国械注准20153461363 | 金属锁定接骨板钉系统 |  | 钛合金 | 该产品包括锁定接骨板及锁定螺钉。锁定接骨板由符合GB 4234标准规定的00Cr18Ni14Mo3不锈钢或符合GB/T 13810标准规定的TA3、TA4纯钛材料制成，锁定螺钉由符合GB 4234标准规定的00Cr18Ni14Mo3不锈钢或符合GB/T 13810标准的TC4钛合金材料制成。纯钛和钛合金产品表面分为阳极氧化处理和非阳极氧化处理。灭菌和非灭菌包装。 | 适用于骨科手术时四肢骨折断端的连接与固定。 | C0312010790300607152 | 03-骨科材料 | 12-螺钉 | 01-万向锁定螺钉 | 079-螺钉 | 03-钛合金 | 006-非灭菌/直径＞4mm以上 | 招标范围内-中选 | 82 | 82
e87f2ad9-4c1f-11ec-bbcb-44a84212d119 | 重庆富沃思医疗器械有限公司 | 重庆富沃思医疗器械有限公司 | 3d703392-90f9-11eb-ace3-fa163e311f19 | 直型金属接骨板（非锁定） | 普通接骨板 | 通用接骨板 | 纯钛 | 非灭菌 |  | 7044394a-70c6-11eb-8968-fa163e311f19 | 国械注准20203130513 | 直型金属接骨板（非锁定） |  | 纯钛 | 该产品采用符合GB/T13810标准规定的TA3G纯钛材料制成。产品表面经着色阳极氧化处理。非灭菌包装。 | 适用于四肢长骨骨干骨折内固定。 | C0311150800200610074 | 03-骨科材料 | 11-接骨板 | 15-通用接骨板 | 080-固定板 | 02-纯钛 | 006-普通/管形/非灭菌 | 招标范围内-中选 | 759 | 610 | 149
c165ef2e-483e-11ec-bbcb-44a84212d119 | 苏州优贝特医疗器械有限公司 | 苏州优贝特医疗器械有限公司 | 3d78a203-7a0b-11ed-9447-b4055d63f15c | 钛合金锁定型接骨板系统 | 锁定加压接骨板（含万向） | 胫骨接骨板 | 钛合金 | 非灭菌 |  | 2376c804-7900-11ed-9447-b4055d63f15c | 国械注准20223130882 | 钛合金锁定型接骨板系统 |  | 钛合金 | 该产品采用符合GB/T13810标准规定的TC4钛合金材料制造，产品由锁定型接骨板和锁定接骨螺钉组成。产品表面可经黑灰色阳极氧化处理和表面无着色。灭菌包装和非灭菌包装，灭菌产品经辐照灭菌，灭菌有效期5年。 | 本产品适用于四肢骨折内固定。 | C0311110800300804584 | 03-骨科材料 | 11-接骨板 | 11-胫骨接骨板 | 080-固定板 | 03-钛合金 | 008-锁定加压/近端/非灭菌 | 招标范围内-中选 | 721 | 521 | 200
4d6ac4b2-48fd-11ec-bbcb-44a84212d119 | 天津市威曼生物材料有限公司 | 天津市威曼生物材料有限公司 | 3d7e3082-ddad-11e9-953f-fa163e0a8baf | 金属接骨板 | 普通接骨板 | 手部接骨板 | 不锈钢 | 非灭菌 |  | 4b58e541-a5b3-11ec-a4e1-90e2ba8d9d30 | 国械注准20173130516 | 金属接骨板 | 国械注准20173460516 | 不锈钢 | 该产品由符合GB 4234标准规定的不锈钢（00Cr18Mi14Mo3）或符合GB/T 13810标准的纯钛（TA3、TA4）材料制造；本品为金属异型接骨板，通过板与螺钉配合使用，纯钛（TA3、TA4）产品表面可经阳极氧化处理，非灭菌包装。 | 该产品供骨科手术时作骨折断端连接用。 | C0311070800101007152 | 03-骨科材料 | 11-接骨板 | 07-手部接骨板 | 080-固定板 | 01-不锈钢 | 010-普通/指骨头部/非灭菌 | 招标范围内-中选 | 608 | 408 | 200
21dad267-91ea-11eb-8996-40f2e9990f5b | 北京贝思达生物技术有限公司 | 北京贝思达生物技术有限公司 | 3db79f9b-d2ba-11e9-953f-fa163e0a8baf | 锁定金属接骨板系统-接骨板 | 锁定加压接骨板（含万向） | 通用接骨板 | 纯钛 | 非灭菌 |  | 05db70ac-b744-11e9-974a-fa163e0a8baf | 国械注准20153461355 | 锁定金属接骨板系统 |  | 纯钛 | 该产品由锁定金属接骨板及配套金属接骨螺钉组成，金属接骨板带有螺纹孔，螺钉头部带有螺纹。金属接骨板材料采用符合GB4234标准规定的00Cr18Ni14Mo3不锈钢材料或符合GB/T13810标准规定的TA2、TA3纯钛、TC4钛合金材料制成；金属接骨螺钉材料采用符合GB4234标准规定的00Cr18Ni14Mo3不锈钢材料或符合GB/T13810标准规定的TC4钛合金材料制成。表面无着色。灭菌或非灭菌包装。 | 主要适用于四肢骨折锁定内固定。 | C0311200800200200720 | 03-骨科材料 | 11-接骨板 | 20-关节融合板 | 080-固定板 | 02-纯钛 | 002-肩/锁定加压 | 招标范围内-中选 | 1111 | 931 | 180
22012a6c-91ea-11eb-8996-40f2e9990f5b | 史赛克（北京）医疗器械有限公司 | Stryker GmbH | 3e1dabfe-d053-11e9-953f-fa163e0a8baf | 带锁髓内钉系统-交锁钉 | 交锁钉 |  | 不锈钢 | 灭菌 |  | 64a5325d-3221-11ec-921a-0050568f9c84 | 国械注进20173131425 | 金属带锁髓内钉系统 Gamma 3 System | 国械注进20173461425 | 不锈钢 | 该产品由髓内钉套装（髓内钉主钉和防旋螺钉)、锁定螺钉（拉力螺钉和全螺纹锁定螺钉)、防旋螺钉、尾钉组成。其中髓内钉套装由符合ISO 5832-9标准规定的高氮不锈钢制造，防旋螺钉上带有聚酰胺66环，其余组件由符合ISO 5832-1标准规定的不锈钢制造。产品分为灭菌和非灭菌包装。灭菌有效期5年。 | 该产品使用于四肢骨科手术中插入髓腔内固定,治疗粗隆间骨折、逆粗隆骨折和粗隆骨折不愈合或愈合不良。 | C0313110860100303633 | 03-骨科材料 | 13-髓内钉 | 11-髓内钉配件 | 086-髓内钉 | 01-不锈钢 | 003-交锁钉/灭菌 | 招标范围内-中选 | 180 | 180
c5ae2ca3-4cc7-11ec-bbcb-44a84212d119 | 常州市康宇医疗器械有限公司 | 常州市康宇医疗器械有限公司 | 3e25be4f-9711-11ea-8bcf-fa163e0a8baf | 金属接骨螺钉-中空型螺钉 | 中空（空心）螺钉（非锁定） |  | 钛合金 | 非灭菌 |  | 59d79922-8137-11ea-8bcf-fa163e0a8baf | 国械注准20153130205 | 金属接骨螺钉 |  | TC4钛合金 | 该产品由符合GB/T13810标准要求的TC4钛合金材料制成。非灭菌包装，表面无阳极氧化着色。 | 与金属接骨板配套使用适用于四肢、锁骨及骨盆骨折内固定。 | C0312050790301800056 | 03-骨科材料 | 12-螺钉 | 05-空心钉 | 079-螺钉 | 03-钛合金 | 018-非埋头/锁定/非灭菌/直径＞7mm以上 | 招标范围内-中选 | 159 | 159
21d9fb24-91ea-11eb-8996-40f2e9990f5b | 江苏金鹿集团医疗器械有限公司 | 江苏金鹿集团医疗器械有限公司 | 3e493d93-edaf-11eb-b658-0050568f9c84 | 金属接骨板 | 普通接骨板 | 股骨接骨板 | 不锈钢 | 非灭菌 |  | 1c26719c-b54d-11ec-a4e1-90e2ba8d9d30 | 国械注准20173130108 | 金属接骨板 | 国械注准20173460108 | 不锈钢 | 产品为直型金属接骨板，采用符合GB/T13810标准规定的TA3纯钛或符合GB4234.1标准规定的00Cr18Ni14Mo3不锈钢材料制造，纯钛产品表面无着色。非灭菌包装。 | 适用于四肢骨骨折内固定。 | C0311090800100611093 | 03-骨科材料 | 11-接骨板 | 09-股骨接骨板 | 080-固定板 | 01-不锈钢 | 006-普通/远端/非灭菌 | 招标范围内-中选 | 895 | 695 | 200
c1663616-483e-11ec-bbcb-44a84212d119 | 天津市金兴达实业有限公司 | 天津市金兴达实业有限公司 | 3e5918c0-1f83-11ed-9447-b4055d63f15c | 金属带锁髓内钉 | 交锁钉 |  | 钛合金 | 非灭菌 |  | 3dd6bf72-b248-11ec-a4e1-90e2ba8d9d30 | 国械注准20223130284 | 金属带锁髓内钉 |  | 钛合金 | 该产品由主钉、锁钉、尾帽、股骨髁螺钉、股骨髁螺母和垫片组成。主钉分为股骨带锁髓内钉、胫骨带锁髓内钉和肱骨带锁髓内钉。锁钉分为近端锁钉、远端锁钉和通用锁钉。股骨髁螺钉、股骨髁螺母和垫片配合一起使用。产品由符合GB/T 13810标准规定的TC4钛合金材料制成，产品表面有经着色阳极氧化处理和非阳极氧化处理两种形式。产品分为灭菌和非灭菌包装。灭菌产品采用辐照灭菌，灭菌有效期为5年。 | 该产品适用于股骨、胫骨或肱骨骨折内固定。 | C0313110860300804755 | 03-骨科材料 | 13-髓内钉 | 11-髓内钉配件 | 086-髓内钉 | 03-钛合金 | 008-螺旋刀片/非灭菌 | 招标范围内-中选 | 620 | 620
da4c601c-4818-11ec-bbcb-44a84212d119 | 江苏国立医疗器械有限公司 | 江苏国立医疗器械有限公司 | 3e663311-b17d-11ec-a4e1-90e2ba8d9d30 | 金属锁定钉板系统-接骨板 | 锁定加压接骨板（含万向） | 胫骨接骨板 | 钛合金 | 非灭菌 |  | 36047173-bd1d-11eb-a006-0050568f9c84 | 国械注准20153132077 | 金属锁定钉板系统 |  | 钛合金 | 该产品采用符合GB/T13810标准规定的TC4钛合金材料制造， 产品有锁定接骨板、锁定接骨螺钉和或金属接骨螺钉组成， 产品无着色，产品包装分为灭菌包装和非灭菌包装。 | 本产品适用于四肢、骨盆、锁骨和手足部骨折支持内固定。 | C0311110800301204587 | 03-骨科材料 | 11-接骨板 | 11-胫骨接骨板 | 080-固定板 | 03-钛合金 | 012-锁定加压/远端/非灭菌 | 招标范围内-中选 | 802 | 602 | 200
c165ef2e-483e-11ec-bbcb-44a84212d119 | 苏州优贝特医疗器械有限公司 | 苏州优贝特医疗器械有限公司 | 3e72fdb9-7a0d-11ed-9447-b4055d63f15c | 钛合金锁定型接骨板系统 | 锁定加压接骨板（含万向） | 足部接骨板 | 钛合金 | 非灭菌 |  | 2376c804-7900-11ed-9447-b4055d63f15c | 国械注准20223130882 | 钛合金锁定型接骨板系统 |  | 钛合金 | 该产品采用符合GB/T13810标准规定的TC4钛合金材料制造，产品由锁定型接骨板和锁定接骨螺钉组成。产品表面可经黑灰色阳极氧化处理和表面无着色。灭菌包装和非灭菌包装，灭菌产品经辐照灭菌，灭菌有效期5年。 | 本产品适用于四肢骨折内固定。 | C0311140800301004584 | 03-骨科材料 | 11-接骨板 | 14-足部接骨板 | 080-固定板 | 03-钛合金 | 010-锁定加压/中足/非灭菌 | 招标范围内-中选 | 653 | 453 | 200
b2e07532-4b3e-11ec-bbcb-44a84212d119 | 浙江科惠医疗器械股份有限公司 | 浙江科惠医疗器械股份有限公司 | 3e7d9cb9-91fd-11eb-ac1c-fa163e311f19 | 金属髓内钉-髓腔钉 | 髓内钉 | 胫骨髓内钉 | 钛合金 | 非灭菌 |  | 637e7a86-91e7-11eb-ac1c-fa163e311f19 | 国械注准20163130712 | 金属髓内钉 |  | 钛合金 | 该产品由髓腔钉、螺钉、螺旋刀片、封帽、套筒、垫片组成，由符合GB/T13810标准规定的TC4钛合金制成。表面为阳极氧化或非阳极氧化处理，阳极氧化类型为微弧氧化。含灭菌包装和非灭菌包装。 | 适用于股骨、胫骨及肱骨骨折固定。 | C0313060860300806083 | 03-骨科材料 | 13-髓内钉 | 06-胫骨髓内钉 | 086-髓内钉 | 03-钛合金 | 008-干骺端/弯形/非灭菌 | 招标范围内-中选 | 1317 | 1150 | 167
4d67767b-48fd-11ec-bbcb-44a84212d119 | 苏州吉美瑞医疗器械股份有限公司 | 苏州吉美瑞医疗器械股份有限公司 | 3e912524-56dd-11eb-bb5e-fa163e311f19 | 锁定板钉系统 | 普通接骨板 | 锁骨接骨板 | 纯钛 | 非灭菌 |  | 3be29214-3df8-11eb-bb5e-fa163e311f19 | 国械注准20153131152 | 锁定板钉系统 |  | 纯钛 | 该产品由锁定接骨板和锁定接骨螺钉组成。锁定接骨板由符合GB/T 13810标准规定的TA2G、TA3G材料制成，锁定接骨螺钉由符合GB/T 13810标准规定的TC4钛合金材料制成。部分产品表面经微弧阳极氧化。灭菌或非灭菌包装。 | 适用于四肢骨、锁骨及骨盆骨折内固定。 | C0311030800200409837 | 03-骨科材料 | 11-接骨板 | 03-锁骨接骨板 | 080-固定板 | 02-纯钛 | 004-普通/外侧上方/非灭菌 | 招标范围内-中选 | 958 | 770 | 188
4d68c873-48fd-11ec-bbcb-44a84212d119 | 苏州市康力骨科器械有限公司 | 苏州市康力骨科器械有限公司 | 3edec207-9691-11eb-ac1c-fa163e311f19 | 带锁髓内钉 | 髓内钉 | 肱骨髓内钉 | 钛合金 | 灭菌 |  | 1C3DCC6A-CDEB-4276-A26E-9861B5482A8D | 国械注准20173460115 | 带锁髓内钉 |  | 钛合金 | 该产品包括髓内钉、锁钉、封帽。由符合GB4234标准规定的00Cr18Ni14Mo3不锈钢材料或符合GB/T13810标准规定的TC4钛合金材料制成。钛合金产品表面可采用阳极氧化处理。无菌和非无菌两种交付状态，无菌状态交付的产品经γ射线辐照灭菌，灭菌有效期5年。 | 该产品用于股骨干骨折、股骨颈骨折、股骨粗隆间骨折或合并股骨干骨折、股骨髁上骨折、股骨髁间骨折或合并股骨干骨折、胫骨干骨折、肱骨干骨折、尺桡骨骨折内固定。 | C0313020860300307276 | 03-骨科材料 | 13-髓内钉 | 02-肱骨髓内钉 | 086-髓内钉 | 03-钛合金 | 003-近端短型/弯形/灭菌 | 招标范围内-中选 | 287 | 99 | 188
2200daab-91ea-11eb-8996-40f2e9990f5b | 武汉医佳宝生物材料有限公司 | 武汉医佳宝生物材料有限公司 | 3ee13f57-283a-11ed-9447-b4055d63f15c | 金属锁定接骨板系统-万向胫骨近端内侧截骨VA-LCP | 锁定加压接骨板（含万向） | 胫骨接骨板 | 钛合金 | 非灭菌 |  | 16cdb1ea-9ec8-11e9-b4ed-fa163e0a8baf | 国械注准20183130571 | 金属锁定接骨板系统 |  | TC20钛合金 | 金属锁定接骨板系统由锁定接骨板、锁定接骨螺钉和普通接骨螺钉组成。由符合GB/T13810规定的TC20钛合金材料制造,产品表面经着色阳极氧化处理,灭菌和非灭菌包装。灭菌包装有效期5年。 | 适用于四肢、肩锁骨、骨盆骨折内固定。 | C0311110800301405286 | 03-骨科材料 | 11-接骨板 | 11-胫骨接骨板 | 080-固定板 | 03-钛合金 | 014-万向锁定加压/近端/非灭菌 | 招标范围内-中选 | 706 | 506 | 200
da4c9753-4818-11ec-bbcb-44a84212d119 | 山东康盛医疗器械股份有限公司 | 山东康盛医疗器械股份有限公司 | 3f18e144-c933-11e9-953f-fa163e0a8baf | 金属锁定接骨板 | 锁定加压接骨板（含万向） | 尺骨接骨板 | 纯钛 | 非灭菌 |  | 0c27e55a-d0c8-11ec-a4e1-90e2ba8d9d30 | 国械注准20173134215 | 金属锁定接骨板 | 国械注准20173464215 | 纯钛 | 金属锁定接骨板采用GB/T13810中规定的TA3纯钛材料制造。表面分为无着色和着色阳极氧化二种处理方式。非灭菌包装和灭菌包装。灭菌产品采用辐照剂量为25kGy~38kGy的γ射线辐照灭菌，灭菌有效期为5年。与金属锁定接骨螺钉产品配合使用。 | 产品与接骨螺钉配合使用,适用于四肢骨折内固定。 | C0311050800201210667 | 03-骨科材料 | 11-接骨板 | 05-尺骨接骨板 | 080-固定板 | 02-纯钛 | 012-锁定加压/远端/非灭菌 | 招标范围内-中选 | 457 | 261 | 196
21e20b20-91ea-11eb-8996-40f2e9990f5b | 上海浦卫医疗器械厂有限公司 | 上海浦卫医疗器械厂有限公司 | 3f359334-621c-11ec-bee9-0050568f9c84 | 解剖型锁定接骨板 | 锁定加压接骨板（含万向） | 桡骨接骨板 | 钛合金 | 灭菌 |  | 5e2ef7e8-1e80-11ec-ba7c-0050568f9c84 | 国械注准20163132028 | 解剖型锁定接骨板 | 国械注准20163462028 | 钛合金 | 该产品采用符合GB4234标准规定的00Cr18Ni14Mo3不锈钢、符合ISO5832-2标准规定的纯钛或符合ISO5832-3标准规定的Ti6Al4V钛合金材料制成，纯钛及钛合金产品表面经过阳极氧化处理或表面无着色。灭菌包装或非灭菌包装。 | 该产品适用于四肢管状骨、四肢关节周围骨、四肢干骺端、跟骨、骶骨、肋骨、锁骨、胸骨、跗骨、肩胛骨、骨盆的骨折、脱位、矫形的内固定。 | C0311060800301109889 | 03-骨科材料 | 11-接骨板 | 06-桡骨接骨板 | 080-固定板 | 03-钛合金 | 011-锁定加压/远端/灭菌 | 招标范围内-中选 | 642 | 442 | 200
4d6ac4b2-48fd-11ec-bbcb-44a84212d119 | 天津市威曼生物材料有限公司 | 天津市威曼生物材料有限公司 | 3f505a78-280c-11ec-8778-0050568f9c84 | 金属接骨板 | 锁定加压接骨板（含万向） | 髌骨接骨板 | 纯钛 | 非灭菌 |  | 4b58e541-a5b3-11ec-a4e1-90e2ba8d9d30 | 国械注准20173130516 | 金属接骨板 | 国械注准20173460516 | 纯钛 | 该产品由符合GB 4234标准规定的不锈钢（00Cr18Mi14Mo3）或符合GB/T 13810标准的纯钛（TA3、TA4）材料制造；本品为金属异型接骨板，通过板与螺钉配合使用，纯钛（TA3、TA4）产品表面可经阳极氧化处理，非灭菌包装。 | 该产品供骨科手术时作骨折断端连接用。 | C0311100800200407152 | 03-骨科材料 | 11-接骨板 | 10-髌骨接骨板 | 080-固定板 | 02-纯钛 | 004-锁定加压/非灭菌 | 招标范围内-中选 | 560 | 360 | 200
21dad267-91ea-11eb-8996-40f2e9990f5b | 北京贝思达生物技术有限公司 | 北京贝思达生物技术有限公司 | 3f580ab2-d20a-11e9-953f-fa163e0a8baf | 锁定金属接骨板系统-接骨板 | 锁定加压接骨板（含万向） | 足部接骨板 | 纯钛 | 非灭菌 |  | 05db70ac-b744-11e9-974a-fa163e0a8baf | 国械注准20153461355 | 锁定金属接骨板系统 |  | 纯钛 | 该产品由锁定金属接骨板及配套金属接骨螺钉组成，金属接骨板带有螺纹孔，螺钉头部带有螺纹。金属接骨板材料采用符合GB4234标准规定的00Cr18Ni14Mo3不锈钢材料或符合GB/T13810标准规定的TA2、TA3纯钛、TC4钛合金材料制成；金属接骨螺钉材料采用符合GB4234标准规定的00Cr18Ni14Mo3不锈钢材料或符合GB/T13810标准规定的TC4钛合金材料制成。表面无着色。灭菌或非灭菌包装。 | 主要适用于四肢骨折锁定内固定。 | C0311170800201300720 | 03-骨科材料 | 11-接骨板 | 17-矫形板 | 080-固定板 | 02-纯钛 | 013-踝部/成人 | 招标范围内-中选 | 1115 | 935 | 180
4d6ac4b2-48fd-11ec-bbcb-44a84212d119 | 天津市威曼生物材料有限公司 | 天津市威曼生物材料有限公司 | 3f6894f9-bf0f-11e9-974a-fa163e0a8baf | 金属锁定接骨板钉系统-填孔钉 | 填塞钉 |  | 钛合金 | 灭菌 |  | 487ef8a8-9ed7-11e9-b4ed-fa163e0a8baf | 国械注准20153461363 | 金属锁定接骨板钉系统 |  | 钛合金 | 该产品包括锁定接骨板及锁定螺钉。锁定接骨板由符合GB 4234标准规定的00Cr18Ni14Mo3不锈钢或符合GB/T 13810标准规定的TA3、TA4纯钛材料制成，锁定螺钉由符合GB 4234标准规定的00Cr18Ni14Mo3不锈钢或符合GB/T 13810标准的TC4钛合金材料制成。纯钛和钛合金产品表面分为阳极氧化处理和非阳极氧化处理。灭菌和非灭菌包装。 | 适用于骨科手术时四肢骨折断端的连接与固定。 | C0316060940300107152 | 03-骨科材料 | 16-其他固定材料 | 06-堵孔塞 | 094-堵孔塞 | 03-钛合金 | 001-灭菌 | 招标范围内-中选 | 20 | 20
b2e0497c-4b3e-11ec-bbcb-44a84212d119 | 山东航维骨科医疗器械股份有限公司 | 山东航维骨科医疗器械股份有限公司 | 3f710fed-2cc9-11ec-921a-0050568f9c84 | 万向锁定金属接骨板系统-接骨板 | 普通接骨板 | 股骨接骨板 | 纯钛 | 非灭菌 |  | 0ffcfc37-986a-11ec-b3f8-90e2ba8d9d30 | 国械注准20173130523 | 万向锁定金属接骨板系统 | 国械注准20173460523 | 纯钛 | 该产品由接骨板、接骨螺钉组成。接骨板由符合GB/T13810标准规定的纯钛材料制成，接骨螺钉由符合GB/T13810标准规定的TC4钛合金材料制成。表面无着色。非灭菌包装。 | 适用于四肢、锁骨及骨盆骨折内固定。 | C0311090800200600156 | 03-骨科材料 | 11-接骨板 | 09-股骨接骨板 | 080-固定板 | 02-纯钛 | 006-普通/远端/非灭菌 | 招标范围内-中选 | 928 | 740 | 188
f5c285c8-4a83-11ec-bbcb-44a84212d119 | 上海三友医疗器械股份有限公司 | 上海三友医疗器械股份有限公司 | 3f74c227-e110-11ea-bf70-fa163e0a8baf | 金属解剖型接骨板-腓骨接骨板 | 普通接骨板 | 腓骨接骨板 | 纯钛 | 非灭菌 |  | 474e80f1-d1d0-11ec-9447-b4055d63f15c | 国械注准20173130860 | 金属解剖型接骨板 | 国械注准20173460860 | 纯钛 | 该产品由符合GB/T 13810标准规定的TA3纯钛材料制成。表面可经阳极氧化处理。非灭菌包装 | 适用于四肢骨干骺端及骨盆骨折内固定 | C0311120800200606388 | 03-骨科材料 | 11-接骨板 | 12-腓骨接骨板 | 080-固定板 | 02-纯钛 | 006-普通/远端/非灭菌 | 招标范围内-中选 | 642 | 641 | 1
c165ef2e-483e-11ec-bbcb-44a84212d119 | 苏州优贝特医疗器械有限公司 | 苏州优贝特医疗器械有限公司 | 3fa77a51-c8d1-11eb-a006-0050568f9c84 | 锁定型金属接骨板 | 锁定加压接骨板（含万向） | 锁骨接骨板 | 纯钛 | 非灭菌 |  | 6b8f4e6f-b1c0-11e9-8460-fa163e0a8baf | 国械注准20193131867 | 锁定型金属接骨板 |  | 纯钛 | 该产品由符合GB4234标准要求的00Cr18Ni14Mo3不锈钢材料或符合GB/T13810标准要求的TA3纯钛材料制成，为解剖型接骨板。产品表面无阳极氧化着色，非灭菌包装。 | 该产品与金属接骨螺钉配合使用，适用于四肢干骺端骨折内固定。 | C0311030800202404584 | 03-骨科材料 | 11-接骨板 | 03-锁骨接骨板 | 080-固定板 | 02-纯钛 | 024-锁定加压/中段上方/非灭菌 | 招标范围内-中选 | 595 | 395 | 200
2200daab-91ea-11eb-8996-40f2e9990f5b | 武汉医佳宝生物材料有限公司 | 武汉医佳宝生物材料有限公司 | 3fcd451f-d06b-11e9-953f-fa163e0a8baf | 金属锁定接骨板系统-尺骨远端LCP | 锁定加压接骨板（含万向） | 尺骨接骨板 | 钛合金 | 灭菌 |  | 16cdb1ea-9ec8-11e9-b4ed-fa163e0a8baf | 国械注准20183130571 | 金属锁定接骨板系统 |  | TC20钛合金 | 金属锁定接骨板系统由锁定接骨板、锁定接骨螺钉和普通接骨螺钉组成。由符合GB/T13810规定的TC20钛合金材料制造,产品表面经着色阳极氧化处理,灭菌和非灭菌包装。灭菌包装有效期5年。 | 适用于四肢、肩锁骨、骨盆骨折内固定。 | C0311050800301105286 | 03-骨科材料 | 11-接骨板 | 05-尺骨接骨板 | 080-固定板 | 03-钛合金 | 011-锁定加压/远端/灭菌 | 招标范围内-中选 | 699 | 499 | 200
2200daab-91ea-11eb-8996-40f2e9990f5b | 武汉医佳宝生物材料有限公司 | 武汉医佳宝生物材料有限公司 | 4014e399-2844-11ed-9447-b4055d63f15c | 金属锁定接骨板系统-胫骨远端前侧LCP | 锁定加压接骨板（含万向） | 胫骨接骨板 | 钛合金 | 非灭菌 |  | 16cdb1ea-9ec8-11e9-b4ed-fa163e0a8baf | 国械注准20183130571 | 金属锁定接骨板系统 |  | TC20钛合金 | 金属锁定接骨板系统由锁定接骨板、锁定接骨螺钉和普通接骨螺钉组成。由符合GB/T13810规定的TC20钛合金材料制造,产品表面经着色阳极氧化处理,灭菌和非灭菌包装。灭菌包装有效期5年。 | 适用于四肢、肩锁骨、骨盆骨折内固定。 | C0311110800301205286 | 03-骨科材料 | 11-接骨板 | 11-胫骨接骨板 | 080-固定板 | 03-钛合金 | 012-锁定加压/远端/非灭菌 | 招标范围内-中选 | 706 | 506 | 200
c15778d0-483e-11ec-bbcb-44a84212d119 | 常州健力邦德医疗器械有限公司 | 常州健力邦德医疗器械有限公司 | 404c8873-d3a4-11e9-953f-fa163e0a8baf | 金属锁定接骨板系统-锁定接骨板 | 锁定加压接骨板（含万向） | 锁骨接骨板 | 纯钛 | 非灭菌 |  | 31457517-ad24-11e9-8460-fa163e0a8baf | 国械注准20143131834 | 金属锁定接骨板系统 | 国械注准20143461834 | 纯钛 | 本系统由锁定接骨板以及锁定螺钉组成；锁定接骨板选用符合GB/T 13810中规定的TA3纯钛材料制造，锁定螺钉选用GB/T 13810中规定的TC4钛合金材科制造；产品表面无着色，非灭菌包装。 | 该产品供骨科手术时股骨、胫骨、肱骨、尺骨、桡骨、腓骨的骨干及近端和远端，掌骨、指骨及近关节骨折，跖骨、趾骨及近关节骨折，锁骨和髋臼骨折处作四股骨科手术时骨折断端连接固定用。 | C0311030800202000808 | 03-骨科材料 | 11-接骨板 | 03-锁骨接骨板 | 080-固定板 | 02-纯钛 | 020-锁定加压/外侧上方/非灭菌 | 招标范围内-中选 | 200 | 150 | 50
21d7bc87-91ea-11eb-8996-40f2e9990f5b | 苏州欣荣博尔特医疗器械有限公司 | 苏州欣荣博尔特医疗器械有限公司 | 40551799-734f-11ea-948d-fa163e0a8baf | 解剖型锁定接骨板 | 锁定加压接骨板（含万向） | 腓骨接骨板 | 不锈钢 | 非灭菌 |  | 6a043bf5-732b-11ea-948d-fa163e0a8baf | 国械注准20153131359 | 解剖型锁定接骨板 |  | 不锈钢 | 解剖型锁定接骨板由符合GB 4234规定的00Cr18Ni14Mo3不锈钢材料或符合GB/T 13810规定的TA3纯钛材料制成,纯钛产品表面分为无阳极氧化处理、微弧阳极氧化处理和着色阳极氧化处理，包装分为灭菌和非灭菌包装。 | 适用于四肢骨干或四肢骨近、远端骨折的内固定治疗。 | C0311120800101205248 | 03-骨科材料 | 11-接骨板 | 12-腓骨接骨板 | 080-固定板 | 01-不锈钢 | 012-锁定加压/远端/非灭菌 | 招标范围内-中选 | 503 | 303 | 200
b2cb323d-4b3e-11ec-bbcb-44a84212d119 | 江苏安格尔医疗器械有限公司 | 江苏安格尔医疗器械有限公司 | 40565971-d43b-11e9-953f-fa163e0a8baf | 交锁髓内钉 | 髓内钉 | 肱骨髓内钉 | 钛合金 | 非灭菌 |  | 22936C45-3F71-46A9-918E-BB1BABBD47FD | 国械注准20163461835 | 交锁髓内钉 |  | 钛合金 | 详见结构组成变化对比表 | 适用于股骨、胫骨、肱骨骨折髓腔内固定。 | C0313020860300206140 | 03-骨科材料 | 13-髓内钉 | 02-肱骨髓内钉 | 086-髓内钉 | 03-钛合金 | 002-近端短型/直型/非灭菌 | 招标范围内-中选 | 760 | 612 | 148
21e20b20-91ea-11eb-8996-40f2e9990f5b | 上海浦卫医疗器械厂有限公司 | 上海浦卫医疗器械厂有限公司 | 405f45df-616c-11ec-bee9-0050568f9c84 | 解剖型锁定接骨板 | 锁定加压接骨板（含万向） | 尺骨接骨板 | 纯钛 | 灭菌 |  | 5e2ef7e8-1e80-11ec-ba7c-0050568f9c84 | 国械注准20163132028 | 解剖型锁定接骨板 | 国械注准20163462028 | 纯钛 | 该产品采用符合GB4234标准规定的00Cr18Ni14Mo3不锈钢、符合ISO5832-2标准规定的纯钛或符合ISO5832-3标准规定的Ti6Al4V钛合金材料制成，纯钛及钛合金产品表面经过阳极氧化处理或表面无着色。灭菌包装或非灭菌包装。 | 该产品适用于四肢管状骨、四肢关节周围骨、四肢干骺端、跟骨、骶骨、肋骨、锁骨、胸骨、跗骨、肩胛骨、骨盆的骨折、脱位、矫形的内固定。 | C0311050800200709889 | 03-骨科材料 | 11-接骨板 | 05-尺骨接骨板 | 080-固定板 | 02-纯钛 | 007-锁定加压/近端/灭菌 | 招标范围内-中选 | 698 | 498 | 200
4d6ac4b2-48fd-11ec-bbcb-44a84212d119 | 天津市威曼生物材料有限公司 | 天津市威曼生物材料有限公司 | 40816154-dc4c-11ea-bf70-fa163e0a8baf | 金属带锁髓内钉-髓内钉 | 髓内钉 | 股骨髓内钉 | 钛合金 | 非灭菌 |  | 15a8bd4a-db7b-11ea-a4d6-fa163e0a8baf | 国械注准20163130340 | 金属带锁髓内钉 |  | 钛合金 | 该产品由髓内钉、锁钉、尾塞组成。产品由符合GB/T 13810标准规定的钛合金（TC4）材料制成，除型号SZP1S(K)02-03、SZP2S(K)04-04、SZP1S(K)04-04的带锁髓内钉外，其他型号的产品还可由符合GB 4234.1标准规定的不锈钢（00Cr18Ni14Mo3）材料制成，钛合金（TC4）产品表面状态分为阳极氧化处理与非阳极氧化处理。灭菌和非灭菌包装。灭菌包装产品采用辐照灭菌，有效期为5年 | 产品适用于股骨干骨折，胫骨干骨折，股骨颈骨折，股骨粗隆间骨折或合并股骨干骨折，股骨髁上骨折，股骨髁间骨折或合并股骨干骨折，肱骨干骨折内固定。 | C0313050860301207152 | 03-骨科材料 | 13-髓内钉 | 05-股骨髓内钉 | 086-髓内钉 | 03-钛合金 | 012-远端/逆行/非灭菌 | 招标范围内-中选 | 756 | 556 | 200
21da905b-91ea-11eb-8996-40f2e9990f5b | 天津正天医疗器械有限公司 | 天津正天医疗器械有限公司 | 408d69bb-2519-11ed-9447-b4055d63f15c | 锁定型接骨板系统-接骨螺钉 | 普通接骨螺钉 | 松质骨螺钉 | 钛合金 | 非灭菌 | 单独和成套均可 | 6a7ffd19-1ded-11ed-9447-b4055d63f15c | 国械注准20223130713 | 锁定型接骨板系统 |  | 钛合金 | 锁定型接骨板系统由锁定接骨板、接骨螺钉、拉力螺钉、压片组成。锁定接骨板由GB/T13810-2017规定的TA3G纯钛材料制成，接骨螺钉、拉力螺钉、压片由GB/T13810-2017规定的TC4钛合金材料制成。表面可经着色阳极氧化、微弧阳极氧化或无阳极氧化处理。产品以灭菌和非灭菌状态交付，以灭菌状态交付的产品，灭菌有效期为5年。 | 适用于四肢骨折内固定。 | C0312040790302401884 | 03-骨科材料 | 12-螺钉 | 04-松质骨螺钉 | 079-螺钉 | 03-钛合金 | 024-非锁定/非全螺纹/非灭菌/直径＞4mm以上 | 招标范围内-中选 | 39 | 39
c165ef2e-483e-11ec-bbcb-44a84212d119 | 苏州优贝特医疗器械有限公司 | 苏州优贝特医疗器械有限公司 | 408fdbff-39ec-11ec-921a-0050568f9c84 | 解剖型金属接骨板 | 普通接骨板 | 胫骨接骨板 | 不锈钢 | 非灭菌 |  | 5d89b4e9-9145-11ec-b3f8-90e2ba8d9d30 | 国械注准20163132509 | 解剖型金属接骨板 | 国械注准20163462509 | 不锈钢 | 该产品采用符合GB 4234.1标准要求的00Cr18Ni14Mo3不锈钢材料或符合GB/T 13810标准要求的TA3纯钛材料制成，结构为支持性板。该产品非灭菌状态提供，产品表面无阳极氧化着色。 | 该产品与金属接骨螺钉配合使用，适用于四肢干骺端骨折内固定。 | C0311110800100204584 | 03-骨科材料 | 11-接骨板 | 11-胫骨接骨板 | 080-固定板 | 01-不锈钢 | 002-普通/近端/非灭菌 | 招标范围内-中选 | 864 | 664 | 200
4d698aae-48fd-11ec-bbcb-44a84212d119 | 江苏嘉斯康医疗科技有限公司 | 江苏嘉斯康医疗科技有限公司 | 409a2bb6-75ad-11eb-8968-fa163e311f19 | 交锁髓内钉-髓内钉 | 髓内钉 | 股骨髓内钉 | 钛合金 | 非灭菌 |  | 09c8c2f3-74d0-11eb-8968-fa163e311f19 | 国械注准20203130393 | 交锁髓内钉 |  | 钛合金 | 该产品由髓内钉、锁钉、封帽组成。材料采用符合GB/T13810标准中的TC4钛合金材料，产品表面经着色阳极氧化或未经阳极氧化处理。非灭菌包装。 | 适用于股骨、胫骨、肱骨骨折内固定。 | C0313050860300809114 | 03-骨科材料 | 13-髓内钉 | 05-股骨髓内钉 | 086-髓内钉 | 03-钛合金 | 008-干部/逆行/非灭菌 | 招标范围内-中选 | 1200 | 1000 | 200
b2e06fbc-4b3e-11ec-bbcb-44a84212d119 | 厦门中科兴医疗器械有限公司 | 厦门中科兴医疗器械有限公司 | 40b39618-2afd-11ec-8778-0050568f9c84 | 空心钉系统-空心接骨螺钉 | 中空（空心）螺钉（非锁定） |  | 钛合金 | 非灭菌 |  | 054e152e-1056-11ec-b658-0050568f9c84 | 国械注准20163131667 | 空心钉系统 |  | 钛合金 | 该产品为非锁定型空心接骨螺钉，由符合GB/T 13810标准要求的TC4钛合金材料制成。产品表面分为未经阳极氧化处理，或经着色阳极氧化处理，或经黑灰色阳极氧化处理。非灭菌包装。 | 该产品可单独使用，适用于四肢骨折内固定。 | C0312050790302302255 | 03-骨科材料 | 12-螺钉 | 05-空心钉 | 079-螺钉 | 03-钛合金 | 023-非埋头/非锁定/非灭菌/4＜直径≤7mm | 招标范围内-中选 | 159 | 159
21d7bc87-91ea-11eb-8996-40f2e9990f5b | 苏州欣荣博尔特医疗器械有限公司 | 苏州欣荣博尔特医疗器械有限公司 | 40b4c0a1-d51e-11e9-953f-fa163e0a8baf | 带锁髓内钉-髓内钉 | 髓内钉 | 肱骨髓内钉 | 钛合金 | 非灭菌 |  | 6390844AEB01478F9404ECC081C73799 | 国械注准20163460117 | 带锁髓内钉 |  | 钛合金 | 该产品分为带锁髓内钉和自锁式髓内钉两种,带锁髓内钉由髓内钉、锁钉和盖帽组成;自锁式髓内钉由髓内主钉、自锁柱、支钉和盖帽组成。该产品选用GB4234规定的OOCr18Ni14Mo3不锈钢或GB/T13810规定的TC4材料制造。产品表面分为微弧阳极氧化、着色阳极氧化和表面无着色。 | 该产品用于股骨、胫骨、肱骨、股骨粗隆间骨折髓腔内固定。 | C0313020860300205248 | 03-骨科材料 | 13-髓内钉 | 02-肱骨髓内钉 | 086-髓内钉 | 03-钛合金 | 002-近端短型/直型/非灭菌 | 招标范围内-中选 | 743 | 543 | 200
da4c756e-4818-11ec-bbcb-44a84212d119 | 常州奥斯迈医疗器械有限公司 | 常州奥斯迈医疗器械有限公司 | 40ba0774-ae3f-11ec-a4e1-90e2ba8d9d30 | 金属接骨板 | 普通接骨板 | 股骨接骨板 | 纯钛 | 非灭菌 |  | 224eaf13-e2be-11eb-b658-0050568f9c84 | 国械注准20163132188 | 金属接骨板 |  | 纯钛 | 该产品结构为解剖型，由符合GB 4234.1标准规定的00Cr18Ni14M03不锈钢材料或符合GB/T 13810标准规定的TA3纯钛材料制成，纯钛材料产品表面可经阳极氧化处理。灭菌和非灭菌包装。 | 适用于四肢干骺端，骨盆及锁骨骨折内固定 | C0311090800200604223 | 03-骨科材料 | 11-接骨板 | 09-股骨接骨板 | 080-固定板 | 02-纯钛 | 006-普通/远端/非灭菌 | 招标范围内-中选 | 975 | 778 | 197
21d7752c-91ea-11eb-8996-40f2e9990f5b | 常州华森医疗器械股份有限公司 | 常州华森医疗器械股份有限公司 | 410ac861-e15a-11ec-9447-b4055d63f15c | 锁定接骨板系统-接骨板 | 锁定加压接骨板（含万向） | 肱骨接骨板 | 纯钛 | 灭菌 |  | 0BE13118929447E98B300075E275B35A | 国食药监械（准）字2014第3460942号 | 锁定接骨板系统 |  | 纯钛 | 该产品由锁定接骨板、锁定螺钉和加压螺钉组成。锁定接骨板由符合GB/T13810标准规定的TA3纯钛材料制成，锁定螺钉和加压螺钉由符合GB/T13810标准规定的TC4钛合金材料制成。表面无着色。灭菌和非灭菌两种包装。 | 该产品适用于四肢及锁骨骨折内固定。 | C0311040800201106410 | 03-骨科材料 | 11-接骨板 | 04-肱骨接骨板 | 080-固定板 | 02-纯钛 | 011-锁定加压/远端/灭菌 | 招标范围内-中选 | 632 | 489 | 143
c165ef2e-483e-11ec-bbcb-44a84212d119 | 苏州优贝特医疗器械有限公司 | 苏州优贝特医疗器械有限公司 | 4139b165-c8c8-11eb-a006-0050568f9c84 | 解剖型金属接骨板 | 普通接骨板 | 手部接骨板 | 纯钛 | 非灭菌 |  | 5d89b4e9-9145-11ec-b3f8-90e2ba8d9d30 | 国械注准20163132509 | 解剖型金属接骨板 | 国械注准20163462509 | 纯钛 | 该产品采用符合GB 4234.1标准要求的00Cr18Ni14Mo3不锈钢材料或符合GB/T 13810标准要求的TA3纯钛材料制成，结构为支持性板。该产品非灭菌状态提供，产品表面无阳极氧化着色。 | 该产品与金属接骨螺钉配合使用，适用于四肢干骺端骨折内固定。 | C0311070800201404584 | 03-骨科材料 | 11-接骨板 | 07-手部接骨板 | 080-固定板 | 02-纯钛 | 014-普通/指骨基底部/非灭菌 | 招标范围内-中选 | 942 | 742 | 200
c16255f7-483e-11ec-bbcb-44a84212d119 | 常州亨杰医疗器械有限公司 | 常州亨杰医疗器械有限公司 | 414700c9-87d6-11eb-ace3-fa163e311f19 | 金属带锁髓内钉-肱骨带锁髓内钉 | 髓内钉 | 肱骨髓内钉 | 不锈钢 | 非灭菌 |  | 0a13a675-f6a6-11ec-9447-b4055d63f15c | 国械注准20173130998 | 金属带锁髓内钉 | 国械注准20173460998 | 不锈钢 | 产品分为五种型号,股骨带锁髓内钉、胫骨带锁髓内钉、股骨髁上带锁髓内钉、肱骨带锁髓内钉由髓内钉、锁钉、封帽组成。伽玛型带锁髓内钉由髓内钉、拉力螺钉、锁钉、封帽组成。产品选用符合GB4234.1标准规定的00Cr18Ni14Mo3不锈钢或符合GB/T 13810标准规定的TC4钛合金制造。产品表面无着色,非灭菌包装。 | 股骨带锁髓内钉适用于股骨干骨折;胫骨带锁髓内钉适用于胫骨上1/3以下至胫骨下1/4以上的骨干骨折;伽玛型带锁髓内钉（标准）适用于股骨颈及粗隆周围骨折;伽玛型带锁髓内钉（加长）适用于股骨颈合并股骨干骨折;股骨髁上带锁髓内钉适用于股骨髁间及股骨干上1/3以下粉碎性骨折;肱骨带锁髓内钉适用于肱骨骨干的各类骨折。 | C0313020860101007613 | 03-骨科材料 | 13-髓内钉 | 02-肱骨髓内钉 | 086-髓内钉 | 01-不锈钢 | 010-肱骨干/直型/非灭菌 | 招标范围内-中选 | 1115 | 965 | 150
c165ef2e-483e-11ec-bbcb-44a84212d119 | 苏州优贝特医疗器械有限公司 | 苏州优贝特医疗器械有限公司 | 415cad4b-c8f2-11eb-a006-0050568f9c84 | 锁定型金属接骨板 | 锁定加压接骨板（含万向） | 手部接骨板 | 纯钛 | 非灭菌 |  | 6b8f4e6f-b1c0-11e9-8460-fa163e0a8baf | 国械注准20193131867 | 锁定型金属接骨板 |  | 纯钛 | 该产品由符合GB4234标准要求的00Cr18Ni14Mo3不锈钢材料或符合GB/T13810标准要求的TA3纯钛材料制成，为解剖型接骨板。产品表面无阳极氧化着色，非灭菌包装。 | 该产品与金属接骨螺钉配合使用，适用于四肢干骺端骨折内固定。 | C0311070800204004584 | 03-骨科材料 | 11-接骨板 | 07-手部接骨板 | 080-固定板 | 02-纯钛 | 040-万向锁定加压/指骨干部/非灭菌 | 招标范围内-中选 | 639 | 439 | 200
21d1746c-91ea-11eb-8996-40f2e9990f5b | 北京科仪邦恩医疗器械科技有限公司 | 北京科仪邦恩医疗器械科技有限公司 | 4171d405-cb14-11e9-953f-fa163e0a8baf | 锁定接骨板系统-接骨板 | 锁定加压接骨板（含万向） | 通用接骨板 | 纯钛 | 非灭菌 |  | 29ff318d-b35c-11e9-8460-fa163e0a8baf | 国械注准20183130222 | 锁定接骨板系统 | 国械注准20183460222 | 纯钛 | 该产品由锁定接骨板、锁定螺钉、螺塞组成。锁定接骨板产品由符合GB/T13810标准要求的纯钛TA3G材料制成，锁定螺钉、螺塞由符合GB/T13810标准要求的TC4钛合金材料制成，产品分非灭菌包装或辐照灭菌包装，灭菌包装无菌有效期5年，表面经着色或微弧阳极氧化处理。 | 适用于四肢骨折内固定。 | C0311150800201610845 | 03-骨科材料 | 11-接骨板 | 15-通用接骨板 | 080-固定板 | 02-纯钛 | 016-锁定加压/管形/非灭菌 | 招标范围内-中选 | 798 | 598 | 200
4d68d511-48fd-11ec-bbcb-44a84212d119 | 焦作市新港医疗设备有限公司 | 焦作市新港医疗设备有限公司 | 417b2a02-e842-11eb-b658-0050568f9c84 | 金属交锁髓内钉-拉力钉 | 拉力钉 |  | 钛合金 | 非灭菌 |  | 06d03a0c-7af8-11ea-80a3-fa163e0a8baf | 国械注准20203130272 | 金属交锁髓内钉 |  |  | 该产品分为股骨交锁髓内钉、胫骨交锁髓内钉、肱骨交锁髓内钉、股骨倒置交锁髓内钉、伽玛交锁髓内钉、股骨重建交锁髓内钉。组件包括髓内主钉、近端塞、锁钉或拉力钉。制造材料采用符合GB/T13810-2007标准规定的TC4钛合金材料制成。钛合金产品表面无着色。非灭菌包装。 | 该产品适用于股骨、胫骨、肱骨、股骨粗隆间骨折的髓腔内固定。 | C0313110860301010499 | 03-骨科材料 | 13-髓内钉 | 11-髓内钉配件 | 086-髓内钉 | 03-钛合金 | 010-拉力螺钉/非灭菌 | 招标范围内-中选 | 10 | 10
b2dac96c-4b3e-11ec-bbcb-44a84212d119 | 河北瑞鹤医疗器械有限公司 | 河北瑞鹤医疗器械有限公司 | 4188b1e3-a0e2-11ec-a4e1-90e2ba8d9d30 | 胸骨固定系统-胸骨板 | 锁定加压接骨板（含万向） | 胸骨接骨板 | 纯钛 | 非灭菌 |  | 383d81f8-5e4f-11ec-921a-0050568f9c84 | 国械注准20213130797 | 胸骨固定系统 |  | 纯钛 | 该产品包括胸骨板、金属接骨螺钉和紧急释放钉。胸骨板包括星型胸骨锁定板、X型胸骨锁定板-1、X型胸骨锁定板-2、双T型胸骨锁定板、H型胸骨锁定板小型、H型胸骨锁定板大型。金属接骨螺钉包括自攻型圆柱头锁定螺钉和自钻型圆柱头锁定螺钉。其中胸骨板由符合GB/T13810标准规定的纯钛（牌号TA3G）材料制成，金属接骨螺钉、紧急释放钉由符合GB/T13810标准规定的钛合金（牌号TC20）材料制成。产品表面可经着色阳极氧化处理，非灭菌包装。 | 适用于胸骨正中切开术后的胸骨内固定。 | C0311010800200611655 | 03-骨科材料 | 11-接骨板 | 01-胸骨接骨板 | 080-固定板 | 02-纯钛 | 006-锁定加压/含紧急释放钉/非灭菌 | 招标范围内-中选 | 751 | 653 | 98
2200daab-91ea-11eb-8996-40f2e9990f5b | 武汉医佳宝生物材料有限公司 | 武汉医佳宝生物材料有限公司 | 41c94b9d-2779-11ed-9447-b4055d63f15c | 金属锁定接骨板系统-股骨颈动力交叉板 | 锁定加压接骨板（含万向） | 股骨接骨板 | 钛合金 | 非灭菌 |  | 16cdb1ea-9ec8-11e9-b4ed-fa163e0a8baf | 国械注准20183130571 | 金属锁定接骨板系统 |  | TC20钛合金 | 金属锁定接骨板系统由锁定接骨板、锁定接骨螺钉和普通接骨螺钉组成。由符合GB/T13810规定的TC20钛合金材料制造,产品表面经着色阳极氧化处理,灭菌和非灭菌包装。灭菌包装有效期5年。 | 适用于四肢、肩锁骨、骨盆骨折内固定。 | C0311090800300805286 | 03-骨科材料 | 11-接骨板 | 09-股骨接骨板 | 080-固定板 | 03-钛合金 | 008-锁定加压/近端/非灭菌 | 招标范围内-中选 | 674 | 474 | 200
21faafdb-91ea-11eb-8996-40f2e9990f5b | 大博医疗科技股份有限公司 | 大博医疗科技股份有限公司 | 41d45ce3-d817-11ec-9447-b4055d63f15c | 金属空心接骨螺钉 | 中空（空心）螺钉（非锁定） |  | 钛合金 | 非灭菌 |  | 315cbb09a16c4872af1516fa5eb78383 | 国械注准20183130229 | 金属空心接骨螺钉 | 国械注准20183460229 | 钛合金 | 该产品采用符合ISO 5832-3规定的Ti6A14V钛合金材料制造。产品表面经着色阳极氧化或微弧阳极氧化处理。非灭菌和灭菌包装。γ射线灭菌，有效期为五年。 | 单独或配合使用，适用于骨质成熟的青少年四肢骨折内固定。 | C0312050790302300419 | 03-骨科材料 | 12-螺钉 | 05-空心钉 | 079-螺钉 | 03-钛合金 | 023-非埋头/非锁定/非灭菌/4＜直径≤7mm | 招标范围内-中选 | 159 | 159
3f91e1e7-9465-11eb-875f-6c92bf359663 | 创生医疗器械（中国）有限公司 | 创生医疗器械（中国）有限公司 | 41e8b9d4-82da-11ea-8bcf-fa163e0a8baf | 金属带锁髓内钉-髓腔钉 | 髓内钉 | 弹性髓内钉 | 钛合金 | 灭菌 |  | 43710D64-C618-4F04-ABE6-0E3BDF594F2D | 国械注准20163462197 | 金属带锁髓内钉 |  | 钛合金 | 该产品由髓腔钉、锁钉、封帽组成，采用符合GB4234标准规定的00Cr18Ni14Mo3不锈钢或符合GB/T13810标准规定的TC4钛合金材料制成。钛合金产品有表面经过阳极氧化处理和表面无着色两种。灭菌或非无菌包装。 | 股骨逆行髓内钉、Ⅱ型股骨逆行髓内钉适用于股骨髁上骨折、股骨髁间骨折、股骨远端骨折或合并股骨干骨折内固定；肱骨逆行髓内钉、Ⅱ型肱骨髓内钉适用于肱骨干骨折内固定；通用逆行髓内钉适用于四肢长管骨骨折内固定。 | C0313090860300304963 | 03-骨科材料 | 13-髓内钉 | 09-弹性髓内钉 | 086-髓内钉 | 03-钛合金 | 003-带尾帽/弯形/灭菌 | 招标范围内-中选 | 721 | 526 | 195
4d6acbd1-48fd-11ec-bbcb-44a84212d119 | 常州市武进金兴达医疗器械有限公司 | 常州市武进金兴达医疗器械有限公司 | 41efa4ce-e07e-11ec-9447-b4055d63f15c | 金属解剖型接骨板 | 普通接骨板 | 桡骨接骨板 | 不锈钢 | 非灭菌 |  | 07725978-8c4c-11eb-ace3-fa163e311f19 | 国械注准20143132032 | 金属解剖接骨板 |  | 不锈钢 | 该产品为非锁定接骨板，由符合GB 4234标准要求的00Cr18Ni14Mo3不锈钢材料或符合GB/T 13810标准要求的TA2纯钛制成；表面无着色；非灭菌包装。 | 与金属接骨螺钉配合，用于四肢干骺端骨折内固定。 | C0311060800100408057 | 03-骨科材料 | 11-接骨板 | 06-桡骨接骨板 | 080-固定板 | 01-不锈钢 | 004-普通/干部/非灭菌 | 招标范围内-中选 | 606 | 406 | 200
b2e07532-4b3e-11ec-bbcb-44a84212d119 | 浙江科惠医疗器械股份有限公司 | 浙江科惠医疗器械股份有限公司 | 4236c966-6a49-11ea-9dc4-fa163e0a8baf | 金属锁定接骨板 | 锁定加压接骨板（含万向） | 尺骨接骨板 | 纯钛 | 非灭菌 |  | 5f90a61c-671d-11ea-aa91-fa163e0a8baf | 国械注准20153130877 | 金属锁定接骨板 |  | 纯钛 | 接骨板采用符合GB/T 13810标准规定的TA3纯钛材料制成，卡环采用符合GB/T 13810标准规定的TA4钛合金材料、卡销采用符合GB/T13810标准规定的TA3纯钛材料制成。产品表面有经阳极氧化处理和未经阳极氧化处理两种状态，阳极氧化类型为微弧阳极氧化和着色阳极氧化。灭菌和非灭菌包装，灭菌有效期为4年。 | 该产品适用于年龄18～77岁的创伤骨折患者的上下肢及其带骨骨折断端连接内固定，其中DHS适用于股骨中上段骨干骨折连接内固定。 | C0311050800201206083 | 03-骨科材料 | 11-接骨板 | 05-尺骨接骨板 | 080-固定板 | 02-纯钛 | 012-锁定加压/远端/非灭菌 | 招标范围内-中选 | 1080 | 913 | 167
c165ef2e-483e-11ec-bbcb-44a84212d119 | 苏州优贝特医疗器械有限公司 | 苏州优贝特医疗器械有限公司 | 42780787-395a-11ec-921a-0050568f9c84 | 解剖型金属接骨板 | 普通接骨板 | 髌骨接骨板 | 不锈钢 | 非灭菌 |  | 5d89b4e9-9145-11ec-b3f8-90e2ba8d9d30 | 国械注准20163132509 | 解剖型金属接骨板 | 国械注准20163462509 | 不锈钢 | 该产品采用符合GB 4234.1标准要求的00Cr18Ni14Mo3不锈钢材料或符合GB/T 13810标准要求的TA3纯钛材料制成，结构为支持性板。该产品非灭菌状态提供，产品表面无阳极氧化着色。 | 该产品与金属接骨螺钉配合使用，适用于四肢干骺端骨折内固定。 | C0311100800100204584 | 03-骨科材料 | 11-接骨板 | 10-髌骨接骨板 | 080-固定板 | 01-不锈钢 | 002-普通/非灭菌 | 招标范围内-中选 | 813 | 613 | 200
21d7752c-91ea-11eb-8996-40f2e9990f5b | 常州华森医疗器械股份有限公司 | 常州华森医疗器械股份有限公司 | 42957dbb-e16a-11ec-9447-b4055d63f15c | 锁定接骨板系统-接骨板 | 锁定加压接骨板（含万向） | 锁骨接骨板 | 纯钛 | 灭菌 |  | 0BE13118929447E98B300075E275B35A | 国食药监械（准）字2014第3460942号 | 锁定接骨板系统 |  | 纯钛 | 该产品由锁定接骨板、锁定螺钉和加压螺钉组成。锁定接骨板由符合GB/T13810标准规定的TA3纯钛材料制成，锁定螺钉和加压螺钉由符合GB/T13810标准规定的TC4钛合金材料制成。表面无着色。灭菌和非灭菌两种包装。 | 该产品适用于四肢及锁骨骨折内固定。 | C0311030800201906410 | 03-骨科材料 | 11-接骨板 | 03-锁骨接骨板 | 080-固定板 | 02-纯钛 | 019-锁定加压/外侧上方/灭菌 | 招标范围内-中选 | 570 | 427 | 143
da4c6f67-4818-11ec-bbcb-44a84212d119 | 常州众一医疗器械有限公司 | 常州众一医疗器械有限公司 | 42ccfb2f-298b-11ed-9447-b4055d63f15c | 锁定接骨板系统-接骨螺钉 | 普通接骨螺钉 | 皮质骨螺钉 | 钛合金 | 非灭菌 | 单独和成套均可 | 2e5fa85b-0803-11ed-9447-b4055d63f15c | 国械注准20223130872 | 锁定接骨板系统 |  | 钛合金 | 锁定接骨板系统由锁定接骨板及接骨螺钉组成。锁定接骨板由符合GB/T 13810-2017标准规定的钛合金(TC20) 材料制成，接骨螺钉由符合GB/T 13810-2017标准规定的钛合金(TC4) 材料制成。产品表面可经着色阳极氧化处理，非灭菌状态交付。 | 适用于手、腕、足、踝部骨折内固定。 | C0312030790300413057 | 03-骨科材料 | 12-螺钉 | 03-皮质骨螺钉 | 079-螺钉 | 03-钛合金 | 004-非灭菌/直径≤2.7mm以下 | 招标范围内-中选 | 26 | 26
c165ef2e-483e-11ec-bbcb-44a84212d119 | 苏州优贝特医疗器械有限公司 | 苏州优贝特医疗器械有限公司 | 42ced997-c8f6-11eb-a006-0050568f9c84 | 金属髓内针 | 髓内钉 | 尺骨髓内钉 | 钛合金 | 非灭菌 |  | 455709df-debb-11ea-bf70-fa163e0a8baf | 国械注准20203130213 | 金属髓内针 |  | 钛合金 | 该产品采用符合GB/T 13810标准规定的TC20钛合金材料制成，产品有经过微弧阳极氧化处理和表面无着色两种状态。灭菌和非灭菌两种包装。灭菌产品采用辐照灭菌，有效期为5年。 | 适用于四肢骨折固定。 | C0313030860301204584 | 03-骨科材料 | 13-髓内钉 | 03-尺骨髓内钉 | 086-髓内钉 | 03-钛合金 | 012-远端/弯形/非灭菌 | 招标范围内-中选 | 343 | 143 | 200
c1666a8d-483e-11ec-bbcb-44a84212d119 | 四川维思达医疗器械有限公司 | 四川维思达医疗器械有限公司 | 42e3bcbd-86e1-11eb-ace3-fa163e311f19 | 金属带锁髓内钉-髓内钉 | 髓内钉 | 胫骨髓内钉 | 钛合金 | 非灭菌 |  | 27e0ce91-7d62-11eb-931e-fa163e311f19 | 国械注准20203130742 | 金属带锁髓内钉 |  | 钛合金 | 金属带锁髓内钉由髓内钉、锁钉、拉力钉、封帽组成，采用符合GB/T 13810中规定的TC4钛合金材料制成，产品表面经微弧阳极氧化处理，非灭菌包装。 | 适用于股骨、胫骨、肱骨骨折髓腔内固定。 | C0313060860300211846 | 03-骨科材料 | 13-髓内钉 | 06-胫骨髓内钉 | 086-髓内钉 | 03-钛合金 | 002-骨干/直型/非灭菌 | 招标范围内-中选 | 572 | 571 | 1
c1625d32-483e-11ec-bbcb-44a84212d119 | 浙江德康医疗器械有限公司 | 浙江德康医疗器械有限公司 | 42e567a2-295e-11eb-ac2d-fa163e0a8baf | 锁定接骨板系统-接骨螺钉 | 普通接骨螺钉 | 皮质骨螺钉 | 钛合金 | 非灭菌 | 单独和成套均可 | 00148a22-1338-11eb-bf70-fa163e0a8baf | 国械注准20203130692 | 锁定接骨板系统 |  | 钛合金 | 该产品由接骨螺钉和接骨板组成。接骨螺钉由符合GB/T 13810 标准要求的TC4钛合金材料制成，接骨板由GB/T 13810标准要求的TA3G纯钛材料制成。产品表面经着色阳极氧化，非灭菌包装。 | 该产品适用于骨科手术时四肢、锁骨、骨盆骨折内固定。 | C0312030790300404880 | 03-骨科材料 | 12-螺钉 | 03-皮质骨螺钉 | 079-螺钉 | 03-钛合金 | 004-非灭菌/直径≤2.7mm以下 | 招标范围内-中选 | 26 | 26
da4c9753-4818-11ec-bbcb-44a84212d119 | 山东康盛医疗器械股份有限公司 | 山东康盛医疗器械股份有限公司 | 4362697c-7194-11ea-948d-fa163e0a8baf | 金属锁定接骨板 | 锁定加压接骨板（含万向） | 通用接骨板 | 纯钛 | 非灭菌 |  | 0c27e55a-d0c8-11ec-a4e1-90e2ba8d9d30 | 国械注准20173134215 | 金属锁定接骨板 | 国械注准20173464215 | 钛 | 金属锁定接骨板采用GB/T13810中规定的TA3纯钛材料制造。表面分为无着色和着色阳极氧化二种处理方式。非灭菌包装和灭菌包装。灭菌产品采用辐照剂量为25kGy~38kGy的γ射线辐照灭菌，灭菌有效期为5年。与金属锁定接骨螺钉产品配合使用。 | 产品与接骨螺钉配合使用,适用于四肢骨折内固定。 | C0311150800201810667 | 03-骨科材料 | 11-接骨板 | 15-通用接骨板 | 080-固定板 | 02-纯钛 | 018-锁定加压/钩形/非灭菌 | 招标范围内-中选 | 392 | 196 | 196
21d7752c-91ea-11eb-8996-40f2e9990f5b | 常州华森医疗器械股份有限公司 | 常州华森医疗器械股份有限公司 | 436da9e5-e158-11ec-9447-b4055d63f15c | 锁定接骨板系统-接骨板 | 锁定加压接骨板（含万向） | 肱骨接骨板 | 纯钛 | 非灭菌 |  | 0BE13118929447E98B300075E275B35A | 国食药监械（准）字2014第3460942号 | 锁定接骨板系统 |  | 纯钛 | 该产品由锁定接骨板、锁定螺钉和加压螺钉组成。锁定接骨板由符合GB/T13810标准规定的TA3纯钛材料制成，锁定螺钉和加压螺钉由符合GB/T13810标准规定的TC4钛合金材料制成。表面无着色。灭菌和非灭菌两种包装。 | 该产品适用于四肢及锁骨骨折内固定。 | C0311040800201006410 | 03-骨科材料 | 11-接骨板 | 04-肱骨接骨板 | 080-固定板 | 02-纯钛 | 010-锁定加压/干部/非灭菌 | 招标范围内-中选 | 632 | 489 | 143
c1625d32-483e-11ec-bbcb-44a84212d119 | 浙江德康医疗器械有限公司 | 浙江德康医疗器械有限公司 | 436e6587-295c-11eb-ac2d-fa163e0a8baf | 锁定接骨板系统-接骨板 | 锁定加压接骨板（含万向） | 腓骨接骨板 | 纯钛 | 非灭菌 |  | 00148a22-1338-11eb-bf70-fa163e0a8baf | 国械注准20203130692 | 锁定接骨板系统 |  | 纯钛 | 该产品由接骨螺钉和接骨板组成。接骨螺钉由符合GB/T 13810 标准要求的TC4钛合金材料制成，接骨板由GB/T 13810标准要求的TA3G纯钛材料制成。产品表面经着色阳极氧化，非灭菌包装。 | 该产品适用于骨科手术时四肢、锁骨、骨盆骨折内固定。 | C0311120800201804880 | 03-骨科材料 | 11-接骨板 | 12-腓骨接骨板 | 080-固定板 | 02-纯钛 | 018-万向锁定加压/远端/非灭菌 | 招标范围内-中选 | 399 | 398 | 1
c1663bcc-483e-11ec-bbcb-44a84212d119 | 上海凯利泰医疗科技股份有限公司 | 上海凯利泰医疗科技股份有限公司 | 43932b93-d8e0-11e9-953f-fa163e0a8baf | 金属锁定接骨板钉系统-锁定接骨板 | 锁定加压接骨板（含万向） | 锁骨接骨板 | 纯钛 | 非灭菌 |  | 4b26698c-9e1d-11e9-b4ed-fa163e0a8baf | 国械注准20183130091 | 金属锁定接骨板钉系统 | 国械注准20183460091 | 纯钛 | 该产品由锁定接骨板和锁定螺钉组成，其中锁定接骨板由符合GB/T 13810标准的TA3G纯钛材料制成；锁定螺钉由符合GB/T 13810标准规定的TC4钛合金材料制成。纯钛、钛合金材料产品表面可经微弧阳极氧化或着色阳极氧化处理。产品交付状态为非灭菌包装或辐照灭菌包装，灭菌有效期5年。 | 适用于四肢骨干骺端骨折内固定。 | C0311030800201809805 | 03-骨科材料 | 11-接骨板 | 03-锁骨接骨板 | 080-固定板 | 02-纯钛 | 018-锁定加压/外侧前方/非灭菌 | 招标范围内-中选 | 1056 | 856 | 200
4d67767b-48fd-11ec-bbcb-44a84212d119 | 苏州吉美瑞医疗器械股份有限公司 | 苏州吉美瑞医疗器械股份有限公司 | 43c328a0-bcae-11e9-974a-fa163e0a8baf | 锁定板钉系统-接骨板 | 锁定加压接骨板（含万向） | 桡骨接骨板 | 纯钛 | 非灭菌 |  | 73A60445AE3A415A88E297FAB4AF672C | 国械注准20153461152 | 锁定板钉系统 |  | 纯钛 | 该产品由锁定接骨板和锁定接骨螺钉组成。锁定接骨板由符合GB/T 13810标准规定的TA2、TA3材料制成,锁定接骨螺钉由符合GB/T 13810标准规定的TC4钛合金材料制成。部分产品表面微弧阳极氧化。灭菌或非灭菌包装。 | 适用于四肢骨、锁骨及骨盆骨折内固定。 | C0311060800200809837 | 03-骨科材料 | 11-接骨板 | 06-桡骨接骨板 | 080-固定板 | 02-纯钛 | 008-锁定加压/近端/非灭菌 | 招标范围内-中选 | 1158 | 970 | 188
c5ae2ca3-4cc7-11ec-bbcb-44a84212d119 | 常州市康宇医疗器械有限公司 | 常州市康宇医疗器械有限公司 | 43d62a9b-8391-11ea-8bcf-fa163e0a8baf | 金属交锁髓内钉-交锁螺钉 | 交锁钉 |  | 纯钛 | 非灭菌 |  | 4f60ec68-629a-11ea-86a9-fa163e0a8baf | 国械注准20203130051 | 金属交锁髓内钉 |  | 钛合金 | 该产品由髓腔钉、近端塞、交锁螺钉、封帽和拉力螺钉组成，由符合GB/T13810规定的TC4钛合金材料制成，表面可经微弧阳极氧化处理，非灭菌包装 | 该产品适用于肱骨、胫骨、股骨骨干骨折内固定，以及股骨颈部、粗隆部、髁上、髁间骨折或合并骨干骨折内固定。即四肢长骨骨折远近端髓腔内固定，以实现骨折的连接和固定 | C0313110860300400056 | 03-骨科材料 | 13-髓内钉 | 11-髓内钉配件 | 086-髓内钉 | 03-钛合金 | 004-交锁钉/非灭菌 | 招标范围内-中选 | 30 | 30
4d6acbd1-48fd-11ec-bbcb-44a84212d119 | 常州市武进金兴达医疗器械有限公司 | 常州市武进金兴达医疗器械有限公司 | 43de655e-2b0b-11ec-8778-0050568f9c84 | 金属解剖型接骨板 | 普通接骨板 | 胫骨接骨板 | 不锈钢 | 非灭菌 |  | 07725978-8c4c-11eb-ace3-fa163e311f19 | 国械注准20143132032 | 金属解剖接骨板 |  | 不锈钢 | 该产品为非锁定接骨板，由符合GB 4234标准要求的00Cr18Ni14Mo3不锈钢材料或符合GB/T 13810标准要求的TA2纯钛制成；表面无着色；非灭菌包装。 | 与金属接骨螺钉配合，用于四肢干骺端骨折内固定。 | C0311110800100608057 | 03-骨科材料 | 11-接骨板 | 11-胫骨接骨板 | 080-固定板 | 01-不锈钢 | 006-普通/远端/非灭菌 | 招标范围内-中选 | 677 | 477 | 200
21d9fb24-91ea-11eb-8996-40f2e9990f5b | 江苏金鹿集团医疗器械有限公司 | 江苏金鹿集团医疗器械有限公司 | 43e45e0d-1e68-11ec-ba7c-0050568f9c84 | 金属接骨螺钉 | 普通接骨螺钉 | 皮质骨螺钉 | 不锈钢 | 非灭菌 | 单独和成套均可 | 6a0afc2e-d1ae-11ec-9447-b4055d63f15c | 国械注准20173130050 | 金属接骨螺钉 | 国械注准20173460050 | 不锈钢 | 该产品由符合GB/T13810标准要求的TC4钛合金材料或符合GB4234.1标准要求的00Cr18Ni14Mo3不锈钢材料制成。钛合金产品表面无着色或经微弧阳极氧化处理。非灭菌包装。 | 适用于骨科手术时作骨折内固定用。螺钉头部为锁定型（HCS）的螺钉仅可单独使用，不能与金属接骨板配合使用。非锁定型螺钉与同一企业同一系列产品匹配使用。 | C0312030790100511093 | 03-骨科材料 | 12-螺钉 | 03-皮质骨螺钉 | 079-螺钉 | 01-不锈钢 | 005-非灭菌/2.7＜直径≤4mm | 招标范围内-中选 | 8 | 8
4d6aa4fd-48fd-11ec-bbcb-44a84212d119 | 苏州苏南捷迈得医疗器械有限公司 | 苏州苏南捷迈得医疗器械有限公司 | 43f448f5-b81d-11e9-974a-fa163e0a8baf | 加压和保护性接骨板 | 普通接骨板 | 手部接骨板 | 纯钛 | 非灭菌 |  | 2884d9f1-aef9-11ec-a4e1-90e2ba8d9d30 | 国械注准20173130343 | 加压和保护性接骨板 | 国械注准20173460343 | 纯钛 | 该产品以GB 4234.1中规定的00Cr18Ni14Mo3不锈钢和GB/T13810中规定的纯钛材料制成，使用时须用金属接骨螺钉配合。纯钛产品表面有经过微弧阳极氧化处理和未着色两种。非灭菌包装。 | 适用于四肢、骨盆骨折部位内固定用，起骨折断端加压和保护作用 | C0311070800201201950 | 03-骨科材料 | 11-接骨板 | 07-手部接骨板 | 080-固定板 | 02-纯钛 | 012-普通/指骨干部/非灭菌 | 招标范围内-中选 | 660 | 659 | 1
b2e0497c-4b3e-11ec-bbcb-44a84212d119 | 山东航维骨科医疗器械股份有限公司 | 山东航维骨科医疗器械股份有限公司 | 440ab70c-625a-11ed-9447-b4055d63f15c | 万向锁定金属接骨板系统-接骨板 | 锁定加压接骨板（含万向） | 通用接骨板 | 纯钛 | 非灭菌 |  | 0ffcfc37-986a-11ec-b3f8-90e2ba8d9d30 | 国械注准20173130523 | 万向锁定金属接骨板系统 | 国械注准20173460523 |  | 该产品由接骨板、接骨螺钉组成。接骨板由符合GB/T13810标准规定的纯钛材料制成，接骨螺钉由符合GB/T13810标准规定的TC4钛合金材料制成。表面无着色。非灭菌包装。 | 适用于四肢、锁骨及骨盆骨折内固定。 | C0311150800202600156 | 03-骨科材料 | 11-接骨板 | 15-通用接骨板 | 080-固定板 | 02-纯钛 | 026-万向锁定加压/管形/非灭菌 | 招标范围内-中选 | 537 | 349 | 188
4d6a9c6c-48fd-11ec-bbcb-44a84212d119 | 江苏百易得医疗科技有限公司 | 江苏百易得医疗科技有限公司 | 444efdb0-d368-11e9-953f-fa163e0a8baf | 锁定金属接骨螺钉 | 锁定螺钉 |  | 钛合金 | 非灭菌 |  | 539c16d5b89d48d2b6c012e7c9840cd2 | 国械注准20143131856 | 锁定金属接骨螺钉 |  | 钛合金 | 该产品由符合GB/T 13810标准规定的TC4钛合金材料制成。表面经阳极氧化处理。灭菌和非灭菌包装。 | 适用于四肢骨折内固定。 | C0312020790300401797 | 03-骨科材料 | 12-螺钉 | 02-普通锁定螺钉 | 079-螺钉 | 03-钛合金 | 004-非灭菌/直径≤2.7mm以下 | 招标范围内-中选 | 82 | 82
c1663616-483e-11ec-bbcb-44a84212d119 | 天津市金兴达实业有限公司 | 天津市金兴达实业有限公司 | 44a2fec4-1f82-11ed-9447-b4055d63f15c | 金属带锁髓内钉 | 髓内钉 | 股骨髓内钉 | 钛合金 | 非灭菌 |  | 3dd6bf72-b248-11ec-a4e1-90e2ba8d9d30 | 国械注准20223130284 | 金属带锁髓内钉 |  | 钛合金 | 该产品由主钉、锁钉、尾帽、股骨髁螺钉、股骨髁螺母和垫片组成。主钉分为股骨带锁髓内钉、胫骨带锁髓内钉和肱骨带锁髓内钉。锁钉分为近端锁钉、远端锁钉和通用锁钉。股骨髁螺钉、股骨髁螺母和垫片配合一起使用。产品由符合GB/T 13810标准规定的TC4钛合金材料制成，产品表面有经着色阳极氧化处理和非阳极氧化处理两种形式。产品分为灭菌和非灭菌包装。灭菌产品采用辐照灭菌，灭菌有效期为5年。 | 该产品适用于股骨、胫骨或肱骨骨折内固定。 | C0313050860300604755 | 03-骨科材料 | 13-髓内钉 | 05-股骨髓内钉 | 086-髓内钉 | 03-钛合金 | 006-干部/顺行/非灭菌 | 招标范围内-中选 | 290 | 131 | 159
b2daceab-4b3e-11ec-bbcb-44a84212d119 | 常州市南翔医疗器械有限公司 | 常州市南翔医疗器械有限公司 | 44c4b936-b457-11eb-a006-0050568f9c84 | 支持型金属接骨板 | 锁定加压接骨板（含万向） | 手部接骨板 | 纯钛 | 非灭菌 |  | 09ab472f-911a-11eb-ace3-fa163e311f19 | 国械注准20153131905 | 支持型金属接骨板 |  | 纯钛 | 该产品由符合GB 4234标准规定的00Cr18Ni14Mo3不锈钢或符合GB/T13810标准规定的TA2纯钛材料。表面无着色。非无菌包装。 | 该产品适用于肱骨近端、内髁、指（趾）骨、掌骨、胫骨平台及平台下、胫骨远端、股骨近端粗隆间及粗隆、股骨髁间及髁上、骨盆、鹰嘴、鹰嘴窝、桡骨远端、跟骨、锁骨、腓骨远近端、颌肩胛骨、肋骨骨折的内固定治疗。 | C0311070800202607287 | 03-骨科材料 | 11-接骨板 | 07-手部接骨板 | 080-固定板 | 02-纯钛 | 026-锁定加压/指骨干部/非灭菌 | 招标范围内-中选 | 641 | 441 | 200
21da905b-91ea-11eb-8996-40f2e9990f5b | 天津正天医疗器械有限公司 | 天津正天医疗器械有限公司 | 44c5ec8c-1e98-11ed-9447-b4055d63f15c | 金属带锁髓内钉系统-主钉 | 髓内钉 | 股骨髓内钉 | 钛合金 | 非灭菌 |  | 5a94382c-e7b3-11ec-9447-b4055d63f15c | 国械注准20223130417 | 金属带锁髓内钉系统 |  | 钛合金 | 金属带锁髓内钉系统由主钉、锁钉、拉力螺钉、拉力螺旋刀片、髁螺钉、髁螺母、盖帽及压钉组成。金属带锁髓内钉系统产品由符合GB/T13810规定的TC4材料制成。产品表面可经着色阳极氧化、黑灰色阳极氧化、无阳极氧化处理。灭菌和非灭菌两种状态交付，灭菌有效期为五年，其中长度规格大于420mm的主钉只提供非灭菌产品。 | 适用于四肢长骨骨折内固定。 | C0313050860301201884 | 03-骨科材料 | 13-髓内钉 | 05-股骨髓内钉 | 086-髓内钉 | 03-钛合金 | 012-远端/逆行/非灭菌 | 招标范围内-中选 | 1509 | 1380 | 129
22012a6c-91ea-11eb-8996-40f2e9990f5b | 史赛克（北京）医疗器械有限公司 | Stryker GmbH | 44c6cdb9-cfaf-11e9-953f-fa163e0a8baf | 空心螺钉 | 中空（空心）螺钉（非锁定） |  | 钛合金 | 非灭菌 |  | 2066734615ea4df38615741087f9e356 | 国械注进20183132393 | 空心螺钉 Cannulated Screws |  | 钛合金 | 产品由空心钉、垫圈和螺帽组成。产品均采用符合ISO5832-3的Ti6Al4V钛合金材料制成，表面经阳极氧化处理。产品含灭菌包装和非灭菌包装。 | 适用于四肢长骨干骺端骨折内固定。 | C0312050790301003633 | 03-骨科材料 | 12-螺钉 | 05-空心钉 | 079-螺钉 | 03-钛合金 | 010-埋头/非锁定/非灭菌/直径≤4mm以下 | 招标范围内-中选 | 159 | 159
21d7752c-91ea-11eb-8996-40f2e9990f5b | 常州华森医疗器械股份有限公司 | 常州华森医疗器械股份有限公司 | 450bb347-e167-11ec-9447-b4055d63f15c | 锁定接骨板系统-接骨板 | 锁定加压接骨板（含万向） | 骨盆接骨板 | 纯钛 | 非灭菌 |  | 0BE13118929447E98B300075E275B35A | 国食药监械（准）字2014第3460942号 | 锁定接骨板系统 |  | 纯钛 | 该产品由锁定接骨板、锁定螺钉和加压螺钉组成。锁定接骨板由符合GB/T13810标准规定的TA3纯钛材料制成，锁定螺钉和加压螺钉由符合GB/T13810标准规定的TC4钛合金材料制成。表面无着色。灭菌和非灭菌两种包装。 | 该产品适用于四肢及锁骨骨折内固定。 | C0311080800201006410 | 03-骨科材料 | 11-接骨板 | 08-骨盆接骨板 | 080-固定板 | 02-纯钛 | 010-锁定加压/直形/非灭菌 | 招标范围内-中选 | 694 | 551 | 143
c16046cb-483e-11ec-bbcb-44a84212d119 | 浙江康飞思医疗科技有限公司 | 浙江康飞思医疗科技有限公司 | 45147a70-531c-11ec-921a-0050568f9c84 | 金属髓内钉-髓腔钉 | 髓内钉 | 股骨髓内钉 | 钛合金 | 非灭菌 |  | 2213707a-1e96-11ec-ba7c-0050568f9c84 | 国械注准20213130650 | 金属髓内钉 |  | 钛合金 | 该产品由髓腔钉、螺钉、尾钉、螺旋刀片、套筒、垫片组成，由符合GB/T13810标准规定的TC4钛合金材料制成。表面经微弧阳极氧化处理。非灭菌包装。 | 适用于股骨、胫骨及肱骨骨折固定。 | C0313050860300811876 | 03-骨科材料 | 13-髓内钉 | 05-股骨髓内钉 | 086-髓内钉 | 03-钛合金 | 008-干部/逆行/非灭菌 | 招标范围内-中选 | 368 | 171 | 197
c1662b3e-483e-11ec-bbcb-44a84212d119 | 江苏艾迪尔医疗科技股份有限公司 | 江苏艾迪尔医疗科技股份有限公司 | 452895f0-0574-11ec-b658-0050568f9c84 | 金属接骨螺钉-浅螺纹螺钉（钛合金） | 普通接骨螺钉 | 皮质骨螺钉 | 钛合金 | 非灭菌 | 单独和成套均可 | 0849fbce-056a-11ec-b658-0050568f9c84 | 国械注准20163132060 | 金属接骨螺钉 |  | 钛合金 | 该产品采用符合GB/T 13810标准规定的TC4钛合金材料制成，表面无着色。包装为非灭菌包装。 | 适用于骨折的内固定。 | C0312030790300507435 | 03-骨科材料 | 12-螺钉 | 03-皮质骨螺钉 | 079-螺钉 | 03-钛合金 | 005-非灭菌/2.7＜直径≤4mm | 招标范围内-中选 | 20 | 20
4d68d511-48fd-11ec-bbcb-44a84212d119 | 焦作市新港医疗设备有限公司 | 焦作市新港医疗设备有限公司 | 4572bd40-e83d-11eb-b658-0050568f9c84 | 金属交锁髓内钉 | 髓内钉 | 胫骨髓内钉 | 钛合金 | 非灭菌 |  | 06d03a0c-7af8-11ea-80a3-fa163e0a8baf | 国械注准20203130272 | 金属交锁髓内钉 |  |  | 该产品分为股骨交锁髓内钉、胫骨交锁髓内钉、肱骨交锁髓内钉、股骨倒置交锁髓内钉、伽玛交锁髓内钉、股骨重建交锁髓内钉。组件包括髓内主钉、近端塞、锁钉或拉力钉。制造材料采用符合GB/T13810-2007标准规定的TC4钛合金材料制成。钛合金产品表面无着色。非灭菌包装。 | 该产品适用于股骨、胫骨、肱骨、股骨粗隆间骨折的髓腔内固定。 | C0313060860300410499 | 03-骨科材料 | 13-髓内钉 | 06-胫骨髓内钉 | 086-髓内钉 | 03-钛合金 | 004-骨干/弯形/非灭菌 | 招标范围内-中选 | 1537 | 1337 | 200
b2e0497c-4b3e-11ec-bbcb-44a84212d119 | 山东航维骨科医疗器械股份有限公司 | 山东航维骨科医疗器械股份有限公司 | 45946249-2ccb-11ec-921a-0050568f9c84 | 万向锁定金属接骨板系统-接骨板 | 普通接骨板 | 腓骨接骨板 | 纯钛 | 非灭菌 |  | 0ffcfc37-986a-11ec-b3f8-90e2ba8d9d30 | 国械注准20173130523 | 万向锁定金属接骨板系统 | 国械注准20173460523 | 纯钛 | 该产品由接骨板、接骨螺钉组成。接骨板由符合GB/T13810标准规定的纯钛材料制成，接骨螺钉由符合GB/T13810标准规定的TC4钛合金材料制成。表面无着色。非灭菌包装。 | 适用于四肢、锁骨及骨盆骨折内固定。 | C0311120800200600156 | 03-骨科材料 | 11-接骨板 | 12-腓骨接骨板 | 080-固定板 | 02-纯钛 | 006-普通/远端/非灭菌 | 招标范围内-中选 | 837 | 649 | 188
21da905b-91ea-11eb-8996-40f2e9990f5b | 天津正天医疗器械有限公司 | 天津正天医疗器械有限公司 | 45bd4dbd-3fc8-11ed-9447-b4055d63f15c | 足踝锁定接骨板系统-加压螺旋钉 | 锁定螺钉 |  | 钛合金 | 非灭菌 |  | 5cae0a3c-3f0a-11ed-9447-b4055d63f15c | 国械注准20223130702 | 足踝锁定接骨板系统 |  | 钛合金 | 足踝锁定接骨板系统由锁定骨板、接骨螺钉、骨板填塞钉、压片、加压螺旋钉组成，锁定骨板采用符合GB/T 13810-2017规定的TA3G纯钛材料制成，表面可经着色阳极氧化处理或微弧阳极氧化处理或无表面处理。接骨螺钉、骨板填塞钉、压片、加压螺旋钉采用符合GB/T 13810-2017规定的TC4钛合金材料制成，表面可经着色阳极氧化处理或微弧阳极氧化处理或无表面处理。产品分无菌和非无菌两种交付状态。以无菌状态交付的产品，采用辐照灭菌，灭菌有效期为五年。 | 适用于足踝骨折内固定。 | C0312070790300601884 | 03-骨科材料 | 12-螺钉 | 07-其他螺钉 | 079-螺钉 | 03-钛合金 | 006-非灭菌/直径＞7mm以上 | 招标范围内-中选 | 12 | 12
4d68c873-48fd-11ec-bbcb-44a84212d119 | 苏州市康力骨科器械有限公司 | 苏州市康力骨科器械有限公司 | 45f7b363-11e5-11ec-b658-0050568f9c84 | 金属锁定接骨板系统-锁定接骨板 | 锁定加压接骨板（含万向） | 通用接骨板 | 纯钛 | 非灭菌 |  | 690b4db0-0b93-11ec-b658-0050568f9c84 | 国械注准20173130052 | 金属锁定接骨板系统 |  | 纯钛 | 该产品包括锁定接骨板和锁定接骨螺钉，接骨板采用符合GB 4234.1标准规定的00Cr18Ni14Mo3不锈钢或符合GB/T 13810标准规定的TA3纯钛材料制成，接骨螺钉采用符合GB 4234.1标准规定的00Cr18Ni14Mo3不锈钢或符合GB/T 13810标准规定的TC4钛合金材料制成。纯钛及钛合金产品表面可采用阳极氧化处理。无菌和非无菌两种交付状态，无菌状态交付的产品经γ射线辐照灭菌。 | 适用于骨科手术时作四肢干骺端、锁骨、跟骨、骨盆骨折内固定用。 | C0311150800202607276 | 03-骨科材料 | 11-接骨板 | 15-通用接骨板 | 080-固定板 | 02-纯钛 | 026-万向锁定加压/管形/非灭菌 | 招标范围内-中选 | 1149 | 961 | 188
c16630b0-483e-11ec-bbcb-44a84212d119 | 江苏双羊医疗器械有限公司 | 江苏双羊医疗器械有限公司 | 4600008d-d121-11e9-953f-fa163e0a8baf | 金属带锁髓内钉-螺钉 | 拉力钉 |  | 钛合金 | 非灭菌 |  | 6c7bd4b6-4c51-11ed-9447-b4055d63f15c | 国械注准20173131438 | 金属带锁髓内钉 | 国械注准20173461438 | 钛合金 | 金属带锁髓内钉由髓内钉、锁钉、拉力螺钉和封帽组成。产品由TC4钛合金材料制成，符合GB/T 13810-2007标准要求。产品表面经微弧氧化处理，交付状态为非灭菌包装。 | 金属带锁髓内钉适用于四肢骨干、临近关节骨折的髓腔内固定。 | C0313110860301005214 | 03-骨科材料 | 13-髓内钉 | 11-髓内钉配件 | 086-髓内钉 | 03-钛合金 | 010-拉力螺钉/非灭菌 | 招标范围内-中选 | 182 | 182
b2cb323d-4b3e-11ec-bbcb-44a84212d119 | 江苏安格尔医疗器械有限公司 | 江苏安格尔医疗器械有限公司 | 46117b24-8dd8-11eb-ace3-fa163e311f19 | 金属直型接骨板 | 普通接骨板 | 通用接骨板 | 不锈钢 | 非灭菌 |  | 5f88588a-48a7-11eb-bb5e-fa163e311f19 | 国械注准20153132145 | 金属直型接骨板 |  | 不锈钢 | 该产品材料为符合GB4234.1标准规定的00Cr18Ni14Mo3不锈钢或符合GB/T13810版标准规定的TA3G纯钛，纯钛产品表面分无色或经阳极氧化处理。非无菌包装。 | 该产品用于四肢骨折内固定 | C0311150800100606140 | 03-骨科材料 | 11-接骨板 | 15-通用接骨板 | 080-固定板 | 01-不锈钢 | 006-普通/管形/非灭菌 | 招标范围内-中选 | 636 | 488 | 148
21da905b-91ea-11eb-8996-40f2e9990f5b | 天津正天医疗器械有限公司 | 天津正天医疗器械有限公司 | 46bca7ba-1e9b-11ed-9447-b4055d63f15c | 锁定型接骨板系统-锁定接骨板 | 锁定加压接骨板（含万向） | 尺骨接骨板 | 纯钛 | 非灭菌 |  | 6a7ffd19-1ded-11ed-9447-b4055d63f15c | 国械注准20223130713 | 锁定型接骨板系统 |  | 纯钛 | 锁定型接骨板系统由锁定接骨板、接骨螺钉、拉力螺钉、压片组成。锁定接骨板由GB/T13810-2017规定的TA3G纯钛材料制成，接骨螺钉、拉力螺钉、压片由GB/T13810-2017规定的TC4钛合金材料制成。表面可经着色阳极氧化、微弧阳极氧化或无阳极氧化处理。产品以灭菌和非灭菌状态交付，以灭菌状态交付的产品，灭菌有效期为5年。 | 适用于四肢骨折内固定。 | C0311050800200801884 | 03-骨科材料 | 11-接骨板 | 05-尺骨接骨板 | 080-固定板 | 02-纯钛 | 008-锁定加压/近端/非灭菌 | 招标范围内-中选 | 1187 | 1058 | 129
4d6ac4b2-48fd-11ec-bbcb-44a84212d119 | 天津市威曼生物材料有限公司 | 天津市威曼生物材料有限公司 | 46c65b7f-dd9c-11e9-953f-fa163e0a8baf | 金属接骨板（直型） | 普通接骨板 | 通用接骨板 | 不锈钢 | 非灭菌 |  | 5bf23dc5-13b4-11ed-9447-b4055d63f15c | 国械注准20173130956 | 金属接骨板（直型） | 国械注准20173460956 | 不锈钢 | 该产品由符合GB 4234标准要求的00Cr18Ni14Mo3不锈钢材料制成，为非锁定型直型金属接骨板，非灭菌包装。 | 该产品供骨科手术时作骨折断端连接用。 | C0311150800100607152 | 03-骨科材料 | 11-接骨板 | 15-通用接骨板 | 080-固定板 | 01-不锈钢 | 006-普通/管形/非灭菌 | 招标范围内-中选 | 692 | 492 | 200
21faafdb-91ea-11eb-8996-40f2e9990f5b | 大博医疗科技股份有限公司 | 大博医疗科技股份有限公司 | 46cb7584-d816-11ec-9447-b4055d63f15c | 金属空心接骨螺钉 | 中空（空心）螺钉（非锁定） |  | 钛合金 | 非灭菌 |  | 315cbb09a16c4872af1516fa5eb78383 | 国械注准20183130229 | 金属空心接骨螺钉 | 国械注准20183460229 | 钛合金 | 该产品采用符合ISO 5832-3规定的Ti6A14V钛合金材料制造。产品表面经着色阳极氧化或微弧阳极氧化处理。非灭菌和灭菌包装。γ射线灭菌，有效期为五年。 | 单独或配合使用，适用于骨质成熟的青少年四肢骨折内固定。 | C0312050790301100419 | 03-骨科材料 | 12-螺钉 | 05-空心钉 | 079-螺钉 | 03-钛合金 | 011-埋头/非锁定/非灭菌/4＜直径≤7mm | 招标范围内-中选 | 159 | 159
4d68c873-48fd-11ec-bbcb-44a84212d119 | 苏州市康力骨科器械有限公司 | 苏州市康力骨科器械有限公司 | 46d93359-46a7-11ec-921a-0050568f9c84 | 金属锁定接骨板系统-锁定接骨板 | 锁定加压接骨板（含万向） | 肱骨接骨板 | 纯钛 | 灭菌 |  | 690b4db0-0b93-11ec-b658-0050568f9c84 | 国械注准20173130052 | 金属锁定接骨板系统 |  | 纯钛 | 该产品包括锁定接骨板和锁定接骨螺钉，接骨板采用符合GB 4234.1标准规定的00Cr18Ni14Mo3不锈钢或符合GB/T 13810标准规定的TA3纯钛材料制成，接骨螺钉采用符合GB 4234.1标准规定的00Cr18Ni14Mo3不锈钢或符合GB/T 13810标准规定的TC4钛合金材料制成。纯钛及钛合金产品表面可采用阳极氧化处理。无菌和非无菌两种交付状态，无菌状态交付的产品经γ射线辐照灭菌。 | 适用于骨科手术时作四肢干骺端、锁骨、跟骨、骨盆骨折内固定用。 | C0311040800201507276 | 03-骨科材料 | 11-接骨板 | 04-肱骨接骨板 | 080-固定板 | 02-纯钛 | 015-万向锁定加压/干部/灭菌 | 招标范围内-中选 | 1162 | 974 | 188
4d698aae-48fd-11ec-bbcb-44a84212d119 | 江苏嘉斯康医疗科技有限公司 | 江苏嘉斯康医疗科技有限公司 | 47162ea1-a33d-11ec-a4e1-90e2ba8d9d30 | 金属锁定钉板系统-接骨板 | 锁定加压接骨板（含万向） | 锁骨接骨板 | 钛合金 | 非灭菌 |  | 00eb6e89-c644-11e9-953f-fa163e0a8baf | 国械注准20193130188 | 金属锁定钉板系统 |  | 钛合金 | 该产品由锁定接骨板和锁定接骨螺钉组成，由符合GB/T13810标准TC4钛合金材料制成。产品表面分微弧阳极氧化和表面无着色两种状态。非灭菌包装。 | 该产品适用于四肢、骨盆、锁骨和手足部骨折支持内固定。 | C0311030800302209114 | 03-骨科材料 | 11-接骨板 | 03-锁骨接骨板 | 080-固定板 | 03-钛合金 | 022-锁定加压/中段前方/非灭菌 | 招标范围内-中选 | 820 | 620 | 200
f5c285c8-4a83-11ec-bbcb-44a84212d119 | 上海三友医疗器械股份有限公司 | 上海三友医疗器械股份有限公司 | 471f723b-dec1-11ea-bf70-fa163e0a8baf | 金属接骨螺钉 | 锁定螺钉 |  | 钛合金 | 非灭菌 |  | 35147e94-e79e-11ec-9447-b4055d63f15c | 国械注准20173130870 | 金属接骨螺钉 | 国械注准20173460870 | 钛合金 | 该产品由符合GB/T 13810标准规定的TC4钛合金材料制成，表面可经阳极氧化处理。非灭菌包装。 | 适用于骨科手术时作骨折内固定用 | C0312010790300606388 | 03-骨科材料 | 12-螺钉 | 01-万向锁定螺钉 | 079-螺钉 | 03-钛合金 | 006-非灭菌/直径＞4mm以上 | 招标范围内-中选 | 82 | 82
21e262e1-91ea-11eb-8996-40f2e9990f5b | 武汉迈瑞科技有限公司 | 武汉迈瑞科技有限公司 | 473d2be0-3bee-11ed-9447-b4055d63f15c | 金属髓内钉 | 髓内钉 | 胫骨髓内钉 | 钛合金 | 非灭菌 |  | 23EE2972B0A84837B013B220206104D1 | 国械注准20143132289 | 金属髓内钉 | 国械注准20143462289 | Ti6Al4V钛合金 | 该产品由主钉、锁钉、抗旋转螺钉、尾钉等组件组成。材料采用符合GB4234中的00Cr18Ni14Mo3不锈钢或符合GB/T 13810中的Ti6Al4V钛合金，钛合金产品表面有经过彩色阳极氧化处理、灰黑色阳极氧化处理和未经过阳极氧化处理三种状态。灭菌和非灭菌包装。灭菌包装产品经辐照灭菌，有效期为5年。 | 该产品适用于股骨干、胫骨干骨折内固定。 | C0313060860300408921 | 03-骨科材料 | 13-髓内钉 | 06-胫骨髓内钉 | 086-髓内钉 | 03-钛合金 | 004-骨干/弯形/非灭菌 | 招标范围内-中选 | 1323 | 1175 | 148
c1625d32-483e-11ec-bbcb-44a84212d119 | 浙江德康医疗器械有限公司 | 浙江德康医疗器械有限公司 | 4742d7db-2966-11eb-ac2d-fa163e0a8baf | 锁定接骨板系统-接骨螺钉 | 锁定螺钉 |  | 钛合金 | 非灭菌 |  | 00148a22-1338-11eb-bf70-fa163e0a8baf | 国械注准20203130692 | 锁定接骨板系统 |  | 钛合金 | 该产品由接骨螺钉和接骨板组成。接骨螺钉由符合GB/T 13810 标准要求的TC4钛合金材料制成，接骨板由GB/T 13810标准要求的TA3G纯钛材料制成。产品表面经着色阳极氧化，非灭菌包装。 | 该产品适用于骨科手术时四肢、锁骨、骨盆骨折内固定。 | C0312020790300404880 | 03-骨科材料 | 12-螺钉 | 02-普通锁定螺钉 | 079-螺钉 | 03-钛合金 | 004-非灭菌/直径≤2.7mm以下 | 招标范围内-中选 | 82 | 82
a6ce8184-b4c0-11eb-a177-00163e063b6a | 北京理贝尔生物工程研究所有限公司 | 北京理贝尔生物工程研究所有限公司 | 4770934b-7e8b-11ec-b3f8-90e2ba8d9d30 | 接骨螺钉 | 普通接骨螺钉 | 皮质骨螺钉 | 钛合金 | 非灭菌 | 单独和成套均可 | 23573ba0-878c-11eb-ace3-fa163e311f19 | 国械注准20163130246 | 接骨螺钉 |  | 钛合金 | 该产品采用GB/T13810规定的Ti6A14V钛合金制造。钛合金产品表面经阳极氧化处理。非灭菌包装。 | 适用于骨科手术内固定。 | C0312030790300501348 | 03-骨科材料 | 12-螺钉 | 03-皮质骨螺钉 | 079-螺钉 | 03-钛合金 | 005-非灭菌/2.7＜直径≤4mm | 招标范围内-中选 | 26 | 26
c15e8a32-483e-11ec-bbcb-44a84212d119 | 常州市康辉医疗器械有限公司 | 常州市康辉医疗器械有限公司 | 47729611DB484E558E684630744CB2D5 | 动力加压螺钉 | 锁定螺钉 |  | 钛合金 | 非灭菌 |  | 4A703063-EE3E-4DB7-B2C1-ED02D6A0EC09 | 国械注准20163462128 | 动力加压螺钉 |  | 钛合金 | 该产品分为五种型式，DJY-Ⅰ型由动力螺钉、加压螺钉和螺套组成；DJY-Ⅱ型由空心钉和垫圈组成；DJY-Ⅲ型、DJY-Ⅳ型和DJY-V型为加压螺钉。采用符合GB4234标准规定的00Cr18Ni14Mo3不锈钢或符合GB/T13810标准规定的TC4钛合金制成，钛合金产品表面经阳极氧化处理。灭菌和非灭菌两种包装。灭菌产品采用γ射线辐照灭菌。 | 适用于股骨颈骨折、股骨髁骨折、胫骨平台骨折和其它部位的骨折内固定。 | C0312010790300600059 | 03-骨科材料 | 12-螺钉 | 01-万向锁定螺钉 | 079-螺钉 | 03-钛合金 | 006-非灭菌/直径＞4mm以上 | 招标范围内-中选 | 50 | 50
c16046cb-483e-11ec-bbcb-44a84212d119 | 浙江康飞思医疗科技有限公司 | 浙江康飞思医疗科技有限公司 | 47aa1035-814b-11eb-ace3-fa163e311f19 | 中空螺钉 | 中空（空心）螺钉（非锁定） |  | 钛合金 | 非灭菌 |  | 2299f832-813d-11eb-931e-fa163e311f19 | 国械注准20203130873 | 中空螺钉 |  | 钛合金 | 中空螺钉由符合GB/T 13810规定的TC4钛合金材料制造。产品表面有经过阳极氧化处理和不经过阳极氧化处理两种状态。阳极氧化类型有微弧阳极氧化和着色阳极氧化两种。非无菌包装 | 单独使用，适用于四肢骨折内固定。 | C0312050790301611876 | 03-骨科材料 | 12-螺钉 | 05-空心钉 | 079-螺钉 | 03-钛合金 | 016-非埋头/锁定/非灭菌/直径≤4mm以下 | 招标范围内-中选 | 159 | 159
22012a6c-91ea-11eb-8996-40f2e9990f5b | 史赛克（北京）医疗器械有限公司 | Stryker GmbH | 47b06561-d053-11e9-953f-fa163e0a8baf | 金属带锁髓内钉系统-主钉 | 髓内钉 | 股骨髓内钉 | 不锈钢 | 灭菌 |  | 64a5325d-3221-11ec-921a-0050568f9c84 | 国械注进20173131425 | 金属带锁髓内钉系统 Gamma 3 System | 国械注进20173461425 | 不锈钢 | 该产品由髓内钉套装（髓内钉主钉和防旋螺钉)、锁定螺钉（拉力螺钉和全螺纹锁定螺钉)、防旋螺钉、尾钉组成。其中髓内钉套装由符合ISO 5832-9标准规定的高氮不锈钢制造，防旋螺钉上带有聚酰胺66环，其余组件由符合ISO 5832-1标准规定的不锈钢制造。产品分为灭菌和非灭菌包装。灭菌有效期5年。 | 该产品使用于四肢骨科手术中插入髓腔内固定,治疗粗隆间骨折、逆粗隆骨折和粗隆骨折不愈合或愈合不良。 | C0313050860100103633 | 03-骨科材料 | 13-髓内钉 | 05-股骨髓内钉 | 086-髓内钉 | 01-不锈钢 | 001-近端/顺行/灭菌 | 招标范围内-中选 | 851 | 652 | 199
3f91e1e7-9465-11eb-875f-6c92bf359663 | 创生医疗器械（中国）有限公司 | 创生医疗器械（中国）有限公司 | 47cfe6d8-a33b-11ec-a4e1-90e2ba8d9d30 | 金属接骨板 | 普通接骨板 | 肱骨接骨板 | 纯钛 | 非灭菌 |  | 60d3fbbf-9c92-11e9-b4ed-fa163e0a8baf | 国械注准20183461752 | 金属接骨板 |  | 纯钛 | 该产品采用符合GB 4234中规定00Cr18Ni14Mo3不锈钢材料和GB/T 13810 中规定的TA3纯钛材料制成。纯钛材料的产品表面分为非阳极氧化以及阳极氧化处理两种。包装为无菌和非无菌两种。 | 该产品用于四肢干骺端骨折内固定。 | C0311040800200204963 | 03-骨科材料 | 11-接骨板 | 04-肱骨接骨板 | 080-固定板 | 02-纯钛 | 002-普通/近端/非灭菌 | 招标范围内-中选 | 972 | 777 | 195
b2e07532-4b3e-11ec-bbcb-44a84212d119 | 浙江科惠医疗器械股份有限公司 | 浙江科惠医疗器械股份有限公司 | 47fcbb44-6a77-11ea-9dc4-fa163e0a8baf | 金属锁定接骨板 | 锁定加压接骨板（含万向） | 足部接骨板 | 纯钛 | 非灭菌 |  | 5f90a61c-671d-11ea-aa91-fa163e0a8baf | 国械注准20153130877 | 金属锁定接骨板 |  | 纯钛 | 接骨板采用符合GB/T 13810标准规定的TA3纯钛材料制成，卡环采用符合GB/T 13810标准规定的TA4钛合金材料、卡销采用符合GB/T13810标准规定的TA3纯钛材料制成。产品表面有经阳极氧化处理和未经阳极氧化处理两种状态，阳极氧化类型为微弧阳极氧化和着色阳极氧化。灭菌和非灭菌包装，灭菌有效期为4年。 | 该产品适用于年龄18～77岁的创伤骨折患者的上下肢及其带骨骨折断端连接内固定，其中DHS适用于股骨中上段骨干骨折连接内固定。 | C0311140800201006083 | 03-骨科材料 | 11-接骨板 | 14-足部接骨板 | 080-固定板 | 02-纯钛 | 010-锁定加压/中足/非灭菌 | 招标范围内-中选 | 1021 | 854 | 167
c5b96083-4cc7-11ec-bbcb-44a84212d119 | 迪恩医疗科技有限公司 | 迪恩医疗科技有限公司 | 484e094f-18ba-11eb-bf70-fa163e0a8baf | 锁定型金属接骨板固定系统-锁定接骨螺钉 | 锁定螺钉 |  | 钛合金 | 非灭菌 |  | 4bcda434-4f42-11ec-921a-0050568f9c84 | 国械注准20163132167 | 锁定型金属接骨板固定系统 | 国械注准20163462167 | 钛合金 | 该产品由锁定接骨板和锁定接骨螺钉组成，锁定接骨板采用符合GB/T13810中规定的TA3纯钛材料制成，锁定接骨螺钉采用符合GB/T13810中规定的TC4钛合金制成，产品表面可经阳极氧化着色或微弧处理，非灭菌包装。 | 适用于股骨、肱骨、胫腓骨、尺桡骨、锁骨、跟骨、指掌骨干骺端及骨干骨折。 | C0312010790300607890 | 03-骨科材料 | 12-螺钉 | 01-万向锁定螺钉 | 079-螺钉 | 03-钛合金 | 006-非灭菌/直径＞4mm以上 | 招标范围内-中选 | 20 | 20
21e2c382-91ea-11eb-8996-40f2e9990f5b | 江苏百纳医疗科技有限公司 | 江苏百纳医疗科技有限公司 | 48645559-a453-11e9-b4ed-fa163e0a8baf | 直型金属接骨板系统-股骨干部 | 普通接骨板 | 通用接骨板 | 纯钛 | 非灭菌 |  | 2f868ec1-fe95-11ec-9447-b4055d63f15c | 国械注准20173133215 | 直型金属接骨板系统 | 国械注准20173463215 | 纯钛 | 该产品由金属接骨板和接骨螺钉组成。金属接骨板由符合GB/T 13810标准规定的TA3纯钛材料制成；接骨螺钉由符合GB/T 13810标准规定的TC4钛合金材料制成。纯钛和钛合金材料制成的产品表面无着色。非灭菌包装。 | 适用于四肢长骨骨干骨折的内固定治疗。 | C0311150800200611452 | 03-骨科材料 | 11-接骨板 | 15-通用接骨板 | 080-固定板 | 02-纯钛 | 006-普通/管形/非灭菌 | 招标范围内-中选 | 813 | 763 | 50
b2dd7816-4b3e-11ec-bbcb-44a84212d119 | 江苏艾为康医疗器械科技有限公司 | 江苏艾为康医疗器械科技有限公司 | 48733964-c248-11e9-974a-fa163e0a8baf | 金属锁定接骨板系统 | 锁定加压接骨板（含万向） | 手部接骨板 | 纯钛 | 非灭菌 |  | 448feb29-be64-11e9-974a-fa163e0a8baf | 国械注准20193130378 | 金属锁定接骨板系统 |  | TA3 | 该产品是金属锁定接骨板系统，由金属锁定接骨板和金属锁定接骨螺钉组成，其中接骨板由GB/T 13810标准规定的TA3材料制成，螺钉由GB/T 13810标准规定的TC4钛合金材料制成，产品表面分为经着色阳极氧化处理、黑灰色阳极氧化处理或表面非阳极氧化处理，非灭菌包装。 | 该产品适用于骨科手术时股骨、胫骨、肱骨、尺骨、桡骨、腓骨的骨干及干骺端，掌骨、指骨、跖骨、趾骨、锁骨和髋臼骨折内固定。 | C0311070800202211092 | 03-骨科材料 | 11-接骨板 | 07-手部接骨板 | 080-固定板 | 02-纯钛 | 022-锁定加压/掌骨基底部/非灭菌 | 招标范围内-中选 | 1155 | 960 | 195
c16255f7-483e-11ec-bbcb-44a84212d119 | 常州亨杰医疗器械有限公司 | 常州亨杰医疗器械有限公司 | 48840ff4-7fa5-11eb-931e-fa163e311f19 | 金属解剖型接骨板 | 锁定加压接骨板（含万向） | 足部接骨板 | 纯钛 | 非灭菌 |  | 600e3f00-f6a4-11ec-9447-b4055d63f15c | 国械注准20173131053 | 金属解剖型接骨板 | 国械注准20173461053 | 纯钛 | 该产品材料为符合GB 4234.1标准中不锈钢，牌号为00Cr18Ni14Mo3及GB/T13810标准中的TA2纯钛。纯钛产品表面无着色，非灭菌包装。 | 适用于四肢长骨骺端，锁骨，盆骨及跟骨骨折内固定。 | C0311140800201807613 | 03-骨科材料 | 11-接骨板 | 14-足部接骨板 | 080-固定板 | 02-纯钛 | 018-万向锁定加压/后足/非灭菌 | 招标范围内-中选 | 985 | 835 | 150
4d6ac4b2-48fd-11ec-bbcb-44a84212d119 | 天津市威曼生物材料有限公司 | 天津市威曼生物材料有限公司 | 48978c68-7244-11ea-948d-fa163e0a8baf | 金属锁定接骨板钉系统-接骨板 | 锁定加压接骨板（含万向） | 尺骨接骨板 | 纯钛 | 非灭菌 |  | 487ef8a8-9ed7-11e9-b4ed-fa163e0a8baf | 国械注准20153461363 | 金属锁定接骨板钉系统 |  | 纯钛 | 该产品包括锁定接骨板及锁定螺钉。锁定接骨板由符合GB 4234标准规定的00Cr18Ni14Mo3不锈钢或符合GB/T 13810标准规定的TA3、TA4纯钛材料制成，锁定螺钉由符合GB 4234标准规定的00Cr18Ni14Mo3不锈钢或符合GB/T 13810标准的TC4钛合金材料制成。纯钛和钛合金产品表面分为阳极氧化处理和非阳极氧化处理。灭菌和非灭菌包装。 | 适用于骨科手术时四肢骨折断端的连接与固定。 | C0311050800201607152 | 03-骨科材料 | 11-接骨板 | 05-尺骨接骨板 | 080-固定板 | 02-纯钛 | 016-万向锁定加压/干部/非灭菌 | 招标范围内-中选 | 679 | 479 | 200
c1666a8d-483e-11ec-bbcb-44a84212d119 | 四川维思达医疗器械有限公司 | 四川维思达医疗器械有限公司 | 48ce346f-6398-11ec-bee9-0050568f9c84 | 金属非锁定接骨螺钉 | 普通接骨螺钉 | 皮质骨螺钉 | 钛合金 | 非灭菌 | 单独和成套均可 | 315cec49-638a-11ec-bee9-0050568f9c84 | 国械注准20213131052 | 金属非锁定接骨螺钉 |  | TC4 | 金属非锁定接骨螺钉采用符合GB/T13810规定的TC4钛合金材料制成。产品表面为本色或经阳极氧化处理，阳极氧化包括着色阳极氧化与黑灰色阳极氧化。非灭菌包装 | 与该企业同一系统接骨板配合使用，适用于四肢骨折内固定 | C0312030790300511846 | 03-骨科材料 | 12-螺钉 | 03-皮质骨螺钉 | 079-螺钉 | 03-钛合金 | 005-非灭菌/2.7＜直径≤4mm | 招标范围内-中选 | 5 | 5
da4c601c-4818-11ec-bbcb-44a84212d119 | 江苏国立医疗器械有限公司 | 江苏国立医疗器械有限公司 | 48d07a75-e26b-11e9-953f-fa163e0a8baf | 肋骨接骨板 | 普通接骨板 | 肋骨接骨板 | 纯钛 | 灭菌 |  | 405ddae7-de94-11e9-953f-fa163e0a8baf | 国械注准20193130658 | 肋骨接骨板 |  | 纯钛 | 肋骨接骨板 采用符合GB/T 13810规定的TA2纯钛材料制成，产品表面经微弧阳极氧化处理，产品分为非灭菌包装和辐照灭菌包装，灭菌有限期5年。 | 适用于肋骨骨折内固定 | C0311020800200104587 | 03-骨科材料 | 11-接骨板 | 02-肋骨接骨板 | 080-固定板 | 02-纯钛 | 001-普通/灭菌 | 招标范围内-中选 | 822 | 622 | 200
21d9fb24-91ea-11eb-8996-40f2e9990f5b | 江苏金鹿集团医疗器械有限公司 | 江苏金鹿集团医疗器械有限公司 | 48E7FFABC877456C916F8A1376886E76 | 金属带锁髓内钉-胫骨带锁钉 | 髓内钉 | 胫骨髓内钉 | 不锈钢 | 非灭菌 |  | 64fb9ad74a7f4770962826c2f4772e94 | 国械注准20173464683 | 金属带锁髓内钉 |  | 不锈钢 | 该产品分为胫骨带锁髓内钉、股骨带锁髓内钉、股骨髁上倒置带锁髓内钉、伽玛型带锁髓内钉和股骨重建型带锁髓内钉型号。其中胫骨带锁髓内钉、股骨带锁髓内钉、股骨髁上倒置带锁髓内钉由髓内钉、锁钉和封帽组成;伽玛型带锁髓内钉、股骨重建型带锁髓内钉由髓内钉、拉力螺钉、锁钉、封帽组成。髓内钉截面型式为实心式和导孔式。产品由符合GB4234标准要求的00Cr18Ni14Mo3不锈钢材料制成。非灭菌包装。 | 股骨带锁髓内钉适用于股骨骨干部位骨折内固定。股骨髁上倒置带锁髓内钉适用于股骨髁上骨折内固定。伽玛型带锁髓内钉、股骨重建型带锁髓内钉适用于小转子完整的转折下骨折内固定。胫骨带锁髓内钉适用于自胫骨平台下7~8cm至踝关节平面上5.5cm之间的骨折内固定。 | C0313060860100411093 | 03-骨科材料 | 13-髓内钉 | 06-胫骨髓内钉 | 086-髓内钉 | 01-不锈钢 | 004-骨干/弯形/非灭菌 | 招标范围内-中选 | 1265 | 1065 | 200
21d7bc87-91ea-11eb-8996-40f2e9990f5b | 苏州欣荣博尔特医疗器械有限公司 | 苏州欣荣博尔特医疗器械有限公司 | 48f0e901-d51f-11e9-953f-fa163e0a8baf | 金属解剖型接骨板 | 普通接骨板 | 肋骨接骨板 | 纯钛 | 非灭菌 |  | 1ebf551b-9d50-11e9-b4ed-fa163e0a8baf | 国械注准20163460377 | 金属解剖型接骨板 |  | 纯钛 | 该产品材料由符合GB/T 13810规定的纯钛材料制成。表面分为微弧阳极氧化、着色阳极氧化和非阳极氧化。灭菌和非灭菌包装。 | 适用于四肢骨近、远端骨折内固定。 | C0311020800200205248 | 03-骨科材料 | 11-接骨板 | 02-肋骨接骨板 | 080-固定板 | 02-纯钛 | 002-普通/非灭菌 | 招标范围内-中选 | 773 | 573 | 200
21dad267-91ea-11eb-8996-40f2e9990f5b | 北京贝思达生物技术有限公司 | 北京贝思达生物技术有限公司 | 48f1bf8a-280a-11ed-9447-b4055d63f15c | 带锁髓内钉-主钉(垂直型) | 髓内钉 | 肱骨髓内钉 | 钛合金 | 非灭菌 |  | 08194da9-cf72-11e9-953f-fa163e0a8baf | 国械注准20153131353 | 带锁髓内钉 |  | 钛合金 | 产品有垂直型和倾斜型髓内钉两种类型，垂直型髓内钉由主钉、盖帽和锁钉组成，倾斜型髓内钉由主钉、盖帽、锁钉和拉力钉组成。采用符合GB4234标准规定的00Cr18Ni14Mo3不锈钢材料或符合GB/T13810标准规定的TC4钛合金材料制成，钛合金产品表面无着色。非灭菌包装。 | 该产品适用于股骨干骨折、胫骨干骨折，股骨颈骨折，股骨粗隆间骨折或合并股骨干骨折，股骨髁上骨折，股骨髁间骨折或合并股骨干骨折，肱骨干骨折内固定。 | C0313020860300800720 | 03-骨科材料 | 13-髓内钉 | 02-肱骨髓内钉 | 086-髓内钉 | 03-钛合金 | 008-近端长型/弯形/非灭菌 | 招标范围内-中选 | 1428 | 1248 | 180
b2daceab-4b3e-11ec-bbcb-44a84212d119 | 常州市南翔医疗器械有限公司 | 常州市南翔医疗器械有限公司 | 49162ef6-b456-11eb-a006-0050568f9c84 | 支持型金属接骨板 | 普通接骨板 | 足部接骨板 | 纯钛 | 非灭菌 |  | 09ab472f-911a-11eb-ace3-fa163e311f19 | 国械注准20153131905 | 支持型金属接骨板 |  | 纯钛 | 该产品由符合GB 4234标准规定的00Cr18Ni14Mo3不锈钢或符合GB/T13810标准规定的TA2纯钛材料。表面无着色。非无菌包装。 | 该产品适用于肱骨近端、内髁、指（趾）骨、掌骨、胫骨平台及平台下、胫骨远端、股骨近端粗隆间及粗隆、股骨髁间及髁上、骨盆、鹰嘴、鹰嘴窝、桡骨远端、跟骨、锁骨、腓骨远近端、颌肩胛骨、肋骨骨折的内固定治疗。 | C0311140800200407287 | 03-骨科材料 | 11-接骨板 | 14-足部接骨板 | 080-固定板 | 02-纯钛 | 004-普通/中足/非灭菌 | 招标范围内-中选 | 710 | 510 | 200
21e262e1-91ea-11eb-8996-40f2e9990f5b | 武汉迈瑞科技有限公司 | 武汉迈瑞科技有限公司 | 4943224c-8536-11ea-8bcf-fa163e0a8baf | 直型金属接骨板 | 普通接骨板 | 手部接骨板 | 纯钛 | 非灭菌 |  | 6a405b89-9d52-11e9-b4ed-fa163e0a8baf | 国械注准20143132273 | 直型金属接骨板 | 国械注准20143462273 | TA3纯钛 | 该产品由符合GB/T13810的TA3纯钛材料制成。表面无着色，非灭菌包装。 | 该产品适用于人体四肢、肩锁骨、盆骨部位的骨折手术。 | C0311070800201208921 | 03-骨科材料 | 11-接骨板 | 07-手部接骨板 | 080-固定板 | 02-纯钛 | 012-普通/指骨干部/非灭菌 | 招标范围内-中选 | 762 | 614 | 148
c1662b3e-483e-11ec-bbcb-44a84212d119 | 江苏艾迪尔医疗科技股份有限公司 | 江苏艾迪尔医疗科技股份有限公司 | 496884c2-0576-11ec-b658-0050568f9c84 | 金属接骨螺钉 | 普通接骨螺钉 | 松质骨螺钉 | 钛合金 | 非灭菌 | 单独和成套均可 | 0849fbce-056a-11ec-b658-0050568f9c84 | 国械注准20163132060 | 金属接骨螺钉 |  | 钛合金 | 该产品采用符合GB/T 13810标准规定的TC4钛合金材料制成，表面无着色。包装为非灭菌包装。 | 适用于骨折的内固定。 | C0312040790302407435 | 03-骨科材料 | 12-螺钉 | 04-松质骨螺钉 | 079-螺钉 | 03-钛合金 | 024-非锁定/非全螺纹/非灭菌/直径＞4mm以上 | 招标范围内-中选 | 20 | 20
da4c9753-4818-11ec-bbcb-44a84212d119 | 山东康盛医疗器械股份有限公司 | 山东康盛医疗器械股份有限公司 | 498946ef-cacb-11e9-953f-fa163e0a8baf | 金属锁定接骨板 | 锁定加压接骨板（含万向） | 腓骨接骨板 | 纯钛 | 灭菌 |  | 0c27e55a-d0c8-11ec-a4e1-90e2ba8d9d30 | 国械注准20173134215 | 金属锁定接骨板 | 国械注准20173464215 | 纯钛 | 金属锁定接骨板采用GB/T13810中规定的TA3纯钛材料制造。表面分为无着色和着色阳极氧化二种处理方式。非灭菌包装和灭菌包装。灭菌产品采用辐照剂量为25kGy~38kGy的γ射线辐照灭菌，灭菌有效期为5年。与金属锁定接骨螺钉产品配合使用。 | 产品与接骨螺钉配合使用,适用于四肢骨折内固定。 | C0311120800201710667 | 03-骨科材料 | 11-接骨板 | 12-腓骨接骨板 | 080-固定板 | 02-纯钛 | 017-万向锁定加压/远端/灭菌 | 招标范围内-中选 | 338 | 142 | 196
21da905b-91ea-11eb-8996-40f2e9990f5b | 天津正天医疗器械有限公司 | 天津正天医疗器械有限公司 | 499b1508-4b0d-11eb-bb5e-fa163e311f19 | 骨盆锁定固定系统-空心螺钉 | 中空（空心）螺钉（非锁定） |  | 钛合金 | 非灭菌 |  | 4103efcf-19b1-11eb-bf70-fa163e0a8baf | 国械注准20163130330 | 骨盆锁定固定系统 |  | 钛合金 | 该产品由骨板和螺钉组成。骨板分为可调式骨盆后环骨板、髋臼骨板、弧形重建骨板、直形重建骨板、弓状线耻骨板、髋臼后柱骨板、髋臼后壁骨板、骶髂关节前路骨板、耻骨联合骨板、骶髂关节弓状线骨板、骶髂关节后路骨板、髋臼后壁钩骨板，其中可调式骨盆后环骨板包括撑开板、调节杠、连接杆、螺母组件；螺钉包括锁定螺钉、球头螺钉和空心螺钉。部分产品表面经阳极氧化着色处理。可调式骨盆后环骨板的撑开板组件及其他骨板由符合GB/T13810标准要求的TA3纯钛材料制成；可调式骨盆后环骨板的调节杠、连接杆、螺母等组件及螺钉由符合GB/T13810标准要求的TC4钛合金材料制成。非灭菌包装。 | 适用于骨盆部位骨折、骨病及畸形的患者。 | C0312050790302401884 | 03-骨科材料 | 12-螺钉 | 05-空心钉 | 079-螺钉 | 03-钛合金 | 024-非埋头/非锁定/非灭菌/直径＞7mm以上 | 招标范围内-中选 | 159 | 159
b2e07532-4b3e-11ec-bbcb-44a84212d119 | 浙江科惠医疗器械股份有限公司 | 浙江科惠医疗器械股份有限公司 | 49aa870a-52e2-11ea-b7cb-fa163e0a8baf | 金属接骨螺钉 | 普通接骨螺钉 | 松质骨螺钉 | 钛合金 | 非灭菌 | 单独使用 | 2292DC629586481984B92885DE4F3EA4 | 国械注准20173464302 | 金属接骨螺钉 |  | 钛合金 | 该产品由符合GB 4234.1标准规定的不锈钢材料或由符合GB/T 13810标准规定的TC4钛合金材料制成。表面无着色或经微弧阳极氧化处理。非灭菌包装。 | 与该企业同一系统接骨板产品配合，适用于骨科手术时的骨折内固定。 | C0312040790302406083 | 03-骨科材料 | 12-螺钉 | 04-松质骨螺钉 | 079-螺钉 | 03-钛合金 | 024-非锁定/非全螺纹/非灭菌/直径＞4mm以上 | 招标范围内-中选 | 39 | 39
da4c9753-4818-11ec-bbcb-44a84212d119 | 山东康盛医疗器械股份有限公司 | 山东康盛医疗器械股份有限公司 | 49b18a7c-ca33-11e9-953f-fa163e0a8baf | 金属锁定接骨板 | 锁定加压接骨板（含万向） | 股骨接骨板 | 纯钛 | 灭菌 |  | 0c27e55a-d0c8-11ec-a4e1-90e2ba8d9d30 | 国械注准20173134215 | 金属锁定接骨板 | 国械注准20173464215 | 纯钛 | 金属锁定接骨板采用GB/T13810中规定的TA3纯钛材料制造。表面分为无着色和着色阳极氧化二种处理方式。非灭菌包装和灭菌包装。灭菌产品采用辐照剂量为25kGy~38kGy的γ射线辐照灭菌，灭菌有效期为5年。与金属锁定接骨螺钉产品配合使用。 | 产品与接骨螺钉配合使用,适用于四肢骨折内固定。 | C0311090800200710667 | 03-骨科材料 | 11-接骨板 | 09-股骨接骨板 | 080-固定板 | 02-纯钛 | 007-锁定加压/近端/灭菌 | 招标范围内-中选 | 432 | 236 | 196
a6ce8184-b4c0-11eb-a177-00163e063b6a | 北京理贝尔生物工程研究所有限公司 | 北京理贝尔生物工程研究所有限公司 | 49B830F1-6CEB-4340-BB29-B89A13250668 | 带锁髓内钉-胫骨 | 髓内钉 | 胫骨髓内钉 | 钛合金 | 非灭菌 |  | 36E77ED3FC0D4AD0B735A71306326B9E | 国械注准20153462390 | 带锁髓内钉 |  | 钛合金 | 该产品分自锁带锁髓内钉和绞锁带锁髓内钉两种，自锁带锁髓内钉由内钉、外钉、螺钉组成；绞锁带锁髓内钉由髓内钉和螺钉组成，螺钉分横锁螺钉、拉力螺钉、髁螺钉、封帽螺钉和防旋螺钉。采用GB4234规定的不锈钢和GB/T13810规定的Ti6Al4V钛合金制造，钛合金产品表面经阳极氧化。非灭菌包装。 | 该产品适用于股骨干骨折、胫骨干骨折、股骨颈骨折、股骨粗隆间骨折或合并股骨干骨折、股骨髁上骨折、股骨髁间骨折或合并股骨干骨折、肱骨干骨折内固定。 | C0313060860300201348 | 03-骨科材料 | 13-髓内钉 | 06-胫骨髓内钉 | 086-髓内钉 | 03-钛合金 | 002-骨干/直型/非灭菌 | 招标范围内-中选 | 1337 | 1137 | 200
4d68c873-48fd-11ec-bbcb-44a84212d119 | 苏州市康力骨科器械有限公司 | 苏州市康力骨科器械有限公司 | 49e992cf-1526-11ec-b658-0050568f9c84 | 金属锁定接骨板系统 | 锁定加压接骨板（含万向） | 桡骨接骨板 | 纯钛 | 灭菌 |  | 690b4db0-0b93-11ec-b658-0050568f9c84 | 国械注准20173130052 | 金属锁定接骨板系统 |  | 纯钛 | 该产品包括锁定接骨板和锁定接骨螺钉，接骨板采用符合GB 4234.1标准规定的00Cr18Ni14Mo3不锈钢或符合GB/T 13810标准规定的TA3纯钛材料制成，接骨螺钉采用符合GB 4234.1标准规定的00Cr18Ni14Mo3不锈钢或符合GB/T 13810标准规定的TC4钛合金材料制成。纯钛及钛合金产品表面可采用阳极氧化处理。无菌和非无菌两种交付状态，无菌状态交付的产品经γ射线辐照灭菌。 | 适用于骨科手术时作四肢干骺端、锁骨、跟骨、骨盆骨折内固定用。 | C0311060800200707276 | 03-骨科材料 | 11-接骨板 | 06-桡骨接骨板 | 080-固定板 | 02-纯钛 | 007-锁定加压/近端/灭菌 | 招标范围内-中选 | 1158 | 970 | 188
21e262e1-91ea-11eb-8996-40f2e9990f5b | 武汉迈瑞科技有限公司 | 武汉迈瑞科技有限公司 | 4a09fc91-a4ea-11ec-a4e1-90e2ba8d9d30 | 解剖型金属接骨板 | 普通接骨板 | 胫骨接骨板 | 纯钛 | 非灭菌 |  | 086bd713-9d58-11e9-b4ed-fa163e0a8baf | 国械注准20143132268 | 解剖型金属接骨板 | 国械注准20143462268 | TA3纯钛 | 该产品由符合GB/T13810标准规定的TA3纯钛材料制成。表面无着色。非灭菌包装。 | 适用于四肢、肩锁骨、骨盆骨折内固定。 | C0311110800200608921 | 03-骨科材料 | 11-接骨板 | 11-胫骨接骨板 | 080-固定板 | 02-纯钛 | 006-普通/远端/非灭菌 | 招标范围内-中选 | 846 | 698 | 148
21faafdb-91ea-11eb-8996-40f2e9990f5b | 大博医疗科技股份有限公司 | 大博医疗科技股份有限公司 | 4a1e03e6-d815-11ec-9447-b4055d63f15c | 金属空心接骨螺钉 | 中空（空心）螺钉（非锁定） |  | 钛合金 | 灭菌 |  | 315cbb09a16c4872af1516fa5eb78383 | 国械注准20183130229 | 金属空心接骨螺钉 | 国械注准20183460229 | 钛合金 | 该产品采用符合ISO 5832-3规定的Ti6A14V钛合金材料制造。产品表面经着色阳极氧化或微弧阳极氧化处理。非灭菌和灭菌包装。γ射线灭菌，有效期为五年。 | 单独或配合使用，适用于骨质成熟的青少年四肢骨折内固定。 | C0312050790300800419 | 03-骨科材料 | 12-螺钉 | 05-空心钉 | 079-螺钉 | 03-钛合金 | 008-埋头/非锁定/灭菌/4＜直径≤7mm | 招标范围内-中选 | 159 | 159
2200daab-91ea-11eb-8996-40f2e9990f5b | 武汉医佳宝生物材料有限公司 | 武汉医佳宝生物材料有限公司 | 4a2601a3-277c-11ed-9447-b4055d63f15c | 金属锁定接骨板系统-股骨远端内侧截骨LCP | 锁定加压接骨板（含万向） | 股骨接骨板 | 钛合金 | 非灭菌 |  | 16cdb1ea-9ec8-11e9-b4ed-fa163e0a8baf | 国械注准20183130571 | 金属锁定接骨板系统 |  | TC20钛合金 | 金属锁定接骨板系统由锁定接骨板、锁定接骨螺钉和普通接骨螺钉组成。由符合GB/T13810规定的TC20钛合金材料制造,产品表面经着色阳极氧化处理,灭菌和非灭菌包装。灭菌包装有效期5年。 | 适用于四肢、肩锁骨、骨盆骨折内固定。 | C0311090800301205286 | 03-骨科材料 | 11-接骨板 | 09-股骨接骨板 | 080-固定板 | 03-钛合金 | 012-锁定加压/远端/非灭菌 | 招标范围内-中选 | 674 | 474 | 200
b2dd7816-4b3e-11ec-bbcb-44a84212d119 | 江苏艾为康医疗器械科技有限公司 | 江苏艾为康医疗器械科技有限公司 | 4a323364-c252-11e9-974a-fa163e0a8baf | 金属锁定接骨板系统-空心锁定螺钉 | 中空（空心）螺钉（非锁定） |  | 钛合金 | 非灭菌 |  | 448feb29-be64-11e9-974a-fa163e0a8baf | 国械注准20193130378 | 金属锁定接骨板系统 |  | TC4 | 该产品是金属锁定接骨板系统，由金属锁定接骨板和金属锁定接骨螺钉组成，其中接骨板由GB/T 13810标准规定的TA3材料制成，螺钉由GB/T 13810标准规定的TC4钛合金材料制成，产品表面分为经着色阳极氧化处理、黑灰色阳极氧化处理或表面非阳极氧化处理，非灭菌包装。 | 该产品适用于骨科手术时股骨、胫骨、肱骨、尺骨、桡骨、腓骨的骨干及干骺端，掌骨、指骨、跖骨、趾骨、锁骨和髋臼骨折内固定。 | C0312050790301711092 | 03-骨科材料 | 12-螺钉 | 05-空心钉 | 079-螺钉 | 03-钛合金 | 017-非埋头/锁定/非灭菌/4＜直径≤7mm | 招标范围内-中选 | 159 | 159
21d7752c-91ea-11eb-8996-40f2e9990f5b | 常州华森医疗器械股份有限公司 | 常州华森医疗器械股份有限公司 | 4a63ba08-d36f-11e9-953f-fa163e0a8baf | 锁定接骨板系统-接骨板 | 锁定加压接骨板（含万向） | 手部接骨板 | 纯钛 | 灭菌 |  | 0BE13118929447E98B300075E275B35A | 国食药监械（准）字2014第3460942号 | 锁定接骨板系统 |  | 纯钛 | 该产品由锁定接骨板、锁定螺钉和加压螺钉组成。锁定接骨板由符合GB/T13810标准规定的TA3纯钛材料制成，锁定螺钉和加压螺钉由符合GB/T13810标准规定的TC4钛合金材料制成。表面无着色。灭菌和非灭菌两种包装。 | 该产品适用于四肢及锁骨骨折内固定。 | C0311070800201906410 | 03-骨科材料 | 11-接骨板 | 07-手部接骨板 | 080-固定板 | 02-纯钛 | 019-锁定加压/掌骨干部/灭菌 | 招标范围内-中选 | 1111 | 968 | 143
e87f2ad9-4c1f-11ec-bbcb-44a84212d119 | 重庆富沃思医疗器械有限公司 | 重庆富沃思医疗器械有限公司 | 4a73a505-90fa-11eb-ace3-fa163e311f19 | 直型金属接骨板（非锁定） | 普通接骨板 | 骨盆接骨板 | 纯钛 | 非灭菌 |  | 7044394a-70c6-11eb-8968-fa163e311f19 | 国械注准20203130513 | 直型金属接骨板（非锁定） |  | 纯钛 | 该产品采用符合GB/T13810标准规定的TA3G纯钛材料制成。产品表面经着色阳极氧化处理。非灭菌包装。 | 适用于四肢长骨骨干骨折内固定。 | C0311080800200210074 | 03-骨科材料 | 11-接骨板 | 08-骨盆接骨板 | 080-固定板 | 02-纯钛 | 002-普通/直形/非灭菌 | 招标范围内-中选 | 736 | 587 | 149
4d6a9c6c-48fd-11ec-bbcb-44a84212d119 | 江苏百易得医疗科技有限公司 | 江苏百易得医疗科技有限公司 | 4a96f09d-d36c-11e9-953f-fa163e0a8baf | 金属接骨螺钉 | 普通接骨螺钉 | 皮质骨螺钉 | 钛合金 | 非灭菌 | 单独和成套均可 | 5f916446-9e08-11e9-b4ed-fa163e0a8baf | 国械注准20143131836 | 金属接骨螺钉 |  | 钛合金 | 该产品由符合GB/T13810标准规定的TC4钛合金材料制成。表面经阳极氧化处理。灭菌和非灭菌包装。 | 适用于四肢骨折内固定。 | C0312030790300401797 | 03-骨科材料 | 12-螺钉 | 03-皮质骨螺钉 | 079-螺钉 | 03-钛合金 | 004-非灭菌/直径≤2.7mm以下 | 招标范围内-中选 | 10 | 10
4d557624-48fd-11ec-bbcb-44a84212d119 | 四川阿尔泰医疗器械有限公司 | 四川阿尔泰医疗器械有限公司 | 4ab6e14c-d75b-11e9-953f-fa163e0a8baf | 金属接骨螺钉 | 普通接骨螺钉 | 皮质骨螺钉 | 钛合金 | 非灭菌 | 单独和成套均可 | 6e93bf38-b565-11ec-b76b-3868dd1175a8 | 国械注准20163131833 | 金属接骨螺钉 | 国械注准20163461833 | 钛合金 | 该产品采用符合GB/T 13810的TC4钛合金材料制造。产品表面分黑灰色阳极氧化、着色阳极氧化或非阳极氧化处理。非灭菌包装。 | 本产品与同一系统的接骨板配合使用，适用于四肢骨折内固定。 | C0312030790300409262 | 03-骨科材料 | 12-螺钉 | 03-皮质骨螺钉 | 079-螺钉 | 03-钛合金 | 004-非灭菌/直径≤2.7mm以下 | 招标范围内-中选 | 26 | 26
c5b96083-4cc7-11ec-bbcb-44a84212d119 | 迪恩医疗科技有限公司 | 迪恩医疗科技有限公司 | 4AC8007F14FB4B24B705553C85F8EACF | 锁定型金属接骨板固定系统-锁定接骨板 | 锁定加压接骨板（含万向） | 锁骨接骨板 | 纯钛 | 非灭菌 |  | 4bcda434-4f42-11ec-921a-0050568f9c84 | 国械注准20163132167 | 锁定型金属接骨板固定系统 | 国械注准20163462167 | 纯钛 | 该产品由锁定接骨板和锁定接骨螺钉组成，锁定接骨板采用符合GB/T13810中规定的TA3纯钛材料制成，锁定接骨螺钉采用符合GB/T13810中规定的TC4钛合金制成，产品表面可经阳极氧化着色或微弧处理，非灭菌包装。 | 适用于股骨、肱骨、胫腓骨、尺桡骨、锁骨、跟骨、指掌骨干骺端及骨干骨折。 | C0311030800204407890 | 03-骨科材料 | 11-接骨板 | 03-锁骨接骨板 | 080-固定板 | 02-纯钛 | 044-万向锁定加压/内侧上方/非灭菌 | 招标范围内-中选 | 1061 | 867 | 194
c5b96083-4cc7-11ec-bbcb-44a84212d119 | 迪恩医疗科技有限公司 | 迪恩医疗科技有限公司 | 4ae11de5-a38a-11e9-b4ed-fa163e0a8baf | 锁定型金属接骨板固定系统-锁定接骨板 | 锁定加压接骨板（含万向） | 手部接骨板 | 纯钛 | 非灭菌 |  | 4bcda434-4f42-11ec-921a-0050568f9c84 | 国械注准20163132167 | 锁定型金属接骨板固定系统 | 国械注准20163462167 | 纯钛 | 该产品由锁定接骨板和锁定接骨螺钉组成，锁定接骨板采用符合GB/T13810中规定的TA3纯钛材料制成，锁定接骨螺钉采用符合GB/T13810中规定的TC4钛合金制成，产品表面可经阳极氧化着色或微弧处理，非灭菌包装。 | 适用于股骨、肱骨、胫腓骨、尺桡骨、锁骨、跟骨、指掌骨干骺端及骨干骨折。 | C0311070800203807890 | 03-骨科材料 | 11-接骨板 | 07-手部接骨板 | 080-固定板 | 02-纯钛 | 038-万向锁定加压/指骨头部/非灭菌 | 招标范围内-中选 | 1104 | 910 | 194
21dad267-91ea-11eb-8996-40f2e9990f5b | 北京贝思达生物技术有限公司 | 北京贝思达生物技术有限公司 | 4b2aa30e-0d86-11ed-9447-b4055d63f15c | 直型金属接骨板系统-接骨板 | 普通接骨板 | 骨盆接骨板 | 纯钛 | 灭菌 |  | 51594fb3-9cbe-11eb-ac1c-fa163e311f19 | 国械注准20153131913 | 直型金属接骨板系统 |  | 纯钛 | 该产品由直型金属接骨板及配套金属接骨螺钉组成。金属接骨板材料采用符合GB4234标准规定的00Cr18Ni14Mo3不锈钢材料或符合GB/T13810标准规定的TA2、TA3纯钛材料制成；金属接骨螺钉材料采用符合GB4234标准规定的00Cr18Ni14Mo3不锈钢材料或符合GB/T13810标准规定的TC4钛合金材料制成。表面无着色。灭菌或非灭菌包装。 | 主要适用于四肢骨干及骨盆骨折内固定。 | C0311080800200100720 | 03-骨科材料 | 11-接骨板 | 08-骨盆接骨板 | 080-固定板 | 02-纯钛 | 001-普通/直形/灭菌 | 招标范围内-中选 | 921 | 741 | 180
21e262e1-91ea-11eb-8996-40f2e9990f5b | 武汉迈瑞科技有限公司 | 武汉迈瑞科技有限公司 | 4b50cc92-a4e8-11ec-a4e1-90e2ba8d9d30 | 解剖型金属接骨板 | 普通接骨板 | 股骨接骨板 | 纯钛 | 非灭菌 |  | 086bd713-9d58-11e9-b4ed-fa163e0a8baf | 国械注准20143132268 | 解剖型金属接骨板 | 国械注准20143462268 | TA3纯钛 | 该产品由符合GB/T13810标准规定的TA3纯钛材料制成。表面无着色。非灭菌包装。 | 适用于四肢、肩锁骨、骨盆骨折内固定。 | C0311090800200208921 | 03-骨科材料 | 11-接骨板 | 09-股骨接骨板 | 080-固定板 | 02-纯钛 | 002-普通/近端/非灭菌 | 招标范围内-中选 | 883 | 735 | 148
21e20b20-91ea-11eb-8996-40f2e9990f5b | 上海浦卫医疗器械厂有限公司 | 上海浦卫医疗器械厂有限公司 | 4b978b18-621b-11ec-bee9-0050568f9c84 | 解剖型锁定接骨板 | 锁定加压接骨板（含万向） | 股骨接骨板 | 纯钛 | 灭菌 |  | 5e2ef7e8-1e80-11ec-ba7c-0050568f9c84 | 国械注准20163132028 | 解剖型锁定接骨板 | 国械注准20163462028 | 纯钛 | 该产品采用符合GB4234标准规定的00Cr18Ni14Mo3不锈钢、符合ISO5832-2标准规定的纯钛或符合ISO5832-3标准规定的Ti6Al4V钛合金材料制成，纯钛及钛合金产品表面经过阳极氧化处理或表面无着色。灭菌包装或非灭菌包装。 | 该产品适用于四肢管状骨、四肢关节周围骨、四肢干骺端、跟骨、骶骨、肋骨、锁骨、胸骨、跗骨、肩胛骨、骨盆的骨折、脱位、矫形的内固定。 | C0311090800201109889 | 03-骨科材料 | 11-接骨板 | 09-股骨接骨板 | 080-固定板 | 02-纯钛 | 011-锁定加压/远端/灭菌 | 招标范围内-中选 | 673 | 473 | 200
4d698aae-48fd-11ec-bbcb-44a84212d119 | 江苏嘉斯康医疗科技有限公司 | 江苏嘉斯康医疗科技有限公司 | 4bbbf129-515d-11eb-bb5e-fa163e311f19 | 金属胸骨接骨板 | 锁定加压接骨板（含万向） | 胸骨接骨板 | 纯钛 | 非灭菌 |  | 09fb353d-4fdb-11eb-bb5e-fa163e311f19 | 国械注准20153131197 | 金属胸骨接骨板 |  | 纯钛 | 该产品由符合GB/T 13810标准规定的TA 3纯钛材料制成，非灭菌包装。 | 该产品与配套 接骨螺钉共同使用，适用于胸骨骨折内固定。 | C0311010800200809114 | 03-骨科材料 | 11-接骨板 | 01-胸骨接骨板 | 080-固定板 | 02-纯钛 | 008-锁定加压/不含紧急释放钉/非灭菌 | 招标范围内-中选 | 1084 | 884 | 200
c16630b0-483e-11ec-bbcb-44a84212d119 | 江苏双羊医疗器械有限公司 | 江苏双羊医疗器械有限公司 | 4bf4501d-c549-11e9-953f-fa163e0a8baf | 钛质接骨板（加压和保护性接骨板） | 普通接骨板 | 胫骨接骨板 | 纯钛 | 非灭菌 |  | 27e235d5-9d67-11e9-b4ed-fa163e0a8baf | 国械注准20163460368 | 钛质接骨板（加压和保护性接骨板） |  | 纯钛 | 该产品由符合GB/T 13810-2007标准规定的TA3或TA4纯钛材料制造，产品为直型接骨板。表面采用阳极氧化处理，非灭菌包装。钛质接骨板需与钛质接骨螺钉配合使用。 | 该产品适用于盆骨、四肢骨折加压或保护性内固定，帮助骨折愈合。 | C0311110800200405214 | 03-骨科材料 | 11-接骨板 | 11-胫骨接骨板 | 080-固定板 | 02-纯钛 | 004-普通/干部/非灭菌 | 招标范围内-中选 | 795 | 597 | 198
4d6ac4b2-48fd-11ec-bbcb-44a84212d119 | 天津市威曼生物材料有限公司 | 天津市威曼生物材料有限公司 | 4c08d74a-dc4d-11ea-bf70-fa163e0a8baf | 金属带锁髓内钉-锁钉 | 交锁钉 |  | 钛合金 | 非灭菌 |  | 15a8bd4a-db7b-11ea-a4d6-fa163e0a8baf | 国械注准20163130340 | 金属带锁髓内钉 |  | 钛合金 | 该产品由髓内钉、锁钉、尾塞组成。产品由符合GB/T 13810标准规定的钛合金（TC4）材料制成，除型号SZP1S(K)02-03、SZP2S(K)04-04、SZP1S(K)04-04的带锁髓内钉外，其他型号的产品还可由符合GB 4234.1标准规定的不锈钢（00Cr18Ni14Mo3）材料制成，钛合金（TC4）产品表面状态分为阳极氧化处理与非阳极氧化处理。灭菌和非灭菌包装。灭菌包装产品采用辐照灭菌，有效期为5年 | 产品适用于股骨干骨折，胫骨干骨折，股骨颈骨折，股骨粗隆间骨折或合并股骨干骨折，股骨髁上骨折，股骨髁间骨折或合并股骨干骨折，肱骨干骨折内固定。 | C0313110860300807152 | 03-骨科材料 | 13-髓内钉 | 11-髓内钉配件 | 086-髓内钉 | 03-钛合金 | 008-螺旋刀片/非灭菌 | 招标范围内-中选 | 450 | 450
c16046cb-483e-11ec-bbcb-44a84212d119 | 浙江康飞思医疗科技有限公司 | 浙江康飞思医疗科技有限公司 | 4c32e47a-28d3-11ec-8778-0050568f9c84 | 金属髓内钉-锁钉 | 交锁钉 |  | 钛合金 | 非灭菌 |  | 2213707a-1e96-11ec-ba7c-0050568f9c84 | 国械注准20213130650 | 金属髓内钉 |  | 钛合金 | 该产品由髓腔钉、螺钉、尾钉、螺旋刀片、套筒、垫片组成，由符合GB/T13810标准规定的TC4钛合金材料制成。表面经微弧阳极氧化处理。非灭菌包装。 | 适用于股骨、胫骨及肱骨骨折固定。 | C0313110860300611876 | 03-骨科材料 | 13-髓内钉 | 11-髓内钉配件 | 086-髓内钉 | 03-钛合金 | 006-锁定螺钉/非灭菌 | 招标范围内-中选 | 600 | 600
21e262e1-91ea-11eb-8996-40f2e9990f5b | 武汉迈瑞科技有限公司 | 武汉迈瑞科技有限公司 | 4c352698-3bef-11ed-9447-b4055d63f15c | 金属髓内钉 | 尾帽 |  | 钛合金 | 灭菌 |  | 23EE2972B0A84837B013B220206104D1 | 国械注准20143132289 | 金属髓内钉 | 国械注准20143462289 | Ti6Al4V钛合金 | 该产品由主钉、锁钉、抗旋转螺钉、尾钉等组件组成。材料采用符合GB4234中的00Cr18Ni14Mo3不锈钢或符合GB/T 13810中的Ti6Al4V钛合金，钛合金产品表面有经过彩色阳极氧化处理、灰黑色阳极氧化处理和未经过阳极氧化处理三种状态。灭菌和非灭菌包装。灭菌包装产品经辐照灭菌，有效期为5年。 | 该产品适用于股骨干、胫骨干骨折内固定。 | C0313110860300108921 | 03-骨科材料 | 13-髓内钉 | 11-髓内钉配件 | 086-髓内钉 | 03-钛合金 | 001-尾帽/灭菌 | 招标范围内-中选 | 136 | 136
21da905b-91ea-11eb-8996-40f2e9990f5b | 天津正天医疗器械有限公司 | 天津正天医疗器械有限公司 | 4c397f4a-fb41-11ec-9447-b4055d63f15c | 带锁髓内钉-主钉 | 髓内钉 | 股骨髓内钉 | 钛合金 | 非灭菌 |  | 007a3c68-3ae6-11ec-921a-0050568f9c84 | 国械注准20173130572 | 带锁髓内钉 | 国械注准20173460572 | 钛合金 | 该产品由主钉、锁钉、拉力螺钉、盖帽、压钉和髁螺钉等部分组成。其中主钉、锁钉、拉力螺钉、盖帽、压钉和髁螺钉采用符合GB 4234.1标准规定的00Cr18Ni14Mo3不锈钢或符合GB/T 13810标准规定的TC4钛合金制成。钛合金产品表面可经阳极氧化处理或表面无着色。灭菌和非灭菌两种包装。 | 该产品供骨科手术时四肢骨折时插入髓腔内固定用。DDSⅠ型适用于股骨骨干中段、DDSⅡ型适用于胫骨骨干中段、DDSⅢ型适用于肱骨骨干中段、DDSⅣ型适用于股骨粗隆间、DDSⅤ型适用于股骨髁上、DDSⅥ型适用于股骨粗隆间合并股骨骨干。 | C0313050860300201884 | 03-骨科材料 | 13-髓内钉 | 05-股骨髓内钉 | 086-髓内钉 | 03-钛合金 | 002-近端/顺行/非灭菌 | 招标范围内-中选 | 1509 | 1380 | 129
da4c756e-4818-11ec-bbcb-44a84212d119 | 常州奥斯迈医疗器械有限公司 | 常州奥斯迈医疗器械有限公司 | 4c4935bc-ea9b-11eb-b658-0050568f9c84 | 带锁髓内钉 | 髓内钉 | 胫骨髓内钉 | 钛合金 | 非灭菌 |  | 23c511a0-e2c0-11eb-b658-0050568f9c84 | 国械注准20163132400 | 带锁髓内钉 |  | 钛合金 | 该产品由股骨髓内钉、胫骨髓内钉、伽玛型髓内钉、肱骨髓内钉组成。由符合GB 4234.1标准规定的00Cr18Ni14M03不锈钢或由符合GB/T 13810标准规定的TC4钛合金材料制成。钛合金产品表面可经阳极氧化处理，灭菌和非灭菌包装。 | 适用于肱骨、胫骨、股骨骨干骨折内固定，以及股骨颈部、粗隆部、髁上、髁间骨折或合并骨干骨折内固定。 | C0313060860300204223 | 03-骨科材料 | 13-髓内钉 | 06-胫骨髓内钉 | 086-髓内钉 | 03-钛合金 | 002-骨干/直型/非灭菌 | 招标范围内-中选 | 1430 | 1233 | 197
da4c9753-4818-11ec-bbcb-44a84212d119 | 山东康盛医疗器械股份有限公司 | 山东康盛医疗器械股份有限公司 | 4c60b417-9762-11eb-ac1c-fa163e311f19 | 金属锁定接骨板 | 锁定加压接骨板（含万向） | 骨盆接骨板 | 纯钛 | 非灭菌 |  | 0c27e55a-d0c8-11ec-a4e1-90e2ba8d9d30 | 国械注准20173134215 | 金属锁定接骨板 | 国械注准20173464215 | 纯钛 | 金属锁定接骨板采用GB/T13810中规定的TA3纯钛材料制造。表面分为无着色和着色阳极氧化二种处理方式。非灭菌包装和灭菌包装。灭菌产品采用辐照剂量为25kGy~38kGy的γ射线辐照灭菌，灭菌有效期为5年。与金属锁定接骨螺钉产品配合使用。 | 产品与接骨螺钉配合使用,适用于四肢骨折内固定。 | C0311080800202010667 | 03-骨科材料 | 11-接骨板 | 08-骨盆接骨板 | 080-固定板 | 02-纯钛 | 020-万向锁定加压/弧形/非灭菌 | 招标范围内-中选 | 472 | 276 | 196
21dad267-91ea-11eb-8996-40f2e9990f5b | 北京贝思达生物技术有限公司 | 北京贝思达生物技术有限公司 | 4c9e9093-d759-11e9-953f-fa163e0a8baf | 锁定金属接骨板系统-金属接骨螺钉 | 锁定螺钉 |  | 钛合金 | 非灭菌 |  | 05db70ac-b744-11e9-974a-fa163e0a8baf | 国械注准20153461355 | 锁定金属接骨板系统 |  | 钛合金 | 该产品由锁定金属接骨板及配套金属接骨螺钉组成，金属接骨板带有螺纹孔，螺钉头部带有螺纹。金属接骨板材料采用符合GB4234标准规定的00Cr18Ni14Mo3不锈钢材料或符合GB/T13810标准规定的TA2、TA3纯钛、TC4钛合金材料制成；金属接骨螺钉材料采用符合GB4234标准规定的00Cr18Ni14Mo3不锈钢材料或符合GB/T13810标准规定的TC4钛合金材料制成。表面无着色。灭菌或非灭菌包装。 | 主要适用于四肢骨折锁定内固定。 | C0312020790300400720 | 03-骨科材料 | 12-螺钉 | 02-普通锁定螺钉 | 079-螺钉 | 03-钛合金 | 004-非灭菌/直径≤2.7mm以下 | 招标范围内-中选 | 20 | 20
4d68c873-48fd-11ec-bbcb-44a84212d119 | 苏州市康力骨科器械有限公司 | 苏州市康力骨科器械有限公司 | 4cafeb95-024b-11ec-b658-0050568f9c84 | 带锁髓内钉 | 髓内钉 | 股骨髓内钉 | 钛合金 | 非灭菌 |  | 1C3DCC6A-CDEB-4276-A26E-9861B5482A8D | 国械注准20173460115 | 带锁髓内钉 |  | 钛合金 | 该产品包括髓内钉、锁钉、封帽。由符合GB4234标准规定的00Cr18Ni14Mo3不锈钢材料或符合GB/T13810标准规定的TC4钛合金材料制成。钛合金产品表面可采用阳极氧化处理。无菌和非无菌两种交付状态，无菌状态交付的产品经γ射线辐照灭菌，灭菌有效期5年。 | 该产品用于股骨干骨折、股骨颈骨折、股骨粗隆间骨折或合并股骨干骨折、股骨髁上骨折、股骨髁间骨折或合并股骨干骨折、胫骨干骨折、肱骨干骨折、尺桡骨骨折内固定。 | C0313100860300607276 | 03-骨科材料 | 13-髓内钉 | 10-其他髓内钉 | 086-髓内钉 | 03-钛合金 | 006-交锁/直型/非灭菌 | 招标范围内-中选 | 426 | 238 | 188
3f91e1e7-9465-11eb-875f-6c92bf359663 | 创生医疗器械（中国）有限公司 | 创生医疗器械（中国）有限公司 | 4cc205df-a33c-11ec-a4e1-90e2ba8d9d30 | 金属接骨板 | 普通接骨板 | 尺骨接骨板 | 纯钛 | 非灭菌 |  | 60d3fbbf-9c92-11e9-b4ed-fa163e0a8baf | 国械注准20183461752 | 金属接骨板 |  | 纯钛 | 该产品采用符合GB 4234中规定00Cr18Ni14Mo3不锈钢材料和GB/T 13810 中规定的TA3纯钛材料制成。纯钛材料的产品表面分为非阳极氧化以及阳极氧化处理两种。包装为无菌和非无菌两种。 | 该产品用于四肢干骺端骨折内固定。 | C0311050800200204963 | 03-骨科材料 | 11-接骨板 | 05-尺骨接骨板 | 080-固定板 | 02-纯钛 | 002-普通/近端/非灭菌 | 招标范围内-中选 | 975 | 780 | 195
c15e8a32-483e-11ec-bbcb-44a84212d119 | 常州市康辉医疗器械有限公司 | 常州市康辉医疗器械有限公司 | 4ccc7df9-beb5-11eb-a006-0050568f9c84 | 弹性髓内针系统 | 髓内钉 | 弹性髓内钉 | 钛合金 | 灭菌 |  | 6d6bfc37-beae-11eb-a006-0050568f9c84 | 国械注准20193130190 | 弹性髓内针系统 |  | 钛合金 | 该产品由弹性髓内针和盖帽组成，由符合GB/T 13810标准规定的TC4钛合金材料制成。钛合金产品表面经彩色阳极氧化处理。灭菌和非灭菌包装。菌包装产品经辐照灭菌，有效期为3年。 | 适用于四肢长管骨骨折内固定 | C0313090860300700059 | 03-骨科材料 | 13-髓内钉 | 09-弹性髓内钉 | 086-髓内钉 | 03-钛合金 | 007-不带尾帽/弯形/灭菌 | 招标范围内-中选 | 678 | 493 | 185
c16046cb-483e-11ec-bbcb-44a84212d119 | 浙江康飞思医疗科技有限公司 | 浙江康飞思医疗科技有限公司 | 4ce8ace6-2b33-11ec-8778-0050568f9c84 | 金属髓内钉-髓腔钉 | 髓内钉 | 股骨髓内钉 | 钛合金 | 非灭菌 |  | 2213707a-1e96-11ec-ba7c-0050568f9c84 | 国械注准20213130650 | 金属髓内钉 |  | 钛合金 | 该产品由髓腔钉、螺钉、尾钉、螺旋刀片、套筒、垫片组成，由符合GB/T13810标准规定的TC4钛合金材料制成。表面经微弧阳极氧化处理。非灭菌包装。 | 适用于股骨、胫骨及肱骨骨折固定。 | C0313050860300611876 | 03-骨科材料 | 13-髓内钉 | 05-股骨髓内钉 | 086-髓内钉 | 03-钛合金 | 006-干部/顺行/非灭菌 | 招标范围内-中选 | 368 | 171 | 197
21da66d1-91ea-11eb-8996-40f2e9990f5b | 捷迈（上海）医疗国际贸易有限公司 | 邦美创伤公司 Biomet Trauma | 4ceaa091-8cfc-11e9-bc25-0242c0a80002 | 锁定金属接骨板系统-皮质骨螺钉 | 普通接骨螺钉 | 皮质骨螺钉 | 钛合金 | 非灭菌 | 成套使用 | 6775b750-8cbd-11e9-bc25-0242c0a80002 | 国械注进20183132302 | 锁定金属接骨板系统 DVR and F3 Plate Systems |  | 钛合金 | DVR解剖型桡骨远端掌侧锁定钛板、小骨锁定钛板、2.5mm螺钉、2.5mm全螺纹锁定钉、3.5mm皮质骨螺钉、2.0mm锁定钉、2.5mm锁定钉,部分螺纹以及2.5mm多向锁定钉组成。多向锁定螺钉材料为符合ISO5832-12的钴铬钼合金制造,表面无着色;其他产品材料为符合ISO5832-3的Ti6Al4V合金,表面经阳极氧化处理。非灭菌包装。 | 产品用于手部骨折的治疗和重建手术。 | C0312030790300407551 | 03-骨科材料 | 12-螺钉 | 03-皮质骨螺钉 | 079-螺钉 | 03-钛合金 | 004-非灭菌/直径≤2.7mm以下 | 招标范围内-中选 | 28 | 28
21d7bc87-91ea-11eb-8996-40f2e9990f5b | 苏州欣荣博尔特医疗器械有限公司 | 苏州欣荣博尔特医疗器械有限公司 | 4d081da9-5835-11ea-b7cb-fa163e0a8baf | 空心接骨螺钉（非锁定） | 中空（空心）螺钉（非锁定） |  | 钛合金 | 非灭菌 |  | 24d5d366-9d6d-11e9-b4ed-fa163e0a8baf | 国械注准20193130359 | 空心接骨螺钉（非锁定） |  | 钛合金 | 由空心接骨螺钉(非锁定)及垫片组成。其中空心接骨螺钉根据型式不同分为空心加压螺钉、无头空心加压螺钉、双头空心加压螺钉。产品采用符合GB/T 13810规定的TC4材料制造，钛合金产品的表面分为微弧阳极氧化、着色阳极氧化和表面无着色。产品交付状态为灭菌和非灭菌，灭菌产品灭菌方式为辐照灭菌，灭菌有效期3年。 | 适用于四肢骨折内固定，不用于股骨颈固定用。产品单独使用，KDⅠ型可配垫片。 | C0312050790302305248 | 03-骨科材料 | 12-螺钉 | 05-空心钉 | 079-螺钉 | 03-钛合金 | 023-非埋头/非锁定/非灭菌/4＜直径≤7mm | 招标范围内-中选 | 159 | 159
4d6a9c6c-48fd-11ec-bbcb-44a84212d119 | 江苏百易得医疗科技有限公司 | 江苏百易得医疗科技有限公司 | 4d0dd9c0-d858-11e9-953f-fa163e0a8baf | 交锁髓内钉 | 髓内钉 | 肱骨髓内钉 | 钛合金 | 非灭菌 |  | 2a02d86a36c24a789dbac2b42588f36a | 国械注准20193131529 | 交锁髓内钉 |  | 钛合金 | 该产品采用符合GB/T13810规定的TC4钛合金材料制造，由髓内钉、锁钉、拉力钉、封帽组成。产品表面经着色阳极氧化或黑灰色阳极氧化处理。非灭菌包装或辐照灭菌包装，灭菌有效期5年。 | 适用于股骨、胫骨、肱骨骨折内固定。 | C0313020860301001797 | 03-骨科材料 | 13-髓内钉 | 02-肱骨髓内钉 | 086-髓内钉 | 03-钛合金 | 010-肱骨干/直型/非灭菌 | 招标范围内-中选 | 1386 | 1287 | 99
b2daceab-4b3e-11ec-bbcb-44a84212d119 | 常州市南翔医疗器械有限公司 | 常州市南翔医疗器械有限公司 | 4d1a932d-f99a-11eb-b658-0050568f9c84 | 中空拉力接骨螺钉 | 中空（空心）螺钉（非锁定） |  | 钛合金 | 非灭菌 |  | 5abf5056b1be409fb93fd03405d4e7eb | 国械注准20183131813 | 中空拉力接骨螺钉 |  | 钛合金 | 该产品的材料采用GB 4234中规定的00Cr18Ni14Mo3不锈钢或GB/T 13810中规定的TC4钛合金制造。钛合金材料产品表面无着色，非灭菌包装。 | 适用于四肢、骨盆部位接骨板的内固定配套使用。 | C0312050790300607287 | 03-骨科材料 | 12-螺钉 | 05-空心钉 | 079-螺钉 | 03-钛合金 | 006-埋头/锁定/非灭菌/直径＞7mm以上 | 招标范围内-中选 | 159 | 159
21d1746c-91ea-11eb-8996-40f2e9990f5b | 北京科仪邦恩医疗器械科技有限公司 | 北京科仪邦恩医疗器械科技有限公司 | 4d201a36-bce0-11e9-974a-fa163e0a8baf | 带锁髓内钉系统-PFNA锁紧尾帽螺钉 | 尾帽 |  | 钛合金 | 非灭菌 |  | 269e64e4-b35d-11e9-8460-fa163e0a8baf | 国械注准20183130432 | 带锁髓内钉系统 |  | 钛合金 | 该产品由髓内钉主钉和配合螺钉组成。采用符合GB/T13810-2007标准规定的TC4钛合金材料制造。表面可经过阳极氧化处理。非无菌包装。 | 该产品适用于胫骨和股骨长骨骨折内固定。 | C0313110860300610845 | 03-骨科材料 | 13-髓内钉 | 11-髓内钉配件 | 086-髓内钉 | 03-钛合金 | 006-锁定螺钉/非灭菌 | 招标范围内-中选 | 350 | 350
c165ef2e-483e-11ec-bbcb-44a84212d119 | 苏州优贝特医疗器械有限公司 | 苏州优贝特医疗器械有限公司 | 4d341621-39ed-11ec-921a-0050568f9c84 | 解剖型金属接骨板 | 普通接骨板 | 手部接骨板 | 不锈钢 | 非灭菌 |  | 5d89b4e9-9145-11ec-b3f8-90e2ba8d9d30 | 国械注准20163132509 | 解剖型金属接骨板 | 国械注准20163462509 | 不锈钢 | 该产品采用符合GB 4234.1标准要求的00Cr18Ni14Mo3不锈钢材料或符合GB/T 13810标准要求的TA3纯钛材料制成，结构为支持性板。该产品非灭菌状态提供，产品表面无阳极氧化着色。 | 该产品与金属接骨螺钉配合使用，适用于四肢干骺端骨折内固定。 | C0311070800101404584 | 03-骨科材料 | 11-接骨板 | 07-手部接骨板 | 080-固定板 | 01-不锈钢 | 014-普通/指骨基底部/非灭菌 | 招标范围内-中选 | 794 | 594 | 200
c1663616-483e-11ec-bbcb-44a84212d119 | 天津市金兴达实业有限公司 | 天津市金兴达实业有限公司 | 4d528b6f-d552-11e9-953f-fa163e0a8baf | 金属直型接骨板 | 普通接骨板 | 手部接骨板 | 纯钛 | 非灭菌 |  | 0c19f853-6204-11ec-bee9-0050568f9c84 | 国械注准20173130206 | 金属直型接骨板 | 国械注准20173460206 | 纯钛 | 该产品采用符合GB4234.1规定的00Cr18Ni14Mo3不锈钢或符合GB/T13810标准规定的TC4钛合金、纯钛TA2G、TA3G材料制成，纯钛及钛合金产品表面经着色或黑灰色阳极氧化处理或表面无着色，非灭菌状态包装。 | 该产品适用于四肢骨折内固定。 | C0311070800201204755 | 03-骨科材料 | 11-接骨板 | 07-手部接骨板 | 080-固定板 | 02-纯钛 | 012-普通/指骨干部/非灭菌 | 招标范围内-中选 | 669 | 510 | 159
4d68c873-48fd-11ec-bbcb-44a84212d119 | 苏州市康力骨科器械有限公司 | 苏州市康力骨科器械有限公司 | 4d6bac91982311ecb3f890e2ba8d9d30 | 金属锁定接骨板系统-锁定接骨螺钉 | 锁定螺钉 |  | 钛合金 | 非灭菌 |  | 690b4db0-0b93-11ec-b658-0050568f9c84 | 国械注准20173130052 | 金属锁定接骨板系统 |  | 钛合金 | 该产品包括锁定接骨板和锁定接骨螺钉，接骨板采用符合GB 4234.1标准规定的00Cr18Ni14Mo3不锈钢或符合GB/T 13810标准规定的TA3纯钛材料制成，接骨螺钉采用符合GB 4234.1标准规定的00Cr18Ni14Mo3不锈钢或符合GB/T 13810标准规定的TC4钛合金材料制成。纯钛及钛合金产品表面可采用阳极氧化处理。无菌和非无菌两种交付状态，无菌状态交付的产品经γ射线辐照灭菌。 | 适用于骨科手术时作四肢干骺端、锁骨、跟骨、骨盆骨折内固定用。 | C0312020790300507276 | 03-骨科材料 | 12-螺钉 | 02-普通锁定螺钉 | 079-螺钉 | 03-钛合金 | 005-非灭菌/2.7＜直径≤4mm | 招标范围内-中选 | 16 | 16
c16046cb-483e-11ec-bbcb-44a84212d119 | 浙江康飞思医疗科技有限公司 | 浙江康飞思医疗科技有限公司 | 4dab35ec-12a1-11eb-bf70-fa163e0a8baf | 直型金属接骨板（非锁定） | 普通接骨板 | 通用接骨板 | 纯钛 | 非灭菌 |  | 4863ef18-1298-11eb-bf70-fa163e0a8baf | 国械注准20203130612 | 直型金属接骨板（非锁定） |  | 纯钛 | 接骨板选用符合GB/T 13810规定的TA3G纯钛材料制造。产品表面氛围经过阳极氧化处理和不经过阳极氧化处理两种状态。阳极氧化类型包括微弧阳极氧化和着色阳极氧化两种。非灭菌包装。 | 适用于四肢长骨骨干骨折内固定 | C0311150800200611876 | 03-骨科材料 | 11-接骨板 | 15-通用接骨板 | 080-固定板 | 02-纯钛 | 006-普通/管形/非灭菌 | 招标范围内-中选 | 964 | 767 | 197
da4c601c-4818-11ec-bbcb-44a84212d119 | 江苏国立医疗器械有限公司 | 江苏国立医疗器械有限公司 | 4dcfd5ba-b246-11ec-a4e1-90e2ba8d9d30 | 金属锁定钉板系统-接骨板 | 锁定加压接骨板（含万向） | 手部接骨板 | 钛合金 | 非灭菌 |  | 36047173-bd1d-11eb-a006-0050568f9c84 | 国械注准20153132077 | 金属锁定钉板系统 |  | 钛合金 | 该产品采用符合GB/T13810标准规定的TC4钛合金材料制造， 产品有锁定接骨板、锁定接骨螺钉和或金属接骨螺钉组成， 产品无着色，产品包装分为灭菌包装和非灭菌包装。 | 本产品适用于四肢、骨盆、锁骨和手足部骨折支持内固定。 | C0311070800302004587 | 03-骨科材料 | 11-接骨板 | 07-手部接骨板 | 080-固定板 | 03-钛合金 | 020-锁定加压/掌骨干部/非灭菌 | 招标范围内-中选 | 720 | 520 | 200
4d6a9c6c-48fd-11ec-bbcb-44a84212d119 | 江苏百易得医疗科技有限公司 | 江苏百易得医疗科技有限公司 | 4defd1c4-d845-11e9-953f-fa163e0a8baf | 交锁髓内钉 | 髓内钉 | 胫骨髓内钉 | 钛合金 | 非灭菌 |  | 2a02d86a36c24a789dbac2b42588f36a | 国械注准20193131529 | 交锁髓内钉 |  | 钛合金 | 该产品采用符合GB/T13810规定的TC4钛合金材料制造，由髓内钉、锁钉、拉力钉、封帽组成。产品表面经着色阳极氧化或黑灰色阳极氧化处理。非灭菌包装或辐照灭菌包装，灭菌有效期5年。 | 适用于股骨、胫骨、肱骨骨折内固定。 | C0313060860300201797 | 03-骨科材料 | 13-髓内钉 | 06-胫骨髓内钉 | 086-髓内钉 | 03-钛合金 | 002-骨干/直型/非灭菌 | 招标范围内-中选 | 1444 | 1345 | 99
21dad267-91ea-11eb-8996-40f2e9990f5b | 北京贝思达生物技术有限公司 | 北京贝思达生物技术有限公司 | 4dff35d2-d208-11e9-953f-fa163e0a8baf | 锁定金属接骨板系统-接骨板 | 锁定加压接骨板（含万向） | 通用接骨板 | 纯钛 | 非灭菌 |  | 05db70ac-b744-11e9-974a-fa163e0a8baf | 国械注准20153461355 | 锁定金属接骨板系统 |  | 纯钛 | 该产品由锁定金属接骨板及配套金属接骨螺钉组成，金属接骨板带有螺纹孔，螺钉头部带有螺纹。金属接骨板材料采用符合GB4234标准规定的00Cr18Ni14Mo3不锈钢材料或符合GB/T13810标准规定的TA2、TA3纯钛、TC4钛合金材料制成；金属接骨螺钉材料采用符合GB4234标准规定的00Cr18Ni14Mo3不锈钢材料或符合GB/T13810标准规定的TC4钛合金材料制成。表面无着色。灭菌或非灭菌包装。 | 主要适用于四肢骨折锁定内固定。 | C0311170800201100720 | 03-骨科材料 | 11-接骨板 | 17-矫形板 | 080-固定板 | 02-纯钛 | 011-膝部/成人 | 招标范围内-中选 | 1111 | 931 | 180
4d6acbd1-48fd-11ec-bbcb-44a84212d119 | 常州市武进金兴达医疗器械有限公司 | 常州市武进金兴达医疗器械有限公司 | 4e0c030b-e07c-11ec-9447-b4055d63f15c | 金属解剖型接骨板 | 普通接骨板 | 骨盆接骨板 | 纯钛 | 非灭菌 |  | 07725978-8c4c-11eb-ace3-fa163e311f19 | 国械注准20143132032 | 金属解剖接骨板 |  | 纯钛 | 该产品为非锁定接骨板，由符合GB 4234标准要求的00Cr18Ni14Mo3不锈钢材料或符合GB/T 13810标准要求的TA2纯钛制成；表面无着色；非灭菌包装。 | 与金属接骨螺钉配合，用于四肢干骺端骨折内固定。 | C0311080800200408057 | 03-骨科材料 | 11-接骨板 | 08-骨盆接骨板 | 080-固定板 | 02-纯钛 | 004-普通/弧形/非灭菌 | 招标范围内-中选 | 789 | 589 | 200
4d698aae-48fd-11ec-bbcb-44a84212d119 | 江苏嘉斯康医疗科技有限公司 | 江苏嘉斯康医疗科技有限公司 | 4e19690e-765a-11eb-8968-fa163e311f19 | 交锁髓内钉-髓内钉 | 髓内钉 | 肱骨髓内钉 | 钛合金 | 非灭菌 |  | 09c8c2f3-74d0-11eb-8968-fa163e311f19 | 国械注准20203130393 | 交锁髓内钉 |  | 钛合金 | 该产品由髓内钉、锁钉、封帽组成。材料采用符合GB/T13810标准中的TC4钛合金材料，产品表面经着色阳极氧化或未经阳极氧化处理。非灭菌包装。 | 适用于股骨、胫骨、肱骨骨折内固定。 | C0313020860301009114 | 03-骨科材料 | 13-髓内钉 | 02-肱骨髓内钉 | 086-髓内钉 | 03-钛合金 | 010-肱骨干/直型/非灭菌 | 招标范围内-中选 | 1310 | 1110 | 200
2200daab-91ea-11eb-8996-40f2e9990f5b | 武汉医佳宝生物材料有限公司 | 武汉医佳宝生物材料有限公司 | 4e32346d-2827-11ed-9447-b4055d63f15c | 金属锁定接骨板系统-锁骨远端LCP | 锁定加压接骨板（含万向） | 锁骨接骨板 | 钛合金 | 非灭菌 |  | 16cdb1ea-9ec8-11e9-b4ed-fa163e0a8baf | 国械注准20183130571 | 金属锁定接骨板系统 |  | TC20钛合金 | 金属锁定接骨板系统由锁定接骨板、锁定接骨螺钉和普通接骨螺钉组成。由符合GB/T13810规定的TC20钛合金材料制造,产品表面经着色阳极氧化处理,灭菌和非灭菌包装。灭菌包装有效期5年。 | 适用于四肢、肩锁骨、骨盆骨折内固定。 | C0311030800301805286 | 03-骨科材料 | 11-接骨板 | 03-锁骨接骨板 | 080-固定板 | 03-钛合金 | 018-锁定加压/外侧前方/非灭菌 | 招标范围内-中选 | 580 | 380 | 200
21dad267-91ea-11eb-8996-40f2e9990f5b | 北京贝思达生物技术有限公司 | 北京贝思达生物技术有限公司 | 4e374237-280c-11ed-9447-b4055d63f15c | 带锁髓内钉-主钉(垂直型) | 髓内钉 | 胫骨髓内钉 | 钛合金 | 非灭菌 |  | 08194da9-cf72-11e9-953f-fa163e0a8baf | 国械注准20153131353 | 带锁髓内钉 |  | 钛合金 | 产品有垂直型和倾斜型髓内钉两种类型，垂直型髓内钉由主钉、盖帽和锁钉组成，倾斜型髓内钉由主钉、盖帽、锁钉和拉力钉组成。采用符合GB4234标准规定的00Cr18Ni14Mo3不锈钢材料或符合GB/T13810标准规定的TC4钛合金材料制成，钛合金产品表面无着色。非灭菌包装。 | 该产品适用于股骨干骨折、胫骨干骨折，股骨颈骨折，股骨粗隆间骨折或合并股骨干骨折，股骨髁上骨折，股骨髁间骨折或合并股骨干骨折，肱骨干骨折内固定。 | C0313060860300800720 | 03-骨科材料 | 13-髓内钉 | 06-胫骨髓内钉 | 086-髓内钉 | 03-钛合金 | 008-干骺端/弯形/非灭菌 | 招标范围内-中选 | 1489 | 1309 | 180
21d9fb24-91ea-11eb-8996-40f2e9990f5b | 江苏金鹿集团医疗器械有限公司 | 江苏金鹿集团医疗器械有限公司 | 4e406d24-0ebf-11ec-b658-0050568f9c84 | 锁定型接骨螺钉 | 锁定螺钉 |  | 钛合金 | 非灭菌 |  | 3a5bcc76-0613-11ec-b658-0050568f9c84 | 国械注准20163131500 | 锁定型接骨螺钉 |  | 钛合金 | 该产品由符合GB/T13810标准规定的TC4钛合金材料制成。产品表面无着色或经微弧阳极氧化处理。非灭菌包装 | 与该企业同一系统接骨板配合，适用于四肢骨折内固定 | C0312020790300611093 | 03-骨科材料 | 12-螺钉 | 02-普通锁定螺钉 | 079-螺钉 | 03-钛合金 | 006-非灭菌/直径＞4mm以上 | 招标范围内-中选 | 15 | 15
2200daab-91ea-11eb-8996-40f2e9990f5b | 武汉医佳宝生物材料有限公司 | 武汉医佳宝生物材料有限公司 | 4e47b42f-2845-11ed-9447-b4055d63f15c | 金属锁定接骨板系统-万向胫骨远端前侧VA-LCP | 锁定加压接骨板（含万向） | 胫骨接骨板 | 钛合金 | 非灭菌 |  | 16cdb1ea-9ec8-11e9-b4ed-fa163e0a8baf | 国械注准20183130571 | 金属锁定接骨板系统 |  | TC20钛合金 | 金属锁定接骨板系统由锁定接骨板、锁定接骨螺钉和普通接骨螺钉组成。由符合GB/T13810规定的TC20钛合金材料制造,产品表面经着色阳极氧化处理,灭菌和非灭菌包装。灭菌包装有效期5年。 | 适用于四肢、肩锁骨、骨盆骨折内固定。 | C0311110800301805286 | 03-骨科材料 | 11-接骨板 | 11-胫骨接骨板 | 080-固定板 | 03-钛合金 | 018-万向锁定加压/远端/非灭菌 | 招标范围内-中选 | 706 | 506 | 200
21e262e1-91ea-11eb-8996-40f2e9990f5b | 武汉迈瑞科技有限公司 | 武汉迈瑞科技有限公司 | 4e63bd83-3bf1-11ed-9447-b4055d63f15c | 金属髓内钉 | 交锁钉 |  | 钛合金 | 灭菌 |  | 23EE2972B0A84837B013B220206104D1 | 国械注准20143132289 | 金属髓内钉 | 国械注准20143462289 | Ti6Al4V钛合金 | 该产品由主钉、锁钉、抗旋转螺钉、尾钉等组件组成。材料采用符合GB4234中的00Cr18Ni14Mo3不锈钢或符合GB/T 13810中的Ti6Al4V钛合金，钛合金产品表面有经过彩色阳极氧化处理、灰黑色阳极氧化处理和未经过阳极氧化处理三种状态。灭菌和非灭菌包装。灭菌包装产品经辐照灭菌，有效期为5年。 | 该产品适用于股骨干、胫骨干骨折内固定。 | C0313110860300508921 | 03-骨科材料 | 13-髓内钉 | 11-髓内钉配件 | 086-髓内钉 | 03-钛合金 | 005-锁定螺钉/灭菌 | 招标范围内-中选 | 30 | 30
4d6ac4b2-48fd-11ec-bbcb-44a84212d119 | 天津市威曼生物材料有限公司 | 天津市威曼生物材料有限公司 | 4ee9fb01-dd9c-11e9-953f-fa163e0a8baf | 金属接骨板（直型） | 普通接骨板 | 通用接骨板 | 不锈钢 | 非灭菌 |  | 5bf23dc5-13b4-11ed-9447-b4055d63f15c | 国械注准20173130956 | 金属接骨板（直型） | 国械注准20173460956 | 不锈钢 | 该产品由符合GB 4234标准要求的00Cr18Ni14Mo3不锈钢材料制成，为非锁定型直型金属接骨板，非灭菌包装。 | 该产品供骨科手术时作骨折断端连接用。 | C0311150800100207152 | 03-骨科材料 | 11-接骨板 | 15-通用接骨板 | 080-固定板 | 01-不锈钢 | 002-普通/直形/非灭菌 | 招标范围内-中选 | 692 | 492 | 200
c1663616-483e-11ec-bbcb-44a84212d119 | 天津市金兴达实业有限公司 | 天津市金兴达实业有限公司 | 4f06a634-731c-11ea-948d-fa163e0a8baf | 金属锁定型接骨板 | 锁定加压接骨板（含万向） | 足部接骨板 | 纯钛 | 非灭菌 |  | 6470f4e5-a2d3-11e9-b4ed-fa163e0a8baf | 国械注准20153460869 | 金属锁定型接骨板 |  | 纯钛 | 该产品由符合GB4234标准规定的00Cr18Ni14Mo3不锈钢或符合GB/T13810标准规定的TC4钛合金或TA2、TA3纯钛材料制成，纯钛、钛合金产品表面可经阳极氧化处理，非灭菌状态包装。 | 该产品适用于四肢骨折内固定。 | C0311140800201004755 | 03-骨科材料 | 11-接骨板 | 14-足部接骨板 | 080-固定板 | 02-纯钛 | 010-锁定加压/中足/非灭菌 | 招标范围内-中选 | 1158 | 999 | 159
21d7bc87-91ea-11eb-8996-40f2e9990f5b | 苏州欣荣博尔特医疗器械有限公司 | 苏州欣荣博尔特医疗器械有限公司 | 4f1ac981-5832-11ea-b7cb-fa163e0a8baf | 空心接骨螺钉（非锁定） | 中空（空心）螺钉（非锁定） |  | 钛合金 | 非灭菌 |  | 24d5d366-9d6d-11e9-b4ed-fa163e0a8baf | 国械注准20193130359 | 空心接骨螺钉（非锁定） |  | 钛合金 | 由空心接骨螺钉(非锁定)及垫片组成。其中空心接骨螺钉根据型式不同分为空心加压螺钉、无头空心加压螺钉、双头空心加压螺钉。产品采用符合GB/T 13810规定的TC4材料制造，钛合金产品的表面分为微弧阳极氧化、着色阳极氧化和表面无着色。产品交付状态为灭菌和非灭菌，灭菌产品灭菌方式为辐照灭菌，灭菌有效期3年。 | 适用于四肢骨折内固定，不用于股骨颈固定用。产品单独使用，KDⅠ型可配垫片。 | C0312050790301105248 | 03-骨科材料 | 12-螺钉 | 05-空心钉 | 079-螺钉 | 03-钛合金 | 011-埋头/非锁定/非灭菌/4＜直径≤7mm | 招标范围内-中选 | 159 | 159
22012a6c-91ea-11eb-8996-40f2e9990f5b | 史赛克（北京）医疗器械有限公司 | Stryker GmbH | 4f3eabe1-cfaf-11e9-953f-fa163e0a8baf | 空心螺钉 | 中空（空心）螺钉（非锁定） |  | 钛合金 | 灭菌 |  | 2066734615ea4df38615741087f9e356 | 国械注进20183132393 | 空心螺钉 Cannulated Screws |  | 钛合金 | 产品由空心钉、垫圈和螺帽组成。产品均采用符合ISO5832-3的Ti6Al4V钛合金材料制成，表面经阳极氧化处理。产品含灭菌包装和非灭菌包装。 | 适用于四肢长骨干骺端骨折内固定。 | C0312050790300803633 | 03-骨科材料 | 12-螺钉 | 05-空心钉 | 079-螺钉 | 03-钛合金 | 008-埋头/非锁定/灭菌/4＜直径≤7mm | 招标范围内-中选 | 159 | 159
2200daab-91ea-11eb-8996-40f2e9990f5b | 武汉医佳宝生物材料有限公司 | 武汉医佳宝生物材料有限公司 | 4f41a028-28ed-11ed-9447-b4055d63f15c | 金属锁定接骨板系统-万向肱骨近端锁定板VA-LCP | 锁定加压接骨板（含万向） | 肱骨接骨板 | 钛合金 | 非灭菌 |  | 16cdb1ea-9ec8-11e9-b4ed-fa163e0a8baf | 国械注准20183130571 | 金属锁定接骨板系统 |  | TC20钛合金 | 金属锁定接骨板系统由锁定接骨板、锁定接骨螺钉和普通接骨螺钉组成。由符合GB/T13810规定的TC20钛合金材料制造,产品表面经着色阳极氧化处理,灭菌和非灭菌包装。灭菌包装有效期5年。 | 适用于四肢、肩锁骨、骨盆骨折内固定。 | C0311040800301405286 | 03-骨科材料 | 11-接骨板 | 04-肱骨接骨板 | 080-固定板 | 03-钛合金 | 014-万向锁定加压/近端/非灭菌 | 招标范围内-中选 | 647 | 447 | 200
a6ce8184-b4c0-11eb-a177-00163e063b6a | 北京理贝尔生物工程研究所有限公司 | 北京理贝尔生物工程研究所有限公司 | 4f4b1be9-5593-4880-898c-89c189c64f45 | 带锁髓内钉-防旋 | 交锁钉 |  | 钛合金 | 非灭菌 |  | 36E77ED3FC0D4AD0B735A71306326B9E | 国械注准20153462390 | 带锁髓内钉 |  | 钛合金 | 该产品分自锁带锁髓内钉和绞锁带锁髓内钉两种，自锁带锁髓内钉由内钉、外钉、螺钉组成；绞锁带锁髓内钉由髓内钉和螺钉组成，螺钉分横锁螺钉、拉力螺钉、髁螺钉、封帽螺钉和防旋螺钉。采用GB4234规定的不锈钢和GB/T13810规定的Ti6Al4V钛合金制造，钛合金产品表面经阳极氧化。非灭菌包装。 | 该产品适用于股骨干骨折、胫骨干骨折、股骨颈骨折、股骨粗隆间骨折或合并股骨干骨折、股骨髁上骨折、股骨髁间骨折或合并股骨干骨折、肱骨干骨折内固定。 | C0313110860301601348 | 03-骨科材料 | 13-髓内钉 | 11-髓内钉配件 | 086-髓内钉 | 03-钛合金 | 016-稳定（防旋）螺钉/非灭菌 | 招标范围内-中选 | 100 | 100
4d67767b-48fd-11ec-bbcb-44a84212d119 | 苏州吉美瑞医疗器械股份有限公司 | 苏州吉美瑞医疗器械股份有限公司 | 4f5b5557-c4b3-11e9-953f-fa163e0a8baf | 空心双头加压螺钉 | 中空（空心）螺钉（非锁定） |  | 钛合金 | 非灭菌 |  | 3F5AF81FF50A4761B8411FFD40C8C3CC | 国械注准20153461500 | 空心双头加压螺钉 |  | 钛合金 | 本产品为空心双头加压螺钉，采用符合GB 4234规定的00Cr18Ni14Mo3不锈钢材料或符合GB/T 13810标准规定的TC4钛合金材料制造。部分钛合金产品表面经阳极氧化处理。灭菌和非灭菌包装。 | 适用于股骨颈骨折内固定。 | C0312050790302209837 | 03-骨科材料 | 12-螺钉 | 05-空心钉 | 079-螺钉 | 03-钛合金 | 022-非埋头/非锁定/非灭菌/直径≤4mm以下 | 招标范围内-中选 | 159 | 159
21d9fb24-91ea-11eb-8996-40f2e9990f5b | 江苏金鹿集团医疗器械有限公司 | 江苏金鹿集团医疗器械有限公司 | 4f5cfe7c-1e68-11ec-ba7c-0050568f9c84 | 金属接骨螺钉 | 普通接骨螺钉 | 皮质骨螺钉 | 不锈钢 | 非灭菌 | 单独和成套均可 | 6a0afc2e-d1ae-11ec-9447-b4055d63f15c | 国械注准20173130050 | 金属接骨螺钉 | 国械注准20173460050 | 不锈钢 | 该产品由符合GB/T13810标准要求的TC4钛合金材料或符合GB4234.1标准要求的00Cr18Ni14Mo3不锈钢材料制成。钛合金产品表面无着色或经微弧阳极氧化处理。非灭菌包装。 | 适用于骨科手术时作骨折内固定用。螺钉头部为锁定型（HCS）的螺钉仅可单独使用，不能与金属接骨板配合使用。非锁定型螺钉与同一企业同一系列产品匹配使用。 | C0312030790100611093 | 03-骨科材料 | 12-螺钉 | 03-皮质骨螺钉 | 079-螺钉 | 01-不锈钢 | 006-非灭菌/直径＞4mm以上 | 招标范围内-中选 | 8 | 8
c1663616-483e-11ec-bbcb-44a84212d119 | 天津市金兴达实业有限公司 | 天津市金兴达实业有限公司 | 4f7ff964-d493-11e9-953f-fa163e0a8baf | 金属锁定接骨板系统-金属锁定接骨板 | 锁定加压接骨板（含万向） | 股骨接骨板 | 纯钛 | 非灭菌 |  | 0f3a8129-a2d3-11e9-b4ed-fa163e0a8baf | 国械注准20153461015 | 金属锁定接骨板系统 |  | 纯钛 | 该产品由金属锁定接骨板及其配套螺钉组成，配套螺钉包括锁定金属接骨螺钉、金属接骨螺钉。其中，金属锁定接骨板由符合GB/T13810规定的TA2和TA3纯钛材料或符合GB23102标准规定的Ti6Al7Nb钛合金材料制成，螺钉由符合GB/T13810规定的TC4钛合金材料或由符合GB23102规定的Ti6Al7Nb钛合金材料制成。产品表面可经阳极氧化处理。非灭菌包装。 | 适用于四肢骨折内固定。 | C0311090800201004755 | 03-骨科材料 | 11-接骨板 | 09-股骨接骨板 | 080-固定板 | 02-纯钛 | 010-锁定加压/干部/非灭菌 | 招标范围内-中选 | 1193 | 1034 | 159
4d68c873-48fd-11ec-bbcb-44a84212d119 | 苏州市康力骨科器械有限公司 | 苏州市康力骨科器械有限公司 | 4f844663-4f3f-11ec-921a-0050568f9c84 | 金属锁定接骨板系统-锁定接骨板 | 锁定加压接骨板（含万向） | 跟骨接骨板 | 纯钛 | 灭菌 |  | 690b4db0-0b93-11ec-b658-0050568f9c84 | 国械注准20173130052 | 金属锁定接骨板系统 |  | 纯钛 | 该产品包括锁定接骨板和锁定接骨螺钉，接骨板采用符合GB 4234.1标准规定的00Cr18Ni14Mo3不锈钢或符合GB/T 13810标准规定的TA3纯钛材料制成，接骨螺钉采用符合GB 4234.1标准规定的00Cr18Ni14Mo3不锈钢或符合GB/T 13810标准规定的TC4钛合金材料制成。纯钛及钛合金产品表面可采用阳极氧化处理。无菌和非无菌两种交付状态，无菌状态交付的产品经γ射线辐照灭菌。 | 适用于骨科手术时作四肢干骺端、锁骨、跟骨、骨盆骨折内固定用。 | C0311130800200507276 | 03-骨科材料 | 11-接骨板 | 13-跟骨接骨板 | 080-固定板 | 02-纯钛 | 005-万向锁定加压/灭菌 | 招标范围内-中选 | 1124 | 936 | 188
c165ef2e-483e-11ec-bbcb-44a84212d119 | 苏州优贝特医疗器械有限公司 | 苏州优贝特医疗器械有限公司 | 4fb6efe2-395e-11ec-921a-0050568f9c84 | 解剖型金属接骨板 | 普通接骨板 | 骨盆接骨板 | 不锈钢 | 非灭菌 |  | 5d89b4e9-9145-11ec-b3f8-90e2ba8d9d30 | 国械注准20163132509 | 解剖型金属接骨板 | 国械注准20163462509 | 不锈钢 | 该产品采用符合GB 4234.1标准要求的00Cr18Ni14Mo3不锈钢材料或符合GB/T 13810标准要求的TA3纯钛材料制成，结构为支持性板。该产品非灭菌状态提供，产品表面无阳极氧化着色。 | 该产品与金属接骨螺钉配合使用，适用于四肢干骺端骨折内固定。 | C0311080800100604584 | 03-骨科材料 | 11-接骨板 | 08-骨盆接骨板 | 080-固定板 | 01-不锈钢 | 006-普通/解剖形/非灭菌 | 招标范围内-中选 | 858 | 658 | 200
21dad267-91ea-11eb-8996-40f2e9990f5b | 北京贝思达生物技术有限公司 | 北京贝思达生物技术有限公司 | 4fb89e76-2809-11ed-9447-b4055d63f15c | 带锁髓内钉-主钉(垂直型) | 髓内钉 | 肱骨髓内钉 | 钛合金 | 非灭菌 |  | 08194da9-cf72-11e9-953f-fa163e0a8baf | 国械注准20153131353 | 带锁髓内钉 |  | 钛合金 | 产品有垂直型和倾斜型髓内钉两种类型，垂直型髓内钉由主钉、盖帽和锁钉组成，倾斜型髓内钉由主钉、盖帽、锁钉和拉力钉组成。采用符合GB4234标准规定的00Cr18Ni14Mo3不锈钢材料或符合GB/T13810标准规定的TC4钛合金材料制成，钛合金产品表面无着色。非灭菌包装。 | 该产品适用于股骨干骨折、胫骨干骨折，股骨颈骨折，股骨粗隆间骨折或合并股骨干骨折，股骨髁上骨折，股骨髁间骨折或合并股骨干骨折，肱骨干骨折内固定。 | C0313020860301000720 | 03-骨科材料 | 13-髓内钉 | 02-肱骨髓内钉 | 086-髓内钉 | 03-钛合金 | 010-肱骨干/直型/非灭菌 | 招标范围内-中选 | 1428 | 1248 | 180
21e262e1-91ea-11eb-8996-40f2e9990f5b | 武汉迈瑞科技有限公司 | 武汉迈瑞科技有限公司 | 4ffad355-3b26-11ea-b7cb-fa163e0a8baf | 金属髓内钉 | 髓内钉 | 股骨髓内钉 | 钛合金 | 非灭菌 |  | 23EE2972B0A84837B013B220206104D1 | 国械注准20143132289 | 金属髓内钉 | 国械注准20143462289 | Ti6Al4V钛合金 | 该产品由主钉、锁钉、抗旋转螺钉、尾钉等组件组成。材料采用符合GB4234中的00Cr18Ni14Mo3不锈钢或符合GB/T 13810中的Ti6Al4V钛合金，钛合金产品表面有经过彩色阳极氧化处理、灰黑色阳极氧化处理和未经过阳极氧化处理三种状态。灭菌和非灭菌包装。灭菌包装产品经辐照灭菌，有效期为5年。 | 该产品适用于股骨干、胫骨干骨折内固定。 | C0313050860301008921 | 03-骨科材料 | 13-髓内钉 | 05-股骨髓内钉 | 086-髓内钉 | 03-钛合金 | 010-远端/顺行/非灭菌 | 招标范围内-中选 | 1218 | 1070 | 148
21e20b20-91ea-11eb-8996-40f2e9990f5b | 上海浦卫医疗器械厂有限公司 | 上海浦卫医疗器械厂有限公司 | 5025bba6-0083-11eb-bf70-fa163e0a8baf | 解剖型锁定接骨板 | 锁定加压接骨板（含万向） | 胫骨接骨板 | 纯钛 | 非灭菌 |  | 5e2ef7e8-1e80-11ec-ba7c-0050568f9c84 | 国械注准20163132028 | 解剖型锁定接骨板 | 国械注准20163462028 | 纯钛 | 该产品采用符合GB4234标准规定的00Cr18Ni14Mo3不锈钢、符合ISO5832-2标准规定的纯钛或符合ISO5832-3标准规定的Ti6Al4V钛合金材料制成，纯钛及钛合金产品表面经过阳极氧化处理或表面无着色。灭菌包装或非灭菌包装。 | 该产品适用于四肢管状骨、四肢关节周围骨、四肢干骺端、跟骨、骶骨、肋骨、锁骨、胸骨、跗骨、肩胛骨、骨盆的骨折、脱位、矫形的内固定。 | C0311110800201209889 | 03-骨科材料 | 11-接骨板 | 11-胫骨接骨板 | 080-固定板 | 02-纯钛 | 012-锁定加压/远端/非灭菌 | 招标范围内-中选 | 705 | 505 | 200
b2dd7816-4b3e-11ec-bbcb-44a84212d119 | 江苏艾为康医疗器械科技有限公司 | 江苏艾为康医疗器械科技有限公司 | 50440e3e-c24b-11e9-974a-fa163e0a8baf | 金属锁定接骨板系统 | 锁定加压接骨板（含万向） | 骨盆接骨板 | 纯钛 | 非灭菌 |  | 448feb29-be64-11e9-974a-fa163e0a8baf | 国械注准20193130378 | 金属锁定接骨板系统 |  | TA3 | 该产品是金属锁定接骨板系统，由金属锁定接骨板和金属锁定接骨螺钉组成，其中接骨板由GB/T 13810标准规定的TA3材料制成，螺钉由GB/T 13810标准规定的TC4钛合金材料制成，产品表面分为经着色阳极氧化处理、黑灰色阳极氧化处理或表面非阳极氧化处理，非灭菌包装。 | 该产品适用于骨科手术时股骨、胫骨、肱骨、尺骨、桡骨、腓骨的骨干及干骺端，掌骨、指骨、跖骨、趾骨、锁骨和髋臼骨折内固定。 | C0311080800201411092 | 03-骨科材料 | 11-接骨板 | 08-骨盆接骨板 | 080-固定板 | 02-纯钛 | 014-锁定加压/解剖形/非灭菌 | 招标范围内-中选 | 1245 | 1050 | 195
21d9fb24-91ea-11eb-8996-40f2e9990f5b | 江苏金鹿集团医疗器械有限公司 | 江苏金鹿集团医疗器械有限公司 | 504da586-eb4e-11eb-b658-0050568f9c84 | 金属接骨板 | 普通接骨板 | 胫骨接骨板 | 不锈钢 | 非灭菌 |  | 1c26719c-b54d-11ec-a4e1-90e2ba8d9d30 | 国械注准20173130108 | 金属接骨板 | 国械注准20173460108 | 不锈钢 | 产品为直型金属接骨板，采用符合GB/T13810标准规定的TA3纯钛或符合GB4234.1标准规定的00Cr18Ni14Mo3不锈钢材料制造，纯钛产品表面无着色。非灭菌包装。 | 适用于四肢骨骨折内固定。 | C0311110800100411093 | 03-骨科材料 | 11-接骨板 | 11-胫骨接骨板 | 080-固定板 | 01-不锈钢 | 004-普通/干部/非灭菌 | 招标范围内-中选 | 864 | 664 | 200
c1666a8d-483e-11ec-bbcb-44a84212d119 | 四川维思达医疗器械有限公司 | 四川维思达医疗器械有限公司 | 506a910f-87cb-11eb-ace3-fa163e311f19 | 金属带锁髓内钉-髓内钉 | 髓内钉 | 股骨髓内钉 | 钛合金 | 非灭菌 |  | 27e0ce91-7d62-11eb-931e-fa163e311f19 | 国械注准20203130742 | 金属带锁髓内钉 |  | 钛合金 | 金属带锁髓内钉由髓内钉、锁钉、拉力钉、封帽组成，采用符合GB/T 13810中规定的TC4钛合金材料制成，产品表面经微弧阳极氧化处理，非灭菌包装。 | 适用于股骨、胫骨、肱骨骨折髓腔内固定。 | C0313050860301211846 | 03-骨科材料 | 13-髓内钉 | 05-股骨髓内钉 | 086-髓内钉 | 03-钛合金 | 012-远端/逆行/非灭菌 | 招标范围内-中选 | 646 | 645 | 1
4d6acbd1-48fd-11ec-bbcb-44a84212d119 | 常州市武进金兴达医疗器械有限公司 | 常州市武进金兴达医疗器械有限公司 | 50d53dff-ce66-11eb-a006-0050568f9c84 | 金属接骨螺钉 | 普通接骨螺钉 | 松质骨螺钉 | 钛合金 | 非灭菌 | 单独和成套均可 | 5dd56cc3-8c48-11eb-ace3-fa163e311f19 | 国械注准20193131992 | 金属接骨螺钉 |  | 钛合金 | 该产品采用符合GB 4234中的00Cr18Ni14Mo3不锈钢或GB/T 13810中的Ti6Al4V钛合金材料制成。钛合金表面无着色。非灭菌包装。 | 由于骨科骨折内固定。 | C0312040790302408057 | 03-骨科材料 | 12-螺钉 | 04-松质骨螺钉 | 079-螺钉 | 03-钛合金 | 024-非锁定/非全螺纹/非灭菌/直径＞4mm以上 | 招标范围内-中选 | 39 | 39
4d68c873-48fd-11ec-bbcb-44a84212d119 | 苏州市康力骨科器械有限公司 | 苏州市康力骨科器械有限公司 | 5105e775-1777-11ec-b658-0050568f9c84 | 金属锁定接骨板系统-锁定接骨板 | 锁定加压接骨板（含万向） | 骨盆接骨板 | 纯钛 | 非灭菌 |  | 690b4db0-0b93-11ec-b658-0050568f9c84 | 国械注准20173130052 | 金属锁定接骨板系统 |  | 纯钛 | 该产品包括锁定接骨板和锁定接骨螺钉，接骨板采用符合GB 4234.1标准规定的00Cr18Ni14Mo3不锈钢或符合GB/T 13810标准规定的TA3纯钛材料制成，接骨螺钉采用符合GB 4234.1标准规定的00Cr18Ni14Mo3不锈钢或符合GB/T 13810标准规定的TC4钛合金材料制成。纯钛及钛合金产品表面可采用阳极氧化处理。无菌和非无菌两种交付状态，无菌状态交付的产品经γ射线辐照灭菌。 | 适用于骨科手术时作四肢干骺端、锁骨、跟骨、骨盆骨折内固定用。 | C0311080800202007276 | 03-骨科材料 | 11-接骨板 | 08-骨盆接骨板 | 080-固定板 | 02-纯钛 | 020-万向锁定加压/弧形/非灭菌 | 招标范围内-中选 | 1228 | 1040 | 188
4d6ac4b2-48fd-11ec-bbcb-44a84212d119 | 天津市威曼生物材料有限公司 | 天津市威曼生物材料有限公司 | 51403556-7245-11ea-948d-fa163e0a8baf | 金属锁定接骨板钉系统-接骨板 | 锁定加压接骨板（含万向） | 尺骨接骨板 | 纯钛 | 非灭菌 |  | 487ef8a8-9ed7-11e9-b4ed-fa163e0a8baf | 国械注准20153461363 | 金属锁定接骨板钉系统 |  | 纯钛 | 该产品包括锁定接骨板及锁定螺钉。锁定接骨板由符合GB 4234标准规定的00Cr18Ni14Mo3不锈钢或符合GB/T 13810标准规定的TA3、TA4纯钛材料制成，锁定螺钉由符合GB 4234标准规定的00Cr18Ni14Mo3不锈钢或符合GB/T 13810标准的TC4钛合金材料制成。纯钛和钛合金产品表面分为阳极氧化处理和非阳极氧化处理。灭菌和非灭菌包装。 | 适用于骨科手术时四肢骨折断端的连接与固定。 | C0311050800201407152 | 03-骨科材料 | 11-接骨板 | 05-尺骨接骨板 | 080-固定板 | 02-纯钛 | 014-万向锁定加压/近端/非灭菌 | 招标范围内-中选 | 679 | 479 | 200
c15778d0-483e-11ec-bbcb-44a84212d119 | 常州健力邦德医疗器械有限公司 | 常州健力邦德医疗器械有限公司 | 518cf677-82f2-11eb-ace3-fa163e311f19 | 金属接骨螺钉 | 普通接骨螺钉 | 松质骨螺钉 | 钛合金 | 非灭菌 | 单独和成套均可 | 1d14efcd-48af-11eb-bb5e-fa163e311f19 | 国械注准20153131918 | 金属接骨螺钉 |  | 钛合金 | 该产品采用符合GB 4234.1的00Cr18Ni14Mo3不锈钢或符合GB/T 13810的TC4钛合金材料制造，产品表面无着色或产品表面经着色阳极氧化或黑灰色阳极氧化处理，非灭菌包装。 | 适用于四肢骨折内固定。 | C0312040790302300808 | 03-骨科材料 | 12-螺钉 | 04-松质骨螺钉 | 079-螺钉 | 03-钛合金 | 023-非锁定/非全螺纹/非灭菌/2.7＜直径≤4mm | 招标范围内-中选 | 12 | 12
c15e8a32-483e-11ec-bbcb-44a84212d119 | 常州市康辉医疗器械有限公司 | 常州市康辉医疗器械有限公司 | 51bb2486-4f9d-11ed-9447-b4055d63f15c | 直型加压和保护性接骨板 | 普通接骨板 | 腓骨接骨板 | 纯钛 | 非灭菌 |  | 2adac4a7-a922-11e9-8460-fa163e0a8baf | 国械注准20183131820 | 直型加压和保护性接骨板 |  | 纯钛 | 该产品采用符合GB/T13810标准规定的TA2G、TA3G纯钛材料制成。部分纯钛产品表面经阳极氧化处理。无菌和非无菌两种交付状态，无菌状态产品采用γ射线辐照灭菌，无菌有效期为三年。 | 适用于四肢、骨盆骨折加压或保护性内固定。 | C0311120800200400059 | 03-骨科材料 | 11-接骨板 | 12-腓骨接骨板 | 080-固定板 | 02-纯钛 | 004-普通/干部/非灭菌 | 招标范围内-中选 | 713 | 528 | 185
da4c601c-4818-11ec-bbcb-44a84212d119 | 江苏国立医疗器械有限公司 | 江苏国立医疗器械有限公司 | 51c1d2e9-5a11-11eb-bb5e-fa163e311f19 | 空心螺钉 | 中空（空心）螺钉（非锁定） |  | 钛合金 | 非灭菌 |  | 3ffdb67f-59fd-11eb-bb5e-fa163e311f19 | 国械注准20153131558 | 空心螺钉 | 国械注准20153461558 | 钛合金 | 该产品采用符合GB/T13810标准规定的TC4钛合金材料制造，产品表面无着色，产品分为灭菌包装和非灭菌包装。 | 该产品供四肢骨科手术时用于股骨颈骨折、股骨粗隆间、踝部骨端骨折内固定 | C0312050790300504587 | 03-骨科材料 | 12-螺钉 | 05-空心钉 | 079-螺钉 | 03-钛合金 | 005-埋头/锁定/非灭菌/4＜直径≤7mm | 招标范围内-中选 | 159 | 159
c15e8a32-483e-11ec-bbcb-44a84212d119 | 常州市康辉医疗器械有限公司 | 常州市康辉医疗器械有限公司 | 51e01a91-d43d-11e9-953f-fa163e0a8baf | 螺旋刀片式髓内钉-髓内钉 | 髓内钉 | 股骨髓内钉 | 钛合金 | 非灭菌 |  | 608a3aeb-6f7c-11ec-a355-0050568f40ec | 国械注准20173130773 | 螺旋刀片式髓内钉 | 国械注准20173460773 | 钛合金 | 该产品由髓内钉、锁钉和盖帽组成。采用符合GB/T13810标准规定的TC4或TC4ELI钛合金材料制成，部分钛合金产品表面经阳极氧化处理。灭菌或非灭菌包装。 | 适用于股骨颈骨折，股骨粗隆间骨折或合并股骨干骨折，以及其他适用螺旋刀片式髓内钉的骨折部位内固定。 | C0313050860300200059 | 03-骨科材料 | 13-髓内钉 | 05-股骨髓内钉 | 086-髓内钉 | 03-钛合金 | 002-近端/顺行/非灭菌 | 招标范围内-中选 | 771 | 586 | 185
4d6ac4b2-48fd-11ec-bbcb-44a84212d119 | 天津市威曼生物材料有限公司 | 天津市威曼生物材料有限公司 | 52108ecb-dc44-11ea-bf70-fa163e0a8baf | 金属带锁髓内钉-锁钉 | 交锁钉 |  | 钛合金 | 灭菌 |  | 15a8bd4a-db7b-11ea-a4d6-fa163e0a8baf | 国械注准20163130340 | 金属带锁髓内钉 |  | 钛合金 | 该产品由髓内钉、锁钉、尾塞组成。产品由符合GB/T 13810标准规定的钛合金（TC4）材料制成，除型号SZP1S(K)02-03、SZP2S(K)04-04、SZP1S(K)04-04的带锁髓内钉外，其他型号的产品还可由符合GB 4234.1标准规定的不锈钢（00Cr18Ni14Mo3）材料制成，钛合金（TC4）产品表面状态分为阳极氧化处理与非阳极氧化处理。灭菌和非灭菌包装。灭菌包装产品采用辐照灭菌，有效期为5年 | 产品适用于股骨干骨折，胫骨干骨折，股骨颈骨折，股骨粗隆间骨折或合并股骨干骨折，股骨髁上骨折，股骨髁间骨折或合并股骨干骨折，肱骨干骨折内固定。 | C0313110860300307152 | 03-骨科材料 | 13-髓内钉 | 11-髓内钉配件 | 086-髓内钉 | 03-钛合金 | 003-交锁钉/灭菌 | 招标范围内-中选 | 450 | 450
c165ef2e-483e-11ec-bbcb-44a84212d119 | 苏州优贝特医疗器械有限公司 | 苏州优贝特医疗器械有限公司 | 522fc990-3acd-11ec-921a-0050568f9c84 | 金属股骨颈固定钉 | 中空（空心）螺钉（非锁定） |  | 不锈钢 | 非灭菌 |  | 722b9b4f-ae61-11ec-a4e1-90e2ba8d9d30 | 国械注准20173130119 | 金属股骨颈固定钉 | 国械注准20173460119 | 不锈钢 | 该产品由符合GB4234.1标准要求的00Cr18Ni15Mo3N不锈钢材料或符合GB/T13810标准要求的TC4钛合金材料制成。非灭菌包装。 | 该产品适用于股骨颈、股骨髁间及关节端骨折。 | C0312050790101704584 | 03-骨科材料 | 12-螺钉 | 05-空心钉 | 079-螺钉 | 01-不锈钢 | 017-非埋头/锁定/非灭菌/4＜直径≤7mm | 招标范围内-中选 | 127 | 127
b2daceab-4b3e-11ec-bbcb-44a84212d119 | 常州市南翔医疗器械有限公司 | 常州市南翔医疗器械有限公司 | 523792a1-b4a0-11eb-a006-0050568f9c84 | 加压及保护型金属接骨板 | 锁定加压接骨板（含万向） | 肱骨接骨板 | 纯钛 | 非灭菌 |  | 6bd675d4-911a-11eb-ace3-fa163e311f19 | 国械注准20153131929 | 加压及保护型金属接骨板 |  | 纯钛 | 该产品由符合GB 4234标准规定的00Cr18Ni14Mo3不锈钢或符合GB/T13810标准规定的TA2纯钛材料。表面无着色。非无菌包装。 | 该产品用于腓骨、外髁、指(趾）骨、掌骨、蹠骨、胫骨干、肱骨干、股骨干、尺桡骨干、骨盆、肱骨远端、尺桡骨、锁骨、外髁、肩胛骨、肋骨骨折的内固定治疗。 | C0311040800201207287 | 03-骨科材料 | 11-接骨板 | 04-肱骨接骨板 | 080-固定板 | 02-纯钛 | 012-锁定加压/远端/非灭菌 | 招标范围内-中选 | 663 | 463 | 200
b2daceab-4b3e-11ec-bbcb-44a84212d119 | 常州市南翔医疗器械有限公司 | 常州市南翔医疗器械有限公司 | 523d8023-b21d-11eb-a006-0050568f9c84 | 加压及保护型金属接骨板 | 锁定加压接骨板（含万向） | 肱骨接骨板 | 纯钛 | 非灭菌 |  | 288B1A307A5C40BBAC6A5BD967E9D73D | 国械注准20153461929 | 加压及保护型金属接骨板 |  | 纯钛 | 该产品由符合GB 4234标准规定的00Cr18Ni14Mo3不锈钢或符合GB/T 13810标准规定的TA2纯钛材料。表面无着色。非无菌包装。 | 该产品用于腓骨、外髁、指(趾)骨、掌骨、蹠骨、胫骨干、肱骨干、股骨干、尺桡骨干、骨盆、肱骨远端、尺桡骨、锁骨、外髁、肩胛骨、肋骨骨折的内固定治疗。 | C0311040800201207287 | 03-骨科材料 | 11-接骨板 | 04-肱骨接骨板 | 080-固定板 | 02-纯钛 | 012-锁定加压/远端/非灭菌 | 招标范围内-中选 | 663 | 463 | 200
c16630b0-483e-11ec-bbcb-44a84212d119 | 江苏双羊医疗器械有限公司 | 江苏双羊医疗器械有限公司 | 52e7a11d-bd24-11eb-a006-0050568f9c84 | 钛质接骨螺钉 | 普通接骨螺钉 | 松质骨螺钉 | 钛合金 | 非灭菌 | 单独和成套均可 | 16bedc5e-9d9d-11eb-ac1c-fa163e311f19 | 国械注准20163130577 | 钛质接骨螺钉 |  | 钛合金 | 该产品由符合GB/T13810规定的TC4钛合金材料制成，部分产品表面经过了阳极氧化处理，产品以灭菌或非灭菌状态交付，以灭菌状态交付的产品经辐照灭菌，灭菌有效期为5年。需与本企业生产的钛质接骨板配合使用。 | 该产品适用于颅颌面、锁骨、骨盆及四肢骨折手术作骨折断端连接用。 | C0312040790302305214 | 03-骨科材料 | 12-螺钉 | 04-松质骨螺钉 | 079-螺钉 | 03-钛合金 | 023-非锁定/非全螺纹/非灭菌/2.7＜直径≤4mm | 招标范围内-中选 | 39 | 39
da4c6f67-4818-11ec-bbcb-44a84212d119 | 常州众一医疗器械有限公司 | 常州众一医疗器械有限公司 | 52fb846e-0d72-11ed-9447-b4055d63f15c | 锁定接骨板系统-锁定接骨板 | 锁定加压接骨板（含万向） | 手部接骨板 | 钛合金 | 非灭菌 |  | 2e5fa85b-0803-11ed-9447-b4055d63f15c | 国械注准20223130872 | 锁定接骨板系统 |  | 钛合金 | 锁定接骨板系统由锁定接骨板及接骨螺钉组成。锁定接骨板由符合GB/T 13810-2017标准规定的钛合金(TC20) 材料制成，接骨螺钉由符合GB/T 13810-2017标准规定的钛合金(TC4) 材料制成。产品表面可经着色阳极氧化处理，非灭菌状态交付。 | 适用于手、腕、足、踝部骨折内固定。 | C0311070800303613057 | 03-骨科材料 | 11-接骨板 | 07-手部接骨板 | 080-固定板 | 03-钛合金 | 036-万向锁定加压/掌骨基底部/非灭菌 | 招标范围内-中选 | 1238 | 1039 | 199
c165ef2e-483e-11ec-bbcb-44a84212d119 | 苏州优贝特医疗器械有限公司 | 苏州优贝特医疗器械有限公司 | 532c896c-395d-11ec-921a-0050568f9c84 | 解剖型金属接骨板 | 普通接骨板 | 跟骨接骨板 | 不锈钢 | 非灭菌 |  | 5d89b4e9-9145-11ec-b3f8-90e2ba8d9d30 | 国械注准20163132509 | 解剖型金属接骨板 | 国械注准20163462509 | 不锈钢 | 该产品采用符合GB 4234.1标准要求的00Cr18Ni14Mo3不锈钢材料或符合GB/T 13810标准要求的TA3纯钛材料制成，结构为支持性板。该产品非灭菌状态提供，产品表面无阳极氧化着色。 | 该产品与金属接骨螺钉配合使用，适用于四肢干骺端骨折内固定。 | C0311130800100204584 | 03-骨科材料 | 11-接骨板 | 13-跟骨接骨板 | 080-固定板 | 01-不锈钢 | 002-普通/非灭菌 | 招标范围内-中选 | 794 | 594 | 200
21d9fb24-91ea-11eb-8996-40f2e9990f5b | 江苏金鹿集团医疗器械有限公司 | 江苏金鹿集团医疗器械有限公司 | 53421e2b-1e6b-11ec-ba7c-0050568f9c84 | 金属接骨螺钉 | 普通接骨螺钉 | 松质骨螺钉 | 不锈钢 | 非灭菌 | 单独和成套均可 | 6a0afc2e-d1ae-11ec-9447-b4055d63f15c | 国械注准20173130050 | 金属接骨螺钉 | 国械注准20173460050 | 不锈钢 | 该产品由符合GB/T13810标准要求的TC4钛合金材料或符合GB4234.1标准要求的00Cr18Ni14Mo3不锈钢材料制成。钛合金产品表面无着色或经微弧阳极氧化处理。非灭菌包装。 | 适用于骨科手术时作骨折内固定用。螺钉头部为锁定型（HCS）的螺钉仅可单独使用，不能与金属接骨板配合使用。非锁定型螺钉与同一企业同一系列产品匹配使用。 | C0312040790101711093 | 03-骨科材料 | 12-螺钉 | 04-松质骨螺钉 | 079-螺钉 | 01-不锈钢 | 017-非锁定/全螺纹/非灭菌/2.7＜直径≤4mm | 招标范围内-中选 | 8 | 8
21d76454-91ea-11eb-8996-40f2e9990f5b | 山东威高骨科材料股份有限公司 | 山东威高骨科材料股份有限公司 | 5381fc73-cb3d-11e9-953f-fa163e0a8baf | 解剖型金属接骨板 | 普通接骨板 | 手部接骨板 | 纯钛 | 非灭菌 |  | 2c37f733-6856-11ec-bee9-0050568f9c84 | 国械注准20163132500 | 解剖型金属接骨板 | 国械注准20163462500 | 纯钛 | 该产品采用符合GB4234.1标准规定的00Cr18Ni14Mo3不锈钢或符合GB/T13810标准规定的TA2、TA3纯钛材料制成。纯钛产品表面有经过阳极氧化处理和表面无着色两种。灭菌或非灭菌包装。 | 该产品适用于四肢干骺端骨折内固定。 | C0311070800200209122 | 03-骨科材料 | 11-接骨板 | 07-手部接骨板 | 080-固定板 | 02-纯钛 | 002-普通/腕骨/非灭菌 | 招标范围内-中选 | 745 | 726 | 19
b2daceab-4b3e-11ec-bbcb-44a84212d119 | 常州市南翔医疗器械有限公司 | 常州市南翔医疗器械有限公司 | 53ba2200-b496-11eb-a006-0050568f9c84 | 加压及保护型金属接骨板-肋骨接骨板 | 普通接骨板 | 肋骨接骨板 | 纯钛 | 非灭菌 |  | 6bd675d4-911a-11eb-ace3-fa163e311f19 | 国械注准20153131929 | 加压及保护型金属接骨板 |  | 纯钛 | 该产品由符合GB 4234标准规定的00Cr18Ni14Mo3不锈钢或符合GB/T13810标准规定的TA2纯钛材料。表面无着色。非无菌包装。 | 该产品用于腓骨、外髁、指(趾）骨、掌骨、蹠骨、胫骨干、肱骨干、股骨干、尺桡骨干、骨盆、肱骨远端、尺桡骨、锁骨、外髁、肩胛骨、肋骨骨折的内固定治疗。 | C0311020800200207287 | 03-骨科材料 | 11-接骨板 | 02-肋骨接骨板 | 080-固定板 | 02-纯钛 | 002-普通/非灭菌 | 招标范围内-中选 | 750 | 550 | 200
3f91e1e7-9465-11eb-875f-6c92bf359663 | 创生医疗器械（中国）有限公司 | 创生医疗器械（中国）有限公司 | 54203acb-e9cf-11eb-b658-0050568f9c84 | 伽玛(γ)型带锁髓内钉-拉力螺钉 | 拉力钉 |  | 钛合金 | 非灭菌 |  | 0992dcd5-dec9-11eb-b658-0050568f9c84 | 国械注准20163132196 | 伽玛（γ）型带锁髓内钉 |  | 钛合金 | 该产品按型号分为γ-Ⅰ型、标准γ-Ⅱ型、加长γ-Ⅱ型、标准γ-Ⅲ型、加长γ-Ⅲ型、标准γ-Ⅳ型、加长γ-Ⅳ型；γ-Ⅰ型由封帽、紧固螺钉、拉力螺钉、髓腔钉、远端锁钉组成；标准γ-Ⅱ型、加长γ-Ⅱ型由封帽、拉力螺钉、髓腔钉、Φ4锁钉组成；标准γ-Ⅲ型、加长γ-Ⅲ型由封帽、封帽锁钉、拉力螺钉、髓腔钉、HA5远端锁钉组成；标准γ-Ⅳ型、加长γ-Ⅳ型由封帽、拉力螺钉压帽、拉力螺钉、近端锁钉、髓腔钉、锁钉组成；该产品由符合GB4234.1标准要求的00Cr18Ni14Mo3不锈钢材料或符合GB/T 13810标准要求的TC4钛合金材料制成。钛合金产品表面有经过阳极氧化处理和不经过阳极氧化处理两种。包装为灭菌和非灭菌两种交付状态 | 该产品适用于股骨粗隆周围骨折内固定，特别是粗隆下骨折、股骨颈或合并股骨干骨折内固定 | C0313110860300804963 | 03-骨科材料 | 13-髓内钉 | 11-髓内钉配件 | 086-髓内钉 | 03-钛合金 | 008-螺旋刀片/非灭菌 | 招标范围内-中选 | 550 | 550
c16255f7-483e-11ec-bbcb-44a84212d119 | 常州亨杰医疗器械有限公司 | 常州亨杰医疗器械有限公司 | 54293e94-87d7-11eb-ace3-fa163e311f19 | 金属带锁髓内钉-胫骨带锁髓内钉 | 髓内钉 | 胫骨髓内钉 | 不锈钢 | 非灭菌 |  | 0a13a675-f6a6-11ec-9447-b4055d63f15c | 国械注准20173130998 | 金属带锁髓内钉 | 国械注准20173460998 | 不锈钢 | 产品分为五种型号,股骨带锁髓内钉、胫骨带锁髓内钉、股骨髁上带锁髓内钉、肱骨带锁髓内钉由髓内钉、锁钉、封帽组成。伽玛型带锁髓内钉由髓内钉、拉力螺钉、锁钉、封帽组成。产品选用符合GB4234.1标准规定的00Cr18Ni14Mo3不锈钢或符合GB/T 13810标准规定的TC4钛合金制造。产品表面无着色,非灭菌包装。 | 股骨带锁髓内钉适用于股骨干骨折;胫骨带锁髓内钉适用于胫骨上1/3以下至胫骨下1/4以上的骨干骨折;伽玛型带锁髓内钉（标准）适用于股骨颈及粗隆周围骨折;伽玛型带锁髓内钉（加长）适用于股骨颈合并股骨干骨折;股骨髁上带锁髓内钉适用于股骨髁间及股骨干上1/3以下粉碎性骨折;肱骨带锁髓内钉适用于肱骨骨干的各类骨折。 | C0313060860100207613 | 03-骨科材料 | 13-髓内钉 | 06-胫骨髓内钉 | 086-髓内钉 | 01-不锈钢 | 002-骨干/直型/非灭菌 | 招标范围内-中选 | 1162 | 1012 | 150
21d1746c-91ea-11eb-8996-40f2e9990f5b | 北京科仪邦恩医疗器械科技有限公司 | 北京科仪邦恩医疗器械科技有限公司 | 544578d7-cb12-11e9-953f-fa163e0a8baf | 锁定接骨板系统-接骨板 | 锁定加压接骨板（含万向） | 手部接骨板 | 纯钛 | 非灭菌 |  | 29ff318d-b35c-11e9-8460-fa163e0a8baf | 国械注准20183130222 | 锁定接骨板系统 | 国械注准20183460222 | 纯钛 | 该产品由锁定接骨板、锁定螺钉、螺塞组成。锁定接骨板产品由符合GB/T13810标准要求的纯钛TA3G材料制成，锁定螺钉、螺塞由符合GB/T13810标准要求的TC4钛合金材料制成，产品分非灭菌包装或辐照灭菌包装，灭菌包装无菌有效期5年，表面经着色或微弧阳极氧化处理。 | 适用于四肢骨折内固定。 | C0311070800204210845 | 03-骨科材料 | 11-接骨板 | 07-手部接骨板 | 080-固定板 | 02-纯钛 | 042-万向锁定加压/指骨基底部/非灭菌 | 招标范围内-中选 | 788 | 588 | 200
da4c601c-4818-11ec-bbcb-44a84212d119 | 江苏国立医疗器械有限公司 | 江苏国立医疗器械有限公司 | 5468145c-b049-11e9-8460-fa163e0a8baf | 交锁髓内钉-钉 | 髓内钉 | 胫骨髓内钉 | 钛合金 | 非灭菌 |  | 55341a51-9a37-11e9-b4ed-fa163e0a8baf | 国械注准20193130259 | 交锁髓内钉 |  | 钛合金 | 该产品由髓内钉、拉力钉、锁钉和封帽组成，由符合GB/T13810规定的TC4钛合金材料制成。产品表面经灰黑阳极氧化处理。灭菌和非灭菌包装。灭菌包装产品经辐照灭菌，有效期为5年。 | 适用于肱骨 胫骨 股骨骨折内固定 | C0313060860300204587 | 03-骨科材料 | 13-髓内钉 | 06-胫骨髓内钉 | 086-髓内钉 | 03-钛合金 | 002-骨干/直型/非灭菌 | 招标范围内-中选 | 1427 | 1227 | 200
21d7bc87-91ea-11eb-8996-40f2e9990f5b | 苏州欣荣博尔特医疗器械有限公司 | 苏州欣荣博尔特医疗器械有限公司 | 547063ed-57a7-11ea-b7cb-fa163e0a8baf | 骨接合植入物 金属锁定接骨板 | 锁定加压接骨板（含万向） | 通用接骨板 | 不锈钢 | 非灭菌 |  | 234e1b64-4d76-11ea-b7cb-fa163e0a8baf | 国械注准20153131767 | 骨接合植入物 金属锁定接骨板 |  | 不锈钢 | 该产品为直型接骨板,由符合GB 4234标准规定的00Cr18Ni14Mo3不锈钢材料制成，包装分为灭菌和非灭菌包装。 | 该产品型号为ZSL01~11用于四肢及指掌骨骨干骨折;型号为ZSL12~13用于肱骨、尺桡骨、腓骨、外髁骨折。 | C0311150800101605248 | 03-骨科材料 | 11-接骨板 | 15-通用接骨板 | 080-固定板 | 01-不锈钢 | 016-锁定加压/管形/非灭菌 | 招标范围内-中选 | 546 | 346 | 200
c16255f7-483e-11ec-bbcb-44a84212d119 | 常州亨杰医疗器械有限公司 | 常州亨杰医疗器械有限公司 | 54738e50-0639-11ec-b658-0050568f9c84 | 金属直型接骨板 | 普通接骨板 | 手部接骨板 | 不锈钢 | 非灭菌 |  | 6baf86fc-f6a5-11ec-9447-b4055d63f15c | 国械注准20173131001 | 金属直型接骨板 | 国械注准20173461001 | 不锈钢 | 该产品材料为符合GB 4234.1标准中的00Cr18Ni14Mo3不锈钢及GB/T13810标准中的TA2纯钛。纯钛产品可经微弧阳极氧化表面处理。非灭菌包装。 | 适用于四肢长骨骨干骨折内固定。 | C0311070800101207613 | 03-骨科材料 | 11-接骨板 | 07-手部接骨板 | 080-固定板 | 01-不锈钢 | 012-普通/指骨干部/非灭菌 | 招标范围内-中选 | 710 | 560 | 150
c165ef2e-483e-11ec-bbcb-44a84212d119 | 苏州优贝特医疗器械有限公司 | 苏州优贝特医疗器械有限公司 | 54d6da46-3ace-11ec-921a-0050568f9c84 | 金属股骨颈固定钉 | 中空（空心）螺钉（非锁定） |  | 不锈钢 | 非灭菌 |  | 722b9b4f-ae61-11ec-a4e1-90e2ba8d9d30 | 国械注准20173130119 | 金属股骨颈固定钉 | 国械注准20173460119 | 不锈钢 | 该产品由符合GB4234.1标准要求的00Cr18Ni15Mo3N不锈钢材料或符合GB/T13810标准要求的TC4钛合金材料制成。非灭菌包装。 | 该产品适用于股骨颈、股骨髁间及关节端骨折。 | C0312050790101004584 | 03-骨科材料 | 12-螺钉 | 05-空心钉 | 079-螺钉 | 01-不锈钢 | 010-埋头/非锁定/非灭菌/直径≤4mm以下 | 招标范围内-中选 | 127 | 127
4d557624-48fd-11ec-bbcb-44a84212d119 | 四川阿尔泰医疗器械有限公司 | 四川阿尔泰医疗器械有限公司 | 54f7226a-7d5e-11ea-80a3-fa163e0a8baf | 金属直型接骨板 | 普通接骨板 | 手部接骨板 | 纯钛 | 非灭菌 |  | 52e72076-d43a-11e9-953f-fa163e0a8baf | 国械注准20183461030 | 金属直型接骨板 |  | 纯钛 | 该产品采用符合GB/T 13810标准规定的TA3纯钛材料制造。产品表面无着色。非灭菌包装。 | 适用于四肢长骨骨干骨折内固定。 | C0311070800200609262 | 03-骨科材料 | 11-接骨板 | 07-手部接骨板 | 080-固定板 | 02-纯钛 | 006-普通/掌骨干部/非灭菌 | 招标范围内-中选 | 705 | 510 | 195
31835003-2c17-11ee-949b-34735a9d8166 | 广州幸好医疗器械有限公司 | 匈牙利索娜蒙托有限公司Sanatmetal Orthopaedic&Traumatologic Equipment Manufacturer Ltd | 55220355-3f6a-11eb-bb5e-fa163e311f19 | 金属锁定接骨板 | 锁定加压接骨板（含万向） | 胫骨接骨板 | 钛合金 | 非灭菌 |  | 60fa9583-ee83-11ea-bf70-fa163e0a8baf | 国械注进20153132228 | 金属锁定接骨板 Angle stablized plates |  | 钛合金 | 该产品由符合ISO 5832-1标准规定的不锈钢和符合ISO5832-3标准规定的Ti6Al4V钛合金材料制成。表面无着色。非灭菌包装。 | 适用于四肢骨折的内固定。 | C0311110800301001500 | 03-骨科材料 | 11-接骨板 | 11-胫骨接骨板 | 080-固定板 | 03-钛合金 | 010-锁定加压/干部/非灭菌 | 招标范围内-中选 | 746 | 736 | 10
e85696c3-4c1f-11ec-bbcb-44a84212d119 | 成都桦恩医疗器械有限责任公司 | 成都桦恩医疗器械有限责任公司 | 559be972-de16-11ea-bf70-fa163e0a8baf | 锁定型金属接骨螺钉 | 锁定螺钉 |  | 钛合金 | 非灭菌 |  | 63e680d8-cb16-11ea-a4d6-fa163e0a8baf | 国械注准20203130411 | 锁定型金属接骨螺钉 |  | 钛合金 | 该产品由符合GB/T13810标准要求的TC4钛合金材料制成，产品表面无着色，非灭菌包装。 | 同企业同系列锁定型金属接骨板匹配，适用于四肢骨折内固定。 | C0312020790300621381 | 03-骨科材料 | 12-螺钉 | 02-普通锁定螺钉 | 079-螺钉 | 03-钛合金 | 006-非灭菌/直径＞4mm以上 | 招标范围内-中选 | 25 | 25
c15778d0-483e-11ec-bbcb-44a84212d119 | 常州健力邦德医疗器械有限公司 | 常州健力邦德医疗器械有限公司 | 55af0039-5994-11ec-921a-0050568f9c84 | 解剖型金属接骨板 | 普通接骨板 | 胫骨接骨板 | 纯钛 | 非灭菌 |  | 18bab7d7-3513-11eb-abe2-fa163e311f19 | 国械注准20153131937 | 解剖型金属接骨板 |  | 纯钛 | 该产品采用符合GB4234.1的00Cr18Ni14Mo3不锈钢或符合GB/T 13810的纯钛材料制造，表面为本色状态、彩色或黑灰色阳极氧化状态，非灭菌包装。 | 适用于股骨粗隆间骨折、粗隆下骨折，股骨髁间、髁上骨折、胫骨近、远端等骨折内固定。 | C0311110800200200808 | 03-骨科材料 | 11-接骨板 | 11-胫骨接骨板 | 080-固定板 | 02-纯钛 | 002-普通/近端/非灭菌 | 招标范围内-中选 | 851 | 801 | 50
b2e0497c-4b3e-11ec-bbcb-44a84212d119 | 山东航维骨科医疗器械股份有限公司 | 山东航维骨科医疗器械股份有限公司 | 55b375a2-d040-11ec-a4e1-90e2ba8d9d30 | 万向锁定金属接骨板系统-接骨板 | 锁定加压接骨板（含万向） | 胫骨接骨板 | 纯钛 | 非灭菌 |  | 0ffcfc37-986a-11ec-b3f8-90e2ba8d9d30 | 国械注准20173130523 | 万向锁定金属接骨板系统 | 国械注准20173460523 |  | 该产品由接骨板、接骨螺钉组成。接骨板由符合GB/T13810标准规定的纯钛材料制成，接骨螺钉由符合GB/T13810标准规定的TC4钛合金材料制成。表面无着色。非灭菌包装。 | 适用于四肢、锁骨及骨盆骨折内固定。 | C0311110800201400156 | 03-骨科材料 | 11-接骨板 | 11-胫骨接骨板 | 080-固定板 | 02-纯钛 | 014-万向锁定加压/近端/非灭菌 | 招标范围内-中选 | 608 | 420 | 188
4d68c873-48fd-11ec-bbcb-44a84212d119 | 苏州市康力骨科器械有限公司 | 苏州市康力骨科器械有限公司 | 55ee8df9-181d-11ec-b658-0050568f9c84 | 金属锁定接骨板系统-锁定接骨板 | 锁定加压接骨板（含万向） | 锁骨接骨板 | 纯钛 | 非灭菌 |  | 690b4db0-0b93-11ec-b658-0050568f9c84 | 国械注准20173130052 | 金属锁定接骨板系统 |  | 纯钛 | 该产品包括锁定接骨板和锁定接骨螺钉，接骨板采用符合GB 4234.1标准规定的00Cr18Ni14Mo3不锈钢或符合GB/T 13810标准规定的TA3纯钛材料制成，接骨螺钉采用符合GB 4234.1标准规定的00Cr18Ni14Mo3不锈钢或符合GB/T 13810标准规定的TC4钛合金材料制成。纯钛及钛合金产品表面可采用阳极氧化处理。无菌和非无菌两种交付状态，无菌状态交付的产品经γ射线辐照灭菌。 | 适用于骨科手术时作四肢干骺端、锁骨、跟骨、骨盆骨折内固定用。 | C0311030800203607276 | 03-骨科材料 | 11-接骨板 | 03-锁骨接骨板 | 080-固定板 | 02-纯钛 | 036-万向锁定加压/外侧上方/非灭菌 | 招标范围内-中选 | 1095 | 907 | 188
c16255f7-483e-11ec-bbcb-44a84212d119 | 常州亨杰医疗器械有限公司 | 常州亨杰医疗器械有限公司 | 55f4e002-703c-11ea-948d-fa163e0a8baf | 金属接骨螺钉 | 普通接骨螺钉 | 皮质骨螺钉 | 钛合金 | 非灭菌 | 单独和成套均可 | 35057076-6d98-11ea-948d-fa163e0a8baf | 国械注准20173134300 | 金属接骨螺钉 | 国械注准20173464300 | 钛合金 | 该产品由符合GB 4234.1标准要求的00Cr18Ni14Mo3不锈钢或符合GB/T13810标准中要求的TC4钛合金材料制成。钛合金产品表面无着色，非灭菌包装。 | 适用于四肢骨折内固定使用。 | C0312030790300507613 | 03-骨科材料 | 12-螺钉 | 03-皮质骨螺钉 | 079-螺钉 | 03-钛合金 | 005-非灭菌/2.7＜直径≤4mm | 招标范围内-中选 | 15 | 15
c15e8a32-483e-11ec-bbcb-44a84212d119 | 常州市康辉医疗器械有限公司 | 常州市康辉医疗器械有限公司 | 567ee997-f65b-11eb-b658-0050568f9c84 | 动力加压螺钉 | 中空（空心）螺钉（非锁定） |  | 钛合金 | 非灭菌 |  | 4A703063-EE3E-4DB7-B2C1-ED02D6A0EC09 | 国械注准20163462128 | 动力加压螺钉 |  | 钛合金 | 该产品分为五种型式，DJY-Ⅰ型由动力螺钉、加压螺钉和螺套组成；DJY-Ⅱ型由空心钉和垫圈组成；DJY-Ⅲ型、DJY-Ⅳ型和DJY-V型为加压螺钉。采用符合GB4234标准规定的00Cr18Ni14Mo3不锈钢或符合GB/T13810标准规定的TC4钛合金制成，钛合金产品表面经阳极氧化处理。灭菌和非灭菌两种包装。灭菌产品采用γ射线辐照灭菌。 | 适用于股骨颈骨折、股骨髁骨折、胫骨平台骨折和其它部位的骨折内固定。 | C0312050790300500059 | 03-骨科材料 | 12-螺钉 | 05-空心钉 | 079-螺钉 | 03-钛合金 | 005-埋头/锁定/非灭菌/4＜直径≤7mm | 招标范围内-中选 | 159 | 159
21da66d1-91ea-11eb-8996-40f2e9990f5b | 捷迈（上海）医疗国际贸易有限公司 | Pioneer Surgical Technology, Inc. 先锋外科手术技术有限公司 | 569175b3-8d10-11e9-bc25-0242c0a80002 | 中空螺钉 | 中空（空心）螺钉（非锁定） |  | 不锈钢 | 非灭菌 |  | 131206d5-c132-47d1-93ef-360f72591bc0 | 国械注进20183132304 | 中空螺钉Zimmer Cannulated Screw |  | 不锈钢 | 该产品采用符合ASTM F2229标准规定的23锰-21铬-1钼不锈钢材料制成，非灭菌包装。 | 适用于固定长骨骨折和小型骨骨折,其中包括:跗骨和跖骨骨折;跖骨和趾骨截骨;腕骨和掌骨骨折;腕骨和掌骨关节固定;手部和腕部小骨折块;韧带固定;骶髂关节脱位;远端股骨和近端胫骨骨折;髋部关节囊内骨折;踝关节固定;骨盆和髋臼骨折。 | C0312050790102307551 | 03-骨科材料 | 12-螺钉 | 05-空心钉 | 079-螺钉 | 01-不锈钢 | 023-非埋头/非锁定/非灭菌/4＜直径≤7mm | 招标范围内-中选 | 127 | 127
c1663616-483e-11ec-bbcb-44a84212d119 | 天津市金兴达实业有限公司 | 天津市金兴达实业有限公司 | 56c01282-9255-11ed-9447-b4055d63f15c | 金属锁定型接骨板 | 锁定加压接骨板（含万向） | 髌骨接骨板 | 纯钛 | 非灭菌 |  | 11cecd2d-c0ee-11ea-8d16-fa163e0a8baf | 国械注准20153130869 | 金属锁定型接骨板 |  | 纯钛 | 该产品由符合GB4234标准规定的00Cr18Ni14Mo3不锈钢或符合GB/T 13810标准规定的TC4钛合金或TA2、TA3纯钛材料制成，纯钛、钛合金产品表面可经阳极氧化处理，非灭菌包装。 | 该产品适用于四肢骨折内固定。 | C0311100800200404755 | 03-骨科材料 | 11-接骨板 | 10-髌骨接骨板 | 080-固定板 | 02-纯钛 | 004-锁定加压/非灭菌 | 招标范围内-中选 | 1102 | 943 | 159
c15e8a32-483e-11ec-bbcb-44a84212d119 | 常州市康辉医疗器械有限公司 | 常州市康辉医疗器械有限公司 | 56ef037c-69fa-11ed-9447-b4055d63f15c | 金属锁定接骨板钉系统-接骨板 | 锁定加压接骨板（含万向） | 骨盆接骨板 | 纯钛 | 非灭菌 |  | 1699a8a7-a92c-11e9-8460-fa163e0a8baf | 国械注准20183131799 | 金属锁定接骨板钉系统 |  | 纯钛 | 该产品包括接骨板、螺钉。接骨板采用符合GB/T13810标准规定的TA3G纯钛材料制造，螺钉采用符合GB/T 13810标准规定的TC4、TC4ELI钛合金材料制造。纯钛和钛合金材料产品表面经阳极氧化处理。无菌和非灭菌两种交付状态。 | 适用于骨科手术时四肢骨折内固定。 | C0311080800201600059 | 03-骨科材料 | 11-接骨板 | 08-骨盆接骨板 | 080-固定板 | 02-纯钛 | 016-锁定加压/耻骨形/非灭菌 | 招标范围内-中选 | 793 | 608 | 185
4d6ac4b2-48fd-11ec-bbcb-44a84212d119 | 天津市威曼生物材料有限公司 | 天津市威曼生物材料有限公司 | 570a21bf-dc4d-11e9-953f-fa163e0a8baf | 金属股骨颈固定钉 | 中空（空心）螺钉（非锁定） |  | 不锈钢 | 非灭菌 |  | 48477b19-78f8-11ec-9829-0050568f40ec | 国械注准20163132534 | 金属股骨颈固定钉 | 国械注准20163462534 | 不锈钢 | 该产品采用符合GB 4234.1标准规定的00Cr18Ni14Mo3不锈钢材料或符合GB/T 13810标准规定的TC4钛合金材料制成，钛合金产品表面有经过氧化处理和表面无着色两种。非灭菌包装。 | 适用于关节处及股骨颈骨折内固定。 | C0312050790101807152 | 03-骨科材料 | 12-螺钉 | 05-空心钉 | 079-螺钉 | 01-不锈钢 | 018-非埋头/锁定/非灭菌/直径＞7mm以上 | 招标范围内-中选 | 127 | 127
c165ef2e-483e-11ec-bbcb-44a84212d119 | 苏州优贝特医疗器械有限公司 | 苏州优贝特医疗器械有限公司 | 575cc283-c8e3-11eb-a006-0050568f9c84 | 锁定型金属接骨板 | 锁定加压接骨板（含万向） | 足部接骨板 | 纯钛 | 非灭菌 |  | 6b8f4e6f-b1c0-11e9-8460-fa163e0a8baf | 国械注准20193131867 | 锁定型金属接骨板 |  | 纯钛 | 该产品由符合GB4234标准要求的00Cr18Ni14Mo3不锈钢材料或符合GB/T13810标准要求的TA3纯钛材料制成，为解剖型接骨板。产品表面无阳极氧化着色，非灭菌包装。 | 该产品与金属接骨螺钉配合使用，适用于四肢干骺端骨折内固定。 | C0311140800201204584 | 03-骨科材料 | 11-接骨板 | 14-足部接骨板 | 080-固定板 | 02-纯钛 | 012-锁定加压/后足/非灭菌 | 招标范围内-中选 | 653 | 453 | 200
c8fd391f-6ec8-11ec-8a81-34735a9d8166 | 江苏乾瑞医疗器械有限公司 | 江苏乾瑞医疗器械有限公司 | 57bf8127-8f19-11ec-b3f8-90e2ba8d9d30 | 中空螺钉 | 中空（空心）螺钉（非锁定） |  | 钛合金 | 非灭菌 |  | 4b4596ac-7a5d-11ec-9829-0050568f40ec | 国械注准20223130041 | 中空螺钉 |  | 钛合金 | 该产品由中空螺钉和垫片组成。选用GB/T13810-2017中规定的TC4钛合金材料制成，表面处理有非阳极氧化和阳极氧化（着色）处理两种方式，非灭菌包装。 | 该产品单独使用，适用于四肢骨折内固定。 | C0312050790301014767 | 03-骨科材料 | 12-螺钉 | 05-空心钉 | 079-螺钉 | 03-钛合金 | 010-埋头/非锁定/非灭菌/直径≤4mm以下 | 招标范围内-中选 | 159 | 159
21e20b20-91ea-11eb-8996-40f2e9990f5b | 上海浦卫医疗器械厂有限公司 | 上海浦卫医疗器械厂有限公司 | 57c6a77c-6211-11ec-bee9-0050568f9c84 | 解剖型锁定接骨板 | 锁定加压接骨板（含万向） | 跟骨接骨板 | 纯钛 | 灭菌 |  | 5e2ef7e8-1e80-11ec-ba7c-0050568f9c84 | 国械注准20163132028 | 解剖型锁定接骨板 | 国械注准20163462028 | 纯钛 | 该产品采用符合GB4234标准规定的00Cr18Ni14Mo3不锈钢、符合ISO5832-2标准规定的纯钛或符合ISO5832-3标准规定的Ti6Al4V钛合金材料制成，纯钛及钛合金产品表面经过阳极氧化处理或表面无着色。灭菌包装或非灭菌包装。 | 该产品适用于四肢管状骨、四肢关节周围骨、四肢干骺端、跟骨、骶骨、肋骨、锁骨、胸骨、跗骨、肩胛骨、骨盆的骨折、脱位、矫形的内固定。 | C0311130800200309889 | 03-骨科材料 | 11-接骨板 | 13-跟骨接骨板 | 080-固定板 | 02-纯钛 | 003-锁定加压/灭菌 | 招标范围内-中选 | 608 | 408 | 200
da4c756e-4818-11ec-bbcb-44a84212d119 | 常州奥斯迈医疗器械有限公司 | 常州奥斯迈医疗器械有限公司 | 57fa3783-ae43-11ec-a4e1-90e2ba8d9d30 | 金属接骨板 | 普通接骨板 | 胫骨接骨板 | 纯钛 | 非灭菌 |  | 224eaf13-e2be-11eb-b658-0050568f9c84 | 国械注准20163132188 | 金属接骨板 |  | 纯钛 | 该产品结构为解剖型，由符合GB 4234.1标准规定的00Cr18Ni14M03不锈钢材料或符合GB/T 13810标准规定的TA3纯钛材料制成，纯钛材料产品表面可经阳极氧化处理。灭菌和非灭菌包装。 | 适用于四肢干骺端，骨盆及锁骨骨折内固定 | C0311110800200604223 | 03-骨科材料 | 11-接骨板 | 11-胫骨接骨板 | 080-固定板 | 02-纯钛 | 006-普通/远端/非灭菌 | 招标范围内-中选 | 937 | 740 | 197
3f91e1e7-9465-11eb-875f-6c92bf359663 | 创生医疗器械（中国）有限公司 | 创生医疗器械（中国）有限公司 | 57fda95d-e9c6-11eb-b658-0050568f9c84 | 伽玛(γ)型带锁髓内钉-紧固螺钉 | 交锁钉 |  | 钛合金 | 非灭菌 |  | 0992dcd5-dec9-11eb-b658-0050568f9c84 | 国械注准20163132196 | 伽玛（γ）型带锁髓内钉 |  | 钛合金 | 该产品按型号分为γ-Ⅰ型、标准γ-Ⅱ型、加长γ-Ⅱ型、标准γ-Ⅲ型、加长γ-Ⅲ型、标准γ-Ⅳ型、加长γ-Ⅳ型；γ-Ⅰ型由封帽、紧固螺钉、拉力螺钉、髓腔钉、远端锁钉组成；标准γ-Ⅱ型、加长γ-Ⅱ型由封帽、拉力螺钉、髓腔钉、Φ4锁钉组成；标准γ-Ⅲ型、加长γ-Ⅲ型由封帽、封帽锁钉、拉力螺钉、髓腔钉、HA5远端锁钉组成；标准γ-Ⅳ型、加长γ-Ⅳ型由封帽、拉力螺钉压帽、拉力螺钉、近端锁钉、髓腔钉、锁钉组成；该产品由符合GB4234.1标准要求的00Cr18Ni14Mo3不锈钢材料或符合GB/T 13810标准要求的TC4钛合金材料制成。钛合金产品表面有经过阳极氧化处理和不经过阳极氧化处理两种。包装为灭菌和非灭菌两种交付状态 | 该产品适用于股骨粗隆周围骨折内固定，特别是粗隆下骨折、股骨颈或合并股骨干骨折内固定 | C0313110860301604963 | 03-骨科材料 | 13-髓内钉 | 11-髓内钉配件 | 086-髓内钉 | 03-钛合金 | 016-稳定（防旋）螺钉/非灭菌 | 招标范围内-中选 | 50 | 50
2200daab-91ea-11eb-8996-40f2e9990f5b | 武汉医佳宝生物材料有限公司 | 武汉医佳宝生物材料有限公司 | 589aed95-2826-11ed-9447-b4055d63f15c | 金属锁定接骨板系统-锁骨S型 | 锁定加压接骨板（含万向） | 锁骨接骨板 | 钛合金 | 非灭菌 |  | 16cdb1ea-9ec8-11e9-b4ed-fa163e0a8baf | 国械注准20183130571 | 金属锁定接骨板系统 |  | TC20钛合金 | 金属锁定接骨板系统由锁定接骨板、锁定接骨螺钉和普通接骨螺钉组成。由符合GB/T13810规定的TC20钛合金材料制造,产品表面经着色阳极氧化处理,灭菌和非灭菌包装。灭菌包装有效期5年。 | 适用于四肢、肩锁骨、骨盆骨折内固定。 | C0311030800302405286 | 03-骨科材料 | 11-接骨板 | 03-锁骨接骨板 | 080-固定板 | 03-钛合金 | 024-锁定加压/中段上方/非灭菌 | 招标范围内-中选 | 580 | 380 | 200
c1663616-483e-11ec-bbcb-44a84212d119 | 天津市金兴达实业有限公司 | 天津市金兴达实业有限公司 | 58c1609d-6091-11eb-ba25-fa163e311f19 | 金属锁定型接骨板 | 锁定加压接骨板（含万向） | 股骨接骨板 | 纯钛 | 非灭菌 |  | 11cecd2d-c0ee-11ea-8d16-fa163e0a8baf | 国械注准20153130869 | 金属锁定型接骨板 |  | 纯钛 | 该产品由符合GB4234标准规定的00Cr18Ni14Mo3不锈钢或符合GB/T 13810标准规定的TC4钛合金或TA2、TA3纯钛材料制成，纯钛、钛合金产品表面可经阳极氧化处理，非灭菌包装。 | 该产品适用于四肢骨折内固定。 | C0311090800201004755 | 03-骨科材料 | 11-接骨板 | 09-股骨接骨板 | 080-固定板 | 02-纯钛 | 010-锁定加压/干部/非灭菌 | 招标范围内-中选 | 1193 | 1034 | 159
da4c756e-4818-11ec-bbcb-44a84212d119 | 常州奥斯迈医疗器械有限公司 | 常州奥斯迈医疗器械有限公司 | 59071dc2-eab8-11eb-b658-0050568f9c84 | 带锁髓内钉-封帽锁钉 | 尾帽 |  | 钛合金 | 灭菌 |  | 23c511a0-e2c0-11eb-b658-0050568f9c84 | 国械注准20163132400 | 带锁髓内钉 |  | 钛合金 | 该产品由股骨髓内钉、胫骨髓内钉、伽玛型髓内钉、肱骨髓内钉组成。由符合GB 4234.1标准规定的00Cr18Ni14M03不锈钢或由符合GB/T 13810标准规定的TC4钛合金材料制成。钛合金产品表面可经阳极氧化处理，灭菌和非灭菌包装。 | 适用于肱骨、胫骨、股骨骨干骨折内固定，以及股骨颈部、粗隆部、髁上、髁间骨折或合并骨干骨折内固定。 | C0313110860300104223 | 03-骨科材料 | 13-髓内钉 | 11-髓内钉配件 | 086-髓内钉 | 03-钛合金 | 001-尾帽/灭菌 | 招标范围内-中选 | 1
21d7bc87-91ea-11eb-8996-40f2e9990f5b | 苏州欣荣博尔特医疗器械有限公司 | 苏州欣荣博尔特医疗器械有限公司 | 590ef285-5794-11ea-b7cb-fa163e0a8baf | 手腕锁定接骨板系统(灭菌、纯钛)-掌骨 | 锁定加压接骨板（含万向） | 手部接骨板 | 纯钛 | 灭菌 |  | 58fc0173-4bd3-11ea-b7cb-fa163e0a8baf | 国械注准20193130751 | 手腕锁定接骨板系统 |  | 纯钛 | 该产品由锁定接骨板和锁定接骨螺钉组成。锁定接骨螺钉由符合GB/T 13810标准要求的TC4钛合金材料制成，锁定接骨板由符合GB/T 13810标准要求的TA3纯钛材料制成。产品表面表面无着色或经着色阳极氧化或微弧阳极氧化处理。非灭菌包装或辐照灭菌包装。灭菌有效期5年。 | 适用于手腕部骨折内固定 | C0311070800202105248 | 03-骨科材料 | 11-接骨板 | 07-手部接骨板 | 080-固定板 | 02-纯钛 | 021-锁定加压/掌骨基底部/灭菌 | 招标范围内-中选 | 623 | 423 | 200
b2e0497c-4b3e-11ec-bbcb-44a84212d119 | 山东航维骨科医疗器械股份有限公司 | 山东航维骨科医疗器械股份有限公司 | 5914d84a-92f4-11ed-9447-b4055d63f15c | 万向锁定金属接骨板系统 | 填塞钉 |  | 钛合金 | 非灭菌 |  | 0ffcfc37-986a-11ec-b3f8-90e2ba8d9d30 | 国械注准20173130523 | 万向锁定金属接骨板系统 | 国械注准20173460523 | 钛合金 | 该产品由接骨板、接骨螺钉组成。接骨板由符合GB/T13810标准规定的纯钛材料制成，接骨螺钉由符合GB/T13810标准规定的TC4钛合金材料制成。表面无着色。非灭菌包装。 | 适用于四肢、锁骨及骨盆骨折内固定。 | C0316060940300200156 | 03-骨科材料 | 16-其他固定材料 | 06-堵孔塞 | 094-堵孔塞 | 03-钛合金 | 002-非灭菌 | 招标范围内-中选 | 82 | 82
b2e0497c-4b3e-11ec-bbcb-44a84212d119 | 山东航维骨科医疗器械股份有限公司 | 山东航维骨科医疗器械股份有限公司 | 5914e821-2cc8-11ec-921a-0050568f9c84 | 万向锁定金属接骨板系统-接骨板 | 普通接骨板 | 桡骨接骨板 | 纯钛 | 非灭菌 |  | 0ffcfc37-986a-11ec-b3f8-90e2ba8d9d30 | 国械注准20173130523 | 万向锁定金属接骨板系统 | 国械注准20173460523 | 纯钛 | 该产品由接骨板、接骨螺钉组成。接骨板由符合GB/T13810标准规定的纯钛材料制成，接骨螺钉由符合GB/T13810标准规定的TC4钛合金材料制成。表面无着色。非灭菌包装。 | 适用于四肢、锁骨及骨盆骨折内固定。 | C0311060800200600156 | 03-骨科材料 | 11-接骨板 | 06-桡骨接骨板 | 080-固定板 | 02-纯钛 | 006-普通/远端/非灭菌 | 招标范围内-中选 | 802 | 614 | 188
21d1746c-91ea-11eb-8996-40f2e9990f5b | 北京科仪邦恩医疗器械科技有限公司 | 北京科仪邦恩医疗器械科技有限公司 | 592462b0-bcdf-11e9-974a-fa163e0a8baf | 带锁髓内钉系统-胫骨空心I型 | 髓内钉 | 胫骨髓内钉 | 钛合金 | 非灭菌 |  | 269e64e4-b35d-11e9-8460-fa163e0a8baf | 国械注准20183130432 | 带锁髓内钉系统 |  | 钛合金 | 该产品由髓内钉主钉和配合螺钉组成。采用符合GB/T13810-2007标准规定的TC4钛合金材料制造。表面可经过阳极氧化处理。非无菌包装。 | 该产品适用于胫骨和股骨长骨骨折内固定。 | C0313060860300410845 | 03-骨科材料 | 13-髓内钉 | 06-胫骨髓内钉 | 086-髓内钉 | 03-钛合金 | 004-骨干/弯形/非灭菌 | 招标范围内-中选 | 1017 | 817 | 200
21d34bb6-91ea-11eb-8996-40f2e9990f5b | 苏州奥特斯医疗器械科技有限公司 | 苏州奥特斯医疗器械科技有限公司 | 596b09ea-e32d-11e9-953f-fa163e0a8baf | 锁定接骨板固定系统-锁定接骨板 | 锁定加压接骨板（含万向） | 锁骨接骨板 | 纯钛 | 非灭菌 |  | 61066e1d-706d-11ed-9447-b4055d63f15c | 国械注准20173131442 | 锁定接骨板固定系统 | 国械注准20173461442 | 纯钛 | 锁定接骨板固定系统由锁定接骨板和锁定钉组成， 锁定接骨板孔的型式分为普通型和万向型（ 万向孔） 两种， 锁定接骨板采用符合GB/T13810规定的纯钛(TA3)材料制造。万向型锁定接骨板中的 螺纹环和锁定钉采用符合GB/T13810规定的钛合金(TC4)材料制造， 产品表面无着色， 非灭菌包装。 | 适用于四肢、锁骨、骨盆骨折内固定。 | C0311030800202406950 | 03-骨科材料 | 11-接骨板 | 03-锁骨接骨板 | 080-固定板 | 02-纯钛 | 024-锁定加压/中段上方/非灭菌 | 招标范围内-中选 | 579 | 379 | 200
c16255f7-483e-11ec-bbcb-44a84212d119 | 常州亨杰医疗器械有限公司 | 常州亨杰医疗器械有限公司 | 5974caf0-d722-11ec-9447-b4055d63f15c | 金属带锁髓内钉 | 尾帽 |  | 钛合金 | 非灭菌 |  | 0a13a675-f6a6-11ec-9447-b4055d63f15c | 国械注准20173130998 | 金属带锁髓内钉 | 国械注准20173460998 | 钛合金 | 产品分为五种型号,股骨带锁髓内钉、胫骨带锁髓内钉、股骨髁上带锁髓内钉、肱骨带锁髓内钉由髓内钉、锁钉、封帽组成。伽玛型带锁髓内钉由髓内钉、拉力螺钉、锁钉、封帽组成。产品选用符合GB4234.1标准规定的00Cr18Ni14Mo3不锈钢或符合GB/T 13810标准规定的TC4钛合金制造。产品表面无着色,非灭菌包装。 | 股骨带锁髓内钉适用于股骨干骨折;胫骨带锁髓内钉适用于胫骨上1/3以下至胫骨下1/4以上的骨干骨折;伽玛型带锁髓内钉（标准）适用于股骨颈及粗隆周围骨折;伽玛型带锁髓内钉（加长）适用于股骨颈合并股骨干骨折;股骨髁上带锁髓内钉适用于股骨髁间及股骨干上1/3以下粉碎性骨折;肱骨带锁髓内钉适用于肱骨骨干的各类骨折。 | C0313090860300407613 | 03-骨科材料 | 13-髓内钉 | 09-弹性髓内钉 | 086-髓内钉 | 03-钛合金 | 004-带尾帽/弯形/非灭菌 | 招标范围内-中选 | 5 | 5
21d34bb6-91ea-11eb-8996-40f2e9990f5b | 苏州奥特斯医疗器械科技有限公司 | 苏州奥特斯医疗器械科技有限公司 | 59b69d8a-ddd5-11e9-953f-fa163e0a8baf | 金属接骨螺钉 | 普通接骨螺钉 | 皮质骨螺钉 | 钛合金 | 非灭菌 | 单独和成套均可 | 730e029e-d9d9-11e9-953f-fa163e0a8baf | 国械注准20163460567 | 金属接骨螺钉 |  | 钛合金 | 产品采用符合GB/T13810规定的TC4钛合金材料制成，非灭菌包装。 | 与同一系列的金属接骨板配合使用，适用于四肢骨折内固定。 | C0312030790300406950 | 03-骨科材料 | 12-螺钉 | 03-皮质骨螺钉 | 079-螺钉 | 03-钛合金 | 004-非灭菌/直径≤2.7mm以下 | 招标范围内-中选 | 12 | 12
3f91e1e7-9465-11eb-875f-6c92bf359663 | 创生医疗器械（中国）有限公司 | 创生医疗器械（中国）有限公司 | 59f14704-cfb1-11e9-953f-fa163e0a8baf | 掌、指骨接骨板 | 普通接骨板 | 手部接骨板 | 纯钛 | 非灭菌 |  | 72ba3a29-615e-11ed-9447-b4055d63f15c | 国械注准20173134645 | 掌、指骨接骨板 | 国械注准20173464645 | 纯钛 | 该产品采用符合GB4234的00Cr18Ni14Mo3牌号不锈钢材料和符合GB/T 13810的TA3牌号纯钛材料制成。纯钛材料表面分为非阳极氧化处理和阳极氧化处理两种。非灭菌包装。 | 适用于掌骨、指骨等骨折内固定。 | C0311070800200804963 | 03-骨科材料 | 11-接骨板 | 07-手部接骨板 | 080-固定板 | 02-纯钛 | 008-普通/掌骨基底部/非灭菌 | 招标范围内-中选 | 849 | 654 | 195
c15e8a32-483e-11ec-bbcb-44a84212d119 | 常州市康辉医疗器械有限公司 | 常州市康辉医疗器械有限公司 | 5a089357-2d92-11ec-921a-0050568f9c84 | 金属锁定接骨板钉系统-接骨板 | 锁定加压接骨板（含万向） | 骨盆接骨板 | 纯钛 | 非灭菌 |  | 1699a8a7-a92c-11e9-8460-fa163e0a8baf | 国械注准20183131799 | 金属锁定接骨板钉系统 |  | 纯钛 | 该产品包括接骨板、螺钉。接骨板采用符合GB/T13810标准规定的TA3G纯钛材料制造，螺钉采用符合GB/T 13810标准规定的TC4、TC4ELI钛合金材料制造。纯钛和钛合金材料产品表面经阳极氧化处理。无菌和非灭菌两种交付状态。 | 适用于骨科手术时四肢骨折内固定。 | C0311080800201400059 | 03-骨科材料 | 11-接骨板 | 08-骨盆接骨板 | 080-固定板 | 02-纯钛 | 014-锁定加压/解剖形/非灭菌 | 招标范围内-中选 | 793 | 608 | 185
b2e0497c-4b3e-11ec-bbcb-44a84212d119 | 山东航维骨科医疗器械股份有限公司 | 山东航维骨科医疗器械股份有限公司 | 5a167cf8-d03d-11ec-a4e1-90e2ba8d9d30 | 万向锁定金属接骨板系统-接骨板 | 锁定加压接骨板（含万向） | 尺骨接骨板 | 纯钛 | 非灭菌 |  | 0ffcfc37-986a-11ec-b3f8-90e2ba8d9d30 | 国械注准20173130523 | 万向锁定金属接骨板系统 | 国械注准20173460523 | 纯钛 | 该产品由接骨板、接骨螺钉组成。接骨板由符合GB/T13810标准规定的纯钛材料制成，接骨螺钉由符合GB/T13810标准规定的TC4钛合金材料制成。表面无着色。非灭菌包装。 | 适用于四肢、锁骨及骨盆骨折内固定。 | C0311050800201800156 | 03-骨科材料 | 11-接骨板 | 05-尺骨接骨板 | 080-固定板 | 02-纯钛 | 018-万向锁定加压/远端/非灭菌 | 招标范围内-中选 | 601 | 413 | 188
da4c601c-4818-11ec-bbcb-44a84212d119 | 江苏国立医疗器械有限公司 | 江苏国立医疗器械有限公司 | 5a2d6014-c0b5-11e9-974a-fa163e0a8baf | 交锁髓内钉-钉 | 髓内钉 | 桡骨髓内钉 | 钛合金 | 灭菌 |  | 55341a51-9a37-11e9-b4ed-fa163e0a8baf | 国械注准20193130259 | 交锁髓内钉 |  | 钛合金 | 该产品由髓内钉、拉力钉、锁钉和封帽组成，由符合GB/T13810规定的TC4钛合金材料制成。产品表面经灰黑阳极氧化处理。灭菌和非灭菌包装。灭菌包装产品经辐照灭菌，有效期为5年。 | 适用于肱骨 胫骨 股骨骨折内固定 | C0313040860300304587 | 03-骨科材料 | 13-髓内钉 | 04-桡骨髓内钉 | 086-髓内钉 | 03-钛合金 | 003-骨干/灭菌 | 招标范围内-中选 | 1114 | 914 | 200
21d7bc87-91ea-11eb-8996-40f2e9990f5b | 苏州欣荣博尔特医疗器械有限公司 | 苏州欣荣博尔特医疗器械有限公司 | 5a2f108f-734e-11ea-948d-fa163e0a8baf | 解剖型锁定接骨板(纯钛、非灭菌)-股骨远端锁定接骨板(万向锁定) | 锁定加压接骨板（含万向） | 股骨接骨板 | 纯钛 | 非灭菌 |  | 6a043bf5-732b-11ea-948d-fa163e0a8baf | 国械注准20153131359 | 解剖型锁定接骨板 |  | 纯钛 | 解剖型锁定接骨板由符合GB 4234规定的00Cr18Ni14Mo3不锈钢材料或符合GB/T 13810规定的TA3纯钛材料制成,纯钛产品表面分为无阳极氧化处理、微弧阳极氧化处理和着色阳极氧化处理，包装分为灭菌和非灭菌包装。 | 适用于四肢骨干或四肢骨近、远端骨折的内固定治疗。 | C0311090800201805248 | 03-骨科材料 | 11-接骨板 | 09-股骨接骨板 | 080-固定板 | 02-纯钛 | 018-万向锁定加压/远端/非灭菌 | 招标范围内-中选 | 673 | 473 | 200
21dad267-91ea-11eb-8996-40f2e9990f5b | 北京贝思达生物技术有限公司 | 北京贝思达生物技术有限公司 | 5a389dd4-45ed-11ec-921a-0050568f9c84 | 直型金属接骨板系统 | 普通接骨板 | 通用接骨板 | 纯钛 | 非灭菌 |  | 51594fb3-9cbe-11eb-ac1c-fa163e311f19 | 国械注准20153131913 | 直型金属接骨板系统 |  | 纯钛 | 该产品由直型金属接骨板及配套金属接骨螺钉组成。金属接骨板材料采用符合GB4234标准规定的00Cr18Ni14Mo3不锈钢材料或符合GB/T13810标准规定的TA2、TA3纯钛材料制成；金属接骨螺钉材料采用符合GB4234标准规定的00Cr18Ni14Mo3不锈钢材料或符合GB/T13810标准规定的TC4钛合金材料制成。表面无着色。灭菌或非灭菌包装。 | 主要适用于四肢骨干及骨盆骨折内固定。 | C0311200800200400720 | 03-骨科材料 | 11-接骨板 | 20-关节融合板 | 080-固定板 | 02-纯钛 | 004-肘/普通 | 招标范围内-中选 | 945 | 765 | 180
c165ef2e-483e-11ec-bbcb-44a84212d119 | 苏州优贝特医疗器械有限公司 | 苏州优贝特医疗器械有限公司 | 5a438c67-b340-11e9-8460-fa163e0a8baf | 锁定型金属接骨板 | 锁定加压接骨板（含万向） | 桡骨接骨板 | 纯钛 | 非灭菌 |  | 6b8f4e6f-b1c0-11e9-8460-fa163e0a8baf | 国械注准20193131867 | 锁定型金属接骨板 |  | 纯钛 | 该产品由符合GB4234标准要求的00Cr18Ni14Mo3不锈钢材料或符合GB/T13810标准要求的TA3纯钛材料制成，为解剖型接骨板。产品表面无阳极氧化着色，非灭菌包装。 | 该产品与金属接骨螺钉配合使用，适用于四肢干骺端骨折内固定。 | C0311060800201404584 | 03-骨科材料 | 11-接骨板 | 06-桡骨接骨板 | 080-固定板 | 02-纯钛 | 014-万向锁定加压/近端/非灭菌 | 招标范围内-中选 | 658 | 458 | 200
c16255f7-483e-11ec-bbcb-44a84212d119 | 常州亨杰医疗器械有限公司 | 常州亨杰医疗器械有限公司 | 5a559caf-7095-11ea-948d-fa163e0a8baf | 金属直型接骨板 | 锁定加压接骨板（含万向） | 手部接骨板 | 纯钛 | 非灭菌 |  | 6baf86fc-f6a5-11ec-9447-b4055d63f15c | 国械注准20173131001 | 金属直型接骨板 | 国械注准20173461001 | 纯钛 | 该产品材料为符合GB 4234.1标准中的00Cr18Ni14Mo3不锈钢及GB/T13810标准中的TA2纯钛。纯钛产品可经微弧阳极氧化表面处理。非灭菌包装。 | 适用于四肢长骨骨干骨折内固定。 | C0311070800202607613 | 03-骨科材料 | 11-接骨板 | 07-手部接骨板 | 080-固定板 | 02-纯钛 | 026-锁定加压/指骨干部/非灭菌 | 招标范围内-中选 | 971 | 821 | 150
22012a6c-91ea-11eb-8996-40f2e9990f5b | 史赛克（北京）医疗器械有限公司 | Stryker GmbH | 5a74aa07-d053-11e9-953f-fa163e0a8baf | 金属带锁髓内钉系统-拉力螺钉 | 拉力钉 |  | 不锈钢 | 灭菌 |  | 64a5325d-3221-11ec-921a-0050568f9c84 | 国械注进20173131425 | 金属带锁髓内钉系统 Gamma 3 System | 国械注进20173461425 | 不锈钢 | 该产品由髓内钉套装（髓内钉主钉和防旋螺钉)、锁定螺钉（拉力螺钉和全螺纹锁定螺钉)、防旋螺钉、尾钉组成。其中髓内钉套装由符合ISO 5832-9标准规定的高氮不锈钢制造，防旋螺钉上带有聚酰胺66环，其余组件由符合ISO 5832-1标准规定的不锈钢制造。产品分为灭菌和非灭菌包装。灭菌有效期5年。 | 该产品使用于四肢骨科手术中插入髓腔内固定,治疗粗隆间骨折、逆粗隆骨折和粗隆骨折不愈合或愈合不良。 | C0313110860100903633 | 03-骨科材料 | 13-髓内钉 | 11-髓内钉配件 | 086-髓内钉 | 01-不锈钢 | 009-拉力螺钉/灭菌 | 招标范围内-中选 | 320 | 320
21da905b-91ea-11eb-8996-40f2e9990f5b | 天津正天医疗器械有限公司 | 天津正天医疗器械有限公司 | 5a7c9974-0d4a-11ed-9447-b4055d63f15c | 金属带锁髓内钉系统-拉力螺钉 | 拉力钉 |  | 钛合金 | 非灭菌 |  | 5a94382c-e7b3-11ec-9447-b4055d63f15c | 国械注准20223130417 | 金属带锁髓内钉系统 |  | 钛合金 | 金属带锁髓内钉系统由主钉、锁钉、拉力螺钉、拉力螺旋刀片、髁螺钉、髁螺母、盖帽及压钉组成。金属带锁髓内钉系统产品由符合GB/T13810规定的TC4材料制成。产品表面可经着色阳极氧化、黑灰色阳极氧化、无阳极氧化处理。灭菌和非灭菌两种状态交付，灭菌有效期为五年，其中长度规格大于420mm的主钉只提供非灭菌产品。 | 适用于四肢长骨骨折内固定。 | C0313110860301001884 | 03-骨科材料 | 13-髓内钉 | 11-髓内钉配件 | 086-髓内钉 | 03-钛合金 | 010-拉力螺钉/非灭菌 | 招标范围内-中选 | 50 | 50
c1663616-483e-11ec-bbcb-44a84212d119 | 天津市金兴达实业有限公司 | 天津市金兴达实业有限公司 | 5a90085b-731a-11ea-948d-fa163e0a8baf | 金属锁定接骨板系统-金属锁定接骨板 | 锁定加压接骨板（含万向） | 髌骨接骨板 | 纯钛 | 非灭菌 |  | 0f3a8129-a2d3-11e9-b4ed-fa163e0a8baf | 国械注准20153461015 | 金属锁定接骨板系统 |  | TA3 | 该产品由金属锁定接骨板及其配套螺钉组成，配套螺钉包括锁定金属接骨螺钉、金属接骨螺钉。其中，金属锁定接骨板由符合GB/T13810规定的TA2和TA3纯钛材料或符合GB23102标准规定的Ti6Al7Nb钛合金材料制成，螺钉由符合GB/T13810规定的TC4钛合金材料或由符合GB23102规定的Ti6Al7Nb钛合金材料制成。产品表面可经阳极氧化处理。非灭菌包装。 | 适用于四肢骨折内固定。 | C0311100800200404755 | 03-骨科材料 | 11-接骨板 | 10-髌骨接骨板 | 080-固定板 | 02-纯钛 | 004-锁定加压/非灭菌 | 招标范围内-中选 | 1102 | 943 | 159
c15e8a32-483e-11ec-bbcb-44a84212d119 | 常州市康辉医疗器械有限公司 | 常州市康辉医疗器械有限公司 | 5a911e4a-be12-11eb-a006-0050568f9c84 | 直型加压和保护性接骨板 | 普通接骨板 | 通用接骨板 | 纯钛 | 灭菌 |  | 2adac4a7-a922-11e9-8460-fa163e0a8baf | 国械注准20183131820 | 直型加压和保护性接骨板 |  | 不锈钢 | 该产品采用符合GB/T13810标准规定的TA2G、TA3G纯钛材料制成。部分纯钛产品表面经阳极氧化处理。无菌和非无菌两种交付状态，无菌状态产品采用γ射线辐照灭菌，无菌有效期为三年。 | 适用于四肢、骨盆骨折加压或保护性内固定。 | C0311150800200100059 | 03-骨科材料 | 11-接骨板 | 15-通用接骨板 | 080-固定板 | 02-纯钛 | 001-普通/直形/灭菌 | 招标范围内-中选 | 782 | 597 | 185
4d6acbd1-48fd-11ec-bbcb-44a84212d119 | 常州市武进金兴达医疗器械有限公司 | 常州市武进金兴达医疗器械有限公司 | 5a91af05-ce65-11eb-a006-0050568f9c84 | 金属接骨螺钉 | 普通接骨螺钉 | 松质骨螺钉 | 钛合金 | 非灭菌 | 单独和成套均可 | 5dd56cc3-8c48-11eb-ace3-fa163e311f19 | 国械注准20193131992 | 金属接骨螺钉 |  | 钛合金 | 该产品采用符合GB 4234中的00Cr18Ni14Mo3不锈钢或GB/T 13810中的Ti6Al4V钛合金材料制成。钛合金表面无着色。非灭菌包装。 | 由于骨科骨折内固定。 | C0312040790301808057 | 03-骨科材料 | 12-螺钉 | 04-松质骨螺钉 | 079-螺钉 | 03-钛合金 | 018-非锁定/全螺纹/非灭菌/直径＞4mm以上 | 招标范围内-中选 | 39 | 39
b2daceab-4b3e-11ec-bbcb-44a84212d119 | 常州市南翔医疗器械有限公司 | 常州市南翔医疗器械有限公司 | 5ae03f55-b524-11eb-a006-0050568f9c84 | 加压及保护型金属接骨板 | 普通接骨板 | 通用接骨板 | 纯钛 | 非灭菌 |  | 6bd675d4-911a-11eb-ace3-fa163e311f19 | 国械注准20153131929 | 加压及保护型金属接骨板 |  | 纯钛 | 该产品由符合GB 4234标准规定的00Cr18Ni14Mo3不锈钢或符合GB/T13810标准规定的TA2纯钛材料。表面无着色。非无菌包装。 | 该产品用于腓骨、外髁、指(趾）骨、掌骨、蹠骨、胫骨干、肱骨干、股骨干、尺桡骨干、骨盆、肱骨远端、尺桡骨、锁骨、外髁、肩胛骨、肋骨骨折的内固定治疗。 | C0311150800200607287 | 03-骨科材料 | 11-接骨板 | 15-通用接骨板 | 080-固定板 | 02-纯钛 | 006-普通/管形/非灭菌 | 招标范围内-中选 | 815 | 615 | 200
b2e0497c-4b3e-11ec-bbcb-44a84212d119 | 山东航维骨科医疗器械股份有限公司 | 山东航维骨科医疗器械股份有限公司 | 5b282119-2cca-11ec-921a-0050568f9c84 | 万向锁定金属接骨板系统-接骨板 | 普通接骨板 | 胫骨接骨板 | 纯钛 | 非灭菌 |  | 0ffcfc37-986a-11ec-b3f8-90e2ba8d9d30 | 国械注准20173130523 | 万向锁定金属接骨板系统 | 国械注准20173460523 | 纯钛 | 该产品由接骨板、接骨螺钉组成。接骨板由符合GB/T13810标准规定的纯钛材料制成，接骨螺钉由符合GB/T13810标准规定的TC4钛合金材料制成。表面无着色。非灭菌包装。 | 适用于四肢、锁骨及骨盆骨折内固定。 | C0311110800200600156 | 03-骨科材料 | 11-接骨板 | 11-胫骨接骨板 | 080-固定板 | 02-纯钛 | 006-普通/远端/非灭菌 | 招标范围内-中选 | 889 | 701 | 188
21e262e1-91ea-11eb-8996-40f2e9990f5b | 武汉迈瑞科技有限公司 | 武汉迈瑞科技有限公司 | 5b33eb87-3bf0-11ed-9447-b4055d63f15c | 金属髓内钉 | 交锁钉 |  | 钛合金 | 灭菌 |  | 23EE2972B0A84837B013B220206104D1 | 国械注准20143132289 | 金属髓内钉 | 国械注准20143462289 | Ti6Al4V钛合金 | 该产品由主钉、锁钉、抗旋转螺钉、尾钉等组件组成。材料采用符合GB4234中的00Cr18Ni14Mo3不锈钢或符合GB/T 13810中的Ti6Al4V钛合金，钛合金产品表面有经过彩色阳极氧化处理、灰黑色阳极氧化处理和未经过阳极氧化处理三种状态。灭菌和非灭菌包装。灭菌包装产品经辐照灭菌，有效期为5年。 | 该产品适用于股骨干、胫骨干骨折内固定。 | C0313110860300308921 | 03-骨科材料 | 13-髓内钉 | 11-髓内钉配件 | 086-髓内钉 | 03-钛合金 | 003-交锁钉/灭菌 | 招标范围内-中选 | 30 | 30
21fa4849-91ea-11eb-8996-40f2e9990f5b | 常州鼎健医疗器械有限公司 | 常州鼎健医疗器械有限公司 | 5b3c05b8-bbcd-11ed-9447-b4055d63f15c | 空心接骨螺钉-无头加压空心螺钉 | 中空（空心）螺钉（非锁定） |  | 钛合金 | 灭菌 |  | 2d80b866-9d45-11e9-b4ed-fa163e0a8baf | 国械注准20183130205 | 空心接骨螺钉 | 国械注准20183460205 | 钛合金 | 产品由普通空心螺钉（中空钉和垫片组成）、埋头加压空心螺钉、无头加压空心螺钉组成。由符合GB/T13810标准要求的TC4钛合金材料制成。产品表面无着色或表面经阳极氧化处理。辐照灭菌包装或非灭菌包装，无菌有效期4年。 | 适用于四肢干骺端骨折内固定。 | C0312050790300803519 | 03-骨科材料 | 12-螺钉 | 05-空心钉 | 079-螺钉 | 03-钛合金 | 008-埋头/非锁定/灭菌/4＜直径≤7mm | 招标范围内-中选 | 159 | 159
da4c756e-4818-11ec-bbcb-44a84212d119 | 常州奥斯迈医疗器械有限公司 | 常州奥斯迈医疗器械有限公司 | 5b567b2c-d397-11e9-953f-fa163e0a8baf | 带锁髓内钉-髓腔钉 | 髓内钉 | 胫骨髓内钉 | 钛合金 | 非灭菌 |  | 6044F6DA-4CBB-4C8A-A59D-3BD32E69C3AB | 国械注准20163462400 | 带锁髓内钉 |  | 钛合金 | 该产品由股骨髓内钉、胫骨髓内钉、伽玛型髓内钉、肱骨髓内钉组成。由符合GB 4234标准规定的00Cr18Ni14Mo3不锈钢或由符合GB/T 13810标准规定的TC4钛合金材料制成。钛合金产品表面可经阳极氧化处理。灭菌和非灭菌包装。 | 适用于肱骨、胫骨、股骨骨干骨折内固定，以及股骨颈部、粗隆部、髁上、髁间骨折或合并骨干骨折内固定。 | C0313060860300404223 | 03-骨科材料 | 13-髓内钉 | 06-胫骨髓内钉 | 086-髓内钉 | 03-钛合金 | 004-骨干/弯形/非灭菌 | 招标范围内-中选 | 1430 | 1233 | 197
b2daceab-4b3e-11ec-bbcb-44a84212d119 | 常州市南翔医疗器械有限公司 | 常州市南翔医疗器械有限公司 | 5b657042-b454-11eb-a006-0050568f9c84 | 支持型金属接骨板 | 普通接骨板 | 手部接骨板 | 纯钛 | 非灭菌 |  | 09ab472f-911a-11eb-ace3-fa163e311f19 | 国械注准20153131905 | 支持型金属接骨板 |  | 纯钛 | 该产品由符合GB 4234标准规定的00Cr18Ni14Mo3不锈钢或符合GB/T13810标准规定的TA2纯钛材料。表面无着色。非无菌包装。 | 该产品适用于肱骨近端、内髁、指（趾）骨、掌骨、胫骨平台及平台下、胫骨远端、股骨近端粗隆间及粗隆、股骨髁间及髁上、骨盆、鹰嘴、鹰嘴窝、桡骨远端、跟骨、锁骨、腓骨远近端、颌肩胛骨、肋骨骨折的内固定治疗。 | C0311070800200607287 | 03-骨科材料 | 11-接骨板 | 07-手部接骨板 | 080-固定板 | 02-纯钛 | 006-普通/掌骨干部/非灭菌 | 招标范围内-中选 | 710 | 510 | 200
da4c756e-4818-11ec-bbcb-44a84212d119 | 常州奥斯迈医疗器械有限公司 | 常州奥斯迈医疗器械有限公司 | 5b959fd5-ea90-11eb-b658-0050568f9c84 | 金属接骨板 | 普通接骨板 | 通用接骨板 | 纯钛 | 灭菌 |  | 224eaf13-e2be-11eb-b658-0050568f9c84 | 国械注准20163132188 | 金属接骨板 |  | 纯钛 | 该产品结构为解剖型，由符合GB 4234.1标准规定的00Cr18Ni14M03不锈钢材料或符合GB/T 13810标准规定的TA3纯钛材料制成，纯钛材料产品表面可经阳极氧化处理。灭菌和非灭菌包装。 | 适用于四肢干骺端，骨盆及锁骨骨折内固定 | C0311150800200904223 | 03-骨科材料 | 11-接骨板 | 15-通用接骨板 | 080-固定板 | 02-纯钛 | 009-普通/异形/灭菌 | 招标范围内-中选 | 953 | 756 | 197
c1666a8d-483e-11ec-bbcb-44a84212d119 | 四川维思达医疗器械有限公司 | 四川维思达医疗器械有限公司 | 5ba99c12-6395-11ec-bee9-0050568f9c84 | 金属非锁定接骨螺钉 | 普通接骨螺钉 | 皮质骨螺钉 | 钛合金 | 非灭菌 | 单独和成套均可 | 315cec49-638a-11ec-bee9-0050568f9c84 | 国械注准20213131052 | 金属非锁定接骨螺钉 |  | TC4 | 金属非锁定接骨螺钉采用符合GB/T13810规定的TC4钛合金材料制成。产品表面为本色或经阳极氧化处理，阳极氧化包括着色阳极氧化与黑灰色阳极氧化。非灭菌包装 | 与该企业同一系统接骨板配合使用，适用于四肢骨折内固定 | C0312030790300411846 | 03-骨科材料 | 12-螺钉 | 03-皮质骨螺钉 | 079-螺钉 | 03-钛合金 | 004-非灭菌/直径≤2.7mm以下 | 招标范围内-中选 | 5 | 5
21e262e1-91ea-11eb-8996-40f2e9990f5b | 武汉迈瑞科技有限公司 | 武汉迈瑞科技有限公司 | 5bdc9955-d373-11e9-953f-fa163e0a8baf | 直型金属接骨板 | 普通接骨板 | 胫骨接骨板 | 纯钛 | 非灭菌 |  | 6a405b89-9d52-11e9-b4ed-fa163e0a8baf | 国械注准20143132273 | 直型金属接骨板 | 国械注准20143462273 | TA3纯钛 | 该产品由符合GB/T13810的TA3纯钛材料制成。表面无着色，非灭菌包装。 | 该产品适用于人体四肢、肩锁骨、盆骨部位的骨折手术。 | C0311110800200408921 | 03-骨科材料 | 11-接骨板 | 11-胫骨接骨板 | 080-固定板 | 02-纯钛 | 004-普通/干部/非灭菌 | 招标范围内-中选 | 846 | 698 | 148
da4c601c-4818-11ec-bbcb-44a84212d119 | 江苏国立医疗器械有限公司 | 江苏国立医疗器械有限公司 | 5bebf507-0625-11ec-b658-0050568f9c84 | 钛合金接骨螺钉 | 普通接骨螺钉 | 松质骨螺钉 | 钛合金 | 非灭菌 | 单独和成套均可 | 31ababd3-db36-11ec-9447-b4055d63f15c | 国械注准20173130872 | 钛合金接骨螺钉 | 国械注准20173460872 | 钛合金 | 该产品采用符合GB/T13810标准的TC4钛合金制造、产品表面无着色。产品含灭菌包装和非灭菌包装。 | 适用于人体四肢、锁骨、骨盆的骨折内固定 | C0312040790301804587 | 03-骨科材料 | 12-螺钉 | 04-松质骨螺钉 | 079-螺钉 | 03-钛合金 | 018-非锁定/全螺纹/非灭菌/直径＞4mm以上 | 招标范围内-中选 | 30 | 30
c165ef2e-483e-11ec-bbcb-44a84212d119 | 苏州优贝特医疗器械有限公司 | 苏州优贝特医疗器械有限公司 | 5bf66b2d-c8c3-11eb-a006-0050568f9c84 | 解剖型金属接骨板 | 普通接骨板 | 足部接骨板 | 纯钛 | 非灭菌 |  | 5d89b4e9-9145-11ec-b3f8-90e2ba8d9d30 | 国械注准20163132509 | 解剖型金属接骨板 | 国械注准20163462509 | 纯钛 | 该产品采用符合GB 4234.1标准要求的00Cr18Ni14Mo3不锈钢材料或符合GB/T 13810标准要求的TA3纯钛材料制成，结构为支持性板。该产品非灭菌状态提供，产品表面无阳极氧化着色。 | 该产品与金属接骨螺钉配合使用，适用于四肢干骺端骨折内固定。 | C0311140800200204584 | 03-骨科材料 | 11-接骨板 | 14-足部接骨板 | 080-固定板 | 02-纯钛 | 002-普通/前足/非灭菌 | 招标范围内-中选 | 942 | 742 | 200
c165ef2e-483e-11ec-bbcb-44a84212d119 | 苏州优贝特医疗器械有限公司 | 苏州优贝特医疗器械有限公司 | 5c058fe8-7a0a-11ed-9447-b4055d63f15c | 钛合金锁定型接骨板系统 | 锁定加压接骨板（含万向） | 跟骨接骨板 | 钛合金 | 非灭菌 |  | 2376c804-7900-11ed-9447-b4055d63f15c | 国械注准20223130882 | 钛合金锁定型接骨板系统 |  | 钛合金 | 该产品采用符合GB/T13810标准规定的TC4钛合金材料制造，产品由锁定型接骨板和锁定接骨螺钉组成。产品表面可经黑灰色阳极氧化处理和表面无着色。灭菌包装和非灭菌包装，灭菌产品经辐照灭菌，灭菌有效期5年。 | 本产品适用于四肢骨折内固定。 | C0311130800300404584 | 03-骨科材料 | 11-接骨板 | 13-跟骨接骨板 | 080-固定板 | 03-钛合金 | 004-锁定加压/非灭菌 | 招标范围内-中选 | 624 | 424 | 200
c5b96083-4cc7-11ec-bbcb-44a84212d119 | 迪恩医疗科技有限公司 | 迪恩医疗科技有限公司 | 5C0757B3EE6D494E9D0DB1B680DAACCF | 锁定型金属接骨板固定系统-锁定接骨板 | 锁定加压接骨板（含万向） | 骨盆接骨板 | 纯钛 | 非灭菌 |  | 4bcda434-4f42-11ec-921a-0050568f9c84 | 国械注准20163132167 | 锁定型金属接骨板固定系统 | 国械注准20163462167 | 纯钛 | 该产品由锁定接骨板和锁定接骨螺钉组成，锁定接骨板采用符合GB/T13810中规定的TA3纯钛材料制成，锁定接骨螺钉采用符合GB/T13810中规定的TC4钛合金制成，产品表面可经阳极氧化着色或微弧处理，非灭菌包装。 | 适用于股骨、肱骨、胫腓骨、尺桡骨、锁骨、跟骨、指掌骨干骺端及骨干骨折。 | C0311080800201207890 | 03-骨科材料 | 11-接骨板 | 08-骨盆接骨板 | 080-固定板 | 02-纯钛 | 012-锁定加压/弧形/非灭菌 | 招标范围内-中选 | 1194 | 1000 | 194
2200daab-91ea-11eb-8996-40f2e9990f5b | 武汉医佳宝生物材料有限公司 | 武汉医佳宝生物材料有限公司 | 5c281446-283a-11ed-9447-b4055d63f15c | 金属锁定接骨板系统-万向胫骨近端外侧截骨VA-LCP | 锁定加压接骨板（含万向） | 胫骨接骨板 | 钛合金 | 非灭菌 |  | 16cdb1ea-9ec8-11e9-b4ed-fa163e0a8baf | 国械注准20183130571 | 金属锁定接骨板系统 |  | TC20钛合金 | 金属锁定接骨板系统由锁定接骨板、锁定接骨螺钉和普通接骨螺钉组成。由符合GB/T13810规定的TC20钛合金材料制造,产品表面经着色阳极氧化处理,灭菌和非灭菌包装。灭菌包装有效期5年。 | 适用于四肢、肩锁骨、骨盆骨折内固定。 | C0311110800301405286 | 03-骨科材料 | 11-接骨板 | 11-胫骨接骨板 | 080-固定板 | 03-钛合金 | 014-万向锁定加压/近端/非灭菌 | 招标范围内-中选 | 706 | 506 | 200
c1604cfb-483e-11ec-bbcb-44a84212d119 | 苏州郎和医疗器械科技有限公司 | 苏州郎和医疗器械科技有限公司 | 5c4788a8-0710-11ed-9447-b4055d63f15c | 金属带锁髓内钉-拉力钉 | 拉力钉 |  | 钛合金 | 非灭菌 |  | 36337ea6-065a-11ed-9447-b4055d63f15c | 国械注准20223130803 | 金属带锁髓内钉 |  | 钛合金 | 产品由髓内钉、封帽、锁钉、拉力钉组成。产品采用符合GB/T 13810规定的TC4钛合金材料制成，产品表面无着色，非灭菌包装。 | 适用于股骨、胫骨骨折髓腔内固定。 | C0313110860300805842 | 03-骨科材料 | 13-髓内钉 | 11-髓内钉配件 | 086-髓内钉 | 03-钛合金 | 008-螺旋刀片/非灭菌 | 招标范围内-中选 | 660 | 660
c5b96083-4cc7-11ec-bbcb-44a84212d119 | 迪恩医疗科技有限公司 | 迪恩医疗科技有限公司 | 5C5451119B344C6397D48E5D6554913D | 锁定型金属接骨板固定系统-锁定接骨板 | 锁定加压接骨板（含万向） | 锁骨接骨板 | 纯钛 | 非灭菌 |  | 4bcda434-4f42-11ec-921a-0050568f9c84 | 国械注准20163132167 | 锁定型金属接骨板固定系统 | 国械注准20163462167 | 纯钛 | 该产品由锁定接骨板和锁定接骨螺钉组成，锁定接骨板采用符合GB/T13810中规定的TA3纯钛材料制成，锁定接骨螺钉采用符合GB/T13810中规定的TC4钛合金制成，产品表面可经阳极氧化着色或微弧处理，非灭菌包装。 | 适用于股骨、肱骨、胫腓骨、尺桡骨、锁骨、跟骨、指掌骨干骺端及骨干骨折。 | C0311030800202407890 | 03-骨科材料 | 11-接骨板 | 03-锁骨接骨板 | 080-固定板 | 02-纯钛 | 024-锁定加压/中段上方/非灭菌 | 招标范围内-中选 | 1061 | 867 | 194
2200daab-91ea-11eb-8996-40f2e9990f5b | 武汉医佳宝生物材料有限公司 | 武汉医佳宝生物材料有限公司 | 5c5aabfa-2844-11ed-9447-b4055d63f15c | 金属锁定接骨板系统-胫骨远端前外侧LCP | 锁定加压接骨板（含万向） | 胫骨接骨板 | 钛合金 | 非灭菌 |  | 16cdb1ea-9ec8-11e9-b4ed-fa163e0a8baf | 国械注准20183130571 | 金属锁定接骨板系统 |  | TC20钛合金 | 金属锁定接骨板系统由锁定接骨板、锁定接骨螺钉和普通接骨螺钉组成。由符合GB/T13810规定的TC20钛合金材料制造,产品表面经着色阳极氧化处理,灭菌和非灭菌包装。灭菌包装有效期5年。 | 适用于四肢、肩锁骨、骨盆骨折内固定。 | C0311110800301205286 | 03-骨科材料 | 11-接骨板 | 11-胫骨接骨板 | 080-固定板 | 03-钛合金 | 012-锁定加压/远端/非灭菌 | 招标范围内-中选 | 706 | 506 | 200
21f9fd59-91ea-11eb-8996-40f2e9990f5b | 兰州西脉记忆合金股份有限公司 | 兰州西脉记忆合金股份有限公司 | 5c6d9e88-d2a6-11e9-953f-fa163e0a8baf | 带齿记忆箍环状固定器 | 普通接骨板 | 通用接骨板 | 钛合金 | 非灭菌 | 环抱器 | 527b6780-ade8-11e9-8460-fa163e0a8baf | 国械注准20153460276 | 带齿记忆箍环状固定器 |  | 镍钛形状记忆合金 | 该产品由符合GB 24627标准要求的镍钛记忆合金制成，其中DCS I型产品由齿环部—功能加压部、固定环部—功能固定部、锚部—功能部三部分组成；DCS II型产品由齿环部—功能加压部、固定环部—功能固定部二部分组成。非灭菌包装。 | 该产品适用于辅助治疗四肢管状骨斜型或螺旋型骨折的内固定。 | C0311150800300604172 | 03-骨科材料 | 11-接骨板 | 15-通用接骨板 | 080-固定板 | 03-钛合金 | 006-普通/管形/非灭菌 | 招标范围内-中选 | 1127 | 927 | 200
4d69831c-48fd-11ec-bbcb-44a84212d119 | 浙江广慈医疗器械有限公司 | 浙江广慈医疗器械有限公司 | 5c7c5a5e-ee4c-11e9-953f-fa163e0a8baf | 金属接骨板 | 普通接骨板 | 肋骨接骨板 | 纯钛 | 非灭菌 |  | 152b61dd-129b-11ec-b658-0050568f9c84 | 国械注准20173130201 | 金属接骨板（解剖型） | 国械注准20173460201 |  | 该产品为解剖型接骨板，采用符合GB/T 13810标准规定的纯钛材料制成。纯钛表面无着色。非灭菌包装。 | 该产品适用于四肢骨折的内固定。 | C0311020800200202615 | 03-骨科材料 | 11-接骨板 | 02-肋骨接骨板 | 080-固定板 | 02-纯钛 | 002-普通/非灭菌 | 招标范围内-中选 | 735 | 555 | 180
21d7bc87-91ea-11eb-8996-40f2e9990f5b | 苏州欣荣博尔特医疗器械有限公司 | 苏州欣荣博尔特医疗器械有限公司 | 5caaf533-bdc3-11ea-8d16-fa163e0a8baf | 骨接合植入物 金属接骨螺钉 | 普通接骨螺钉 | 松质骨螺钉 | 不锈钢 | 非灭菌 | 单独和成套均可 | 36e4bd9e-bb95-11ea-8d16-fa163e0a8baf | 国械注准20153131630 | 骨接合植入物 金属接骨螺钉 |  | 不锈钢 | 该产品采用符合GB4234的00Cr18Ni14Mo3不锈钢材料制成,灭菌和非灭菌两种包装。 | 该产品适用于与接骨板配套或单独作四肢骨折内固定用。 | C0312040790101705248 | 03-骨科材料 | 12-螺钉 | 04-松质骨螺钉 | 079-螺钉 | 01-不锈钢 | 017-非锁定/全螺纹/非灭菌/2.7＜直径≤4mm | 招标范围内-中选 | 29 | 29
b2cb323d-4b3e-11ec-bbcb-44a84212d119 | 江苏安格尔医疗器械有限公司 | 江苏安格尔医疗器械有限公司 | 5cd252ca-7bcb-11eb-ad29-fa163e311f19 | 金属解剖型接骨板 | 普通接骨板 | 髌骨接骨板 | 纯钛 | 非灭菌 |  | 3decfbfe-7aed-11eb-ad29-fa163e311f19 | 国械注准20163130347 | 金属解剖型接骨板 |  | 纯钛 | 该产品材料为符合GB4234.1标准中的00Cr18Ni14Mo3不锈钢或符合GB/T13810标准中的TA3G纯钛。纯钛材料产品表面无着色或经黑灰色阳极氧化处理。非灭菌包装。 | 适用于骨科手术时四肢干骺端、锁骨、骨盆及髌骨骨折内固定 | C0311100800200206140 | 03-骨科材料 | 11-接骨板 | 10-髌骨接骨板 | 080-固定板 | 02-纯钛 | 002-普通/非灭菌 | 招标范围内-中选 | 681 | 533 | 148
c165ef2e-483e-11ec-bbcb-44a84212d119 | 苏州优贝特医疗器械有限公司 | 苏州优贝特医疗器械有限公司 | 5ce80a36-c8c4-11eb-a006-0050568f9c84 | 解剖型金属接骨板 | 普通接骨板 | 髌骨接骨板 | 纯钛 | 非灭菌 |  | 5d89b4e9-9145-11ec-b3f8-90e2ba8d9d30 | 国械注准20163132509 | 解剖型金属接骨板 | 国械注准20163462509 | 纯钛 | 该产品采用符合GB 4234.1标准要求的00Cr18Ni14Mo3不锈钢材料或符合GB/T 13810标准要求的TA3纯钛材料制成，结构为支持性板。该产品非灭菌状态提供，产品表面无阳极氧化着色。 | 该产品与金属接骨螺钉配合使用，适用于四肢干骺端骨折内固定。 | C0311100800200204584 | 03-骨科材料 | 11-接骨板 | 10-髌骨接骨板 | 080-固定板 | 02-纯钛 | 002-普通/非灭菌 | 招标范围内-中选 | 966 | 766 | 200
4d6acbd1-48fd-11ec-bbcb-44a84212d119 | 常州市武进金兴达医疗器械有限公司 | 常州市武进金兴达医疗器械有限公司 | 5d152957-e07c-11ec-9447-b4055d63f15c | 金属解剖型接骨板 | 普通接骨板 | 骨盆接骨板 | 不锈钢 | 非灭菌 |  | 07725978-8c4c-11eb-ace3-fa163e311f19 | 国械注准20143132032 | 金属解剖接骨板 |  | 不锈钢 | 该产品为非锁定接骨板，由符合GB 4234标准要求的00Cr18Ni14Mo3不锈钢材料或符合GB/T 13810标准要求的TA2纯钛制成；表面无着色；非灭菌包装。 | 与金属接骨螺钉配合，用于四肢干骺端骨折内固定。 | C0311080800100408057 | 03-骨科材料 | 11-接骨板 | 08-骨盆接骨板 | 080-固定板 | 01-不锈钢 | 004-普通/弧形/非灭菌 | 招标范围内-中选 | 671 | 471 | 200
21d76454-91ea-11eb-8996-40f2e9990f5b | 山东威高骨科材料股份有限公司 | 山东威高骨科材料股份有限公司 | 5d21da36-d440-11e9-953f-fa163e0a8baf | 万向金属锁定接骨板系统-锁定板 | 锁定加压接骨板（含万向） | 手部接骨板 | 钛合金 | 非灭菌 |  | 6b347414-c544-11e9-953f-fa163e0a8baf | 国械注准20183130142 | 万向金属锁定接骨板系统 | 国械注准20183460142 | TC20 | 该产品由符合GB/T13810标准要求的TC20钛合金材料制成，由锁定板、锁定螺钉、填塞钉组成。产品表面经黑灰色阳极氧化或着色阳极氧化。辐照灭菌和非灭菌包装，无菌有效期4年 | 该产品适用于不稳定性骨折、骨不连、骨折不愈合、延迟愈合、多发性骨折、截骨术的四肢骨折内固定。 | C0311070800303409122 | 03-骨科材料 | 11-接骨板 | 07-手部接骨板 | 080-固定板 | 03-钛合金 | 034-万向锁定加压/掌骨干部/非灭菌 | 招标范围内-中选 | 249 | 230 | 19
21d34bb6-91ea-11eb-8996-40f2e9990f5b | 苏州奥特斯医疗器械科技有限公司 | 苏州奥特斯医疗器械科技有限公司 | 5d238a05-29a6-11ec-8778-0050568f9c84 | 金属带锁髓内钉-刀片拉力钉Ⅱ型 | 拉力钉 |  | 钛合金 | 非灭菌 |  | 467d4b8d-2706-11ec-8778-0050568f9c84 | 国械注准20213130759 | 金属带锁髓内钉 |  | 钛合金 | 金属带锁髓内钉根据髓内固定型式分为胫骨带锁髓内钉、股骨伽玛I型带锁髓内钉、股骨伽玛II型带锁髓内钉、股骨重建型带锁髓内钉、股骨带锁髓内钉，按结构型式由髓内钉（主钉、封帽）、锁钉和刀片拉力钉组成。产品采用符合GB/T13810-2017规定的TC4材料制成，产品表面无着色，非灭菌包装。 | 适用于股骨、胫骨骨折髓腔内固定。 | C0313110860300806950 | 03-骨科材料 | 13-髓内钉 | 11-髓内钉配件 | 086-髓内钉 | 03-钛合金 | 008-螺旋刀片/非灭菌 | 招标范围内-中选 | 1280 | 1280
c165ef2e-483e-11ec-bbcb-44a84212d119 | 苏州优贝特医疗器械有限公司 | 苏州优贝特医疗器械有限公司 | 5d337cc8-7a0b-11ed-9447-b4055d63f15c | 钛合金锁定型接骨板系统 | 锁定加压接骨板（含万向） | 胫骨接骨板 | 钛合金 | 非灭菌 |  | 2376c804-7900-11ed-9447-b4055d63f15c | 国械注准20223130882 | 钛合金锁定型接骨板系统 |  | 钛合金 | 该产品采用符合GB/T13810标准规定的TC4钛合金材料制造，产品由锁定型接骨板和锁定接骨螺钉组成。产品表面可经黑灰色阳极氧化处理和表面无着色。灭菌包装和非灭菌包装，灭菌产品经辐照灭菌，灭菌有效期5年。 | 本产品适用于四肢骨折内固定。 | C0311110800301204584 | 03-骨科材料 | 11-接骨板 | 11-胫骨接骨板 | 080-固定板 | 03-钛合金 | 012-锁定加压/远端/非灭菌 | 招标范围内-中选 | 721 | 521 | 200
31835003-2c17-11ee-949b-34735a9d8166 | 广州幸好医疗器械有限公司 | 匈牙利索娜蒙托有限公司Sanatmetal Orthopaedic&Traumatologic Equipment Manufacturer Ltd | 5d453342-d439-11e9-953f-fa163e0a8baf | 金属锁定接骨板 | 锁定加压接骨板（含万向） | 锁骨接骨板 | 钛合金 | 非灭菌 |  | 7210d271-9f03-11e9-b4ed-fa163e0a8baf | 国械注进20153462228 | 金属锁定接骨板 |  | 钛合金 | 该产品由符合ISO 5832-1标准规定的不锈钢和符合ISO5832-3标准规定的Ti6Al4V钛合金材料制成。表面无着色。非灭菌包装。 | 适用于四肢骨折的内固定。 | C0311030800302402365 | 03-骨科材料 | 11-接骨板 | 03-锁骨接骨板 | 080-固定板 | 03-钛合金 | 024-锁定加压/中段上方/非灭菌 | 招标范围内-中选 | 639 | 629 | 10
21d34bb6-91ea-11eb-8996-40f2e9990f5b | 苏州奥特斯医疗器械科技有限公司 | 苏州奥特斯医疗器械科技有限公司 | 5d47c261-e350-11e9-953f-fa163e0a8baf | 锁定接骨板固定系统-锁定钉 | 锁定螺钉 |  | 钛合金 | 非灭菌 |  | 61066e1d-706d-11ed-9447-b4055d63f15c | 国械注准20173131442 | 锁定接骨板固定系统 | 国械注准20173461442 | 钛合金 | 锁定接骨板固定系统由锁定接骨板和锁定钉组成， 锁定接骨板孔的型式分为普通型和万向型（ 万向孔） 两种， 锁定接骨板采用符合GB/T13810规定的纯钛(TA3)材料制造。万向型锁定接骨板中的 螺纹环和锁定钉采用符合GB/T13810规定的钛合金(TC4)材料制造， 产品表面无着色， 非灭菌包装。 | 适用于四肢、锁骨、骨盆骨折内固定。 | C0312020790300406950 | 03-骨科材料 | 12-螺钉 | 02-普通锁定螺钉 | 079-螺钉 | 03-钛合金 | 004-非灭菌/直径≤2.7mm以下 | 招标范围内-中选 | 82 | 82
4d557624-48fd-11ec-bbcb-44a84212d119 | 四川阿尔泰医疗器械有限公司 | 四川阿尔泰医疗器械有限公司 | 5d89bd25-8d25-11eb-ace3-fa163e311f19 | 金属直型接骨板 | 普通接骨板 | 通用接骨板 | 纯钛 | 非灭菌 |  | 52e72076-d43a-11e9-953f-fa163e0a8baf | 国械注准20183461030 | 金属直型接骨板 |  | 纯钛 | 该产品采用符合GB/T 13810标准规定的TA3纯钛材料制造。产品表面无着色。非灭菌包装。 | 适用于四肢长骨骨干骨折内固定。 | C0311150800200609262 | 03-骨科材料 | 11-接骨板 | 15-通用接骨板 | 080-固定板 | 02-纯钛 | 006-普通/管形/非灭菌 | 招标范围内-中选 | 809 | 614 | 195
4d6ac4b2-48fd-11ec-bbcb-44a84212d119 | 天津市威曼生物材料有限公司 | 天津市威曼生物材料有限公司 | 5d8b7758-be43-11e9-974a-fa163e0a8baf | 金属接骨板 | 普通接骨板 | 肱骨接骨板 | 纯钛 | 非灭菌 |  | 4b58e541-a5b3-11ec-a4e1-90e2ba8d9d30 | 国械注准20173130516 | 金属接骨板 | 国械注准20173460516 | 纯钛 | 该产品由符合GB 4234标准规定的不锈钢（00Cr18Mi14Mo3）或符合GB/T 13810标准的纯钛（TA3、TA4）材料制造；本品为金属异型接骨板，通过板与螺钉配合使用，纯钛（TA3、TA4）产品表面可经阳极氧化处理，非灭菌包装。 | 该产品供骨科手术时作骨折断端连接用。 | C0311040800200207152 | 03-骨科材料 | 11-接骨板 | 04-肱骨接骨板 | 080-固定板 | 02-纯钛 | 002-普通/近端/非灭菌 | 招标范围内-中选 | 834 | 634 | 200
b2e07532-4b3e-11ec-bbcb-44a84212d119 | 浙江科惠医疗器械股份有限公司 | 浙江科惠医疗器械股份有限公司 | 5da5ddc5-52e1-11ea-b7cb-fa163e0a8baf | 金属接骨螺钉 | 普通接骨螺钉 | 皮质骨螺钉 | 钛合金 | 非灭菌 | 成套使用 | 2292DC629586481984B92885DE4F3EA4 | 国械注准20173134302 | 金属接骨螺钉 | 国械注准20173464302 | 钛合金 | 该产品由符合GB 4234.1标准规定的不锈钢材料或由符合GB/T 13810标准规定的TC4钛合金材料制成。表面无着色或经微弧阳极氧化处理。非灭菌包装。 | 与该企业同一系统接骨板产品配合，适用于骨科手术时的骨折内固定。 | C0312030790300506083 | 03-骨科材料 | 12-螺钉 | 03-皮质骨螺钉 | 079-螺钉 | 03-钛合金 | 005-非灭菌/2.7＜直径≤4mm | 招标范围内-中选 | 20 | 20
da4c601c-4818-11ec-bbcb-44a84212d119 | 江苏国立医疗器械有限公司 | 江苏国立医疗器械有限公司 | 5dadd2b1-bd9b-11e9-974a-fa163e0a8baf | 钛合金接骨螺钉 | 普通接骨螺钉 | 皮质骨螺钉 | 钛合金 | 非灭菌 | 单独和成套均可 | 31ababd3-db36-11ec-9447-b4055d63f15c | 国械注准20173130872 | 钛合金接骨螺钉 | 国械注准20173460872 | 钛合金 | 该产品采用符合GB/T13810标准的TC4钛合金制造、产品表面无着色。产品含灭菌包装和非灭菌包装。 | 适用于人体四肢、锁骨、骨盆的骨折内固定 | C0312030790300404587 | 03-骨科材料 | 12-螺钉 | 03-皮质骨螺钉 | 079-螺钉 | 03-钛合金 | 004-非灭菌/直径≤2.7mm以下 | 招标范围内-中选 | 26 | 26
21d9fb24-91ea-11eb-8996-40f2e9990f5b | 江苏金鹿集团医疗器械有限公司 | 江苏金鹿集团医疗器械有限公司 | 5dcf10bf-1e6b-11ec-ba7c-0050568f9c84 | 金属接骨螺钉 | 普通接骨螺钉 | 松质骨螺钉 | 不锈钢 | 非灭菌 | 单独和成套均可 | 6a0afc2e-d1ae-11ec-9447-b4055d63f15c | 国械注准20173130050 | 金属接骨螺钉 | 国械注准20173460050 | 不锈钢 | 该产品由符合GB/T13810标准要求的TC4钛合金材料或符合GB4234.1标准要求的00Cr18Ni14Mo3不锈钢材料制成。钛合金产品表面无着色或经微弧阳极氧化处理。非灭菌包装。 | 适用于骨科手术时作骨折内固定用。螺钉头部为锁定型（HCS）的螺钉仅可单独使用，不能与金属接骨板配合使用。非锁定型螺钉与同一企业同一系列产品匹配使用。 | C0312040790101811093 | 03-骨科材料 | 12-螺钉 | 04-松质骨螺钉 | 079-螺钉 | 01-不锈钢 | 018-非锁定/全螺纹/非灭菌/直径＞4mm以上 | 招标范围内-中选 | 8 | 8
c165ef2e-483e-11ec-bbcb-44a84212d119 | 苏州优贝特医疗器械有限公司 | 苏州优贝特医疗器械有限公司 | 5ddc816d-0059-11eb-bf70-fa163e0a8baf | 金属髓内针 | 尾帽 |  | 钛合金 | 非灭菌 |  | 455709df-debb-11ea-bf70-fa163e0a8baf | 国械注准20203130213 | 金属髓内针 |  | TC20钛合金 | 该产品采用符合GB/T 13810标准规定的TC20钛合金材料制成，产品有经过微弧阳极氧化处理和表面无着色两种状态。灭菌和非灭菌两种包装。灭菌产品采用辐照灭菌，有效期为5年。 | 适用于四肢骨折固定。 | C0313110860300204584 | 03-骨科材料 | 13-髓内钉 | 11-髓内钉配件 | 086-髓内钉 | 03-钛合金 | 002-尾帽/非灭菌 | 招标范围内-中选 | 5 | 5
21f30fa8-91ea-11eb-8996-40f2e9990f5b | 北京爱康宜诚医疗器材有限公司 | 北京爱康宜诚医疗器材有限公司 | 5dfee571-d52c-11e9-953f-fa163e0a8baf | 股骨内固定系统-非锁定金属接骨螺钉 | 普通接骨螺钉 | 皮质骨螺钉 | 钛合金 | 灭菌 | 单独和成套均可 | 110b3422d5154d7faf0e616359dc1a51 | 国械注准20183131036 | 股骨内固定系统 | 国械注准20183461036 | 钛合金 | 股骨内固定系统包括直型非锁定金属接骨板、解剖型非锁定金属接骨板、非锁定金属接骨螺钉、金属缆索和锁紧扣。其中直型非锁定金属接骨板、解剖型非锁定金属接骨板由符合GB/T 13810标准要求的TA3纯钛材料制成;非锁定金属接骨螺钉、金属缆索和锁紧扣由符合GB/T 13810标准要求的TC4钛合金材料制成。辐照灭菌包装,无菌有效期5年。 | 适用于股骨干骨折和股骨粗隆间及粗隆下骨折的内固定。其中,直型非锁定金属接骨板适用于股骨干骨折内固定;解剖型非锁定金属接骨板适用于股骨粗隆间及粗隆下骨折内固定;非锁定金属接骨螺钉与接骨板配合使用；金属缆索和锁紧扣也与接骨板配合使用。 | C0312030790300308023 | 03-骨科材料 | 12-螺钉 | 03-皮质骨螺钉 | 079-螺钉 | 03-钛合金 | 003-灭菌/直径＞4mm以上 | 招标范围内-中选 | 26 | 26
b2cb323d-4b3e-11ec-bbcb-44a84212d119 | 江苏安格尔医疗器械有限公司 | 江苏安格尔医疗器械有限公司 | 5e25c54d-d398-11e9-953f-fa163e0a8baf | 锁定型金属接骨螺钉 | 锁定螺钉 |  | 钛合金 | 非灭菌 |  | 165b3f86-71b1-11ec-9829-0050568f40ec | 国械注准20173130008 | 锁定型金属接骨螺钉 | 国械注准20173460008 | 钛合金 | 该产品为对称螺纹,由符合GB/T 13810标准要求的TC4钛合金材料制成,，产品表面无着色，非灭菌包装。 | 用于四肢干骺端骨折内固定用。 | C0312020790300406140 | 03-骨科材料 | 12-螺钉 | 02-普通锁定螺钉 | 079-螺钉 | 03-钛合金 | 004-非灭菌/直径≤2.7mm以下 | 招标范围内-中选 | 82 | 82
b2e0497c-4b3e-11ec-bbcb-44a84212d119 | 山东航维骨科医疗器械股份有限公司 | 山东航维骨科医疗器械股份有限公司 | 5e31480a-cfd4-11e9-953f-fa163e0a8baf | 万向锁定金属接骨板系统-接骨板 | 锁定加压接骨板（含万向） | 手部接骨板 | 纯钛 | 非灭菌 |  | 0ffcfc37-986a-11ec-b3f8-90e2ba8d9d30 | 国械注准20173130523 | 万向锁定金属接骨板系统 | 国械注准20173460523 | 纯钛 | 该产品由接骨板、接骨螺钉组成。接骨板由符合GB/T13810标准规定的纯钛材料制成，接骨螺钉由符合GB/T13810标准规定的TC4钛合金材料制成。表面无着色。非灭菌包装。 | 适用于四肢、锁骨及骨盆骨折内固定。 | C0311070800201600156 | 03-骨科材料 | 11-接骨板 | 07-手部接骨板 | 080-固定板 | 02-纯钛 | 016-锁定加压/腕骨/非灭菌 | 招标范围内-中选 | 527 | 339 | 188
a6ce8184-b4c0-11eb-a177-00163e063b6a | 北京理贝尔生物工程研究所有限公司 | 北京理贝尔生物工程研究所有限公司 | 5e85b8b9-d7e7-11eb-b658-0050568f9c84 | 锁定空心螺钉 | 中空（空心）螺钉（非锁定） |  | 钛合金 | 灭菌 |  | 0d1da8e405864e3c879b52569b6d37ef | 国械注准20163131468 | 锁定空心螺钉 |  | 钛合金 | 该产品采用符合GB 4234标准规定的00Cr18Ni14Mo3不锈钢或符合GB/T13810标准规定的TC4钛合金材料制成，钛合金产品表面经阳极氧化处理。非灭菌包装。 | 适用于骨科手术时做骨折内固定用。 | C0312050790301401348 | 03-骨科材料 | 12-螺钉 | 05-空心钉 | 079-螺钉 | 03-钛合金 | 014-非埋头/锁定/灭菌/4＜直径≤7mm | 招标范围内-中选 | 159 | 159
21d7bc87-91ea-11eb-8996-40f2e9990f5b | 苏州欣荣博尔特医疗器械有限公司 | 苏州欣荣博尔特医疗器械有限公司 | 5eda04a3-d51f-11e9-953f-fa163e0a8baf | 金属解剖型接骨板 | 普通接骨板 | 肋骨接骨板 | 纯钛 | 灭菌 |  | 1ebf551b-9d50-11e9-b4ed-fa163e0a8baf | 国械注准20163460377 | 金属解剖型接骨板 |  | 纯钛 | 该产品材料由符合GB/T 13810规定的纯钛材料制成。表面分为微弧阳极氧化、着色阳极氧化和非阳极氧化。灭菌和非灭菌包装。 | 适用于四肢骨近、远端骨折内固定。 | C0311020800200105248 | 03-骨科材料 | 11-接骨板 | 02-肋骨接骨板 | 080-固定板 | 02-纯钛 | 001-普通/灭菌 | 招标范围内-中选 | 773 | 573 | 200
2200daab-91ea-11eb-8996-40f2e9990f5b | 武汉医佳宝生物材料有限公司 | 武汉医佳宝生物材料有限公司 | 5edb23d7-d048-11e9-953f-fa163e0a8baf | 金属锁定接骨板系统-胫骨直型LCP | 锁定加压接骨板（含万向） | 胫骨接骨板 | 钛合金 | 灭菌 |  | 16cdb1ea-9ec8-11e9-b4ed-fa163e0a8baf | 国械注准20183130571 | 金属锁定接骨板系统 |  | TC20钛合金 | 金属锁定接骨板系统由锁定接骨板、锁定接骨螺钉和普通接骨螺钉组成。由符合GB/T13810规定的TC20钛合金材料制造,产品表面经着色阳极氧化处理,灭菌和非灭菌包装。灭菌包装有效期5年。 | 适用于四肢、肩锁骨、骨盆骨折内固定。 | C0311110800300905286 | 03-骨科材料 | 11-接骨板 | 11-胫骨接骨板 | 080-固定板 | 03-钛合金 | 009-锁定加压/干部/灭菌 | 招标范围内-中选 | 706 | 506 | 200
21e20b20-91ea-11eb-8996-40f2e9990f5b | 上海浦卫医疗器械厂有限公司 | 上海浦卫医疗器械厂有限公司 | 5f070ccc-07d3-11ed-9447-b4055d63f15c | 解剖型锁定接骨板 | 锁定加压接骨板（含万向） | 足部接骨板 | 纯钛 | 灭菌 |  | 5e2ef7e8-1e80-11ec-ba7c-0050568f9c84 | 国械注准20163132028 | 解剖型锁定接骨板 | 国械注准20163462028 | 纯钛 | 该产品采用符合GB4234标准规定的00Cr18Ni14Mo3不锈钢、符合ISO5832-2标准规定的纯钛或符合ISO5832-3标准规定的Ti6Al4V钛合金材料制成，纯钛及钛合金产品表面经过阳极氧化处理或表面无着色。灭菌包装或非灭菌包装。 | 该产品适用于四肢管状骨、四肢关节周围骨、四肢干骺端、跟骨、骶骨、肋骨、锁骨、胸骨、跗骨、肩胛骨、骨盆的骨折、脱位、矫形的内固定。 | C0311140800200909889 | 03-骨科材料 | 11-接骨板 | 14-足部接骨板 | 080-固定板 | 02-纯钛 | 009-锁定加压/中足/灭菌 | 招标范围内-中选 | 637 | 437 | 200
c1663616-483e-11ec-bbcb-44a84212d119 | 天津市金兴达实业有限公司 | 天津市金兴达实业有限公司 | 5f0dedc8-d553-11e9-953f-fa163e0a8baf | 金属直型接骨板 | 普通接骨板 | 股骨接骨板 | 纯钛 | 非灭菌 |  | 0c19f853-6204-11ec-bee9-0050568f9c84 | 国械注准20173130206 | 金属直型接骨板 | 国械注准20173460206 | 纯钛 | 该产品采用符合GB4234.1规定的00Cr18Ni14Mo3不锈钢或符合GB/T13810标准规定的TC4钛合金、纯钛TA2G、TA3G材料制成，纯钛及钛合金产品表面经着色或黑灰色阳极氧化处理或表面无着色，非灭菌状态包装。 | 该产品适用于四肢骨折内固定。 | C0311090800200404755 | 03-骨科材料 | 11-接骨板 | 09-股骨接骨板 | 080-固定板 | 02-纯钛 | 004-普通/干部/非灭菌 | 招标范围内-中选 | 791 | 632 | 159
b2e07532-4b3e-11ec-bbcb-44a84212d119 | 浙江科惠医疗器械股份有限公司 | 浙江科惠医疗器械股份有限公司 | 5f364312-6fc7-11ea-948d-fa163e0a8baf | 金属锁定接骨板 | 锁定加压接骨板（含万向） | 锁骨接骨板 | 纯钛 | 灭菌 |  | 5f90a61c-671d-11ea-aa91-fa163e0a8baf | 国械注准20153130877 | 金属锁定接骨板 |  | 纯钛 | 接骨板采用符合GB/T 13810标准规定的TA3纯钛材料制成，卡环采用符合GB/T 13810标准规定的TA4钛合金材料、卡销采用符合GB/T13810标准规定的TA3纯钛材料制成。产品表面有经阳极氧化处理和未经阳极氧化处理两种状态，阳极氧化类型为微弧阳极氧化和着色阳极氧化。灭菌和非灭菌包装，灭菌有效期为4年。 | 该产品适用于年龄18～77岁的创伤骨折患者的上下肢及其带骨骨折断端连接内固定，其中DHS适用于股骨中上段骨干骨折连接内固定。 | C0311030800203106083 | 03-骨科材料 | 11-接骨板 | 03-锁骨接骨板 | 080-固定板 | 02-纯钛 | 031-锁定加压/外侧下方/灭菌 | 招标范围内-中选 | 964 | 797 | 167
21d7bc87-91ea-11eb-8996-40f2e9990f5b | 苏州欣荣博尔特医疗器械有限公司 | 苏州欣荣博尔特医疗器械有限公司 | 5f614a63-576e-11ea-b7cb-fa163e0a8baf | 骨接合植入物 金属锁定接骨板 | 锁定加压接骨板（含万向） | 锁骨接骨板 | 不锈钢 | 非灭菌 |  | 234e1b64-4d76-11ea-b7cb-fa163e0a8baf | 国械注准20153131767 | 骨接合植入物 金属锁定接骨板 |  | 不锈钢 | 该产品为直型接骨板,由符合GB 4234标准规定的00Cr18Ni14Mo3不锈钢材料制成，包装分为灭菌和非灭菌包装。 | 该产品型号为ZSL01~11用于四肢及指掌骨骨干骨折;型号为ZSL12~13用于肱骨、尺桡骨、腓骨、外髁骨折。 | C0311030800102405248 | 03-骨科材料 | 11-接骨板 | 03-锁骨接骨板 | 080-固定板 | 01-不锈钢 | 024-锁定加压/中段上方/非灭菌 | 招标范围内-中选 | 503 | 303 | 200
21e20b20-91ea-11eb-8996-40f2e9990f5b | 上海浦卫医疗器械厂有限公司 | 上海浦卫医疗器械厂有限公司 | 5f635332-621b-11ec-bee9-0050568f9c84 | 解剖型锁定接骨板 | 锁定加压接骨板（含万向） | 股骨接骨板 | 钛合金 | 灭菌 |  | 5e2ef7e8-1e80-11ec-ba7c-0050568f9c84 | 国械注准20163132028 | 解剖型锁定接骨板 | 国械注准20163462028 | 钛合金 | 该产品采用符合GB4234标准规定的00Cr18Ni14Mo3不锈钢、符合ISO5832-2标准规定的纯钛或符合ISO5832-3标准规定的Ti6Al4V钛合金材料制成，纯钛及钛合金产品表面经过阳极氧化处理或表面无着色。灭菌包装或非灭菌包装。 | 该产品适用于四肢管状骨、四肢关节周围骨、四肢干骺端、跟骨、骶骨、肋骨、锁骨、胸骨、跗骨、肩胛骨、骨盆的骨折、脱位、矫形的内固定。 | C0311090800301109889 | 03-骨科材料 | 11-接骨板 | 09-股骨接骨板 | 080-固定板 | 03-钛合金 | 011-锁定加压/远端/灭菌 | 招标范围内-中选 | 673 | 473 | 200
c16630b0-483e-11ec-bbcb-44a84212d119 | 江苏双羊医疗器械有限公司 | 江苏双羊医疗器械有限公司 | 5f77cbdc-bd25-11eb-a006-0050568f9c84 | 钛质接骨螺钉 | 普通接骨螺钉 | 松质骨螺钉 | 钛合金 | 非灭菌 | 单独和成套均可 | 16bedc5e-9d9d-11eb-ac1c-fa163e311f19 | 国械注准20163130577 | 钛质接骨螺钉 |  | 钛合金 | 该产品由符合GB/T13810规定的TC4钛合金材料制成，部分产品表面经过了阳极氧化处理，产品以灭菌或非灭菌状态交付，以灭菌状态交付的产品经辐照灭菌，灭菌有效期为5年。需与本企业生产的钛质接骨板配合使用。 | 该产品适用于颅颌面、锁骨、骨盆及四肢骨折手术作骨折断端连接用。 | C0312040790301705214 | 03-骨科材料 | 12-螺钉 | 04-松质骨螺钉 | 079-螺钉 | 03-钛合金 | 017-非锁定/全螺纹/非灭菌/2.7＜直径≤4mm | 招标范围内-中选 | 39 | 39
c165ef2e-483e-11ec-bbcb-44a84212d119 | 苏州优贝特医疗器械有限公司 | 苏州优贝特医疗器械有限公司 | 5f8da322-c8f1-11eb-a006-0050568f9c84 | 锁定型金属接骨板 | 锁定加压接骨板（含万向） | 足部接骨板 | 纯钛 | 非灭菌 |  | 6b8f4e6f-b1c0-11e9-8460-fa163e0a8baf | 国械注准20193131867 | 锁定型金属接骨板 |  | 纯钛 | 该产品由符合GB4234标准要求的00Cr18Ni14Mo3不锈钢材料或符合GB/T13810标准要求的TA3纯钛材料制成，为解剖型接骨板。产品表面无阳极氧化着色，非灭菌包装。 | 该产品与金属接骨螺钉配合使用，适用于四肢干骺端骨折内固定。 | C0311140800201804584 | 03-骨科材料 | 11-接骨板 | 14-足部接骨板 | 080-固定板 | 02-纯钛 | 018-万向锁定加压/后足/非灭菌 | 招标范围内-中选 | 653 | 453 | 200
c1662b3e-483e-11ec-bbcb-44a84212d119 | 江苏艾迪尔医疗科技股份有限公司 | 江苏艾迪尔医疗科技股份有限公司 | 5f97affc-cc1b-11ec-a4e1-90e2ba8d9d30 | 金属支持接骨板 | 普通接骨板 | 桡骨接骨板 | 纯钛 | 非灭菌 |  | 72c688fd-78ea-11ec-9829-0050568f40ec | 国械注准20163132174 | 金属支持接骨板 | 国械注准20163462174 | 纯钛 | 该产品材料由符合GB4234.1规定的00Cr18Ni14Mo3不锈钢材料或符合GB/T13810规定的纯钛材料制成,纯钛产品表面无着色。包装为非灭菌包装。 | 该产品适用于四肢骨干骺端骨折内固定用。 | C0311060800200607435 | 03-骨科材料 | 11-接骨板 | 06-桡骨接骨板 | 080-固定板 | 02-纯钛 | 006-普通/远端/非灭菌 | 招标范围内-中选 | 778 | 658 | 120
21e20b20-91ea-11eb-8996-40f2e9990f5b | 上海浦卫医疗器械厂有限公司 | 上海浦卫医疗器械厂有限公司 | 5faff0d5-621f-11ec-bee9-0050568f9c84 | 解剖型锁定接骨板 | 锁定加压接骨板（含万向） | 锁骨接骨板 | 纯钛 | 灭菌 |  | 5e2ef7e8-1e80-11ec-ba7c-0050568f9c84 | 国械注准20163132028 | 解剖型锁定接骨板 | 国械注准20163462028 | 纯钛 | 该产品采用符合GB4234标准规定的00Cr18Ni14Mo3不锈钢、符合ISO5832-2标准规定的纯钛或符合ISO5832-3标准规定的Ti6Al4V钛合金材料制成，纯钛及钛合金产品表面经过阳极氧化处理或表面无着色。灭菌包装或非灭菌包装。 | 该产品适用于四肢管状骨、四肢关节周围骨、四肢干骺端、跟骨、骶骨、肋骨、锁骨、胸骨、跗骨、肩胛骨、骨盆的骨折、脱位、矫形的内固定。 | C0311030800201909889 | 03-骨科材料 | 11-接骨板 | 03-锁骨接骨板 | 080-固定板 | 02-纯钛 | 019-锁定加压/外侧上方/灭菌 | 招标范围内-中选 | 579 | 379 | 200
21dad267-91ea-11eb-8996-40f2e9990f5b | 北京贝思达生物技术有限公司 | 北京贝思达生物技术有限公司 | 5fd6e5cc-d2c6-11e9-953f-fa163e0a8baf | 锁定金属接骨板系统-接骨板 | 锁定加压接骨板（含万向） | 手部接骨板 | 纯钛 | 非灭菌 |  | 05db70ac-b744-11e9-974a-fa163e0a8baf | 国械注准20153461355 | 锁定金属接骨板系统 |  | 纯钛 | 该产品由锁定金属接骨板及配套金属接骨螺钉组成，金属接骨板带有螺纹孔，螺钉头部带有螺纹。金属接骨板材料采用符合GB4234标准规定的00Cr18Ni14Mo3不锈钢材料或符合GB/T13810标准规定的TA2、TA3纯钛、TC4钛合金材料制成；金属接骨螺钉材料采用符合GB4234标准规定的00Cr18Ni14Mo3不锈钢材料或符合GB/T13810标准规定的TC4钛合金材料制成。表面无着色。灭菌或非灭菌包装。 | 主要适用于四肢骨折锁定内固定。 | C0311200800200800720 | 03-骨科材料 | 11-接骨板 | 20-关节融合板 | 080-固定板 | 02-纯钛 | 008-腕/锁定加压 | 招标范围内-中选 | 1101 | 921 | 180
21d34bb6-91ea-11eb-8996-40f2e9990f5b | 苏州奥特斯医疗器械科技有限公司 | 苏州奥特斯医疗器械科技有限公司 | 5ffa9ce7-e0dd-11e9-953f-fa163e0a8baf | 锁定接骨板固定系统-锁定接骨板 | 锁定加压接骨板（含万向） | 通用接骨板 | 纯钛 | 非灭菌 |  | 61066e1d-706d-11ed-9447-b4055d63f15c | 国械注准20173131442 | 锁定接骨板固定系统 | 国械注准20173461442 | 纯钛 | 锁定接骨板固定系统由锁定接骨板和锁定钉组成， 锁定接骨板孔的型式分为普通型和万向型（ 万向孔） 两种， 锁定接骨板采用符合GB/T13810规定的纯钛(TA3)材料制造。万向型锁定接骨板中的 螺纹环和锁定钉采用符合GB/T13810规定的钛合金(TC4)材料制造， 产品表面无着色， 非灭菌包装。 | 适用于四肢、锁骨、骨盆骨折内固定。 | C0311150800201606950 | 03-骨科材料 | 11-接骨板 | 15-通用接骨板 | 080-固定板 | 02-纯钛 | 016-锁定加压/管形/非灭菌 | 招标范围内-中选 | 633 | 433 | 200
da4c756e-4818-11ec-bbcb-44a84212d119 | 常州奥斯迈医疗器械有限公司 | 常州奥斯迈医疗器械有限公司 | 601f421a-ea9a-11eb-b658-0050568f9c84 | 带锁髓内钉 | 髓内钉 | 股骨髓内钉 | 钛合金 | 非灭菌 |  | 23c511a0-e2c0-11eb-b658-0050568f9c84 | 国械注准20163132400 | 带锁髓内钉 |  | 钛合金 | 该产品由股骨髓内钉、胫骨髓内钉、伽玛型髓内钉、肱骨髓内钉组成。由符合GB 4234.1标准规定的00Cr18Ni14M03不锈钢或由符合GB/T 13810标准规定的TC4钛合金材料制成。钛合金产品表面可经阳极氧化处理，灭菌和非灭菌包装。 | 适用于肱骨、胫骨、股骨骨干骨折内固定，以及股骨颈部、粗隆部、髁上、髁间骨折或合并骨干骨折内固定。 | C0313050860300804223 | 03-骨科材料 | 13-髓内钉 | 05-股骨髓内钉 | 086-髓内钉 | 03-钛合金 | 008-干部/逆行/非灭菌 | 招标范围内-中选 | 1008 | 811 | 197
21d7752c-91ea-11eb-8996-40f2e9990f5b | 常州华森医疗器械股份有限公司 | 常州华森医疗器械股份有限公司 | 6079723e-d390-11e9-953f-fa163e0a8baf | 锁定接骨板系统-接骨板 | 锁定加压接骨板（含万向） | 肱骨接骨板 | 纯钛 | 灭菌 |  | 0BE13118929447E98B300075E275B35A | 国食药监械（准）字2014第3460942号 | 锁定接骨板系统 |  | 纯钛 | 该产品由锁定接骨板、锁定螺钉和加压螺钉组成。锁定接骨板由符合GB/T13810标准规定的TA3纯钛材料制成，锁定螺钉和加压螺钉由符合GB/T13810标准规定的TC4钛合金材料制成。表面无着色。灭菌和非灭菌两种包装。 | 该产品适用于四肢及锁骨骨折内固定。 | C0311040800200706410 | 03-骨科材料 | 11-接骨板 | 04-肱骨接骨板 | 080-固定板 | 02-纯钛 | 007-锁定加压/近端/灭菌 | 招标范围内-中选 | 632 | 489 | 143
b2e0497c-4b3e-11ec-bbcb-44a84212d119 | 山东航维骨科医疗器械股份有限公司 | 山东航维骨科医疗器械股份有限公司 | 6093566a-d039-11ec-a4e1-90e2ba8d9d30 | 万向锁定金属接骨板系统-接骨板 | 锁定加压接骨板（含万向） | 肱骨接骨板 | 纯钛 | 非灭菌 |  | 0ffcfc37-986a-11ec-b3f8-90e2ba8d9d30 | 国械注准20173130523 | 万向锁定金属接骨板系统 | 国械注准20173460523 |  | 该产品由接骨板、接骨螺钉组成。接骨板由符合GB/T13810标准规定的纯钛材料制成，接骨螺钉由符合GB/T13810标准规定的TC4钛合金材料制成。表面无着色。非灭菌包装。 | 适用于四肢、锁骨及骨盆骨折内固定。 | C0311040800201800156 | 03-骨科材料 | 11-接骨板 | 04-肱骨接骨板 | 080-固定板 | 02-纯钛 | 018-万向锁定加压/远端/非灭菌 | 招标范围内-中选 | 550 | 362 | 188
4d6a9c6c-48fd-11ec-bbcb-44a84212d119 | 江苏百易得医疗科技有限公司 | 江苏百易得医疗科技有限公司 | 60a1f9a8-d36c-11e9-953f-fa163e0a8baf | 金属接骨螺钉 | 普通接骨螺钉 | 皮质骨螺钉 | 钛合金 | 灭菌 | 单独和成套均可 | 5f916446-9e08-11e9-b4ed-fa163e0a8baf | 国械注准20143131836 | 金属接骨螺钉 |  | 钛合金 | 该产品由符合GB/T13810标准规定的TC4钛合金材料制成。表面经阳极氧化处理。灭菌和非灭菌包装。 | 适用于四肢骨折内固定。 | C0312030790300101797 | 03-骨科材料 | 12-螺钉 | 03-皮质骨螺钉 | 079-螺钉 | 03-钛合金 | 001-灭菌/直径≤2.7mm以下 | 招标范围内-中选 | 10 | 10
21d34bb6-91ea-11eb-8996-40f2e9990f5b | 苏州奥特斯医疗器械科技有限公司 | 苏州奥特斯医疗器械科技有限公司 | 60ae3a9e-d07e-11ea-a4d6-fa163e0a8baf | 锁定接骨板固定系统-锁定接骨板 | 锁定加压接骨板（含万向） | 尺骨接骨板 | 纯钛 | 非灭菌 |  | 61066e1d-706d-11ed-9447-b4055d63f15c | 国械注准20173131442 | 锁定接骨板固定系统 | 国械注准20173461442 | 纯钛 | 锁定接骨板固定系统由锁定接骨板和锁定钉组成， 锁定接骨板孔的型式分为普通型和万向型（ 万向孔） 两种， 锁定接骨板采用符合GB/T13810规定的纯钛(TA3)材料制造。万向型锁定接骨板中的 螺纹环和锁定钉采用符合GB/T13810规定的钛合金(TC4)材料制造， 产品表面无着色， 非灭菌包装。 | 适用于四肢、锁骨、骨盆骨折内固定。 | C0311050800201606950 | 03-骨科材料 | 11-接骨板 | 05-尺骨接骨板 | 080-固定板 | 02-纯钛 | 016-万向锁定加压/干部/非灭菌 | 招标范围内-中选 | 698 | 498 | 200
21dad267-91ea-11eb-8996-40f2e9990f5b | 北京贝思达生物技术有限公司 | 北京贝思达生物技术有限公司 | 60afa64c-0e10-11ed-9447-b4055d63f15c | 角度型金属接骨板系统-螺钉 | 普通接骨螺钉 | 松质骨螺钉 | 钛合金 | 灭菌 | 单独和成套均可 | 4122adc0-9cc0-11eb-ac1c-fa163e311f19 | 国械注准20153131354 | 角度型金属接骨板系统 |  | 钛合金 | 该产品由金属接骨板、金属接骨螺钉和金属股骨颈固定钉组成，采用符合GB4234标准规定的00Cr18Ni14Mo3不锈钢材料或符合GB/T13810标准规定的TC4钛合金材料制成，钛合金产品表面无着色。灭菌或非灭菌包装。 | 该产品适用于股骨转子间骨折，股骨颈骨折的内固定。 | C0312070790300300720 | 03-骨科材料 | 12-螺钉 | 07-其他螺钉 | 079-螺钉 | 03-钛合金 | 003-灭菌/直径＞7mm以上 | 招标范围内-中选 | 20 | 20
3f91e1e7-9465-11eb-875f-6c92bf359663 | 创生医疗器械（中国）有限公司 | 创生医疗器械（中国）有限公司 | 60cad928-a350-11ec-a4e1-90e2ba8d9d30 | 金属接骨板 | 普通接骨板 | 腓骨接骨板 | 纯钛 | 非灭菌 |  | 52bdda48-9c93-11e9-b4ed-fa163e0a8baf | 国械注准20183131770 | 金属接骨板 | 国械注准20183461770 | 纯钛 | 该产品采用符合GB4234的00Cr18Ni14Mo3牌号不锈钢材料和符合GB/T13810的TA3牌号纯钛材料经加工而成。结构为解剖形状。纯钛材料产品表面可以做成：非阳极氧化处理和阳极氧化处理两种。包装为灭菌包装和非灭菌包装 | 适用于四肢干骺端骨折内固定 | C0311120800200604963 | 03-骨科材料 | 11-接骨板 | 12-腓骨接骨板 | 080-固定板 | 02-纯钛 | 006-普通/远端/非灭菌 | 招标范围内-中选 | 884 | 689 | 195
21d9fb24-91ea-11eb-8996-40f2e9990f5b | 江苏金鹿集团医疗器械有限公司 | 江苏金鹿集团医疗器械有限公司 | 60d8e272-eb4d-11eb-b658-0050568f9c84 | 金属接骨板 | 普通接骨板 | 肱骨接骨板 | 不锈钢 | 非灭菌 |  | 1c26719c-b54d-11ec-a4e1-90e2ba8d9d30 | 国械注准20173130108 | 金属接骨板 | 国械注准20173460108 | 不锈钢 | 产品为直型金属接骨板，采用符合GB/T13810标准规定的TA3纯钛或符合GB4234.1标准规定的00Cr18Ni14Mo3不锈钢材料制造，纯钛产品表面无着色。非灭菌包装。 | 适用于四肢骨骨折内固定。 | C0311040800100411093 | 03-骨科材料 | 11-接骨板 | 04-肱骨接骨板 | 080-固定板 | 01-不锈钢 | 004-普通/干部/非灭菌 | 招标范围内-中选 | 893 | 693 | 200
21dad267-91ea-11eb-8996-40f2e9990f5b | 北京贝思达生物技术有限公司 | 北京贝思达生物技术有限公司 | 60dc8788-0e0f-11ed-9447-b4055d63f15c | 角度型金属接骨板系统-螺钉 | 普通接骨螺钉 | 松质骨螺钉 | 钛合金 | 灭菌 | 单独和成套均可 | 4122adc0-9cc0-11eb-ac1c-fa163e311f19 | 国械注准20153131354 | 角度型金属接骨板系统 |  | 钛合金 | 该产品由金属接骨板、金属接骨螺钉和金属股骨颈固定钉组成，采用符合GB4234标准规定的00Cr18Ni14Mo3不锈钢材料或符合GB/T13810标准规定的TC4钛合金材料制成，钛合金产品表面无着色。灭菌或非灭菌包装。 | 该产品适用于股骨转子间骨折，股骨颈骨折的内固定。 | C0312040790302100720 | 03-骨科材料 | 12-螺钉 | 04-松质骨螺钉 | 079-螺钉 | 03-钛合金 | 021-非锁定/非全螺纹/灭菌/直径＞4mm以上 | 招标范围内-中选 | 20 | 20
21e20b20-91ea-11eb-8996-40f2e9990f5b | 上海浦卫医疗器械厂有限公司 | 上海浦卫医疗器械厂有限公司 | 60e0f56c-3829-11eb-abe2-fa163e311f19 | 解剖型锁定接骨板 | 锁定加压接骨板（含万向） | 跟骨接骨板 | 纯钛 | 非灭菌 |  | 5e2ef7e8-1e80-11ec-ba7c-0050568f9c84 | 国械注准20163132028 | 解剖型锁定接骨板 | 国械注准20163462028 | 纯钛 | 该产品采用符合GB4234标准规定的00Cr18Ni14Mo3不锈钢、符合ISO5832-2标准规定的纯钛或符合ISO5832-3标准规定的Ti6Al4V钛合金材料制成，纯钛及钛合金产品表面经过阳极氧化处理或表面无着色。灭菌包装或非灭菌包装。 | 该产品适用于四肢管状骨、四肢关节周围骨、四肢干骺端、跟骨、骶骨、肋骨、锁骨、胸骨、跗骨、肩胛骨、骨盆的骨折、脱位、矫形的内固定。 | C0311130800200409889 | 03-骨科材料 | 11-接骨板 | 13-跟骨接骨板 | 080-固定板 | 02-纯钛 | 004-锁定加压/非灭菌 | 招标范围内-中选 | 608 | 408 | 200
c16255f7-483e-11ec-bbcb-44a84212d119 | 常州亨杰医疗器械有限公司 | 常州亨杰医疗器械有限公司 | 61043f44-87ae-11eb-ace3-fa163e311f19 | 金属解剖型接骨板 | 普通接骨板 | 通用接骨板 | 纯钛 | 非灭菌 |  | 600e3f00-f6a4-11ec-9447-b4055d63f15c | 国械注准20173131053 | 金属解剖型接骨板 | 国械注准20173461053 | 纯钛 | 该产品材料为符合GB 4234.1标准中不锈钢，牌号为00Cr18Ni14Mo3及GB/T13810标准中的TA2纯钛。纯钛产品表面无着色，非灭菌包装。 | 适用于四肢长骨骺端，锁骨，盆骨及跟骨骨折内固定。 | C0311150800201007613 | 03-骨科材料 | 11-接骨板 | 15-通用接骨板 | 080-固定板 | 02-纯钛 | 010-普通/异形/非灭菌 | 招标范围内-中选 | 950 | 800 | 150
4d68c873-48fd-11ec-bbcb-44a84212d119 | 苏州市康力骨科器械有限公司 | 苏州市康力骨科器械有限公司 | 6123cf25-1532-11ec-b658-0050568f9c84 | 金属锁定接骨板系统-锁定接骨板 | 锁定加压接骨板（含万向） | 尺骨接骨板 | 纯钛 | 非灭菌 |  | 690b4db0-0b93-11ec-b658-0050568f9c84 | 国械注准20173130052 | 金属锁定接骨板系统 |  | 纯钛 | 该产品包括锁定接骨板和锁定接骨螺钉，接骨板采用符合GB 4234.1标准规定的00Cr18Ni14Mo3不锈钢或符合GB/T 13810标准规定的TA3纯钛材料制成，接骨螺钉采用符合GB 4234.1标准规定的00Cr18Ni14Mo3不锈钢或符合GB/T 13810标准规定的TC4钛合金材料制成。纯钛及钛合金产品表面可采用阳极氧化处理。无菌和非无菌两种交付状态，无菌状态交付的产品经γ射线辐照灭菌。 | 适用于骨科手术时作四肢干骺端、锁骨、跟骨、骨盆骨折内固定用。 | C0311050800201207276 | 03-骨科材料 | 11-接骨板 | 05-尺骨接骨板 | 080-固定板 | 02-纯钛 | 012-锁定加压/远端/非灭菌 | 招标范围内-中选 | 1213 | 1025 | 188
da4c601c-4818-11ec-bbcb-44a84212d119 | 江苏国立医疗器械有限公司 | 江苏国立医疗器械有限公司 | 6146dace-b165-11ec-a4e1-90e2ba8d9d30 | 金属锁定钉板系统-接骨板 | 锁定加压接骨板（含万向） | 股骨接骨板 | 钛合金 | 非灭菌 |  | 36047173-bd1d-11eb-a006-0050568f9c84 | 国械注准20153132077 | 金属锁定钉板系统 |  | 钛合金 | 该产品采用符合GB/T13810标准规定的TC4钛合金材料制造， 产品有锁定接骨板、锁定接骨螺钉和或金属接骨螺钉组成， 产品无着色，产品包装分为灭菌包装和非灭菌包装。 | 本产品适用于四肢、骨盆、锁骨和手足部骨折支持内固定。 | C0311090800300804587 | 03-骨科材料 | 11-接骨板 | 09-股骨接骨板 | 080-固定板 | 03-钛合金 | 008-锁定加压/近端/非灭菌 | 招标范围内-中选 | 770 | 570 | 200
4d6aa4fd-48fd-11ec-bbcb-44a84212d119 | 苏州苏南捷迈得医疗器械有限公司 | 苏州苏南捷迈得医疗器械有限公司 | 614d5c2d-b81e-11e9-974a-fa163e0a8baf | 加压和保护性接骨板 | 普通接骨板 | 骨盆接骨板 | 纯钛 | 非灭菌 |  | 2884d9f1-aef9-11ec-a4e1-90e2ba8d9d30 | 国械注准20173130343 | 加压和保护性接骨板 | 国械注准20173460343 | 纯钛 | 该产品以GB 4234.1中规定的00Cr18Ni14Mo3不锈钢和GB/T13810中规定的纯钛材料制成，使用时须用金属接骨螺钉配合。纯钛产品表面有经过微弧阳极氧化处理和未着色两种。非灭菌包装。 | 适用于四肢、骨盆骨折部位内固定用，起骨折断端加压和保护作用 | C0311080800200201950 | 03-骨科材料 | 11-接骨板 | 08-骨盆接骨板 | 080-固定板 | 02-纯钛 | 002-普通/直形/非灭菌 | 招标范围内-中选 | 725 | 724 | 1
4d6a9c6c-48fd-11ec-bbcb-44a84212d119 | 江苏百易得医疗科技有限公司 | 江苏百易得医疗科技有限公司 | 6169137a-d858-11e9-953f-fa163e0a8baf | 交锁髓内钉 | 髓内钉 | 肱骨髓内钉 | 钛合金 | 灭菌 |  | 2a02d86a36c24a789dbac2b42588f36a | 国械注准20193131529 | 交锁髓内钉 |  | 钛合金 | 该产品采用符合GB/T13810规定的TC4钛合金材料制造，由髓内钉、锁钉、拉力钉、封帽组成。产品表面经着色阳极氧化或黑灰色阳极氧化处理。非灭菌包装或辐照灭菌包装，灭菌有效期5年。 | 适用于股骨、胫骨、肱骨骨折内固定。 | C0313020860300901797 | 03-骨科材料 | 13-髓内钉 | 02-肱骨髓内钉 | 086-髓内钉 | 03-钛合金 | 009-肱骨干/直型/灭菌 | 招标范围内-中选 | 1386 | 1287 | 99
4d68c873-48fd-11ec-bbcb-44a84212d119 | 苏州市康力骨科器械有限公司 | 苏州市康力骨科器械有限公司 | 61b004ca-46b6-11ec-921a-0050568f9c84 | 金属锁定接骨板系统-锁定接骨板 | 锁定加压接骨板（含万向） | 锁骨接骨板 | 纯钛 | 灭菌 |  | 690b4db0-0b93-11ec-b658-0050568f9c84 | 国械注准20173130052 | 金属锁定接骨板系统 |  | 纯钛 | 该产品包括锁定接骨板和锁定接骨螺钉，接骨板采用符合GB 4234.1标准规定的00Cr18Ni14Mo3不锈钢或符合GB/T 13810标准规定的TA3纯钛材料制成，接骨螺钉采用符合GB 4234.1标准规定的00Cr18Ni14Mo3不锈钢或符合GB/T 13810标准规定的TC4钛合金材料制成。纯钛及钛合金产品表面可采用阳极氧化处理。无菌和非无菌两种交付状态，无菌状态交付的产品经γ射线辐照灭菌。 | 适用于骨科手术时作四肢干骺端、锁骨、跟骨、骨盆骨折内固定用。 | C0311030800203507276 | 03-骨科材料 | 11-接骨板 | 03-锁骨接骨板 | 080-固定板 | 02-纯钛 | 035-万向锁定加压/外侧上方/灭菌 | 招标范围内-中选 | 1095 | 907 | 188
da4c601c-4818-11ec-bbcb-44a84212d119 | 江苏国立医疗器械有限公司 | 江苏国立医疗器械有限公司 | 61d791c2-b163-11ec-a4e1-90e2ba8d9d30 | 金属锁定钉板系统-接骨板 | 锁定加压接骨板（含万向） | 肱骨接骨板 | 钛合金 | 非灭菌 |  | 36047173-bd1d-11eb-a006-0050568f9c84 | 国械注准20153132077 | 金属锁定钉板系统 |  | 钛合金 | 该产品采用符合GB/T13810标准规定的TC4钛合金材料制造， 产品有锁定接骨板、锁定接骨螺钉和或金属接骨螺钉组成， 产品无着色，产品包装分为灭菌包装和非灭菌包装。 | 本产品适用于四肢、骨盆、锁骨和手足部骨折支持内固定。 | C0311040800301004587 | 03-骨科材料 | 11-接骨板 | 04-肱骨接骨板 | 080-固定板 | 03-钛合金 | 010-锁定加压/干部/非灭菌 | 招标范围内-中选 | 743 | 543 | 200
4d6acbd1-48fd-11ec-bbcb-44a84212d119 | 常州市武进金兴达医疗器械有限公司 | 常州市武进金兴达医疗器械有限公司 | 61dad73c-ce60-11eb-a006-0050568f9c84 | 金属接骨螺钉 | 普通接骨螺钉 | 皮质骨螺钉 | 钛合金 | 非灭菌 | 单独和成套均可 | 5dd56cc3-8c48-11eb-ace3-fa163e311f19 | 国械注准20193131992 | 金属接骨螺钉 |  | 钛合金 | 该产品采用符合GB 4234中的00Cr18Ni14Mo3不锈钢或GB/T 13810中的Ti6Al4V钛合金材料制成。钛合金表面无着色。非灭菌包装。 | 由于骨科骨折内固定。 | C0312030790300408057 | 03-骨科材料 | 12-螺钉 | 03-皮质骨螺钉 | 079-螺钉 | 03-钛合金 | 004-非灭菌/直径≤2.7mm以下 | 招标范围内-中选 | 26 | 26
21d9fb24-91ea-11eb-8996-40f2e9990f5b | 江苏金鹿集团医疗器械有限公司 | 江苏金鹿集团医疗器械有限公司 | 61e236f1-ec1b-11eb-b658-0050568f9c84 | 金属接骨板 | 普通接骨板 | 肩胛骨接骨板 | 纯钛 | 非灭菌 |  | 1c26719c-b54d-11ec-a4e1-90e2ba8d9d30 | 国械注准20173130108 | 金属接骨板 | 国械注准20173460108 | 纯钛 | 产品为直型金属接骨板，采用符合GB/T13810标准规定的TA3纯钛或符合GB4234.1标准规定的00Cr18Ni14Mo3不锈钢材料制造，纯钛产品表面无着色。非灭菌包装。 | 适用于四肢骨骨折内固定。 | C0311210800200211093 | 03-骨科材料 | 11-接骨板 | 21-肩胛骨接骨板 | 080-固定板 | 02-纯钛 | 002-普通/非灭菌 | 招标范围内-中选 | 594 | 394 | 200
f5c285c8-4a83-11ec-bbcb-44a84212d119 | 上海三友医疗器械股份有限公司 | 上海三友医疗器械股份有限公司 | 621024cc-e104-11ea-bf70-fa163e0a8baf | 金属解剖型接骨板-跟骨接骨板 | 普通接骨板 | 跟骨接骨板 | 纯钛 | 非灭菌 |  | 474e80f1-d1d0-11ec-9447-b4055d63f15c | 国械注准20173130860 | 金属解剖型接骨板 | 国械注准20173460860 | 纯钛 | 该产品由符合GB/T 13810标准规定的TA3纯钛材料制成。表面可经阳极氧化处理。非灭菌包装 | 适用于四肢骨干骺端及骨盆骨折内固定 | C0311130800200206388 | 03-骨科材料 | 11-接骨板 | 13-跟骨接骨板 | 080-固定板 | 02-纯钛 | 002-普通/非灭菌 | 招标范围内-中选 | 614 | 613 | 1
da4c9753-4818-11ec-bbcb-44a84212d119 | 山东康盛医疗器械股份有限公司 | 山东康盛医疗器械股份有限公司 | 6230b598-c93c-11e9-953f-fa163e0a8baf | 金属锁定接骨板 | 锁定加压接骨板（含万向） | 手部接骨板 | 纯钛 | 非灭菌 |  | 0c27e55a-d0c8-11ec-a4e1-90e2ba8d9d30 | 国械注准20173134215 | 金属锁定接骨板 | 国械注准20173464215 | 纯钛 | 金属锁定接骨板采用GB/T13810中规定的TA3纯钛材料制造。表面分为无着色和着色阳极氧化二种处理方式。非灭菌包装和灭菌包装。灭菌产品采用辐照剂量为25kGy~38kGy的γ射线辐照灭菌，灭菌有效期为5年。与金属锁定接骨螺钉产品配合使用。 | 产品与接骨螺钉配合使用,适用于四肢骨折内固定。 | C0311070800201610667 | 03-骨科材料 | 11-接骨板 | 07-手部接骨板 | 080-固定板 | 02-纯钛 | 016-锁定加压/腕骨/非灭菌 | 招标范围内-中选 | 382 | 186 | 196
c16046cb-483e-11ec-bbcb-44a84212d119 | 浙江康飞思医疗科技有限公司 | 浙江康飞思医疗科技有限公司 | 62775615-8523-11ea-8bcf-fa163e0a8baf | 金属锁定接骨螺钉 | 锁定螺钉 |  | 钛合金 | 非灭菌 |  | 28c2ef91-793e-11ea-80a3-fa163e0a8baf | 国械注准20193131056 | 金属锁定接骨螺钉 |  | 钛合金 | 金属锁定接骨螺钉由符合GB/T 13810规定的TC4钛合金制造。产品表面有经过阳极氧化处理和不经过阳极氧化处理两种状态，阳极氧化类型为微弧阳极氧化。非灭菌包装。 | 锁定接骨螺钉与本企业的锁定接骨板配合使用，适用于成年创伤骨折患者，上下肢及其带骨骨折内固定。 | C0312020790300411876 | 03-骨科材料 | 12-螺钉 | 02-普通锁定螺钉 | 079-螺钉 | 03-钛合金 | 004-非灭菌/直径≤2.7mm以下 | 招标范围内-中选 | 20 | 20
c16046cb-483e-11ec-bbcb-44a84212d119 | 浙江康飞思医疗科技有限公司 | 浙江康飞思医疗科技有限公司 | 62775615-8523-11ea-8bcf-fa163e0a8baf_2 | 金属锁定接骨螺钉 | 填塞钉 |  | 钛合金 | 非灭菌 |  | 28c2ef91-793e-11ea-80a3-fa163e0a8baf | 国械注准20193131056 | 金属锁定接骨螺钉 |  | 钛合金 | 金属锁定接骨螺钉由符合GB/T 13810规定的TC4钛合金制造。产品表面有经过阳极氧化处理和不经过阳极氧化处理两种状态，阳极氧化类型为微弧阳极氧化。非灭菌包装。 | 锁定接骨螺钉与本企业的锁定接骨板配合使用，适用于成年创伤骨折患者，上下肢及其带骨骨折内固定。 | C0312020790300411876 | 03-骨科材料 | 12-螺钉 | 02-普通锁定螺钉 | 079-螺钉 | 03-钛合金 | 004-非灭菌/直径≤2.7mm以下 | 招标范围内-中选 | 650 | 650
4d6aa4fd-48fd-11ec-bbcb-44a84212d119 | 苏州苏南捷迈得医疗器械有限公司 | 苏州苏南捷迈得医疗器械有限公司 | 62943f24-b81c-11e9-974a-fa163e0a8baf | 加压和保护性接骨板 | 普通接骨板 | 胫骨接骨板 | 纯钛 | 非灭菌 |  | 2884d9f1-aef9-11ec-a4e1-90e2ba8d9d30 | 国械注准20173130343 | 加压和保护性接骨板 | 国械注准20173460343 | 纯钛 | 该产品以GB 4234.1中规定的00Cr18Ni14Mo3不锈钢和GB/T13810中规定的纯钛材料制成，使用时须用金属接骨螺钉配合。纯钛产品表面有经过微弧阳极氧化处理和未着色两种。非灭菌包装。 | 适用于四肢、骨盆骨折部位内固定用，起骨折断端加压和保护作用 | C0311110800200401950 | 03-骨科材料 | 11-接骨板 | 11-胫骨接骨板 | 080-固定板 | 02-纯钛 | 004-普通/干部/非灭菌 | 招标范围内-中选 | 731 | 730 | 1
da4c601c-4818-11ec-bbcb-44a84212d119 | 江苏国立医疗器械有限公司 | 江苏国立医疗器械有限公司 | 62afeb29-b196-11e9-8460-fa163e0a8baf | 交锁髓内钉-钉 | 髓内钉 | 桡骨髓内钉 | 钛合金 | 非灭菌 |  | 55341a51-9a37-11e9-b4ed-fa163e0a8baf | 国械注准20193130259 | 交锁髓内钉 |  | 钛合金 | 该产品由髓内钉、拉力钉、锁钉和封帽组成，由符合GB/T13810规定的TC4钛合金材料制成。产品表面经灰黑阳极氧化处理。灭菌和非灭菌包装。灭菌包装产品经辐照灭菌，有效期为5年。 | 适用于肱骨 胫骨 股骨骨折内固定 | C0313040860300404587 | 03-骨科材料 | 13-髓内钉 | 04-桡骨髓内钉 | 086-髓内钉 | 03-钛合金 | 004-骨干/非灭菌 | 招标范围内-中选 | 1114 | 914 | 200
4d68c873-48fd-11ec-bbcb-44a84212d119 | 苏州市康力骨科器械有限公司 | 苏州市康力骨科器械有限公司 | 62bc8328982311ecb3f890e2ba8d9d30 | 金属锁定接骨板系统-锁定接骨螺钉 | 锁定螺钉 |  | 钛合金 | 非灭菌 |  | 690b4db0-0b93-11ec-b658-0050568f9c84 | 国械注准20173130052 | 金属锁定接骨板系统 |  | 钛合金 | 该产品包括锁定接骨板和锁定接骨螺钉，接骨板采用符合GB 4234.1标准规定的00Cr18Ni14Mo3不锈钢或符合GB/T 13810标准规定的TA3纯钛材料制成，接骨螺钉采用符合GB 4234.1标准规定的00Cr18Ni14Mo3不锈钢或符合GB/T 13810标准规定的TC4钛合金材料制成。纯钛及钛合金产品表面可采用阳极氧化处理。无菌和非无菌两种交付状态，无菌状态交付的产品经γ射线辐照灭菌。 | 适用于骨科手术时作四肢干骺端、锁骨、跟骨、骨盆骨折内固定用。 | C0312010790300607276 | 03-骨科材料 | 12-螺钉 | 01-万向锁定螺钉 | 079-螺钉 | 03-钛合金 | 006-非灭菌/直径＞4mm以上 | 招标范围内-中选 | 16 | 16
e87f2ad9-4c1f-11ec-bbcb-44a84212d119 | 重庆富沃思医疗器械有限公司 | 重庆富沃思医疗器械有限公司 | 62d2ec7b-90f9-11eb-ace3-fa163e311f19 | 直型金属接骨板（非锁定） | 普通接骨板 | 腓骨接骨板 | 纯钛 | 非灭菌 |  | 7044394a-70c6-11eb-8968-fa163e311f19 | 国械注准20203130513 | 直型金属接骨板（非锁定） |  | 纯钛 | 该产品采用符合GB/T13810标准规定的TA3G纯钛材料制成。产品表面经着色阳极氧化处理。非灭菌包装。 | 适用于四肢长骨骨干骨折内固定。 | C0311120800200410074 | 03-骨科材料 | 11-接骨板 | 12-腓骨接骨板 | 080-固定板 | 02-纯钛 | 004-普通/干部/非灭菌 | 招标范围内-中选 | 692 | 543 | 149
e87f2ad9-4c1f-11ec-bbcb-44a84212d119 | 重庆富沃思医疗器械有限公司 | 重庆富沃思医疗器械有限公司 | 63128df5-8b40-11ed-9447-b4055d63f15c | 股骨颈接骨板 | 锁定加压接骨板（含万向） | 股骨接骨板 | 钛合金 | 灭菌 |  | 1a90ec50-85aa-11ed-9447-b4055d63f15c | 国械注准20223131679 | 股骨颈动力交叉钉系统 |  | 钛合金 | 股骨颈动力交叉钉系统由股骨颈接骨板、股骨颈动力棒、股骨颈抗旋螺钉组成。由符合GB/T13810标准规定的TC20钛合金材料制成。产品表面本色或经着色阳极氧化处理。非灭菌包装。 | 与本公司生产的金属锁定接骨螺钉配合使用，适用于股骨胫骨骨折（AO型31-B）内固定。 | C0311190800300210074 | 03-骨科材料 | 11-接骨板 | 19-其他接骨板 | 080-固定板 | 03-钛合金 | 002-锁定加压 | 招标范围内-中选 | 1140 | 991 | 149
4d6ac4b2-48fd-11ec-bbcb-44a84212d119 | 天津市威曼生物材料有限公司 | 天津市威曼生物材料有限公司 | 631af016-7245-11ea-948d-fa163e0a8baf | 金属锁定接骨板钉系统-接骨板 | 锁定加压接骨板（含万向） | 腓骨接骨板 | 纯钛 | 非灭菌 |  | 487ef8a8-9ed7-11e9-b4ed-fa163e0a8baf | 国械注准20153461363 | 金属锁定接骨板钉系统 |  | 纯钛 | 该产品包括锁定接骨板及锁定螺钉。锁定接骨板由符合GB 4234标准规定的00Cr18Ni14Mo3不锈钢或符合GB/T 13810标准规定的TA3、TA4纯钛材料制成，锁定螺钉由符合GB 4234标准规定的00Cr18Ni14Mo3不锈钢或符合GB/T 13810标准的TC4钛合金材料制成。纯钛和钛合金产品表面分为阳极氧化处理和非阳极氧化处理。灭菌和非灭菌包装。 | 适用于骨科手术时四肢骨折断端的连接与固定。 | C0311120800201807152 | 03-骨科材料 | 11-接骨板 | 12-腓骨接骨板 | 080-固定板 | 02-纯钛 | 018-万向锁定加压/远端/非灭菌 | 招标范围内-中选 | 560 | 360 | 200
4d6ac4b2-48fd-11ec-bbcb-44a84212d119 | 天津市威曼生物材料有限公司 | 天津市威曼生物材料有限公司 | 6333aefe-dc4d-11e9-953f-fa163e0a8baf | 金属股骨颈固定钉 | 中空（空心）螺钉（非锁定） |  | 不锈钢 | 非灭菌 |  | 48477b19-78f8-11ec-9829-0050568f40ec | 国械注准20163132534 | 金属股骨颈固定钉 | 国械注准20163462534 | 不锈钢 | 该产品采用符合GB 4234.1标准规定的00Cr18Ni14Mo3不锈钢材料或符合GB/T 13810标准规定的TC4钛合金材料制成，钛合金产品表面有经过氧化处理和表面无着色两种。非灭菌包装。 | 适用于关节处及股骨颈骨折内固定。 | C0312050790102207152 | 03-骨科材料 | 12-螺钉 | 05-空心钉 | 079-螺钉 | 01-不锈钢 | 022-非埋头/非锁定/非灭菌/直径≤4mm以下 | 招标范围内-中选 | 127 | 127
3f91e1e7-9465-11eb-875f-6c92bf359663 | 创生医疗器械（中国）有限公司 | 创生医疗器械（中国）有限公司 | 63455923-cfb2-11e9-953f-fa163e0a8baf | 掌、指骨接骨板 | 普通接骨板 | 手部接骨板 | 纯钛 | 非灭菌 |  | 72ba3a29-615e-11ed-9447-b4055d63f15c | 国械注准20173134645 | 掌、指骨接骨板 | 国械注准20173464645 | 纯钛 | 该产品采用符合GB4234的00Cr18Ni14Mo3牌号不锈钢材料和符合GB/T 13810的TA3牌号纯钛材料制成。纯钛材料表面分为非阳极氧化处理和阳极氧化处理两种。非灭菌包装。 | 适用于掌骨、指骨等骨折内固定。 | C0311070800201004963 | 03-骨科材料 | 11-接骨板 | 07-手部接骨板 | 080-固定板 | 02-纯钛 | 010-普通/指骨头部/非灭菌 | 招标范围内-中选 | 849 | 654 | 195
3f91e1e7-9465-11eb-875f-6c92bf359663 | 创生医疗器械（中国）有限公司 | 创生医疗器械（中国）有限公司 | 6349b126-a344-11ec-a4e1-90e2ba8d9d30 | 金属接骨板 | 普通接骨板 | 肱骨接骨板 | 纯钛 | 非灭菌 |  | 52bdda48-9c93-11e9-b4ed-fa163e0a8baf | 国械注准20183131770 | 金属接骨板 | 国械注准20183461770 | 纯钛 | 该产品采用符合GB4234的00Cr18Ni14Mo3牌号不锈钢材料和符合GB/T13810的TA3牌号纯钛材料经加工而成。结构为解剖形状。纯钛材料产品表面可以做成：非阳极氧化处理和阳极氧化处理两种。包装为灭菌包装和非灭菌包装 | 适用于四肢干骺端骨折内固定 | C0311040800200604963 | 03-骨科材料 | 11-接骨板 | 04-肱骨接骨板 | 080-固定板 | 02-纯钛 | 006-普通/远端/非灭菌 | 招标范围内-中选 | 972 | 777 | 195
c15e8a32-483e-11ec-bbcb-44a84212d119 | 常州市康辉医疗器械有限公司 | 常州市康辉医疗器械有限公司 | 636246d1-ceb3-11e9-953f-fa163e0a8baf | 金属微型接骨板钉系统（手足）-接骨板 | 普通接骨板 | 足部接骨板 | 纯钛 | 非灭菌 |  | 1b74b8c3-a924-11e9-8460-fa163e0a8baf | 国械注准20183131821 | 金属微型接骨板钉系统（手足） |  | 纯钛 | 该产品包括接骨板和接骨螺钉。接骨板采用符合GB/T 13810标准规定的TA2G、TA3G纯钛材料制造，螺钉采用符合GB/T 13810标准规定的TC4、TC4ELI钛合金材料制造。纯钛及钛合金产品表面经阳极氧化处理。分为无菌和非无菌两种交付状态，无菌状态产品采用γ射线辐照灭菌。 | 该产品适用于骨科手术时作人体手、足部骨折断端连接。 | C0311140800200200059 | 03-骨科材料 | 11-接骨板 | 14-足部接骨板 | 080-固定板 | 02-纯钛 | 002-普通/前足/非灭菌 | 招标范围内-中选 | 679 | 494 | 185
4d67767b-48fd-11ec-bbcb-44a84212d119 | 苏州吉美瑞医疗器械股份有限公司 | 苏州吉美瑞医疗器械股份有限公司 | 6377994c-4b4f-11eb-bb5e-fa163e311f19 | 锁定板钉系统 | 锁定加压接骨板（含万向） | 尺骨接骨板 | 纯钛 | 非灭菌 |  | 3be29214-3df8-11eb-bb5e-fa163e311f19 | 国械注准20153131152 | 锁定板钉系统 |  | 纯钛 | 该产品由锁定接骨板和锁定接骨螺钉组成。锁定接骨板由符合GB/T 13810标准规定的TA2G、TA3G材料制成，锁定接骨螺钉由符合GB/T 13810标准规定的TC4钛合金材料制成。部分产品表面经微弧阳极氧化。灭菌或非灭菌包装。 | 适用于四肢骨、锁骨及骨盆骨折内固定。 | C0311050800201009837 | 03-骨科材料 | 11-接骨板 | 05-尺骨接骨板 | 080-固定板 | 02-纯钛 | 010-锁定加压/干部/非灭菌 | 招标范围内-中选 | 1213 | 1025 | 188
3f91e1e7-9465-11eb-875f-6c92bf359663 | 创生医疗器械（中国）有限公司 | 创生医疗器械（中国）有限公司 | 6378c5b8-013b-11eb-bf70-fa163e0a8baf | 金属带锁髓内钉-髓腔钉 | 髓内钉 | 肱骨髓内钉 | 钛合金 | 灭菌 |  | 43710D64-C618-4F04-ABE6-0E3BDF594F2D | 国械注准20163462197 | 金属带锁髓内钉 |  | 钛合金 | 该产品由髓腔钉、锁钉、封帽组成，采用符合GB4234标准规定的00Cr18Ni14Mo3不锈钢或符合GB/T13810标准规定的TC4钛合金材料制成。钛合金产品有表面经过阳极氧化处理和表面无着色两种。灭菌或非无菌包装。 | 股骨逆行髓内钉、Ⅱ型股骨逆行髓内钉适用于股骨髁上骨折、股骨髁间骨折、股骨远端骨折或合并股骨干骨折内固定；肱骨逆行髓内钉、Ⅱ型肱骨髓内钉适用于肱骨干骨折内固定；通用逆行髓内钉适用于四肢长管骨骨折内固定。 | C0313020860300704963 | 03-骨科材料 | 13-髓内钉 | 02-肱骨髓内钉 | 086-髓内钉 | 03-钛合金 | 007-近端长型/弯形/灭菌 | 招标范围内-中选 | 1377 | 1182 | 195
c15ee356-483e-11ec-bbcb-44a84212d119 | 无锡市闻泰百得医疗器械有限公司 | 无锡市闻泰百得医疗器械有限公司 | 637f714c-df55-11e9-953f-fa163e0a8baf | 骨接合植入物 带锁髓内钉-锁钉 | 交锁钉 |  | 钛合金 | 非灭菌 |  | 4b8b8460-8d3a-11ec-b3f8-90e2ba8d9d30 | 国械注准20173131277 | 骨接合植入物 带锁髓内钉 | 国械注准20173461277 | 钛合金 | 该产品由符合GB/T13810标准要求的TC4钛合金制成，由髓内钉、锁钉、拉力钉、封帽构成。产品表面可经黑灰色阳极氧化或着色阳极氧化处理，非灭菌包装。 | 适用于骨科手术时插入四肢髓腔内固定。 | C0313110860300405218 | 03-骨科材料 | 13-髓内钉 | 11-髓内钉配件 | 086-髓内钉 | 03-钛合金 | 004-交锁钉/非灭菌 | 招标范围内-中选 | 400 | 400
21da905b-91ea-11eb-8996-40f2e9990f5b | 天津正天医疗器械有限公司 | 天津正天医疗器械有限公司 | 63d70832-1e98-11ed-9447-b4055d63f15c | 金属带锁髓内钉系统-主钉 | 髓内钉 | 胫骨髓内钉 | 钛合金 | 非灭菌 |  | 5a94382c-e7b3-11ec-9447-b4055d63f15c | 国械注准20223130417 | 金属带锁髓内钉系统 |  | 钛合金 | 金属带锁髓内钉系统由主钉、锁钉、拉力螺钉、拉力螺旋刀片、髁螺钉、髁螺母、盖帽及压钉组成。金属带锁髓内钉系统产品由符合GB/T13810规定的TC4材料制成。产品表面可经着色阳极氧化、黑灰色阳极氧化、无阳极氧化处理。灭菌和非灭菌两种状态交付，灭菌有效期为五年，其中长度规格大于420mm的主钉只提供非灭菌产品。 | 适用于四肢长骨骨折内固定。 | C0313060860300401884 | 03-骨科材料 | 13-髓内钉 | 06-胫骨髓内钉 | 086-髓内钉 | 03-钛合金 | 004-骨干/弯形/非灭菌 | 招标范围内-中选 | 1436 | 1307 | 129
c1662b3e-483e-11ec-bbcb-44a84212d119 | 江苏艾迪尔医疗科技股份有限公司 | 江苏艾迪尔医疗科技股份有限公司 | 63dbfa85-d2bc-11e9-953f-fa163e0a8baf | 金属接骨板 | 普通接骨板 | 股骨接骨板 | 纯钛 | 非灭菌 |  | 692836f9-2aec-11ec-8778-0050568f9c84 | 国械注准20163132173 | 金属接骨板 | 国械注准20163462173 | 纯钛 | 该产品采用符合GB/T 13810标准规定的TA3纯钛材料制成，表面无着色，非灭菌包装。 | 该产品适用于股骨粗隆间骨折、股骨髁骨折、胫骨平台骨折内固定。 | C0311170800200907435 | 03-骨科材料 | 11-接骨板 | 17-矫形板 | 080-固定板 | 纯钛 | 009-髋部/成人 | 招标范围内-中选 | 895 | 775 | 120
4d6ac4b2-48fd-11ec-bbcb-44a84212d119 | 天津市威曼生物材料有限公司 | 天津市威曼生物材料有限公司 | 640b74bf-dc44-11ea-bf70-fa163e0a8baf | 金属带锁髓内钉-锁钉 | 交锁钉 |  | 钛合金 | 灭菌 |  | 15a8bd4a-db7b-11ea-a4d6-fa163e0a8baf | 国械注准20163130340 | 金属带锁髓内钉 |  | 钛合金 | 该产品由髓内钉、锁钉、尾塞组成。产品由符合GB/T 13810标准规定的钛合金（TC4）材料制成，除型号SZP1S(K)02-03、SZP2S(K)04-04、SZP1S(K)04-04的带锁髓内钉外，其他型号的产品还可由符合GB 4234.1标准规定的不锈钢（00Cr18Ni14Mo3）材料制成，钛合金（TC4）产品表面状态分为阳极氧化处理与非阳极氧化处理。灭菌和非灭菌包装。灭菌包装产品采用辐照灭菌，有效期为5年 | 产品适用于股骨干骨折，胫骨干骨折，股骨颈骨折，股骨粗隆间骨折或合并股骨干骨折，股骨髁上骨折，股骨髁间骨折或合并股骨干骨折，肱骨干骨折内固定。 | C0313110860300707152 | 03-骨科材料 | 13-髓内钉 | 11-髓内钉配件 | 086-髓内钉 | 03-钛合金 | 007-螺旋刀片/灭菌 | 招标范围内-中选 | 450 | 450
c16255f7-483e-11ec-bbcb-44a84212d119 | 常州亨杰医疗器械有限公司 | 常州亨杰医疗器械有限公司 | 6414e183-6ffe-11ea-948d-fa163e0a8baf | 金属解剖型接骨板 | 锁定加压接骨板（含万向） | 骨盆接骨板 | 纯钛 | 非灭菌 |  | 600e3f00-f6a4-11ec-9447-b4055d63f15c | 国械注准20173131053 | 金属解剖型接骨板 | 国械注准20173461053 | 纯钛 | 该产品材料为符合GB 4234.1标准中不锈钢，牌号为00Cr18Ni14Mo3及GB/T13810标准中的TA2纯钛。纯钛产品表面无着色，非灭菌包装。 | 适用于四肢长骨骺端，锁骨，盆骨及跟骨骨折内固定。 | C0311080800201207613 | 03-骨科材料 | 11-接骨板 | 08-骨盆接骨板 | 080-固定板 | 02-纯钛 | 012-锁定加压/弧形/非灭菌 | 招标范围内-中选 | 1058 | 908 | 150
4d698aae-48fd-11ec-bbcb-44a84212d119 | 江苏嘉斯康医疗科技有限公司 | 江苏嘉斯康医疗科技有限公司 | 6465f787-a331-11ec-a4e1-90e2ba8d9d30 | 金属锁定钉板系统-接骨板 | 锁定加压接骨板（含万向） | 股骨接骨板 | 钛合金 | 非灭菌 |  | 00eb6e89-c644-11e9-953f-fa163e0a8baf | 国械注准20193130188 | 金属锁定钉板系统 |  | 钛合金 | 该产品由锁定接骨板和锁定接骨螺钉组成，由符合GB/T13810标准TC4钛合金材料制成。产品表面分微弧阳极氧化和表面无着色两种状态。非灭菌包装。 | 该产品适用于四肢、骨盆、锁骨和手足部骨折支持内固定。 | C0311090800300809114 | 03-骨科材料 | 11-接骨板 | 09-股骨接骨板 | 080-固定板 | 03-钛合金 | 008-锁定加压/近端/非灭菌 | 招标范围内-中选 | 907 | 707 | 200
2200daab-91ea-11eb-8996-40f2e9990f5b | 武汉医佳宝生物材料有限公司 | 武汉医佳宝生物材料有限公司 | 647f29c9-795d-11ea-80a3-fa163e0a8baf | 金属锁定接骨板系统-骨盆弧形LCP | 锁定加压接骨板（含万向） | 骨盆接骨板 | 钛合金 | 灭菌 |  | 16cdb1ea-9ec8-11e9-b4ed-fa163e0a8baf | 国械注准20183130571 | 金属锁定接骨板系统 |  | TC20钛合金 | 金属锁定接骨板系统由锁定接骨板、锁定接骨螺钉和普通接骨螺钉组成。由符合GB/T13810规定的TC20钛合金材料制造,产品表面经着色阳极氧化处理,灭菌和非灭菌包装。灭菌包装有效期5年。 | 适用于四肢、肩锁骨、骨盆骨折内固定。 | C0311080800301105286 | 03-骨科材料 | 11-接骨板 | 08-骨盆接骨板 | 080-固定板 | 03-钛合金 | 011-锁定加压/弧形/灭菌 | 招标范围内-中选 | 714 | 514 | 200
21d9fb24-91ea-11eb-8996-40f2e9990f5b | 江苏金鹿集团医疗器械有限公司 | 江苏金鹿集团医疗器械有限公司 | 6498853b-c4fe-11ec-a4e1-90e2ba8d9d30 | 金属带锁髓内钉 | 髓内钉 | 股骨髓内钉 | 不锈钢 | 非灭菌 |  | 64fb9ad74a7f4770962826c2f4772e94 | 国械注准20173464683 | 金属带锁髓内钉 |  | 不锈钢 | 该产品分为胫骨带锁髓内钉、股骨带锁髓内钉、股骨髁上倒置带锁髓内钉、伽玛型带锁髓内钉和股骨重建型带锁髓内钉型号。其中胫骨带锁髓内钉、股骨带锁髓内钉、股骨髁上倒置带锁髓内钉由髓内钉、锁钉和封帽组成;伽玛型带锁髓内钉、股骨重建型带锁髓内钉由髓内钉、拉力螺钉、锁钉、封帽组成。髓内钉截面型式为实心式和导孔式。产品由符合GB4234标准要求的00Cr18Ni14Mo3不锈钢材料制成。非灭菌包装。 | 股骨带锁髓内钉适用于股骨骨干部位骨折内固定。股骨髁上倒置带锁髓内钉适用于股骨髁上骨折内固定。伽玛型带锁髓内钉、股骨重建型带锁髓内钉适用于小转子完整的转折下骨折内固定。胫骨带锁髓内钉适用于自胫骨平台下7~8cm至踝关节平面上5.5cm之间的骨折内固定。 | C0313110860100811093 | 03-骨科材料 | 13-髓内钉 | 11-髓内钉配件 | 086-髓内钉 | 01-不锈钢 | 008-螺旋刀片/非灭菌 | 招标范围内-中选 | 320 | 120 | 200
b2de9e7d-4b3e-11ec-bbcb-44a84212d119 | 江苏强圣医疗科技有限公司 | 江苏强圣医疗科技有限公司 | 64ae39c8-c7c6-11e9-953f-fa163e0a8baf | 交锁髓内钉-拉力钉 | 拉力钉 |  | 钛合金 | 非灭菌 |  | 14ed13b7-c257-11e9-974a-fa163e0a8baf | 国械注准20193130273 | 交锁髓内钉 |  | 钛合金 | 该产品由髓内钉、锁钉、封帽、拉力钉组成，由符合GB/T13810标准规定的TC4钛合金材料制成，产品表面经微弧阳极氧化或未经阳极氧化处理，非灭菌包装。 | 适用于股骨、胫骨、肱骨骨折内固定。 | C0313110860301007568 | 03-骨科材料 | 13-髓内钉 | 11-髓内钉配件 | 086-髓内钉 | 03-钛合金 | 010-拉力螺钉/非灭菌 | 招标范围内-中选 | 150 | 150
22012a6c-91ea-11eb-8996-40f2e9990f5b | 史赛克（北京）医疗器械有限公司 | Stryker GmbH | 64c2a75c-d73d-11eb-b658-0050568f9c84 | 髓内钉系统-交锁钉 | 交锁钉 |  | 钛合金 | 非灭菌 |  | 6e6b0c12-d3d7-11eb-a006-0050568f9c84 | 国械注进20153133134 | 髓内钉系统Gamma 3 system |  | 钛合金 | 该髓内钉系统由加压螺钉、锁钉、拉力螺钉、尾钉、螺钉帽组成，采用符合ISO 5832-3的Ti6Al4V钛合金材料制造，产品表面经阳极氧化处理。产品分灭菌包装和非灭菌包装，无菌产品经伽玛射线辐照灭菌。 | 该产品适用于股骨骨折断端或骨碎片的临时固定，直到骨骼愈合为止。 | C0313110860300403633 | 03-骨科材料 | 13-髓内钉 | 11-髓内钉配件 | 086-髓内钉 | 03-钛合金 | 004-交锁钉/非灭菌 | 招标范围内-中选 | 180 | 180
21d7752c-91ea-11eb-8996-40f2e9990f5b | 常州华森医疗器械股份有限公司 | 常州华森医疗器械股份有限公司 | 65253ff5-e158-11ec-9447-b4055d63f15c | 锁定接骨板系统-接骨板 | 锁定加压接骨板（含万向） | 肱骨接骨板 | 纯钛 | 灭菌 |  | 0BE13118929447E98B300075E275B35A | 国食药监械（准）字2014第3460942号 | 锁定接骨板系统 |  | 纯钛 | 该产品由锁定接骨板、锁定螺钉和加压螺钉组成。锁定接骨板由符合GB/T13810标准规定的TA3纯钛材料制成，锁定螺钉和加压螺钉由符合GB/T13810标准规定的TC4钛合金材料制成。表面无着色。灭菌和非灭菌两种包装。 | 该产品适用于四肢及锁骨骨折内固定。 | C0311040800200906410 | 03-骨科材料 | 11-接骨板 | 04-肱骨接骨板 | 080-固定板 | 02-纯钛 | 009-锁定加压/干部/灭菌 | 招标范围内-中选 | 632 | 489 | 143
b2e0497c-4b3e-11ec-bbcb-44a84212d119 | 山东航维骨科医疗器械股份有限公司 | 山东航维骨科医疗器械股份有限公司 | 6536d25e-92f0-11ed-9447-b4055d63f15c | 万向锁定金属接骨板系统-接骨螺钉 | 锁定螺钉 |  | 钛合金 | 非灭菌 |  | 0ffcfc37-986a-11ec-b3f8-90e2ba8d9d30 | 国械注准20173130523 | 万向锁定金属接骨板系统 | 国械注准20173460523 | 钛合金 | 该产品由接骨板、接骨螺钉组成。接骨板由符合GB/T13810标准规定的纯钛材料制成，接骨螺钉由符合GB/T13810标准规定的TC4钛合金材料制成。表面无着色。非灭菌包装。 | 适用于四肢、锁骨及骨盆骨折内固定。 | C0312010790300400156 | 03-骨科材料 | 12-螺钉 | 01-万向锁定螺钉 | 079-螺钉 | 03-钛合金 | 004-非灭菌/直径≤2.7mm以下 | 招标范围内-中选 | 82 | 82
21dad267-91ea-11eb-8996-40f2e9990f5b | 北京贝思达生物技术有限公司 | 北京贝思达生物技术有限公司 | 65848afd-0d92-11ed-9447-b4055d63f15c | 角度型金属接骨板系统-螺钉 | 拉力钉 |  | 钛合金 | 灭菌 |  | 4122adc0-9cc0-11eb-ac1c-fa163e311f19 | 国械注准20153131354 | 角度型金属接骨板系统 |  | 钛合金 | 该产品由金属接骨板、金属接骨螺钉和金属股骨颈固定钉组成，采用符合GB4234标准规定的00Cr18Ni14Mo3不锈钢材料或符合GB/T13810标准规定的TC4钛合金材料制成，钛合金产品表面无着色。灭菌或非灭菌包装。 | 该产品适用于股骨转子间骨折，股骨颈骨折的内固定。 | C0305020790300100720 | 03-骨科材料 | 05-拉力钉 | 02-非空心拉力螺钉 | 079-螺钉 | 03-钛合金 | 001-灭菌 | 招标范围内-中选 | 400 | 400
da4a6ec1-4818-11ec-bbcb-44a84212d119 | 上海康定医疗器械有限公司 | 上海康定医疗器械有限公司 | 65c8bb6f-de9a-11e9-953f-fa163e0a8baf | 直型金属接骨板 | 普通接骨板 | 股骨接骨板 | 钛合金 | 非灭菌 |  | 4da52558-dda8-11e9-953f-fa163e0a8baf | 国械注准20173133343 | 直型金属接骨板 | 国械注准20173463343 | 钛合金 | 该产品由符合 GB/T13810材料标准的TC4钛合金材料制成，或符合GB4234.1材料标准的00Cr18Ni14Mo3锻造不锈钢材料制成。钛合金材质产品表面分着色阳极氧化、微弧阳极氧化和未经阳极氧化处理。灭菌包装或非灭菌包装。灭菌产品经Co60辐照灭菌，灭菌有效期为5年。 | 适用于四肢骨干骨折、畸形矫正内固定。 | C0311160800300100494 | 03-骨科材料 | 11-接骨板 | 16-小儿接骨板 | 080-固定板 | 03-钛合金 | 001-股骨/普通 | 招标范围内-中选 | 975 | 816 | 159
c5b96083-4cc7-11ec-bbcb-44a84212d119 | 迪恩医疗科技有限公司 | 迪恩医疗科技有限公司 | 65d88bce-a383-11e9-b4ed-fa163e0a8baf | 金属接骨板-加压和保护性板 | 普通接骨板 | 通用接骨板 | 纯钛 | 非灭菌 |  | 0513e00c-2d7a-11ec-921a-0050568f9c84 | 国械注准20163132058 | 金属接骨板-加压和保护性板 | 国械注准20163462058 | 纯钛 | 该产品选用符合GB4234.1标准规定的00Cr18Ni14Mo3不锈钢或符合GB/T13810标准规定的TA3纯钛制造，纯钛产品表面经阳极氧化着色处理，非灭菌包装。 | 该产品在骨科手术时四肢骨折端连接用，不同型号具体使用范围见附件。 | C0311150800200607890 | 03-骨科材料 | 11-接骨板 | 15-通用接骨板 | 080-固定板 | 02-纯钛 | 006-普通/管形/非灭菌 | 招标范围内-中选 | 808 | 614 | 194
21dad267-91ea-11eb-8996-40f2e9990f5b | 北京贝思达生物技术有限公司 | 北京贝思达生物技术有限公司 | 65df085c-b22c-11eb-a006-0050568f9c84 | 角度型金属接骨板系统-螺钉 | 普通接骨螺钉 | 松质骨螺钉 | 钛合金 | 非灭菌 | 单独和成套均可 | 4122adc0-9cc0-11eb-ac1c-fa163e311f19 | 国械注准20153131354 | 角度型金属接骨板系统 |  | 钛合金 | 该产品由金属接骨板、金属接骨螺钉和金属股骨颈固定钉组成，采用符合GB4234标准规定的00Cr18Ni14Mo3不锈钢材料或符合GB/T13810标准规定的TC4钛合金材料制成，钛合金产品表面无着色。灭菌或非灭菌包装。 | 该产品适用于股骨转子间骨折，股骨颈骨折的内固定。 | C0312070790300600720 | 03-骨科材料 | 12-螺钉 | 07-其他螺钉 | 079-螺钉 | 03-钛合金 | 006-非灭菌/直径＞7mm以上 | 招标范围内-中选 | 20 | 20
21da905b-91ea-11eb-8996-40f2e9990f5b | 天津正天医疗器械有限公司 | 天津正天医疗器械有限公司 | 65e8e298-1e9b-11ed-9447-b4055d63f15c | 锁定型接骨板系统-锁定接骨板 | 锁定加压接骨板（含万向） | 尺骨接骨板 | 纯钛 | 非灭菌 |  | 6a7ffd19-1ded-11ed-9447-b4055d63f15c | 国械注准20223130713 | 锁定型接骨板系统 |  | 纯钛 | 锁定型接骨板系统由锁定接骨板、接骨螺钉、拉力螺钉、压片组成。锁定接骨板由GB/T13810-2017规定的TA3G纯钛材料制成，接骨螺钉、拉力螺钉、压片由GB/T13810-2017规定的TC4钛合金材料制成。表面可经着色阳极氧化、微弧阳极氧化或无阳极氧化处理。产品以灭菌和非灭菌状态交付，以灭菌状态交付的产品，灭菌有效期为5年。 | 适用于四肢骨折内固定。 | C0311050800201201884 | 03-骨科材料 | 11-接骨板 | 05-尺骨接骨板 | 080-固定板 | 02-纯钛 | 012-锁定加压/远端/非灭菌 | 招标范围内-中选 | 1187 | 1058 | 129
c15778d0-483e-11ec-bbcb-44a84212d119 | 常州健力邦德医疗器械有限公司 | 常州健力邦德医疗器械有限公司 | 66335ded-ca42-11ea-a4d6-fa163e0a8baf | 带锁髓内钉 | 髓内钉 | 股骨髓内钉 | 钛合金 | 非灭菌 |  | 56b2b7c4-c4a7-11ea-8d16-fa163e0a8baf | 国械注准20153131389 | 带锁髓内钉 |  | 钛合金 | 该产品由主钉、锁钉及螺钉、封帽及螺帽组成，采用符合GB4234.1的00Cr18Ni14Mo3不锈钢或符合GB/T 13810的TC4钛合金材料制造，表面为本色状态或阳极氧化状态，非灭菌包装。 | 该产品适用于股骨粗隆部位骨折或合并股骨干骨折、股骨干骨折、股骨髁上骨折、胫骨干骨折内固定。 | C0313050860301200808 | 03-骨科材料 | 13-髓内钉 | 05-股骨髓内钉 | 086-髓内钉 | 03-钛合金 | 012-远端/逆行/非灭菌 | 招标范围内-中选 | 450 | 400 | 50
c165ef2e-483e-11ec-bbcb-44a84212d119 | 苏州优贝特医疗器械有限公司 | 苏州优贝特医疗器械有限公司 | 66439949-e01e-11e9-953f-fa163e0a8baf | 金属解剖型接骨板 | 锁定加压接骨板（含万向） | 肱骨接骨板 | 纯钛 | 非灭菌 |  | 5b530052-92b3-11ec-b3f8-90e2ba8d9d30 | 国械注准20163132507 | 金属解剖型接骨板 | 国械注准20163462507 | 纯钛 | 该产品采用符合GB4234.1标准规定的00Cr18Ni14Mo3不锈钢和符合GB/T 13810标准规定的TA3纯钛材料制造。产品表面无着色。非灭菌包装。 | 该产品和金属接骨螺钉配合使用，适用于四肢干骺端骨折内固定。 | C0311040800200804584 | 03-骨科材料 | 11-接骨板 | 04-肱骨接骨板 | 080-固定板 | 02-纯钛 | 008-锁定加压/近端/非灭菌 | 招标范围内-中选 | 662 | 462 | 200
3f91e1e7-9465-11eb-875f-6c92bf359663 | 创生医疗器械（中国）有限公司 | 创生医疗器械（中国）有限公司 | 6681e43e-e9f5-11eb-b658-0050568f9c84 | 胫骨带锁髓内钉-髓腔钉 | 髓内钉 | 胫骨髓内钉 | 钛合金 | 非灭菌 |  | 1c25f1af-decd-11eb-b658-0050568f9c84 | 国械注准20163132306 | 胫骨带锁髓内钉 |  | 钛合金 | 该产品分为TYJN和TYJN-II型，由髓腔钉、锁钉、封帽组成，由符合GB4234.1标准规定的00Cr18Ni14Mo3不锈钢材料或符合GB/T 13810中规定的TC4钛合金材料制成。钛合金产品表面可经阳极氧化处理。辐照灭菌和非灭菌包装，灭菌包装无菌有效期5年 . | 该产品适用于胫骨干骨折髓腔内固定。 | C0313060860300204963 | 03-骨科材料 | 13-髓内钉 | 06-胫骨髓内钉 | 086-髓内钉 | 03-钛合金 | 002-骨干/直型/非灭菌 | 招标范围内-中选 | 1437 | 1242 | 195
4d6aa4fd-48fd-11ec-bbcb-44a84212d119 | 苏州苏南捷迈得医疗器械有限公司 | 苏州苏南捷迈得医疗器械有限公司 | 66c7510a-b81d-11e9-974a-fa163e0a8baf | 加压和保护性接骨板 | 普通接骨板 | 手部接骨板 | 不锈钢 | 非灭菌 |  | 2884d9f1-aef9-11ec-a4e1-90e2ba8d9d30 | 国械注准20173130343 | 加压和保护性接骨板 | 国械注准20173460343 | 不锈钢 | 该产品以GB 4234.1中规定的00Cr18Ni14Mo3不锈钢和GB/T13810中规定的纯钛材料制成，使用时须用金属接骨螺钉配合。纯钛产品表面有经过微弧阳极氧化处理和未着色两种。非灭菌包装。 | 适用于四肢、骨盆骨折部位内固定用，起骨折断端加压和保护作用 | C0311070800101201950 | 03-骨科材料 | 11-接骨板 | 07-手部接骨板 | 080-固定板 | 01-不锈钢 | 012-普通/指骨干部/非灭菌 | 招标范围内-中选 | 528 | 527 | 1
b2e07532-4b3e-11ec-bbcb-44a84212d119 | 浙江科惠医疗器械股份有限公司 | 浙江科惠医疗器械股份有限公司 | 66ccd91d-c86e-11e9-953f-fa163e0a8baf | 金属支持型接骨板 | 普通接骨板 | 锁骨接骨板 | 纯钛 | 非灭菌 |  | 02d9f051-9ba1-11e9-b4ed-fa163e0a8baf | 国械注准20143132068 | 金属支持型接骨板 |  | 纯钛 | 金属支持型接骨板结构为解剖型，材料为符合GB/T 13810规定的纯钛TA3。产品表面经微弧阳极氧化处理，辐照灭菌包装和非灭菌包装，无菌有效期4年。 | 适用于四肢干骺端、锁骨、肩胛骨及骨盆骨折内固定。 | C0311030800200406083 | 03-骨科材料 | 11-接骨板 | 03-锁骨接骨板 | 080-固定板 | 02-纯钛 | 004-普通/外侧上方/非灭菌 | 招标范围内-中选 | 904 | 737 | 167
21d7752c-91ea-11eb-8996-40f2e9990f5b | 常州华森医疗器械股份有限公司 | 常州华森医疗器械股份有限公司 | 6701fbca-d38d-11e9-953f-fa163e0a8baf | 锁定接骨板系统-接骨板 | 锁定加压接骨板（含万向） | 股骨接骨板 | 纯钛 | 灭菌 |  | 0BE13118929447E98B300075E275B35A | 国食药监械（准）字2014第3460942号 | 锁定接骨板系统 |  | 纯钛 | 该产品由锁定接骨板、锁定螺钉和加压螺钉组成。锁定接骨板由符合GB/T13810标准规定的TA3纯钛材料制成，锁定螺钉和加压螺钉由符合GB/T13810标准规定的TC4钛合金材料制成。表面无着色。灭菌和非灭菌两种包装。 | 该产品适用于四肢及锁骨骨折内固定。 | C0311090800200706410 | 03-骨科材料 | 11-接骨板 | 09-股骨接骨板 | 080-固定板 | 02-纯钛 | 007-锁定加压/近端/灭菌 | 招标范围内-中选 | 657 | 514 | 143
2200daab-91ea-11eb-8996-40f2e9990f5b | 武汉医佳宝生物材料有限公司 | 武汉医佳宝生物材料有限公司 | 6739804b-27fe-11ed-9447-b4055d63f15c | 金属锁定接骨板系统-万向股骨远端外侧VA-LCP | 锁定加压接骨板（含万向） | 股骨接骨板 | 钛合金 | 非灭菌 |  | 16cdb1ea-9ec8-11e9-b4ed-fa163e0a8baf | 国械注准20183130571 | 金属锁定接骨板系统 |  | TC20钛合金 | 金属锁定接骨板系统由锁定接骨板、锁定接骨螺钉和普通接骨螺钉组成。由符合GB/T13810规定的TC20钛合金材料制造,产品表面经着色阳极氧化处理,灭菌和非灭菌包装。灭菌包装有效期5年。 | 适用于四肢、肩锁骨、骨盆骨折内固定。 | C0311090800301805286 | 03-骨科材料 | 11-接骨板 | 09-股骨接骨板 | 080-固定板 | 03-钛合金 | 018-万向锁定加压/远端/非灭菌 | 招标范围内-中选 | 674 | 474 | 200
c1625d32-483e-11ec-bbcb-44a84212d119 | 浙江德康医疗器械有限公司 | 浙江德康医疗器械有限公司 | 673aa288-2948-11eb-ac2d-fa163e0a8baf | 锁定接骨板系统-接骨板 | 锁定加压接骨板（含万向） | 腓骨接骨板 | 纯钛 | 非灭菌 |  | 00148a22-1338-11eb-bf70-fa163e0a8baf | 国械注准20203130692 | 锁定接骨板系统 |  | 纯钛 | 该产品由接骨螺钉和接骨板组成。接骨螺钉由符合GB/T 13810 标准要求的TC4钛合金材料制成，接骨板由GB/T 13810标准要求的TA3G纯钛材料制成。产品表面经着色阳极氧化，非灭菌包装。 | 该产品适用于骨科手术时四肢、锁骨、骨盆骨折内固定。 | C0311120800201004880 | 03-骨科材料 | 11-接骨板 | 12-腓骨接骨板 | 080-固定板 | 02-纯钛 | 010-锁定加压/干部/非灭菌 | 招标范围内-中选 | 399 | 398 | 1
c16046cb-483e-11ec-bbcb-44a84212d119 | 浙江康飞思医疗科技有限公司 | 浙江康飞思医疗科技有限公司 | 678fe89c-814b-11eb-ace3-fa163e311f19 | 中空螺钉 | 中空（空心）螺钉（非锁定） |  | 钛合金 | 非灭菌 |  | 2299f832-813d-11eb-931e-fa163e311f19 | 国械注准20203130873 | 中空螺钉 |  | 钛合金 | 中空螺钉由符合GB/T 13810规定的TC4钛合金材料制造。产品表面有经过阳极氧化处理和不经过阳极氧化处理两种状态。阳极氧化类型有微弧阳极氧化和着色阳极氧化两种。非无菌包装 | 单独使用，适用于四肢骨折内固定。 | C0312050790301711876 | 03-骨科材料 | 12-螺钉 | 05-空心钉 | 079-螺钉 | 03-钛合金 | 017-非埋头/锁定/非灭菌/4＜直径≤7mm | 招标范围内-中选 | 159 | 159
da4c601c-4818-11ec-bbcb-44a84212d119 | 江苏国立医疗器械有限公司 | 江苏国立医疗器械有限公司 | 6797ec91-c0ab-11e9-974a-fa163e0a8baf | 交锁髓内钉-钉 | 髓内钉 | 胫骨髓内钉 | 钛合金 | 灭菌 |  | 55341a51-9a37-11e9-b4ed-fa163e0a8baf | 国械注准20193130259 | 交锁髓内钉 |  | 钛合金 | 该产品由髓内钉、拉力钉、锁钉和封帽组成，由符合GB/T13810规定的TC4钛合金材料制成。产品表面经灰黑阳极氧化处理。灭菌和非灭菌包装。灭菌包装产品经辐照灭菌，有效期为5年。 | 适用于肱骨 胫骨 股骨骨折内固定 | C0313060860300104587 | 03-骨科材料 | 13-髓内钉 | 06-胫骨髓内钉 | 086-髓内钉 | 03-钛合金 | 001-骨干/直型/灭菌 | 招标范围内-中选 | 1427 | 1227 | 200
21e20b20-91ea-11eb-8996-40f2e9990f5b | 上海浦卫医疗器械厂有限公司 | 上海浦卫医疗器械厂有限公司 | 67e8b14a-2fc0-11eb-ac2d-fa163e0a8baf | 解剖型锁定接骨板 | 锁定加压接骨板（含万向） | 肱骨接骨板 | 纯钛 | 非灭菌 |  | 5e2ef7e8-1e80-11ec-ba7c-0050568f9c84 | 国械注准20163132028 | 解剖型锁定接骨板 | 国械注准20163462028 | 纯钛 | 该产品采用符合GB4234标准规定的00Cr18Ni14Mo3不锈钢、符合ISO5832-2标准规定的纯钛或符合ISO5832-3标准规定的Ti6Al4V钛合金材料制成，纯钛及钛合金产品表面经过阳极氧化处理或表面无着色。灭菌包装或非灭菌包装。 | 该产品适用于四肢管状骨、四肢关节周围骨、四肢干骺端、跟骨、骶骨、肋骨、锁骨、胸骨、跗骨、肩胛骨、骨盆的骨折、脱位、矫形的内固定。 | C0311040800201209889 | 03-骨科材料 | 11-接骨板 | 04-肱骨接骨板 | 080-固定板 | 02-纯钛 | 012-锁定加压/远端/非灭菌 | 招标范围内-中选 | 646 | 446 | 200
b2e07532-4b3e-11ec-bbcb-44a84212d119 | 浙江科惠医疗器械股份有限公司 | 浙江科惠医疗器械股份有限公司 | 67eb943c-52e2-11ea-b7cb-fa163e0a8baf | 金属接骨螺钉 | 普通接骨螺钉 | 松质骨螺钉 | 钛合金 | 非灭菌 | 成套使用 | 2292DC629586481984B92885DE4F3EA4 | 国械注准20173134302 | 金属接骨螺钉 | 国械注准20173464302 | 钛合金 | 该产品由符合GB 4234.1标准规定的不锈钢材料或由符合GB/T 13810标准规定的TC4钛合金材料制成。表面无着色或经微弧阳极氧化处理。非灭菌包装。 | 与该企业同一系统接骨板产品配合，适用于骨科手术时的骨折内固定。 | C0312040790301806083 | 03-骨科材料 | 12-螺钉 | 04-松质骨螺钉 | 079-螺钉 | 03-钛合金 | 018-非锁定/全螺纹/非灭菌/直径＞4mm以上 | 招标范围内-中选 | 20 | 20
da4b12aa-4818-11ec-bbcb-44a84212d119 | 北京市富乐科技开发有限公司 | 北京市富乐科技开发有限公司 | 6838ba79-3084-11ec-921a-0050568f9c84 | 金属带锁髓内钉 | 髓内钉 | 肱骨髓内钉 | 钛合金 | 非灭菌 |  | 504d1beeec7743ac829823c5ca2ad5b6 | 国械注准20183130574 | 金属带锁髓内钉 |  | 钛合金 | 产品由髓内钉Ⅰ、髓内钉Ⅱ、髓内钉Ⅲ、PFNA、髓内钉Ⅴ、髓内钉Ⅵ、AMH髓内钉、ASF髓内钉、SCSH髓内钉、SISF髓内钉、SRF髓内钉、APT髓内钉、PFNAⅡ、SILF髓内钉、SCLH髓内钉、SSF髓内钉、SMF髓内钉、SMT髓内钉、交锁螺钉Ⅰ、交锁螺钉Ⅲ、交锁螺钉Ⅳ、交锁螺钉Ⅴ、交锁螺钉Ⅵ、交锁螺钉Ⅶ、抗旋加压钉Ⅰ、抗旋加压钉Ⅱ、抗旋加压钉Ⅲ、抗旋加压钉Ⅳ、抗旋加压钉Ⅴ、抗旋加压钉Ⅵ、抗旋加压钉Ⅶ、抗旋加压钉Ⅷ、抗旋加压钉Ⅸ、抗旋加压钉Ⅹ、锁紧头Ⅰ、锁紧头Ⅱ、锁紧头Ⅲ、锁紧头Ⅳ、锁紧头Ⅴ、叶片锁紧头Ⅰ、叶片锁紧头Ⅱ、锁紧头Ⅵ、锁紧头Ⅶ、锁紧头Ⅷ、锁紧头Ⅸ、锁紧头Ⅹ、锁紧头Ⅺ、锁紧头Ⅻ、锁紧头XIII、锁紧头XIV、锁紧头XV、锁紧头XVI、锁紧头XVII、锁紧头XVIII、稳定螺栓、垫片组成。材料采用GB/T13810标准所规定的钛合金TC4，产品表面为本色状态或着色阳极氧化状态，产品分为灭菌包装和非灭菌包装两种型式。灭菌包装产品经辐照灭菌，产品有效期为4年。 | 该产品适用于股骨、胫骨、肱骨骨折髓腔内固定。 | C0313020860300209274 | 03-骨科材料 | 13-髓内钉 | 02-肱骨髓内钉 | 086-髓内钉 | 03-钛合金 | 002-近端短型/直型/非灭菌 | 招标范围内-中选 | 287 | 90 | 197
21d7bc87-91ea-11eb-8996-40f2e9990f5b | 苏州欣荣博尔特医疗器械有限公司 | 苏州欣荣博尔特医疗器械有限公司 | 683f9308-734c-11ea-948d-fa163e0a8baf | 解剖型锁定接骨板 | 锁定加压接骨板（含万向） | 桡骨接骨板 | 不锈钢 | 非灭菌 |  | 6a043bf5-732b-11ea-948d-fa163e0a8baf | 国械注准20153131359 | 解剖型锁定接骨板 |  | 不锈钢 | 解剖型锁定接骨板由符合GB 4234规定的00Cr18Ni14Mo3不锈钢材料或符合GB/T 13810规定的TA3纯钛材料制成,纯钛产品表面分为无阳极氧化处理、微弧阳极氧化处理和着色阳极氧化处理，包装分为灭菌和非灭菌包装。 | 适用于四肢骨干或四肢骨近、远端骨折的内固定治疗。 | C0311060800100805248 | 03-骨科材料 | 11-接骨板 | 06-桡骨接骨板 | 080-固定板 | 01-不锈钢 | 008-锁定加压/近端/非灭菌 | 招标范围内-中选 | 554 | 354 | 200
4d6ac4b2-48fd-11ec-bbcb-44a84212d119 | 天津市威曼生物材料有限公司 | 天津市威曼生物材料有限公司 | 687f58b2-dc4c-11e9-953f-fa163e0a8baf | 髓内钉 | 髓内钉 | 股骨髓内钉 | 不锈钢 | 非灭菌 |  | 0010d348-4b63-11ec-921a-0050568f9c84 | 国械注准20163130341 | 髓内钉 | 国械注准20163460341 | 不锈钢 | 该产品由主针、锁片组成。由符合GB 4234标准规定的00Cr18Ni14Mo3不锈钢材料或符合GB/T 13810标准规定的TC4钛合金材料制成，钛合金（TC4）产品表面状态分为氧化处理与非氧化处理。非灭菌包装。 | 该产品适用于股骨干骨折，胫骨干骨折，肱骨干骨折内固定。 | C0313050860100607152 | 03-骨科材料 | 13-髓内钉 | 05-股骨髓内钉 | 086-髓内钉 | 01-不锈钢 | 006-干部/顺行/非灭菌 | 招标范围内-中选 | 645 | 445 | 200
21dad267-91ea-11eb-8996-40f2e9990f5b | 北京贝思达生物技术有限公司 | 北京贝思达生物技术有限公司 | 68d57b5c-dac7-11e9-953f-fa163e0a8baf | 带锁髓内钉-主钉 | 髓内钉 | 胫骨髓内钉 | 钛合金 | 非灭菌 |  | 08194da9-cf72-11e9-953f-fa163e0a8baf | 国械注准20153131353 | 带锁髓内钉 |  | 钛合金 | 产品有垂直型和倾斜型髓内钉两种类型，垂直型髓内钉由主钉、盖帽和锁钉组成，倾斜型髓内钉由主钉、盖帽、锁钉和拉力钉组成。采用符合GB4234标准规定的00Cr18Ni14Mo3不锈钢材料或符合GB/T13810标准规定的TC4钛合金材料制成，钛合金产品表面无着色。非灭菌包装。 | 该产品适用于股骨干骨折、胫骨干骨折，股骨颈骨折，股骨粗隆间骨折或合并股骨干骨折，股骨髁上骨折，股骨髁间骨折或合并股骨干骨折，肱骨干骨折内固定。 | C0313060860300600720 | 03-骨科材料 | 13-髓内钉 | 06-胫骨髓内钉 | 086-髓内钉 | 03-钛合金 | 006-干骺端/直型/非灭菌 | 招标范围内-中选 | 1489 | 1309 | 180
c15e8a32-483e-11ec-bbcb-44a84212d119 | 常州市康辉医疗器械有限公司 | 常州市康辉医疗器械有限公司 | 690b2b44-6b38-11ed-9447-b4055d63f15c | 金属锁定接骨板钉系统-接骨板 | 锁定加压接骨板（含万向） | 髌骨接骨板 | 纯钛 | 非灭菌 |  | 1699a8a7-a92c-11e9-8460-fa163e0a8baf | 国械注准20183131799 | 金属锁定接骨板钉系统 |  | 纯钛 | 该产品包括接骨板、螺钉。接骨板采用符合GB/T13810标准规定的TA3G纯钛材料制造，螺钉采用符合GB/T 13810标准规定的TC4、TC4ELI钛合金材料制造。纯钛和钛合金材料产品表面经阳极氧化处理。无菌和非灭菌两种交付状态。 | 适用于骨科手术时四肢骨折内固定。 | C0311100800200400059 | 03-骨科材料 | 11-接骨板 | 10-髌骨接骨板 | 080-固定板 | 02-纯钛 | 004-锁定加压/非灭菌 | 招标范围内-中选 | 660 | 475 | 185
e85696c3-4c1f-11ec-bbcb-44a84212d119 | 成都桦恩医疗器械有限责任公司 | 成都桦恩医疗器械有限责任公司 | 690c7a1f-e115-11ea-bf70-fa163e0a8baf | 带锁髓内钉 | 交锁钉 |  | 钛合金 | 非灭菌 |  | 52e25b88-cb10-11ea-a4d6-fa163e0a8baf | 国械注准20193131019 | 带锁髓内钉 |  | 钛合金 | 带锁髓内钉由主钉、锁钉、拉力钉、螺旋刀片以及封帽组件构成，其中主钉为六种，分别为I型~Ⅵ型，锁钉、拉力钉、螺旋刀片及封帽各有两种，分别为Ⅰ型和Ⅱ型。材质采用GB/T13810-2017标准所规定的TC4钛合金材料。产品表面无着色。非灭菌包装交付。 | 适用于股骨、胫骨、肱骨骨折髓腔内固定。 | C0313110860300621381 | 03-骨科材料 | 13-髓内钉 | 11-髓内钉配件 | 086-髓内钉 | 03-钛合金 | 006-锁定螺钉/非灭菌 | 招标范围内-中选 | 100 | 100
b2daceab-4b3e-11ec-bbcb-44a84212d119 | 常州市南翔医疗器械有限公司 | 常州市南翔医疗器械有限公司 | 69185d24-b516-11eb-a006-0050568f9c84 | 加压及保护型金属接骨板 | 普通接骨板 | 尺骨接骨板 | 纯钛 | 非灭菌 |  | 6bd675d4-911a-11eb-ace3-fa163e311f19 | 国械注准20153131929 | 加压及保护型金属接骨板 |  | 纯钛 | 该产品由符合GB 4234标准规定的00Cr18Ni14Mo3不锈钢或符合GB/T13810标准规定的TA2纯钛材料。表面无着色。非无菌包装。 | 该产品用于腓骨、外髁、指(趾）骨、掌骨、蹠骨、胫骨干、肱骨干、股骨干、尺桡骨干、骨盆、肱骨远端、尺桡骨、锁骨、外髁、肩胛骨、肋骨骨折的内固定治疗。 | C0311050800200407287 | 03-骨科材料 | 11-接骨板 | 05-尺骨接骨板 | 080-固定板 | 02-纯钛 | 004-普通/干部/非灭菌 | 招标范围内-中选 | 837 | 637 | 200
b2de9e7d-4b3e-11ec-bbcb-44a84212d119 | 江苏强圣医疗科技有限公司 | 江苏强圣医疗科技有限公司 | 691bf7b1-5e48-11ed-9447-b4055d63f15c | 锁定型金属接骨板系统 | 锁定加压接骨板（含万向） | 股骨接骨板 | 纯钛 | 非灭菌 |  | 447a3cd1-c256-11e9-974a-fa163e0a8baf | 国械注准20193130205 | 锁定型金属接骨板系统 |  | 纯钛 | 该产品由锁定接骨板和锁定接骨螺钉组成。锁定接骨板由符合GB/T13810标准要求的TA3纯钛材料制成，锁定接骨螺钉由符合GB/T13810标准要求的TC4的钛合金材料制成。产品表面可经微弧阳极氧化处理。非无菌包装。 | 适用于四肢、锁骨、骨盆骨折内固定。 | C0311090800201007568 | 03-骨科材料 | 11-接骨板 | 09-股骨接骨板 | 080-固定板 | 02-纯钛 | 010-锁定加压/干部/非灭菌 | 招标范围内-中选 | 1195 | 995 | 200
c165ef2e-483e-11ec-bbcb-44a84212d119 | 苏州优贝特医疗器械有限公司 | 苏州优贝特医疗器械有限公司 | 693b2984-c8f2-11eb-a006-0050568f9c84 | 锁定型金属接骨板 | 锁定加压接骨板（含万向） | 手部接骨板 | 纯钛 | 非灭菌 |  | 6b8f4e6f-b1c0-11e9-8460-fa163e0a8baf | 国械注准20193131867 | 锁定型金属接骨板 |  | 纯钛 | 该产品由符合GB4234标准要求的00Cr18Ni14Mo3不锈钢材料或符合GB/T13810标准要求的TA3纯钛材料制成，为解剖型接骨板。产品表面无阳极氧化着色，非灭菌包装。 | 该产品与金属接骨螺钉配合使用，适用于四肢干骺端骨折内固定。 | C0311070800204204584 | 03-骨科材料 | 11-接骨板 | 07-手部接骨板 | 080-固定板 | 02-纯钛 | 042-万向锁定加压/指骨基底部/非灭菌 | 招标范围内-中选 | 639 | 439 | 200
da4b12aa-4818-11ec-bbcb-44a84212d119 | 北京市富乐科技开发有限公司 | 北京市富乐科技开发有限公司 | 6942900b-bce1-11e9-974a-fa163e0a8baf | 金属带锁髓内钉 | 髓内钉 | 肱骨髓内钉 | 钛合金 | 非灭菌 |  | 504d1beeec7743ac829823c5ca2ad5b6 | 国械注准20183130574 | 金属带锁髓内钉 |  | 钛合金 | 产品由髓内钉Ⅰ、髓内钉Ⅱ、髓内钉Ⅲ、PFNA、髓内钉Ⅴ、髓内钉Ⅵ、AMH髓内钉、ASF髓内钉、SCSH髓内钉、SISF髓内钉、SRF髓内钉、APT髓内钉、PFNAⅡ、SILF髓内钉、SCLH髓内钉、SSF髓内钉、SMF髓内钉、SMT髓内钉、交锁螺钉Ⅰ、交锁螺钉Ⅲ、交锁螺钉Ⅳ、交锁螺钉Ⅴ、交锁螺钉Ⅵ、交锁螺钉Ⅶ、抗旋加压钉Ⅰ、抗旋加压钉Ⅱ、抗旋加压钉Ⅲ、抗旋加压钉Ⅳ、抗旋加压钉Ⅴ、抗旋加压钉Ⅵ、抗旋加压钉Ⅶ、抗旋加压钉Ⅷ、抗旋加压钉Ⅸ、抗旋加压钉Ⅹ、锁紧头Ⅰ、锁紧头Ⅱ、锁紧头Ⅲ、锁紧头Ⅳ、锁紧头Ⅴ、叶片锁紧头Ⅰ、叶片锁紧头Ⅱ、锁紧头Ⅵ、锁紧头Ⅶ、锁紧头Ⅷ、锁紧头Ⅸ、锁紧头Ⅹ、锁紧头Ⅺ、锁紧头Ⅻ、锁紧头XIII、锁紧头XIV、锁紧头XV、锁紧头XVI、锁紧头XVII、锁紧头XVIII、稳定螺栓、垫片组成。材料采用GB/T13810标准所规定的钛合金TC4，产品表面为本色状态或着色阳极氧化状态，产品分为灭菌包装和非灭菌包装两种型式。灭菌包装产品经辐照灭菌，产品有效期为4年。 | 该产品适用于股骨、胫骨、肱骨骨折髓腔内固定。 | C0313020860301209274 | 03-骨科材料 | 13-髓内钉 | 02-肱骨髓内钉 | 086-髓内钉 | 03-钛合金 | 012-肱骨干/弯形/非灭菌 | 招标范围内-中选 | 287 | 90 | 197
2200daab-91ea-11eb-8996-40f2e9990f5b | 武汉医佳宝生物材料有限公司 | 武汉医佳宝生物材料有限公司 | 6943f09c-2845-11ed-9447-b4055d63f15c | 金属锁定接骨板系统-万向胫骨远端十字板VA-LCP | 锁定加压接骨板（含万向） | 胫骨接骨板 | 钛合金 | 非灭菌 |  | 16cdb1ea-9ec8-11e9-b4ed-fa163e0a8baf | 国械注准20183130571 | 金属锁定接骨板系统 |  | TC20钛合金 | 金属锁定接骨板系统由锁定接骨板、锁定接骨螺钉和普通接骨螺钉组成。由符合GB/T13810规定的TC20钛合金材料制造,产品表面经着色阳极氧化处理,灭菌和非灭菌包装。灭菌包装有效期5年。 | 适用于四肢、肩锁骨、骨盆骨折内固定。 | C0311110800301805286 | 03-骨科材料 | 11-接骨板 | 11-胫骨接骨板 | 080-固定板 | 03-钛合金 | 018-万向锁定加压/远端/非灭菌 | 招标范围内-中选 | 706 | 506 | 200
c16255f7-483e-11ec-bbcb-44a84212d119 | 常州亨杰医疗器械有限公司 | 常州亨杰医疗器械有限公司 | 694ae52a-0616-11ec-b658-0050568f9c84 | 金属直型接骨板 | 普通接骨板 | 股骨接骨板 | 不锈钢 | 非灭菌 |  | 6baf86fc-f6a5-11ec-9447-b4055d63f15c | 国械注准20173131001 | 金属直型接骨板 | 国械注准20173461001 | 不锈钢 | 该产品材料为符合GB 4234.1标准中的00Cr18Ni14Mo3不锈钢及GB/T13810标准中的TA2纯钛。纯钛产品可经微弧阳极氧化表面处理。非灭菌包装。 | 适用于四肢长骨骨干骨折内固定。 | C0311090800100407613 | 03-骨科材料 | 11-接骨板 | 09-股骨接骨板 | 080-固定板 | 01-不锈钢 | 004-普通/干部/非灭菌 | 招标范围内-中选 | 807 | 657 | 150
b2cb323d-4b3e-11ec-bbcb-44a84212d119 | 江苏安格尔医疗器械有限公司 | 江苏安格尔医疗器械有限公司 | 694c5889-8dd8-11eb-ace3-fa163e311f19 | 金属直型接骨板 | 普通接骨板 | 尺骨接骨板 | 不锈钢 | 非灭菌 |  | 5f88588a-48a7-11eb-bb5e-fa163e311f19 | 国械注准20153132145 | 金属直型接骨板 |  | 不锈钢 | 该产品材料为符合GB4234.1标准规定的00Cr18Ni14Mo3不锈钢或符合GB/T13810版标准规定的TA3G纯钛，纯钛产品表面分无色或经阳极氧化处理。非无菌包装。 | 该产品用于四肢骨折内固定 | C0311050800100406140 | 03-骨科材料 | 11-接骨板 | 05-尺骨接骨板 | 080-固定板 | 01-不锈钢 | 004-普通/干部/非灭菌 | 招标范围内-中选 | 653 | 505 | 148
c165e63e-483e-11ec-bbcb-44a84212d119 | 沈阳东亚医疗研究所有限公司 | 沈阳东亚医疗研究所有限公司 | 6955aca8-d8e7-11e9-953f-fa163e0a8baf | 轨道齿式拱型加压接骨钢板 | 普通接骨板 | 尺骨接骨板 | 纯钛 | 非灭菌 |  | 1308e68a-2803-11ec-8778-0050568f9c84 | 国械注准20163132022 | 轨道齿式拱型加压接骨钢板 | 国械注准20163462022 | 纯钛 | 该产品由符合ISO5832-2标准的纯钛材料制造，表面无着色。非灭菌包装。 | 适用于四肢骨骨折内固定。 | C0311050800200606468 | 03-骨科材料 | 11-接骨板 | 05-尺骨接骨板 | 080-固定板 | 02-纯钛 | 006-普通/远端/非灭菌 | 招标范围内-中选 | 559 | 459 | 100
21e20b20-91ea-11eb-8996-40f2e9990f5b | 上海浦卫医疗器械厂有限公司 | 上海浦卫医疗器械厂有限公司 | 6969ca40-0083-11eb-bf70-fa163e0a8baf | 解剖型锁定接骨板 | 锁定加压接骨板（含万向） | 腓骨接骨板 | 纯钛 | 非灭菌 |  | 5e2ef7e8-1e80-11ec-ba7c-0050568f9c84 | 国械注准20163132028 | 解剖型锁定接骨板 | 国械注准20163462028 | 纯钛 | 该产品采用符合GB4234标准规定的00Cr18Ni14Mo3不锈钢、符合ISO5832-2标准规定的纯钛或符合ISO5832-3标准规定的Ti6Al4V钛合金材料制成，纯钛及钛合金产品表面经过阳极氧化处理或表面无着色。灭菌包装或非灭菌包装。 | 该产品适用于四肢管状骨、四肢关节周围骨、四肢干骺端、跟骨、骶骨、肋骨、锁骨、胸骨、跗骨、肩胛骨、骨盆的骨折、脱位、矫形的内固定。 | C0311120800201209889 | 03-骨科材料 | 11-接骨板 | 12-腓骨接骨板 | 080-固定板 | 02-纯钛 | 012-锁定加压/远端/非灭菌 | 招标范围内-中选 | 579 | 379 | 200
21d7752c-91ea-11eb-8996-40f2e9990f5b | 常州华森医疗器械股份有限公司 | 常州华森医疗器械股份有限公司 | 69765224-e16a-11ec-9447-b4055d63f15c | 锁定接骨板系统-接骨板 | 锁定加压接骨板（含万向） | 锁骨接骨板 | 纯钛 | 非灭菌 |  | 0BE13118929447E98B300075E275B35A | 国食药监械（准）字2014第3460942号 | 锁定接骨板系统 |  | 纯钛 | 该产品由锁定接骨板、锁定螺钉和加压螺钉组成。锁定接骨板由符合GB/T13810标准规定的TA3纯钛材料制成，锁定螺钉和加压螺钉由符合GB/T13810标准规定的TC4钛合金材料制成。表面无着色。灭菌和非灭菌两种包装。 | 该产品适用于四肢及锁骨骨折内固定。 | C0311030800202206410 | 03-骨科材料 | 11-接骨板 | 03-锁骨接骨板 | 080-固定板 | 02-纯钛 | 022-锁定加压/中段前方/非灭菌 | 招标范围内-中选 | 570 | 427 | 143
4d6aa4fd-48fd-11ec-bbcb-44a84212d119 | 苏州苏南捷迈得医疗器械有限公司 | 苏州苏南捷迈得医疗器械有限公司 | 69765e46-3077-11ec-921a-0050568f9c84 | 骨接合植入物 交锁髓内钉-主钉 | 髓内钉 | 股骨髓内钉 | 不锈钢 | 非灭菌 |  | 58a506c8-c8eb-11eb-a006-0050568f9c84 | 国械注准20163132365 | 骨接合植入物 交锁髓内钉 |  | 不锈钢 | 该产品是由髓内钉主钉、锁钉、拉力螺钉、拉力钉锁钉、全牙锁钉、髁上钉远端锁钉、防旋锁钉和近端塞组成，由符合GB4234.1标准要求的00Cr18Ni14Mo3不锈钢或GB/T 13810中的TC4钛合金，TC4钛合金表面分为微弧阳极氧化和无着色两种，非灭菌包装。 | 适用于股骨干骨折，胫骨干骨折，股骨颈骨折，股骨粗隆间骨折或合并股骨干骨折，股骨髁上骨折，股骨髁间骨折或合并股骨干骨折，肱骨干骨折内固定。 | C0313050860100601950 | 03-骨科材料 | 13-髓内钉 | 05-股骨髓内钉 | 086-髓内钉 | 01-不锈钢 | 006-干部/顺行/非灭菌 | 招标范围内-中选 | 212 | 211 | 1
c1662b3e-483e-11ec-bbcb-44a84212d119 | 江苏艾迪尔医疗科技股份有限公司 | 江苏艾迪尔医疗科技股份有限公司 | 697d67a1-f65d-11eb-b658-0050568f9c84 | 加压和保护性接骨板 | 普通接骨板 | 骨盆接骨板 | 纯钛 | 非灭菌 |  | 3017aafd-f658-11eb-b658-0050568f9c84 | 国械注准20163132041 | 加压和保护性接骨板 |  | 纯钛 | 该产品由符合GB/T13810规定的TA3纯钛材料制成，纯钛产品表面无着色，非灭菌包装。 | 该产品适用于四肢、骨盆骨折内固定,起骨折端加压作用 | C0311080800200407435 | 03-骨科材料 | 11-接骨板 | 08-骨盆接骨板 | 080-固定板 | 02-纯钛 | 004-普通/弧形/非灭菌 | 招标范围内-中选 | 852 | 732 | 120
21d7752c-91ea-11eb-8996-40f2e9990f5b | 常州华森医疗器械股份有限公司 | 常州华森医疗器械股份有限公司 | 69839737-e15a-11ec-9447-b4055d63f15c | 锁定接骨板系统-接骨板 | 锁定加压接骨板（含万向） | 股骨接骨板 | 纯钛 | 非灭菌 |  | 0BE13118929447E98B300075E275B35A | 国食药监械（准）字2014第3460942号 | 锁定接骨板系统 |  | 纯钛 | 该产品由锁定接骨板、锁定螺钉和加压螺钉组成。锁定接骨板由符合GB/T13810标准规定的TA3纯钛材料制成，锁定螺钉和加压螺钉由符合GB/T13810标准规定的TC4钛合金材料制成。表面无着色。灭菌和非灭菌两种包装。 | 该产品适用于四肢及锁骨骨折内固定。 | C0311090800201006410 | 03-骨科材料 | 11-接骨板 | 09-股骨接骨板 | 080-固定板 | 02-纯钛 | 010-锁定加压/干部/非灭菌 | 招标范围内-中选 | 657 | 514 | 143
c1663616-483e-11ec-bbcb-44a84212d119 | 天津市金兴达实业有限公司 | 天津市金兴达实业有限公司 | 69d4d4e3-1f83-11ed-9447-b4055d63f15c | 金属带锁髓内钉 | 拉力钉 |  | 钛合金 | 非灭菌 |  | 3dd6bf72-b248-11ec-a4e1-90e2ba8d9d30 | 国械注准20223130284 | 金属带锁髓内钉 |  | 钛合金 | 该产品由主钉、锁钉、尾帽、股骨髁螺钉、股骨髁螺母和垫片组成。主钉分为股骨带锁髓内钉、胫骨带锁髓内钉和肱骨带锁髓内钉。锁钉分为近端锁钉、远端锁钉和通用锁钉。股骨髁螺钉、股骨髁螺母和垫片配合一起使用。产品由符合GB/T 13810标准规定的TC4钛合金材料制成，产品表面有经着色阳极氧化处理和非阳极氧化处理两种形式。产品分为灭菌和非灭菌包装。灭菌产品采用辐照灭菌，灭菌有效期为5年。 | 该产品适用于股骨、胫骨或肱骨骨折内固定。 | C0313110860301004755 | 03-骨科材料 | 13-髓内钉 | 11-髓内钉配件 | 086-髓内钉 | 03-钛合金 | 010-拉力螺钉/非灭菌 | 招标范围内-中选 | 50 | 50
21dad267-91ea-11eb-8996-40f2e9990f5b | 北京贝思达生物技术有限公司 | 北京贝思达生物技术有限公司 | 69daba99-280a-11ed-9447-b4055d63f15c | 带锁髓内钉-主钉(垂直型) | 髓内钉 | 肱骨髓内钉 | 钛合金 | 非灭菌 |  | 08194da9-cf72-11e9-953f-fa163e0a8baf | 国械注准20153131353 | 带锁髓内钉 |  | 钛合金 | 产品有垂直型和倾斜型髓内钉两种类型，垂直型髓内钉由主钉、盖帽和锁钉组成，倾斜型髓内钉由主钉、盖帽、锁钉和拉力钉组成。采用符合GB4234标准规定的00Cr18Ni14Mo3不锈钢材料或符合GB/T13810标准规定的TC4钛合金材料制成，钛合金产品表面无着色。非灭菌包装。 | 该产品适用于股骨干骨折、胫骨干骨折，股骨颈骨折，股骨粗隆间骨折或合并股骨干骨折，股骨髁上骨折，股骨髁间骨折或合并股骨干骨折，肱骨干骨折内固定。 | C0313020860300600720 | 03-骨科材料 | 13-髓内钉 | 02-肱骨髓内钉 | 086-髓内钉 | 03-钛合金 | 006-近端长型/直型/非灭菌 | 招标范围内-中选 | 1428 | 1248 | 180
da4c601c-4818-11ec-bbcb-44a84212d119 | 江苏国立医疗器械有限公司 | 江苏国立医疗器械有限公司 | 69f8c470-b161-11ec-a4e1-90e2ba8d9d30 | 金属锁定钉板系统-接骨板 | 锁定加压接骨板（含万向） | 跟骨接骨板 | 钛合金 | 非灭菌 |  | 36047173-bd1d-11eb-a006-0050568f9c84 | 国械注准20153132077 | 金属锁定钉板系统 |  | 钛合金 | 该产品采用符合GB/T13810标准规定的TC4钛合金材料制造， 产品有锁定接骨板、锁定接骨螺钉和或金属接骨螺钉组成， 产品无着色，产品包装分为灭菌包装和非灭菌包装。 | 本产品适用于四肢、骨盆、锁骨和手足部骨折支持内固定。 | C0311130800300404587 | 03-骨科材料 | 11-接骨板 | 13-跟骨接骨板 | 080-固定板 | 03-钛合金 | 004-锁定加压/非灭菌 | 招标范围内-中选 | 705 | 505 | 200
c15778d0-483e-11ec-bbcb-44a84212d119 | 常州健力邦德医疗器械有限公司 | 常州健力邦德医疗器械有限公司 | 6a329d86-82f2-11eb-ace3-fa163e311f19 | 金属接骨螺钉 | 普通接骨螺钉 | 松质骨螺钉 | 钛合金 | 非灭菌 | 单独和成套均可 | 1d14efcd-48af-11eb-bb5e-fa163e311f19 | 国械注准20153131918 | 金属接骨螺钉 |  | 钛合金 | 该产品采用符合GB 4234.1的00Cr18Ni14Mo3不锈钢或符合GB/T 13810的TC4钛合金材料制造，产品表面无着色或产品表面经着色阳极氧化或黑灰色阳极氧化处理，非灭菌包装。 | 适用于四肢骨折内固定。 | C0312040790302400808 | 03-骨科材料 | 12-螺钉 | 04-松质骨螺钉 | 079-螺钉 | 03-钛合金 | 024-非锁定/非全螺纹/非灭菌/直径＞4mm以上 | 招标范围内-中选 | 12 | 12
c165e63e-483e-11ec-bbcb-44a84212d119 | 沈阳东亚医疗研究所有限公司 | 沈阳东亚医疗研究所有限公司 | 6a6c5084-e001-11e9-953f-fa163e0a8baf | 轨道齿式拱型加压接骨钢板 | 普通接骨板 | 锁骨接骨板 | 纯钛 | 非灭菌 |  | 1308e68a-2803-11ec-8778-0050568f9c84 | 国械注准20163132022 | 轨道齿式拱型加压接骨钢板 | 国械注准20163462022 | 纯钛 | 该产品由符合ISO5832-2标准的纯钛材料制造，表面无着色。非灭菌包装。 | 适用于四肢骨骨折内固定。 | C0311030800200806468 | 03-骨科材料 | 11-接骨板 | 03-锁骨接骨板 | 080-固定板 | 02-纯钛 | 008-普通/中段上方/非灭菌 | 招标范围内-中选 | 522 | 422 | 100
c15e8a32-483e-11ec-bbcb-44a84212d119 | 常州市康辉医疗器械有限公司 | 常州市康辉医疗器械有限公司 | 6a95f421-beb3-11eb-a006-0050568f9c84 | 弹性髓内针系统 | 髓内钉 | 弹性髓内钉 | 钛合金 | 非灭菌 |  | 6d6bfc37-beae-11eb-a006-0050568f9c84 | 国械注准20193130190 | 弹性髓内针系统 |  | 钛合金 | 该产品由弹性髓内针和盖帽组成，由符合GB/T 13810标准规定的TC4钛合金材料制成。钛合金产品表面经彩色阳极氧化处理。灭菌和非灭菌包装。菌包装产品经辐照灭菌，有效期为3年。 | 适用于四肢长管骨骨折内固定 | C0313090860300600059 | 03-骨科材料 | 13-髓内钉 | 09-弹性髓内钉 | 086-髓内钉 | 03-钛合金 | 006-不带尾帽/直型/非灭菌 | 招标范围内-中选 | 678 | 493 | 185
c15e8a32-483e-11ec-bbcb-44a84212d119 | 常州市康辉医疗器械有限公司 | 常州市康辉医疗器械有限公司 | 6aaa40ac-d56c-11ec-9447-b4055d63f15c | 金属微型接骨板钉系统(手足)-螺钉 | 普通接骨螺钉 | 皮质骨螺钉 | 钛合金 | 非灭菌 | 单独和成套均可 | 1b74b8c3-a924-11e9-8460-fa163e0a8baf | 国械注准20183131821 | 金属微型接骨板钉系统（手足） |  | 钛合金 | 该产品包括接骨板和接骨螺钉。接骨板采用符合GB/T 13810标准规定的TA2G、TA3G纯钛材料制造，螺钉采用符合GB/T 13810标准规定的TC4、TC4ELI钛合金材料制造。纯钛及钛合金产品表面经阳极氧化处理。分为无菌和非无菌两种交付状态，无菌状态产品采用γ射线辐照灭菌。 | 该产品适用于骨科手术时作人体手、足部骨折断端连接。 | C0312030790300400059 | 03-骨科材料 | 12-螺钉 | 03-皮质骨螺钉 | 079-螺钉 | 钛合金 | 004-非灭菌/直径≤2.7mm以下 | 招标范围内-中选 | 26 | 26
b2e0497c-4b3e-11ec-bbcb-44a84212d119 | 山东航维骨科医疗器械股份有限公司 | 山东航维骨科医疗器械股份有限公司 | 6ad84019-8d16-11eb-ace3-fa163e311f19 | 金属带锁髓内钉-锁钉 | 交锁钉 |  | 不锈钢 | 非灭菌 |  | 1230280e-8244-11eb-ace3-fa163e311f19 | 国械注准20153132219 | 金属带锁髓内钉 |  | 不锈钢 | 该产品由主钉、堵帽和锁钉组成，材质采用符合GB 4234的00Cr18Ni15Mo3N不锈钢。非灭菌包装。 | 适用于骨科手术中股骨、胫骨、肱骨、尺桡骨骨折的髓内固定。 | C0313110860100600156 | 03-骨科材料 | 13-髓内钉 | 11-髓内钉配件 | 086-髓内钉 | 01-不锈钢 | 006-锁定螺钉/非灭菌 | 招标范围内-中选 | 255 | 255
b2de97c8-4b3e-11ec-bbcb-44a84212d119 | 爱湃斯（上海）商贸有限公司 | 爱派司生技股份有限公司 | 6adf901b-aa2f-11ea-9ac3-fa163e0a8baf | 金属锁定接骨板系统-肱骨近端外侧骨板 | 锁定加压接骨板（含万向） | 肱骨接骨板 | 钛合金 | 非灭菌 |  | 66469813-9f19-11ea-9ac3-fa163e0a8baf | 国械注许20193130081 | 金属锁定接骨板系统 |  | 钛合金 | 产品性能结构及组成：产品由腓骨远端外侧骨板、胫骨近端内侧骨板、远端锁骨钩骨板、桡骨远端内侧斜骨板、桡骨远端内侧骨板、肱骨近端外侧骨板、肱骨远端内侧骨板、肱骨远端后侧骨板、胫骨远端外侧骨板、无头骨螺钉（全螺纹）、硬质骨实心螺钉（全螺纹）及锁定金属骨螺钉（全螺纹）、2.4mm硬质骨星型螺钉、2.7mm硬质骨星型螺钉、3.5mm硬质骨星型螺钉全螺纹、4.0mm加压式星型螺钉（全螺纹）、4.5mm加压式星型螺钉（全螺纹）、2.4mm锁定星型螺钉（全螺纹）、2.7mm锁定星型螺钉（全螺纹）、3.5mm迫紧星型螺钉全螺纹、4.0锁定星型螺钉（全螺纹）、5.0mm星型锁定螺纹、4.0mm松质骨星型螺钉（半螺纹）、6.5mm松质骨星型螺钉（半螺纹）组成。采用符合GB/T 13810的TC4材料制成，表面无着色。非灭菌包装。 | 本系统适用于关节面有必要保护时的创伤适应症：稳定或不稳定的关节面骨折，包含：腓骨远端外侧、胫骨近端内侧、远端锁骨、桡骨远端内侧、肱骨远端后侧、肱骨近端外侧、肱骨远端内侧、胫骨远端外侧骨折。本系统还适用于创伤后病状中的重建适应症：1.当软组织状况已改善，要将外固定系统更换成内固定系统时。2.如果关节轮廓在病状上已经被修改过而有必要重修关节面。3.保持骨折关节面完整。 | C0311040800300811021 | 03-骨科材料 | 11-接骨板 | 04-肱骨接骨板 | 080-固定板 | 03-钛合金 | 008-锁定加压/近端/非灭菌 | 招标范围内-中选 | 660 | 522 | 138
21dad267-91ea-11eb-8996-40f2e9990f5b | 北京贝思达生物技术有限公司 | 北京贝思达生物技术有限公司 | 6b0c537e-d29c-11e9-953f-fa163e0a8baf | 带锁髓内钉 | 拉力钉 |  | 钛合金 | 非灭菌 |  | 08194da9-cf72-11e9-953f-fa163e0a8baf | 国械注准20153131353 | 带锁髓内钉 |  | 钛合金 | 产品有垂直型和倾斜型髓内钉两种类型，垂直型髓内钉由主钉、盖帽和锁钉组成，倾斜型髓内钉由主钉、盖帽、锁钉和拉力钉组成。采用符合GB4234标准规定的00Cr18Ni14Mo3不锈钢材料或符合GB/T13810标准规定的TC4钛合金材料制成，钛合金产品表面无着色。非灭菌包装。 | 该产品适用于股骨干骨折、胫骨干骨折，股骨颈骨折，股骨粗隆间骨折或合并股骨干骨折，股骨髁上骨折，股骨髁间骨折或合并股骨干骨折，肱骨干骨折内固定。 | C0313110860300800720 | 03-骨科材料 | 13-髓内钉 | 11-髓内钉配件 | 086-髓内钉 | 03-钛合金 | 008-螺旋刀片/非灭菌 | 招标范围内-中选 | 400 | 400
21e262e1-91ea-11eb-8996-40f2e9990f5b | 武汉迈瑞科技有限公司 | 武汉迈瑞科技有限公司 | 6b12709f-a4e9-11ec-a4e1-90e2ba8d9d30 | 解剖型金属接骨板 | 普通接骨板 | 股骨接骨板 | 纯钛 | 非灭菌 |  | 086bd713-9d58-11e9-b4ed-fa163e0a8baf | 国械注准20143132268 | 解剖型金属接骨板 | 国械注准20143462268 | TA3纯钛 | 该产品由符合GB/T13810标准规定的TA3纯钛材料制成。表面无着色。非灭菌包装。 | 适用于四肢、肩锁骨、骨盆骨折内固定。 | C0311090800200608921 | 03-骨科材料 | 11-接骨板 | 09-股骨接骨板 | 080-固定板 | 02-纯钛 | 006-普通/远端/非灭菌 | 招标范围内-中选 | 883 | 735 | 148
4d68d511-48fd-11ec-bbcb-44a84212d119 | 焦作市新港医疗设备有限公司 | 焦作市新港医疗设备有限公司 | 6b178073-e840-11eb-b658-0050568f9c84 | 金属交锁髓内钉 | 髓内钉 | 股骨髓内钉 | 钛合金 | 非灭菌 |  | 06d03a0c-7af8-11ea-80a3-fa163e0a8baf | 国械注准20203130272 | 金属交锁髓内钉 |  |  | 该产品分为股骨交锁髓内钉、胫骨交锁髓内钉、肱骨交锁髓内钉、股骨倒置交锁髓内钉、伽玛交锁髓内钉、股骨重建交锁髓内钉。组件包括髓内主钉、近端塞、锁钉或拉力钉。制造材料采用符合GB/T13810-2007标准规定的TC4钛合金材料制成。钛合金产品表面无着色。非灭菌包装。 | 该产品适用于股骨、胫骨、肱骨、股骨粗隆间骨折的髓腔内固定。 | C0313100860300810499 | 03-骨科材料 | 13-髓内钉 | 10-其他髓内钉 | 086-髓内钉 | 03-钛合金 | 008-交锁/弯形/非灭菌 | 招标范围内-中选 | 1656 | 1456 | 200
21d9fb24-91ea-11eb-8996-40f2e9990f5b | 江苏金鹿集团医疗器械有限公司 | 江苏金鹿集团医疗器械有限公司 | 6b4d4c47-eb52-11eb-b658-0050568f9c84 | 金属接骨板 | 普通接骨板 | 股骨接骨板 | 不锈钢 | 非灭菌 |  | 1c26719c-b54d-11ec-a4e1-90e2ba8d9d30 | 国械注准20173130108 | 金属接骨板 | 国械注准20173460108 | 不锈钢 | 产品为直型金属接骨板，采用符合GB/T13810标准规定的TA3纯钛或符合GB4234.1标准规定的00Cr18Ni14Mo3不锈钢材料制造，纯钛产品表面无着色。非灭菌包装。 | 适用于四肢骨骨折内固定。 | C0311090800100211093 | 03-骨科材料 | 11-接骨板 | 09-股骨接骨板 | 080-固定板 | 01-不锈钢 | 002-普通/近端/非灭菌 | 招标范围内-中选 | 895 | 695 | 200
21d7752c-91ea-11eb-8996-40f2e9990f5b | 常州华森医疗器械股份有限公司 | 常州华森医疗器械股份有限公司 | 6b6fe6e1-d390-11e9-953f-fa163e0a8baf | 锁定接骨板系统-接骨板 | 锁定加压接骨板（含万向） | 肱骨接骨板 | 纯钛 | 非灭菌 |  | 0BE13118929447E98B300075E275B35A | 国食药监械（准）字2014第3460942号 | 锁定接骨板系统 |  | 纯钛 | 该产品由锁定接骨板、锁定螺钉和加压螺钉组成。锁定接骨板由符合GB/T13810标准规定的TA3纯钛材料制成，锁定螺钉和加压螺钉由符合GB/T13810标准规定的TC4钛合金材料制成。表面无着色。灭菌和非灭菌两种包装。 | 该产品适用于四肢及锁骨骨折内固定。 | C0311040800200806410 | 03-骨科材料 | 11-接骨板 | 04-肱骨接骨板 | 080-固定板 | 02-纯钛 | 008-锁定加压/近端/非灭菌 | 招标范围内-中选 | 632 | 489 | 143
c16255f7-483e-11ec-bbcb-44a84212d119 | 常州亨杰医疗器械有限公司 | 常州亨杰医疗器械有限公司 | 6b889eab-703f-11ea-948d-fa163e0a8baf | 金属接骨螺钉 | 中空（空心）螺钉（非锁定） |  | 钛合金 | 非灭菌 |  | 35057076-6d98-11ea-948d-fa163e0a8baf | 国械注准20173134300 | 金属接骨螺钉 | 国械注准20173464300 | 钛合金 | 该产品由符合GB 4234.1标准要求的00Cr18Ni14Mo3不锈钢或符合GB/T13810标准中要求的TC4钛合金材料制成。钛合金产品表面无着色，非灭菌包装。 | 适用于四肢骨折内固定使用。 | C0312050790302307613 | 03-骨科材料 | 12-螺钉 | 05-空心钉 | 079-螺钉 | 03-钛合金 | 023-非埋头/非锁定/非灭菌/4＜直径≤7mm | 招标范围内-中选 | 159 | 159
da4b12aa-4818-11ec-bbcb-44a84212d119 | 北京市富乐科技开发有限公司 | 北京市富乐科技开发有限公司 | 6b9e4264-ba7d-11e9-974a-fa163e0a8baf | 解剖型接骨板 | 普通接骨板 | 尺骨接骨板 | 纯钛 | 非灭菌 |  | 663b7e38-b2a3-11e9-8460-fa163e0a8baf | 国械注准20183131749 | 解剖型接骨板 | 国械注准20183461749 | 纯钛 | 该产品由符合GB/T 13810-2007的TA2、TA3或TA4的纯钛材料制造，表面状态分为阳极氧化和本色状态两种，非灭菌状态提供 | 该产品与接骨螺钉配套使用，适用于四肢、骨盆、锁骨的骨折内固定 | C0311050800200209274 | 03-骨科材料 | 11-接骨板 | 05-尺骨接骨板 | 080-固定板 | 02-纯钛 | 002-普通/近端/非灭菌 | 招标范围内-中选 | 1082 | 885 | 197
b2cb323d-4b3e-11ec-bbcb-44a84212d119 | 江苏安格尔医疗器械有限公司 | 江苏安格尔医疗器械有限公司 | 6bc9cc9f-7ca3-11eb-ad29-fa163e311f19 | 金属解剖型接骨板 | 普通接骨板 | 通用接骨板 | 不锈钢 | 非灭菌 |  | 3decfbfe-7aed-11eb-ad29-fa163e311f19 | 国械注准20163130347 | 金属解剖型接骨板 |  | 不锈钢 | 该产品材料为符合GB4234.1标准中的00Cr18Ni14Mo3不锈钢或符合GB/T13810标准中的TA3G纯钛。纯钛材料产品表面无着色或经黑灰色阳极氧化处理。非灭菌包装。 | 适用于骨科手术时四肢干骺端、锁骨、骨盆及髌骨骨折内固定 | C0311150800101006140 | 03-骨科材料 | 11-接骨板 | 15-通用接骨板 | 080-固定板 | 01-不锈钢 | 010-普通/异形/非灭菌 | 招标范围内-中选 | 636 | 488 | 148
21fa0e32-91ea-11eb-8996-40f2e9990f5b | 苏州爱得科技发展股份有限公司 | 苏州爱得科技发展股份有限公司 | 6bd1d7fb-0d02-11eb-bf70-fa163e0a8baf | 金属空心接骨螺钉 | 中空（空心）螺钉（非锁定） |  | 钛合金 | 非灭菌 |  | 327C5E98-49C2-4D02-9D44-2D2C1E49ED77 | 国械注准20163461721 | 金属空心接骨螺钉 |  | 钛合金 | 该产品由符合GB 4234标准规定的00Cr18Ni14Mo3不锈钢材料或由符合GB/T 13810标准规定的钛合金(TC4)材料制成。灭菌和非灭菌包装。 | 可单独使用。适用用四肢骨折内固定。 | C0312050790301009648 | 03-骨科材料 | 12-螺钉 | 05-空心钉 | 079-螺钉 | 03-钛合金 | 010-埋头/非锁定/非灭菌/直径≤4mm以下 | 招标范围内-中选 | 159 | 159
b2e07532-4b3e-11ec-bbcb-44a84212d119 | 浙江科惠医疗器械股份有限公司 | 浙江科惠医疗器械股份有限公司 | 6bd5a401-6f04-11ea-948d-fa163e0a8baf | 金属锁定接骨板 | 锁定加压接骨板（含万向） | 足部接骨板 | 纯钛 | 灭菌 |  | 5f90a61c-671d-11ea-aa91-fa163e0a8baf | 国械注准20153130877 | 金属锁定接骨板 |  | 纯钛 | 接骨板采用符合GB/T 13810标准规定的TA3纯钛材料制成，卡环采用符合GB/T 13810标准规定的TA4钛合金材料、卡销采用符合GB/T13810标准规定的TA3纯钛材料制成。产品表面有经阳极氧化处理和未经阳极氧化处理两种状态，阳极氧化类型为微弧阳极氧化和着色阳极氧化。灭菌和非灭菌包装，灭菌有效期为4年。 | 该产品适用于年龄18～77岁的创伤骨折患者的上下肢及其带骨骨折断端连接内固定，其中DHS适用于股骨中上段骨干骨折连接内固定。 | C0311140800201506083 | 03-骨科材料 | 11-接骨板 | 14-足部接骨板 | 080-固定板 | 02-纯钛 | 015-万向锁定加压/中足/灭菌 | 招标范围内-中选 | 1021 | 854 | 167
22012a6c-91ea-11eb-8996-40f2e9990f5b | 史赛克（北京）医疗器械有限公司 | Stryker GmbH | 6c461d34-cfaf-11e9-953f-fa163e0a8baf | 空心螺钉 | 中空（空心）螺钉（非锁定） |  | 钛合金 | 灭菌 |  | 2066734615ea4df38615741087f9e356 | 国械注进20183132393 | 空心螺钉 Cannulated Screws |  | 钛合金 | 产品由空心钉、垫圈和螺帽组成。产品均采用符合ISO5832-3的Ti6Al4V钛合金材料制成，表面经阳极氧化处理。产品含灭菌包装和非灭菌包装。 | 适用于四肢长骨干骺端骨折内固定。 | C0312050790300703633 | 03-骨科材料 | 12-螺钉 | 05-空心钉 | 079-螺钉 | 03-钛合金 | 007-埋头/非锁定/灭菌/直径≤4mm以下 | 招标范围内-中选 | 159 | 159
b2e0497c-4b3e-11ec-bbcb-44a84212d119 | 山东航维骨科医疗器械股份有限公司 | 山东航维骨科医疗器械股份有限公司 | 6c845390-dad6-11eb-b658-0050568f9c84 | 万向锁定金属接骨板系统-接骨螺钉 | 锁定螺钉 |  | 钛合金 | 非灭菌 |  | 0ffcfc37-986a-11ec-b3f8-90e2ba8d9d30 | 国械注准20173130523 | 万向锁定金属接骨板系统 | 国械注准20173460523 | 钛合金 | 该产品由接骨板、接骨螺钉组成。接骨板由符合GB/T13810标准规定的纯钛材料制成，接骨螺钉由符合GB/T13810标准规定的TC4钛合金材料制成。表面无着色。非灭菌包装。 | 适用于四肢、锁骨及骨盆骨折内固定。 | C0312010790300600156 | 03-骨科材料 | 12-螺钉 | 01-万向锁定螺钉 | 079-螺钉 | 03-钛合金 | 006-非灭菌/直径＞4mm以上 | 招标范围内-中选 | 82 | 82
c16255f7-483e-11ec-bbcb-44a84212d119 | 常州亨杰医疗器械有限公司 | 常州亨杰医疗器械有限公司 | 6c93b964-87c1-11eb-ace3-fa163e311f19 | 金属直型接骨板 | 普通接骨板 | 腓骨接骨板 | 纯钛 | 非灭菌 |  | 6baf86fc-f6a5-11ec-9447-b4055d63f15c | 国械注准20173131001 | 金属直型接骨板 | 国械注准20173461001 | 纯钛 | 该产品材料为符合GB 4234.1标准中的00Cr18Ni14Mo3不锈钢及GB/T13810标准中的TA2纯钛。纯钛产品可经微弧阳极氧化表面处理。非灭菌包装。 | 适用于四肢长骨骨干骨折内固定。 | C0311120800200407613 | 03-骨科材料 | 11-接骨板 | 12-腓骨接骨板 | 080-固定板 | 02-纯钛 | 004-普通/干部/非灭菌 | 招标范围内-中选 | 883 | 733 | 150
b2e0497c-4b3e-11ec-bbcb-44a84212d119 | 山东航维骨科医疗器械股份有限公司 | 山东航维骨科医疗器械股份有限公司 | 6ce72722-2ccb-11ec-921a-0050568f9c84 | 万向锁定金属接骨板系统-接骨板 | 普通接骨板 | 骨盆接骨板 | 纯钛 | 非灭菌 |  | 0ffcfc37-986a-11ec-b3f8-90e2ba8d9d30 | 国械注准20173130523 | 万向锁定金属接骨板系统 | 国械注准20173460523 | 纯钛 | 该产品由接骨板、接骨螺钉组成。接骨板由符合GB/T13810标准规定的纯钛材料制成，接骨螺钉由符合GB/T13810标准规定的TC4钛合金材料制成。表面无着色。非灭菌包装。 | 适用于四肢、锁骨及骨盆骨折内固定。 | C0311080800200400156 | 03-骨科材料 | 11-接骨板 | 08-骨盆接骨板 | 080-固定板 | 02-纯钛 | 004-普通/弧形/非灭菌 | 招标范围内-中选 | 882 | 694 | 188
b2daceab-4b3e-11ec-bbcb-44a84212d119 | 常州市南翔医疗器械有限公司 | 常州市南翔医疗器械有限公司 | 6cea5cfc-b1fc-11eb-a006-0050568f9c84 | 加压及保护型金属接骨板 | 普通接骨板 | 锁骨接骨板 | 纯钛 | 非灭菌 |  | 288B1A307A5C40BBAC6A5BD967E9D73D | 国械注准20153461929 | 加压及保护型金属接骨板 |  | 纯钛 | 该产品由符合GB 4234标准规定的00Cr18Ni14Mo3不锈钢或符合GB/T 13810标准规定的TA2纯钛材料。表面无着色。非无菌包装。 | 该产品用于腓骨、外髁、指(趾)骨、掌骨、蹠骨、胫骨干、肱骨干、股骨干、尺桡骨干、骨盆、肱骨远端、尺桡骨、锁骨、外髁、肩胛骨、肋骨骨折的内固定治疗。 | C0311030800200207287 | 03-骨科材料 | 11-接骨板 | 03-锁骨接骨板 | 080-固定板 | 02-纯钛 | 002-普通/外侧前方/非灭菌 | 招标范围内-中选 | 787 | 587 | 200
c165ef2e-483e-11ec-bbcb-44a84212d119 | 苏州优贝特医疗器械有限公司 | 苏州优贝特医疗器械有限公司 | 6cff468f-c8d0-11eb-a006-0050568f9c84 | 锁定型金属接骨板 | 锁定加压接骨板（含万向） | 锁骨接骨板 | 纯钛 | 非灭菌 |  | 6b8f4e6f-b1c0-11e9-8460-fa163e0a8baf | 国械注准20193131867 | 锁定型金属接骨板 |  | 纯钛 | 该产品由符合GB4234标准要求的00Cr18Ni14Mo3不锈钢材料或符合GB/T13810标准要求的TA3纯钛材料制成，为解剖型接骨板。产品表面无阳极氧化着色，非灭菌包装。 | 该产品与金属接骨螺钉配合使用，适用于四肢干骺端骨折内固定。 | C0311030800202004584 | 03-骨科材料 | 11-接骨板 | 03-锁骨接骨板 | 080-固定板 | 02-纯钛 | 020-锁定加压/外侧上方/非灭菌 | 招标范围内-中选 | 595 | 395 | 200
21fa0e32-91ea-11eb-8996-40f2e9990f5b | 苏州爱得科技发展股份有限公司 | 苏州爱得科技发展股份有限公司 | 6d11b15d-b815-11e9-974a-fa163e0a8baf | 交锁髓内钉-刀片钉 | 拉力钉 |  | 钛合金 | 非灭菌 |  | 11e2c317-b72b-11e9-974a-fa163e0a8baf | 国械注准20193130228 | 交锁髓内钉 |  | 钛合金 | 该产品由髓内钉、封帽、锁钉、拉力螺钉或刀片钉组成，由符合GB/T 13810标准要求的TC4钛合金材料制成。产品表面可经微弧阳极氧化处理。辐照灭菌包装或非灭菌包装，无菌有效期5年。 | 适用于股骨、胫骨、肱骨骨折髓腔内固定。 | C0313110860300809648 | 03-骨科材料 | 13-髓内钉 | 11-髓内钉配件 | 086-髓内钉 | 03-钛合金 | 008-螺旋刀片/非灭菌 | 招标范围内-中选 | 50 | 50
21d76454-91ea-11eb-8996-40f2e9990f5b | 山东威高骨科材料股份有限公司 | 山东威高骨科材料股份有限公司 | 6d37b734-d439-11e9-953f-fa163e0a8baf | 万向金属锁定接骨板系统-锁定板 | 锁定加压接骨板（含万向） | 尺骨接骨板 | 钛合金 | 非灭菌 |  | 6b347414-c544-11e9-953f-fa163e0a8baf | 国械注准20183130142 | 万向金属锁定接骨板系统 | 国械注准20183460142 | TC20 | 该产品由符合GB/T13810标准要求的TC20钛合金材料制成，由锁定板、锁定螺钉、填塞钉组成。产品表面经黑灰色阳极氧化或着色阳极氧化。辐照灭菌和非灭菌包装，无菌有效期4年 | 该产品适用于不稳定性骨折、骨不连、骨折不愈合、延迟愈合、多发性骨折、截骨术的四肢骨折内固定。 | C0311050800301609122 | 03-骨科材料 | 11-接骨板 | 05-尺骨接骨板 | 080-固定板 | 03-钛合金 | 016-万向锁定加压/干部/非灭菌 | 招标范围内-中选 | 313 | 294 | 19
da4c6f67-4818-11ec-bbcb-44a84212d119 | 常州众一医疗器械有限公司 | 常州众一医疗器械有限公司 | 6d69bc4d-0d55-11ed-9447-b4055d63f15c | 锁定接骨板系统-锁定接骨板 | 锁定加压接骨板（含万向） | 尺骨接骨板 | 钛合金 | 非灭菌 |  | 2e5fa85b-0803-11ed-9447-b4055d63f15c | 国械注准20223130872 | 锁定接骨板系统 |  | 钛合金 | 锁定接骨板系统由锁定接骨板及接骨螺钉组成。锁定接骨板由符合GB/T 13810-2017标准规定的钛合金(TC20) 材料制成，接骨螺钉由符合GB/T 13810-2017标准规定的钛合金(TC4) 材料制成。产品表面可经着色阳极氧化处理，非灭菌状态交付。 | 适用于手、腕、足、踝部骨折内固定。 | C0311050800301213057 | 03-骨科材料 | 11-接骨板 | 05-尺骨接骨板 | 080-固定板 | 03-钛合金 | 012-锁定加压/远端/非灭菌 | 招标范围内-中选 | 1313 | 1114 | 199
c165ef2e-483e-11ec-bbcb-44a84212d119 | 苏州优贝特医疗器械有限公司 | 苏州优贝特医疗器械有限公司 | 6d6d186a-39ec-11ec-921a-0050568f9c84 | 解剖型金属接骨板 | 普通接骨板 | 胫骨接骨板 | 不锈钢 | 非灭菌 |  | 5d89b4e9-9145-11ec-b3f8-90e2ba8d9d30 | 国械注准20163132509 | 解剖型金属接骨板 | 国械注准20163462509 | 不锈钢 | 该产品采用符合GB 4234.1标准要求的00Cr18Ni14Mo3不锈钢材料或符合GB/T 13810标准要求的TA3纯钛材料制成，结构为支持性板。该产品非灭菌状态提供，产品表面无阳极氧化着色。 | 该产品与金属接骨螺钉配合使用，适用于四肢干骺端骨折内固定。 | C0311110800100604584 | 03-骨科材料 | 11-接骨板 | 11-胫骨接骨板 | 080-固定板 | 01-不锈钢 | 006-普通/远端/非灭菌 | 招标范围内-中选 | 864 | 664 | 200
21d7752c-91ea-11eb-8996-40f2e9990f5b | 常州华森医疗器械股份有限公司 | 常州华森医疗器械股份有限公司 | 6d76ea42-e167-11ec-9447-b4055d63f15c | 锁定接骨板系统-接骨板 | 锁定加压接骨板（含万向） | 骨盆接骨板 | 纯钛 | 灭菌 |  | 0BE13118929447E98B300075E275B35A | 国食药监械（准）字2014第3460942号 | 锁定接骨板系统 |  | 纯钛 | 该产品由锁定接骨板、锁定螺钉和加压螺钉组成。锁定接骨板由符合GB/T13810标准规定的TA3纯钛材料制成，锁定螺钉和加压螺钉由符合GB/T13810标准规定的TC4钛合金材料制成。表面无着色。灭菌和非灭菌两种包装。 | 该产品适用于四肢及锁骨骨折内固定。 | C0311080800200906410 | 03-骨科材料 | 11-接骨板 | 08-骨盆接骨板 | 080-固定板 | 02-纯钛 | 009-锁定加压/直形/灭菌 | 招标范围内-中选 | 694 | 551 | 143
c1666a8d-483e-11ec-bbcb-44a84212d119 | 四川维思达医疗器械有限公司 | 四川维思达医疗器械有限公司 | 6d8bdd77-6399-11ec-bee9-0050568f9c84 | 金属非锁定接骨螺钉 | 普通接骨螺钉 | 松质骨螺钉 | 钛合金 | 非灭菌 | 单独和成套均可 | 315cec49-638a-11ec-bee9-0050568f9c84 | 国械注准20213131052 | 金属非锁定接骨螺钉 |  | TC4 | 金属非锁定接骨螺钉采用符合GB/T13810规定的TC4钛合金材料制成。产品表面为本色或经阳极氧化处理，阳极氧化包括着色阳极氧化与黑灰色阳极氧化。非灭菌包装 | 与该企业同一系统接骨板配合使用，适用于四肢骨折内固定 | C0312040790301711846 | 03-骨科材料 | 12-螺钉 | 04-松质骨螺钉 | 079-螺钉 | 03-钛合金 | 017-非锁定/全螺纹/非灭菌/2.7＜直径≤4mm | 招标范围内-中选 | 5 | 5
2200daab-91ea-11eb-8996-40f2e9990f5b | 武汉医佳宝生物材料有限公司 | 武汉医佳宝生物材料有限公司 | 6dbc5243-d068-11e9-953f-fa163e0a8baf | 金属锁定接骨板系统-小重建弧形LCP | 锁定加压接骨板（含万向） | 通用接骨板 | 钛合金 | 灭菌 |  | 16cdb1ea-9ec8-11e9-b4ed-fa163e0a8baf | 国械注准20183130571 | 金属锁定接骨板系统 |  | TC20钛合金 | 金属锁定接骨板系统由锁定接骨板、锁定接骨螺钉和普通接骨螺钉组成。由符合GB/T13810规定的TC20钛合金材料制造,产品表面经着色阳极氧化处理,灭菌和非灭菌包装。灭菌包装有效期5年。 | 适用于四肢、肩锁骨、骨盆骨折内固定。 | C0311150800301305286 | 03-骨科材料 | 11-接骨板 | 15-通用接骨板 | 080-固定板 | 03-钛合金 | 013-锁定加压/弧形/灭菌 | 招标范围内-中选 | 634 | 434 | 200
b2e0497c-4b3e-11ec-bbcb-44a84212d119 | 山东航维骨科医疗器械股份有限公司 | 山东航维骨科医疗器械股份有限公司 | 6dbc8401-6257-11ed-9447-b4055d63f15c | 万向锁定金属接骨板系统-接骨板 | 锁定加压接骨板（含万向） | 手部接骨板 | 纯钛 | 非灭菌 |  | 0ffcfc37-986a-11ec-b3f8-90e2ba8d9d30 | 国械注准20173130523 | 万向锁定金属接骨板系统 | 国械注准20173460523 |  | 该产品由接骨板、接骨螺钉组成。接骨板由符合GB/T13810标准规定的纯钛材料制成，接骨螺钉由符合GB/T13810标准规定的TC4钛合金材料制成。表面无着色。非灭菌包装。 | 适用于四肢、锁骨及骨盆骨折内固定。 | C0311070800203000156 | 03-骨科材料 | 11-接骨板 | 07-手部接骨板 | 080-固定板 | 02-纯钛 | 030-万向锁定加压/腕骨/非灭菌 | 招标范围内-中选 | 527 | 339 | 188
da4c601c-4818-11ec-bbcb-44a84212d119 | 江苏国立医疗器械有限公司 | 江苏国立医疗器械有限公司 | 6dc09586-b246-11ec-a4e1-90e2ba8d9d30 | 金属锁定钉板系统-接骨板 | 锁定加压接骨板（含万向） | 手部接骨板 | 钛合金 | 非灭菌 |  | 36047173-bd1d-11eb-a006-0050568f9c84 | 国械注准20153132077 | 金属锁定钉板系统 |  | 钛合金 | 该产品采用符合GB/T13810标准规定的TC4钛合金材料制造， 产品有锁定接骨板、锁定接骨螺钉和或金属接骨螺钉组成， 产品无着色，产品包装分为灭菌包装和非灭菌包装。 | 本产品适用于四肢、骨盆、锁骨和手足部骨折支持内固定。 | C0311070800302204587 | 03-骨科材料 | 11-接骨板 | 07-手部接骨板 | 080-固定板 | 03-钛合金 | 022-锁定加压/掌骨基底部/非灭菌 | 招标范围内-中选 | 720 | 520 | 200
21e21367-91ea-11eb-8996-40f2e9990f5b | 山东威高海星医疗器械有限公司 | 山东威高海星医疗器械有限公司 | 6dc79604-d45a-11e9-953f-fa163e0a8baf | 金属锁定接骨板系统-锁定接骨板 | 锁定加压接骨板（含万向） | 桡骨接骨板 | 纯钛 | 非灭菌 |  | 2d6d3f7d-a664-11ec-a4e1-90e2ba8d9d30 | 国械注准20173133065 | 金属锁定接骨板系统 | 国械注准20173463065 | 纯钛 | 该产品由锁定接骨板和锁定接骨螺钉组成。锁定接骨板由符合GB/T13810标准规定的纯钛材料制成；锁定接骨螺钉由符合GB/T 13810标准规定的TC4钛合金材料制成。表面无着色。非灭菌包装。 | 适用于四肢及锁骨骨折内固定。 | C0311060800201009455 | 03-骨科材料 | 11-接骨板 | 06-桡骨接骨板 | 080-固定板 | 02-纯钛 | 010-锁定加压/干部/非灭菌 | 招标范围内-中选 | 835 | 742 | 93
c16630b0-483e-11ec-bbcb-44a84212d119 | 江苏双羊医疗器械有限公司 | 江苏双羊医疗器械有限公司 | 6dc9dba8-c549-11e9-953f-fa163e0a8baf | 钛质接骨板（加压和保护性接骨板） | 普通接骨板 | 肱骨接骨板 | 纯钛 | 非灭菌 |  | 27e235d5-9d67-11e9-b4ed-fa163e0a8baf | 国械注准20163460368 | 钛质接骨板（加压和保护性接骨板） |  | 纯钛 | 该产品由符合GB/T 13810-2007标准规定的TA3或TA4纯钛材料制造，产品为直型接骨板。表面采用阳极氧化处理，非灭菌包装。钛质接骨板需与钛质接骨螺钉配合使用。 | 该产品适用于盆骨、四肢骨折加压或保护性内固定，帮助骨折愈合。 | C0311040800200405214 | 03-骨科材料 | 11-接骨板 | 04-肱骨接骨板 | 080-固定板 | 02-纯钛 | 004-普通/干部/非灭菌 | 招标范围内-中选 | 831 | 633 | 198
c165ef2e-483e-11ec-bbcb-44a84212d119 | 苏州优贝特医疗器械有限公司 | 苏州优贝特医疗器械有限公司 | 6dd93edf-c8cf-11eb-a006-0050568f9c84 | 锁定型金属接骨板 | 锁定加压接骨板（含万向） | 锁骨接骨板 | 纯钛 | 非灭菌 |  | 6b8f4e6f-b1c0-11e9-8460-fa163e0a8baf | 国械注准20193131867 | 锁定型金属接骨板 |  | 纯钛 | 该产品由符合GB4234标准要求的00Cr18Ni14Mo3不锈钢材料或符合GB/T13810标准要求的TA3纯钛材料制成，为解剖型接骨板。产品表面无阳极氧化着色，非灭菌包装。 | 该产品与金属接骨螺钉配合使用，适用于四肢干骺端骨折内固定。 | C0311030800201804584 | 03-骨科材料 | 11-接骨板 | 03-锁骨接骨板 | 080-固定板 | 02-纯钛 | 018-锁定加压/外侧前方/非灭菌 | 招标范围内-中选 | 595 | 395 | 200
b2de9e7d-4b3e-11ec-bbcb-44a84212d119 | 江苏强圣医疗科技有限公司 | 江苏强圣医疗科技有限公司 | 6de155f0-c637-11e9-953f-fa163e0a8baf | 锁定型金属接骨板系统-锁定接骨板 | 锁定加压接骨板（含万向） | 尺骨接骨板 | 纯钛 | 非灭菌 |  | 447a3cd1-c256-11e9-974a-fa163e0a8baf | 国械注准20193130205 | 锁定型金属接骨板系统 |  | 纯钛 | 该产品由锁定接骨板和锁定接骨螺钉组成。锁定接骨板由符合GB/T13810标准要求的TA3纯钛材料制成，锁定接骨螺钉由符合GB/T13810标准要求的TC4的钛合金材料制成。产品表面可经微弧阳极氧化处理。非无菌包装。 | 适用于四肢、锁骨、骨盆骨折内固定。 | C0311050800201007568 | 03-骨科材料 | 11-接骨板 | 05-尺骨接骨板 | 080-固定板 | 02-纯钛 | 010-锁定加压/干部/非灭菌 | 招标范围内-中选 | 1220 | 1020 | 200
c5b96083-4cc7-11ec-bbcb-44a84212d119 | 迪恩医疗科技有限公司 | 迪恩医疗科技有限公司 | 6df0bb0f-a38a-11e9-b4ed-fa163e0a8baf | 锁定型金属接骨板固定系统-锁定接骨板 | 锁定加压接骨板（含万向） | 骨盆接骨板 | 纯钛 | 非灭菌 |  | 4bcda434-4f42-11ec-921a-0050568f9c84 | 国械注准20163132167 | 锁定型金属接骨板固定系统 | 国械注准20163462167 | 纯钛 | 该产品由锁定接骨板和锁定接骨螺钉组成，锁定接骨板采用符合GB/T13810中规定的TA3纯钛材料制成，锁定接骨螺钉采用符合GB/T13810中规定的TC4钛合金制成，产品表面可经阳极氧化着色或微弧处理，非灭菌包装。 | 适用于股骨、肱骨、胫腓骨、尺桡骨、锁骨、跟骨、指掌骨干骺端及骨干骨折。 | C0311080800202207890 | 03-骨科材料 | 11-接骨板 | 08-骨盆接骨板 | 080-固定板 | 02-纯钛 | 022-万向锁定加压/解剖形/非灭菌 | 招标范围内-中选 | 1194 | 1000 | 194
da4c6f67-4818-11ec-bbcb-44a84212d119 | 常州众一医疗器械有限公司 | 常州众一医疗器械有限公司 | 6e2db303-298d-11ed-9447-b4055d63f15c | 锁定接骨板系统-接骨螺钉 | 普通接骨螺钉 | 皮质骨螺钉 | 钛合金 | 非灭菌 | 单独和成套均可 | 2e5fa85b-0803-11ed-9447-b4055d63f15c | 国械注准20223130872 | 锁定接骨板系统 |  | 钛合金 | 锁定接骨板系统由锁定接骨板及接骨螺钉组成。锁定接骨板由符合GB/T 13810-2017标准规定的钛合金(TC20) 材料制成，接骨螺钉由符合GB/T 13810-2017标准规定的钛合金(TC4) 材料制成。产品表面可经着色阳极氧化处理，非灭菌状态交付。 | 适用于手、腕、足、踝部骨折内固定。 | C0312030790300613057 | 03-骨科材料 | 12-螺钉 | 03-皮质骨螺钉 | 079-螺钉 | 03-钛合金 | 006-非灭菌/直径＞4mm以上 | 招标范围内-中选 | 26 | 26
4d68c873-48fd-11ec-bbcb-44a84212d119 | 苏州市康力骨科器械有限公司 | 苏州市康力骨科器械有限公司 | 6e8e1d26-bbb0-11ec-a4e1-90e2ba8d9d30 | 金属锁定接骨板系统-锁定接骨板 | 锁定加压接骨板（含万向） | 股骨接骨板 | 纯钛 | 灭菌 |  | 690b4db0-0b93-11ec-b658-0050568f9c84 | 国械注准20173130052 | 金属锁定接骨板系统 |  | 纯钛 | 该产品包括锁定接骨板和锁定接骨螺钉，接骨板采用符合GB 4234.1标准规定的00Cr18Ni14Mo3不锈钢或符合GB/T 13810标准规定的TA3纯钛材料制成，接骨螺钉采用符合GB 4234.1标准规定的00Cr18Ni14Mo3不锈钢或符合GB/T 13810标准规定的TC4钛合金材料制成。纯钛及钛合金产品表面可采用阳极氧化处理。无菌和非无菌两种交付状态，无菌状态交付的产品经γ射线辐照灭菌。 | 适用于骨科手术时作四肢干骺端、锁骨、跟骨、骨盆骨折内固定用。 | C0311090800201107276 | 03-骨科材料 | 11-接骨板 | 09-股骨接骨板 | 080-固定板 | 02-纯钛 | 011-锁定加压/远端/灭菌 | 招标范围内-中选 | 1188 | 1000 | 188
c15e8a32-483e-11ec-bbcb-44a84212d119 | 常州市康辉医疗器械有限公司 | 常州市康辉医疗器械有限公司 | 6e90c3de-8aea-11eb-ace3-fa163e311f19 | 金属锁定接骨板钉系统-接骨板 | 锁定加压接骨板（含万向） | 骨盆接骨板 | 纯钛 | 灭菌 |  | 1699a8a7-a92c-11e9-8460-fa163e0a8baf | 国械注准20183131799 | 金属锁定接骨板钉系统 |  | 纯钛 | 该产品包括接骨板、螺钉。接骨板采用符合GB/T13810标准规定的TA3G纯钛材料制造，螺钉采用符合GB/T 13810标准规定的TC4、TC4ELI钛合金材料制造。纯钛和钛合金材料产品表面经阳极氧化处理。无菌和非灭菌两种交付状态。 | 适用于骨科手术时四肢骨折内固定。 | C0311080800201100059 | 03-骨科材料 | 11-接骨板 | 08-骨盆接骨板 | 080-固定板 | 02-纯钛 | 011-锁定加压/弧形/灭菌 | 招标范围内-中选 | 793 | 608 | 185
4d68c873-48fd-11ec-bbcb-44a84212d119 | 苏州市康力骨科器械有限公司 | 苏州市康力骨科器械有限公司 | 6ea557da-1778-11ec-b658-0050568f9c84 | 金属锁定接骨板系统 | 锁定加压接骨板（含万向） | 胫骨接骨板 | 纯钛 | 灭菌 |  | 690b4db0-0b93-11ec-b658-0050568f9c84 | 国械注准20173130052 | 金属锁定接骨板系统 |  | 纯钛 | 该产品包括锁定接骨板和锁定接骨螺钉，接骨板采用符合GB 4234.1标准规定的00Cr18Ni14Mo3不锈钢或符合GB/T 13810标准规定的TA3纯钛材料制成，接骨螺钉采用符合GB 4234.1标准规定的00Cr18Ni14Mo3不锈钢或符合GB/T 13810标准规定的TC4钛合金材料制成。纯钛及钛合金产品表面可采用阳极氧化处理。无菌和非无菌两种交付状态，无菌状态交付的产品经γ射线辐照灭菌。 | 适用于骨科手术时作四肢干骺端、锁骨、跟骨、骨盆骨折内固定用。 | C0311110800200907276 | 03-骨科材料 | 11-接骨板 | 11-胫骨接骨板 | 080-固定板 | 02-纯钛 | 009-锁定加压/干部/灭菌 | 招标范围内-中选 | 1220 | 1032 | 188
21d1746c-91ea-11eb-8996-40f2e9990f5b | 北京科仪邦恩医疗器械科技有限公司 | 北京科仪邦恩医疗器械科技有限公司 | 6ec83490-2418-11ed-9447-b4055d63f15c | 锁定接骨板系统-锁定接骨板 | 锁定加压接骨板（含万向） | 胫骨接骨板 | 纯钛 | 非灭菌 |  | 29ff318d-b35c-11e9-8460-fa163e0a8baf | 国械注准20183130222 | 锁定接骨板系统 | 国械注准20183460222 | 纯钛 | 该产品由锁定接骨板、锁定螺钉、螺塞组成。锁定接骨板产品由符合GB/T13810标准要求的纯钛TA3G材料制成，锁定螺钉、螺塞由符合GB/T13810标准要求的TC4钛合金材料制成，产品分非灭菌包装或辐照灭菌包装，灭菌包装无菌有效期5年，表面经着色或微弧阳极氧化处理。 | 适用于四肢骨折内固定。 | C0311170800201110845 | 03-骨科材料 | 11-接骨板 | 17-矫形板 | 080-固定板 | 02-纯钛 | 011-膝部/成人 | 招标范围内-中选 | 870 | 670 | 200
21dad267-91ea-11eb-8996-40f2e9990f5b | 北京贝思达生物技术有限公司 | 北京贝思达生物技术有限公司 | 6ed45756-b232-11eb-a006-0050568f9c84 | 直型金属接骨板系统-螺钉 | 普通接骨螺钉 | 松质骨螺钉 | 钛合金 | 非灭菌 | 单独和成套均可 | 51594fb3-9cbe-11eb-ac1c-fa163e311f19 | 国械注准20153131913 | 直型金属接骨板系统 |  | 钛合金 | 该产品由直型金属接骨板及配套金属接骨螺钉组成。金属接骨板材料采用符合GB4234标准规定的00Cr18Ni14Mo3不锈钢材料或符合GB/T13810标准规定的TA2、TA3纯钛材料制成；金属接骨螺钉材料采用符合GB4234标准规定的00Cr18Ni14Mo3不锈钢材料或符合GB/T13810标准规定的TC4钛合金材料制成。表面无着色。灭菌或非灭菌包装。 | 主要适用于四肢骨干及骨盆骨折内固定。 | C0312040790301700720 | 03-骨科材料 | 12-螺钉 | 04-松质骨螺钉 | 079-螺钉 | 03-钛合金 | 017-非锁定/全螺纹/非灭菌/2.7＜直径≤4mm | 招标范围内-中选 | 20 | 20
c16630b0-483e-11ec-bbcb-44a84212d119 | 江苏双羊医疗器械有限公司 | 江苏双羊医疗器械有限公司 | 6edd601d-bded-11eb-a006-0050568f9c84 | 钛质接骨板（解剖型接骨板） | 普通接骨板 | 跟骨接骨板 | 纯钛 | 非灭菌 |  | 09278ec6-9d9e-11eb-ac1c-fa163e311f19 | 国械注准20163130451 | 钛质接骨板（解剖型接骨板） |  | 纯钛 | 该产品由符合GB/T13810-2007要求的TA2、TA3或TA4材料制造，详见产品规格型号附页。结构为解剖形状，表面采用阳极氧化处理。产品为非无菌包装。钛质接骨板需与钛质接骨螺钉配合使用。 | 该产品适用于锁骨、盆骨、四肢干骺端及跟骨骨折内固定，帮助骨折愈合。 | C0311130800200205214 | 03-骨科材料 | 11-接骨板 | 13-跟骨接骨板 | 080-固定板 | 02-纯钛 | 002-普通/非灭菌 | 招标范围内-中选 | 707 | 509 | 198
c1662b3e-483e-11ec-bbcb-44a84212d119 | 江苏艾迪尔医疗科技股份有限公司 | 江苏艾迪尔医疗科技股份有限公司 | 6ef7370b-d2c3-11e9-953f-fa163e0a8baf | 中空接骨螺钉 | 拉力钉 |  | 不锈钢 | 非灭菌 |  | 3C249615-3495-4050-9C0B-AAADEC28EF6D | 国械注准20163462019 | 中空接骨螺钉 |  | 不锈钢 | 该产品由加压螺旋钉、空心双头加压螺旋钉、尾部折断钉组成，采用符合GB 4234 规定的 00Cr18Ni14Mo3不锈钢或符合GB/T 13810规定的TC4 钛合金材料制成，钛合金产品表面无着色。非灭菌包装。 | 该产品适用于四肢骨折内固定。 | C0305010790100207435 | 03-骨科材料 | 05-拉力钉 | 01-空心拉力螺钉 | 079-螺钉 | 01-不锈钢 | 002-非灭菌 | 招标范围内-中选 | 200 | 200
b2daceab-4b3e-11ec-bbcb-44a84212d119 | 常州市南翔医疗器械有限公司 | 常州市南翔医疗器械有限公司 | 6f09ad91-b49e-11eb-a006-0050568f9c84 | 加压及保护型金属接骨板 | 普通接骨板 | 肱骨接骨板 | 纯钛 | 非灭菌 |  | 6bd675d4-911a-11eb-ace3-fa163e311f19 | 国械注准20153131929 | 加压及保护型金属接骨板 |  | 纯钛 | 该产品由符合GB 4234标准规定的00Cr18Ni14Mo3不锈钢或符合GB/T13810标准规定的TA2纯钛材料。表面无着色。非无菌包装。 | 该产品用于腓骨、外髁、指(趾）骨、掌骨、蹠骨、胫骨干、肱骨干、股骨干、尺桡骨干、骨盆、肱骨远端、尺桡骨、锁骨、外髁、肩胛骨、肋骨骨折的内固定治疗。 | C0311040800200607287 | 03-骨科材料 | 11-接骨板 | 04-肱骨接骨板 | 080-固定板 | 02-纯钛 | 006-普通/远端/非灭菌 | 招标范围内-中选 | 834 | 634 | 200
4d698aae-48fd-11ec-bbcb-44a84212d119 | 江苏嘉斯康医疗科技有限公司 | 江苏嘉斯康医疗科技有限公司 | 6f3ef20a-cfb4-11e9-953f-fa163e0a8baf | 金属胸骨接骨板 | 锁定加压接骨板（含万向） | 胸骨接骨板 | 纯钛 | 非灭菌 |  | 4E248FE3772246FAB967AEAAB8400C4F | 国械注准20153461197 | 金属胸骨接骨板 |  | 纯钛 | 该产品由符合GB/T13810标准规定的TA3纯钛材料制成，非灭菌包装。 | 该产品与配套接骨螺钉共同使用，适用于胸骨骨折内固定。 | C0311010800200809114 | 03-骨科材料 | 11-接骨板 | 01-胸骨接骨板 | 080-固定板 | 02-纯钛 | 008-锁定加压/不含紧急释放钉/非灭菌 | 招标范围内-中选 | 1084 | 884 | 200
21e20b20-91ea-11eb-8996-40f2e9990f5b | 上海浦卫医疗器械厂有限公司 | 上海浦卫医疗器械厂有限公司 | 6f682b65-58b6-11ed-9447-b4055d63f15c | 解剖型锁定接骨板 | 锁定加压接骨板（含万向） | 胸骨接骨板 | 纯钛 | 灭菌 |  | 5e2ef7e8-1e80-11ec-ba7c-0050568f9c84 | 国械注准20163132028 | 解剖型锁定接骨板 | 国械注准20163462028 | TA4纯钛 | 该产品采用符合GB4234标准规定的00Cr18Ni14Mo3不锈钢、符合ISO5832-2标准规定的纯钛或符合ISO5832-3标准规定的Ti6Al4V钛合金材料制成，纯钛及钛合金产品表面经过阳极氧化处理或表面无着色。灭菌包装或非灭菌包装。 | 该产品适用于四肢管状骨、四肢关节周围骨、四肢干骺端、跟骨、骶骨、肋骨、锁骨、胸骨、跗骨、肩胛骨、骨盆的骨折、脱位、矫形的内固定。 | C0311010800200709889 | 03-骨科材料 | 11-接骨板 | 01-胸骨接骨板 | 080-固定板 | 02-纯钛 | 007-锁定加压/不含紧急释放钉/灭菌 | 招标范围内-中选 | 865 | 665 | 200
c1663616-483e-11ec-bbcb-44a84212d119 | 天津市金兴达实业有限公司 | 天津市金兴达实业有限公司 | 6f74650b-1f82-11ed-9447-b4055d63f15c | 金属带锁髓内钉 | 髓内钉 | 股骨髓内钉 | 钛合金 | 非灭菌 |  | 3dd6bf72-b248-11ec-a4e1-90e2ba8d9d30 | 国械注准20223130284 | 金属带锁髓内钉 |  | 钛合金 | 该产品由主钉、锁钉、尾帽、股骨髁螺钉、股骨髁螺母和垫片组成。主钉分为股骨带锁髓内钉、胫骨带锁髓内钉和肱骨带锁髓内钉。锁钉分为近端锁钉、远端锁钉和通用锁钉。股骨髁螺钉、股骨髁螺母和垫片配合一起使用。产品由符合GB/T 13810标准规定的TC4钛合金材料制成，产品表面有经着色阳极氧化处理和非阳极氧化处理两种形式。产品分为灭菌和非灭菌包装。灭菌产品采用辐照灭菌，灭菌有效期为5年。 | 该产品适用于股骨、胫骨或肱骨骨折内固定。 | C0313050860300804755 | 03-骨科材料 | 13-髓内钉 | 05-股骨髓内钉 | 086-髓内钉 | 03-钛合金 | 008-干部/逆行/非灭菌 | 招标范围内-中选 | 290 | 131 | 159
4d6ac4b2-48fd-11ec-bbcb-44a84212d119 | 天津市威曼生物材料有限公司 | 天津市威曼生物材料有限公司 | 6f960415-7246-11ea-948d-fa163e0a8baf | 金属锁定接骨板钉系统-接骨板 | 锁定加压接骨板（含万向） | 股骨接骨板 | 纯钛 | 非灭菌 |  | 487ef8a8-9ed7-11e9-b4ed-fa163e0a8baf | 国械注准20153461363 | 金属锁定接骨板钉系统 |  | 纯钛 | 该产品包括锁定接骨板及锁定螺钉。锁定接骨板由符合GB 4234标准规定的00Cr18Ni14Mo3不锈钢或符合GB/T 13810标准规定的TA3、TA4纯钛材料制成，锁定螺钉由符合GB 4234标准规定的00Cr18Ni14Mo3不锈钢或符合GB/T 13810标准的TC4钛合金材料制成。纯钛和钛合金产品表面分为阳极氧化处理和非阳极氧化处理。灭菌和非灭菌包装。 | 适用于骨科手术时四肢骨折断端的连接与固定。 | C0311090800201807152 | 03-骨科材料 | 11-接骨板 | 09-股骨接骨板 | 080-固定板 | 02-纯钛 | 018-万向锁定加压/远端/非灭菌 | 招标范围内-中选 | 654 | 454 | 200
21d7752c-91ea-11eb-8996-40f2e9990f5b | 常州华森医疗器械股份有限公司 | 常州华森医疗器械股份有限公司 | 6f98038e-e155-11ec-9447-b4055d63f15c | 锁定接骨板系统-接骨板 | 锁定加压接骨板（含万向） | 尺骨接骨板 | 纯钛 | 非灭菌 |  | 0BE13118929447E98B300075E275B35A | 国食药监械（准）字2014第3460942号 | 锁定接骨板系统 |  | 纯钛 | 该产品由锁定接骨板、锁定螺钉和加压螺钉组成。锁定接骨板由符合GB/T13810标准规定的TA3纯钛材料制成，锁定螺钉和加压螺钉由符合GB/T13810标准规定的TC4钛合金材料制成。表面无着色。灭菌和非灭菌两种包装。 | 该产品适用于四肢及锁骨骨折内固定。 | C0311050800200806410 | 03-骨科材料 | 11-接骨板 | 05-尺骨接骨板 | 080-固定板 | 02-纯钛 | 008-锁定加压/近端/非灭菌 | 招标范围内-中选 | 680 | 537 | 143
b2cb323d-4b3e-11ec-bbcb-44a84212d119 | 江苏安格尔医疗器械有限公司 | 江苏安格尔医疗器械有限公司 | 6fa76a39-7cb4-11eb-ad29-fa163e311f19 | 金属解剖型接骨板 | 普通接骨板 | 尺骨接骨板 | 不锈钢 | 非灭菌 |  | 3decfbfe-7aed-11eb-ad29-fa163e311f19 | 国械注准20163130347 | 金属解剖型接骨板 |  | 不锈钢 | 该产品材料为符合GB4234.1标准中的00Cr18Ni14Mo3不锈钢或符合GB/T13810标准中的TA3G纯钛。纯钛材料产品表面无着色或经黑灰色阳极氧化处理。非灭菌包装。 | 适用于骨科手术时四肢干骺端、锁骨、骨盆及髌骨骨折内固定 | C0311050800100206140 | 03-骨科材料 | 11-接骨板 | 05-尺骨接骨板 | 080-固定板 | 01-不锈钢 | 002-普通/近端/非灭菌 | 招标范围内-中选 | 653 | 505 | 148
c5b96083-4cc7-11ec-bbcb-44a84212d119 | 迪恩医疗科技有限公司 | 迪恩医疗科技有限公司 | 6FA869FF63B54A50977975A3940D7090 | 锁定型金属接骨板固定系统-锁定接骨板 | 锁定加压接骨板（含万向） | 手部接骨板 | 纯钛 | 非灭菌 |  | 4bcda434-4f42-11ec-921a-0050568f9c84 | 国械注准20163132167 | 锁定型金属接骨板固定系统 | 国械注准20163462167 | 纯钛 | 该产品由锁定接骨板和锁定接骨螺钉组成，锁定接骨板采用符合GB/T13810中规定的TA3纯钛材料制成，锁定接骨螺钉采用符合GB/T13810中规定的TC4钛合金制成，产品表面可经阳极氧化着色或微弧处理，非灭菌包装。 | 适用于股骨、肱骨、胫腓骨、尺桡骨、锁骨、跟骨、指掌骨干骺端及骨干骨折。 | C0311070800202007890 | 03-骨科材料 | 11-接骨板 | 07-手部接骨板 | 080-固定板 | 02-纯钛 | 020-锁定加压/掌骨干部/非灭菌 | 招标范围内-中选 | 1104 | 910 | 194
2200daab-91ea-11eb-8996-40f2e9990f5b | 武汉医佳宝生物材料有限公司 | 武汉医佳宝生物材料有限公司 | 6faefc94-2778-11ed-9447-b4055d63f15c | 金属锁定接骨板系统-万向锁定融合VA-LCP | 锁定加压接骨板（含万向） | 股骨接骨板 | 钛合金 | 非灭菌 |  | 16cdb1ea-9ec8-11e9-b4ed-fa163e0a8baf | 国械注准20183130571 | 金属锁定接骨板系统 |  | TC20钛合金 | 金属锁定接骨板系统由锁定接骨板、锁定接骨螺钉和普通接骨螺钉组成。由符合GB/T13810规定的TC20钛合金材料制造,产品表面经着色阳极氧化处理,灭菌和非灭菌包装。灭菌包装有效期5年。 | 适用于四肢、肩锁骨、骨盆骨折内固定。 | C0311090800301605286 | 03-骨科材料 | 11-接骨板 | 09-股骨接骨板 | 080-固定板 | 03-钛合金 | 016-万向锁定加压/干部/非灭菌 | 招标范围内-中选 | 674 | 474 | 200
c165ef2e-483e-11ec-bbcb-44a84212d119 | 苏州优贝特医疗器械有限公司 | 苏州优贝特医疗器械有限公司 | 70037adf-39ed-11ec-921a-0050568f9c84 | 解剖型金属接骨板 | 普通接骨板 | 手部接骨板 | 不锈钢 | 非灭菌 |  | 5d89b4e9-9145-11ec-b3f8-90e2ba8d9d30 | 国械注准20163132509 | 解剖型金属接骨板 | 国械注准20163462509 | 不锈钢 | 该产品采用符合GB 4234.1标准要求的00Cr18Ni14Mo3不锈钢材料或符合GB/T 13810标准要求的TA3纯钛材料制成，结构为支持性板。该产品非灭菌状态提供，产品表面无阳极氧化着色。 | 该产品与金属接骨螺钉配合使用，适用于四肢干骺端骨折内固定。 | C0311070800101004584 | 03-骨科材料 | 11-接骨板 | 07-手部接骨板 | 080-固定板 | 01-不锈钢 | 010-普通/指骨头部/非灭菌 | 招标范围内-中选 | 794 | 594 | 200
21da905b-91ea-11eb-8996-40f2e9990f5b | 天津正天医疗器械有限公司 | 天津正天医疗器械有限公司 | 700861be-732b-11ea-948d-fa163e0a8baf | 带锁髓内钉-主钉 | 髓内钉 | 肱骨髓内钉 | 钛合金 | 非灭菌 |  | 007a3c68-3ae6-11ec-921a-0050568f9c84 | 国械注准20173130572 | 带锁髓内钉 | 国械注准20173460572 | 钛合金 | 该产品由主钉、锁钉、拉力螺钉、盖帽、压钉和髁螺钉等部分组成。其中主钉、锁钉、拉力螺钉、盖帽、压钉和髁螺钉采用符合GB 4234.1标准规定的00Cr18Ni14Mo3不锈钢或符合GB/T 13810标准规定的TC4钛合金制成。钛合金产品表面可经阳极氧化处理或表面无着色。灭菌和非灭菌两种包装。 | 该产品供骨科手术时四肢骨折时插入髓腔内固定用。DDSⅠ型适用于股骨骨干中段、DDSⅡ型适用于胫骨骨干中段、DDSⅢ型适用于肱骨骨干中段、DDSⅣ型适用于股骨粗隆间、DDSⅤ型适用于股骨髁上、DDSⅥ型适用于股骨粗隆间合并股骨骨干。 | C0313020860301001884 | 03-骨科材料 | 13-髓内钉 | 02-肱骨髓内钉 | 086-髓内钉 | 03-钛合金 | 010-肱骨干/直型/非灭菌 | 招标范围内-中选 | 1378 | 1249 | 129
a6ce8184-b4c0-11eb-a177-00163e063b6a | 北京理贝尔生物工程研究所有限公司 | 北京理贝尔生物工程研究所有限公司 | 701bf319-7e8d-11ec-b3f8-90e2ba8d9d30 | 接骨螺钉 | 普通接骨螺钉 | 松质骨螺钉 | 钛合金 | 非灭菌 | 单独和成套均可 | 23573ba0-878c-11eb-ace3-fa163e311f19 | 国械注准20163130246 | 接骨螺钉 |  | 钛合金 | 该产品采用GB/T13810规定的Ti6A14V钛合金制造。钛合金产品表面经阳极氧化处理。非灭菌包装。 | 适用于骨科手术内固定。 | C0312040790302301348 | 03-骨科材料 | 12-螺钉 | 04-松质骨螺钉 | 079-螺钉 | 03-钛合金 | 023-非锁定/非全螺纹/非灭菌/2.7＜直径≤4mm | 招标范围内-中选 | 39 | 39
4d6ac4b2-48fd-11ec-bbcb-44a84212d119 | 天津市威曼生物材料有限公司 | 天津市威曼生物材料有限公司 | 702df34e-dc4d-11e9-953f-fa163e0a8baf | 金属股骨颈固定钉 | 中空（空心）螺钉（非锁定） |  | 不锈钢 | 非灭菌 |  | 48477b19-78f8-11ec-9829-0050568f40ec | 国械注准20163132534 | 金属股骨颈固定钉 | 国械注准20163462534 | 不锈钢 | 该产品采用符合GB 4234.1标准规定的00Cr18Ni14Mo3不锈钢材料或符合GB/T 13810标准规定的TC4钛合金材料制成，钛合金产品表面有经过氧化处理和表面无着色两种。非灭菌包装。 | 适用于关节处及股骨颈骨折内固定。 | C0312050790101707152 | 03-骨科材料 | 12-螺钉 | 05-空心钉 | 079-螺钉 | 01-不锈钢 | 017-非埋头/锁定/非灭菌/4＜直径≤7mm | 招标范围内-中选 | 127 | 127
c1604cfb-483e-11ec-bbcb-44a84212d119 | 苏州郎和医疗器械科技有限公司 | 苏州郎和医疗器械科技有限公司 | 706033d1-0709-11ed-9447-b4055d63f15c | 金属带锁髓内钉-胫骨带锁髓内钉 | 髓内钉 | 胫骨髓内钉 | 钛合金 | 非灭菌 |  | 36337ea6-065a-11ed-9447-b4055d63f15c | 国械注准20223130803 | 金属带锁髓内钉 |  | 钛合金 | 产品由髓内钉、封帽、锁钉、拉力钉组成。产品采用符合GB/T 13810规定的TC4钛合金材料制成，产品表面无着色，非灭菌包装。 | 适用于股骨、胫骨骨折髓腔内固定。 | C0313060860300405842 | 03-骨科材料 | 13-髓内钉 | 06-胫骨髓内钉 | 086-髓内钉 | 03-钛合金 | 004-骨干/弯形/非灭菌 | 招标范围内-中选 | 906 | 706 | 200
22012a6c-91ea-11eb-8996-40f2e9990f5b | 史赛克（北京）医疗器械有限公司 | Stryker GmbH | 70701142-d053-11e9-953f-fa163e0a8baf | 金属带锁髓内钉系统-防旋螺钉 | 交锁钉 |  | 不锈钢 | 灭菌 |  | 64a5325d-3221-11ec-921a-0050568f9c84 | 国械注进20173131425 | 金属带锁髓内钉系统 Gamma 3 System | 国械注进20173461425 | 不锈钢 | 该产品由髓内钉套装（髓内钉主钉和防旋螺钉)、锁定螺钉（拉力螺钉和全螺纹锁定螺钉)、防旋螺钉、尾钉组成。其中髓内钉套装由符合ISO 5832-9标准规定的高氮不锈钢制造，防旋螺钉上带有聚酰胺66环，其余组件由符合ISO 5832-1标准规定的不锈钢制造。产品分为灭菌和非灭菌包装。灭菌有效期5年。 | 该产品使用于四肢骨科手术中插入髓腔内固定,治疗粗隆间骨折、逆粗隆骨折和粗隆骨折不愈合或愈合不良。 | C0313110860101503633 | 03-骨科材料 | 13-髓内钉 | 11-髓内钉配件 | 086-髓内钉 | 01-不锈钢 | 015-稳定（防旋）螺钉/灭菌 | 招标范围内-中选 | 180 | 180
c1663616-483e-11ec-bbcb-44a84212d119 | 天津市金兴达实业有限公司 | 天津市金兴达实业有限公司 | 7082fa34-d557-11e9-953f-fa163e0a8baf | 金属股骨颈固定钉 | 中空（空心）螺钉（非锁定） |  | 钛合金 | 非灭菌 |  | 5BC9B06CDF2744138EA4AEDAF28E484D | 国械注准20163460582 | 金属股骨颈固定钉 |  | 钛合金 | 该产品由符合GB/T 13810标准规定的TC4钛合金和GB 4234规定的 00Cr18Ni14Mo3 不锈钢材料制造。钛合金产品表面可经阳极氧化处理。非灭菌包装。 | 适用于股骨颈骨折内固定。 | C0312050790301704755 | 03-骨科材料 | 12-螺钉 | 05-空心钉 | 079-螺钉 | 03-钛合金 | 017-非埋头/锁定/非灭菌/4＜直径≤7mm | 招标范围内-中选 | 159 | 159
21e262e1-91ea-11eb-8996-40f2e9990f5b | 武汉迈瑞科技有限公司 | 武汉迈瑞科技有限公司 | 708bd1c9-d372-11e9-953f-fa163e0a8baf | 直型金属接骨板 | 普通接骨板 | 通用接骨板 | 纯钛 | 非灭菌 |  | 6a405b89-9d52-11e9-b4ed-fa163e0a8baf | 国械注准20143132273 | 直型金属接骨板 | 国械注准20143462273 | TA3纯钛 | 该产品由符合GB/T13810的TA3纯钛材料制成。表面无着色，非灭菌包装。 | 该产品适用于人体四肢、肩锁骨、盆骨部位的骨折手术。 | C0311150800200608921 | 03-骨科材料 | 11-接骨板 | 15-通用接骨板 | 080-固定板 | 02-纯钛 | 006-普通/管形/非灭菌 | 招标范围内-中选 | 862 | 714 | 148
b2de97c8-4b3e-11ec-bbcb-44a84212d119 | 爱湃斯（上海）商贸有限公司 | 爱派司生技股份有限公司 | 709b0e83-aa36-11ea-9ac3-fa163e0a8baf | 金属锁定接骨板系统-腓骨远端外侧骨板 | 锁定加压接骨板（含万向） | 腓骨接骨板 | 钛合金 | 非灭菌 |  | 66469813-9f19-11ea-9ac3-fa163e0a8baf | 国械注许20193130081 | 金属锁定接骨板系统 |  | 钛合金 | 产品性能结构及组成：产品由腓骨远端外侧骨板、胫骨近端内侧骨板、远端锁骨钩骨板、桡骨远端内侧斜骨板、桡骨远端内侧骨板、肱骨近端外侧骨板、肱骨远端内侧骨板、肱骨远端后侧骨板、胫骨远端外侧骨板、无头骨螺钉（全螺纹）、硬质骨实心螺钉（全螺纹）及锁定金属骨螺钉（全螺纹）、2.4mm硬质骨星型螺钉、2.7mm硬质骨星型螺钉、3.5mm硬质骨星型螺钉全螺纹、4.0mm加压式星型螺钉（全螺纹）、4.5mm加压式星型螺钉（全螺纹）、2.4mm锁定星型螺钉（全螺纹）、2.7mm锁定星型螺钉（全螺纹）、3.5mm迫紧星型螺钉全螺纹、4.0锁定星型螺钉（全螺纹）、5.0mm星型锁定螺纹、4.0mm松质骨星型螺钉（半螺纹）、6.5mm松质骨星型螺钉（半螺纹）组成。采用符合GB/T 13810的TC4材料制成，表面无着色。非灭菌包装。 | 本系统适用于关节面有必要保护时的创伤适应症：稳定或不稳定的关节面骨折，包含：腓骨远端外侧、胫骨近端内侧、远端锁骨、桡骨远端内侧、肱骨远端后侧、肱骨近端外侧、肱骨远端内侧、胫骨远端外侧骨折。本系统还适用于创伤后病状中的重建适应症：1.当软组织状况已改善，要将外固定系统更换成内固定系统时。2.如果关节轮廓在病状上已经被修改过而有必要重修关节面。3.保持骨折关节面完整。 | C0311120800301211021 | 03-骨科材料 | 11-接骨板 | 12-腓骨接骨板 | 080-固定板 | 03-钛合金 | 012-锁定加压/远端/非灭菌 | 招标范围内-中选 | 596 | 458 | 138
c1663bcc-483e-11ec-bbcb-44a84212d119 | 上海凯利泰医疗科技股份有限公司 | 上海凯利泰医疗科技股份有限公司 | 71005f2c-d061-11e9-953f-fa163e0a8baf | 金属锁定接骨板钉系统-锁定螺钉 | 锁定螺钉 |  | 钛合金 | 非灭菌 |  | 4b26698c-9e1d-11e9-b4ed-fa163e0a8baf | 国械注准20183130091 | 金属锁定接骨板钉系统 | 国械注准20183460091 | 钛合金 | 该产品由锁定接骨板和锁定螺钉组成，其中锁定接骨板由符合GB/T 13810标准的TA3G纯钛材料制成；锁定螺钉由符合GB/T 13810标准规定的TC4钛合金材料制成。纯钛、钛合金材料产品表面可经微弧阳极氧化或着色阳极氧化处理。产品交付状态为非灭菌包装或辐照灭菌包装，灭菌有效期5年。 | 适用于四肢骨干骺端骨折内固定。 | C0312020790300409805 | 03-骨科材料 | 12-螺钉 | 02-普通锁定螺钉 | 079-螺钉 | 03-钛合金 | 004-非灭菌/直径≤2.7mm以下 | 招标范围内-中选 | 20 | 20
c165e63e-483e-11ec-bbcb-44a84212d119 | 沈阳东亚医疗研究所有限公司 | 沈阳东亚医疗研究所有限公司 | 7143157e-4c26-11ec-921a-0050568f9c84 | 轨道齿式拱型加压接骨钢板 | 普通接骨板 | 通用接骨板 | 纯钛 | 非灭菌 |  | 1308e68a-2803-11ec-8778-0050568f9c84 | 国械注准20163132022 | 轨道齿式拱型加压接骨钢板 | 国械注准20163462022 | 纯钛 | 该产品由符合ISO5832-2标准的纯钛材料制造，表面无着色。非灭菌包装。 | 适用于四肢骨骨折内固定。 | C0311150800201006468 | 03-骨科材料 | 11-接骨板 | 15-通用接骨板 | 080-固定板 | 02-纯钛 | 010-普通/异形/非灭菌 | 招标范围内-中选 | 543 | 443 | 100
c5b96083-4cc7-11ec-bbcb-44a84212d119 | 迪恩医疗科技有限公司 | 迪恩医疗科技有限公司 | 714BDC6C317442E9BB02AC2D9C272657 | 锁定型金属接骨板固定系统-锁定接骨板 | 锁定加压接骨板（含万向） | 通用接骨板 | 纯钛 | 非灭菌 |  | 4bcda434-4f42-11ec-921a-0050568f9c84 | 国械注准20163132167 | 锁定型金属接骨板固定系统 | 国械注准20163462167 | 纯钛 | 该产品由锁定接骨板和锁定接骨螺钉组成，锁定接骨板采用符合GB/T13810中规定的TA3纯钛材料制成，锁定接骨螺钉采用符合GB/T13810中规定的TC4钛合金制成，产品表面可经阳极氧化着色或微弧处理，非灭菌包装。 | 适用于股骨、肱骨、胫腓骨、尺桡骨、锁骨、跟骨、指掌骨干骺端及骨干骨折。 | C0311150800201407890 | 03-骨科材料 | 11-接骨板 | 15-通用接骨板 | 080-固定板 | 02-纯钛 | 014-锁定加压/弧形/非灭菌 | 招标范围内-中选 | 1114 | 920 | 194
b2cb323d-4b3e-11ec-bbcb-44a84212d119 | 江苏安格尔医疗器械有限公司 | 江苏安格尔医疗器械有限公司 | 71843fb9-7c8f-11eb-ad29-fa163e311f19 | 金属解剖型接骨板 | 普通接骨板 | 腓骨接骨板 | 不锈钢 | 非灭菌 |  | 3decfbfe-7aed-11eb-ad29-fa163e311f19 | 国械注准20163130347 | 金属解剖型接骨板 |  | 不锈钢 | 该产品材料为符合GB4234.1标准中的00Cr18Ni14Mo3不锈钢或符合GB/T13810标准中的TA3G纯钛。纯钛材料产品表面无着色或经黑灰色阳极氧化处理。非灭菌包装。 | 适用于骨科手术时四肢干骺端、锁骨、骨盆及髌骨骨折内固定 | C0311120800100606140 | 03-骨科材料 | 11-接骨板 | 12-腓骨接骨板 | 080-固定板 | 01-不锈钢 | 006-普通/远端/非灭菌 | 招标范围内-中选 | 582 | 434 | 148
21fa4849-91ea-11eb-8996-40f2e9990f5b | 常州鼎健医疗器械有限公司 | 常州鼎健医疗器械有限公司 | 7194ac14-bbce-11ed-9447-b4055d63f15c | 空心接骨螺钉-埋头加压空心螺钉 | 中空（空心）螺钉（非锁定） |  | 钛合金 | 灭菌 |  | 2d80b866-9d45-11e9-b4ed-fa163e0a8baf | 国械注准20183130205 | 空心接骨螺钉 | 国械注准20183460205 | 钛合金 | 产品由普通空心螺钉（中空钉和垫片组成）、埋头加压空心螺钉、无头加压空心螺钉组成。由符合GB/T13810标准要求的TC4钛合金材料制成。产品表面无着色或表面经阳极氧化处理。辐照灭菌包装或非灭菌包装，无菌有效期4年。 | 适用于四肢干骺端骨折内固定。 | C0312050790300203519 | 03-骨科材料 | 12-螺钉 | 05-空心钉 | 079-螺钉 | 03-钛合金 | 002-埋头/锁定/灭菌/4＜直径≤7mm | 招标范围内-中选 | 159 | 159
4d67767b-48fd-11ec-bbcb-44a84212d119 | 苏州吉美瑞医疗器械股份有限公司 | 苏州吉美瑞医疗器械股份有限公司 | 71b86ad9-c4a0-11e9-953f-fa163e0a8baf | 空心双头加压螺钉 | 中空（空心）螺钉（非锁定） |  | 不锈钢 | 非灭菌 |  | 3F5AF81FF50A4761B8411FFD40C8C3CC | 国械注准20153461500 | 空心双头加压螺钉 |  | 不锈钢 | 本产品为空心双头加压螺钉，采用符合GB 4234规定的00Cr18Ni14Mo3不锈钢材料或符合GB/T 13810标准规定的TC4钛合金材料制造。部分钛合金产品表面经阳极氧化处理。灭菌和非灭菌包装。 | 适用于股骨颈骨折内固定。 | C0312050790102409837 | 03-骨科材料 | 12-螺钉 | 05-空心钉 | 079-螺钉 | 01-不锈钢 | 024-非埋头/非锁定/非灭菌/直径＞7mm以上 | 招标范围内-中选 | 127 | 127
da4c9753-4818-11ec-bbcb-44a84212d119 | 山东康盛医疗器械股份有限公司 | 山东康盛医疗器械股份有限公司 | 71de1dcc-c2f3-11e9-974a-fa163e0a8baf | 中空接骨螺钉 | 中空（空心）螺钉（非锁定） |  | 钛合金 | 灭菌 |  | 42C33BA0-395E-41EE-8C8C-3A246E930F1B | 国械注准20173460674 | 中空接骨螺钉 |  | 钛合金 | 该产品采用符合GB/T13810标准规定的TC4钛合金材料制成。表面分为无着色和着色阳极氧化二种处理方式。产品的交付状态有灭菌状态和非灭菌状态2种形式。灭菌状态交付的产品采用辐照剂量为25kGy~38kGy的γ射线辐照灭菌，灭菌有效期为5年。 | 该产品适用于四肢骨折内固定。 | C0312050790301910667 | 03-骨科材料 | 12-螺钉 | 05-空心钉 | 079-螺钉 | 03-钛合金 | 019-非埋头/非锁定/灭菌/直径≤4mm以下 | 招标范围内-中选 | 159 | 159
c15e8a32-483e-11ec-bbcb-44a84212d119 | 常州市康辉医疗器械有限公司 | 常州市康辉医疗器械有限公司 | 71ec8859-ceb1-11e9-953f-fa163e0a8baf | 金属微型接骨板钉系统（手足）-接骨板 | 普通接骨板 | 手部接骨板 | 纯钛 | 非灭菌 |  | 1b74b8c3-a924-11e9-8460-fa163e0a8baf | 国械注准20183131821 | 金属微型接骨板钉系统（手足） |  | 纯钛 | 该产品包括接骨板和接骨螺钉。接骨板采用符合GB/T 13810标准规定的TA2G、TA3G纯钛材料制造，螺钉采用符合GB/T 13810标准规定的TC4、TC4ELI钛合金材料制造。纯钛及钛合金产品表面经阳极氧化处理。分为无菌和非无菌两种交付状态，无菌状态产品采用γ射线辐照灭菌。 | 该产品适用于骨科手术时作人体手、足部骨折断端连接。 | C0311070800201000059 | 03-骨科材料 | 11-接骨板 | 07-手部接骨板 | 080-固定板 | 02-纯钛 | 010-普通/指骨头部/非灭菌 | 招标范围内-中选 | 679 | 494 | 185
c15778d0-483e-11ec-bbcb-44a84212d119 | 常州健力邦德医疗器械有限公司 | 常州健力邦德医疗器械有限公司 | 71f801f4-82fd-11eb-ace3-fa163e311f19 | 解剖型金属接骨板 | 普通接骨板 | 股骨接骨板 | 纯钛 | 非灭菌 |  | 18bab7d7-3513-11eb-abe2-fa163e311f19 | 国械注准20153131937 | 解剖型金属接骨板 |  | 纯钛 | 该产品采用符合GB4234.1的00Cr18Ni14Mo3不锈钢或符合GB/T 13810的纯钛材料制造，表面为本色状态、彩色或黑灰色阳极氧化状态，非灭菌包装。 | 适用于股骨粗隆间骨折、粗隆下骨折，股骨髁间、髁上骨折、胫骨近、远端等骨折内固定。 | C0311090800200200808 | 03-骨科材料 | 11-接骨板 | 09-股骨接骨板 | 080-固定板 | 02-纯钛 | 002-普通/近端/非灭菌 | 招标范围内-中选 | 884 | 834 | 50
c15ee356-483e-11ec-bbcb-44a84212d119 | 无锡市闻泰百得医疗器械有限公司 | 无锡市闻泰百得医疗器械有限公司 | 71fddea4-df55-11e9-953f-fa163e0a8baf | 骨接合植入物 带锁髓内钉-封帽 | 尾帽 |  | 钛合金 | 非灭菌 |  | 4b8b8460-8d3a-11ec-b3f8-90e2ba8d9d30 | 国械注准20173131277 | 骨接合植入物 带锁髓内钉 | 国械注准20173461277 | 钛合金 | 该产品由符合GB/T13810标准要求的TC4钛合金制成，由髓内钉、锁钉、拉力钉、封帽构成。产品表面可经黑灰色阳极氧化或着色阳极氧化处理，非灭菌包装。 | 适用于骨科手术时插入四肢髓腔内固定。 | C0313110860300205218 | 03-骨科材料 | 13-髓内钉 | 11-髓内钉配件 | 086-髓内钉 | 03-钛合金 | 002-尾帽/非灭菌 | 招标范围内-中选 | 10 | 10
2200daab-91ea-11eb-8996-40f2e9990f5b | 武汉医佳宝生物材料有限公司 | 武汉医佳宝生物材料有限公司 | 7206096e-2831-11ed-9447-b4055d63f15c | 金属锁定接骨板系统-桡骨远端桡柱侧LCP | 锁定加压接骨板（含万向） | 桡骨接骨板 | 钛合金 | 非灭菌 |  | 16cdb1ea-9ec8-11e9-b4ed-fa163e0a8baf | 国械注准20183130571 | 金属锁定接骨板系统 |  | TC20钛合金 | 金属锁定接骨板系统由锁定接骨板、锁定接骨螺钉和普通接骨螺钉组成。由符合GB/T13810规定的TC20钛合金材料制造,产品表面经着色阳极氧化处理,灭菌和非灭菌包装。灭菌包装有效期5年。 | 适用于四肢、肩锁骨、骨盆骨折内固定。 | C0311060800301205286 | 03-骨科材料 | 11-接骨板 | 06-桡骨接骨板 | 080-固定板 | 03-钛合金 | 012-锁定加压/远端/非灭菌 | 招标范围内-中选 | 643 | 443 | 200
da4c6f67-4818-11ec-bbcb-44a84212d119 | 常州众一医疗器械有限公司 | 常州众一医疗器械有限公司 | 7214c9ec-0cc1-11ed-9447-b4055d63f15c | 锁定接骨板系统-锁定接骨板 | 锁定加压接骨板（含万向） | 足部接骨板 | 钛合金 | 非灭菌 |  | 2e5fa85b-0803-11ed-9447-b4055d63f15c | 国械注准20223130872 | 锁定接骨板系统 |  | 钛合金 | 锁定接骨板系统由锁定接骨板及接骨螺钉组成。锁定接骨板由符合GB/T 13810-2017标准规定的钛合金(TC20) 材料制成，接骨螺钉由符合GB/T 13810-2017标准规定的钛合金(TC4) 材料制成。产品表面可经着色阳极氧化处理，非灭菌状态交付。 | 适用于手、腕、足、踝部骨折内固定。 | C0311140800300813057 | 03-骨科材料 | 11-接骨板 | 14-足部接骨板 | 080-固定板 | 03-钛合金 | 008-锁定加压/前足/非灭菌 | 招标范围内-中选 | 1252 | 1053 | 199
21fa0e32-91ea-11eb-8996-40f2e9990f5b | 苏州爱得科技发展股份有限公司 | 苏州爱得科技发展股份有限公司 | 721b604a-259a-11eb-bf70-fa163e0a8baf | 金属接骨螺钉 | 普通接骨螺钉 | 松质骨螺钉 | 不锈钢 | 非灭菌 | 单独和成套均可 | 5b997e1d-517a-11ec-921a-0050568f9c84 | 国械注准20163131720 | 金属接骨螺钉 | 国械注准20163461720 | 不锈钢 | 该产品由符合GB4234.1标准规定的00Cr18Ni14Mo3不锈钢材料或由符合GB/T13810标准规定的钛合金（TC4）材料制成。灭菌和非灭菌包装。 | 与金属接骨板配合使用，适用于四肢骨折内固定。 | C0312040790101809648 | 03-骨科材料 | 12-螺钉 | 04-松质骨螺钉 | 079-螺钉 | 01-不锈钢 | 018-非锁定/全螺纹/非灭菌/直径＞4mm以上 | 招标范围内-中选 | 38 | 38
c5b96083-4cc7-11ec-bbcb-44a84212d119 | 迪恩医疗科技有限公司 | 迪恩医疗科技有限公司 | 7263A570BBB0419999B62A8D7B4B42F9 | 锁定型金属接骨板固定系统-锁定接骨板 | 锁定加压接骨板（含万向） | 锁骨接骨板 | 纯钛 | 非灭菌 |  | 4bcda434-4f42-11ec-921a-0050568f9c84 | 国械注准20163132167 | 锁定型金属接骨板固定系统 | 国械注准20163462167 | 纯钛 | 该产品由锁定接骨板和锁定接骨螺钉组成，锁定接骨板采用符合GB/T13810中规定的TA3纯钛材料制成，锁定接骨螺钉采用符合GB/T13810中规定的TC4钛合金制成，产品表面可经阳极氧化着色或微弧处理，非灭菌包装。 | 适用于股骨、肱骨、胫腓骨、尺桡骨、锁骨、跟骨、指掌骨干骺端及骨干骨折。 | C0311030800202007890 | 03-骨科材料 | 11-接骨板 | 03-锁骨接骨板 | 080-固定板 | 02-纯钛 | 020-锁定加压/外侧上方/非灭菌 | 招标范围内-中选 | 1061 | 867 | 194
4d6ac4b2-48fd-11ec-bbcb-44a84212d119 | 天津市威曼生物材料有限公司 | 天津市威曼生物材料有限公司 | 72756c67-dd9b-11e9-953f-fa163e0a8baf | 金属带锁髓内钉-髓内钉 | 髓内钉 | 股骨髓内钉 | 不锈钢 | 非灭菌 |  | 13CA985750CD4280AC54218D4017CF41 | 国械注准20163460340 | 金属带锁髓内钉 |  | 不锈钢 | 该产品由髓内钉、锁钉、尾塞组成。产品由符合GB/T 13810标准规定的钛合金(TC4)材料制成，除型号SZP1S(K)02-03、SZP2S(K)04-04、SZP1S(K)04-04的带锁髓内钉外，其他型号的产品还可由符合GB4234标准规定的不锈钢(00Cr18Ni14Mo3)材料制成，钛合金(TC4)产品表面状态分为阳极氧化处理与非阳极氧化处理。灭菌和非灭菌包装。灭菌包装产品采用辐照灭菌，有效期为5年。 | 产品适用于股骨干骨折,胫骨干骨折,股骨颈骨折,股骨粗隆间骨折或合并股骨干骨折,股骨髁上骨折,股骨髁间骨折或合并股骨干骨折,肱骨干骨折内固定。 | C0313050860101207152 | 03-骨科材料 | 13-髓内钉 | 05-股骨髓内钉 | 086-髓内钉 | 01-不锈钢 | 012-远端/逆行/非灭菌 | 招标范围内-中选 | 645 | 445 | 200
c1625d32-483e-11ec-bbcb-44a84212d119 | 浙江德康医疗器械有限公司 | 浙江德康医疗器械有限公司 | 7280f975-1e72-11eb-bf70-fa163e0a8baf | 交锁髓内钉系统 | 拉力钉 |  | 钛合金 | 非灭菌 |  | 60529dee-1337-11eb-bf70-fa163e0a8baf | 国械注准20203130289 | 交锁髓内钉系统 |  | 钛合金 | 交锁髓内钉系统按使用部位可分为股骨粗隆髓内钉系统、股骨重建髓内钉系统、股骨倒置髓内钉系统、胫骨髓内钉系统和肱骨髓内钉系统，按部件可分为髓内钉主钉、锁钉、拉力钉以及配套使用的尾帽。所有组件均由TC4钛合金材料制造，符合GB/T 13810 标准。产品表面经着色阳极氧化，交付状态为非灭菌状态。 | 交锁髓内钉系统主要适用于四肢骨折内固定。 | C0313110860300804880 | 03-骨科材料 | 13-髓内钉 | 11-髓内钉配件 | 086-髓内钉 | 03-钛合金 | 008-螺旋刀片/非灭菌 | 招标范围内-中选 | 1118 | 1118
21faafdb-91ea-11eb-8996-40f2e9990f5b | 大博医疗科技股份有限公司 | 大博医疗科技股份有限公司 | 72e4d9c2-ce1b-11e9-953f-fa163e0a8baf | 金属直型接骨板 | 普通接骨板 | 通用接骨板 | 纯钛 | 灭菌 |  | 193f800c-0a24-11ec-b658-0050568f9c84 | 国械注准20163132441 | 金属直型接骨板 | 国械注准20163462441 |  | 该产品由符合GB/T13810标准规定的TA3纯钛材料制成，表面经阳极化处理，非灭菌包装和辐照灭菌包装，无菌有效期5年。 | 适用于四肢骨干如：肱骨、尺骨、桡骨、锁骨、胫骨、腓骨、股骨等骨折及骨盆骨折的内固定。 | C0311150800200500419 | 03-骨科材料 | 11-接骨板 | 15-通用接骨板 | 080-固定板 | 02-纯钛 | 005-普通/管形/灭菌 | 招标范围内-中选 | 912 | 834 | 78
21dad267-91ea-11eb-8996-40f2e9990f5b | 北京贝思达生物技术有限公司 | 北京贝思达生物技术有限公司 | 72fcaf52-dadf-11e9-953f-fa163e0a8baf | 带锁髓内钉-主钉 | 髓内钉 | 肱骨髓内钉 | 钛合金 | 非灭菌 |  | 08194da9-cf72-11e9-953f-fa163e0a8baf | 国械注准20153131353 | 带锁髓内钉 |  | 钛合金 | 产品有垂直型和倾斜型髓内钉两种类型，垂直型髓内钉由主钉、盖帽和锁钉组成，倾斜型髓内钉由主钉、盖帽、锁钉和拉力钉组成。采用符合GB4234标准规定的00Cr18Ni14Mo3不锈钢材料或符合GB/T13810标准规定的TC4钛合金材料制成，钛合金产品表面无着色。非灭菌包装。 | 该产品适用于股骨干骨折、胫骨干骨折，股骨颈骨折，股骨粗隆间骨折或合并股骨干骨折，股骨髁上骨折，股骨髁间骨折或合并股骨干骨折，肱骨干骨折内固定。 | C0313020860300200720 | 03-骨科材料 | 13-髓内钉 | 02-肱骨髓内钉 | 086-髓内钉 | 03-钛合金 | 002-近端短型/直型/非灭菌 | 招标范围内-中选 | 1428 | 1248 | 180
4d6ac4b2-48fd-11ec-bbcb-44a84212d119 | 天津市威曼生物材料有限公司 | 天津市威曼生物材料有限公司 | 730f2a50-bfc8-11e9-974a-fa163e0a8baf | 金属带锁髓内钉-髓内钉 | 髓内钉 | 股骨髓内钉 | 钛合金 | 非灭菌 |  | 13CA985750CD4280AC54218D4017CF41 | 国械注准20163460340 | 金属带锁髓内钉 |  | 钛合金 | 该产品由髓内钉、锁钉、尾塞组成。产品由符合GB/T 13810标准规定的钛合金(TC4)材料制成，除型号SZP1S(K)02-03、SZP2S(K)04-04、SZP1S(K)04-04的带锁髓内钉外，其他型号的产品还可由符合GB4234标准规定的不锈钢(00Cr18Ni14Mo3)材料制成，钛合金(TC4)产品表面状态分为阳极氧化处理与非阳极氧化处理。灭菌和非灭菌包装。灭菌包装产品采用辐照灭菌，有效期为5年。 | 产品适用于股骨干骨折,胫骨干骨折,股骨颈骨折,股骨粗隆间骨折或合并股骨干骨折,股骨髁上骨折,股骨髁间骨折或合并股骨干骨折,肱骨干骨折内固定。 | C0313050860301207152 | 03-骨科材料 | 13-髓内钉 | 05-股骨髓内钉 | 086-髓内钉 | 03-钛合金 | 012-远端/逆行/非灭菌 | 招标范围内-中选 | 756 | 556 | 200
21d7752c-91ea-11eb-8996-40f2e9990f5b | 常州华森医疗器械股份有限公司 | 常州华森医疗器械股份有限公司 | 7310ae23-d38d-11e9-953f-fa163e0a8baf | 锁定接骨板系统-接骨板 | 锁定加压接骨板（含万向） | 股骨接骨板 | 纯钛 | 非灭菌 |  | 0BE13118929447E98B300075E275B35A | 国食药监械（准）字2014第3460942号 | 锁定接骨板系统 |  | 纯钛 | 该产品由锁定接骨板、锁定螺钉和加压螺钉组成。锁定接骨板由符合GB/T13810标准规定的TA3纯钛材料制成，锁定螺钉和加压螺钉由符合GB/T13810标准规定的TC4钛合金材料制成。表面无着色。灭菌和非灭菌两种包装。 | 该产品适用于四肢及锁骨骨折内固定。 | C0311090800200806410 | 03-骨科材料 | 11-接骨板 | 09-股骨接骨板 | 080-固定板 | 02-纯钛 | 008-锁定加压/近端/非灭菌 | 招标范围内-中选 | 657 | 514 | 143
21d9fb24-91ea-11eb-8996-40f2e9990f5b | 江苏金鹿集团医疗器械有限公司 | 江苏金鹿集团医疗器械有限公司 | 73411690-0ebf-11ec-b658-0050568f9c84 | 锁定型接骨螺钉 | 锁定螺钉 |  | 钛合金 | 非灭菌 |  | 3a5bcc76-0613-11ec-b658-0050568f9c84 | 国械注准20163131500 | 锁定型接骨螺钉 |  | 钛合金 | 该产品由符合GB/T13810标准规定的TC4钛合金材料制成。产品表面无着色或经微弧阳极氧化处理。非灭菌包装 | 与该企业同一系统接骨板配合，适用于四肢骨折内固定 | C0312020790300411093 | 03-骨科材料 | 12-螺钉 | 02-普通锁定螺钉 | 079-螺钉 | 03-钛合金 | 004-非灭菌/直径≤2.7mm以下 | 招标范围内-中选 | 15 | 15
c1663616-483e-11ec-bbcb-44a84212d119 | 天津市金兴达实业有限公司 | 天津市金兴达实业有限公司 | 734fe8c9-d552-11e9-953f-fa163e0a8baf | 金属直型接骨板 | 普通接骨板 | 通用接骨板 | 纯钛 | 非灭菌 |  | 0c19f853-6204-11ec-bee9-0050568f9c84 | 国械注准20173130206 | 金属直型接骨板 | 国械注准20173460206 | 纯钛 | 该产品采用符合GB4234.1规定的00Cr18Ni14Mo3不锈钢或符合GB/T13810标准规定的TC4钛合金、纯钛TA2G、TA3G材料制成，纯钛及钛合金产品表面经着色或黑灰色阳极氧化处理或表面无着色，非灭菌状态包装。 | 该产品适用于四肢骨折内固定。 | C0311150800200604755 | 03-骨科材料 | 11-接骨板 | 15-通用接骨板 | 080-固定板 | 02-纯钛 | 006-普通/管形/非灭菌 | 招标范围内-中选 | 770 | 611 | 159
f5c285c8-4a83-11ec-bbcb-44a84212d119 | 上海三友医疗器械股份有限公司 | 上海三友医疗器械股份有限公司 | 73501c83-d1ea-11ec-9447-b4055d63f15c | 金属解剖型接骨板-三叶型接骨板 | 普通接骨板 | 肱骨接骨板 | 纯钛 | 非灭菌 |  | 474e80f1-d1d0-11ec-9447-b4055d63f15c | 国械注准20173130860 | 金属解剖型接骨板 | 国械注准20173460860 | 纯钛 | 该产品由符合GB/T 13810标准规定的TA3纯钛材料制成。表面可经阳极氧化处理。非灭菌包装 | 适用于四肢骨干骺端及骨盆骨折内固定 | C0311040800200206388 | 03-骨科材料 | 11-接骨板 | 04-肱骨接骨板 | 080-固定板 | 02-纯钛 | 002-普通/近端/非灭菌 | 招标范围内-中选 | 714 | 713 | 1
c1662b3e-483e-11ec-bbcb-44a84212d119 | 江苏艾迪尔医疗科技股份有限公司 | 江苏艾迪尔医疗科技股份有限公司 | 735f248f-0576-11ec-b658-0050568f9c84 | 金属接骨螺钉 | 普通接骨螺钉 | 松质骨螺钉 | 钛合金 | 非灭菌 | 单独和成套均可 | 0849fbce-056a-11ec-b658-0050568f9c84 | 国械注准20163132060 | 金属接骨螺钉 |  | 钛合金 | 该产品采用符合GB/T 13810标准规定的TC4钛合金材料制成，表面无着色。包装为非灭菌包装。 | 适用于骨折的内固定。 | C0312040790301707435 | 03-骨科材料 | 12-螺钉 | 04-松质骨螺钉 | 079-螺钉 | 03-钛合金 | 017-非锁定/全螺纹/非灭菌/2.7＜直径≤4mm | 招标范围内-中选 | 20 | 20
da4c9753-4818-11ec-bbcb-44a84212d119 | 山东康盛医疗器械股份有限公司 | 山东康盛医疗器械股份有限公司 | 7381cfc1-c933-11e9-953f-fa163e0a8baf | 金属锁定接骨板 | 锁定加压接骨板（含万向） | 骨盆接骨板 | 纯钛 | 非灭菌 |  | 0c27e55a-d0c8-11ec-a4e1-90e2ba8d9d30 | 国械注准20173134215 | 金属锁定接骨板 | 国械注准20173464215 | 纯钛 | 金属锁定接骨板采用GB/T13810中规定的TA3纯钛材料制造。表面分为无着色和着色阳极氧化二种处理方式。非灭菌包装和灭菌包装。灭菌产品采用辐照剂量为25kGy~38kGy的γ射线辐照灭菌，灭菌有效期为5年。与金属锁定接骨螺钉产品配合使用。 | 产品与接骨螺钉配合使用,适用于四肢骨折内固定。 | C0311080800201010667 | 03-骨科材料 | 11-接骨板 | 08-骨盆接骨板 | 080-固定板 | 02-纯钛 | 010-锁定加压/直形/非灭菌 | 招标范围内-中选 | 472 | 276 | 196
b2daceab-4b3e-11ec-bbcb-44a84212d119 | 常州市南翔医疗器械有限公司 | 常州市南翔医疗器械有限公司 | 739d970a-b2f1-11eb-a006-0050568f9c84 | 支持型金属接骨板 | 锁定加压接骨板（含万向） | 股骨接骨板 | 纯钛 | 非灭菌 |  | 09ab472f-911a-11eb-ace3-fa163e311f19 | 国械注准20153131905 | 支持型金属接骨板 |  | 纯钛 | 该产品由符合GB 4234标准规定的00Cr18Ni14Mo3不锈钢或符合GB/T13810标准规定的TA2纯钛材料。表面无着色。非无菌包装。 | 该产品适用于肱骨近端、内髁、指（趾）骨、掌骨、胫骨平台及平台下、胫骨远端、股骨近端粗隆间及粗隆、股骨髁间及髁上、骨盆、鹰嘴、鹰嘴窝、桡骨远端、跟骨、锁骨、腓骨远近端、颌肩胛骨、肋骨骨折的内固定治疗。 | C0311090800201207287 | 03-骨科材料 | 11-接骨板 | 09-股骨接骨板 | 080-固定板 | 02-纯钛 | 012-锁定加压/远端/非灭菌 | 招标范围内-中选 | 690 | 490 | 200
c1662b3e-483e-11ec-bbcb-44a84212d119 | 江苏艾迪尔医疗科技股份有限公司 | 江苏艾迪尔医疗科技股份有限公司 | 73af3a96-0574-11ec-b658-0050568f9c84 | 金属接骨螺钉 | 普通接骨螺钉 | 皮质骨螺钉 | 钛合金 | 非灭菌 | 单独和成套均可 | 0849fbce-056a-11ec-b658-0050568f9c84 | 国械注准20163132060 | 金属接骨螺钉 |  | 钛合金 | 该产品采用符合GB/T 13810标准规定的TC4钛合金材料制成，表面无着色。包装为非灭菌包装。 | 适用于骨折的内固定。 | C0312030790300607435 | 03-骨科材料 | 12-螺钉 | 03-皮质骨螺钉 | 079-螺钉 | 03-钛合金 | 006-非灭菌/直径＞4mm以上 | 招标范围内-中选 | 20 | 20
4d6ac4b2-48fd-11ec-bbcb-44a84212d119 | 天津市威曼生物材料有限公司 | 天津市威曼生物材料有限公司 | 73b60410-dc4c-11e9-953f-fa163e0a8baf | 髓内钉 | 髓内钉 | 胫骨髓内钉 | 不锈钢 | 非灭菌 |  | 0010d348-4b63-11ec-921a-0050568f9c84 | 国械注准20163130341 | 髓内钉 | 国械注准20163460341 | 不锈钢 | 该产品由主针、锁片组成。由符合GB 4234标准规定的00Cr18Ni14Mo3不锈钢材料或符合GB/T 13810标准规定的TC4钛合金材料制成，钛合金（TC4）产品表面状态分为氧化处理与非氧化处理。非灭菌包装。 | 该产品适用于股骨干骨折，胫骨干骨折，肱骨干骨折内固定。 | C0313060860100207152 | 03-骨科材料 | 13-髓内钉 | 06-胫骨髓内钉 | 086-髓内钉 | 01-不锈钢 | 002-骨干/直型/非灭菌 | 招标范围内-中选 | 550 | 350 | 200
4d6ac4b2-48fd-11ec-bbcb-44a84212d119 | 天津市威曼生物材料有限公司 | 天津市威曼生物材料有限公司 | 746c5215-ddab-11e9-953f-fa163e0a8baf | 金属股骨颈固定钉 | 中空（空心）螺钉（非锁定） |  | 不锈钢 | 非灭菌 |  | 48477b19-78f8-11ec-9829-0050568f40ec | 国械注准20163132534 | 金属股骨颈固定钉 | 国械注准20163462534 | 不锈钢 | 该产品采用符合GB 4234.1标准规定的00Cr18Ni14Mo3不锈钢材料或符合GB/T 13810标准规定的TC4钛合金材料制成，钛合金产品表面有经过氧化处理和表面无着色两种。非灭菌包装。 | 适用于关节处及股骨颈骨折内固定。 | C0312050790101207152 | 03-骨科材料 | 12-螺钉 | 05-空心钉 | 079-螺钉 | 01-不锈钢 | 012-埋头/非锁定/非灭菌/直径＞7mm以上 | 招标范围内-中选 | 127 | 127
21d7bc87-91ea-11eb-8996-40f2e9990f5b | 苏州欣荣博尔特医疗器械有限公司 | 苏州欣荣博尔特医疗器械有限公司 | 74710a74-270c-11ec-8778-0050568f9c84 | 解剖型锁定接骨板 | 锁定加压接骨板（含万向） | 锁骨接骨板 | 纯钛 | 非灭菌 |  | 6a043bf5-732b-11ea-948d-fa163e0a8baf | 国械注准20153131359 | 解剖型锁定接骨板 |  | 纯钛 | 解剖型锁定接骨板由符合GB 4234规定的00Cr18Ni14Mo3不锈钢材料或符合GB/T 13810规定的TA3纯钛材料制成,纯钛产品表面分为无阳极氧化处理、微弧阳极氧化处理和着色阳极氧化处理，包装分为灭菌和非灭菌包装。 | 适用于四肢骨干或四肢骨近、远端骨折的内固定治疗。 | C0311030800202205248 | 03-骨科材料 | 11-接骨板 | 03-锁骨接骨板 | 080-固定板 | 02-纯钛 | 022-锁定加压/中段前方/非灭菌 | 招标范围内-中选 | 579 | 379 | 200
c165ef2e-483e-11ec-bbcb-44a84212d119 | 苏州优贝特医疗器械有限公司 | 苏州优贝特医疗器械有限公司 | 74743fb4-b28c-11e9-8460-fa163e0a8baf | 锁定型金属接骨板 | 锁定加压接骨板（含万向） | 桡骨接骨板 | 纯钛 | 非灭菌 |  | 6b8f4e6f-b1c0-11e9-8460-fa163e0a8baf | 国械注准20193131867 | 锁定型金属接骨板 |  | 纯钛 | 该产品由符合GB4234标准要求的00Cr18Ni14Mo3不锈钢材料或符合GB/T13810标准要求的TA3纯钛材料制成，为解剖型接骨板。产品表面无阳极氧化着色，非灭菌包装。 | 该产品与金属接骨螺钉配合使用，适用于四肢干骺端骨折内固定。 | C0311060800200804584 | 03-骨科材料 | 11-接骨板 | 06-桡骨接骨板 | 080-固定板 | 02-纯钛 | 008-锁定加压/近端/非灭菌 | 招标范围内-中选 | 658 | 458 | 200
21dad267-91ea-11eb-8996-40f2e9990f5b | 北京贝思达生物技术有限公司 | 北京贝思达生物技术有限公司 | 748ab820-280c-11ed-9447-b4055d63f15c | 带锁髓内钉-主钉(垂直型) | 髓内钉 | 胫骨髓内钉 | 钛合金 | 非灭菌 |  | 08194da9-cf72-11e9-953f-fa163e0a8baf | 国械注准20153131353 | 带锁髓内钉 |  | 钛合金 | 产品有垂直型和倾斜型髓内钉两种类型，垂直型髓内钉由主钉、盖帽和锁钉组成，倾斜型髓内钉由主钉、盖帽、锁钉和拉力钉组成。采用符合GB4234标准规定的00Cr18Ni14Mo3不锈钢材料或符合GB/T13810标准规定的TC4钛合金材料制成，钛合金产品表面无着色。非灭菌包装。 | 该产品适用于股骨干骨折、胫骨干骨折，股骨颈骨折，股骨粗隆间骨折或合并股骨干骨折，股骨髁上骨折，股骨髁间骨折或合并股骨干骨折，肱骨干骨折内固定。 | C0313060860300600720 | 03-骨科材料 | 13-髓内钉 | 06-胫骨髓内钉 | 086-髓内钉 | 03-钛合金 | 006-干骺端/直型/非灭菌 | 招标范围内-中选 | 1489 | 1309 | 180
c5b96083-4cc7-11ec-bbcb-44a84212d119 | 迪恩医疗科技有限公司 | 迪恩医疗科技有限公司 | 74A162F152A246BEA6DB91B04784397F | 锁定型金属接骨板固定系统-锁定接骨板 | 锁定加压接骨板（含万向） | 手部接骨板 | 纯钛 | 非灭菌 |  | 4bcda434-4f42-11ec-921a-0050568f9c84 | 国械注准20163132167 | 锁定型金属接骨板固定系统 | 国械注准20163462167 | 纯钛 | 该产品由锁定接骨板和锁定接骨螺钉组成，锁定接骨板采用符合GB/T13810中规定的TA3纯钛材料制成，锁定接骨螺钉采用符合GB/T13810中规定的TC4钛合金制成，产品表面可经阳极氧化着色或微弧处理，非灭菌包装。 | 适用于股骨、肱骨、胫腓骨、尺桡骨、锁骨、跟骨、指掌骨干骺端及骨干骨折。 | C0311070800201807890 | 03-骨科材料 | 11-接骨板 | 07-手部接骨板 | 080-固定板 | 02-纯钛 | 018-锁定加压/掌骨头部/非灭菌 | 招标范围内-中选 | 1104 | 910 | 194
21e20b20-91ea-11eb-8996-40f2e9990f5b | 上海浦卫医疗器械厂有限公司 | 上海浦卫医疗器械厂有限公司 | 74a6ff6c-621f-11ec-bee9-0050568f9c84 | 解剖型锁定接骨板 | 锁定加压接骨板（含万向） | 锁骨接骨板 | 钛合金 | 灭菌 |  | 5e2ef7e8-1e80-11ec-ba7c-0050568f9c84 | 国械注准20163132028 | 解剖型锁定接骨板 | 国械注准20163462028 | 钛合金 | 该产品采用符合GB4234标准规定的00Cr18Ni14Mo3不锈钢、符合ISO5832-2标准规定的纯钛或符合ISO5832-3标准规定的Ti6Al4V钛合金材料制成，纯钛及钛合金产品表面经过阳极氧化处理或表面无着色。灭菌包装或非灭菌包装。 | 该产品适用于四肢管状骨、四肢关节周围骨、四肢干骺端、跟骨、骶骨、肋骨、锁骨、胸骨、跗骨、肩胛骨、骨盆的骨折、脱位、矫形的内固定。 | C0311030800301909889 | 03-骨科材料 | 11-接骨板 | 03-锁骨接骨板 | 080-固定板 | 03-钛合金 | 019-锁定加压/外侧上方/灭菌 | 招标范围内-中选 | 579 | 379 | 200
21d7bc87-91ea-11eb-8996-40f2e9990f5b | 苏州欣荣博尔特医疗器械有限公司 | 苏州欣荣博尔特医疗器械有限公司 | 74bd14fb-734e-11ea-948d-fa163e0a8baf | 解剖型锁定接骨板 | 锁定加压接骨板（含万向） | 胫骨接骨板 | 不锈钢 | 非灭菌 |  | 6a043bf5-732b-11ea-948d-fa163e0a8baf | 国械注准20153131359 | 解剖型锁定接骨板 |  | 不锈钢 | 解剖型锁定接骨板由符合GB 4234规定的00Cr18Ni14Mo3不锈钢材料或符合GB/T 13810规定的TA3纯钛材料制成,纯钛产品表面分为无阳极氧化处理、微弧阳极氧化处理和着色阳极氧化处理，包装分为灭菌和非灭菌包装。 | 适用于四肢骨干或四肢骨近、远端骨折的内固定治疗。 | C0311110800100805248 | 03-骨科材料 | 11-接骨板 | 11-胫骨接骨板 | 080-固定板 | 01-不锈钢 | 008-锁定加压/近端/非灭菌 | 招标范围内-中选 | 604 | 404 | 200
b2e07532-4b3e-11ec-bbcb-44a84212d119 | 浙江科惠医疗器械股份有限公司 | 浙江科惠医疗器械股份有限公司 | 74db20fd-52e1-11ea-b7cb-fa163e0a8baf | 金属接骨螺钉 | 普通接骨螺钉 | 皮质骨螺钉 | 钛合金 | 非灭菌 | 成套使用 | 2292DC629586481984B92885DE4F3EA4 | 国械注准20173464302 | 金属接骨螺钉 |  | 钛合金 | 该产品由符合GB 4234.1标准规定的不锈钢材料或由符合GB/T 13810标准规定的TC4钛合金材料制成。表面无着色或经微弧阳极氧化处理。非灭菌包装。 | 与该企业同一系统接骨板产品配合，适用于骨科手术时的骨折内固定。 | C0312030790300606083 | 03-骨科材料 | 12-螺钉 | 03-皮质骨螺钉 | 079-螺钉 | 03-钛合金 | 006-非灭菌/直径＞4mm以上 | 招标范围内-中选 | 20 | 20
21dad267-91ea-11eb-8996-40f2e9990f5b | 北京贝思达生物技术有限公司 | 北京贝思达生物技术有限公司 | 74fc5088-d75d-11e9-953f-fa163e0a8baf | 锁定金属接骨板系统-接骨螺钉 | 中空（空心）螺钉（非锁定） |  | 钛合金 | 非灭菌 |  | 05db70ac-b744-11e9-974a-fa163e0a8baf | 国械注准20153461355 | 锁定金属接骨板系统 |  | 钛合金 | 该产品由锁定金属接骨板及配套金属接骨螺钉组成，金属接骨板带有螺纹孔，螺钉头部带有螺纹。金属接骨板材料采用符合GB4234标准规定的00Cr18Ni14Mo3不锈钢材料或符合GB/T13810标准规定的TA2、TA3纯钛、TC4钛合金材料制成；金属接骨螺钉材料采用符合GB4234标准规定的00Cr18Ni14Mo3不锈钢材料或符合GB/T13810标准规定的TC4钛合金材料制成。表面无着色。灭菌或非灭菌包装。 | 主要适用于四肢骨折锁定内固定。 | C0312050790300400720 | 03-骨科材料 | 12-螺钉 | 05-空心钉 | 079-螺钉 | 03-钛合金 | 004-埋头/锁定/非灭菌/直径≤4mm以下 | 招标范围内-中选 | 140 | 140
c166655a-483e-11ec-bbcb-44a84212d119 | 博益宁（厦门）医疗器械有限公司 | 博益宁（厦门）医疗器械有限公司 | 750ad03b-2fd4-11ec-921a-0050568f9c84 | 髓内针 | 髓内钉 | 弹性髓内钉 | 钛合金 | 非灭菌 |  | 36f11e25-2b36-11ec-8778-0050568f9c84 | 国械注准20213130673 | 髓内针 |  | 钛合金 | 该产品由髓内针和尾帽组成，采用符合GB/T 13810规定的TC20钛合金材料制成，表面经着色阳极氧化或微弧阳极氧化处理。含非灭菌和灭菌包装。灭菌产品采用γ射线灭菌，灭菌有效期为5年。 | 适用于四肢骨折内固定。 | C0313090860300202911 | 03-骨科材料 | 13-髓内钉 | 09-弹性髓内钉 | 086-髓内钉 | 03-钛合金 | 002-带尾帽/直型/非灭菌 | 招标范围内-中选 | 723 | 523 | 200
4d557624-48fd-11ec-bbcb-44a84212d119 | 四川阿尔泰医疗器械有限公司 | 四川阿尔泰医疗器械有限公司 | 753bf133-d8df-11e9-953f-fa163e0a8baf | 金属直型接骨板 | 普通接骨板 | 手部接骨板 | 纯钛 | 非灭菌 |  | 52e72076-d43a-11e9-953f-fa163e0a8baf | 国械注准20183461030 | 金属直型接骨板 |  | 纯钛 | 该产品采用符合GB/T 13810标准规定的TA3纯钛材料制造。产品表面无着色。非灭菌包装。 | 适用于四肢长骨骨干骨折内固定。 | C0311070800201209262 | 03-骨科材料 | 11-接骨板 | 07-手部接骨板 | 080-固定板 | 02-纯钛 | 012-普通/指骨干部/非灭菌 | 招标范围内-中选 | 705 | 510 | 195
c15e8a32-483e-11ec-bbcb-44a84212d119 | 常州市康辉医疗器械有限公司 | 常州市康辉医疗器械有限公司 | 75557e44-d43d-11e9-953f-fa163e0a8baf | 螺旋刀片式髓内钉-盖帽 | 尾帽 |  | 钛合金 | 非灭菌 |  | 608a3aeb-6f7c-11ec-a355-0050568f40ec | 国械注准20173130773 | 螺旋刀片式髓内钉 | 国械注准20173460773 | 钛合金 | 该产品由髓内钉、锁钉和盖帽组成。采用符合GB/T13810标准规定的TC4或TC4ELI钛合金材料制成，部分钛合金产品表面经阳极氧化处理。灭菌或非灭菌包装。 | 适用于股骨颈骨折，股骨粗隆间骨折或合并股骨干骨折，以及其他适用螺旋刀片式髓内钉的骨折部位内固定。 | C0313110860300200059 | 03-骨科材料 | 13-髓内钉 | 11-髓内钉配件 | 086-髓内钉 | 03-钛合金 | 002-尾帽/非灭菌 | 招标范围内-中选 | 50 | 50
c15ee356-483e-11ec-bbcb-44a84212d119 | 无锡市闻泰百得医疗器械有限公司 | 无锡市闻泰百得医疗器械有限公司 | 756839C7F01A416FA80AB677EE2C6DA3 | 环抱式接骨板 | 普通接骨板 | 肋骨接骨板 | 纯钛 | 非灭菌 | 环抱器 | 6015460e-8d48-11ec-b3f8-90e2ba8d9d30 | 国械注准20173130811 | 环抱式接骨板 | 国械注准20173460811 | 纯钛 | 该产品采用符合GB4234.1标准规定的00Cr18Ni14Mo3不锈钢材料或符合ISO5832-2的2级纯钛材料制成，表面无着色，非灭菌包装。 | 该产品适用于肋骨骨折断端连接内固定。 | C0311020800200205218 | 03-骨科材料 | 11-接骨板 | 02-肋骨接骨板 | 080-固定板 | 02-纯钛 | 002-普通/非灭菌 | 招标范围内-中选 | 1018 | 860 | 158
e87f2ad9-4c1f-11ec-bbcb-44a84212d119 | 重庆富沃思医疗器械有限公司 | 重庆富沃思医疗器械有限公司 | 7586593d-90fa-11eb-ace3-fa163e311f19 | 直型金属接骨板（非锁定） | 普通接骨板 | 锁骨接骨板 | 纯钛 | 非灭菌 |  | 7044394a-70c6-11eb-8968-fa163e311f19 | 国械注准20203130513 | 直型金属接骨板（非锁定） |  | 纯钛 | 该产品采用符合GB/T13810标准规定的TA3G纯钛材料制成。产品表面经着色阳极氧化处理。非灭菌包装。 | 适用于四肢长骨骨干骨折内固定。 | C0311030800200810074 | 03-骨科材料 | 11-接骨板 | 03-锁骨接骨板 | 080-固定板 | 02-纯钛 | 008-普通/中段上方/非灭菌 | 招标范围内-中选 | 732 | 583 | 149
4d698aae-48fd-11ec-bbcb-44a84212d119 | 江苏嘉斯康医疗科技有限公司 | 江苏嘉斯康医疗科技有限公司 | 75be9602-756a-11eb-8968-fa163e311f19 | 交锁髓内钉-髓内钉 | 髓内钉 | 胫骨髓内钉 | 钛合金 | 非灭菌 |  | 09c8c2f3-74d0-11eb-8968-fa163e311f19 | 国械注准20203130393 | 交锁髓内钉 |  | 钛合金 | 该产品由髓内钉、锁钉、封帽组成。材料采用符合GB/T13810标准中的TC4钛合金材料，产品表面经着色阳极氧化或未经阳极氧化处理。非灭菌包装。 | 适用于股骨、胫骨、肱骨骨折内固定。 | C0313060860300209114 | 03-骨科材料 | 13-髓内钉 | 06-胫骨髓内钉 | 086-髓内钉 | 03-钛合金 | 002-骨干/直型/非灭菌 | 招标范围内-中选 | 1371 | 1171 | 200
21d34bb6-91ea-11eb-8996-40f2e9990f5b | 苏州奥特斯医疗器械科技有限公司 | 苏州奥特斯医疗器械科技有限公司 | 75cfa862-27fc-11ec-8778-0050568f9c84 | 金属带锁髓内钉 | 髓内钉 | 股骨髓内钉 | 钛合金 | 非灭菌 |  | 467d4b8d-2706-11ec-8778-0050568f9c84 | 国械注准20213130759 | 金属带锁髓内钉 |  | 钛合金 | 金属带锁髓内钉根据髓内固定型式分为胫骨带锁髓内钉、股骨伽玛I型带锁髓内钉、股骨伽玛II型带锁髓内钉、股骨重建型带锁髓内钉、股骨带锁髓内钉，按结构型式由髓内钉（主钉、封帽）、锁钉和刀片拉力钉组成。产品采用符合GB/T13810-2017规定的TC4材料制成，产品表面无着色，非灭菌包装。 | 适用于股骨、胫骨骨折髓腔内固定。 | C0313050860301206950 | 03-骨科材料 | 13-髓内钉 | 05-股骨髓内钉 | 086-髓内钉 | 03-钛合金 | 012-远端/逆行/非灭菌 | 招标范围内-中选 | 375 | 175 | 200
c1625d32-483e-11ec-bbcb-44a84212d119 | 浙江德康医疗器械有限公司 | 浙江德康医疗器械有限公司 | 75dbf5ad-295b-11eb-ac2d-fa163e0a8baf | 锁定接骨板系统-接骨板 | 锁定加压接骨板（含万向） | 手部接骨板 | 纯钛 | 非灭菌 |  | 00148a22-1338-11eb-bf70-fa163e0a8baf | 国械注准20203130692 | 锁定接骨板系统 |  | 纯钛 | 该产品由接骨螺钉和接骨板组成。接骨螺钉由符合GB/T 13810 标准要求的TC4钛合金材料制成，接骨板由GB/T 13810标准要求的TA3G纯钛材料制成。产品表面经着色阳极氧化，非灭菌包装。 | 该产品适用于骨科手术时四肢、锁骨、骨盆骨折内固定。 | C0311070800203404880 | 03-骨科材料 | 11-接骨板 | 07-手部接骨板 | 080-固定板 | 02-纯钛 | 034-万向锁定加压/掌骨干部/非灭菌 | 招标范围内-中选 | 436 | 435 | 1
21d76454-91ea-11eb-8996-40f2e9990f5b | 山东威高骨科材料股份有限公司 | 山东威高骨科材料股份有限公司 | 7604819c-d43f-11e9-953f-fa163e0a8baf | 万向金属锁定接骨板系统-锁定板 | 锁定加压接骨板（含万向） | 足部接骨板 | 钛合金 | 非灭菌 |  | 6b347414-c544-11e9-953f-fa163e0a8baf | 国械注准20183130142 | 万向金属锁定接骨板系统 | 国械注准20183460142 | TC20 | 该产品由符合GB/T13810标准要求的TC20钛合金材料制成，由锁定板、锁定螺钉、填塞钉组成。产品表面经黑灰色阳极氧化或着色阳极氧化。辐照灭菌和非灭菌包装，无菌有效期4年 | 该产品适用于不稳定性骨折、骨不连、骨折不愈合、延迟愈合、多发性骨折、截骨术的四肢骨折内固定。 | C0311200800301809122 | 03-骨科材料 | 11-接骨板 | 20-关节融合板 | 080-固定板 | 03-钛合金 | 018-踝/万向锁定加压 | 招标范围内-中选 | 261 | 242 | 19
21da905b-91ea-11eb-8996-40f2e9990f5b | 天津正天医疗器械有限公司 | 天津正天医疗器械有限公司 | 761483c7-2263-11eb-bf70-fa163e0a8baf | 带锁髓内钉-盖帽 | 尾帽 |  | 钛合金 | 非灭菌 |  | 007a3c68-3ae6-11ec-921a-0050568f9c84 | 国械注准20173130572 | 带锁髓内钉 | 国械注准20173460572 | 钛合金 | 该产品由主钉、锁钉、拉力螺钉、盖帽、压钉和髁螺钉等部分组成。其中主钉、锁钉、拉力螺钉、盖帽、压钉和髁螺钉采用符合GB 4234.1标准规定的00Cr18Ni14Mo3不锈钢或符合GB/T 13810标准规定的TC4钛合金制成。钛合金产品表面可经阳极氧化处理或表面无着色。灭菌和非灭菌两种包装。 | 该产品供骨科手术时四肢骨折时插入髓腔内固定用。DDSⅠ型适用于股骨骨干中段、DDSⅡ型适用于胫骨骨干中段、DDSⅢ型适用于肱骨骨干中段、DDSⅣ型适用于股骨粗隆间、DDSⅤ型适用于股骨髁上、DDSⅥ型适用于股骨粗隆间合并股骨骨干。 | C0313110860300201884 | 03-骨科材料 | 13-髓内钉 | 11-髓内钉配件 | 086-髓内钉 | 03-钛合金 | 002-尾帽/非灭菌 | 招标范围内-中选 | 20 | 20
da4c756e-4818-11ec-bbcb-44a84212d119 | 常州奥斯迈医疗器械有限公司 | 常州奥斯迈医疗器械有限公司 | 764a463e-9b3a-11eb-ac1c-fa163e311f19 | 带锁髓内钉 | 髓内钉 | 股骨髓内钉 | 不锈钢 | 非灭菌 |  | 6044F6DA-4CBB-4C8A-A59D-3BD32E69C3AB | 国械注准20163462400 | 带锁髓内钉 |  | 不锈钢 | 该产品由股骨髓内钉、胫骨髓内钉、伽玛型髓内钉、肱骨髓内钉组成。由符合GB 4234标准规定的00Cr18Ni14Mo3不锈钢或由符合GB/T 13810标准规定的TC4钛合金材料制成。钛合金产品表面可经阳极氧化处理。灭菌和非灭菌包装。 | 适用于肱骨、胫骨、股骨骨干骨折内固定，以及股骨颈部、粗隆部、髁上、髁间骨折或合并骨干骨折内固定。 | C0313050860100804223 | 03-骨科材料 | 13-髓内钉 | 05-股骨髓内钉 | 086-髓内钉 | 不锈钢 | 008-干部/逆行/非灭菌 | 招标范围内-中选 | 846 | 649 | 197
2200daab-91ea-11eb-8996-40f2e9990f5b | 武汉医佳宝生物材料有限公司 | 武汉医佳宝生物材料有限公司 | 766cb329-2844-11ed-9447-b4055d63f15c | 金属锁定接骨板系统-胫骨远端融合板 | 锁定加压接骨板（含万向） | 胫骨接骨板 | 钛合金 | 非灭菌 |  | 16cdb1ea-9ec8-11e9-b4ed-fa163e0a8baf | 国械注准20183130571 | 金属锁定接骨板系统 |  | TC20钛合金 | 金属锁定接骨板系统由锁定接骨板、锁定接骨螺钉和普通接骨螺钉组成。由符合GB/T13810规定的TC20钛合金材料制造,产品表面经着色阳极氧化处理,灭菌和非灭菌包装。灭菌包装有效期5年。 | 适用于四肢、肩锁骨、骨盆骨折内固定。 | C0311110800301205286 | 03-骨科材料 | 11-接骨板 | 11-胫骨接骨板 | 080-固定板 | 03-钛合金 | 012-锁定加压/远端/非灭菌 | 招标范围内-中选 | 706 | 506 | 200
da4b12aa-4818-11ec-bbcb-44a84212d119 | 北京市富乐科技开发有限公司 | 北京市富乐科技开发有限公司 | 766e94c0-f891-11ea-bf70-fa163e0a8baf | 钛合金锁定钉板系统-锁定接骨板 | 锁定加压接骨板（含万向） | 跟骨接骨板 | 钛合金 | 灭菌 |  | 12eb8cb2-7fb6-11ea-80a3-fa163e0a8baf | 国械注准20193131022 | 钛合金锁定钉板系统 |  | 钛合金 | 该产品采用符合GB/T 13810标准规定的TC4钛合金材料制造，产品由锁定接骨板、锁定接骨螺钉组成，产品表面无着色，产品包装分为灭菌包装和非灭菌包装。灭菌包装产品经辐照灭菌，灭菌有效期为4年。 | 该产品适用于四肢、骨盆、锁骨和手足部骨折支持内固定。 | C0311130800300309274 | 03-骨科材料 | 11-接骨板 | 13-跟骨接骨板 | 080-固定板 | 03-钛合金 | 003-锁定加压/灭菌 | 招标范围内-中选 | 480 | 283 | 197
c165ef2e-483e-11ec-bbcb-44a84212d119 | 苏州优贝特医疗器械有限公司 | 苏州优贝特医疗器械有限公司 | 7673af0b-395d-11ec-921a-0050568f9c84 | 解剖型金属接骨板 | 普通接骨板 | 肱骨接骨板 | 不锈钢 | 非灭菌 |  | 5d89b4e9-9145-11ec-b3f8-90e2ba8d9d30 | 国械注准20163132509 | 解剖型金属接骨板 | 国械注准20163462509 | 不锈钢 | 该产品采用符合GB 4234.1标准要求的00Cr18Ni14Mo3不锈钢材料或符合GB/T 13810标准要求的TA3纯钛材料制成，结构为支持性板。该产品非灭菌状态提供，产品表面无阳极氧化着色。 | 该产品与金属接骨螺钉配合使用，适用于四肢干骺端骨折内固定。 | C0311040800100204584 | 03-骨科材料 | 11-接骨板 | 04-肱骨接骨板 | 080-固定板 | 01-不锈钢 | 002-普通/近端/非灭菌 | 招标范围内-中选 | 893 | 693 | 200
21d9fb24-91ea-11eb-8996-40f2e9990f5b | 江苏金鹿集团医疗器械有限公司 | 江苏金鹿集团医疗器械有限公司 | 76a0685d-ec1b-11eb-b658-0050568f9c84 | 金属接骨板 | 普通接骨板 | 肩胛骨接骨板 | 不锈钢 | 非灭菌 |  | 1c26719c-b54d-11ec-a4e1-90e2ba8d9d30 | 国械注准20173130108 | 金属接骨板 | 国械注准20173460108 | 不锈钢 | 产品为直型金属接骨板，采用符合GB/T13810标准规定的TA3纯钛或符合GB4234.1标准规定的00Cr18Ni14Mo3不锈钢材料制造，纯钛产品表面无着色。非灭菌包装。 | 适用于四肢骨骨折内固定。 | C0311210800100211093 | 03-骨科材料 | 11-接骨板 | 21-肩胛骨接骨板 | 080-固定板 | 01-不锈钢 | 002-普通/非灭菌 | 招标范围内-中选 | 515 | 315 | 200
c5b96083-4cc7-11ec-bbcb-44a84212d119 | 迪恩医疗科技有限公司 | 迪恩医疗科技有限公司 | 76B1AC4EA7F14D1D828AAD74190EAECF | 锁定型金属接骨板固定系统-锁定接骨板 | 锁定加压接骨板（含万向） | 锁骨接骨板 | 纯钛 | 非灭菌 |  | 4bcda434-4f42-11ec-921a-0050568f9c84 | 国械注准20163132167 | 锁定型金属接骨板固定系统 | 国械注准20163462167 | 纯钛 | 该产品由锁定接骨板和锁定接骨螺钉组成，锁定接骨板采用符合GB/T13810中规定的TA3纯钛材料制成，锁定接骨螺钉采用符合GB/T13810中规定的TC4钛合金制成，产品表面可经阳极氧化着色或微弧处理，非灭菌包装。 | 适用于股骨、肱骨、胫腓骨、尺桡骨、锁骨、跟骨、指掌骨干骺端及骨干骨折。 | C0311030800203207890 | 03-骨科材料 | 11-接骨板 | 03-锁骨接骨板 | 080-固定板 | 02-纯钛 | 032-锁定加压/外侧下方/非灭菌 | 招标范围内-中选 | 1061 | 867 | 194
c5b96083-4cc7-11ec-bbcb-44a84212d119 | 迪恩医疗科技有限公司 | 迪恩医疗科技有限公司 | 76F945ABF5444CF4B1FBF5941F98C18F | 金属带锁髓内钉 | 髓内钉 | 股骨髓内钉 | 钛合金 | 非灭菌 |  | 73D3CC37-6DB2-4824-A7B3-406831E29564 | 国械注准20163461128 | 金属带锁髓内钉 |  | 钛合金 | 该产品由髓内钉、锁钉及封帽组成，采用符合GB 4234 标准规定的 00Cr18Ni14Mo3 不锈钢或符合GB/T 13810 标准规定的 TC4 钛合金组成，钛合金产品表面经阳极氧化处理，非灭菌包装。 | 该产品适用于股骨干骨折、胫骨干骨折、股骨颈骨折、股骨粗隆间骨折或合并股骨干骨折、股骨髁上骨折、股骨髁骨折或合并股骨干骨折、肱骨干骨折内固定。 | C0313050860301207890 | 03-骨科材料 | 13-髓内钉 | 05-股骨髓内钉 | 086-髓内钉 | 03-钛合金 | 012-远端/逆行/非灭菌 | 招标范围内-中选 | 1250 | 1056 | 194
3f91e1e7-9465-11eb-875f-6c92bf359663 | 创生医疗器械（中国）有限公司 | 创生医疗器械（中国）有限公司 | 7700936b-cfb0-11e9-953f-fa163e0a8baf | 股骨端接骨板系统（DHS、DCS）-接骨板 | 普通接骨板 | 股骨接骨板 | 纯钛 | 非灭菌 |  | 0E7B944B-2A8B-42F9-99F1-8B47EB017F01 | 国械注准20163462436 | 股骨端接骨板系统（DHS、DCS） |  | 纯钛 | 该产品由接骨板、拉力螺钉、螺旋加压螺钉、拉紧螺钉组成,接骨板采用符合GB4234中牌号为00Cr18Ni14Mo3的不锈钢材料或符合GB/T13810中牌号为TA3的纯钛材料制造,拉力螺钉、螺旋加压螺钉、拉紧螺钉采用符合GB4234中牌号为00Cr18Ni14Mo3的不锈钢材料或符合GB/T13810中牌号为TC4的钛合金材料制造,钛材料表面可经阳极氧化处理。分为灭菌和非灭菌两种包装。 | 适用于股骨粗隆间骨折,股骨髁上骨折。 | C0311090800200604963 | 03-骨科材料 | 11-接骨板 | 09-股骨接骨板 | 080-固定板 | 02-纯钛 | 006-普通/远端/非灭菌 | 招标范围内-中选 | 975 | 780 | 195
c16630b0-483e-11ec-bbcb-44a84212d119 | 江苏双羊医疗器械有限公司 | 江苏双羊医疗器械有限公司 | 7720275b-d115-11e9-953f-fa163e0a8baf | 金属带锁髓内钉-髓内钉 | 髓内钉 | 股骨髓内钉 | 钛合金 | 非灭菌 |  | 6c7bd4b6-4c51-11ed-9447-b4055d63f15c | 国械注准20173131438 | 金属带锁髓内钉 | 国械注准20173461438 | 钛合金 | 金属带锁髓内钉由髓内钉、锁钉、拉力螺钉和封帽组成。产品由TC4钛合金材料制成，符合GB/T 13810-2007标准要求。产品表面经微弧氧化处理，交付状态为非灭菌包装。 | 金属带锁髓内钉适用于四肢骨干、临近关节骨折的髓腔内固定。 | C0313050860300205214 | 03-骨科材料 | 13-髓内钉 | 05-股骨髓内钉 | 086-髓内钉 | 03-钛合金 | 002-近端/顺行/非灭菌 | 招标范围内-中选 | 1387 | 1189 | 198
4d557624-48fd-11ec-bbcb-44a84212d119 | 四川阿尔泰医疗器械有限公司 | 四川阿尔泰医疗器械有限公司 | 773385d9-d823-11e9-953f-fa163e0a8baf | 金属锁定接骨板 | 锁定加压接骨板（含万向） | 骨盆接骨板 | 纯钛 | 非灭菌 |  | 4b4724cb-d441-11e9-953f-fa163e0a8baf | 国械注准20193130372 | 金属锁定接骨板 |  | 纯钛 | 该产品由符合GB/T 13810标准规定的TA3纯钛材料制成。产品表面或无着色，或经黑灰色阳极氧化处理或经着色阳极氧化处理。非灭菌包装。适用于四肢骨折内固定 | 适用于四肢骨折内固定 | C0311080800201209262 | 03-骨科材料 | 11-接骨板 | 08-骨盆接骨板 | 080-固定板 | 02-纯钛 | 012-锁定加压/弧形/非灭菌 | 招标范围内-中选 | 709 | 514 | 195
22012a6c-91ea-11eb-8996-40f2e9990f5b | 史赛克（北京）医疗器械有限公司 | Stryker GmbH | 7746b0c5-8ddc-11eb-ace3-fa163e311f19 | 弹性髓内钉 | 髓内钉 | 弹性髓内钉 | 钛合金 | 非灭菌 |  | 6257715D80ED4EE0AA4008756F4567F5 | 国械注进20153461220 | 弹性髓内钉 T2 Flexible Nail |  | 钛合金 | 该产品由符合ISO 5832-1标准规定的锻造不锈钢材料和符合ISO 5832-3标准规定的Ti6Al4V合金材料制成。表面经Ⅱ型阳极氧化处理。灭菌和非灭菌包装。 | 适用于5~15岁儿童或者身材矮小成人患者股骨、胫骨、腓骨中段骨干、近端和远端骨折内固定，所有患者肱骨、尺骨、桡骨中段骨干、近端和远端骨折内固定。 | C0313090860300803633 | 03-骨科材料 | 13-髓内钉 | 09-弹性髓内钉 | 086-髓内钉 | 03-钛合金 | 008-不带尾帽/弯形/非灭菌 | 招标范围内-中选 | 734 | 535 | 199
e85696c3-4c1f-11ec-bbcb-44a84212d119 | 成都桦恩医疗器械有限责任公司 | 成都桦恩医疗器械有限责任公司 | 775b459c-e106-11ea-bf70-fa163e0a8baf | 带锁髓内钉 | 髓内钉 | 股骨髓内钉 | 钛合金 | 非灭菌 |  | 52e25b88-cb10-11ea-a4d6-fa163e0a8baf | 国械注准20193131019 | 带锁髓内钉 |  | 钛合金 | 带锁髓内钉由主钉、锁钉、拉力钉、螺旋刀片以及封帽组件构成，其中主钉为六种，分别为I型~Ⅵ型，锁钉、拉力钉、螺旋刀片及封帽各有两种，分别为Ⅰ型和Ⅱ型。材质采用GB/T13810-2017标准所规定的TC4钛合金材料。产品表面无着色。非灭菌包装交付。 | 适用于股骨、胫骨、肱骨骨折髓腔内固定。 | C0313050860300621381 | 03-骨科材料 | 13-髓内钉 | 05-股骨髓内钉 | 086-髓内钉 | 03-钛合金 | 006-干部/顺行/非灭菌 | 招标范围内-中选 | 1346 | 1146 | 200
c1625d32-483e-11ec-bbcb-44a84212d119 | 浙江德康医疗器械有限公司 | 浙江德康医疗器械有限公司 | 7777c7e8-06e3-11ec-b658-0050568f9c84 | 手腕锁定接骨板系统-尺桡骨管型锁定板 | 锁定加压接骨板（含万向） | 尺骨接骨板 | 纯钛 | 灭菌 |  | 55f5d72d-9cb2-11e9-b4ed-fa163e0a8baf | 国械注准20193130412 | 手腕锁定接骨板系统 |  | 纯钛 | 该系统是由手腕接骨螺钉和手腕锁定接骨板(包括手腕锁定板以及手腕万向板)组成。其中手腕接骨螺钉是由TC4钛合金材料制造，符合GB/T13810标准。手腕锁定接骨板是由TA3G纯钛材料制造，符合GB/T13810标准。产品表面经着色阳极氧化，交付状态为灭菌状态或非灭菌状态。 | 适用于手腕部骨折内固定。 | C0311050800200904880 | 03-骨科材料 | 11-接骨板 | 05-尺骨接骨板 | 080-固定板 | 02-纯钛 | 009-锁定加压/干部/灭菌 | 招标范围内-中选 | 500 | 499 | 1
c165ef2e-483e-11ec-bbcb-44a84212d119 | 苏州优贝特医疗器械有限公司 | 苏州优贝特医疗器械有限公司 | 7786c82f-e01d-11e9-953f-fa163e0a8baf | 锁定型金属接骨板 | 锁定加压接骨板（含万向） | 肱骨接骨板 | 纯钛 | 非灭菌 |  | 6b8f4e6f-b1c0-11e9-8460-fa163e0a8baf | 国械注准20193131867 | 锁定型金属接骨板 |  | 纯钛 | 该产品由符合GB4234标准要求的00Cr18Ni14Mo3不锈钢材料或符合GB/T13810标准要求的TA3纯钛材料制成，为解剖型接骨板。产品表面无阳极氧化着色，非灭菌包装。 | 该产品与金属接骨螺钉配合使用，适用于四肢干骺端骨折内固定。 | C0311040800200804584 | 03-骨科材料 | 11-接骨板 | 04-肱骨接骨板 | 080-固定板 | 02-纯钛 | 008-锁定加压/近端/非灭菌 | 招标范围内-中选 | 662 | 462 | 200
b2de9e7d-4b3e-11ec-bbcb-44a84212d119 | 江苏强圣医疗科技有限公司 | 江苏强圣医疗科技有限公司 | 77a55acc-4b22-11eb-bb5e-fa163e311f19 | 交锁髓内钉-髓内钉 | 髓内钉 | 肱骨髓内钉 | 钛合金 | 非灭菌 |  | 14ed13b7-c257-11e9-974a-fa163e0a8baf | 国械注准20193130273 | 交锁髓内钉 |  | 钛合金 | 该产品由髓内钉、锁钉、封帽、拉力钉组成，由符合GB/T13810标准规定的TC4钛合金材料制成，产品表面经微弧阳极氧化或未经阳极氧化处理，非灭菌包装。 | 适用于股骨、胫骨、肱骨骨折内固定。 | C0313020860301007568 | 03-骨科材料 | 13-髓内钉 | 02-肱骨髓内钉 | 086-髓内钉 | 03-钛合金 | 010-肱骨干/直型/非灭菌 | 招标范围内-中选 | 1336 | 1136 | 200
b2de9e7d-4b3e-11ec-bbcb-44a84212d119 | 江苏强圣医疗科技有限公司 | 江苏强圣医疗科技有限公司 | 77a98585-c638-11e9-953f-fa163e0a8baf | 锁定型金属接骨板系统-锁定接骨板 | 锁定加压接骨板（含万向） | 腓骨接骨板 | 纯钛 | 非灭菌 |  | 447a3cd1-c256-11e9-974a-fa163e0a8baf | 国械注准20193130205 | 锁定型金属接骨板系统 |  | 纯钛 | 该产品由锁定接骨板和锁定接骨螺钉组成。锁定接骨板由符合GB/T13810标准要求的TA3纯钛材料制成，锁定接骨螺钉由符合GB/T13810标准要求的TC4的钛合金材料制成。产品表面可经微弧阳极氧化处理。非无菌包装。 | 适用于四肢、锁骨、骨盆骨折内固定。 | C0311120800201207568 | 03-骨科材料 | 11-接骨板 | 12-腓骨接骨板 | 080-固定板 | 02-纯钛 | 012-锁定加压/远端/非灭菌 | 招标范围内-中选 | 1101 | 901 | 200
4d68d511-48fd-11ec-bbcb-44a84212d119 | 焦作市新港医疗设备有限公司 | 焦作市新港医疗设备有限公司 | 780c7055-7eee-11ea-80a3-fa163e0a8baf | 金属交锁髓内钉 | 髓内钉 | 胫骨髓内钉 | 钛合金 | 非灭菌 |  | 06d03a0c-7af8-11ea-80a3-fa163e0a8baf | 国械注准20203130272 | 金属交锁髓内钉 |  | 钛合金 | 该产品分为股骨交锁髓内钉、胫骨交锁髓内钉、肱骨交锁髓内钉、股骨倒置交锁髓内钉、伽玛交锁髓内钉、股骨重建交锁髓内钉。组件包括髓内主钉、近端塞、锁钉或拉力钉。制造材料采用符合GB/T13810-2007标准规定的TC4钛合金材料制成。钛合金产品表面无着色。非灭菌包装。 | 该产品适用于股骨、胫骨、肱骨、股骨粗隆间骨折的髓腔内固定。 | C0313060860300210499 | 03-骨科材料 | 13-髓内钉 | 06-胫骨髓内钉 | 086-髓内钉 | 03-钛合金 | 002-骨干/直型/非灭菌 | 招标范围内-中选 | 1537 | 1337 | 200
b2dd7816-4b3e-11ec-bbcb-44a84212d119 | 江苏艾为康医疗器械科技有限公司 | 江苏艾为康医疗器械科技有限公司 | 781dfc92-c22c-11e9-974a-fa163e0a8baf | 金属锁定接骨板系统 | 锁定加压接骨板（含万向） | 通用接骨板 | 纯钛 | 非灭菌 |  | 448feb29-be64-11e9-974a-fa163e0a8baf | 国械注准20193130378 | 金属锁定接骨板系统 |  | TA3 | 该产品是金属锁定接骨板系统，由金属锁定接骨板和金属锁定接骨螺钉组成，其中接骨板由GB/T 13810标准规定的TA3材料制成，螺钉由GB/T 13810标准规定的TC4钛合金材料制成，产品表面分为经着色阳极氧化处理、黑灰色阳极氧化处理或表面非阳极氧化处理，非灭菌包装。 | 该产品适用于骨科手术时股骨、胫骨、肱骨、尺骨、桡骨、腓骨的骨干及干骺端，掌骨、指骨、跖骨、趾骨、锁骨和髋臼骨折内固定。 | C0311150800201611092 | 03-骨科材料 | 11-接骨板 | 15-通用接骨板 | 080-固定板 | 02-纯钛 | 016-锁定加压/管形/非灭菌 | 招标范围内-中选 | 1165 | 970 | 195
c8fd391f-6ec8-11ec-8a81-34735a9d8166 | 江苏乾瑞医疗器械有限公司 | 江苏乾瑞医疗器械有限公司 | 781f59e7-8f15-11ec-b3f8-90e2ba8d9d30 | 中空螺钉 | 中空（空心）螺钉（非锁定） |  | 钛合金 | 非灭菌 |  | 4b4596ac-7a5d-11ec-9829-0050568f40ec | 国械注准20223130041 | 中空螺钉 |  | 钛合金 | 该产品由中空螺钉和垫片组成。选用GB/T13810-2017中规定的TC4钛合金材料制成，表面处理有非阳极氧化和阳极氧化（着色）处理两种方式，非灭菌包装。 | 该产品单独使用，适用于四肢骨折内固定。 | C0312050790302214767 | 03-骨科材料 | 12-螺钉 | 05-空心钉 | 079-螺钉 | 03-钛合金 | 022-非埋头/非锁定/非灭菌/直径≤4mm以下 | 招标范围内-中选 | 159 | 159
21e20b20-91ea-11eb-8996-40f2e9990f5b | 上海浦卫医疗器械厂有限公司 | 上海浦卫医疗器械厂有限公司 | 7824f5fb-28d4-11ec-8778-0050568f9c84 | 解剖型锁定接骨板 | 锁定加压接骨板（含万向） | 肱骨接骨板 | 钛合金 | 非灭菌 |  | 5e2ef7e8-1e80-11ec-ba7c-0050568f9c84 | 国械注准20163132028 | 解剖型锁定接骨板 | 国械注准20163462028 | 钛合金 | 该产品采用符合GB4234标准规定的00Cr18Ni14Mo3不锈钢、符合ISO5832-2标准规定的纯钛或符合ISO5832-3标准规定的Ti6Al4V钛合金材料制成，纯钛及钛合金产品表面经过阳极氧化处理或表面无着色。灭菌包装或非灭菌包装。 | 该产品适用于四肢管状骨、四肢关节周围骨、四肢干骺端、跟骨、骶骨、肋骨、锁骨、胸骨、跗骨、肩胛骨、骨盆的骨折、脱位、矫形的内固定。 | C0311040800301209889 | 03-骨科材料 | 11-接骨板 | 04-肱骨接骨板 | 080-固定板 | 03-钛合金 | 012-锁定加压/远端/非灭菌 | 招标范围内-中选 | 646 | 446 | 200
4d6acbd1-48fd-11ec-bbcb-44a84212d119 | 常州市武进金兴达医疗器械有限公司 | 常州市武进金兴达医疗器械有限公司 | 782a20f4-2b0b-11ec-8778-0050568f9c84 | 金属解剖型接骨板 | 普通接骨板 | 胫骨接骨板 | 纯钛 | 非灭菌 |  | 07725978-8c4c-11eb-ace3-fa163e311f19 | 国械注准20143132032 | 金属解剖接骨板 |  | 纯钛 | 该产品为非锁定接骨板，由符合GB 4234标准要求的00Cr18Ni14Mo3不锈钢材料或符合GB/T 13810标准要求的TA2纯钛制成；表面无着色；非灭菌包装。 | 与金属接骨螺钉配合，用于四肢干骺端骨折内固定。 | C0311110800200608057 | 03-骨科材料 | 11-接骨板 | 11-胫骨接骨板 | 080-固定板 | 02-纯钛 | 006-普通/远端/非灭菌 | 招标范围内-中选 | 796 | 596 | 200
c16255f7-483e-11ec-bbcb-44a84212d119 | 常州亨杰医疗器械有限公司 | 常州亨杰医疗器械有限公司 | 784fea82-703e-11ea-948d-fa163e0a8baf | 金属接骨螺钉 | 普通接骨螺钉 | 松质骨螺钉 | 钛合金 | 非灭菌 | 单独和成套均可 | 35057076-6d98-11ea-948d-fa163e0a8baf | 国械注准20173134300 | 金属接骨螺钉 | 国械注准20173464300 | 钛合金 | 该产品由符合GB 4234.1标准要求的00Cr18Ni14Mo3不锈钢或符合GB/T13810标准中要求的TC4钛合金材料制成。钛合金产品表面无着色，非灭菌包装。 | 适用于四肢骨折内固定使用。 | C0312040790301807613 | 03-骨科材料 | 12-螺钉 | 04-松质骨螺钉 | 079-螺钉 | 03-钛合金 | 018-非锁定/全螺纹/非灭菌/直径＞4mm以上 | 招标范围内-中选 | 15 | 15
da4b12aa-4818-11ec-bbcb-44a84212d119 | 北京市富乐科技开发有限公司 | 北京市富乐科技开发有限公司 | 785c7d66-df68-11e9-953f-fa163e0a8baf | 解剖型接骨板 | 普通接骨板 | 通用接骨板 | 纯钛 | 非灭菌 |  | 663b7e38-b2a3-11e9-8460-fa163e0a8baf | 国械注准20183131749 | 解剖型接骨板 | 国械注准20183461749 | 纯钛 | 该产品由符合GB/T 13810-2007的TA2、TA3或TA4的纯钛材料制造，表面状态分为阳极氧化和本色状态两种，非灭菌状态提供 | 该产品与接骨螺钉配套使用，适用于四肢、骨盆、锁骨的骨折内固定 | C0311150800200209274 | 03-骨科材料 | 11-接骨板 | 15-通用接骨板 | 080-固定板 | 02-纯钛 | 002-普通/直形/非灭菌 | 招标范围内-中选 | 1060 | 863 | 197
21d7752c-91ea-11eb-8996-40f2e9990f5b | 常州华森医疗器械股份有限公司 | 常州华森医疗器械股份有限公司 | 785e20a4-e168-11ec-9447-b4055d63f15c | 锁定接骨板系统-接骨板 | 锁定加压接骨板（含万向） | 桡骨接骨板 | 纯钛 | 非灭菌 |  | 0BE13118929447E98B300075E275B35A | 国食药监械（准）字2014第3460942号 | 锁定接骨板系统 |  | 纯钛 | 该产品由锁定接骨板、锁定螺钉和加压螺钉组成。锁定接骨板由符合GB/T13810标准规定的TA3纯钛材料制成，锁定螺钉和加压螺钉由符合GB/T13810标准规定的TC4钛合金材料制成。表面无着色。灭菌和非灭菌两种包装。 | 该产品适用于四肢及锁骨骨折内固定。 | C0311060800201206410 | 03-骨科材料 | 11-接骨板 | 06-桡骨接骨板 | 080-固定板 | 02-纯钛 | 012-锁定加压/远端/非灭菌 | 招标范围内-中选 | 1128 | 985 | 143
c165ef2e-483e-11ec-bbcb-44a84212d119 | 苏州优贝特医疗器械有限公司 | 苏州优贝特医疗器械有限公司 | 787f01ab-3acd-11ec-921a-0050568f9c84 | 金属股骨颈固定钉 | 中空（空心）螺钉（非锁定） |  | 不锈钢 | 非灭菌 |  | 722b9b4f-ae61-11ec-a4e1-90e2ba8d9d30 | 国械注准20173130119 | 金属股骨颈固定钉 | 国械注准20173460119 | 不锈钢 | 该产品由符合GB4234.1标准要求的00Cr18Ni15Mo3N不锈钢材料或符合GB/T13810标准要求的TC4钛合金材料制成。非灭菌包装。 | 该产品适用于股骨颈、股骨髁间及关节端骨折。 | C0312050790101804584 | 03-骨科材料 | 12-螺钉 | 05-空心钉 | 079-螺钉 | 01-不锈钢 | 018-非埋头/锁定/非灭菌/直径＞7mm以上 | 招标范围内-中选 | 127 | 127
21fa0e32-91ea-11eb-8996-40f2e9990f5b | 苏州爱得科技发展股份有限公司 | 苏州爱得科技发展股份有限公司 | 78960f60-bca8-11e9-974a-fa163e0a8baf | 金属接骨螺钉 | 普通接骨螺钉 | 松质骨螺钉 | 钛合金 | 非灭菌 | 单独和成套均可 | 5b997e1d-517a-11ec-921a-0050568f9c84 | 国械注准20163131720 | 金属接骨螺钉 | 国械注准20163461720 | 钛合金 | 该产品由符合GB4234.1标准规定的00Cr18Ni14Mo3不锈钢材料或由符合GB/T13810标准规定的钛合金（TC4）材料制成。灭菌和非灭菌包装。 | 与金属接骨板配合使用，适用于四肢骨折内固定。 | C0312040790301709648 | 03-骨科材料 | 12-螺钉 | 04-松质骨螺钉 | 079-螺钉 | 03-钛合金 | 017-非锁定/全螺纹/非灭菌/2.7＜直径≤4mm | 招标范围内-中选 | 38 | 38
21d7752c-91ea-11eb-8996-40f2e9990f5b | 常州华森医疗器械股份有限公司 | 常州华森医疗器械股份有限公司 | 78dee5d0-e169-11ec-9447-b4055d63f15c | 锁定接骨板系统-接骨板 | 锁定加压接骨板（含万向） | 手部接骨板 | 纯钛 | 非灭菌 |  | 0BE13118929447E98B300075E275B35A | 国食药监械（准）字2014第3460942号 | 锁定接骨板系统 |  | 纯钛 | 该产品由锁定接骨板、锁定螺钉和加压螺钉组成。锁定接骨板由符合GB/T13810标准规定的TA3纯钛材料制成，锁定螺钉和加压螺钉由符合GB/T13810标准规定的TC4钛合金材料制成。表面无着色。灭菌和非灭菌两种包装。 | 该产品适用于四肢及锁骨骨折内固定。 | C0311070800202606410 | 03-骨科材料 | 11-接骨板 | 07-手部接骨板 | 080-固定板 | 02-纯钛 | 026-锁定加压/指骨干部/非灭菌 | 招标范围内-中选 | 1111 | 968 | 143
21fa4849-91ea-11eb-8996-40f2e9990f5b | 常州鼎健医疗器械有限公司 | 常州鼎健医疗器械有限公司 | 78e305b3-bbcd-11ed-9447-b4055d63f15c | 空心接骨螺钉-无头加压空心螺钉 | 中空（空心）螺钉（非锁定） |  | 钛合金 | 灭菌 |  | 2d80b866-9d45-11e9-b4ed-fa163e0a8baf | 国械注准20183130205 | 空心接骨螺钉 | 国械注准20183460205 | 钛合金 | 产品由普通空心螺钉（中空钉和垫片组成）、埋头加压空心螺钉、无头加压空心螺钉组成。由符合GB/T13810标准要求的TC4钛合金材料制成。产品表面无着色或表面经阳极氧化处理。辐照灭菌包装或非灭菌包装，无菌有效期4年。 | 适用于四肢干骺端骨折内固定。 | C0312050790300703519 | 03-骨科材料 | 12-螺钉 | 05-空心钉 | 079-螺钉 | 03-钛合金 | 007-埋头/非锁定/灭菌/直径≤4mm以下 | 招标范围内-中选 | 159 | 159
c165ef2e-483e-11ec-bbcb-44a84212d119 | 苏州优贝特医疗器械有限公司 | 苏州优贝特医疗器械有限公司 | 78f77cbc-7a0b-11ed-9447-b4055d63f15c | 钛合金锁定型接骨板系统 | 锁定加压接骨板（含万向） | 桡骨接骨板 | 钛合金 | 非灭菌 |  | 2376c804-7900-11ed-9447-b4055d63f15c | 国械注准20223130882 | 钛合金锁定型接骨板系统 |  | 钛合金 | 该产品采用符合GB/T13810标准规定的TC4钛合金材料制造，产品由锁定型接骨板和锁定接骨螺钉组成。产品表面可经黑灰色阳极氧化处理和表面无着色。灭菌包装和非灭菌包装，灭菌产品经辐照灭菌，灭菌有效期5年。 | 本产品适用于四肢骨折内固定。 | C0311060800301204584 | 03-骨科材料 | 11-接骨板 | 06-桡骨接骨板 | 080-固定板 | 03-钛合金 | 012-锁定加压/远端/非灭菌 | 招标范围内-中选 | 658 | 458 | 200
4d6aa4fd-48fd-11ec-bbcb-44a84212d119 | 苏州苏南捷迈得医疗器械有限公司 | 苏州苏南捷迈得医疗器械有限公司 | 79352b45-d2f9-11eb-a006-0050568f9c84 | 骨接合植入物 交锁髓内钉-防旋锁钉 | 交锁钉 |  | 钛合金 | 非灭菌 |  | 58a506c8-c8eb-11eb-a006-0050568f9c84 | 国械注准20163132365 | 骨接合植入物 交锁髓内钉 |  | 钛合金 | 该产品是由髓内钉主钉、锁钉、拉力螺钉、拉力钉锁钉、全牙锁钉、髁上钉远端锁钉、防旋锁钉和近端塞组成，由符合GB4234.1标准要求的00Cr18Ni14Mo3不锈钢或GB/T 13810中的TC4钛合金，TC4钛合金表面分为微弧阳极氧化和无着色两种，非灭菌包装。 | 适用于股骨干骨折，胫骨干骨折，股骨颈骨折，股骨粗隆间骨折或合并股骨干骨折，股骨髁上骨折，股骨髁间骨折或合并股骨干骨折，肱骨干骨折内固定。 | C0313110860301601950 | 03-骨科材料 | 13-髓内钉 | 11-髓内钉配件 | 086-髓内钉 | 03-钛合金 | 016-稳定（防旋）螺钉/非灭菌 | 招标范围内-中选 | 600 | 600
c15778d0-483e-11ec-bbcb-44a84212d119 | 常州健力邦德医疗器械有限公司 | 常州健力邦德医疗器械有限公司 | 793d6d21-ca37-11ea-a4d6-fa163e0a8baf | 带锁髓内钉 | 髓内钉 | 股骨髓内钉 | 钛合金 | 非灭菌 |  | 56b2b7c4-c4a7-11ea-8d16-fa163e0a8baf | 国械注准20153131389 | 带锁髓内钉 |  | 钛合金 | 该产品由主钉、锁钉及螺钉、封帽及螺帽组成，采用符合GB4234.1的00Cr18Ni14Mo3不锈钢或符合GB/T 13810的TC4钛合金材料制造，表面为本色状态或阳极氧化状态，非灭菌包装。 | 该产品适用于股骨粗隆部位骨折或合并股骨干骨折、股骨干骨折、股骨髁上骨折、胫骨干骨折内固定。 | C0313050860300200808 | 03-骨科材料 | 13-髓内钉 | 05-股骨髓内钉 | 086-髓内钉 | 03-钛合金 | 002-近端/顺行/非灭菌 | 招标范围内-中选 | 450 | 400 | 50
c15e8a32-483e-11ec-bbcb-44a84212d119 | 常州市康辉医疗器械有限公司 | 常州市康辉医疗器械有限公司 | 794ad28a-ce2a-11e9-953f-fa163e0a8baf | 直型加压和保护性接骨板 | 普通接骨板 | 通用接骨板 | 纯钛 | 灭菌 |  | 2adac4a7-a922-11e9-8460-fa163e0a8baf | 国械注准20183131820 | 直型加压和保护性接骨板 |  | 纯钛 | 该产品采用符合GB/T13810标准规定的TA2G、TA3G纯钛材料制成。部分纯钛产品表面经阳极氧化处理。无菌和非无菌两种交付状态，无菌状态产品采用γ射线辐照灭菌，无菌有效期为三年。 | 适用于四肢、骨盆骨折加压或保护性内固定。 | C0311150800200300059 | 03-骨科材料 | 11-接骨板 | 15-通用接骨板 | 080-固定板 | 02-纯钛 | 003-普通/弧形/灭菌 | 招标范围内-中选 | 782 | 597 | 185
3f91e1e7-9465-11eb-875f-6c92bf359663 | 创生医疗器械（中国）有限公司 | 创生医疗器械（中国）有限公司 | 79515f4f-cfa7-11e9-953f-fa163e0a8baf | 金属带锁髓内钉-髓腔钉 | 髓内钉 | 股骨髓内钉 | 钛合金 | 灭菌 |  | 43710D64-C618-4F04-ABE6-0E3BDF594F2D | 国械注准20163462197 | 金属带锁髓内钉 |  | 钛合金 | 该产品由髓腔钉、锁钉、封帽组成，采用符合GB4234标准规定的00Cr18Ni14Mo3不锈钢或符合GB/T13810标准规定的TC4钛合金材料制成。钛合金产品有表面经过阳极氧化处理和表面无着色两种。灭菌或非无菌包装。 | 股骨逆行髓内钉、Ⅱ型股骨逆行髓内钉适用于股骨髁上骨折、股骨髁间骨折、股骨远端骨折或合并股骨干骨折内固定；肱骨逆行髓内钉、Ⅱ型肱骨髓内钉适用于肱骨干骨折内固定；通用逆行髓内钉适用于四肢长管骨骨折内固定。 | C0313050860300704963 | 03-骨科材料 | 13-髓内钉 | 05-股骨髓内钉 | 086-髓内钉 | 03-钛合金 | 007-干部/逆行/灭菌 | 招标范围内-中选 | 1014 | 819 | 195
21fa0e32-91ea-11eb-8996-40f2e9990f5b | 苏州爱得科技发展股份有限公司 | 苏州爱得科技发展股份有限公司 | 796a73aa-b816-11e9-974a-fa163e0a8baf | 交锁髓内钉 | 髓内钉 | 肱骨髓内钉 | 钛合金 | 非灭菌 |  | 11e2c317-b72b-11e9-974a-fa163e0a8baf | 国械注准20193130228 | 交锁髓内钉 |  | 钛合金 | 该产品由髓内钉、封帽、锁钉、拉力螺钉或刀片钉组成，由符合GB/T 13810标准要求的TC4钛合金材料制成。产品表面可经微弧阳极氧化处理。辐照灭菌包装或非灭菌包装，无菌有效期5年。 | 适用于股骨、胫骨、肱骨骨折髓腔内固定。 | C0313020860300209648 | 03-骨科材料 | 13-髓内钉 | 02-肱骨髓内钉 | 086-髓内钉 | 03-钛合金 | 002-近端短型/直型/非灭菌 | 招标范围内-中选 | 1432 | 1252 | 180
21e20b20-91ea-11eb-8996-40f2e9990f5b | 上海浦卫医疗器械厂有限公司 | 上海浦卫医疗器械厂有限公司 | 79a528e7-07f1-11ed-9447-b4055d63f15c | 金属髓内针 | 髓内钉 | 弹性髓内钉 | 钛合金 | 灭菌 |  | 04f46a3e-1e82-11ec-ba7c-0050568f9c84 | 国械注准20163132035 | 金属髓内针 | 国械注准20163462035 | 钛合金 | 该产品采用符合GB/T 13810标准规定的TC4钛合金或符合GB4234标准规定的00Cr18Ni14Mo3不锈钢材料制成，钛合金产品有经过阳极氧化处理和表面无着色两种状态。灭菌和非灭菌两种包装。 | 该产品用于骨科手术时四肢骨折时插入髓腔内固定用。 | C0313090860300509889 | 03-骨科材料 | 13-髓内钉 | 09-弹性髓内钉 | 086-髓内钉 | 03-钛合金 | 005-不带尾帽/直型/灭菌 | 招标范围内-中选 | 685 | 485 | 200
21d7bc87-91ea-11eb-8996-40f2e9990f5b | 苏州欣荣博尔特医疗器械有限公司 | 苏州欣荣博尔特医疗器械有限公司 | 79b4f7af-5835-11ea-b7cb-fa163e0a8baf | 空心接骨螺钉（非锁定） | 中空（空心）螺钉（非锁定） |  | 钛合金 | 非灭菌 |  | 24d5d366-9d6d-11e9-b4ed-fa163e0a8baf | 国械注准20193130359 | 空心接骨螺钉（非锁定） |  | 钛合金 | 由空心接骨螺钉(非锁定)及垫片组成。其中空心接骨螺钉根据型式不同分为空心加压螺钉、无头空心加压螺钉、双头空心加压螺钉。产品采用符合GB/T 13810规定的TC4材料制造，钛合金产品的表面分为微弧阳极氧化、着色阳极氧化和表面无着色。产品交付状态为灭菌和非灭菌，灭菌产品灭菌方式为辐照灭菌，灭菌有效期3年。 | 适用于四肢骨折内固定，不用于股骨颈固定用。产品单独使用，KDⅠ型可配垫片。 | C0312050790302405248 | 03-骨科材料 | 12-螺钉 | 05-空心钉 | 079-螺钉 | 03-钛合金 | 024-非埋头/非锁定/非灭菌/直径＞7mm以上 | 招标范围内-中选 | 159 | 159
4d6acbd1-48fd-11ec-bbcb-44a84212d119 | 常州市武进金兴达医疗器械有限公司 | 常州市武进金兴达医疗器械有限公司 | 79b9ffdc-ce62-11eb-a006-0050568f9c84 | 金属接骨螺钉 | 普通接骨螺钉 | 皮质骨螺钉 | 钛合金 | 非灭菌 | 单独和成套均可 | 5dd56cc3-8c48-11eb-ace3-fa163e311f19 | 国械注准20193131992 | 金属接骨螺钉 |  | 钛合金 | 该产品采用符合GB 4234中的00Cr18Ni14Mo3不锈钢或GB/T 13810中的Ti6Al4V钛合金材料制成。钛合金表面无着色。非灭菌包装。 | 由于骨科骨折内固定。 | C0312030790300608057 | 03-骨科材料 | 12-螺钉 | 03-皮质骨螺钉 | 079-螺钉 | 03-钛合金 | 006-非灭菌/直径＞4mm以上 | 招标范围内-中选 | 26 | 26
c165ef2e-483e-11ec-bbcb-44a84212d119 | 苏州优贝特医疗器械有限公司 | 苏州优贝特医疗器械有限公司 | 79c231d5-395c-11ec-921a-0050568f9c84 | 解剖型金属接骨板 | 普通接骨板 | 尺骨接骨板 | 不锈钢 | 非灭菌 |  | 5d89b4e9-9145-11ec-b3f8-90e2ba8d9d30 | 国械注准20163132509 | 解剖型金属接骨板 | 国械注准20163462509 | 不锈钢 | 该产品采用符合GB 4234.1标准要求的00Cr18Ni14Mo3不锈钢材料或符合GB/T 13810标准要求的TA3纯钛材料制成，结构为支持性板。该产品非灭菌状态提供，产品表面无阳极氧化着色。 | 该产品与金属接骨螺钉配合使用，适用于四肢干骺端骨折内固定。 | C0311050800100204584 | 03-骨科材料 | 11-接骨板 | 05-尺骨接骨板 | 080-固定板 | 01-不锈钢 | 002-普通/近端/非灭菌 | 招标范围内-中选 | 895 | 695 | 200
c16255f7-483e-11ec-bbcb-44a84212d119 | 常州亨杰医疗器械有限公司 | 常州亨杰医疗器械有限公司 | 79ef2ce0-83ce-11eb-ace3-fa163e311f19 | 金属接骨螺钉 | 中空（空心）螺钉（非锁定） |  | 钛合金 | 非灭菌 |  | 35057076-6d98-11ea-948d-fa163e0a8baf | 国械注准20173134300 | 金属接骨螺钉 | 国械注准20173464300 | 钛合金 | 该产品由符合GB 4234.1标准要求的00Cr18Ni14Mo3不锈钢或符合GB/T13810标准中要求的TC4钛合金材料制成。钛合金产品表面无着色，非灭菌包装。 | 适用于四肢骨折内固定使用。 | C0312050790301107613 | 03-骨科材料 | 12-螺钉 | 05-空心钉 | 079-螺钉 | 03-钛合金 | 011-埋头/非锁定/非灭菌/4＜直径≤7mm | 招标范围内-中选 | 159 | 159
c165ef2e-483e-11ec-bbcb-44a84212d119 | 苏州优贝特医疗器械有限公司 | 苏州优贝特医疗器械有限公司 | 7a218dc0-7a0a-11ed-9447-b4055d63f15c | 钛合金锁定型接骨板系统 | 锁定加压接骨板（含万向） | 肱骨接骨板 | 钛合金 | 非灭菌 |  | 2376c804-7900-11ed-9447-b4055d63f15c | 国械注准20223130882 | 钛合金锁定型接骨板系统 |  | 钛合金 | 该产品采用符合GB/T13810标准规定的TC4钛合金材料制造，产品由锁定型接骨板和锁定接骨螺钉组成。产品表面可经黑灰色阳极氧化处理和表面无着色。灭菌包装和非灭菌包装，灭菌产品经辐照灭菌，灭菌有效期5年。 | 本产品适用于四肢骨折内固定。 | C0311040800301004584 | 03-骨科材料 | 11-接骨板 | 04-肱骨接骨板 | 080-固定板 | 03-钛合金 | 010-锁定加压/干部/非灭菌 | 招标范围内-中选 | 662 | 462 | 200
c1625d32-483e-11ec-bbcb-44a84212d119 | 浙江德康医疗器械有限公司 | 浙江德康医疗器械有限公司 | 7a5e8cc3-06dc-11ec-b658-0050568f9c84 | 手腕锁定接骨板系统-加压钉 | 普通接骨螺钉 | 皮质骨螺钉 | 钛合金 | 灭菌 | 单独和成套均可 | 55f5d72d-9cb2-11e9-b4ed-fa163e0a8baf | 国械注准20193130412 | 手腕锁定接骨板系统 |  | 钛合金 | 该系统是由手腕接骨螺钉和手腕锁定接骨板(包括手腕锁定板以及手腕万向板)组成。其中手腕接骨螺钉是由TC4钛合金材料制造，符合GB/T13810标准。手腕锁定接骨板是由TA3G纯钛材料制造，符合GB/T13810标准。产品表面经着色阳极氧化，交付状态为灭菌状态或非灭菌状态。 | 适用于手腕部骨折内固定。 | C0312030790300204880 | 03-骨科材料 | 12-螺钉 | 03-皮质骨螺钉 | 079-螺钉 | 03-钛合金 | 002-灭菌/2.7＜直径≤4mm | 招标范围内-中选 | 26 | 26
21d34bb6-91ea-11eb-8996-40f2e9990f5b | 苏州奥特斯医疗器械科技有限公司 | 苏州奥特斯医疗器械科技有限公司 | 7a9bc6a1-91e8-11eb-ac1c-fa163e311f19 | 锁定接骨板固定系统-锁定钉 | 中空（空心）螺钉（非锁定） |  | 钛合金 | 非灭菌 |  | 61066e1d-706d-11ed-9447-b4055d63f15c | 国械注准20173131442 | 锁定接骨板固定系统 | 国械注准20173461442 | 钛合金 | 锁定接骨板固定系统由锁定接骨板和锁定钉组成， 锁定接骨板孔的型式分为普通型和万向型（ 万向孔） 两种， 锁定接骨板采用符合GB/T13810规定的纯钛(TA3)材料制造。万向型锁定接骨板中的 螺纹环和锁定钉采用符合GB/T13810规定的钛合金(TC4)材料制造， 产品表面无着色， 非灭菌包装。 | 适用于四肢、锁骨、骨盆骨折内固定。 | C0312050790300406950 | 03-骨科材料 | 12-螺钉 | 05-空心钉 | 079-螺钉 | 03-钛合金 | 004-埋头/锁定/非灭菌/直径≤4mm以下 | 招标范围内-中选 | 159 | 159
c16255f7-483e-11ec-bbcb-44a84212d119 | 常州亨杰医疗器械有限公司 | 常州亨杰医疗器械有限公司 | 7ac09acf-8b94-11eb-ace3-fa163e311f19 | 金属解剖型接骨板 | 锁定加压接骨板（含万向） | 骨盆接骨板 | 纯钛 | 非灭菌 |  | 600e3f00-f6a4-11ec-9447-b4055d63f15c | 国械注准20173131053 | 金属解剖型接骨板 | 国械注准20173461053 | 纯钛 | 该产品材料为符合GB 4234.1标准中不锈钢，牌号为00Cr18Ni14Mo3及GB/T13810标准中的TA2纯钛。纯钛产品表面无着色，非灭菌包装。 | 适用于四肢长骨骺端，锁骨，盆骨及跟骨骨折内固定。 | C0311080800201407613 | 03-骨科材料 | 11-接骨板 | 08-骨盆接骨板 | 080-固定板 | 02-纯钛 | 014-锁定加压/解剖形/非灭菌 | 招标范围内-中选 | 1058 | 908 | 150
21f30fa8-91ea-11eb-8996-40f2e9990f5b | 北京爱康宜诚医疗器材有限公司 | 北京爱康宜诚医疗器材有限公司 | 7ac3d2cf-d52c-11e9-953f-fa163e0a8baf | 股骨内固定系统-非锁定金属接骨螺钉 | 普通接骨螺钉 | 松质骨螺钉 | 钛合金 | 灭菌 | 单独和成套均可 | 110b3422d5154d7faf0e616359dc1a51 | 国械注准20183131036 | 股骨内固定系统 | 国械注准20183461036 | 钛合金 | 股骨内固定系统包括直型非锁定金属接骨板、解剖型非锁定金属接骨板、非锁定金属接骨螺钉、金属缆索和锁紧扣。其中直型非锁定金属接骨板、解剖型非锁定金属接骨板由符合GB/T 13810标准要求的TA3纯钛材料制成;非锁定金属接骨螺钉、金属缆索和锁紧扣由符合GB/T 13810标准要求的TC4钛合金材料制成。辐照灭菌包装,无菌有效期5年。 | 适用于股骨干骨折和股骨粗隆间及粗隆下骨折的内固定。其中,直型非锁定金属接骨板适用于股骨干骨折内固定;解剖型非锁定金属接骨板适用于股骨粗隆间及粗隆下骨折内固定;非锁定金属接骨螺钉与接骨板配合使用；金属缆索和锁紧扣也与接骨板配合使用。 | C0312040790301508023 | 03-骨科材料 | 12-螺钉 | 04-松质骨螺钉 | 079-螺钉 | 03-钛合金 | 015-非锁定/全螺纹/灭菌/直径＞4mm以上 | 招标范围内-中选 | 39 | 39
4d68c873-48fd-11ec-bbcb-44a84212d119 | 苏州市康力骨科器械有限公司 | 苏州市康力骨科器械有限公司 | 7acba3be-9691-11eb-ac1c-fa163e311f19 | 带锁髓内钉 | 髓内钉 | 肱骨髓内钉 | 钛合金 | 灭菌 |  | 1C3DCC6A-CDEB-4276-A26E-9861B5482A8D | 国械注准20173460115 | 带锁髓内钉 |  | 钛合金 | 该产品包括髓内钉、锁钉、封帽。由符合GB4234标准规定的00Cr18Ni14Mo3不锈钢材料或符合GB/T13810标准规定的TC4钛合金材料制成。钛合金产品表面可采用阳极氧化处理。无菌和非无菌两种交付状态，无菌状态交付的产品经γ射线辐照灭菌，灭菌有效期5年。 | 该产品用于股骨干骨折、股骨颈骨折、股骨粗隆间骨折或合并股骨干骨折、股骨髁上骨折、股骨髁间骨折或合并股骨干骨折、胫骨干骨折、肱骨干骨折、尺桡骨骨折内固定。 | C0313020860300707276 | 03-骨科材料 | 13-髓内钉 | 02-肱骨髓内钉 | 086-髓内钉 | 03-钛合金 | 007-近端长型/弯形/灭菌 | 招标范围内-中选 | 287 | 99 | 188
c15e8a32-483e-11ec-bbcb-44a84212d119 | 常州市康辉医疗器械有限公司 | 常州市康辉医疗器械有限公司 | 7ace0d42-0f8a-11ec-b658-0050568f9c84 | 动力加压螺钉-空心钉 | 中空（空心）螺钉（非锁定） |  | 钛合金 | 非灭菌 |  | 29ef00e4-0eeb-11ec-b658-0050568f9c84 | 国械注准20163132128 | 动力加压螺钉 |  | 钛合金 | 该产品分为五种型式，DJY-Ⅰ型由动力螺钉、加压螺钉和螺套组成；DJY-Ⅱ型由空心钉和垫圈组成；DJY-Ⅲ型，DJY-Ⅳ型和为DJY-V型为加压螺钉。采用符合GB/T13810标准规定的TC4钛合金制成，产品表面经阳极氧化处理。灭菌和非灭菌两种包装。灭菌产品采用r射线辐照灭菌。 | 适用于股骨颈骨折、股骨髁骨折、胫骨平台骨折和其它部位的骨折内固定。 | C0312050790302200059 | 03-骨科材料 | 12-螺钉 | 05-空心钉 | 079-螺钉 | 03-钛合金 | 022-非埋头/非锁定/非灭菌/直径≤4mm以下 | 招标范围内-中选 | 159 | 159
4d68c873-48fd-11ec-bbcb-44a84212d119 | 苏州市康力骨科器械有限公司 | 苏州市康力骨科器械有限公司 | 7b0ea33f-bc68-11ec-a4e1-90e2ba8d9d30 | 金属锁定接骨板系统 | 锁定加压接骨板（含万向） | 股骨接骨板 | 纯钛 | 非灭菌 |  | 690b4db0-0b93-11ec-b658-0050568f9c84 | 国械注准20173130052 | 金属锁定接骨板系统 |  | 纯钛 | 该产品包括锁定接骨板和锁定接骨螺钉，接骨板采用符合GB 4234.1标准规定的00Cr18Ni14Mo3不锈钢或符合GB/T 13810标准规定的TA3纯钛材料制成，接骨螺钉采用符合GB 4234.1标准规定的00Cr18Ni14Mo3不锈钢或符合GB/T 13810标准规定的TC4钛合金材料制成。纯钛及钛合金产品表面可采用阳极氧化处理。无菌和非无菌两种交付状态，无菌状态交付的产品经γ射线辐照灭菌。 | 适用于骨科手术时作四肢干骺端、锁骨、跟骨、骨盆骨折内固定用。 | C0311090800201807276 | 03-骨科材料 | 11-接骨板 | 09-股骨接骨板 | 080-固定板 | 02-纯钛 | 018-万向锁定加压/远端/非灭菌 | 招标范围内-中选 | 1188 | 1000 | 188
21faafdb-91ea-11eb-8996-40f2e9990f5b | 大博医疗科技股份有限公司 | 大博医疗科技股份有限公司 | 7b1f9dde-58e2-11ed-9447-b4055d63f15c | 金属接骨螺钉 | 普通接骨螺钉 | 松质骨螺钉 | 钛合金 | 灭菌 | 单独和成套均可 | 5cf43676-fcfd-11ec-9447-b4055d63f15c | 国械注准20173134277 | 金属接骨螺钉 | 国械注准20173464277 | 钛合金 | 该产品由符合GB/T 13810标准要求的TC4钛合金材料制成。表面经着色或微弧阳极氧化处理。灭菌和非灭菌包装。 | 该产品适用于单独或与接骨板结合应用于四肢骨折及不规则骨骨折的内固定。 | C0312040790301400419 | 03-骨科材料 | 12-螺钉 | 04-松质骨螺钉 | 079-螺钉 | 03-钛合金 | 014-非锁定/全螺纹/灭菌/2.7＜直径≤4mm | 招标范围内-中选 | 10 | 10
21dad267-91ea-11eb-8996-40f2e9990f5b | 北京贝思达生物技术有限公司 | 北京贝思达生物技术有限公司 | 7b20fbc5-b2e5-11eb-a006-0050568f9c84 | 直型金属接骨板系统-接骨板 | 普通接骨板 | 手部接骨板 | 纯钛 | 非灭菌 |  | 51594fb3-9cbe-11eb-ac1c-fa163e311f19 | 国械注准20153131913 | 直型金属接骨板系统 |  | 纯钛 | 该产品由直型金属接骨板及配套金属接骨螺钉组成。金属接骨板材料采用符合GB4234标准规定的00Cr18Ni14Mo3不锈钢材料或符合GB/T13810标准规定的TA2、TA3纯钛材料制成；金属接骨螺钉材料采用符合GB4234标准规定的00Cr18Ni14Mo3不锈钢材料或符合GB/T13810标准规定的TC4钛合金材料制成。表面无着色。灭菌或非灭菌包装。 | 主要适用于四肢骨干及骨盆骨折内固定。 | C0311070800201000720 | 03-骨科材料 | 11-接骨板 | 07-手部接骨板 | 080-固定板 | 02-纯钛 | 010-普通/指骨头部/非灭菌 | 招标范围内-中选 | 842 | 662 | 180
21d34bb6-91ea-11eb-8996-40f2e9990f5b | 苏州奥特斯医疗器械科技有限公司 | 苏州奥特斯医疗器械科技有限公司 | 7b3b5314-9828-11eb-ac1c-fa163e311f19 | 金属接骨螺钉 | 普通接骨螺钉 | 皮质骨螺钉 | 钛合金 | 非灭菌 | 单独和成套均可 | 2ad8043b-9826-11eb-ac1c-fa163e311f19 | 国械注准20163130567 | 金属接骨螺钉 |  | 钛合金 | 产品采用符合GB/T13810规定的TC4钛合金材料制成，表面无着色。非灭菌包装。 | 与同一系列的金属接骨板配合使用，适用于四肢骨折内固定。 | C0312030790300406950 | 03-骨科材料 | 12-螺钉 | 03-皮质骨螺钉 | 079-螺钉 | 03-钛合金 | 004-非灭菌/直径≤2.7mm以下 | 招标范围内-中选 | 12 | 12
21fa4849-91ea-11eb-8996-40f2e9990f5b | 常州鼎健医疗器械有限公司 | 常州鼎健医疗器械有限公司 | 7b911456-bbc8-11ed-9447-b4055d63f15c | 空心接骨螺钉-中空钉 | 中空（空心）螺钉（非锁定） |  | 钛合金 | 灭菌 |  | 2d80b866-9d45-11e9-b4ed-fa163e0a8baf | 国械注准20183130205 | 空心接骨螺钉 | 国械注准20183460205 | 钛合金 | 产品由普通空心螺钉（中空钉和垫片组成）、埋头加压空心螺钉、无头加压空心螺钉组成。由符合GB/T13810标准要求的TC4钛合金材料制成。产品表面无着色或表面经阳极氧化处理。辐照灭菌包装或非灭菌包装，无菌有效期4年。 | 适用于四肢干骺端骨折内固定。 | C0312050790302003519 | 03-骨科材料 | 12-螺钉 | 05-空心钉 | 079-螺钉 | 03-钛合金 | 020-非埋头/非锁定/灭菌/4＜直径≤7mm | 招标范围内-中选 | 159 | 159
c15e8a32-483e-11ec-bbcb-44a84212d119 | 常州市康辉医疗器械有限公司 | 常州市康辉医疗器械有限公司 | 7bc82899-7d58-11eb-931e-fa163e311f19 | 螺旋刀片式髓内钉-髓内钉 | 髓内钉 | 股骨髓内钉 | 钛合金 | 灭菌 |  | 608a3aeb-6f7c-11ec-a355-0050568f40ec | 国械注准20173130773 | 螺旋刀片式髓内钉 | 国械注准20173460773 | 钛合金 | 该产品由髓内钉、锁钉和盖帽组成。采用符合GB/T13810标准规定的TC4或TC4ELI钛合金材料制成，部分钛合金产品表面经阳极氧化处理。灭菌或非灭菌包装。 | 适用于股骨颈骨折，股骨粗隆间骨折或合并股骨干骨折，以及其他适用螺旋刀片式髓内钉的骨折部位内固定。 | C0313050860300100059 | 03-骨科材料 | 13-髓内钉 | 05-股骨髓内钉 | 086-髓内钉 | 03-钛合金 | 001-近端/顺行/灭菌 | 招标范围内-中选 | 771 | 586 | 185
2200daab-91ea-11eb-8996-40f2e9990f5b | 武汉医佳宝生物材料有限公司 | 武汉医佳宝生物材料有限公司 | 7bd7a578-2774-11ed-9447-b4055d63f15c | 金属锁定接骨板系统-腓骨远端后外侧LCP | 锁定加压接骨板（含万向） | 腓骨接骨板 | 钛合金 | 非灭菌 |  | 16cdb1ea-9ec8-11e9-b4ed-fa163e0a8baf | 国械注准20183130571 | 金属锁定接骨板系统 |  | TC20钛合金 | 金属锁定接骨板系统由锁定接骨板、锁定接骨螺钉和普通接骨螺钉组成。由符合GB/T13810规定的TC20钛合金材料制造,产品表面经着色阳极氧化处理,灭菌和非灭菌包装。灭菌包装有效期5年。 | 适用于四肢、肩锁骨、骨盆骨折内固定。 | C0311120800301205286 | 03-骨科材料 | 11-接骨板 | 12-腓骨接骨板 | 080-固定板 | 03-钛合金 | 012-锁定加压/远端/非灭菌 | 招标范围内-中选 | 580 | 380 | 200
c165ef2e-483e-11ec-bbcb-44a84212d119 | 苏州优贝特医疗器械有限公司 | 苏州优贝特医疗器械有限公司 | 7be5a88d-d230-11eb-a006-0050568f9c84 | 解剖型金属接骨板 | 普通接骨板 | 肋骨接骨板 | 纯钛 | 非灭菌 |  | 5d89b4e9-9145-11ec-b3f8-90e2ba8d9d30 | 国械注准20163132509 | 解剖型金属接骨板 | 国械注准20163462509 | 纯钛 | 该产品采用符合GB 4234.1标准要求的00Cr18Ni14Mo3不锈钢材料或符合GB/T 13810标准要求的TA3纯钛材料制成，结构为支持性板。该产品非灭菌状态提供，产品表面无阳极氧化着色。 | 该产品与金属接骨螺钉配合使用，适用于四肢干骺端骨折内固定。 | C0311020800200204584 | 03-骨科材料 | 11-接骨板 | 02-肋骨接骨板 | 080-固定板 | 02-纯钛 | 002-普通/非灭菌 | 招标范围内-中选 | 982 | 782 | 200
2200daab-91ea-11eb-8996-40f2e9990f5b | 武汉医佳宝生物材料有限公司 | 武汉医佳宝生物材料有限公司 | 7bf1d494-d390-11e9-953f-fa163e0a8baf | 空心接骨螺钉（非锁定） | 中空（空心）螺钉（非锁定） |  | 钛合金 | 非灭菌 |  | 425c5539831b409ab379b9b607b1225c | 国械注准20193130071 | 空心接骨螺钉（非锁定） |  | TC4钛合金 | 空心接骨螺钉(非锁定)由符合 GB/T13810 规定的 TC4 钛合金材料制造，表面无着色或表面经着色阳极氧化或黑灰色阳极氧化，灭菌和非灭菌两种包装。灭菌包装产品经辐照灭菌，无菌有效期5年。 | 可单独使用，适用于四肢骨折内固定，限制使用在股骨颈部位。 | C0312050790301005286 | 03-骨科材料 | 12-螺钉 | 05-空心钉 | 079-螺钉 | 03-钛合金 | 010-埋头/非锁定/非灭菌/直径≤4mm以下 | 招标范围内-中选 | 159 | 159
21e20b20-91ea-11eb-8996-40f2e9990f5b | 上海浦卫医疗器械厂有限公司 | 上海浦卫医疗器械厂有限公司 | 7bf6ea95-91e0-11eb-ac1c-fa163e311f19 | 解剖型锁定接骨板 | 锁定加压接骨板（含万向） | 胫骨接骨板 | 纯钛 | 非灭菌 |  | 5e2ef7e8-1e80-11ec-ba7c-0050568f9c84 | 国械注准20163132028 | 解剖型锁定接骨板 | 国械注准20163462028 | 纯钛 | 该产品采用符合GB4234标准规定的00Cr18Ni14Mo3不锈钢、符合ISO5832-2标准规定的纯钛或符合ISO5832-3标准规定的Ti6Al4V钛合金材料制成，纯钛及钛合金产品表面经过阳极氧化处理或表面无着色。灭菌包装或非灭菌包装。 | 该产品适用于四肢管状骨、四肢关节周围骨、四肢干骺端、跟骨、骶骨、肋骨、锁骨、胸骨、跗骨、肩胛骨、骨盆的骨折、脱位、矫形的内固定。 | C0311110800201409889 | 03-骨科材料 | 11-接骨板 | 11-胫骨接骨板 | 080-固定板 | 02-纯钛 | 014-万向锁定加压/近端/非灭菌 | 招标范围内-中选 | 705 | 505 | 200
4d67767b-48fd-11ec-bbcb-44a84212d119 | 苏州吉美瑞医疗器械股份有限公司 | 苏州吉美瑞医疗器械股份有限公司 | 7bfc6935-540e-11ec-921a-0050568f9c84 | 锁定板钉系统-锁定接骨板 | 锁定加压接骨板（含万向） | 足部接骨板 | 纯钛 | 非灭菌 |  | 3be29214-3df8-11eb-bb5e-fa163e311f19 | 国械注准20153131152 | 锁定板钉系统 |  | 纯钛 | 该产品由锁定接骨板和锁定接骨螺钉组成。锁定接骨板由符合GB/T 13810标准规定的TA2G、TA3G材料制成，锁定接骨螺钉由符合GB/T 13810标准规定的TC4钛合金材料制成。部分产品表面经微弧阳极氧化。灭菌或非灭菌包装。 | 适用于四肢骨、锁骨及骨盆骨折内固定。 | C0311140800200809837 | 03-骨科材料 | 11-接骨板 | 14-足部接骨板 | 080-固定板 | 02-纯钛 | 008-锁定加压/前足/非灭菌 | 招标范围内-中选 | 1153 | 965 | 188
21d7bc87-91ea-11eb-8996-40f2e9990f5b | 苏州欣荣博尔特医疗器械有限公司 | 苏州欣荣博尔特医疗器械有限公司 | 7c44dd1b-bdc3-11ea-8d16-fa163e0a8baf | 骨接合植入物 金属接骨螺钉 | 普通接骨螺钉 | 松质骨螺钉 | 不锈钢 | 非灭菌 | 单独和成套均可 | 36e4bd9e-bb95-11ea-8d16-fa163e0a8baf | 国械注准20153131630 | 骨接合植入物 金属接骨螺钉 |  | 不锈钢 | 该产品采用符合GB4234的00Cr18Ni14Mo3不锈钢材料制成,灭菌和非灭菌两种包装。 | 该产品适用于与接骨板配套或单独作四肢骨折内固定用。 | C0312040790101805248 | 03-骨科材料 | 12-螺钉 | 04-松质骨螺钉 | 079-螺钉 | 01-不锈钢 | 018-非锁定/全螺纹/非灭菌/直径＞4mm以上 | 招标范围内-中选 | 29 | 29
c16255f7-483e-11ec-bbcb-44a84212d119 | 常州亨杰医疗器械有限公司 | 常州亨杰医疗器械有限公司 | 7c5583e9-c1de-11eb-a006-0050568f9c84 | 金属接骨螺钉 | 普通接骨螺钉 | 松质骨螺钉 | 不锈钢 | 灭菌 | 单独和成套均可 | 35057076-6d98-11ea-948d-fa163e0a8baf | 国械注准20173134300 | 金属接骨螺钉 | 国械注准20173464300 | 不锈钢 | 该产品由符合GB 4234.1标准要求的00Cr18Ni14Mo3不锈钢或符合GB/T13810标准中要求的TC4钛合金材料制成。钛合金产品表面无着色，非灭菌包装。 | 适用于四肢骨折内固定使用。 | C0312040790101407613 | 03-骨科材料 | 12-螺钉 | 04-松质骨螺钉 | 079-螺钉 | 01-不锈钢 | 014-非锁定/全螺纹/灭菌/2.7＜直径≤4mm | 招标范围内-中选 | 12 | 12
21da905b-91ea-11eb-8996-40f2e9990f5b | 天津正天医疗器械有限公司 | 天津正天医疗器械有限公司 | 7c80badc-1e9e-11ed-9447-b4055d63f15c | 锁定型接骨板系统-锁定接骨板 | 锁定加压接骨板（含万向） | 胫骨接骨板 | 纯钛 | 非灭菌 |  | 6a7ffd19-1ded-11ed-9447-b4055d63f15c | 国械注准20223130713 | 锁定型接骨板系统 |  | 纯钛 | 锁定型接骨板系统由锁定接骨板、接骨螺钉、拉力螺钉、压片组成。锁定接骨板由GB/T13810-2017规定的TA3G纯钛材料制成，接骨螺钉、拉力螺钉、压片由GB/T13810-2017规定的TC4钛合金材料制成。表面可经着色阳极氧化、微弧阳极氧化或无阳极氧化处理。产品以灭菌和非灭菌状态交付，以灭菌状态交付的产品，灭菌有效期为5年。 | 适用于四肢骨折内固定。 | C0311110800201201884 | 03-骨科材料 | 11-接骨板 | 11-胫骨接骨板 | 080-固定板 | 02-纯钛 | 012-锁定加压/远端/非灭菌 | 招标范围内-中选 | 1194 | 1065 | 129
c165ef2e-483e-11ec-bbcb-44a84212d119 | 苏州优贝特医疗器械有限公司 | 苏州优贝特医疗器械有限公司 | 7c969ffa-7a0c-11ed-9447-b4055d63f15c | 钛合金锁定型接骨板系统 | 锁定加压接骨板（含万向） | 手部接骨板 | 钛合金 | 非灭菌 |  | 2376c804-7900-11ed-9447-b4055d63f15c | 国械注准20223130882 | 钛合金锁定型接骨板系统 |  | 钛合金 | 该产品采用符合GB/T13810标准规定的TC4钛合金材料制造，产品由锁定型接骨板和锁定接骨螺钉组成。产品表面可经黑灰色阳极氧化处理和表面无着色。灭菌包装和非灭菌包装，灭菌产品经辐照灭菌，灭菌有效期5年。 | 本产品适用于四肢骨折内固定。 | C0311070800302404584 | 03-骨科材料 | 11-接骨板 | 07-手部接骨板 | 080-固定板 | 03-钛合金 | 024-锁定加压/指骨头部/非灭菌 | 招标范围内-中选 | 639 | 439 | 200
b2dd7816-4b3e-11ec-bbcb-44a84212d119 | 江苏艾为康医疗器械科技有限公司 | 江苏艾为康医疗器械科技有限公司 | 7ca576d6-c24e-11e9-974a-fa163e0a8baf | 金属锁定接骨板系统 | 锁定加压接骨板（含万向） | 足部接骨板 | 纯钛 | 非灭菌 |  | 448feb29-be64-11e9-974a-fa163e0a8baf | 国械注准20193130378 | 金属锁定接骨板系统 |  | TA3 | 该产品是金属锁定接骨板系统，由金属锁定接骨板和金属锁定接骨螺钉组成，其中接骨板由GB/T 13810标准规定的TA3材料制成，螺钉由GB/T 13810标准规定的TC4钛合金材料制成，产品表面分为经着色阳极氧化处理、黑灰色阳极氧化处理或表面非阳极氧化处理，非灭菌包装。 | 该产品适用于骨科手术时股骨、胫骨、肱骨、尺骨、桡骨、腓骨的骨干及干骺端，掌骨、指骨、跖骨、趾骨、锁骨和髋臼骨折内固定。 | C0311140800200811092 | 03-骨科材料 | 11-接骨板 | 14-足部接骨板 | 080-固定板 | 02-纯钛 | 008-锁定加压/前足/非灭菌 | 招标范围内-中选 | 1169 | 974 | 195
c5b96083-4cc7-11ec-bbcb-44a84212d119 | 迪恩医疗科技有限公司 | 迪恩医疗科技有限公司 | 7CBE4570766345718F244C7675C606A8 | 锁定型金属接骨板固定系统-锁定接骨板 | 锁定加压接骨板（含万向） | 手部接骨板 | 纯钛 | 非灭菌 |  | 4bcda434-4f42-11ec-921a-0050568f9c84 | 国械注准20163132167 | 锁定型金属接骨板固定系统 | 国械注准20163462167 | 纯钛 | 该产品由锁定接骨板和锁定接骨螺钉组成，锁定接骨板采用符合GB/T13810中规定的TA3纯钛材料制成，锁定接骨螺钉采用符合GB/T13810中规定的TC4钛合金制成，产品表面可经阳极氧化着色或微弧处理，非灭菌包装。 | 适用于股骨、肱骨、胫腓骨、尺桡骨、锁骨、跟骨、指掌骨干骺端及骨干骨折。 | C0311070800203007890 | 03-骨科材料 | 11-接骨板 | 07-手部接骨板 | 080-固定板 | 02-纯钛 | 030-万向锁定加压/腕骨/非灭菌 | 招标范围内-中选 | 1104 | 910 | 194
4d698aae-48fd-11ec-bbcb-44a84212d119 | 江苏嘉斯康医疗科技有限公司 | 江苏嘉斯康医疗科技有限公司 | 7cd3e1ff-515c-11eb-bb5e-fa163e311f19 | 金属胸骨接骨板 | 锁定加压接骨板（含万向） | 胸骨接骨板 | 纯钛 | 非灭菌 |  | 09fb353d-4fdb-11eb-bb5e-fa163e311f19 | 国械注准20153131197 | 金属胸骨接骨板 |  | 纯钛 | 该产品由符合GB/T 13810标准规定的TA 3纯钛材料制成，非灭菌包装。 | 该产品与配套 接骨螺钉共同使用，适用于胸骨骨折内固定。 | C0311010800200609114 | 03-骨科材料 | 11-接骨板 | 01-胸骨接骨板 | 080-固定板 | 02-纯钛 | 006-锁定加压/含紧急释放钉/非灭菌 | 招标范围内-中选 | 1084 | 884 | 200
2200daab-91ea-11eb-8996-40f2e9990f5b | 武汉医佳宝生物材料有限公司 | 武汉医佳宝生物材料有限公司 | 7cdc11ba-2828-11ed-9447-b4055d63f15c | 金属锁定接骨板系统-万向锁骨S型VA | 锁定加压接骨板（含万向） | 锁骨接骨板 | 钛合金 | 非灭菌 |  | 16cdb1ea-9ec8-11e9-b4ed-fa163e0a8baf | 国械注准20183130571 | 金属锁定接骨板系统 |  | TC20钛合金 | 金属锁定接骨板系统由锁定接骨板、锁定接骨螺钉和普通接骨螺钉组成。由符合GB/T13810规定的TC20钛合金材料制造,产品表面经着色阳极氧化处理,灭菌和非灭菌包装。灭菌包装有效期5年。 | 适用于四肢、肩锁骨、骨盆骨折内固定。 | C0311030800303805286 | 03-骨科材料 | 11-接骨板 | 03-锁骨接骨板 | 080-固定板 | 03-钛合金 | 038-万向锁定加压/中段前方/非灭菌 | 招标范围内-中选 | 580 | 380 | 200
c16255f7-483e-11ec-bbcb-44a84212d119 | 常州亨杰医疗器械有限公司 | 常州亨杰医疗器械有限公司 | 7d4cd65a-c1ca-11eb-a006-0050568f9c84 | 金属解剖型接骨板 | 普通接骨板 | 锁骨接骨板 | 不锈钢 | 非灭菌 |  | 600e3f00-f6a4-11ec-9447-b4055d63f15c | 国械注准20173131053 | 金属解剖型接骨板 | 国械注准20173461053 | 不锈钢 | 该产品材料为符合GB 4234.1标准中不锈钢，牌号为00Cr18Ni14Mo3及GB/T13810标准中的TA2纯钛。纯钛产品表面无着色，非灭菌包装。 | 适用于四肢长骨骺端，锁骨，盆骨及跟骨骨折内固定。 | C0311030800100607613 | 03-骨科材料 | 11-接骨板 | 03-锁骨接骨板 | 080-固定板 | 01-不锈钢 | 006-普通/中段前方/非灭菌 | 招标范围内-中选 | 768 | 618 | 150
c16255f7-483e-11ec-bbcb-44a84212d119 | 常州亨杰医疗器械有限公司 | 常州亨杰医疗器械有限公司 | 7d5a73a1-74dd-11eb-8968-fa163e311f19 | 金属带锁髓内钉 | 髓内钉 | 股骨髓内钉 | 钛合金 | 非灭菌 |  | 0a13a675-f6a6-11ec-9447-b4055d63f15c | 国械注准20173130998 | 金属带锁髓内钉 | 国械注准20173460998 | 钛合金 | 产品分为五种型号,股骨带锁髓内钉、胫骨带锁髓内钉、股骨髁上带锁髓内钉、肱骨带锁髓内钉由髓内钉、锁钉、封帽组成。伽玛型带锁髓内钉由髓内钉、拉力螺钉、锁钉、封帽组成。产品选用符合GB4234.1标准规定的00Cr18Ni14Mo3不锈钢或符合GB/T 13810标准规定的TC4钛合金制造。产品表面无着色,非灭菌包装。 | 股骨带锁髓内钉适用于股骨干骨折;胫骨带锁髓内钉适用于胫骨上1/3以下至胫骨下1/4以上的骨干骨折;伽玛型带锁髓内钉（标准）适用于股骨颈及粗隆周围骨折;伽玛型带锁髓内钉（加长）适用于股骨颈合并股骨干骨折;股骨髁上带锁髓内钉适用于股骨髁间及股骨干上1/3以下粉碎性骨折;肱骨带锁髓内钉适用于肱骨骨干的各类骨折。 | C0313050860300207613 | 03-骨科材料 | 13-髓内钉 | 05-股骨髓内钉 | 086-髓内钉 | 03-钛合金 | 002-近端/顺行/非灭菌 | 招标范围内-中选 | 1240 | 1090 | 150
2200daab-91ea-11eb-8996-40f2e9990f5b | 武汉医佳宝生物材料有限公司 | 武汉医佳宝生物材料有限公司 | 7d608429-2834-11ed-9447-b4055d63f15c | 金属锁定接骨板系统-万向斜T型VA-LCP | 锁定加压接骨板（含万向） | 桡骨接骨板 | 钛合金 | 非灭菌 |  | 16cdb1ea-9ec8-11e9-b4ed-fa163e0a8baf | 国械注准20183130571 | 金属锁定接骨板系统 |  | TC20钛合金 | 金属锁定接骨板系统由锁定接骨板、锁定接骨螺钉和普通接骨螺钉组成。由符合GB/T13810规定的TC20钛合金材料制造,产品表面经着色阳极氧化处理,灭菌和非灭菌包装。灭菌包装有效期5年。 | 适用于四肢、肩锁骨、骨盆骨折内固定。 | C0311060800301805286 | 03-骨科材料 | 11-接骨板 | 06-桡骨接骨板 | 080-固定板 | 03-钛合金 | 018-万向锁定加压/远端/非灭菌 | 招标范围内-中选 | 643 | 443 | 200
21da905b-91ea-11eb-8996-40f2e9990f5b | 天津正天医疗器械有限公司 | 天津正天医疗器械有限公司 | 7d9b4948-4b0d-11eb-bb5e-fa163e311f19 | 骨盆锁定固定系统-骨板 | 锁定加压接骨板（含万向） | 骨盆接骨板 | 纯钛 | 非灭菌 |  | 4103efcf-19b1-11eb-bf70-fa163e0a8baf | 国械注准20163130330 | 骨盆锁定固定系统 |  | 纯钛 | 该产品由骨板和螺钉组成。骨板分为可调式骨盆后环骨板、髋臼骨板、弧形重建骨板、直形重建骨板、弓状线耻骨板、髋臼后柱骨板、髋臼后壁骨板、骶髂关节前路骨板、耻骨联合骨板、骶髂关节弓状线骨板、骶髂关节后路骨板、髋臼后壁钩骨板，其中可调式骨盆后环骨板包括撑开板、调节杠、连接杆、螺母组件；螺钉包括锁定螺钉、球头螺钉和空心螺钉。部分产品表面经阳极氧化着色处理。可调式骨盆后环骨板的撑开板组件及其他骨板由符合GB/T13810标准要求的TA3纯钛材料制成；可调式骨盆后环骨板的调节杠、连接杆、螺母等组件及螺钉由符合GB/T13810标准要求的TC4钛合金材料制成。非灭菌包装。 | 适用于骨盆部位骨折、骨病及畸形的患者。 | C0311080800201001884 | 03-骨科材料 | 11-接骨板 | 08-骨盆接骨板 | 080-固定板 | 02-纯钛 | 010-锁定加压/直形/非灭菌 | 招标范围内-中选 | 1202 | 1073 | 129
4d6ac4b2-48fd-11ec-bbcb-44a84212d119 | 天津市威曼生物材料有限公司 | 天津市威曼生物材料有限公司 | 7db4bddd-dc3b-11ea-bf70-fa163e0a8baf | 金属带锁髓内钉-髓内钉 | 髓内钉 | 股骨髓内钉 | 不锈钢 | 非灭菌 |  | 15a8bd4a-db7b-11ea-a4d6-fa163e0a8baf | 国械注准20163130340 | 金属带锁髓内钉 |  | 不锈钢 | 该产品由髓内钉、锁钉、尾塞组成。产品由符合GB/T 13810标准规定的钛合金（TC4）材料制成，除型号SZP1S(K)02-03、SZP2S(K)04-04、SZP1S(K)04-04的带锁髓内钉外，其他型号的产品还可由符合GB 4234.1标准规定的不锈钢（00Cr18Ni14Mo3）材料制成，钛合金（TC4）产品表面状态分为阳极氧化处理与非阳极氧化处理。灭菌和非灭菌包装。灭菌包装产品采用辐照灭菌，有效期为5年 | 产品适用于股骨干骨折，胫骨干骨折，股骨颈骨折，股骨粗隆间骨折或合并股骨干骨折，股骨髁上骨折，股骨髁间骨折或合并股骨干骨折，肱骨干骨折内固定。 | C0313050860100607152 | 03-骨科材料 | 13-髓内钉 | 05-股骨髓内钉 | 086-髓内钉 | 01-不锈钢 | 006-干部/顺行/非灭菌 | 招标范围内-中选 | 645 | 445 | 200
4d68c873-48fd-11ec-bbcb-44a84212d119 | 苏州市康力骨科器械有限公司 | 苏州市康力骨科器械有限公司 | 7e108035-4f31-11ec-921a-0050568f9c84 | 金属锁定接骨板系统-锁定接骨板 | 锁定加压接骨板（含万向） | 胫骨接骨板 | 纯钛 | 灭菌 |  | 690b4db0-0b93-11ec-b658-0050568f9c84 | 国械注准20173130052 | 金属锁定接骨板系统 |  | 纯钛 | 该产品包括锁定接骨板和锁定接骨螺钉，接骨板采用符合GB 4234.1标准规定的00Cr18Ni14Mo3不锈钢或符合GB/T 13810标准规定的TA3纯钛材料制成，接骨螺钉采用符合GB 4234.1标准规定的00Cr18Ni14Mo3不锈钢或符合GB/T 13810标准规定的TC4钛合金材料制成。纯钛及钛合金产品表面可采用阳极氧化处理。无菌和非无菌两种交付状态，无菌状态交付的产品经γ射线辐照灭菌。 | 适用于骨科手术时作四肢干骺端、锁骨、跟骨、骨盆骨折内固定用。 | C0311110800201107276 | 03-骨科材料 | 11-接骨板 | 11-胫骨接骨板 | 080-固定板 | 02-纯钛 | 011-锁定加压/远端/灭菌 | 招标范围内-中选 | 1220 | 1032 | 188
c16255f7-483e-11ec-bbcb-44a84212d119 | 常州亨杰医疗器械有限公司 | 常州亨杰医疗器械有限公司 | 7E19CD22A1FC4EC4B8DDB7F5025C5692 | 金属带锁髓内钉-股骨髁上带锁髓内钉 | 髓内钉 | 股骨髓内钉 | 钛合金 | 非灭菌 |  | 0a13a675-f6a6-11ec-9447-b4055d63f15c | 国械注准20173130998 | 金属带锁髓内钉 | 国械注准20173460998 | 钛合金 | 产品分为五种型号,股骨带锁髓内钉、胫骨带锁髓内钉、股骨髁上带锁髓内钉、肱骨带锁髓内钉由髓内钉、锁钉、封帽组成。伽玛型带锁髓内钉由髓内钉、拉力螺钉、锁钉、封帽组成。产品选用符合GB4234.1标准规定的00Cr18Ni14Mo3不锈钢或符合GB/T 13810标准规定的TC4钛合金制造。产品表面无着色,非灭菌包装。 | 股骨带锁髓内钉适用于股骨干骨折;胫骨带锁髓内钉适用于胫骨上1/3以下至胫骨下1/4以上的骨干骨折;伽玛型带锁髓内钉（标准）适用于股骨颈及粗隆周围骨折;伽玛型带锁髓内钉（加长）适用于股骨颈合并股骨干骨折;股骨髁上带锁髓内钉适用于股骨髁间及股骨干上1/3以下粉碎性骨折;肱骨带锁髓内钉适用于肱骨骨干的各类骨折。 | C0313050860301207613 | 03-骨科材料 | 13-髓内钉 | 05-股骨髓内钉 | 086-髓内钉 | 03-钛合金 | 012-远端/逆行/非灭菌 | 招标范围内-中选 | 1240 | 1090 | 150
31835003-2c17-11ee-949b-34735a9d8166 | 广州幸好医疗器械有限公司 | 匈牙利索娜蒙托有限公司Sanatmetal Orthopaedic&Traumatologic Equipment Manufacturer Ltd | 7e1e9d16-3f66-11eb-bb5e-fa163e311f19 | 金属锁定接骨板 | 锁定加压接骨板（含万向） | 肱骨接骨板 | 钛合金 | 非灭菌 |  | 60fa9583-ee83-11ea-bf70-fa163e0a8baf | 国械注进20153132228 | 金属锁定接骨板 Angle stablized plates |  | 钛合金 | 该产品由符合ISO 5832-1标准规定的不锈钢和符合ISO5832-3标准规定的Ti6Al4V钛合金材料制成。表面无着色。非灭菌包装。 | 适用于四肢骨折的内固定。 | C0311040800301001500 | 03-骨科材料 | 11-接骨板 | 04-肱骨接骨板 | 080-固定板 | 03-钛合金 | 010-锁定加压/干部/非灭菌 | 招标范围内-中选 | 696 | 686 | 10
4d6ac4b2-48fd-11ec-bbcb-44a84212d119 | 天津市威曼生物材料有限公司 | 天津市威曼生物材料有限公司 | 7e1fb1ff-dc4c-11e9-953f-fa163e0a8baf | 髓内钉 | 髓内钉 | 肱骨髓内钉 | 不锈钢 | 非灭菌 |  | 0010d348-4b63-11ec-921a-0050568f9c84 | 国械注准20163130341 | 髓内钉 | 国械注准20163460341 | 不锈钢 | 该产品由主针、锁片组成。由符合GB 4234标准规定的00Cr18Ni14Mo3不锈钢材料或符合GB/T 13810标准规定的TC4钛合金材料制成，钛合金（TC4）产品表面状态分为氧化处理与非氧化处理。非灭菌包装。 | 该产品适用于股骨干骨折，胫骨干骨折，肱骨干骨折内固定。 | C0313020860101007152 | 03-骨科材料 | 13-髓内钉 | 02-肱骨髓内钉 | 086-髓内钉 | 01-不锈钢 | 010-肱骨干/直型/非灭菌 | 招标范围内-中选 | 501 | 301 | 200
21d76454-91ea-11eb-8996-40f2e9990f5b | 山东威高骨科材料股份有限公司 | 山东威高骨科材料股份有限公司 | 7e36e220-caea-11e9-953f-fa163e0a8baf | 解剖型金属接骨板 | 普通接骨板 | 骨盆接骨板 | 纯钛 | 非灭菌 |  | 2c37f733-6856-11ec-bee9-0050568f9c84 | 国械注准20163132500 | 解剖型金属接骨板 | 国械注准20163462500 | 纯钛 | 该产品采用符合GB4234.1标准规定的00Cr18Ni14Mo3不锈钢或符合GB/T13810标准规定的TA2、TA3纯钛材料制成。纯钛产品表面有经过阳极氧化处理和表面无着色两种。灭菌或非灭菌包装。 | 该产品适用于四肢干骺端骨折内固定。 | C0311080800200409122 | 03-骨科材料 | 11-接骨板 | 08-骨盆接骨板 | 080-固定板 | 02-纯钛 | 004-普通/弧形/非灭菌 | 招标范围内-中选 | 812 | 793 | 19
21d9fb24-91ea-11eb-8996-40f2e9990f5b | 江苏金鹿集团医疗器械有限公司 | 江苏金鹿集团医疗器械有限公司 | 7E386ECBECD6431C8EAE09D34F9139CC | 金属带锁髓内钉-股骨带锁钉 | 髓内钉 | 股骨髓内钉 | 不锈钢 | 非灭菌 |  | 64fb9ad74a7f4770962826c2f4772e94 | 国械注准20173464683 | 金属带锁髓内钉 |  | 不锈钢 | 该产品分为胫骨带锁髓内钉、股骨带锁髓内钉、股骨髁上倒置带锁髓内钉、伽玛型带锁髓内钉和股骨重建型带锁髓内钉型号。其中胫骨带锁髓内钉、股骨带锁髓内钉、股骨髁上倒置带锁髓内钉由髓内钉、锁钉和封帽组成;伽玛型带锁髓内钉、股骨重建型带锁髓内钉由髓内钉、拉力螺钉、锁钉、封帽组成。髓内钉截面型式为实心式和导孔式。产品由符合GB4234标准要求的00Cr18Ni14Mo3不锈钢材料制成。非灭菌包装。 | 股骨带锁髓内钉适用于股骨骨干部位骨折内固定。股骨髁上倒置带锁髓内钉适用于股骨髁上骨折内固定。伽玛型带锁髓内钉、股骨重建型带锁髓内钉适用于小转子完整的转折下骨折内固定。胫骨带锁髓内钉适用于自胫骨平台下7~8cm至踝关节平面上5.5cm之间的骨折内固定。 | C0313050860100211093 | 03-骨科材料 | 13-髓内钉 | 05-股骨髓内钉 | 086-髓内钉 | 01-不锈钢 | 002-近端/顺行/非灭菌 | 招标范围内-中选 | 320 | 120 | 200
4d6ac4b2-48fd-11ec-bbcb-44a84212d119 | 天津市威曼生物材料有限公司 | 天津市威曼生物材料有限公司 | 7e3bdd84-be2f-11e9-974a-fa163e0a8baf | 金属接骨板 | 普通接骨板 | 手部接骨板 | 纯钛 | 非灭菌 |  | 4b58e541-a5b3-11ec-a4e1-90e2ba8d9d30 | 国械注准20173130516 | 金属接骨板 | 国械注准20173460516 | 纯钛 | 该产品由符合GB 4234标准规定的不锈钢（00Cr18Mi14Mo3）或符合GB/T 13810标准的纯钛（TA3、TA4）材料制造；本品为金属异型接骨板，通过板与螺钉配合使用，纯钛（TA3、TA4）产品表面可经阳极氧化处理，非灭菌包装。 | 该产品供骨科手术时作骨折断端连接用。 | C0311070800201007152 | 03-骨科材料 | 11-接骨板 | 07-手部接骨板 | 080-固定板 | 02-纯钛 | 010-普通/指骨头部/非灭菌 | 招标范围内-中选 | 710 | 510 | 200
21e262e1-91ea-11eb-8996-40f2e9990f5b | 武汉迈瑞科技有限公司 | 武汉迈瑞科技有限公司 | 7e937502-3bed-11ed-9447-b4055d63f15c | 金属髓内钉 | 髓内钉 | 胫骨髓内钉 | 钛合金 | 灭菌 |  | 23EE2972B0A84837B013B220206104D1 | 国械注准20143132289 | 金属髓内钉 | 国械注准20143462289 | Ti6Al4V钛合金 | 该产品由主钉、锁钉、抗旋转螺钉、尾钉等组件组成。材料采用符合GB4234中的00Cr18Ni14Mo3不锈钢或符合GB/T 13810中的Ti6Al4V钛合金，钛合金产品表面有经过彩色阳极氧化处理、灰黑色阳极氧化处理和未经过阳极氧化处理三种状态。灭菌和非灭菌包装。灭菌包装产品经辐照灭菌，有效期为5年。 | 该产品适用于股骨干、胫骨干骨折内固定。 | C0313060860300308921 | 03-骨科材料 | 13-髓内钉 | 06-胫骨髓内钉 | 086-髓内钉 | 03-钛合金 | 003-骨干/弯形/灭菌 | 招标范围内-中选 | 1323 | 1175 | 148
21e20b20-91ea-11eb-8996-40f2e9990f5b | 上海浦卫医疗器械厂有限公司 | 上海浦卫医疗器械厂有限公司 | 7e941ecd-58b6-11ed-9447-b4055d63f15c | 解剖型锁定接骨板 | 锁定加压接骨板（含万向） | 胸骨接骨板 | 纯钛 | 非灭菌 |  | 5e2ef7e8-1e80-11ec-ba7c-0050568f9c84 | 国械注准20163132028 | 解剖型锁定接骨板 | 国械注准20163462028 | TA4纯钛 | 该产品采用符合GB4234标准规定的00Cr18Ni14Mo3不锈钢、符合ISO5832-2标准规定的纯钛或符合ISO5832-3标准规定的Ti6Al4V钛合金材料制成，纯钛及钛合金产品表面经过阳极氧化处理或表面无着色。灭菌包装或非灭菌包装。 | 该产品适用于四肢管状骨、四肢关节周围骨、四肢干骺端、跟骨、骶骨、肋骨、锁骨、胸骨、跗骨、肩胛骨、骨盆的骨折、脱位、矫形的内固定。 | C0311010800200809889 | 03-骨科材料 | 11-接骨板 | 01-胸骨接骨板 | 080-固定板 | 02-纯钛 | 008-锁定加压/不含紧急释放钉/非灭菌 | 招标范围内-中选 | 865 | 665 | 200
21da905b-91ea-11eb-8996-40f2e9990f5b | 天津正天医疗器械有限公司 | 天津正天医疗器械有限公司 | 7ec0a6a4-1e9b-11ed-9447-b4055d63f15c | 锁定型接骨板系统-锁定接骨板 | 锁定加压接骨板（含万向） | 骨盆接骨板 | 纯钛 | 非灭菌 |  | 6a7ffd19-1ded-11ed-9447-b4055d63f15c | 国械注准20223130713 | 锁定型接骨板系统 |  | 纯钛 | 锁定型接骨板系统由锁定接骨板、接骨螺钉、拉力螺钉、压片组成。锁定接骨板由GB/T13810-2017规定的TA3G纯钛材料制成，接骨螺钉、拉力螺钉、压片由GB/T13810-2017规定的TC4钛合金材料制成。表面可经着色阳极氧化、微弧阳极氧化或无阳极氧化处理。产品以灭菌和非灭菌状态交付，以灭菌状态交付的产品，灭菌有效期为5年。 | 适用于四肢骨折内固定。 | C0311080800201001884 | 03-骨科材料 | 11-接骨板 | 08-骨盆接骨板 | 080-固定板 | 02-纯钛 | 010-锁定加压/直形/非灭菌 | 招标范围内-中选 | 1202 | 1073 | 129
c1625d32-483e-11ec-bbcb-44a84212d119 | 浙江德康医疗器械有限公司 | 浙江德康医疗器械有限公司 | 7f112bf2-c3e5-11e9-974a-fa163e0a8baf | 手腕锁定接骨板系统-加压钉 | 普通接骨螺钉 | 皮质骨螺钉 | 钛合金 | 非灭菌 | 单独和成套均可 | 55f5d72d-9cb2-11e9-b4ed-fa163e0a8baf | 国械注准20193130412 | 手腕锁定接骨板系统 |  | 钛合金 | 该系统是由手腕接骨螺钉和手腕锁定接骨板(包括手腕锁定板以及手腕万向板)组成。其中手腕接骨螺钉是由TC4钛合金材料制造，符合GB/T13810标准。手腕锁定接骨板是由TA3G纯钛材料制造，符合GB/T13810标准。产品表面经着色阳极氧化，交付状态为灭菌状态或非灭菌状态。 | 适用于手腕部骨折内固定。 | C0312030790300404880 | 03-骨科材料 | 12-螺钉 | 03-皮质骨螺钉 | 079-螺钉 | 03-钛合金 | 004-非灭菌/直径≤2.7mm以下 | 招标范围内-中选 | 26 | 26
b2e0497c-4b3e-11ec-bbcb-44a84212d119 | 山东航维骨科医疗器械股份有限公司 | 山东航维骨科医疗器械股份有限公司 | 7f6442f0-d0d7-11ec-a4e1-90e2ba8d9d30 | 万向锁定金属接骨板系统-接骨板 | 锁定加压接骨板（含万向） | 跟骨接骨板 | 纯钛 | 非灭菌 |  | 0ffcfc37-986a-11ec-b3f8-90e2ba8d9d30 | 国械注准20173130523 | 万向锁定金属接骨板系统 | 国械注准20173460523 | 纯钛 | 该产品由接骨板、接骨螺钉组成。接骨板由符合GB/T13810标准规定的纯钛材料制成，接骨螺钉由符合GB/T13810标准规定的TC4钛合金材料制成。表面无着色。非灭菌包装。 | 适用于四肢、锁骨及骨盆骨折内固定。 | C0311130800200600156 | 03-骨科材料 | 11-接骨板 | 13-跟骨接骨板 | 080-固定板 | 02-纯钛 | 006-万向锁定加压/非灭菌 | 招标范围内-中选 | 512 | 324 | 188
c5b96083-4cc7-11ec-bbcb-44a84212d119 | 迪恩医疗科技有限公司 | 迪恩医疗科技有限公司 | 7f71e9c3-a384-11e9-b4ed-fa163e0a8baf | 金属接骨板-加压和保护性板 | 普通接骨板 | 胫骨接骨板 | 纯钛 | 非灭菌 |  | 0513e00c-2d7a-11ec-921a-0050568f9c84 | 国械注准20163132058 | 金属接骨板-加压和保护性板 | 国械注准20163462058 | 纯钛 | 该产品选用符合GB4234.1标准规定的00Cr18Ni14Mo3不锈钢或符合GB/T13810标准规定的TA3纯钛制造，纯钛产品表面经阳极氧化着色处理，非灭菌包装。 | 该产品在骨科手术时四肢骨折端连接用，不同型号具体使用范围见附件。 | C0311110800200407890 | 03-骨科材料 | 11-接骨板 | 11-胫骨接骨板 | 080-固定板 | 02-纯钛 | 004-普通/干部/非灭菌 | 招标范围内-中选 | 791 | 597 | 194
21d1c3a7-91ea-11eb-8996-40f2e9990f5b | 北京蒙太因医疗器械有限公司 | 北京蒙太因医疗器械有限公司 | 7f96fcf1-c48b-11e9-953f-fa163e0a8baf | 手腕锁定接骨板系统-接骨螺钉 | 普通接骨螺钉 | 皮质骨螺钉 | 钛合金 | 非灭菌 | 单独使用 | 032e6bf6-b8d6-11e9-974a-fa163e0a8baf | 国械注准20183130273 | 手腕锁定接骨板系统 | 国械注准20183460273 |  | 该产品由金属接骨板和金属接骨螺钉组成。产品材料为符合ISO5832-3的Ti6AL4V合金，金属接骨板桡骨远端解剖型表面经黑灰色阳极氧化处理，其他产品表面经着色阳极氧化处理，非灭菌包装。 | 适用于手腕部骨折内固定。 | C0312030790300502305 | 03-骨科材料 | 12-螺钉 | 03-皮质骨螺钉 | 079-螺钉 | 03-钛合金 | 005-非灭菌/2.7＜直径≤4mm | 招标范围内-中选 | 26 | 26
c15e8a32-483e-11ec-bbcb-44a84212d119 | 常州市康辉医疗器械有限公司 | 常州市康辉医疗器械有限公司 | 7ff8be14-6b3b-11ed-9447-b4055d63f15c | 金属锁定接骨板钉系统-接骨板 | 锁定加压接骨板（含万向） | 通用接骨板 | 纯钛 | 非灭菌 |  | 1699a8a7-a92c-11e9-8460-fa163e0a8baf | 国械注准20183131799 | 金属锁定接骨板钉系统 |  | 纯钛 | 该产品包括接骨板、螺钉。接骨板采用符合GB/T13810标准规定的TA3G纯钛材料制造，螺钉采用符合GB/T 13810标准规定的TC4、TC4ELI钛合金材料制造。纯钛和钛合金材料产品表面经阳极氧化处理。无菌和非灭菌两种交付状态。 | 适用于骨科手术时四肢骨折内固定。 | C0311150800201600059 | 03-骨科材料 | 11-接骨板 | 15-通用接骨板 | 080-固定板 | 02-纯钛 | 016-锁定加压/管形/非灭菌 | 招标范围内-中选 | 714 | 529 | 185
21d7bc87-91ea-11eb-8996-40f2e9990f5b | 苏州欣荣博尔特医疗器械有限公司 | 苏州欣荣博尔特医疗器械有限公司 | 800f03e6-5794-11ea-b7cb-fa163e0a8baf | 手腕锁定接骨板系统(非灭菌、纯钛)-掌骨 | 锁定加压接骨板（含万向） | 手部接骨板 | 纯钛 | 非灭菌 |  | 58fc0173-4bd3-11ea-b7cb-fa163e0a8baf | 国械注准20193130751 | 手腕锁定接骨板系统 |  | 纯钛 | 该产品由锁定接骨板和锁定接骨螺钉组成。锁定接骨螺钉由符合GB/T 13810标准要求的TC4钛合金材料制成，锁定接骨板由符合GB/T 13810标准要求的TA3纯钛材料制成。产品表面表面无着色或经着色阳极氧化或微弧阳极氧化处理。非灭菌包装或辐照灭菌包装。灭菌有效期5年。 | 适用于手腕部骨折内固定 | C0311070800202205248 | 03-骨科材料 | 11-接骨板 | 07-手部接骨板 | 080-固定板 | 02-纯钛 | 022-锁定加压/掌骨基底部/非灭菌 | 招标范围内-中选 | 623 | 423 | 200
4d69831c-48fd-11ec-bbcb-44a84212d119 | 浙江广慈医疗器械有限公司 | 浙江广慈医疗器械有限公司 | 802fdcbb-0565-11ec-b658-0050568f9c84 | 加压螺钉 | 中空（空心）螺钉（非锁定） |  | 钛合金 | 非灭菌 |  | 4ca3914a-0000-11ec-b658-0050568f9c84 | 国械注准20173130263 | 加压螺钉 |  |  | 该产品由加压螺钉和/或垫圈组成，螺钉杆体为空心，垫圈分普通垫圈及定位垫圈两种。产品由符合GB/T13810标准要求的TC4钛合金材料制成。螺钉头部型式分为球形、锥形和双螺纹三种。表面无着色。非灭菌包装。 | 主要适用于四肢干骺端骨折内固定，单独使用，不与接骨板产品配合。 | C0312050790300402615 | 03-骨科材料 | 12-螺钉 | 05-空心钉 | 079-螺钉 | 03-钛合金 | 004-埋头/锁定/非灭菌/直径≤4mm以下 | 招标范围内-中选 | 159 | 159
c1625d32-483e-11ec-bbcb-44a84212d119 | 浙江德康医疗器械有限公司 | 浙江德康医疗器械有限公司 | 8036a0d8-296b-11eb-ac2d-fa163e0a8baf | 锁定接骨板系统-接骨螺钉 | 中空（空心）螺钉（非锁定） |  | 钛合金 | 非灭菌 |  | 00148a22-1338-11eb-bf70-fa163e0a8baf | 国械注准20203130692 | 锁定接骨板系统 |  | 钛合金 | 该产品由接骨螺钉和接骨板组成。接骨螺钉由符合GB/T 13810 标准要求的TC4钛合金材料制成，接骨板由GB/T 13810标准要求的TA3G纯钛材料制成。产品表面经着色阳极氧化，非灭菌包装。 | 该产品适用于骨科手术时四肢、锁骨、骨盆骨折内固定。 | C0312050790301004880 | 03-骨科材料 | 12-螺钉 | 05-空心钉 | 079-螺钉 | 03-钛合金 | 010-埋头/非锁定/非灭菌/直径≤4mm以下 | 招标范围内-中选 | 159 | 159
2200daab-91ea-11eb-8996-40f2e9990f5b | 武汉医佳宝生物材料有限公司 | 武汉医佳宝生物材料有限公司 | 808b1821-d068-11e9-953f-fa163e0a8baf | 金属锁定接骨板系统-骨盆弧形LCP | 锁定加压接骨板（含万向） | 骨盆接骨板 | 钛合金 | 非灭菌 |  | 16cdb1ea-9ec8-11e9-b4ed-fa163e0a8baf | 国械注准20183130571 | 金属锁定接骨板系统 |  | TC20钛合金 | 金属锁定接骨板系统由锁定接骨板、锁定接骨螺钉和普通接骨螺钉组成。由符合GB/T13810规定的TC20钛合金材料制造,产品表面经着色阳极氧化处理,灭菌和非灭菌包装。灭菌包装有效期5年。 | 适用于四肢、肩锁骨、骨盆骨折内固定。 | C0311080800301205286 | 03-骨科材料 | 11-接骨板 | 08-骨盆接骨板 | 080-固定板 | 03-钛合金 | 012-锁定加压/弧形/非灭菌 | 招标范围内-中选 | 714 | 514 | 200
da4c9753-4818-11ec-bbcb-44a84212d119 | 山东康盛医疗器械股份有限公司 | 山东康盛医疗器械股份有限公司 | 8096c41a-ca34-11e9-953f-fa163e0a8baf | 金属锁定接骨板 | 锁定加压接骨板（含万向） | 股骨接骨板 | 纯钛 | 灭菌 |  | 0c27e55a-d0c8-11ec-a4e1-90e2ba8d9d30 | 国械注准20173134215 | 金属锁定接骨板 | 国械注准20173464215 | 纯钛 | 金属锁定接骨板采用GB/T13810中规定的TA3纯钛材料制造。表面分为无着色和着色阳极氧化二种处理方式。非灭菌包装和灭菌包装。灭菌产品采用辐照剂量为25kGy~38kGy的γ射线辐照灭菌，灭菌有效期为5年。与金属锁定接骨螺钉产品配合使用。 | 产品与接骨螺钉配合使用,适用于四肢骨折内固定。 | C0311090800201710667 | 03-骨科材料 | 11-接骨板 | 09-股骨接骨板 | 080-固定板 | 02-纯钛 | 017-万向锁定加压/远端/灭菌 | 招标范围内-中选 | 432 | 236 | 196
b2cb323d-4b3e-11ec-bbcb-44a84212d119 | 江苏安格尔医疗器械有限公司 | 江苏安格尔医疗器械有限公司 | 80b2ac20-d75a-11e9-953f-fa163e0a8baf | 金属股骨颈固定钉 | 中空（空心）螺钉（非锁定） |  | 钛合金 | 非灭菌 |  | 2bdccff6-0c7f-11ed-9447-b4055d63f15c | 国械注准20173134393 | 金属股骨颈固定钉 | 国械注准20173464393 | 钛合金 | 股骨颈固定钉按照形状分为加压螺旋钉（型号为:GJYDI、GJYDⅡ、GJYDⅣ、GJYDⅤ）;尾部折断钉（型号为:GWPDI、GWPDⅡ);空心双头加压螺钉（型号为:GKSDI、GKSDⅡ、GKSDⅢ、GKSDⅣ）。采用符合GB/T13810标准的TC4钛合金材料制造。产品表面无着色，非灭菌包装。 | 产品供骨科手术时作股骨颈骨折内固定用。 | C0312050790302206140 | 03-骨科材料 | 12-螺钉 | 05-空心钉 | 079-螺钉 | 03-钛合金 | 022-非埋头/非锁定/非灭菌/直径≤4mm以下 | 招标范围内-中选 | 159 | 159
21e20b20-91ea-11eb-8996-40f2e9990f5b | 上海浦卫医疗器械厂有限公司 | 上海浦卫医疗器械厂有限公司 | 80cc0e6c-28d2-11ec-8778-0050568f9c84 | 解剖型锁定接骨板 | 锁定加压接骨板（含万向） | 胫骨接骨板 | 钛合金 | 非灭菌 |  | 5e2ef7e8-1e80-11ec-ba7c-0050568f9c84 | 国械注准20163132028 | 解剖型锁定接骨板 | 国械注准20163462028 | 钛合金 | 该产品采用符合GB4234标准规定的00Cr18Ni14Mo3不锈钢、符合ISO5832-2标准规定的纯钛或符合ISO5832-3标准规定的Ti6Al4V钛合金材料制成，纯钛及钛合金产品表面经过阳极氧化处理或表面无着色。灭菌包装或非灭菌包装。 | 该产品适用于四肢管状骨、四肢关节周围骨、四肢干骺端、跟骨、骶骨、肋骨、锁骨、胸骨、跗骨、肩胛骨、骨盆的骨折、脱位、矫形的内固定。 | C0311110800300809889 | 03-骨科材料 | 11-接骨板 | 11-胫骨接骨板 | 080-固定板 | 03-钛合金 | 008-锁定加压/近端/非灭菌 | 招标范围内-中选 | 705 | 505 | 200
c8fd391f-6ec8-11ec-8a81-34735a9d8166 | 江苏乾瑞医疗器械有限公司 | 江苏乾瑞医疗器械有限公司 | 8100a031-8f19-11ec-b3f8-90e2ba8d9d30 | 中空螺钉 | 中空（空心）螺钉（非锁定） |  | 钛合金 | 非灭菌 |  | 4b4596ac-7a5d-11ec-9829-0050568f40ec | 国械注准20223130041 | 中空螺钉 |  | 钛合金 | 该产品由中空螺钉和垫片组成。选用GB/T13810-2017中规定的TC4钛合金材料制成，表面处理有非阳极氧化和阳极氧化（着色）处理两种方式，非灭菌包装。 | 该产品单独使用，适用于四肢骨折内固定。 | C0312050790301114767 | 03-骨科材料 | 12-螺钉 | 05-空心钉 | 079-螺钉 | 03-钛合金 | 011-埋头/非锁定/非灭菌/4＜直径≤7mm | 招标范围内-中选 | 159 | 159
da4c9753-4818-11ec-bbcb-44a84212d119 | 山东康盛医疗器械股份有限公司 | 山东康盛医疗器械股份有限公司 | 81090204-c933-11e9-953f-fa163e0a8baf | 金属锁定接骨板 | 锁定加压接骨板（含万向） | 骨盆接骨板 | 纯钛 | 灭菌 |  | 0c27e55a-d0c8-11ec-a4e1-90e2ba8d9d30 | 国械注准20173134215 | 金属锁定接骨板 | 国械注准20173464215 | 纯钛 | 金属锁定接骨板采用GB/T13810中规定的TA3纯钛材料制造。表面分为无着色和着色阳极氧化二种处理方式。非灭菌包装和灭菌包装。灭菌产品采用辐照剂量为25kGy~38kGy的γ射线辐照灭菌，灭菌有效期为5年。与金属锁定接骨螺钉产品配合使用。 | 产品与接骨螺钉配合使用,适用于四肢骨折内固定。 | C0311080800200910667 | 03-骨科材料 | 11-接骨板 | 08-骨盆接骨板 | 080-固定板 | 02-纯钛 | 009-锁定加压/直形/灭菌 | 招标范围内-中选 | 472 | 276 | 196
c1627dc4-483e-11ec-bbcb-44a84212d119 | 创辉医疗器械江苏有限公司 | 创辉医疗器械江苏有限公司 | 8153f483-1b81-11ec-b658-0050568f9c84 | 手腕锁定接骨板系统-锁定板 | 锁定加压接骨板（含万向） | 尺骨接骨板 | 钛合金 | 非灭菌 |  | 6006f848-152b-11ec-b658-0050568f9c84 | 国械注准20203130424 | 手腕锁定接骨板系统 |  | 钛合金 | 手腕锁定接骨板系统由锁定板、锁定螺钉和金属接骨螺钉组成。手腕锁定接骨板系统采用符合GB/T 13810-2007要求的TC20牌号钛合金材料。手腕锁定接骨板系统表面可以做成：非阳极氧化处理和黑灰色阳极氧化处理两种。非灭菌包装。 | 该产品适用于手腕部骨折内固定。 | C0311050800301803564 | 03-骨科材料 | 11-接骨板 | 05-尺骨接骨板 | 080-固定板 | 03-钛合金 | 018-万向锁定加压/远端/非灭菌 | 招标范围内-中选 | 250 | 240 | 10
2200daab-91ea-11eb-8996-40f2e9990f5b | 武汉医佳宝生物材料有限公司 | 武汉医佳宝生物材料有限公司 | 822c787d-276e-11ed-9447-b4055d63f15c | 金属锁定接骨板系统-鹰嘴钩LCP | 锁定加压接骨板（含万向） | 尺骨接骨板 | 钛合金 | 非灭菌 |  | 16cdb1ea-9ec8-11e9-b4ed-fa163e0a8baf | 国械注准20183130571 | 金属锁定接骨板系统 |  | TC20钛合金 | 金属锁定接骨板系统由锁定接骨板、锁定接骨螺钉和普通接骨螺钉组成。由符合GB/T13810规定的TC20钛合金材料制造,产品表面经着色阳极氧化处理,灭菌和非灭菌包装。灭菌包装有效期5年。 | 适用于四肢、肩锁骨、骨盆骨折内固定。 | C0311050800300805286 | 03-骨科材料 | 11-接骨板 | 05-尺骨接骨板 | 080-固定板 | 03-钛合金 | 008-锁定加压/近端/非灭菌 | 招标范围内-中选 | 699 | 499 | 200
c15ee356-483e-11ec-bbcb-44a84212d119 | 无锡市闻泰百得医疗器械有限公司 | 无锡市闻泰百得医疗器械有限公司 | 824066e1-df55-11e9-953f-fa163e0a8baf | 骨接合植入物 带锁髓内钉-拉力钉 | 拉力钉 |  | 钛合金 | 非灭菌 |  | 4b8b8460-8d3a-11ec-b3f8-90e2ba8d9d30 | 国械注准20173131277 | 骨接合植入物 带锁髓内钉 | 国械注准20173461277 | 钛合金 | 该产品由符合GB/T13810标准要求的TC4钛合金制成，由髓内钉、锁钉、拉力钉、封帽构成。产品表面可经黑灰色阳极氧化或着色阳极氧化处理，非灭菌包装。 | 适用于骨科手术时插入四肢髓腔内固定。 | C0313110860301005218 | 03-骨科材料 | 13-髓内钉 | 11-髓内钉配件 | 086-髓内钉 | 03-钛合金 | 010-拉力螺钉/非灭菌 | 招标范围内-中选 | 50 | 50
c1666a8d-483e-11ec-bbcb-44a84212d119 | 四川维思达医疗器械有限公司 | 四川维思达医疗器械有限公司 | 824e26ef-639a-11ec-bee9-0050568f9c84 | 金属非锁定接骨螺钉 | 普通接骨螺钉 | 松质骨螺钉 | 钛合金 | 非灭菌 | 单独和成套均可 | 315cec49-638a-11ec-bee9-0050568f9c84 | 国械注准20213131052 | 金属非锁定接骨螺钉 |  | TC4 | 金属非锁定接骨螺钉采用符合GB/T13810规定的TC4钛合金材料制成。产品表面为本色或经阳极氧化处理，阳极氧化包括着色阳极氧化与黑灰色阳极氧化。非灭菌包装 | 与该企业同一系统接骨板配合使用，适用于四肢骨折内固定 | C0312040790302411846 | 03-骨科材料 | 12-螺钉 | 04-松质骨螺钉 | 079-螺钉 | 03-钛合金 | 024-非锁定/非全螺纹/非灭菌/直径＞4mm以上 | 招标范围内-中选 | 5 | 5
3f91e1e7-9465-11eb-875f-6c92bf359663 | 创生医疗器械（中国）有限公司 | 创生医疗器械（中国）有限公司 | 82677f05-82da-11ea-8bcf-fa163e0a8baf | 金属带锁髓内钉-髓腔钉 | 髓内钉 | 肱骨髓内钉 | 钛合金 | 灭菌 |  | 43710D64-C618-4F04-ABE6-0E3BDF594F2D | 国械注准20163462197 | 金属带锁髓内钉 |  | 钛合金 | 该产品由髓腔钉、锁钉、封帽组成，采用符合GB4234标准规定的00Cr18Ni14Mo3不锈钢或符合GB/T13810标准规定的TC4钛合金材料制成。钛合金产品有表面经过阳极氧化处理和表面无着色两种。灭菌或非无菌包装。 | 股骨逆行髓内钉、Ⅱ型股骨逆行髓内钉适用于股骨髁上骨折、股骨髁间骨折、股骨远端骨折或合并股骨干骨折内固定；肱骨逆行髓内钉、Ⅱ型肱骨髓内钉适用于肱骨干骨折内固定；通用逆行髓内钉适用于四肢长管骨骨折内固定。 | C0313020860300304963 | 03-骨科材料 | 13-髓内钉 | 02-肱骨髓内钉 | 086-髓内钉 | 03-钛合金 | 003-近端短型/弯形/灭菌 | 招标范围内-中选 | 1377 | 1182 | 195
da4c9753-4818-11ec-bbcb-44a84212d119 | 山东康盛医疗器械股份有限公司 | 山东康盛医疗器械股份有限公司 | 827404bb-8855-11eb-ace3-fa163e311f19 | 金属锁定接骨板 | 锁定加压接骨板（含万向） | 桡骨接骨板 | 纯钛 | 非灭菌 |  | 0c27e55a-d0c8-11ec-a4e1-90e2ba8d9d30 | 国械注准20173134215 | 金属锁定接骨板 | 国械注准20173464215 | 纯钛 | 金属锁定接骨板采用GB/T13810中规定的TA3纯钛材料制造。表面分为无着色和着色阳极氧化二种处理方式。非灭菌包装和灭菌包装。灭菌产品采用辐照剂量为25kGy~38kGy的γ射线辐照灭菌，灭菌有效期为5年。与金属锁定接骨螺钉产品配合使用。 | 产品与接骨螺钉配合使用,适用于四肢骨折内固定。 | C0311060800201610667 | 03-骨科材料 | 11-接骨板 | 06-桡骨接骨板 | 080-固定板 | 02-纯钛 | 016-万向锁定加压/干部/非灭菌 | 招标范围内-中选 | 401 | 205 | 196
b2dd7816-4b3e-11ec-bbcb-44a84212d119 | 江苏艾为康医疗器械科技有限公司 | 江苏艾为康医疗器械科技有限公司 | 82b1cef6-b90a-11eb-a006-0050568f9c84 | 金属带锁髓内钉-股骨髓内钉 | 髓内钉 | 股骨髓内钉 | 钛合金 | 非灭菌 |  | 653fa647-b83f-11eb-a006-0050568f9c84 | 国械注准20213130339 | 金属带锁髓内钉 |  | TC4 | 金属带锁髓内钉按应用部位分肱骨髓内钉、股骨髓内钉、 胫骨髓内钉。由髓内钉主钉、拉力螺钉、锁钉以及封帽组成。各组件均由符合GB/T 13810规定的钛合金（TC4）材料制造，产品表面可经着色阳极氧化处理，交付状态为非无菌。 | 该产品供骨科手术时肱骨、股骨、胫骨骨折髓内固定用。 | C0313050860300611092 | 03-骨科材料 | 13-髓内钉 | 05-股骨髓内钉 | 086-髓内钉 | 03-钛合金 | 006-干部/顺行/非灭菌 | 招标范围内-中选 | 1346 | 1151 | 195
c16046cb-483e-11ec-bbcb-44a84212d119 | 浙江康飞思医疗科技有限公司 | 浙江康飞思医疗科技有限公司 | 82bf8550-2bc0-11ec-921a-0050568f9c84 | 金属髓内钉-髓腔钉 | 髓内钉 | 股骨髓内钉 | 钛合金 | 非灭菌 |  | 2213707a-1e96-11ec-ba7c-0050568f9c84 | 国械注准20213130650 | 金属髓内钉 |  | 钛合金 | 该产品由髓腔钉、螺钉、尾钉、螺旋刀片、套筒、垫片组成，由符合GB/T13810标准规定的TC4钛合金材料制成。表面经微弧阳极氧化处理。非灭菌包装。 | 适用于股骨、胫骨及肱骨骨折固定。 | C0313050860300411876 | 03-骨科材料 | 13-髓内钉 | 05-股骨髓内钉 | 086-髓内钉 | 03-钛合金 | 004-近端/逆行/非灭菌 | 招标范围内-中选 | 368 | 171 | 197
21d7752c-91ea-11eb-8996-40f2e9990f5b | 常州华森医疗器械股份有限公司 | 常州华森医疗器械股份有限公司 | 82c9c30f-e155-11ec-9447-b4055d63f15c | 锁定接骨板系统-接骨板 | 锁定加压接骨板（含万向） | 尺骨接骨板 | 纯钛 | 灭菌 |  | 0BE13118929447E98B300075E275B35A | 国食药监械（准）字2014第3460942号 | 锁定接骨板系统 |  | 纯钛 | 该产品由锁定接骨板、锁定螺钉和加压螺钉组成。锁定接骨板由符合GB/T13810标准规定的TA3纯钛材料制成，锁定螺钉和加压螺钉由符合GB/T13810标准规定的TC4钛合金材料制成。表面无着色。灭菌和非灭菌两种包装。 | 该产品适用于四肢及锁骨骨折内固定。 | C0311050800200706410 | 03-骨科材料 | 11-接骨板 | 05-尺骨接骨板 | 080-固定板 | 02-纯钛 | 007-锁定加压/近端/灭菌 | 招标范围内-中选 | 680 | 537 | 143
21faafdb-91ea-11eb-8996-40f2e9990f5b | 大博医疗科技股份有限公司 | 大博医疗科技股份有限公司 | 82fa2546-ce1f-11e9-953f-fa163e0a8baf | 金属直型接骨板 | 普通接骨板 | 通用接骨板 | 纯钛 | 灭菌 |  | 42f4fb94-323e-11ec-921a-0050568f9c84 | 国械注准20173130721 | 金属直型接骨板 | 国械注准20173460721 | A | 该产品由符合GB/T 13810标准要求的TA4纯钛材料制成，表面经着色阳极氧化处理，辐照灭菌和非灭菌两种包装，无菌有效期5年 | 适用于四肢长骨骨干骨针内固定。 | C0311150800200100419 | 03-骨科材料 | 11-接骨板 | 15-通用接骨板 | 080-固定板 | 02-纯钛 | 001-普通/直形/灭菌 | 招标范围内-中选 | 912 | 834 | 78
c1663616-483e-11ec-bbcb-44a84212d119 | 天津市金兴达实业有限公司 | 天津市金兴达实业有限公司 | 8312a104-d553-11e9-953f-fa163e0a8baf | 金属直型接骨板 | 普通接骨板 | 胫骨接骨板 | 纯钛 | 非灭菌 |  | 0c19f853-6204-11ec-bee9-0050568f9c84 | 国械注准20173130206 | 金属直型接骨板 | 国械注准20173460206 | 纯钛 | 该产品采用符合GB4234.1规定的00Cr18Ni14Mo3不锈钢或符合GB/T13810标准规定的TC4钛合金、纯钛TA2G、TA3G材料制成，纯钛及钛合金产品表面经着色或黑灰色阳极氧化处理或表面无着色，非灭菌状态包装。 | 该产品适用于四肢骨折内固定。 | C0311110800200404755 | 03-骨科材料 | 11-接骨板 | 11-胫骨接骨板 | 080-固定板 | 02-纯钛 | 004-普通/干部/非灭菌 | 招标范围内-中选 | 753 | 594 | 159
21da66d1-91ea-11eb-8996-40f2e9990f5b | 捷迈（上海）医疗国际贸易有限公司 | Pioneer Surgical Technology, Inc. 先锋外科手术技术有限公司 | 832a8515-8d10-11e9-bc25-0242c0a80002 | 中空螺钉 | 中空（空心）螺钉（非锁定） |  | 不锈钢 | 非灭菌 |  | 131206d5-c132-47d1-93ef-360f72591bc0 | 国械注进20183132304 | 中空螺钉Zimmer Cannulated Screw |  | 不锈钢 | 该产品采用符合ASTM F2229标准规定的23锰-21铬-1钼不锈钢材料制成，非灭菌包装。 | 适用于固定长骨骨折和小型骨骨折,其中包括:跗骨和跖骨骨折;跖骨和趾骨截骨;腕骨和掌骨骨折;腕骨和掌骨关节固定;手部和腕部小骨折块;韧带固定;骶髂关节脱位;远端股骨和近端胫骨骨折;髋部关节囊内骨折;踝关节固定;骨盆和髋臼骨折。 | C0312050790102407551 | 03-骨科材料 | 12-螺钉 | 05-空心钉 | 079-螺钉 | 01-不锈钢 | 024-非埋头/非锁定/非灭菌/直径＞7mm以上 | 招标范围内-中选 | 127 | 127
4d68d511-48fd-11ec-bbcb-44a84212d119 | 焦作市新港医疗设备有限公司 | 焦作市新港医疗设备有限公司 | 832c8861-4e36-11eb-bb5e-fa163e311f19 | 金属交锁髓内钉 | 髓内钉 | 胫骨髓内钉 | 钛合金 | 非灭菌 |  | 06d03a0c-7af8-11ea-80a3-fa163e0a8baf | 国械注准20203130272 | 金属交锁髓内钉 |  |  | 该产品分为股骨交锁髓内钉、胫骨交锁髓内钉、肱骨交锁髓内钉、股骨倒置交锁髓内钉、伽玛交锁髓内钉、股骨重建交锁髓内钉。组件包括髓内主钉、近端塞、锁钉或拉力钉。制造材料采用符合GB/T13810-2007标准规定的TC4钛合金材料制成。钛合金产品表面无着色。非灭菌包装。 | 该产品适用于股骨、胫骨、肱骨、股骨粗隆间骨折的髓腔内固定。 | C0313060860300810499 | 03-骨科材料 | 13-髓内钉 | 06-胫骨髓内钉 | 086-髓内钉 | 03-钛合金 | 008-干骺端/弯形/非灭菌 | 招标范围内-中选 | 1537 | 1337 | 200
3f91e1e7-9465-11eb-875f-6c92bf359663 | 创生医疗器械（中国）有限公司 | 创生医疗器械（中国）有限公司 | 83341738-cfb1-11e9-953f-fa163e0a8baf | 掌、指骨接骨板 | 普通接骨板 | 手部接骨板 | 纯钛 | 非灭菌 |  | 72ba3a29-615e-11ed-9447-b4055d63f15c | 国械注准20173134645 | 掌、指骨接骨板 | 国械注准20173464645 | 纯钛 | 该产品采用符合GB4234的00Cr18Ni14Mo3牌号不锈钢材料和符合GB/T 13810的TA3牌号纯钛材料制成。纯钛材料表面分为非阳极氧化处理和阳极氧化处理两种。非灭菌包装。 | 适用于掌骨、指骨等骨折内固定。 | C0311070800200404963 | 03-骨科材料 | 11-接骨板 | 07-手部接骨板 | 080-固定板 | 02-纯钛 | 004-普通/掌骨头部/非灭菌 | 招标范围内-中选 | 849 | 654 | 195
21d7752c-91ea-11eb-8996-40f2e9990f5b | 常州华森医疗器械股份有限公司 | 常州华森医疗器械股份有限公司 | 834a6a1a-e16a-11ec-9447-b4055d63f15c | 锁定接骨板系统-接骨板 | 锁定加压接骨板（含万向） | 锁骨接骨板 | 纯钛 | 灭菌 |  | 0BE13118929447E98B300075E275B35A | 国食药监械（准）字2014第3460942号 | 锁定接骨板系统 |  | 纯钛 | 该产品由锁定接骨板、锁定螺钉和加压螺钉组成。锁定接骨板由符合GB/T13810标准规定的TA3纯钛材料制成，锁定螺钉和加压螺钉由符合GB/T13810标准规定的TC4钛合金材料制成。表面无着色。灭菌和非灭菌两种包装。 | 该产品适用于四肢及锁骨骨折内固定。 | C0311030800202106410 | 03-骨科材料 | 11-接骨板 | 03-锁骨接骨板 | 080-固定板 | 02-纯钛 | 021-锁定加压/中段前方/灭菌 | 招标范围内-中选 | 570 | 427 | 143
4d67767b-48fd-11ec-bbcb-44a84212d119 | 苏州吉美瑞医疗器械股份有限公司 | 苏州吉美瑞医疗器械股份有限公司 | 836f28cf-bcaa-11e9-974a-fa163e0a8baf | 锁定板钉系统-接骨板 | 锁定加压接骨板（含万向） | 通用接骨板 | 纯钛 | 非灭菌 |  | 73A60445AE3A415A88E297FAB4AF672C | 国械注准20153461152 | 锁定板钉系统 |  | 纯钛 | 该产品由锁定接骨板和锁定接骨螺钉组成。锁定接骨板由符合GB/T 13810标准规定的TA2、TA3材料制成,锁定接骨螺钉由符合GB/T 13810标准规定的TC4钛合金材料制成。部分产品表面微弧阳极氧化。灭菌或非灭菌包装。 | 适用于四肢骨、锁骨及骨盆骨折内固定。 | C0311150800201609837 | 03-骨科材料 | 11-接骨板 | 15-通用接骨板 | 080-固定板 | 02-纯钛 | 016-锁定加压/管形/非灭菌 | 招标范围内-中选 | 1149 | 961 | 188
21fa4849-91ea-11eb-8996-40f2e9990f5b | 常州鼎健医疗器械有限公司 | 常州鼎健医疗器械有限公司 | 83731b02-f03c-11eb-b658-0050568f9c84 | 金属锁定接骨板系统-金属接骨螺钉 | 普通接骨螺钉 | 松质骨螺钉 | 钛合金 | 非灭菌 | 单独使用 | 10744dea-ef77-11eb-b658-0050568f9c84 | 国械注准20163131505 | 金属锁定接骨板系统 |  | TC20 | 该系统由直型锁定接骨板、解剖型锁定接骨板、锁定螺钉和金属接骨螺钉组成。锁定接骨板和锁定螺钉材料由符合GB23102或GB/T 13810规定的TC20材料制成；金属接骨螺钉材料是由符合GB/T13810规定的TC4材料制成。产品为非灭菌包装。产品表面无着色或表面经彩色阳极氧化处理。 | 适用于四肢骨折、锁骨骨折内固定用。 | C0312040790301703519 | 03-骨科材料 | 12-螺钉 | 04-松质骨螺钉 | 079-螺钉 | 03-钛合金 | 017-非锁定/全螺纹/非灭菌/2.7＜直径≤4mm | 招标范围内-中选 | 39 | 39
21d9fb24-91ea-11eb-8996-40f2e9990f5b | 江苏金鹿集团医疗器械有限公司 | 江苏金鹿集团医疗器械有限公司 | 839b617a-dbcc-11eb-b658-0050568f9c84 | 金属髓内针-自锁针 | 髓内钉 | 肱骨髓内钉 | 不锈钢 | 非灭菌 |  | 14e5f959-f457-11ec-9447-b4055d63f15c | 国械注准20173134123 | 金属髓内针 | 国械注准20173464123 | 不锈钢 | 该产品采用符合GB4234标准的OOCr18Ni14Mo3不锈钢材料制造，非灭菌包装。 | 适用于四肢骨折时插入髓腔内作固定用。 | C0313020860101011093 | 03-骨科材料 | 13-髓内钉 | 02-肱骨髓内钉 | 086-髓内钉 | 01-不锈钢 | 010-肱骨干/直型/非灭菌 | 招标范围内-中选 | 1216 | 1016 | 200
b2e07532-4b3e-11ec-bbcb-44a84212d119 | 浙江科惠医疗器械股份有限公司 | 浙江科惠医疗器械股份有限公司 | 83b98ee2-6f08-11ea-948d-fa163e0a8baf | 金属锁定接骨板 | 锁定加压接骨板（含万向） | 腓骨接骨板 | 纯钛 | 灭菌 |  | 5f90a61c-671d-11ea-aa91-fa163e0a8baf | 国械注准20153130877 | 金属锁定接骨板 |  | 纯钛 | 接骨板采用符合GB/T 13810标准规定的TA3纯钛材料制成，卡环采用符合GB/T 13810标准规定的TA4钛合金材料、卡销采用符合GB/T13810标准规定的TA3纯钛材料制成。产品表面有经阳极氧化处理和未经阳极氧化处理两种状态，阳极氧化类型为微弧阳极氧化和着色阳极氧化。灭菌和非灭菌包装，灭菌有效期为4年。 | 该产品适用于年龄18～77岁的创伤骨折患者的上下肢及其带骨骨折断端连接内固定，其中DHS适用于股骨中上段骨干骨折连接内固定。 | C0311120800201706083 | 03-骨科材料 | 11-接骨板 | 12-腓骨接骨板 | 080-固定板 | 02-纯钛 | 017-万向锁定加压/远端/灭菌 | 招标范围内-中选 | 964 | 797 | 167
21fa4849-91ea-11eb-8996-40f2e9990f5b | 常州鼎健医疗器械有限公司 | 常州鼎健医疗器械有限公司 | 83f0dc42-bbce-11ed-9447-b4055d63f15c | 空心接骨螺钉-埋头加压空心螺钉 | 中空（空心）螺钉（非锁定） |  | 钛合金 | 灭菌 |  | 2d80b866-9d45-11e9-b4ed-fa163e0a8baf | 国械注准20183130205 | 空心接骨螺钉 | 国械注准20183460205 | 钛合金 | 产品由普通空心螺钉（中空钉和垫片组成）、埋头加压空心螺钉、无头加压空心螺钉组成。由符合GB/T13810标准要求的TC4钛合金材料制成。产品表面无着色或表面经阳极氧化处理。辐照灭菌包装或非灭菌包装，无菌有效期4年。 | 适用于四肢干骺端骨折内固定。 | C0312050790300103519 | 03-骨科材料 | 12-螺钉 | 05-空心钉 | 079-螺钉 | 03-钛合金 | 001-埋头/锁定/灭菌/直径≤4mm以下 | 招标范围内-中选 | 159 | 159
21dad267-91ea-11eb-8996-40f2e9990f5b | 北京贝思达生物技术有限公司 | 北京贝思达生物技术有限公司 | 8423285a-d2d4-11e9-953f-fa163e0a8baf | 锁定金属接骨板系统-接骨板 | 锁定加压接骨板（含万向） | 足部接骨板 | 纯钛 | 非灭菌 |  | 05db70ac-b744-11e9-974a-fa163e0a8baf | 国械注准20153461355 | 锁定金属接骨板系统 |  | 纯钛 | 该产品由锁定金属接骨板及配套金属接骨螺钉组成，金属接骨板带有螺纹孔，螺钉头部带有螺纹。金属接骨板材料采用符合GB4234标准规定的00Cr18Ni14Mo3不锈钢材料或符合GB/T13810标准规定的TA2、TA3纯钛、TC4钛合金材料制成；金属接骨螺钉材料采用符合GB4234标准规定的00Cr18Ni14Mo3不锈钢材料或符合GB/T13810标准规定的TC4钛合金材料制成。表面无着色。灭菌或非灭菌包装。 | 主要适用于四肢骨折锁定内固定。 | C0311170800201700720 | 03-骨科材料 | 11-接骨板 | 17-矫形板 | 080-固定板 | 02-纯钛 | 017-后足/成人 | 招标范围内-中选 | 1115 | 935 | 180
da4b12aa-4818-11ec-bbcb-44a84212d119 | 北京市富乐科技开发有限公司 | 北京市富乐科技开发有限公司 | 8434be22-3086-11ec-921a-0050568f9c84 | 金属带锁髓内钉 | 拉力钉 |  | 钛合金 | 非灭菌 |  | 504d1beeec7743ac829823c5ca2ad5b6 | 国械注准20183130574 | 金属带锁髓内钉 |  | 钛合金 | 产品由髓内钉Ⅰ、髓内钉Ⅱ、髓内钉Ⅲ、PFNA、髓内钉Ⅴ、髓内钉Ⅵ、AMH髓内钉、ASF髓内钉、SCSH髓内钉、SISF髓内钉、SRF髓内钉、APT髓内钉、PFNAⅡ、SILF髓内钉、SCLH髓内钉、SSF髓内钉、SMF髓内钉、SMT髓内钉、交锁螺钉Ⅰ、交锁螺钉Ⅲ、交锁螺钉Ⅳ、交锁螺钉Ⅴ、交锁螺钉Ⅵ、交锁螺钉Ⅶ、抗旋加压钉Ⅰ、抗旋加压钉Ⅱ、抗旋加压钉Ⅲ、抗旋加压钉Ⅳ、抗旋加压钉Ⅴ、抗旋加压钉Ⅵ、抗旋加压钉Ⅶ、抗旋加压钉Ⅷ、抗旋加压钉Ⅸ、抗旋加压钉Ⅹ、锁紧头Ⅰ、锁紧头Ⅱ、锁紧头Ⅲ、锁紧头Ⅳ、锁紧头Ⅴ、叶片锁紧头Ⅰ、叶片锁紧头Ⅱ、锁紧头Ⅵ、锁紧头Ⅶ、锁紧头Ⅷ、锁紧头Ⅸ、锁紧头Ⅹ、锁紧头Ⅺ、锁紧头Ⅻ、锁紧头XIII、锁紧头XIV、锁紧头XV、锁紧头XVI、锁紧头XVII、锁紧头XVIII、稳定螺栓、垫片组成。材料采用GB/T13810标准所规定的钛合金TC4，产品表面为本色状态或着色阳极氧化状态，产品分为灭菌包装和非灭菌包装两种型式。灭菌包装产品经辐照灭菌，产品有效期为4年。 | 该产品适用于股骨、胫骨、肱骨骨折髓腔内固定。 | C0313110860301009274 | 03-骨科材料 | 13-髓内钉 | 11-髓内钉配件 | 086-髓内钉 | 03-钛合金 | 010-拉力螺钉/非灭菌 | 招标范围内-中选 | 20 | 20
c15e8a32-483e-11ec-bbcb-44a84212d119 | 常州市康辉医疗器械有限公司 | 常州市康辉医疗器械有限公司 | 8442641c-ce17-11e9-953f-fa163e0a8baf | 动力加压螺钉 | 中空（空心）螺钉（非锁定） |  | 钛合金 | 非灭菌 |  | 4A703063-EE3E-4DB7-B2C1-ED02D6A0EC09 | 国械注准20163462128 | 动力加压螺钉 |  | 钛合金 | 该产品分为五种型式，DJY-Ⅰ型由动力螺钉、加压螺钉和螺套组成；DJY-Ⅱ型由空心钉和垫圈组成；DJY-Ⅲ型、DJY-Ⅳ型和DJY-V型为加压螺钉。采用符合GB4234标准规定的00Cr18Ni14Mo3不锈钢或符合GB/T13810标准规定的TC4钛合金制成，钛合金产品表面经阳极氧化处理。灭菌和非灭菌两种包装。灭菌产品采用γ射线辐照灭菌。 | 适用于股骨颈骨折、股骨髁骨折、胫骨平台骨折和其它部位的骨折内固定。 | C0312050790301100059 | 03-骨科材料 | 12-螺钉 | 05-空心钉 | 079-螺钉 | 03-钛合金 | 011-埋头/非锁定/非灭菌/4＜直径≤7mm | 招标范围内-中选 | 159 | 159
c16630b0-483e-11ec-bbcb-44a84212d119 | 江苏双羊医疗器械有限公司 | 江苏双羊医疗器械有限公司 | 8450ed9a-d121-11e9-953f-fa163e0a8baf | 金属带锁髓内钉-髓内钉 | 髓内钉 | 股骨髓内钉 | 钛合金 | 非灭菌 |  | 6c7bd4b6-4c51-11ed-9447-b4055d63f15c | 国械注准20173131438 | 金属带锁髓内钉 | 国械注准20173461438 | 钛合金 | 金属带锁髓内钉由髓内钉、锁钉、拉力螺钉和封帽组成。产品由TC4钛合金材料制成，符合GB/T 13810-2007标准要求。产品表面经微弧氧化处理，交付状态为非灭菌包装。 | 金属带锁髓内钉适用于四肢骨干、临近关节骨折的髓腔内固定。 | C0313050860300605214 | 03-骨科材料 | 13-髓内钉 | 05-股骨髓内钉 | 086-髓内钉 | 03-钛合金 | 006-干部/顺行/非灭菌 | 招标范围内-中选 | 1387 | 1189 | 198
22012a6c-91ea-11eb-8996-40f2e9990f5b | 史赛克（北京）医疗器械有限公司 | Stryker GmbH | 845196e3-08d6-11ec-b658-0050568f9c84 | 微型空心钉 | 中空（空心）螺钉（非锁定） |  | 钛合金 | 非灭菌 |  | 69f07bf7-04cd-11ec-b658-0050568f9c84 | 国械注进20163134502 | 微型空心钉Asnis Micro Cannulated Screws |  | 钛合金 | 该产品包括空心钉和垫圈两部分。由符合 ISO 5832-3 标准要求的Ti6Al4V 钛合金材料制成。表面经过阳极氧化处理。包装分γ辐照灭菌包装和非灭菌包装，灭菌包装无菌有效期5年。 | 主要用于骨骼的临时固定，矫正或稳定。 | C0312050790301003633 | 03-骨科材料 | 12-螺钉 | 05-空心钉 | 079-螺钉 | 03-钛合金 | 010-埋头/非锁定/非灭菌/直径≤4mm以下 | 招标范围内-中选 | 159 | 159
21dad267-91ea-11eb-8996-40f2e9990f5b | 北京贝思达生物技术有限公司 | 北京贝思达生物技术有限公司 | 8452e7fa-0d86-11ed-9447-b4055d63f15c | 直型金属接骨板系统-接骨板 | 普通接骨板 | 股骨接骨板 | 纯钛 | 灭菌 |  | 51594fb3-9cbe-11eb-ac1c-fa163e311f19 | 国械注准20153131913 | 直型金属接骨板系统 |  | 纯钛 | 该产品由直型金属接骨板及配套金属接骨螺钉组成。金属接骨板材料采用符合GB4234标准规定的00Cr18Ni14Mo3不锈钢材料或符合GB/T13810标准规定的TA2、TA3纯钛材料制成；金属接骨螺钉材料采用符合GB4234标准规定的00Cr18Ni14Mo3不锈钢材料或符合GB/T13810标准规定的TC4钛合金材料制成。表面无着色。灭菌或非灭菌包装。 | 主要适用于四肢骨干及骨盆骨折内固定。 | C0311090800200300720 | 03-骨科材料 | 11-接骨板 | 09-股骨接骨板 | 080-固定板 | 02-纯钛 | 003-普通/干部/灭菌 | 招标范围内-中选 | 967 | 787 | 180
4d68c873-48fd-11ec-bbcb-44a84212d119 | 苏州市康力骨科器械有限公司 | 苏州市康力骨科器械有限公司 | 84561d94-1775-11ec-b658-0050568f9c84 | 金属锁定接骨板系统-锁定接骨板 | 锁定加压接骨板（含万向） | 肱骨接骨板 | 纯钛 | 非灭菌 |  | 690b4db0-0b93-11ec-b658-0050568f9c84 | 国械注准20173130052 | 金属锁定接骨板系统 |  | 纯钛 | 该产品包括锁定接骨板和锁定接骨螺钉，接骨板采用符合GB 4234.1标准规定的00Cr18Ni14Mo3不锈钢或符合GB/T 13810标准规定的TA3纯钛材料制成，接骨螺钉采用符合GB 4234.1标准规定的00Cr18Ni14Mo3不锈钢或符合GB/T 13810标准规定的TC4钛合金材料制成。纯钛及钛合金产品表面可采用阳极氧化处理。无菌和非无菌两种交付状态，无菌状态交付的产品经γ射线辐照灭菌。 | 适用于骨科手术时作四肢干骺端、锁骨、跟骨、骨盆骨折内固定用。 | C0311040800201607276 | 03-骨科材料 | 11-接骨板 | 04-肱骨接骨板 | 080-固定板 | 02-纯钛 | 016-万向锁定加压/干部/非灭菌 | 招标范围内-中选 | 1162 | 974 | 188
b2e0497c-4b3e-11ec-bbcb-44a84212d119 | 山东航维骨科医疗器械股份有限公司 | 山东航维骨科医疗器械股份有限公司 | 846b3906-92ef-11ed-9447-b4055d63f15c | 万向锁定金属接骨板系统-接骨螺钉 | 拉力钉 |  | 钛合金 | 非灭菌 |  | 0ffcfc37-986a-11ec-b3f8-90e2ba8d9d30 | 国械注准20173130523 | 万向锁定金属接骨板系统 | 国械注准20173460523 | 钛合金 | 该产品由接骨板、接骨螺钉组成。接骨板由符合GB/T13810标准规定的纯钛材料制成，接骨螺钉由符合GB/T13810标准规定的TC4钛合金材料制成。表面无着色。非灭菌包装。 | 适用于四肢、锁骨及骨盆骨折内固定。 | C0305010790300200156 | 03-骨科材料 | 05-拉力钉 | 01-空心拉力螺钉 | 079-螺钉 | 03-钛合金 | 002-非灭菌 | 招标范围内-中选 | 270 | 270
21dad267-91ea-11eb-8996-40f2e9990f5b | 北京贝思达生物技术有限公司 | 北京贝思达生物技术有限公司 | 8474df3e-d68b-11e9-953f-fa163e0a8baf | 锁定金属接骨板系统-接骨板 | 锁定加压接骨板（含万向） | 足部接骨板 | 纯钛 | 非灭菌 |  | 05db70ac-b744-11e9-974a-fa163e0a8baf | 国械注准20153461355 | 锁定金属接骨板系统 |  | 纯钛 | 该产品由锁定金属接骨板及配套金属接骨螺钉组成，金属接骨板带有螺纹孔，螺钉头部带有螺纹。金属接骨板材料采用符合GB4234标准规定的00Cr18Ni14Mo3不锈钢材料或符合GB/T13810标准规定的TA2、TA3纯钛、TC4钛合金材料制成；金属接骨螺钉材料采用符合GB4234标准规定的00Cr18Ni14Mo3不锈钢材料或符合GB/T13810标准规定的TC4钛合金材料制成。表面无着色。灭菌或非灭菌包装。 | 主要适用于四肢骨折锁定内固定。 | C0311200800202000720 | 03-骨科材料 | 11-接骨板 | 20-关节融合板 | 080-固定板 | 02-纯钛 | 020-足/锁定加压 | 招标范围内-中选 | 1115 | 935 | 180
21e20b20-91ea-11eb-8996-40f2e9990f5b | 上海浦卫医疗器械厂有限公司 | 上海浦卫医疗器械厂有限公司 | 847ad8d5-6211-11ec-bee9-0050568f9c84 | 解剖型锁定接骨板 | 锁定加压接骨板（含万向） | 跟骨接骨板 | 钛合金 | 灭菌 |  | 5e2ef7e8-1e80-11ec-ba7c-0050568f9c84 | 国械注准20163132028 | 解剖型锁定接骨板 | 国械注准20163462028 | 钛合金 | 该产品采用符合GB4234标准规定的00Cr18Ni14Mo3不锈钢、符合ISO5832-2标准规定的纯钛或符合ISO5832-3标准规定的Ti6Al4V钛合金材料制成，纯钛及钛合金产品表面经过阳极氧化处理或表面无着色。灭菌包装或非灭菌包装。 | 该产品适用于四肢管状骨、四肢关节周围骨、四肢干骺端、跟骨、骶骨、肋骨、锁骨、胸骨、跗骨、肩胛骨、骨盆的骨折、脱位、矫形的内固定。 | C0311130800300309889 | 03-骨科材料 | 11-接骨板 | 13-跟骨接骨板 | 080-固定板 | 03-钛合金 | 003-锁定加压/灭菌 | 招标范围内-中选 | 608 | 408 | 200
b2de9e7d-4b3e-11ec-bbcb-44a84212d119 | 江苏强圣医疗科技有限公司 | 江苏强圣医疗科技有限公司 | 849de322-c7be-11e9-953f-fa163e0a8baf | 锁定型金属锁定型金属接骨板系统-锁定接骨螺钉 | 中空（空心）螺钉（非锁定） |  | 钛合金 | 非灭菌 |  | 447a3cd1-c256-11e9-974a-fa163e0a8baf | 国械注准20193130205 | 锁定型金属接骨板系统 |  | 钛合金 | 该产品由锁定接骨板和锁定接骨螺钉组成。锁定接骨板由符合GB/T13810标准要求的TA3纯钛材料制成，锁定接骨螺钉由符合GB/T13810标准要求的TC4的钛合金材料制成。产品表面可经微弧阳极氧化处理。非无菌包装。 | 适用于四肢、锁骨、骨盆骨折内固定。 | C0312050790300507568 | 03-骨科材料 | 12-螺钉 | 05-空心钉 | 079-螺钉 | 03-钛合金 | 005-埋头/锁定/非灭菌/4＜直径≤7mm | 招标范围内-中选 | 159 | 159
4d6aa4fd-48fd-11ec-bbcb-44a84212d119 | 苏州苏南捷迈得医疗器械有限公司 | 苏州苏南捷迈得医疗器械有限公司 | 84f14177-d2f1-11eb-a006-0050568f9c84 | 骨接合植入物 交锁髓内钉-主钉 | 髓内钉 | 股骨髓内钉 | 钛合金 | 非灭菌 |  | 58a506c8-c8eb-11eb-a006-0050568f9c84 | 国械注准20163132365 | 骨接合植入物 交锁髓内钉 |  | 钛合金 | 该产品是由髓内钉主钉、锁钉、拉力螺钉、拉力钉锁钉、全牙锁钉、髁上钉远端锁钉、防旋锁钉和近端塞组成，由符合GB4234.1标准要求的00Cr18Ni14Mo3不锈钢或GB/T 13810中的TC4钛合金，TC4钛合金表面分为微弧阳极氧化和无着色两种，非灭菌包装。 | 适用于股骨干骨折，胫骨干骨折，股骨颈骨折，股骨粗隆间骨折或合并股骨干骨折，股骨髁上骨折，股骨髁间骨折或合并股骨干骨折，肱骨干骨折内固定。 | C0313050860300801950 | 03-骨科材料 | 13-髓内钉 | 05-股骨髓内钉 | 086-髓内钉 | 03-钛合金 | 008-干部/逆行/非灭菌 | 招标范围内-中选 | 265 | 264 | 1
c1663616-483e-11ec-bbcb-44a84212d119 | 天津市金兴达实业有限公司 | 天津市金兴达实业有限公司 | 85058d3b-7261-11ea-948d-fa163e0a8baf | 金属锁定型接骨板 | 锁定加压接骨板（含万向） | 骨盆接骨板 | 纯钛 | 非灭菌 |  | 6470f4e5-a2d3-11e9-b4ed-fa163e0a8baf | 国械注准20153460869 | 金属锁定型接骨板 |  | 纯钛 | 该产品由符合GB4234标准规定的00Cr18Ni14Mo3不锈钢或符合GB/T13810标准规定的TC4钛合金或TA2、TA3纯钛材料制成，纯钛、钛合金产品表面可经阳极氧化处理，非灭菌状态包装。 | 该产品适用于四肢骨折内固定。 | C0311080800201004755 | 03-骨科材料 | 11-接骨板 | 08-骨盆接骨板 | 080-固定板 | 02-纯钛 | 010-锁定加压/直形/非灭菌 | 招标范围内-中选 | 1232 | 1073 | 159
c165ef2e-483e-11ec-bbcb-44a84212d119 | 苏州优贝特医疗器械有限公司 | 苏州优贝特医疗器械有限公司 | 8512b88d-0059-11eb-bf70-fa163e0a8baf | 金属髓内针 | 尾帽 |  | 钛合金 | 灭菌 |  | 455709df-debb-11ea-bf70-fa163e0a8baf | 国械注准20203130213 | 金属髓内针 |  | TC20钛合金 | 该产品采用符合GB/T 13810标准规定的TC20钛合金材料制成，产品有经过微弧阳极氧化处理和表面无着色两种状态。灭菌和非灭菌两种包装。灭菌产品采用辐照灭菌，有效期为5年。 | 适用于四肢骨折固定。 | C0313110860300104584 | 03-骨科材料 | 13-髓内钉 | 11-髓内钉配件 | 086-髓内钉 | 03-钛合金 | 001-尾帽/灭菌 | 招标范围内-中选 | 5 | 5
c165ef2e-483e-11ec-bbcb-44a84212d119 | 苏州优贝特医疗器械有限公司 | 苏州优贝特医疗器械有限公司 | 852c8b1f-baad-11eb-a006-0050568f9c84 | 解剖型金属接骨板 | 普通接骨板 | 锁骨接骨板 | 纯钛 | 非灭菌 |  | 5d89b4e9-9145-11ec-b3f8-90e2ba8d9d30 | 国械注准20163132509 | 解剖型金属接骨板 | 国械注准20163462509 | 纯钛 | 该产品采用符合GB 4234.1标准要求的00Cr18Ni14Mo3不锈钢材料或符合GB/T 13810标准要求的TA3纯钛材料制成，结构为支持性板。该产品非灭菌状态提供，产品表面无阳极氧化着色。 | 该产品与金属接骨螺钉配合使用，适用于四肢干骺端骨折内固定。 | C0311030800200804584 | 03-骨科材料 | 11-接骨板 | 03-锁骨接骨板 | 080-固定板 | 02-纯钛 | 008-普通/中段上方/非灭菌 | 招标范围内-中选 | 1019 | 819 | 200
c16630b0-483e-11ec-bbcb-44a84212d119 | 江苏双羊医疗器械有限公司 | 江苏双羊医疗器械有限公司 | 85358fd5-bdf5-11eb-a006-0050568f9c84 | 钛质接骨板（解剖型接骨板） | 普通接骨板 | 骨盆接骨板 | 纯钛 | 非灭菌 |  | 09278ec6-9d9e-11eb-ac1c-fa163e311f19 | 国械注准20163130451 | 钛质接骨板（解剖型接骨板） |  | 纯钛 | 该产品由符合GB/T13810-2007要求的TA2、TA3或TA4材料制造，详见产品规格型号附页。结构为解剖形状，表面采用阳极氧化处理。产品为非无菌包装。钛质接骨板需与钛质接骨螺钉配合使用。 | 该产品适用于锁骨、盆骨、四肢干骺端及跟骨骨折内固定，帮助骨折愈合。 | C0311080800200405214 | 03-骨科材料 | 11-接骨板 | 08-骨盆接骨板 | 080-固定板 | 02-纯钛 | 004-普通/弧形/非灭菌 | 招标范围内-中选 | 788 | 590 | 198
4d6ac4b2-48fd-11ec-bbcb-44a84212d119 | 天津市威曼生物材料有限公司 | 天津市威曼生物材料有限公司 | 853667c2-dc44-11ea-bf70-fa163e0a8baf | 金属带锁髓内钉-尾塞 | 尾帽 |  | 钛合金 | 灭菌 |  | 15a8bd4a-db7b-11ea-a4d6-fa163e0a8baf | 国械注准20163130340 | 金属带锁髓内钉 |  | 钛合金 | 该产品由髓内钉、锁钉、尾塞组成。产品由符合GB/T 13810标准规定的钛合金（TC4）材料制成，除型号SZP1S(K)02-03、SZP2S(K)04-04、SZP1S(K)04-04的带锁髓内钉外，其他型号的产品还可由符合GB 4234.1标准规定的不锈钢（00Cr18Ni14Mo3）材料制成，钛合金（TC4）产品表面状态分为阳极氧化处理与非阳极氧化处理。灭菌和非灭菌包装。灭菌包装产品采用辐照灭菌，有效期为5年 | 产品适用于股骨干骨折，胫骨干骨折，股骨颈骨折，股骨粗隆间骨折或合并股骨干骨折，股骨髁上骨折，股骨髁间骨折或合并股骨干骨折，肱骨干骨折内固定。 | C0313110860300107152 | 03-骨科材料 | 13-髓内钉 | 11-髓内钉配件 | 086-髓内钉 | 03-钛合金 | 001-尾帽/灭菌 | 招标范围内-中选 | 30 | 30
4d6ac4b2-48fd-11ec-bbcb-44a84212d119 | 天津市威曼生物材料有限公司 | 天津市威曼生物材料有限公司 | 853b90e2-bd80-11e9-974a-fa163e0a8baf | 金属接骨板（直型） | 普通接骨板 | 通用接骨板 | 纯钛 | 非灭菌 |  | 31ec5b57-9eee-11e9-b4ed-fa163e0a8baf | 国械注准20153460116 | 金属接骨板（直型） |  | 纯钛 | 该产品为非锁定型直型金属接骨板，由符合GB/T 13810标准的纯钛（TA3、TA4）材料制造，产品表面状态分为氧化处理与非氧化处理，非灭菌包装。 | 该产品供骨科手术时作骨折断端连接用。 | C0311150800200607152 | 03-骨科材料 | 11-接骨板 | 15-通用接骨板 | 080-固定板 | 02-纯钛 | 006-普通/管形/非灭菌 | 招标范围内-中选 | 815 | 615 | 200
22012a6c-91ea-11eb-8996-40f2e9990f5b | 史赛克（北京）医疗器械有限公司 | Stryker GmbH | 8553d6ad-d73d-11eb-b658-0050568f9c84 | 髓内钉系统-交锁钉 | 交锁钉 |  | 钛合金 | 灭菌 |  | 6e6b0c12-d3d7-11eb-a006-0050568f9c84 | 国械注进20153133134 | 髓内钉系统Gamma 3 system |  | 钛合金 | 该髓内钉系统由加压螺钉、锁钉、拉力螺钉、尾钉、螺钉帽组成，采用符合ISO 5832-3的Ti6Al4V钛合金材料制造，产品表面经阳极氧化处理。产品分灭菌包装和非灭菌包装，无菌产品经伽玛射线辐照灭菌。 | 该产品适用于股骨骨折断端或骨碎片的临时固定，直到骨骼愈合为止。 | C0313110860300303633 | 03-骨科材料 | 13-髓内钉 | 11-髓内钉配件 | 086-髓内钉 | 03-钛合金 | 003-交锁钉/灭菌 | 招标范围内-中选 | 180 | 180
b2e0497c-4b3e-11ec-bbcb-44a84212d119 | 山东航维骨科医疗器械股份有限公司 | 山东航维骨科医疗器械股份有限公司 | 8559c8e1-d0d5-11ec-a4e1-90e2ba8d9d30 | 万向锁定金属接骨板系统-接骨板 | 锁定加压接骨板（含万向） | 胫骨接骨板 | 纯钛 | 非灭菌 |  | 0ffcfc37-986a-11ec-b3f8-90e2ba8d9d30 | 国械注准20173130523 | 万向锁定金属接骨板系统 | 国械注准20173460523 | 纯钛 | 该产品由接骨板、接骨螺钉组成。接骨板由符合GB/T13810标准规定的纯钛材料制成，接骨螺钉由符合GB/T13810标准规定的TC4钛合金材料制成。表面无着色。非灭菌包装。 | 适用于四肢、锁骨及骨盆骨折内固定。 | C0311110800201600156 | 03-骨科材料 | 11-接骨板 | 11-胫骨接骨板 | 080-固定板 | 02-纯钛 | 016-万向锁定加压/干部/非灭菌 | 招标范围内-中选 | 608 | 420 | 188
e87f2ad9-4c1f-11ec-bbcb-44a84212d119 | 重庆富沃思医疗器械有限公司 | 重庆富沃思医疗器械有限公司 | 85a879db-90f9-11eb-ace3-fa163e311f19 | 直型金属接骨板（非锁定） | 普通接骨板 | 胫骨接骨板 | 纯钛 | 非灭菌 |  | 7044394a-70c6-11eb-8968-fa163e311f19 | 国械注准20203130513 | 直型金属接骨板（非锁定） |  | 纯钛 | 该产品采用符合GB/T13810标准规定的TA3G纯钛材料制成。产品表面经着色阳极氧化处理。非灭菌包装。 | 适用于四肢长骨骨干骨折内固定。 | C0311160800200410074 | 03-骨科材料 | 11-接骨板 | 16-小儿接骨板 | 080-固定板 | 02-纯钛 | 004-胫骨/普通 | 招标范围内-中选 | 743 | 594 | 149
4d6a9c6c-48fd-11ec-bbcb-44a84212d119 | 江苏百易得医疗科技有限公司 | 江苏百易得医疗科技有限公司 | 85bcd3b7-65b7-11eb-ba25-fa163e311f19 | 金属空心接骨螺钉 | 中空（空心）螺钉（非锁定） |  | 钛合金 | 非灭菌 |  | 6ff0717c-629f-11eb-ba25-fa163e311f19 | 国械注准20163130474 | 金属空心接骨螺钉 |  | 钛合金 | 该产品采用符合GB/T13810标准规定的TC4钛合金材料制成。产品表面经阳极氧化处理或无着色。含灭菌包装和非灭菌包装。 | 适用于四肢骨折内固定。 | C0312050790302201797 | 03-骨科材料 | 12-螺钉 | 05-空心钉 | 079-螺钉 | 03-钛合金 | 022-非埋头/非锁定/非灭菌/直径≤4mm以下 | 招标范围内-中选 | 151 | 151
31835003-2c17-11ee-949b-34735a9d8166 | 广州幸好医疗器械有限公司 | 匈牙利索娜蒙托有限公司Sanatmetal Orthopaedic&Traumatologic Equipment Manufacturer Ltd | 85c02f06-3f6b-11eb-bb5e-fa163e311f19 | 金属锁定接骨板 | 锁定加压接骨板（含万向） | 腓骨接骨板 | 钛合金 | 非灭菌 |  | 60fa9583-ee83-11ea-bf70-fa163e0a8baf | 国械注进20153132228 | 金属锁定接骨板 Angle stablized plates |  | 钛合金 | 该产品由符合ISO 5832-1标准规定的不锈钢和符合ISO5832-3标准规定的Ti6Al4V钛合金材料制成。表面无着色。非灭菌包装。 | 适用于四肢骨折的内固定。 | C0311120800301201500 | 03-骨科材料 | 11-接骨板 | 12-腓骨接骨板 | 080-固定板 | 03-钛合金 | 012-锁定加压/远端/非灭菌 | 招标范围内-中选 | 639 | 629 | 10
e87f2ad9-4c1f-11ec-bbcb-44a84212d119 | 重庆富沃思医疗器械有限公司 | 重庆富沃思医疗器械有限公司 | 85d1d90e-90f5-11eb-ace3-fa163e311f19 | 直型金属接骨板（非锁定） | 普通接骨板 | 肱骨接骨板 | 纯钛 | 非灭菌 |  | 7044394a-70c6-11eb-8968-fa163e311f19 | 国械注准20203130513 | 直型金属接骨板（非锁定） |  | 纯钛 | 该产品采用符合GB/T13810标准规定的TA3G纯钛材料制成。产品表面经着色阳极氧化处理。非灭菌包装。 | 适用于四肢长骨骨干骨折内固定。 | C0311040800200210074 | 03-骨科材料 | 11-接骨板 | 04-肱骨接骨板 | 080-固定板 | 02-纯钛 | 002-普通/近端/非灭菌 | 招标范围内-中选 | 777 | 628 | 149
2200daab-91ea-11eb-8996-40f2e9990f5b | 武汉医佳宝生物材料有限公司 | 武汉医佳宝生物材料有限公司 | 85d1ffe2-2838-11ed-9447-b4055d63f15c | 金属锁定接骨板系统-万向胫骨近端内侧VA-LCP | 锁定加压接骨板（含万向） | 胫骨接骨板 | 钛合金 | 非灭菌 |  | 16cdb1ea-9ec8-11e9-b4ed-fa163e0a8baf | 国械注准20183130571 | 金属锁定接骨板系统 |  | TC20钛合金 | 金属锁定接骨板系统由锁定接骨板、锁定接骨螺钉和普通接骨螺钉组成。由符合GB/T13810规定的TC20钛合金材料制造,产品表面经着色阳极氧化处理,灭菌和非灭菌包装。灭菌包装有效期5年。 | 适用于四肢、肩锁骨、骨盆骨折内固定。 | C0311110800301405286 | 03-骨科材料 | 11-接骨板 | 11-胫骨接骨板 | 080-固定板 | 03-钛合金 | 014-万向锁定加压/近端/非灭菌 | 招标范围内-中选 | 706 | 506 | 200
4d6ac4b2-48fd-11ec-bbcb-44a84212d119 | 天津市威曼生物材料有限公司 | 天津市威曼生物材料有限公司 | 85d33bba-dc4c-11e9-953f-fa163e0a8baf | 髓内钉 | 髓内钉 | 股骨髓内钉 | 钛合金 | 非灭菌 |  | 0010d348-4b63-11ec-921a-0050568f9c84 | 国械注准20163130341 | 髓内钉 | 国械注准20163460341 | 钛合金 | 该产品由主针、锁片组成。由符合GB 4234标准规定的00Cr18Ni14Mo3不锈钢材料或符合GB/T 13810标准规定的TC4钛合金材料制成，钛合金（TC4）产品表面状态分为氧化处理与非氧化处理。非灭菌包装。 | 该产品适用于股骨干骨折，胫骨干骨折，肱骨干骨折内固定。 | C0313050860300607152 | 03-骨科材料 | 13-髓内钉 | 05-股骨髓内钉 | 086-髓内钉 | 03-钛合金 | 006-干部/顺行/非灭菌 | 招标范围内-中选 | 756 | 556 | 200
b2cb323d-4b3e-11ec-bbcb-44a84212d119 | 江苏安格尔医疗器械有限公司 | 江苏安格尔医疗器械有限公司 | 860623ce-7bcf-11eb-ad29-fa163e311f19 | 金属解剖型接骨板 | 普通接骨板 | 股骨接骨板 | 纯钛 | 非灭菌 |  | 3decfbfe-7aed-11eb-ad29-fa163e311f19 | 国械注准20163130347 | 金属解剖型接骨板 |  | 纯钛 | 该产品材料为符合GB4234.1标准中的00Cr18Ni14Mo3不锈钢或符合GB/T13810标准中的TA3G纯钛。纯钛材料产品表面无着色或经黑灰色阳极氧化处理。非灭菌包装。 | 适用于骨科手术时四肢干骺端、锁骨、骨盆及髌骨骨折内固定 | C0311090800200206140 | 03-骨科材料 | 11-接骨板 | 09-股骨接骨板 | 080-固定板 | 02-纯钛 | 002-普通/近端/非灭菌 | 招标范围内-中选 | 779 | 631 | 148
c16630b0-483e-11ec-bbcb-44a84212d119 | 江苏双羊医疗器械有限公司 | 江苏双羊医疗器械有限公司 | 8614d129-d113-11e9-953f-fa163e0a8baf | 金属带锁髓内钉-螺钉 | 交锁钉 |  | 钛合金 | 非灭菌 |  | 6c7bd4b6-4c51-11ed-9447-b4055d63f15c | 国械注准20173131438 | 金属带锁髓内钉 | 国械注准20173461438 | 钛合金 | 金属带锁髓内钉由髓内钉、锁钉、拉力螺钉和封帽组成。产品由TC4钛合金材料制成，符合GB/T 13810-2007标准要求。产品表面经微弧氧化处理，交付状态为非灭菌包装。 | 金属带锁髓内钉适用于四肢骨干、临近关节骨折的髓腔内固定。 | C0313110860301605214 | 03-骨科材料 | 13-髓内钉 | 11-髓内钉配件 | 086-髓内钉 | 03-钛合金 | 016-稳定（防旋）螺钉/非灭菌 | 招标范围内-中选 | 27 | 27
2200daab-91ea-11eb-8996-40f2e9990f5b | 武汉医佳宝生物材料有限公司 | 武汉医佳宝生物材料有限公司 | 861a5c40-277b-11ed-9447-b4055d63f15c | 金属锁定接骨板系统-股骨远端外侧LCP | 锁定加压接骨板（含万向） | 股骨接骨板 | 钛合金 | 非灭菌 |  | 16cdb1ea-9ec8-11e9-b4ed-fa163e0a8baf | 国械注准20183130571 | 金属锁定接骨板系统 |  | TC20钛合金 | 金属锁定接骨板系统由锁定接骨板、锁定接骨螺钉和普通接骨螺钉组成。由符合GB/T13810规定的TC20钛合金材料制造,产品表面经着色阳极氧化处理,灭菌和非灭菌包装。灭菌包装有效期5年。 | 适用于四肢、肩锁骨、骨盆骨折内固定。 | C0311090800301205286 | 03-骨科材料 | 11-接骨板 | 09-股骨接骨板 | 080-固定板 | 03-钛合金 | 012-锁定加压/远端/非灭菌 | 招标范围内-中选 | 674 | 474 | 200
b2e0497c-4b3e-11ec-bbcb-44a84212d119 | 山东航维骨科医疗器械股份有限公司 | 山东航维骨科医疗器械股份有限公司 | 8647fe3b-d03f-11ec-a4e1-90e2ba8d9d30 | 万向锁定金属接骨板系统-接骨板 | 锁定加压接骨板（含万向） | 桡骨接骨板 | 纯钛 | 非灭菌 |  | 0ffcfc37-986a-11ec-b3f8-90e2ba8d9d30 | 国械注准20173130523 | 万向锁定金属接骨板系统 | 国械注准20173460523 | 纯钛 | 该产品由接骨板、接骨螺钉组成。接骨板由符合GB/T13810标准规定的纯钛材料制成，接骨螺钉由符合GB/T13810标准规定的TC4钛合金材料制成。表面无着色。非灭菌包装。 | 适用于四肢、锁骨及骨盆骨折内固定。 | C0311060800201600156 | 03-骨科材料 | 11-接骨板 | 06-桡骨接骨板 | 080-固定板 | 02-纯钛 | 016-万向锁定加压/干部/非灭菌 | 招标范围内-中选 | 546 | 358 | 188
c16046cb-483e-11ec-bbcb-44a84212d119 | 浙江康飞思医疗科技有限公司 | 浙江康飞思医疗科技有限公司 | 864d5ae9-814b-11eb-ace3-fa163e311f19 | 中空螺钉 | 中空（空心）螺钉（非锁定） |  | 钛合金 | 非灭菌 |  | 2299f832-813d-11eb-931e-fa163e311f19 | 国械注准20203130873 | 中空螺钉 |  | 钛合金 | 中空螺钉由符合GB/T 13810规定的TC4钛合金材料制造。产品表面有经过阳极氧化处理和不经过阳极氧化处理两种状态。阳极氧化类型有微弧阳极氧化和着色阳极氧化两种。非无菌包装 | 单独使用，适用于四肢骨折内固定。 | C0312050790301811876 | 03-骨科材料 | 12-螺钉 | 05-空心钉 | 079-螺钉 | 03-钛合金 | 018-非埋头/锁定/非灭菌/直径＞7mm以上 | 招标范围内-中选 | 159 | 159
3f91e1e7-9465-11eb-875f-6c92bf359663 | 创生医疗器械（中国）有限公司 | 创生医疗器械（中国）有限公司 | 868e4aba-e9c6-11eb-b658-0050568f9c84 | 伽玛(γ)型带锁髓内钉-紧固螺钉 | 交锁钉 |  | 钛合金 | 灭菌 |  | 0992dcd5-dec9-11eb-b658-0050568f9c84 | 国械注准20163132196 | 伽玛（γ）型带锁髓内钉 |  | 钛合金 | 该产品按型号分为γ-Ⅰ型、标准γ-Ⅱ型、加长γ-Ⅱ型、标准γ-Ⅲ型、加长γ-Ⅲ型、标准γ-Ⅳ型、加长γ-Ⅳ型；γ-Ⅰ型由封帽、紧固螺钉、拉力螺钉、髓腔钉、远端锁钉组成；标准γ-Ⅱ型、加长γ-Ⅱ型由封帽、拉力螺钉、髓腔钉、Φ4锁钉组成；标准γ-Ⅲ型、加长γ-Ⅲ型由封帽、封帽锁钉、拉力螺钉、髓腔钉、HA5远端锁钉组成；标准γ-Ⅳ型、加长γ-Ⅳ型由封帽、拉力螺钉压帽、拉力螺钉、近端锁钉、髓腔钉、锁钉组成；该产品由符合GB4234.1标准要求的00Cr18Ni14Mo3不锈钢材料或符合GB/T 13810标准要求的TC4钛合金材料制成。钛合金产品表面有经过阳极氧化处理和不经过阳极氧化处理两种。包装为灭菌和非灭菌两种交付状态 | 该产品适用于股骨粗隆周围骨折内固定，特别是粗隆下骨折、股骨颈或合并股骨干骨折内固定 | C0313110860301504963 | 03-骨科材料 | 13-髓内钉 | 11-髓内钉配件 | 086-髓内钉 | 03-钛合金 | 015-稳定（防旋）螺钉/灭菌 | 招标范围内-中选 | 50 | 50
da4c601c-4818-11ec-bbcb-44a84212d119 | 江苏国立医疗器械有限公司 | 江苏国立医疗器械有限公司 | 868eb865-b17c-11ec-a4e1-90e2ba8d9d30 | 金属锁定钉板系统-接骨板 | 锁定加压接骨板（含万向） | 胫骨接骨板 | 钛合金 | 非灭菌 |  | 36047173-bd1d-11eb-a006-0050568f9c84 | 国械注准20153132077 | 金属锁定钉板系统 |  | 钛合金 | 该产品采用符合GB/T13810标准规定的TC4钛合金材料制造， 产品有锁定接骨板、锁定接骨螺钉和或金属接骨螺钉组成， 产品无着色，产品包装分为灭菌包装和非灭菌包装。 | 本产品适用于四肢、骨盆、锁骨和手足部骨折支持内固定。 | C0311110800301004587 | 03-骨科材料 | 11-接骨板 | 11-胫骨接骨板 | 080-固定板 | 03-钛合金 | 010-锁定加压/干部/非灭菌 | 招标范围内-中选 | 802 | 602 | 200
4d6ac4b2-48fd-11ec-bbcb-44a84212d119 | 天津市威曼生物材料有限公司 | 天津市威曼生物材料有限公司 | 86b26abe-be60-11e9-974a-fa163e0a8baf | 金属股骨颈固定钉 | 中空（空心）螺钉（非锁定） |  | 钛合金 | 非灭菌 |  | 48477b19-78f8-11ec-9829-0050568f40ec | 国械注准20163132534 | 金属股骨颈固定钉 | 国械注准20163462534 | 钛合金 | 该产品采用符合GB 4234.1标准规定的00Cr18Ni14Mo3不锈钢材料或符合GB/T 13810标准规定的TC4钛合金材料制成，钛合金产品表面有经过氧化处理和表面无着色两种。非灭菌包装。 | 适用于关节处及股骨颈骨折内固定。 | C0312050790302207152 | 03-骨科材料 | 12-螺钉 | 05-空心钉 | 079-螺钉 | 03-钛合金 | 022-非埋头/非锁定/非灭菌/直径≤4mm以下 | 招标范围内-中选 | 159 | 159
c15778d0-483e-11ec-bbcb-44a84212d119 | 常州健力邦德医疗器械有限公司 | 常州健力邦德医疗器械有限公司 | 86ef0c19-82f1-11eb-ace3-fa163e311f19 | HA3.5接骨螺钉 | 普通接骨螺钉 | 皮质骨螺钉 | 钛合金 | 非灭菌 | 单独和成套均可 | 1d14efcd-48af-11eb-bb5e-fa163e311f19 | 国械注准20153131918 | 金属接骨螺钉 |  | 钛合金 | 该产品采用符合GB 4234.1的00Cr18Ni14Mo3不锈钢或符合GB/T 13810的TC4钛合金材料制造，产品表面无着色或产品表面经着色阳极氧化或黑灰色阳极氧化处理，非灭菌包装。 | 适用于四肢骨折内固定。 | C0312030790300500808 | 03-骨科材料 | 12-螺钉 | 03-皮质骨螺钉 | 079-螺钉 | 03-钛合金 | 005-非灭菌/2.7＜直径≤4mm | 招标范围内-中选 | 12 | 12
2200daab-91ea-11eb-8996-40f2e9990f5b | 武汉医佳宝生物材料有限公司 | 武汉医佳宝生物材料有限公司 | 86f59792-2771-11ed-9447-b4055d63f15c | 金属锁定接骨板系统-尺骨LCP | 锁定加压接骨板（含万向） | 尺骨接骨板 | 钛合金 | 非灭菌 |  | 16cdb1ea-9ec8-11e9-b4ed-fa163e0a8baf | 国械注准20183130571 | 金属锁定接骨板系统 |  | TC20钛合金 | 金属锁定接骨板系统由锁定接骨板、锁定接骨螺钉和普通接骨螺钉组成。由符合GB/T13810规定的TC20钛合金材料制造,产品表面经着色阳极氧化处理,灭菌和非灭菌包装。灭菌包装有效期5年。 | 适用于四肢、肩锁骨、骨盆骨折内固定。 | C0311050800300805286 | 03-骨科材料 | 11-接骨板 | 05-尺骨接骨板 | 080-固定板 | 03-钛合金 | 008-锁定加压/近端/非灭菌 | 招标范围内-中选 | 699 | 499 | 200
21dad267-91ea-11eb-8996-40f2e9990f5b | 北京贝思达生物技术有限公司 | 北京贝思达生物技术有限公司 | 8704a155-d75a-11e9-953f-fa163e0a8baf | 锁定金属接骨板系统-螺钉 | 锁定螺钉 |  | 钛合金 | 非灭菌 |  | 05db70ac-b744-11e9-974a-fa163e0a8baf | 国械注准20153461355 | 锁定金属接骨板系统 |  | 钛合金 | 该产品由锁定金属接骨板及配套金属接骨螺钉组成，金属接骨板带有螺纹孔，螺钉头部带有螺纹。金属接骨板材料采用符合GB4234标准规定的00Cr18Ni14Mo3不锈钢材料或符合GB/T13810标准规定的TA2、TA3纯钛、TC4钛合金材料制成；金属接骨螺钉材料采用符合GB4234标准规定的00Cr18Ni14Mo3不锈钢材料或符合GB/T13810标准规定的TC4钛合金材料制成。表面无着色。灭菌或非灭菌包装。 | 主要适用于四肢骨折锁定内固定。 | C0312020790300500720 | 03-骨科材料 | 12-螺钉 | 02-普通锁定螺钉 | 079-螺钉 | 03-钛合金 | 005-非灭菌/2.7＜直径≤4mm | 招标范围内-中选 | 20 | 20
f5c285c8-4a83-11ec-bbcb-44a84212d119 | 上海三友医疗器械股份有限公司 | 上海三友医疗器械股份有限公司 | 870befbe-e111-11ea-bf70-fa163e0a8baf | 金属解剖型接骨板-锁骨接骨板 | 普通接骨板 | 锁骨接骨板 | 纯钛 | 非灭菌 |  | 474e80f1-d1d0-11ec-9447-b4055d63f15c | 国械注准20173130860 | 金属解剖型接骨板 | 国械注准20173460860 | 纯钛 | 该产品由符合GB/T 13810标准规定的TA3纯钛材料制成。表面可经阳极氧化处理。非灭菌包装 | 适用于四肢骨干骺端及骨盆骨折内固定 | C0311030800200606388 | 03-骨科材料 | 11-接骨板 | 03-锁骨接骨板 | 080-固定板 | 02-纯钛 | 006-普通/中段前方/非灭菌 | 招标范围内-中选 | 676 | 675 | 1
c15e8a32-483e-11ec-bbcb-44a84212d119 | 常州市康辉医疗器械有限公司 | 常州市康辉医疗器械有限公司 | 874dcce1-ceb1-11e9-953f-fa163e0a8baf | 金属微型接骨板钉系统（手足）-接骨板 | 普通接骨板 | 手部接骨板 | 纯钛 | 非灭菌 |  | 1b74b8c3-a924-11e9-8460-fa163e0a8baf | 国械注准20183131821 | 金属微型接骨板钉系统（手足） |  | 纯钛 | 该产品包括接骨板和接骨螺钉。接骨板采用符合GB/T 13810标准规定的TA2G、TA3G纯钛材料制造，螺钉采用符合GB/T 13810标准规定的TC4、TC4ELI钛合金材料制造。纯钛及钛合金产品表面经阳极氧化处理。分为无菌和非无菌两种交付状态，无菌状态产品采用γ射线辐照灭菌。 | 该产品适用于骨科手术时作人体手、足部骨折断端连接。 | C0311070800201200059 | 03-骨科材料 | 11-接骨板 | 07-手部接骨板 | 080-固定板 | 02-纯钛 | 012-普通/指骨干部/非灭菌 | 招标范围内-中选 | 679 | 494 | 185
4d67767b-48fd-11ec-bbcb-44a84212d119 | 苏州吉美瑞医疗器械股份有限公司 | 苏州吉美瑞医疗器械股份有限公司 | 87711f26-c4a0-11e9-953f-fa163e0a8baf | 空心双头加压螺钉 | 中空（空心）螺钉（非锁定） |  | 钛合金 | 非灭菌 |  | 3F5AF81FF50A4761B8411FFD40C8C3CC | 国械注准20153461500 | 空心双头加压螺钉 |  | 钛合金 | 本产品为空心双头加压螺钉，采用符合GB 4234规定的00Cr18Ni14Mo3不锈钢材料或符合GB/T 13810标准规定的TC4钛合金材料制造。部分钛合金产品表面经阳极氧化处理。灭菌和非灭菌包装。 | 适用于股骨颈骨折内固定。 | C0312050790302409837 | 03-骨科材料 | 12-螺钉 | 05-空心钉 | 079-螺钉 | 03-钛合金 | 024-非埋头/非锁定/非灭菌/直径＞7mm以上 | 招标范围内-中选 | 159 | 159
21da905b-91ea-11eb-8996-40f2e9990f5b | 天津正天医疗器械有限公司 | 天津正天医疗器械有限公司 | 878db490-b88e-11eb-a006-0050568f9c84 | 金属骨针 | 髓内钉 | 尺骨髓内钉 | 钛合金 | 非灭菌 |  | 5603aaf0-731e-11ea-948d-fa163e0a8baf | 国械注准20193130721 | 金属骨针 |  | 钛合金 | 该产品采用符合GB/T 13810标准规定的TC4钛合金材料制成。产品表面可经着色阳极氧化或微弧阳极氧化处理。产品以灭菌和非灭菌两种包装形式交付，灭菌包装产品采用辐射灭菌，灭菌有效期为5年。 | 金属骨针适用于四肢骨折复位时部分植入人体做牵引或四肢骨折内固定；与外固定支架配合，适用于四肢骨折复位时部分植入人体做固定 | C0313030860300601884 | 03-骨科材料 | 13-髓内钉 | 03-尺骨髓内钉 | 086-髓内钉 | 03-钛合金 | 006-骨干/直型/非灭菌 | 招标范围内-中选 | 1419 | 1290 | 129
3f91e1e7-9465-11eb-875f-6c92bf359663 | 创生医疗器械（中国）有限公司 | 创生医疗器械（中国）有限公司 | 87e53ef2-e9cf-11eb-b658-0050568f9c84 | 伽玛(γ)型带锁髓内钉-拉力螺钉 | 拉力钉 |  | 钛合金 | 灭菌 |  | 0992dcd5-dec9-11eb-b658-0050568f9c84 | 国械注准20163132196 | 伽玛（γ）型带锁髓内钉 |  | 钛合金 | 该产品按型号分为γ-Ⅰ型、标准γ-Ⅱ型、加长γ-Ⅱ型、标准γ-Ⅲ型、加长γ-Ⅲ型、标准γ-Ⅳ型、加长γ-Ⅳ型；γ-Ⅰ型由封帽、紧固螺钉、拉力螺钉、髓腔钉、远端锁钉组成；标准γ-Ⅱ型、加长γ-Ⅱ型由封帽、拉力螺钉、髓腔钉、Φ4锁钉组成；标准γ-Ⅲ型、加长γ-Ⅲ型由封帽、封帽锁钉、拉力螺钉、髓腔钉、HA5远端锁钉组成；标准γ-Ⅳ型、加长γ-Ⅳ型由封帽、拉力螺钉压帽、拉力螺钉、近端锁钉、髓腔钉、锁钉组成；该产品由符合GB4234.1标准要求的00Cr18Ni14Mo3不锈钢材料或符合GB/T 13810标准要求的TC4钛合金材料制成。钛合金产品表面有经过阳极氧化处理和不经过阳极氧化处理两种。包装为灭菌和非灭菌两种交付状态 | 该产品适用于股骨粗隆周围骨折内固定，特别是粗隆下骨折、股骨颈或合并股骨干骨折内固定 | C0313110860300904963 | 03-骨科材料 | 13-髓内钉 | 11-髓内钉配件 | 086-髓内钉 | 03-钛合金 | 009-拉力螺钉/灭菌 | 招标范围内-中选 | 550 | 550
21dad267-91ea-11eb-8996-40f2e9990f5b | 北京贝思达生物技术有限公司 | 北京贝思达生物技术有限公司 | 87f63646-0d87-11ed-9447-b4055d63f15c | 直型金属接骨板系统-螺钉 | 普通接骨螺钉 | 皮质骨螺钉 | 钛合金 | 灭菌 | 单独和成套均可 | 51594fb3-9cbe-11eb-ac1c-fa163e311f19 | 国械注准20153131913 | 直型金属接骨板系统 |  | 钛合金 | 该产品由直型金属接骨板及配套金属接骨螺钉组成。金属接骨板材料采用符合GB4234标准规定的00Cr18Ni14Mo3不锈钢材料或符合GB/T13810标准规定的TA2、TA3纯钛材料制成；金属接骨螺钉材料采用符合GB4234标准规定的00Cr18Ni14Mo3不锈钢材料或符合GB/T13810标准规定的TC4钛合金材料制成。表面无着色。灭菌或非灭菌包装。 | 主要适用于四肢骨干及骨盆骨折内固定。 | C0312030790300100720 | 03-骨科材料 | 12-螺钉 | 03-皮质骨螺钉 | 079-螺钉 | 03-钛合金 | 001-灭菌/直径≤2.7mm以下 | 招标范围内-中选 | 20 | 20
4d6a9c6c-48fd-11ec-bbcb-44a84212d119 | 江苏百易得医疗科技有限公司 | 江苏百易得医疗科技有限公司 | 8803ba50-d368-11e9-953f-fa163e0a8baf | 锁定金属接骨螺钉 | 锁定螺钉 |  | 钛合金 | 灭菌 |  | 539c16d5b89d48d2b6c012e7c9840cd2 | 国械注准20143131856 | 锁定金属接骨螺钉 |  | 钛合金 | 该产品由符合GB/T 13810标准规定的TC4钛合金材料制成。表面经阳极氧化处理。灭菌和非灭菌包装。 | 适用于四肢骨折内固定。 | C0312020790300101797 | 03-骨科材料 | 12-螺钉 | 02-普通锁定螺钉 | 079-螺钉 | 03-钛合金 | 001-灭菌/直径≤2.7mm以下 | 招标范围内-中选 | 82 | 82
da4c9753-4818-11ec-bbcb-44a84212d119 | 山东康盛医疗器械股份有限公司 | 山东康盛医疗器械股份有限公司 | 88351a78-c937-11e9-953f-fa163e0a8baf | 金属锁定接骨板 | 锁定加压接骨板（含万向） | 桡骨接骨板 | 纯钛 | 非灭菌 |  | 0c27e55a-d0c8-11ec-a4e1-90e2ba8d9d30 | 国械注准20173134215 | 金属锁定接骨板 | 国械注准20173464215 | 纯钛 | 金属锁定接骨板采用GB/T13810中规定的TA3纯钛材料制造。表面分为无着色和着色阳极氧化二种处理方式。非灭菌包装和灭菌包装。灭菌产品采用辐照剂量为25kGy~38kGy的γ射线辐照灭菌，灭菌有效期为5年。与金属锁定接骨螺钉产品配合使用。 | 产品与接骨螺钉配合使用,适用于四肢骨折内固定。 | C0311060800200810667 | 03-骨科材料 | 11-接骨板 | 06-桡骨接骨板 | 080-固定板 | 02-纯钛 | 008-锁定加压/近端/非灭菌 | 招标范围内-中选 | 401 | 205 | 196
c15778d0-483e-11ec-bbcb-44a84212d119 | 常州健力邦德医疗器械有限公司 | 常州健力邦德医疗器械有限公司 | 88482bec-82fd-11eb-ace3-fa163e311f19 | 解剖型金属接骨板 | 普通接骨板 | 股骨接骨板 | 纯钛 | 非灭菌 |  | 18bab7d7-3513-11eb-abe2-fa163e311f19 | 国械注准20153131937 | 解剖型金属接骨板 |  | 纯钛 | 该产品采用符合GB4234.1的00Cr18Ni14Mo3不锈钢或符合GB/T 13810的纯钛材料制造，表面为本色状态、彩色或黑灰色阳极氧化状态，非灭菌包装。 | 适用于股骨粗隆间骨折、粗隆下骨折，股骨髁间、髁上骨折、胫骨近、远端等骨折内固定。 | C0311090800200600808 | 03-骨科材料 | 11-接骨板 | 09-股骨接骨板 | 080-固定板 | 02-纯钛 | 006-普通/远端/非灭菌 | 招标范围内-中选 | 884 | 834 | 50
da4c601c-4818-11ec-bbcb-44a84212d119 | 江苏国立医疗器械有限公司 | 江苏国立医疗器械有限公司 | 887c6d84-b254-11ec-a4e1-90e2ba8d9d30 | 金属锁定钉板系统-接骨板 | 锁定加压接骨板（含万向） | 锁骨接骨板 | 钛合金 | 非灭菌 |  | 36047173-bd1d-11eb-a006-0050568f9c84 | 国械注准20153132077 | 金属锁定钉板系统 |  | 钛合金 | 该产品采用符合GB/T13810标准规定的TC4钛合金材料制造， 产品有锁定接骨板、锁定接骨螺钉和或金属接骨螺钉组成， 产品无着色，产品包装分为灭菌包装和非灭菌包装。 | 本产品适用于四肢、骨盆、锁骨和手足部骨折支持内固定。 | C0311030800302404587 | 03-骨科材料 | 11-接骨板 | 03-锁骨接骨板 | 080-固定板 | 03-钛合金 | 024-锁定加压/中段上方/非灭菌 | 招标范围内-中选 | 676 | 476 | 200
21d7752c-91ea-11eb-8996-40f2e9990f5b | 常州华森医疗器械股份有限公司 | 常州华森医疗器械股份有限公司 | 8885bbb3-e15a-11ec-9447-b4055d63f15c | 锁定接骨板系统-接骨板 | 锁定加压接骨板（含万向） | 股骨接骨板 | 纯钛 | 灭菌 |  | 0BE13118929447E98B300075E275B35A | 国食药监械（准）字2014第3460942号 | 锁定接骨板系统 |  | 纯钛 | 该产品由锁定接骨板、锁定螺钉和加压螺钉组成。锁定接骨板由符合GB/T13810标准规定的TA3纯钛材料制成，锁定螺钉和加压螺钉由符合GB/T13810标准规定的TC4钛合金材料制成。表面无着色。灭菌和非灭菌两种包装。 | 该产品适用于四肢及锁骨骨折内固定。 | C0311090800200906410 | 03-骨科材料 | 11-接骨板 | 09-股骨接骨板 | 080-固定板 | 02-纯钛 | 009-锁定加压/干部/灭菌 | 招标范围内-中选 | 657 | 514 | 143
21d9fb24-91ea-11eb-8996-40f2e9990f5b | 江苏金鹿集团医疗器械有限公司 | 江苏金鹿集团医疗器械有限公司 | 888d7ea9-d2ce-11e9-953f-fa163e0a8baf | 锁定型接骨板 | 锁定加压接骨板（含万向） | 锁骨接骨板 | 纯钛 | 非灭菌 |  | 44faa387-9ba3-11e9-b4ed-fa163e0a8baf | 国械注准20163461499 | 锁定型接骨板 |  | 纯钛 | 接骨板由符合GB/T13810标准规定的TA3纯钛材料制成，万向螺纹孔的万向球由符合GB/T13810标准规定的TA4钛合金材料制成。表面无着色。非灭菌包装。 | 与该企业同一系统接骨螺钉配合，适用于四肢骨折内固定。 | C0311030800204611093 | 03-骨科材料 | 11-接骨板 | 03-锁骨接骨板 | 080-固定板 | 02-纯钛 | 046-万向锁定加压/内侧下方/非灭菌 | 招标范围内-中选 | 1114 | 914 | 200
21d76454-91ea-11eb-8996-40f2e9990f5b | 山东威高骨科材料股份有限公司 | 山东威高骨科材料股份有限公司 | 88d64d9d-d42f-11e9-953f-fa163e0a8baf | 万向金属锁定接骨板系统-锁定板 | 锁定加压接骨板（含万向） | 锁骨接骨板 | 钛合金 | 非灭菌 |  | 6b347414-c544-11e9-953f-fa163e0a8baf | 国械注准20183130142 | 万向金属锁定接骨板系统 | 国械注准20183460142 | TC20 | 该产品由符合GB/T13810标准要求的TC20钛合金材料制成，由锁定板、锁定螺钉、填塞钉组成。产品表面经黑灰色阳极氧化或着色阳极氧化。辐照灭菌和非灭菌包装，无菌有效期4年 | 该产品适用于不稳定性骨折、骨不连、骨折不愈合、延迟愈合、多发性骨折、截骨术的四肢骨折内固定。 | C0311030800304009122 | 03-骨科材料 | 11-接骨板 | 03-锁骨接骨板 | 080-固定板 | 03-钛合金 | 040-万向锁定加压/中段上方/非灭菌 | 招标范围内-中选 | 212 | 193 | 19
4d6acbd1-48fd-11ec-bbcb-44a84212d119 | 常州市武进金兴达医疗器械有限公司 | 常州市武进金兴达医疗器械有限公司 | 88e683f4-2b0a-11ec-8778-0050568f9c84 | 金属解剖型接骨板 | 普通接骨板 | 胫骨接骨板 | 不锈钢 | 非灭菌 |  | 07725978-8c4c-11eb-ace3-fa163e311f19 | 国械注准20143132032 | 金属解剖接骨板 |  | 不锈钢 | 该产品为非锁定接骨板，由符合GB 4234标准要求的00Cr18Ni14Mo3不锈钢材料或符合GB/T 13810标准要求的TA2纯钛制成；表面无着色；非灭菌包装。 | 与金属接骨螺钉配合，用于四肢干骺端骨折内固定。 | C0311110800100208057 | 03-骨科材料 | 11-接骨板 | 11-胫骨接骨板 | 080-固定板 | 01-不锈钢 | 002-普通/近端/非灭菌 | 招标范围内-中选 | 677 | 477 | 200
2200daab-91ea-11eb-8996-40f2e9990f5b | 武汉医佳宝生物材料有限公司 | 武汉医佳宝生物材料有限公司 | 88ec1bc3-d048-11e9-953f-fa163e0a8baf | 金属锁定接骨板系统-肱骨直型LCP | 锁定加压接骨板（含万向） | 肱骨接骨板 | 钛合金 | 灭菌 |  | 16cdb1ea-9ec8-11e9-b4ed-fa163e0a8baf | 国械注准20183130571 | 金属锁定接骨板系统 |  | TC20钛合金 | 金属锁定接骨板系统由锁定接骨板、锁定接骨螺钉和普通接骨螺钉组成。由符合GB/T13810规定的TC20钛合金材料制造,产品表面经着色阳极氧化处理,灭菌和非灭菌包装。灭菌包装有效期5年。 | 适用于四肢、肩锁骨、骨盆骨折内固定。 | C0311040800300905286 | 03-骨科材料 | 11-接骨板 | 04-肱骨接骨板 | 080-固定板 | 03-钛合金 | 009-锁定加压/干部/灭菌 | 招标范围内-中选 | 647 | 447 | 200
4d6acbd1-48fd-11ec-bbcb-44a84212d119 | 常州市武进金兴达医疗器械有限公司 | 常州市武进金兴达医疗器械有限公司 | 894d185f-2afa-11ec-8778-0050568f9c84 | 金属解剖型接骨板 | 普通接骨板 | 肱骨接骨板 | 不锈钢 | 非灭菌 |  | 07725978-8c4c-11eb-ace3-fa163e311f19 | 国械注准20143132032 | 金属解剖接骨板 |  | 不锈钢 | 该产品为非锁定接骨板，由符合GB 4234标准要求的00Cr18Ni14Mo3不锈钢材料或符合GB/T 13810标准要求的TA2纯钛制成；表面无着色；非灭菌包装。 | 与金属接骨螺钉配合，用于四肢干骺端骨折内固定。 | C0311040800100608057 | 03-骨科材料 | 11-接骨板 | 04-肱骨接骨板 | 080-固定板 | 01-不锈钢 | 006-普通/远端/非灭菌 | 招标范围内-中选 | 706 | 506 | 200
4d6aa4fd-48fd-11ec-bbcb-44a84212d119 | 苏州苏南捷迈得医疗器械有限公司 | 苏州苏南捷迈得医疗器械有限公司 | 895745c1-b81c-11e9-974a-fa163e0a8baf | 加压和保护性接骨板 | 普通接骨板 | 胫骨接骨板 | 不锈钢 | 非灭菌 |  | 2884d9f1-aef9-11ec-a4e1-90e2ba8d9d30 | 国械注准20173130343 | 加压和保护性接骨板 | 国械注准20173460343 | 不锈钢 | 该产品以GB 4234.1中规定的00Cr18Ni14Mo3不锈钢和GB/T13810中规定的纯钛材料制成，使用时须用金属接骨螺钉配合。纯钛产品表面有经过微弧阳极氧化处理和未着色两种。非灭菌包装。 | 适用于四肢、骨盆骨折部位内固定用，起骨折断端加压和保护作用 | C0311110800100401950 | 03-骨科材料 | 11-接骨板 | 11-胫骨接骨板 | 080-固定板 | 01-不锈钢 | 004-普通/干部/非灭菌 | 招标范围内-中选 | 585 | 584 | 1
21f9fd59-91ea-11eb-8996-40f2e9990f5b | 兰州西脉记忆合金股份有限公司 | 兰州西脉记忆合金股份有限公司 | 895defb7-3b4a-11ea-b7cb-fa163e0a8baf | 带齿记忆箍环状固定器 | 普通接骨板 | 通用接骨板 | 钛合金 | 非灭菌 | 环抱器 | 37c128fe-369d-11ea-b7cb-fa163e0a8baf | 国械注准20153130276 | 带齿记忆箍环状固定器 |  | 镍钛形状记忆合金 | 该产品由符合GB 24627标准要求的镍钛记忆合金制成，其中DCS I型产品由齿环部—功能加压部、固定环部—功能固定部、锚部—功能部三部分组成；DCS II型产品由齿环部—功能加压部、固定环部—功能固定部二部分组成。非灭菌包装。 | 该产品适用于辅助治疗四肢管状骨斜型或螺旋型骨折的内固定。 | C0311150800300604172 | 03-骨科材料 | 11-接骨板 | 15-通用接骨板 | 080-固定板 | 03-钛合金 | 006-普通/管形/非灭菌 | 招标范围内-中选 | 1127 | 927 | 200
da4c601c-4818-11ec-bbcb-44a84212d119 | 江苏国立医疗器械有限公司 | 江苏国立医疗器械有限公司 | 8973a84b-b184-11ec-a4e1-90e2ba8d9d30 | 金属锁定钉板系统-接骨板 | 锁定加压接骨板（含万向） | 桡骨接骨板 | 钛合金 | 非灭菌 |  | 36047173-bd1d-11eb-a006-0050568f9c84 | 国械注准20153132077 | 金属锁定钉板系统 |  | 钛合金 | 该产品采用符合GB/T13810标准规定的TC4钛合金材料制造， 产品有锁定接骨板、锁定接骨螺钉和或金属接骨螺钉组成， 产品无着色，产品包装分为灭菌包装和非灭菌包装。 | 本产品适用于四肢、骨盆、锁骨和手足部骨折支持内固定。 | C0311060800301004587 | 03-骨科材料 | 11-接骨板 | 06-桡骨接骨板 | 080-固定板 | 03-钛合金 | 010-锁定加压/干部/非灭菌 | 招标范围内-中选 | 739 | 539 | 200
3f91e1e7-9465-11eb-875f-6c92bf359663 | 创生医疗器械（中国）有限公司 | 创生医疗器械（中国）有限公司 | 89908433-a351-11ec-a4e1-90e2ba8d9d30 | 金属接骨板 | 普通接骨板 | 通用接骨板 | 纯钛 | 非灭菌 |  | 52bdda48-9c93-11e9-b4ed-fa163e0a8baf | 国械注准20183131770 | 金属接骨板 | 国械注准20183461770 | 纯钛 | 该产品采用符合GB4234的00Cr18Ni14Mo3牌号不锈钢材料和符合GB/T13810的TA3牌号纯钛材料经加工而成。结构为解剖形状。纯钛材料产品表面可以做成：非阳极氧化处理和阳极氧化处理两种。包装为灭菌包装和非灭菌包装 | 适用于四肢干骺端骨折内固定 | C0311150800201004963 | 03-骨科材料 | 11-接骨板 | 15-通用接骨板 | 080-固定板 | 02-纯钛 | 010-普通/异形/非灭菌 | 招标范围内-中选 | 953 | 758 | 195
21e262e1-91ea-11eb-8996-40f2e9990f5b | 武汉迈瑞科技有限公司 | 武汉迈瑞科技有限公司 | 89b7e961-d373-11e9-953f-fa163e0a8baf | 直型金属接骨板 | 普通接骨板 | 锁骨接骨板 | 纯钛 | 非灭菌 |  | 6a405b89-9d52-11e9-b4ed-fa163e0a8baf | 国械注准20143132273 | 直型金属接骨板 | 国械注准20143462273 | 纯钛 | 该产品由符合GB/T13810的TA3纯钛材料制成。表面无着色，非灭菌包装。 | 该产品适用于人体四肢、肩锁骨、盆骨部位的骨折手术。 | C0311030800200808921 | 03-骨科材料 | 11-接骨板 | 03-锁骨接骨板 | 080-固定板 | 02-纯钛 | 008-普通/中段上方/非灭菌 | 招标范围内-中选 | 835 | 687 | 148
4d67767b-48fd-11ec-bbcb-44a84212d119 | 苏州吉美瑞医疗器械股份有限公司 | 苏州吉美瑞医疗器械股份有限公司 | 89e29d10-683e-11eb-ba25-fa163e311f19 | 金属接骨螺钉 | 普通接骨螺钉 | 皮质骨螺钉 | 不锈钢 | 非灭菌 | 单独和成套均可 | 141a5de2-65ef-11eb-ba25-fa163e311f19 | 国械注准20153131501 | 金属接骨螺钉 |  | 不锈钢 | 该产品采用符合GB4234.1标准规定的00Cr18Ni14Mo3不锈钢材料或符合GB/T 13810标准规定的TC4钛合金材料制造。部分钛合金产品表面经阳极氧化处理。灭菌和非灭菌包装。 | 不锈钢产品适用于四肢骨折内固定。钛合金产品适用于骨折内固定。 | C0312030790100509837 | 03-骨科材料 | 12-螺钉 | 03-皮质骨螺钉 | 079-螺钉 | 01-不锈钢 | 005-非灭菌/2.7＜直径≤4mm | 招标范围内-中选 | 13 | 13
f5c285c8-4a83-11ec-bbcb-44a84212d119 | 上海三友医疗器械股份有限公司 | 上海三友医疗器械股份有限公司 | 8a126a24-e102-11ea-bf70-fa163e0a8baf | 金属解剖型接骨板-胫骨远端接骨板 | 普通接骨板 | 胫骨接骨板 | 纯钛 | 非灭菌 |  | 474e80f1-d1d0-11ec-9447-b4055d63f15c | 国械注准20173130860 | 金属解剖型接骨板 | 国械注准20173460860 | 纯钛 | 该产品由符合GB/T 13810标准规定的TA3纯钛材料制成。表面可经阳极氧化处理。非灭菌包装 | 适用于四肢骨干骺端及骨盆骨折内固定 | C0311110800200606388 | 03-骨科材料 | 11-接骨板 | 11-胫骨接骨板 | 080-固定板 | 02-纯钛 | 006-普通/远端/非灭菌 | 招标范围内-中选 | 685 | 684 | 1
4d698aae-48fd-11ec-bbcb-44a84212d119 | 江苏嘉斯康医疗科技有限公司 | 江苏嘉斯康医疗科技有限公司 | 8a13c964-d06c-11e9-953f-fa163e0a8baf | 金属锁定钉板系统-锁定接骨螺钉 | 锁定螺钉 |  | 钛合金 | 非灭菌 |  | 00eb6e89-c644-11e9-953f-fa163e0a8baf | 国械注准20193130188 | 金属锁定钉板系统 |  | 钛合金 | 该产品由锁定接骨板和锁定接骨螺钉组成，由符合GB/T13810标准TC4钛合金材料制成。产品表面分微弧阳极氧化和表面无着色两种状态。非灭菌包装。 | 该产品适用于四肢、骨盆、锁骨和手足部骨折支持内固定。 | C0312020790300409114 | 03-骨科材料 | 12-螺钉 | 02-普通锁定螺钉 | 079-螺钉 | 03-钛合金 | 004-非灭菌/直径≤2.7mm以下 | 招标范围内-中选 | 30 | 30
4d6ac4b2-48fd-11ec-bbcb-44a84212d119 | 天津市威曼生物材料有限公司 | 天津市威曼生物材料有限公司 | 8a199a45-bf05-11e9-974a-fa163e0a8baf | 金属锁定接骨板钉系统-接骨板 | 锁定加压接骨板（含万向） | 骨盆接骨板 | 纯钛 | 灭菌 |  | 487ef8a8-9ed7-11e9-b4ed-fa163e0a8baf | 国械注准20153461363 | 金属锁定接骨板钉系统 |  | 纯钛 | 该产品包括锁定接骨板及锁定螺钉。锁定接骨板由符合GB 4234标准规定的00Cr18Ni14Mo3不锈钢或符合GB/T 13810标准规定的TA3、TA4纯钛材料制成，锁定螺钉由符合GB 4234标准规定的00Cr18Ni14Mo3不锈钢或符合GB/T 13810标准的TC4钛合金材料制成。纯钛和钛合金产品表面分为阳极氧化处理和非阳极氧化处理。灭菌和非灭菌包装。 | 适用于骨科手术时四肢骨折断端的连接与固定。 | C0311080800201107152 | 03-骨科材料 | 11-接骨板 | 08-骨盆接骨板 | 080-固定板 | 02-纯钛 | 011-锁定加压/弧形/灭菌 | 招标范围内-中选 | 694 | 494 | 200
c15e8a32-483e-11ec-bbcb-44a84212d119 | 常州市康辉医疗器械有限公司 | 常州市康辉医疗器械有限公司 | 8a1a4064-6b3c-11ed-9447-b4055d63f15c | 金属锁定接骨板钉系统-接骨板 | 锁定加压接骨板（含万向） | 锁骨接骨板 | 纯钛 | 非灭菌 |  | 1699a8a7-a92c-11e9-8460-fa163e0a8baf | 国械注准20183131799 | 金属锁定接骨板钉系统 |  | 纯钛 | 该产品包括接骨板、螺钉。接骨板采用符合GB/T13810标准规定的TA3G纯钛材料制造，螺钉采用符合GB/T 13810标准规定的TC4、TC4ELI钛合金材料制造。纯钛和钛合金材料产品表面经阳极氧化处理。无菌和非灭菌两种交付状态。 | 适用于骨科手术时四肢骨折内固定。 | C0311030800202400059 | 03-骨科材料 | 11-接骨板 | 03-锁骨接骨板 | 080-固定板 | 02-纯钛 | 024-锁定加压/中段上方/非灭菌 | 招标范围内-中选 | 660 | 475 | 185
e87f2ad9-4c1f-11ec-bbcb-44a84212d119 | 重庆富沃思医疗器械有限公司 | 重庆富沃思医疗器械有限公司 | 8a23da20-90f4-11eb-ace3-fa163e311f19 | 直型金属接骨板（非锁定） | 普通接骨板 | 尺骨接骨板 | 纯钛 | 非灭菌 |  | 7044394a-70c6-11eb-8968-fa163e311f19 | 国械注准20203130513 | 直型金属接骨板（非锁定） |  | 纯钛 | 该产品采用符合GB/T13810标准规定的TA3G纯钛材料制成。产品表面经着色阳极氧化处理。非灭菌包装。 | 适用于四肢长骨骨干骨折内固定。 | C0311050800200610074 | 03-骨科材料 | 11-接骨板 | 05-尺骨接骨板 | 080-固定板 | 02-纯钛 | 006-普通/远端/非灭菌 | 招标范围内-中选 | 780 | 631 | 149
21d1746c-91ea-11eb-8996-40f2e9990f5b | 北京科仪邦恩医疗器械科技有限公司 | 北京科仪邦恩医疗器械科技有限公司 | 8a539335-bcdf-11e9-974a-fa163e0a8baf | 带锁髓内钉系统-股骨空心γⅢ型 | 髓内钉 | 股骨髓内钉 | 钛合金 | 非灭菌 |  | 269e64e4-b35d-11e9-8460-fa163e0a8baf | 国械注准20183130432 | 带锁髓内钉系统 |  | 钛合金 | 该产品由髓内钉主钉和配合螺钉组成。采用符合GB/T13810-2007标准规定的TC4钛合金材料制造。表面可经过阳极氧化处理。非无菌包装。 | 该产品适用于胫骨和股骨长骨骨折内固定。 | C0313050860300610845 | 03-骨科材料 | 13-髓内钉 | 05-股骨髓内钉 | 086-髓内钉 | 03-钛合金 | 006-干部/顺行/非灭菌 | 招标范围内-中选 | 996 | 796 | 200
21da905b-91ea-11eb-8996-40f2e9990f5b | 天津正天医疗器械有限公司 | 天津正天医疗器械有限公司 | 8a7aa1d4-1e98-11ed-9447-b4055d63f15c | 金属带锁髓内钉系统-主钉 | 髓内钉 | 尺骨髓内钉 | 钛合金 | 非灭菌 |  | 5a94382c-e7b3-11ec-9447-b4055d63f15c | 国械注准20223130417 | 金属带锁髓内钉系统 |  | 钛合金 | 金属带锁髓内钉系统由主钉、锁钉、拉力螺钉、拉力螺旋刀片、髁螺钉、髁螺母、盖帽及压钉组成。金属带锁髓内钉系统产品由符合GB/T13810规定的TC4材料制成。产品表面可经着色阳极氧化、黑灰色阳极氧化、无阳极氧化处理。灭菌和非灭菌两种状态交付，灭菌有效期为五年，其中长度规格大于420mm的主钉只提供非灭菌产品。 | 适用于四肢长骨骨折内固定。 | C0313100860300401884 | 03-骨科材料 | 13-髓内钉 | 10-其他髓内钉 | 086-髓内钉 | 03-钛合金 | 004-非交锁/弯形/非灭菌 | 招标范围内-中选 | 1419 | 1290 | 129
21d9fb24-91ea-11eb-8996-40f2e9990f5b | 江苏金鹿集团医疗器械有限公司 | 江苏金鹿集团医疗器械有限公司 | 8a8d98e5-eb51-11eb-b658-0050568f9c84 | 金属接骨板 | 普通接骨板 | 股骨接骨板 | 不锈钢 | 非灭菌 |  | 1c26719c-b54d-11ec-a4e1-90e2ba8d9d30 | 国械注准20173130108 | 金属接骨板 | 国械注准20173460108 | 不锈钢 | 产品为直型金属接骨板，采用符合GB/T13810标准规定的TA3纯钛或符合GB4234.1标准规定的00Cr18Ni14Mo3不锈钢材料制造，纯钛产品表面无着色。非灭菌包装。 | 适用于四肢骨骨折内固定。 | C0311090800100411093 | 03-骨科材料 | 11-接骨板 | 09-股骨接骨板 | 080-固定板 | 01-不锈钢 | 004-普通/干部/非灭菌 | 招标范围内-中选 | 895 | 695 | 200
c5b96083-4cc7-11ec-bbcb-44a84212d119 | 迪恩医疗科技有限公司 | 迪恩医疗科技有限公司 | 8AA7D23F634E43278E5DB7C5E079B8D4 | 锁定型金属接骨板固定系统-锁定接骨板 | 锁定加压接骨板（含万向） | 锁骨接骨板 | 纯钛 | 非灭菌 |  | 4bcda434-4f42-11ec-921a-0050568f9c84 | 国械注准20163132167 | 锁定型金属接骨板固定系统 | 国械注准20163462167 | 纯钛 | 该产品由锁定接骨板和锁定接骨螺钉组成，锁定接骨板采用符合GB/T13810中规定的TA3纯钛材料制成，锁定接骨螺钉采用符合GB/T13810中规定的TC4钛合金制成，产品表面可经阳极氧化着色或微弧处理，非灭菌包装。 | 适用于股骨、肱骨、胫腓骨、尺桡骨、锁骨、跟骨、指掌骨干骺端及骨干骨折。 | C0311030800203607890 | 03-骨科材料 | 11-接骨板 | 03-锁骨接骨板 | 080-固定板 | 02-纯钛 | 036-万向锁定加压/外侧上方/非灭菌 | 招标范围内-中选 | 1061 | 867 | 194
c15e8a32-483e-11ec-bbcb-44a84212d119 | 常州市康辉医疗器械有限公司 | 常州市康辉医疗器械有限公司 | 8aa99838-6bf8-11ed-9447-b4055d63f15c | 金属锁定接骨板钉系统-接骨板 | 锁定加压接骨板（含万向） | 足部接骨板 | 纯钛 | 非灭菌 |  | 1699a8a7-a92c-11e9-8460-fa163e0a8baf | 国械注准20183131799 | 金属锁定接骨板钉系统 |  | 纯钛 | 该产品包括接骨板、螺钉。接骨板采用符合GB/T13810标准规定的TA3G纯钛材料制造，螺钉采用符合GB/T 13810标准规定的TC4、TC4ELI钛合金材料制造。纯钛和钛合金材料产品表面经阳极氧化处理。无菌和非灭菌两种交付状态。 | 适用于骨科手术时四肢骨折内固定。 | C0311200800201800059 | 03-骨科材料 | 11-接骨板 | 20-关节融合板 | 080-固定板 | 02-纯钛 | 018-踝/万向锁定加压 | 招标范围内-中选 | 718 | 533 | 185
21d34bb6-91ea-11eb-8996-40f2e9990f5b | 苏州奥特斯医疗器械科技有限公司 | 苏州奥特斯医疗器械科技有限公司 | 8aefb57f-91c4-11eb-ac1c-fa163e311f19 | 锁定接骨板固定系统-锁定钉 | 中空（空心）螺钉（非锁定） |  | 钛合金 | 非灭菌 |  | 61066e1d-706d-11ed-9447-b4055d63f15c | 国械注准20173131442 | 锁定接骨板固定系统 | 国械注准20173461442 | 钛合金 | 锁定接骨板固定系统由锁定接骨板和锁定钉组成， 锁定接骨板孔的型式分为普通型和万向型（ 万向孔） 两种， 锁定接骨板采用符合GB/T13810规定的纯钛(TA3)材料制造。万向型锁定接骨板中的 螺纹环和锁定钉采用符合GB/T13810规定的钛合金(TC4)材料制造， 产品表面无着色， 非灭菌包装。 | 适用于四肢、锁骨、骨盆骨折内固定。 | C0312050790300506950 | 03-骨科材料 | 12-螺钉 | 05-空心钉 | 079-螺钉 | 03-钛合金 | 005-埋头/锁定/非灭菌/4＜直径≤7mm | 招标范围内-中选 | 159 | 159
21d9fb24-91ea-11eb-8996-40f2e9990f5b | 江苏金鹿集团医疗器械有限公司 | 江苏金鹿集团医疗器械有限公司 | 8b0c5aff-d2cb-11e9-953f-fa163e0a8baf | 锁定型接骨板-接骨板 | 普通接骨板 | 通用接骨板 | 钛合金 | 非灭菌 |  | 44faa387-9ba3-11e9-b4ed-fa163e0a8baf | 国械注准20163461499 | 锁定型接骨板 |  | 纯钛 | 接骨板由符合GB/T13810标准规定的TA3纯钛材料制成，万向螺纹孔的万向球由符合GB/T13810标准规定的TA4钛合金材料制成。表面无着色。非灭菌包装。 | 与该企业同一系统接骨螺钉配合，适用于四肢骨折内固定。 | C0311150800300811093 | 03-骨科材料 | 11-接骨板 | 15-通用接骨板 | 080-固定板 | 03-钛合金 | 008-普通/钩形/非灭菌 | 招标范围内-中选 | 1047 | 847 | 200
c15778d0-483e-11ec-bbcb-44a84212d119 | 常州健力邦德医疗器械有限公司 | 常州健力邦德医疗器械有限公司 | 8b0ed93b-82fc-11eb-ace3-fa163e311f19 | 解剖型金属接骨板 | 普通接骨板 | 肱骨接骨板 | 纯钛 | 非灭菌 |  | 18bab7d7-3513-11eb-abe2-fa163e311f19 | 国械注准20153131937 | 解剖型金属接骨板 |  | 纯钛 | 该产品采用符合GB4234.1的00Cr18Ni14Mo3不锈钢或符合GB/T 13810的纯钛材料制造，表面为本色状态、彩色或黑灰色阳极氧化状态，非灭菌包装。 | 适用于股骨粗隆间骨折、粗隆下骨折，股骨髁间、髁上骨折、胫骨近、远端等骨折内固定。 | C0311040800200600808 | 03-骨科材料 | 11-接骨板 | 04-肱骨接骨板 | 080-固定板 | 02-纯钛 | 006-普通/远端/非灭菌 | 招标范围内-中选 | 882 | 832 | 50
21dad267-91ea-11eb-8996-40f2e9990f5b | 北京贝思达生物技术有限公司 | 北京贝思达生物技术有限公司 | 8b236719-d29c-11e9-953f-fa163e0a8baf | 带锁髓内钉-拉力钉 | 拉力钉 |  | 钛合金 | 非灭菌 |  | 08194da9-cf72-11e9-953f-fa163e0a8baf | 国械注准20153131353 | 带锁髓内钉 |  | 钛合金 | 产品有垂直型和倾斜型髓内钉两种类型，垂直型髓内钉由主钉、盖帽和锁钉组成，倾斜型髓内钉由主钉、盖帽、锁钉和拉力钉组成。采用符合GB4234标准规定的00Cr18Ni14Mo3不锈钢材料或符合GB/T13810标准规定的TC4钛合金材料制成，钛合金产品表面无着色。非灭菌包装。 | 该产品适用于股骨干骨折、胫骨干骨折，股骨颈骨折，股骨粗隆间骨折或合并股骨干骨折，股骨髁上骨折，股骨髁间骨折或合并股骨干骨折，肱骨干骨折内固定。 | C0313110860301000720 | 03-骨科材料 | 13-髓内钉 | 11-髓内钉配件 | 086-髓内钉 | 03-钛合金 | 010-拉力螺钉/非灭菌 | 招标范围内-中选 | 400 | 400
da4c6f67-4818-11ec-bbcb-44a84212d119 | 常州众一医疗器械有限公司 | 常州众一医疗器械有限公司 | 8b2c756a-0c92-11ed-9447-b4055d63f15c | 锁定接骨板系统-锁定接骨板 | 锁定加压接骨板（含万向） | 手部接骨板 | 钛合金 | 非灭菌 |  | 2e5fa85b-0803-11ed-9447-b4055d63f15c | 国械注准20223130872 | 锁定接骨板系统 |  | 钛合金 | 锁定接骨板系统由锁定接骨板及接骨螺钉组成。锁定接骨板由符合GB/T 13810-2017标准规定的钛合金(TC20) 材料制成，接骨螺钉由符合GB/T 13810-2017标准规定的钛合金(TC4) 材料制成。产品表面可经着色阳极氧化处理，非灭菌状态交付。 | 适用于手、腕、足、踝部骨折内固定。 | C0311070800302213057 | 03-骨科材料 | 11-接骨板 | 07-手部接骨板 | 080-固定板 | 03-钛合金 | 022-锁定加压/掌骨基底部/非灭菌 | 招标范围内-中选 | 1238 | 1039 | 199
4d6aa4fd-48fd-11ec-bbcb-44a84212d119 | 苏州苏南捷迈得医疗器械有限公司 | 苏州苏南捷迈得医疗器械有限公司 | 8b321d2d-90f4-11eb-ace3-fa163e311f19 | 骨接合植入物 金属股骨颈固定钉 | 中空（空心）螺钉（非锁定） |  | 钛合金 | 非灭菌 |  | 09f61c5e-9db7-11ec-a4e1-90e2ba8d9d30 | 国械注准20163132366 | 骨接合植入物 金属股骨颈固定钉 | 国械注准20163462366 | 钛合金 | 该产品由符合GB4234.1标准的00Cr18Ni14Mo3不锈钢或符合GB/T13810标准的Ti6A14V钛合金材料制成。分为加压螺旋钉、空心双头加压螺钉型号。加压螺旋钉的型式为Ⅰ~Ⅶ型，螺纹型式为深螺纹和对称螺纹。空心双头加压螺钉的型式为Ⅰ~Ⅱ型，螺纹的型式为不对称螺纹。钛合金产品表面无着色。非灭菌包装。 | 加压螺旋钉中的Ⅴ型用于固定角度接骨板，其余加压螺旋钉、空心双头加压螺钉在股骨颈端单独使用。加压螺旋钉Ⅴ型与角度接骨板配合使用时，用于治疗股骨近、远端骨折，股骨颈骨折和股骨近端的粗隆间、粗隆下骨折。 | C0312050790301101950 | 03-骨科材料 | 12-螺钉 | 05-空心钉 | 079-螺钉 | 03-钛合金 | 011-埋头/非锁定/非灭菌/4＜直径≤7mm | 招标范围内-中选 | 159 | 159
b2e0497c-4b3e-11ec-bbcb-44a84212d119 | 山东航维骨科医疗器械股份有限公司 | 山东航维骨科医疗器械股份有限公司 | 8b41ccfa-cfd5-11e9-953f-fa163e0a8baf | 万向锁定金属接骨板系统-接骨螺钉 | 锁定螺钉 |  | 钛合金 | 非灭菌 |  | 0ffcfc37-986a-11ec-b3f8-90e2ba8d9d30 | 国械注准20173130523 | 万向锁定金属接骨板系统 | 国械注准20173460523 | 钛合金 | 该产品由接骨板、接骨螺钉组成。接骨板由符合GB/T13810标准规定的纯钛材料制成，接骨螺钉由符合GB/T13810标准规定的TC4钛合金材料制成。表面无着色。非灭菌包装。 | 适用于四肢、锁骨及骨盆骨折内固定。 | C0312020790300400156 | 03-骨科材料 | 12-螺钉 | 02-普通锁定螺钉 | 079-螺钉 | 03-钛合金 | 004-非灭菌/直径≤2.7mm以下 | 招标范围内-中选 | 82 | 82
c5b96083-4cc7-11ec-bbcb-44a84212d119 | 迪恩医疗科技有限公司 | 迪恩医疗科技有限公司 | 8B6786FACFD1400AA401A6FEC0C6ACFD | 锁定型金属接骨板固定系统-锁定接骨板 | 锁定加压接骨板（含万向） | 锁骨接骨板 | 纯钛 | 非灭菌 |  | 4bcda434-4f42-11ec-921a-0050568f9c84 | 国械注准20163132167 | 锁定型金属接骨板固定系统 | 国械注准20163462167 | 纯钛 | 该产品由锁定接骨板和锁定接骨螺钉组成，锁定接骨板采用符合GB/T13810中规定的TA3纯钛材料制成，锁定接骨螺钉采用符合GB/T13810中规定的TC4钛合金制成，产品表面可经阳极氧化着色或微弧处理，非灭菌包装。 | 适用于股骨、肱骨、胫腓骨、尺桡骨、锁骨、跟骨、指掌骨干骺端及骨干骨折。 | C0311030800204807890 | 03-骨科材料 | 11-接骨板 | 03-锁骨接骨板 | 080-固定板 | 02-纯钛 | 048-万向锁定加压/外侧下方/非灭菌 | 招标范围内-中选 | 1061 | 867 | 194
b2daceab-4b3e-11ec-bbcb-44a84212d119 | 常州市南翔医疗器械有限公司 | 常州市南翔医疗器械有限公司 | 8b8c7794-b51b-11eb-a006-0050568f9c84 | 加压及保护型金属接骨板 | 锁定加压接骨板（含万向） | 足部接骨板 | 纯钛 | 非灭菌 |  | 6bd675d4-911a-11eb-ace3-fa163e311f19 | 国械注准20153131929 | 加压及保护型金属接骨板 |  | 纯钛 | 该产品由符合GB 4234标准规定的00Cr18Ni14Mo3不锈钢或符合GB/T13810标准规定的TA2纯钛材料。表面无着色。非无菌包装。 | 该产品用于腓骨、外髁、指(趾）骨、掌骨、蹠骨、胫骨干、肱骨干、股骨干、尺桡骨干、骨盆、肱骨远端、尺桡骨、锁骨、外髁、肩胛骨、肋骨骨折的内固定治疗。 | C0311140800201007287 | 03-骨科材料 | 11-接骨板 | 14-足部接骨板 | 080-固定板 | 02-纯钛 | 010-锁定加压/中足/非灭菌 | 招标范围内-中选 | 654 | 454 | 200
da4c756e-4818-11ec-bbcb-44a84212d119 | 常州奥斯迈医疗器械有限公司 | 常州奥斯迈医疗器械有限公司 | 8bee6441-ea96-11eb-b658-0050568f9c84 | 带锁髓内钉-肱骨髓内钉 | 髓内钉 | 肱骨髓内钉 | 钛合金 | 灭菌 |  | 23c511a0-e2c0-11eb-b658-0050568f9c84 | 国械注准20163132400 | 带锁髓内钉 |  | 钛合金 | 该产品由股骨髓内钉、胫骨髓内钉、伽玛型髓内钉、肱骨髓内钉组成。由符合GB 4234.1标准规定的00Cr18Ni14M03不锈钢或由符合GB/T 13810标准规定的TC4钛合金材料制成。钛合金产品表面可经阳极氧化处理，灭菌和非灭菌包装。 | 适用于肱骨、胫骨、股骨骨干骨折内固定，以及股骨颈部、粗隆部、髁上、髁间骨折或合并骨干骨折内固定。 | C0313020860300704223 | 03-骨科材料 | 13-髓内钉 | 02-肱骨髓内钉 | 086-髓内钉 | 03-钛合金 | 007-近端长型/弯形/灭菌 | 招标范围内-中选 | 1369 | 1172 | 197
b2e07532-4b3e-11ec-bbcb-44a84212d119 | 浙江科惠医疗器械股份有限公司 | 浙江科惠医疗器械股份有限公司 | 8bfef27e-5ecc-11eb-ba25-fa163e311f19 | 金属髓内针 | 髓内钉 | 弹性髓内钉 | 钛合金 | 非灭菌 |  | 41e7f2fa-5b82-11eb-a90a-fa163e311f19 | 国械注准20203130970 | 金属髓内针 |  | 钛合金 | 产品由符合GB/T13810中规定的TC4钛合金材料制造。产品表面经着色阳极氧化处理或未经阳极氧化处理。灭菌和非灭菌包装。灭菌包装产品经辐照灭菌，灭菌有效期为5年。 | 适用于四肢骨干骨折内固定。 | C0313090860300806083 | 03-骨科材料 | 13-髓内钉 | 09-弹性髓内钉 | 086-髓内钉 | 03-钛合金 | 008-不带尾帽/弯形/非灭菌 | 招标范围内-中选 | 701 | 534 | 167
c16255f7-483e-11ec-bbcb-44a84212d119 | 常州亨杰医疗器械有限公司 | 常州亨杰医疗器械有限公司 | 8bff0eaf-703d-11ea-948d-fa163e0a8baf | 金属接骨螺钉 | 普通接骨螺钉 | 松质骨螺钉 | 钛合金 | 非灭菌 | 单独和成套均可 | 35057076-6d98-11ea-948d-fa163e0a8baf | 国械注准20173134300 | 金属接骨螺钉 | 国械注准20173464300 | 钛合金 | 该产品由符合GB 4234.1标准要求的00Cr18Ni14Mo3不锈钢或符合GB/T13810标准中要求的TC4钛合金材料制成。钛合金产品表面无着色，非灭菌包装。 | 适用于四肢骨折内固定使用。 | C0312040790302307613 | 03-骨科材料 | 12-螺钉 | 04-松质骨螺钉 | 079-螺钉 | 03-钛合金 | 023-非锁定/非全螺纹/非灭菌/2.7＜直径≤4mm | 招标范围内-中选 | 15 | 15
21dad267-91ea-11eb-8996-40f2e9990f5b | 北京贝思达生物技术有限公司 | 北京贝思达生物技术有限公司 | 8c3a47a3-dac4-11e9-953f-fa163e0a8baf | 带锁髓内钉-主钉 | 髓内钉 | 胫骨髓内钉 | 钛合金 | 非灭菌 |  | 08194da9-cf72-11e9-953f-fa163e0a8baf | 国械注准20153131353 | 带锁髓内钉 |  | 钛合金 | 产品有垂直型和倾斜型髓内钉两种类型，垂直型髓内钉由主钉、盖帽和锁钉组成，倾斜型髓内钉由主钉、盖帽、锁钉和拉力钉组成。采用符合GB4234标准规定的00Cr18Ni14Mo3不锈钢材料或符合GB/T13810标准规定的TC4钛合金材料制成，钛合金产品表面无着色。非灭菌包装。 | 该产品适用于股骨干骨折、胫骨干骨折，股骨颈骨折，股骨粗隆间骨折或合并股骨干骨折，股骨髁上骨折，股骨髁间骨折或合并股骨干骨折，肱骨干骨折内固定。 | C0313060860301000720 | 03-骨科材料 | 13-髓内钉 | 06-胫骨髓内钉 | 086-髓内钉 | 03-钛合金 | 010-远端/直型/非灭菌 | 招标范围内-中选 | 1489 | 1309 | 180
4d67767b-48fd-11ec-bbcb-44a84212d119 | 苏州吉美瑞医疗器械股份有限公司 | 苏州吉美瑞医疗器械股份有限公司 | 8c539363982311ecb3f890e2ba8d9d30 | 锁定板钉系统 | 锁定加压接骨板（含万向） | 锁骨接骨板 | 纯钛 | 非灭菌 |  | 3be29214-3df8-11eb-bb5e-fa163e311f19 | 国械注准20153131152 | 锁定板钉系统 |  | 纯钛 | 该产品由锁定接骨板和锁定接骨螺钉组成。锁定接骨板由符合GB/T 13810标准规定的TA2G、TA3G材料制成，锁定接骨螺钉由符合GB/T 13810标准规定的TC4钛合金材料制成。部分产品表面经微弧阳极氧化。灭菌或非灭菌包装。 | 适用于四肢骨、锁骨及骨盆骨折内固定。 | C0311030800202009837 | 03-骨科材料 | 11-接骨板 | 03-锁骨接骨板 | 080-固定板 | 02-纯钛 | 020-锁定加压/外侧上方/非灭菌 | 招标范围内-中选 | 1095 | 907 | 188
c15778d0-483e-11ec-bbcb-44a84212d119 | 常州健力邦德医疗器械有限公司 | 常州健力邦德医疗器械有限公司 | 8c8b0fee-d3a4-11e9-953f-fa163e0a8baf | 金属锁定接骨板系统-锁定接骨板 | 锁定加压接骨板（含万向） | 尺骨接骨板 | 纯钛 | 非灭菌 |  | 31457517-ad24-11e9-8460-fa163e0a8baf | 国械注准20143131834 | 金属锁定接骨板系统 | 国械注准20143461834 | 纯钛 | 本系统由锁定接骨板以及锁定螺钉组成；锁定接骨板选用符合GB/T 13810中规定的TA3纯钛材料制造，锁定螺钉选用GB/T 13810中规定的TC4钛合金材科制造；产品表面无着色，非灭菌包装。 | 该产品供骨科手术时股骨、胫骨、肱骨、尺骨、桡骨、腓骨的骨干及近端和远端，掌骨、指骨及近关节骨折，跖骨、趾骨及近关节骨折，锁骨和髋臼骨折处作四股骨科手术时骨折断端连接固定用。 | C0311050800200800808 | 03-骨科材料 | 11-接骨板 | 05-尺骨接骨板 | 080-固定板 | 02-纯钛 | 008-锁定加压/近端/非灭菌 | 招标范围内-中选 | 306 | 256 | 50
21d7bc87-91ea-11eb-8996-40f2e9990f5b | 苏州欣荣博尔特医疗器械有限公司 | 苏州欣荣博尔特医疗器械有限公司 | 8ca19099-734f-11ea-948d-fa163e0a8baf | 解剖型锁定接骨板 | 锁定加压接骨板（含万向） | 跟骨接骨板 | 不锈钢 | 非灭菌 |  | 6a043bf5-732b-11ea-948d-fa163e0a8baf | 国械注准20153131359 | 解剖型锁定接骨板 |  | 不锈钢 | 解剖型锁定接骨板由符合GB 4234规定的00Cr18Ni14Mo3不锈钢材料或符合GB/T 13810规定的TA3纯钛材料制成,纯钛产品表面分为无阳极氧化处理、微弧阳极氧化处理和着色阳极氧化处理，包装分为灭菌和非灭菌包装。 | 适用于四肢骨干或四肢骨近、远端骨折的内固定治疗。 | C0311130800100405248 | 03-骨科材料 | 11-接骨板 | 13-跟骨接骨板 | 080-固定板 | 01-不锈钢 | 004-锁定加压/非灭菌 | 招标范围内-中选 | 526 | 326 | 200
4d6aa4fd-48fd-11ec-bbcb-44a84212d119 | 苏州苏南捷迈得医疗器械有限公司 | 苏州苏南捷迈得医疗器械有限公司 | 8ce91af2-d2f7-11eb-a006-0050568f9c84 | 骨接合植入物 交锁髓内钉-主钉 | 髓内钉 | 肱骨髓内钉 | 钛合金 | 非灭菌 |  | 58a506c8-c8eb-11eb-a006-0050568f9c84 | 国械注准20163132365 | 骨接合植入物 交锁髓内钉 |  | 钛合金 | 该产品是由髓内钉主钉、锁钉、拉力螺钉、拉力钉锁钉、全牙锁钉、髁上钉远端锁钉、防旋锁钉和近端塞组成，由符合GB4234.1标准要求的00Cr18Ni14Mo3不锈钢或GB/T 13810中的TC4钛合金，TC4钛合金表面分为微弧阳极氧化和无着色两种，非灭菌包装。 | 适用于股骨干骨折，胫骨干骨折，股骨颈骨折，股骨粗隆间骨折或合并股骨干骨折，股骨髁上骨折，股骨髁间骨折或合并股骨干骨折，肱骨干骨折内固定。 | C0313020860300201950 | 03-骨科材料 | 13-髓内钉 | 02-肱骨髓内钉 | 086-髓内钉 | 03-钛合金 | 002-近端短型/直型/非灭菌 | 招标范围内-中选 | 113 | 112 | 1
3f91e1e7-9465-11eb-875f-6c92bf359663 | 创生医疗器械（中国）有限公司 | 创生医疗器械（中国）有限公司 | 8d114a01-cfa5-11e9-953f-fa163e0a8baf | 金属带锁髓内钉-髓腔钉 | 髓内钉 | 肱骨髓内钉 | 钛合金 | 非灭菌 |  | 43710D64-C618-4F04-ABE6-0E3BDF594F2D | 国械注准20163462197 | 金属带锁髓内钉 |  | 钛合金 | 该产品由髓腔钉、锁钉、封帽组成，采用符合GB4234标准规定的00Cr18Ni14Mo3不锈钢或符合GB/T13810标准规定的TC4钛合金材料制成。钛合金产品有表面经过阳极氧化处理和表面无着色两种。灭菌或非无菌包装。 | 股骨逆行髓内钉、Ⅱ型股骨逆行髓内钉适用于股骨髁上骨折、股骨髁间骨折、股骨远端骨折或合并股骨干骨折内固定；肱骨逆行髓内钉、Ⅱ型肱骨髓内钉适用于肱骨干骨折内固定；通用逆行髓内钉适用于四肢长管骨骨折内固定。 | C0313020860300404963 | 03-骨科材料 | 13-髓内钉 | 02-肱骨髓内钉 | 086-髓内钉 | 03-钛合金 | 004-近端短型/弯形/非灭菌 | 招标范围内-中选 | 1377 | 1182 | 195
21fa0e32-91ea-11eb-8996-40f2e9990f5b | 苏州爱得科技发展股份有限公司 | 苏州爱得科技发展股份有限公司 | 8d62a22b-fefa-11eb-b658-0050568f9c84 | 金属空心接骨螺钉 | 中空（空心）螺钉（非锁定） |  | 钛合金 | 非灭菌 |  | 0194145e-fef5-11eb-b658-0050568f9c84 | 国械注准20163131721 | 金属空心接骨螺钉 |  | 钛合金（TC4） | 该产品由HBQ空心螺钉、HB空心螺钉、HC空心螺钉、选配件垫片1和垫片2组成。HBQ空心螺钉、选配件垫片1和垫片2由符合GB4234.1标准规定的00Cr18Ni14Mo3不锈钢材料或由符合GB/T13810标准规定的钛合金(TC4)材料制成。HB空心螺钉和HC空心螺钉由符合GB/T13810标准规定的钛合金(TC4)材料制成。钛合金产品表面有经黑灰色阳极氧化处理和未经阳极氧化处理两种。灭菌和非灭菌包装。 | 可单独使用。适用于四肢骨折内固定。 | C0312050790302209648 | 03-骨科材料 | 12-螺钉 | 05-空心钉 | 079-螺钉 | 03-钛合金 | 022-非埋头/非锁定/非灭菌/直径≤4mm以下 | 招标范围内-中选 | 159 | 159
21fa4849-91ea-11eb-8996-40f2e9990f5b | 常州鼎健医疗器械有限公司 | 常州鼎健医疗器械有限公司 | 8d84f505-bbca-11ed-9447-b4055d63f15c | 空心接骨螺钉-中空钉 | 中空（空心）螺钉（非锁定） |  | 钛合金 | 灭菌 |  | 2d80b866-9d45-11e9-b4ed-fa163e0a8baf | 国械注准20183130205 | 空心接骨螺钉 | 国械注准20183460205 | 钛合金 | 产品由普通空心螺钉（中空钉和垫片组成）、埋头加压空心螺钉、无头加压空心螺钉组成。由符合GB/T13810标准要求的TC4钛合金材料制成。产品表面无着色或表面经阳极氧化处理。辐照灭菌包装或非灭菌包装，无菌有效期4年。 | 适用于四肢干骺端骨折内固定。 | C0312050790301403519 | 03-骨科材料 | 12-螺钉 | 05-空心钉 | 079-螺钉 | 03-钛合金 | 014-非埋头/锁定/灭菌/4＜直径≤7mm | 招标范围内-中选 | 159 | 159
3f91e1e7-9465-11eb-875f-6c92bf359663 | 创生医疗器械（中国）有限公司 | 创生医疗器械（中国）有限公司 | 8dca1bd5-a33d-11ec-a4e1-90e2ba8d9d30 | 金属接骨板 | 普通接骨板 | 腓骨接骨板 | 纯钛 | 非灭菌 |  | 60d3fbbf-9c92-11e9-b4ed-fa163e0a8baf | 国械注准20183461752 | 金属接骨板 |  | 纯钛 | 该产品采用符合GB 4234中规定00Cr18Ni14Mo3不锈钢材料和GB/T 13810 中规定的TA3纯钛材料制成。纯钛材料的产品表面分为非阳极氧化以及阳极氧化处理两种。包装为无菌和非无菌两种。 | 该产品用于四肢干骺端骨折内固定。 | C0311120800200604963 | 03-骨科材料 | 11-接骨板 | 12-腓骨接骨板 | 080-固定板 | 02-纯钛 | 006-普通/远端/非灭菌 | 招标范围内-中选 | 884 | 689 | 195
4d6ac4b2-48fd-11ec-bbcb-44a84212d119 | 天津市威曼生物材料有限公司 | 天津市威曼生物材料有限公司 | 8e0b4d36-dc4c-11e9-953f-fa163e0a8baf | 髓内钉 | 髓内钉 | 胫骨髓内钉 | 钛合金 | 非灭菌 |  | 0010d348-4b63-11ec-921a-0050568f9c84 | 国械注准20163130341 | 髓内钉 | 国械注准20163460341 | 钛合金 | 该产品由主针、锁片组成。由符合GB 4234标准规定的00Cr18Ni14Mo3不锈钢材料或符合GB/T 13810标准规定的TC4钛合金材料制成，钛合金（TC4）产品表面状态分为氧化处理与非氧化处理。非灭菌包装。 | 该产品适用于股骨干骨折，胫骨干骨折，肱骨干骨折内固定。 | C0313060860300207152 | 03-骨科材料 | 13-髓内钉 | 06-胫骨髓内钉 | 086-髓内钉 | 03-钛合金 | 002-骨干/直型/非灭菌 | 招标范围内-中选 | 637 | 437 | 200
da4c601c-4818-11ec-bbcb-44a84212d119 | 江苏国立医疗器械有限公司 | 江苏国立医疗器械有限公司 | 8e334368-bd9b-11e9-974a-fa163e0a8baf | 钛合金接骨螺钉 | 普通接骨螺钉 | 松质骨螺钉 | 钛合金 | 非灭菌 | 单独和成套均可 | 31ababd3-db36-11ec-9447-b4055d63f15c | 国械注准20173130872 | 钛合金接骨螺钉 | 国械注准20173460872 | 钛合金 | 该产品采用符合GB/T13810标准的TC4钛合金制造、产品表面无着色。产品含灭菌包装和非灭菌包装。 | 适用于人体四肢、锁骨、骨盆的骨折内固定 | C0312040790302304587 | 03-骨科材料 | 12-螺钉 | 04-松质骨螺钉 | 079-螺钉 | 03-钛合金 | 023-非锁定/非全螺纹/非灭菌/2.7＜直径≤4mm | 招标范围内-中选 | 30 | 30
a6ce8184-b4c0-11eb-a177-00163e063b6a | 北京理贝尔生物工程研究所有限公司 | 北京理贝尔生物工程研究所有限公司 | 8E38551C-08A8-4BE9-8442-FDB2F8725473 | 带锁髓内钉-横锁螺钉 | 交锁钉 |  | 钛合金 | 非灭菌 |  | 36E77ED3FC0D4AD0B735A71306326B9E | 国械注准20153462390 | 带锁髓内钉 |  | 钛合金 | 该产品分自锁带锁髓内钉和绞锁带锁髓内钉两种，自锁带锁髓内钉由内钉、外钉、螺钉组成；绞锁带锁髓内钉由髓内钉和螺钉组成，螺钉分横锁螺钉、拉力螺钉、髁螺钉、封帽螺钉和防旋螺钉。采用GB4234规定的不锈钢和GB/T13810规定的Ti6Al4V钛合金制造，钛合金产品表面经阳极氧化。非灭菌包装。 | 该产品适用于股骨干骨折、胫骨干骨折、股骨颈骨折、股骨粗隆间骨折或合并股骨干骨折、股骨髁上骨折、股骨髁间骨折或合并股骨干骨折、肱骨干骨折内固定。 | C0313110860300601348 | 03-骨科材料 | 13-髓内钉 | 11-髓内钉配件 | 086-髓内钉 | 03-钛合金 | 006-锁定螺钉/非灭菌 | 招标范围内-中选 | 100 | 100
c16630b0-483e-11ec-bbcb-44a84212d119 | 江苏双羊医疗器械有限公司 | 江苏双羊医疗器械有限公司 | 8e42a417-bdf6-11eb-a006-0050568f9c84 | 钛质接骨板（解剖型接骨板） | 普通接骨板 | 手部接骨板 | 纯钛 | 非灭菌 |  | 09278ec6-9d9e-11eb-ac1c-fa163e311f19 | 国械注准20163130451 | 钛质接骨板（解剖型接骨板） |  | 纯钛 | 该产品由符合GB/T13810-2007要求的TA2、TA3或TA4材料制造，详见产品规格型号附页。结构为解剖形状，表面采用阳极氧化处理。产品为非无菌包装。钛质接骨板需与钛质接骨螺钉配合使用。 | 该产品适用于锁骨、盆骨、四肢干骺端及跟骨骨折内固定，帮助骨折愈合。 | C0311070800201205214 | 03-骨科材料 | 11-接骨板 | 07-手部接骨板 | 080-固定板 | 02-纯钛 | 012-普通/指骨干部/非灭菌 | 招标范围内-中选 | 707 | 509 | 198
c1663616-483e-11ec-bbcb-44a84212d119 | 天津市金兴达实业有限公司 | 天津市金兴达实业有限公司 | 8e5d762c-1f83-11ed-9447-b4055d63f15c | 金属带锁髓内钉 | 交锁钉 |  | 钛合金 | 非灭菌 |  | 3dd6bf72-b248-11ec-a4e1-90e2ba8d9d30 | 国械注准20223130284 | 金属带锁髓内钉 |  | 钛合金 | 该产品由主钉、锁钉、尾帽、股骨髁螺钉、股骨髁螺母和垫片组成。主钉分为股骨带锁髓内钉、胫骨带锁髓内钉和肱骨带锁髓内钉。锁钉分为近端锁钉、远端锁钉和通用锁钉。股骨髁螺钉、股骨髁螺母和垫片配合一起使用。产品由符合GB/T 13810标准规定的TC4钛合金材料制成，产品表面有经着色阳极氧化处理和非阳极氧化处理两种形式。产品分为灭菌和非灭菌包装。灭菌产品采用辐照灭菌，灭菌有效期为5年。 | 该产品适用于股骨、胫骨或肱骨骨折内固定。 | C0313110860301204755 | 03-骨科材料 | 13-髓内钉 | 11-髓内钉配件 | 086-髓内钉 | 03-钛合金 | 012-联合螺钉/非灭菌 | 招标范围内-中选 | 620 | 620
c1666a8d-483e-11ec-bbcb-44a84212d119 | 四川维思达医疗器械有限公司 | 四川维思达医疗器械有限公司 | 8e6baa9a-cf75-11ec-a4e1-90e2ba8d9d30 | 肋骨接骨板 | 普通接骨板 | 肋骨接骨板 | 纯钛 | 非灭菌 |  | 393591d4-cce6-11ec-a4e1-90e2ba8d9d30 | 国械注准20223130520 | 肋骨接骨板 |  | 纯钛 | 肋骨接骨板采用符合GB/T 13810中规定的TA2G纯钛材料制成，产品表面经黑灰色阳极氧化或无着色处理。非灭菌包装。 | 适用于肋骨骨折内固定 | C0311020800200211846 | 03-骨科材料 | 11-接骨板 | 02-肋骨接骨板 | 080-固定板 | 02-纯钛 | 002-普通/非灭菌 | 招标范围内-中选 | 813 | 812 | 1
c165ef2e-483e-11ec-bbcb-44a84212d119 | 苏州优贝特医疗器械有限公司 | 苏州优贝特医疗器械有限公司 | 8e7cbc4e-7a0b-11ed-9447-b4055d63f15c | 钛合金锁定型接骨板系统 | 锁定加压接骨板（含万向） | 手部接骨板 | 钛合金 | 非灭菌 |  | 2376c804-7900-11ed-9447-b4055d63f15c | 国械注准20223130882 | 钛合金锁定型接骨板系统 |  | 钛合金 | 该产品采用符合GB/T13810标准规定的TC4钛合金材料制造，产品由锁定型接骨板和锁定接骨螺钉组成。产品表面可经黑灰色阳极氧化处理和表面无着色。灭菌包装和非灭菌包装，灭菌产品经辐照灭菌，灭菌有效期5年。 | 本产品适用于四肢骨折内固定。 | C0311070800302004584 | 03-骨科材料 | 11-接骨板 | 07-手部接骨板 | 080-固定板 | 03-钛合金 | 020-锁定加压/掌骨干部/非灭菌 | 招标范围内-中选 | 639 | 439 | 200
c15e8a32-483e-11ec-bbcb-44a84212d119 | 常州市康辉医疗器械有限公司 | 常州市康辉医疗器械有限公司 | 8eafcc47-1f70-11ed-9447-b4055d63f15c | 金属锁定接骨板钉系统-接骨板 | 锁定加压接骨板（含万向） | 手部接骨板 | 纯钛 | 非灭菌 |  | 1699a8a7-a92c-11e9-8460-fa163e0a8baf | 国械注准20183131799 | 金属锁定接骨板钉系统 |  | 纯钛 | 该产品包括接骨板、螺钉。接骨板采用符合GB/T13810标准规定的TA3G纯钛材料制造，螺钉采用符合GB/T 13810标准规定的TC4、TC4ELI钛合金材料制造。纯钛和钛合金材料产品表面经阳极氧化处理。无菌和非灭菌两种交付状态。 | 适用于骨科手术时四肢骨折内固定。 | C0311070800202200059 | 03-骨科材料 | 11-接骨板 | 07-手部接骨板 | 080-固定板 | 02-纯钛 | 022-锁定加压/掌骨基底部/非灭菌 | 招标范围内-中选 | 704 | 519 | 185
c1625d32-483e-11ec-bbcb-44a84212d119 | 浙江德康医疗器械有限公司 | 浙江德康医疗器械有限公司 | 8ebdae11-28ad-11eb-ac2d-fa163e0a8baf | 锁定接骨板系统-接骨板 | 锁定加压接骨板（含万向） | 尺骨接骨板 | 纯钛 | 非灭菌 |  | 00148a22-1338-11eb-bf70-fa163e0a8baf | 国械注准20203130692 | 锁定接骨板系统 |  | 纯钛 | 该产品由接骨螺钉和接骨板组成。接骨螺钉由符合GB/T 13810 标准要求的TC4钛合金材料制成，接骨板由GB/T 13810标准要求的TA3G纯钛材料制成。产品表面经着色阳极氧化，非灭菌包装。 | 该产品适用于骨科手术时四肢、锁骨、骨盆骨折内固定。 | C0311050800200804880 | 03-骨科材料 | 11-接骨板 | 05-尺骨接骨板 | 080-固定板 | 02-纯钛 | 008-锁定加压/近端/非灭菌 | 招标范围内-中选 | 500 | 499 | 1
21dad267-91ea-11eb-8996-40f2e9990f5b | 北京贝思达生物技术有限公司 | 北京贝思达生物技术有限公司 | 8efae470-d2da-11e9-953f-fa163e0a8baf | 锁定金属接骨板系统-接骨板 | 锁定加压接骨板（含万向） | 手部接骨板 | 纯钛 | 非灭菌 |  | 05db70ac-b744-11e9-974a-fa163e0a8baf | 国械注准20153461355 | 锁定金属接骨板系统 |  | 纯钛 | 该产品由锁定金属接骨板及配套金属接骨螺钉组成，金属接骨板带有螺纹孔，螺钉头部带有螺纹。金属接骨板材料采用符合GB4234标准规定的00Cr18Ni14Mo3不锈钢材料或符合GB/T13810标准规定的TA2、TA3纯钛、TC4钛合金材料制成；金属接骨螺钉材料采用符合GB4234标准规定的00Cr18Ni14Mo3不锈钢材料或符合GB/T13810标准规定的TC4钛合金材料制成。表面无着色。灭菌或非灭菌包装。 | 主要适用于四肢骨折锁定内固定。 | C0311170800200700720 | 03-骨科材料 | 11-接骨板 | 17-矫形板 | 080-固定板 | 02-纯钛 | 007-掌指骨/成人 | 招标范围内-中选 | 1101 | 921 | 180
b2de97c8-4b3e-11ec-bbcb-44a84212d119 | 爱湃斯（上海）商贸有限公司 | 爱派司生技股份有限公司 | 8f0b8124-aa2e-11ea-9ac3-fa163e0a8baf | 金属锁定接骨板系统-胫骨远端外侧骨板 | 锁定加压接骨板（含万向） | 胫骨接骨板 | 钛合金 | 非灭菌 |  | 66469813-9f19-11ea-9ac3-fa163e0a8baf | 国械注许20193130081 | 金属锁定接骨板系统 |  | 钛合金 | 产品性能结构及组成：产品由腓骨远端外侧骨板、胫骨近端内侧骨板、远端锁骨钩骨板、桡骨远端内侧斜骨板、桡骨远端内侧骨板、肱骨近端外侧骨板、肱骨远端内侧骨板、肱骨远端后侧骨板、胫骨远端外侧骨板、无头骨螺钉（全螺纹）、硬质骨实心螺钉（全螺纹）及锁定金属骨螺钉（全螺纹）、2.4mm硬质骨星型螺钉、2.7mm硬质骨星型螺钉、3.5mm硬质骨星型螺钉全螺纹、4.0mm加压式星型螺钉（全螺纹）、4.5mm加压式星型螺钉（全螺纹）、2.4mm锁定星型螺钉（全螺纹）、2.7mm锁定星型螺钉（全螺纹）、3.5mm迫紧星型螺钉全螺纹、4.0锁定星型螺钉（全螺纹）、5.0mm星型锁定螺纹、4.0mm松质骨星型螺钉（半螺纹）、6.5mm松质骨星型螺钉（半螺纹）组成。采用符合GB/T 13810的TC4材料制成，表面无着色。非灭菌包装。 | 本系统适用于关节面有必要保护时的创伤适应症：稳定或不稳定的关节面骨折，包含：腓骨远端外侧、胫骨近端内侧、远端锁骨、桡骨远端内侧、肱骨远端后侧、肱骨近端外侧、肱骨远端内侧、胫骨远端外侧骨折。本系统还适用于创伤后病状中的重建适应症：1.当软组织状况已改善，要将外固定系统更换成内固定系统时。2.如果关节轮廓在病状上已经被修改过而有必要重修关节面。3.保持骨折关节面完整。 | C0311110800301211021 | 03-骨科材料 | 11-接骨板 | 11-胫骨接骨板 | 080-固定板 | 03-钛合金 | 012-锁定加压/远端/非灭菌 | 招标范围内-中选 | 716 | 578 | 138
4d68c873-48fd-11ec-bbcb-44a84212d119 | 苏州市康力骨科器械有限公司 | 苏州市康力骨科器械有限公司 | 8f27c9cf-1532-11ec-b658-0050568f9c84 | 金属锁定接骨板系统-锁定接骨板 | 锁定加压接骨板（含万向） | 尺骨接骨板 | 纯钛 | 非灭菌 |  | 690b4db0-0b93-11ec-b658-0050568f9c84 | 国械注准20173130052 | 金属锁定接骨板系统 |  | 纯钛 | 该产品包括锁定接骨板和锁定接骨螺钉，接骨板采用符合GB 4234.1标准规定的00Cr18Ni14Mo3不锈钢或符合GB/T 13810标准规定的TA3纯钛材料制成，接骨螺钉采用符合GB 4234.1标准规定的00Cr18Ni14Mo3不锈钢或符合GB/T 13810标准规定的TC4钛合金材料制成。纯钛及钛合金产品表面可采用阳极氧化处理。无菌和非无菌两种交付状态，无菌状态交付的产品经γ射线辐照灭菌。 | 适用于骨科手术时作四肢干骺端、锁骨、跟骨、骨盆骨折内固定用。 | C0311050800201607276 | 03-骨科材料 | 11-接骨板 | 05-尺骨接骨板 | 080-固定板 | 02-纯钛 | 016-万向锁定加压/干部/非灭菌 | 招标范围内-中选 | 1213 | 1025 | 188
da4c9753-4818-11ec-bbcb-44a84212d119 | 山东康盛医疗器械股份有限公司 | 山东康盛医疗器械股份有限公司 | 8f2f5a32-c933-11e9-953f-fa163e0a8baf | 金属锁定接骨板 | 锁定加压接骨板（含万向） | 骨盆接骨板 | 纯钛 | 非灭菌 |  | 0c27e55a-d0c8-11ec-a4e1-90e2ba8d9d30 | 国械注准20173134215 | 金属锁定接骨板 | 国械注准20173464215 | 纯钛 | 金属锁定接骨板采用GB/T13810中规定的TA3纯钛材料制造。表面分为无着色和着色阳极氧化二种处理方式。非灭菌包装和灭菌包装。灭菌产品采用辐照剂量为25kGy~38kGy的γ射线辐照灭菌，灭菌有效期为5年。与金属锁定接骨螺钉产品配合使用。 | 产品与接骨螺钉配合使用,适用于四肢骨折内固定。 | C0311080800201210667 | 03-骨科材料 | 11-接骨板 | 08-骨盆接骨板 | 080-固定板 | 02-纯钛 | 012-锁定加压/弧形/非灭菌 | 招标范围内-中选 | 472 | 276 | 196
4d6aa4fd-48fd-11ec-bbcb-44a84212d119 | 苏州苏南捷迈得医疗器械有限公司 | 苏州苏南捷迈得医疗器械有限公司 | 8f34bdc3-b81b-11e9-974a-fa163e0a8baf | 加压和保护性接骨板 | 普通接骨板 | 桡骨接骨板 | 不锈钢 | 非灭菌 |  | 2884d9f1-aef9-11ec-a4e1-90e2ba8d9d30 | 国械注准20173130343 | 加压和保护性接骨板 | 国械注准20173460343 | 不锈钢 | 该产品以GB 4234.1中规定的00Cr18Ni14Mo3不锈钢和GB/T13810中规定的纯钛材料制成，使用时须用金属接骨螺钉配合。纯钛产品表面有经过微弧阳极氧化处理和未着色两种。非灭菌包装。 | 适用于四肢、骨盆骨折部位内固定用，起骨折断端加压和保护作用 | C0311060800100401950 | 03-骨科材料 | 11-接骨板 | 06-桡骨接骨板 | 080-固定板 | 01-不锈钢 | 004-普通/干部/非灭菌 | 招标范围内-中选 | 528 | 527 | 1
c16255f7-483e-11ec-bbcb-44a84212d119 | 常州亨杰医疗器械有限公司 | 常州亨杰医疗器械有限公司 | 8f46921e-c1d6-11eb-a006-0050568f9c84 | 金属解剖型接骨板 | 普通接骨板 | 锁骨接骨板 | 不锈钢 | 非灭菌 |  | 600e3f00-f6a4-11ec-9447-b4055d63f15c | 国械注准20173131053 | 金属解剖型接骨板 | 国械注准20173461053 | 不锈钢 | 该产品材料为符合GB 4234.1标准中不锈钢，牌号为00Cr18Ni14Mo3及GB/T13810标准中的TA2纯钛。纯钛产品表面无着色，非灭菌包装。 | 适用于四肢长骨骺端，锁骨，盆骨及跟骨骨折内固定。 | C0311030800100807613 | 03-骨科材料 | 11-接骨板 | 03-锁骨接骨板 | 080-固定板 | 01-不锈钢 | 008-普通/中段上方/非灭菌 | 招标范围内-中选 | 768 | 618 | 150
4d69831c-48fd-11ec-bbcb-44a84212d119 | 浙江广慈医疗器械有限公司 | 浙江广慈医疗器械有限公司 | 8f67e265-9bf4-11ea-9ac3-fa163e0a8baf | 金属锁定接骨板钉系统 | 锁定加压接骨板（含万向） | 手部接骨板 | 纯钛 | 非灭菌 |  | 4b8a1e78-65b7-11ea-aa91-fa163e0a8baf | 国械注准20143132306 | 金属锁定接骨板钉系统 |  |  | 该产品由锁定接骨板、锁定螺钉、封孔螺丝组成。锁定接骨板包括直型接骨板和异型接骨板。锁定螺钉包括锥螺纹锁定螺钉、普通螺纹锁定螺钉和万向锁定螺钉，万向锁定螺钉由万向锁定螺钉和锁定帽组成。锁定螺钉杆部包括实心和空心两种型式。锁定接骨板由符合GB/T13810标准规定的TA3G或TA4G纯钛材料制成，锁定螺钉、封孔螺丝、锁定帽、压紧螺丝、镶套由符合GB/T13810标准规定的TC4钛合金材料制成。TA3G和钛合金产品表面有着色阳极氧化和非阳极氧化处理两种。非灭菌包装 | 该产品适用于四肢骨折的内固定。 | C0311070800202402615 | 03-骨科材料 | 11-接骨板 | 07-手部接骨板 | 080-固定板 | 02-纯钛 | 024-锁定加压/指骨头部/非灭菌 | 招标范围内-中选 | 1159 | 979 | 180
da4c601c-4818-11ec-bbcb-44a84212d119 | 江苏国立医疗器械有限公司 | 江苏国立医疗器械有限公司 | 8f7452b6-b258-11ec-a4e1-90e2ba8d9d30 | 金属锁定钉板系统-接骨板 | 锁定加压接骨板（含万向） | 通用接骨板 | 钛合金 | 非灭菌 |  | 36047173-bd1d-11eb-a006-0050568f9c84 | 国械注准20153132077 | 金属锁定钉板系统 |  | 钛合金 | 该产品采用符合GB/T13810标准规定的TC4钛合金材料制造， 产品有锁定接骨板、锁定接骨螺钉和或金属接骨螺钉组成， 产品无着色，产品包装分为灭菌包装和非灭菌包装。 | 本产品适用于四肢、骨盆、锁骨和手足部骨折支持内固定。 | C0311150800301604587 | 03-骨科材料 | 11-接骨板 | 15-通用接骨板 | 080-固定板 | 03-钛合金 | 016-锁定加压/管形/非灭菌 | 招标范围内-中选 | 730 | 530 | 200
21e262e1-91ea-11eb-8996-40f2e9990f5b | 武汉迈瑞科技有限公司 | 武汉迈瑞科技有限公司 | 8fa338a5-8530-11ea-8bcf-fa163e0a8baf | 解剖型金属接骨板 | 普通接骨板 | 手部接骨板 | 纯钛 | 非灭菌 |  | 086bd713-9d58-11e9-b4ed-fa163e0a8baf | 国械注准20143132268 | 解剖型金属接骨板 | 国械注准20143462268 | TA3纯钛 | 该产品由符合GB/T13810标准规定的TA3纯钛材料制成。表面无着色。非灭菌包装。 | 适用于四肢、肩锁骨、骨盆骨折内固定。 | C0311070800201008921 | 03-骨科材料 | 11-接骨板 | 07-手部接骨板 | 080-固定板 | 02-纯钛 | 010-普通/指骨头部/非灭菌 | 招标范围内-中选 | 762 | 614 | 148
c16255f7-483e-11ec-bbcb-44a84212d119 | 常州亨杰医疗器械有限公司 | 常州亨杰医疗器械有限公司 | 8fd139b2-8552-11eb-ace3-fa163e311f19 | 金属带锁髓内钉 | 交锁钉 |  | 钛合金 | 非灭菌 |  | 0a13a675-f6a6-11ec-9447-b4055d63f15c | 国械注准20173130998 | 金属带锁髓内钉 | 国械注准20173460998 | 钛合金 | 产品分为五种型号,股骨带锁髓内钉、胫骨带锁髓内钉、股骨髁上带锁髓内钉、肱骨带锁髓内钉由髓内钉、锁钉、封帽组成。伽玛型带锁髓内钉由髓内钉、拉力螺钉、锁钉、封帽组成。产品选用符合GB4234.1标准规定的00Cr18Ni14Mo3不锈钢或符合GB/T 13810标准规定的TC4钛合金制造。产品表面无着色,非灭菌包装。 | 股骨带锁髓内钉适用于股骨干骨折;胫骨带锁髓内钉适用于胫骨上1/3以下至胫骨下1/4以上的骨干骨折;伽玛型带锁髓内钉（标准）适用于股骨颈及粗隆周围骨折;伽玛型带锁髓内钉（加长）适用于股骨颈合并股骨干骨折;股骨髁上带锁髓内钉适用于股骨髁间及股骨干上1/3以下粉碎性骨折;肱骨带锁髓内钉适用于肱骨骨干的各类骨折。 | C0313110860301207613 | 03-骨科材料 | 13-髓内钉 | 11-髓内钉配件 | 086-髓内钉 | 03-钛合金 | 012-联合螺钉/非灭菌 | 招标范围内-中选 | 50 | 50
c15778d0-483e-11ec-bbcb-44a84212d119 | 常州健力邦德医疗器械有限公司 | 常州健力邦德医疗器械有限公司 | 8fe45d35-4f82-11ed-9447-b4055d63f15c | 金属锁定接骨板系统-锁定螺钉 | 锁定螺钉 |  | 钛合金 | 非灭菌 |  | 31457517-ad24-11e9-8460-fa163e0a8baf | 国械注准20143131834 | 金属锁定接骨板系统 | 国械注准20143461834 | 钛合金 | 本系统由锁定接骨板以及锁定螺钉组成；锁定接骨板选用符合GB/T 13810中规定的TA3纯钛材料制造，锁定螺钉选用GB/T 13810中规定的TC4钛合金材科制造；产品表面无着色，非灭菌包装。 | 该产品供骨科手术时股骨、胫骨、肱骨、尺骨、桡骨、腓骨的骨干及近端和远端，掌骨、指骨及近关节骨折，跖骨、趾骨及近关节骨折，锁骨和髋臼骨折处作四股骨科手术时骨折断端连接固定用。 | C0312040790300500808 | 03-骨科材料 | 12-螺钉 | 04-松质骨螺钉 | 079-螺钉 | 03-钛合金 | 005-锁定/全螺纹/非灭菌/2.7＜直径≤4mm | 招标范围内-中选 | 22 | 22
4d68c873-48fd-11ec-bbcb-44a84212d119 | 苏州市康力骨科器械有限公司 | 苏州市康力骨科器械有限公司 | 8ff3e9c5-46ba-11ec-921a-0050568f9c84 | 金属锁定接骨板系统-锁定接骨板 | 锁定加压接骨板（含万向） | 股骨接骨板 | 纯钛 | 灭菌 |  | 690b4db0-0b93-11ec-b658-0050568f9c84 | 国械注准20173130052 | 金属锁定接骨板系统 |  | 纯钛 | 该产品包括锁定接骨板和锁定接骨螺钉，接骨板采用符合GB 4234.1标准规定的00Cr18Ni14Mo3不锈钢或符合GB/T 13810标准规定的TA3纯钛材料制成，接骨螺钉采用符合GB 4234.1标准规定的00Cr18Ni14Mo3不锈钢或符合GB/T 13810标准规定的TC4钛合金材料制成。纯钛及钛合金产品表面可采用阳极氧化处理。无菌和非无菌两种交付状态，无菌状态交付的产品经γ射线辐照灭菌。 | 适用于骨科手术时作四肢干骺端、锁骨、跟骨、骨盆骨折内固定用。 | C0311090800201707276 | 03-骨科材料 | 11-接骨板 | 09-股骨接骨板 | 080-固定板 | 02-纯钛 | 017-万向锁定加压/远端/灭菌 | 招标范围内-中选 | 1188 | 1000 | 188
2200daab-91ea-11eb-8996-40f2e9990f5b | 武汉医佳宝生物材料有限公司 | 武汉医佳宝生物材料有限公司 | 90037562-d049-11e9-953f-fa163e0a8baf | 金属锁定接骨板系统-万向肱骨近端VA-LCP | 锁定加压接骨板（含万向） | 肱骨接骨板 | 钛合金 | 灭菌 |  | 16cdb1ea-9ec8-11e9-b4ed-fa163e0a8baf | 国械注准20183130571 | 金属锁定接骨板系统 |  | TC20钛合金 | 金属锁定接骨板系统由锁定接骨板、锁定接骨螺钉和普通接骨螺钉组成。由符合GB/T13810规定的TC20钛合金材料制造,产品表面经着色阳极氧化处理,灭菌和非灭菌包装。灭菌包装有效期5年。 | 适用于四肢、肩锁骨、骨盆骨折内固定。 | C0311040800301305286 | 03-骨科材料 | 11-接骨板 | 04-肱骨接骨板 | 080-固定板 | 03-钛合金 | 013-万向锁定加压/近端/灭菌 | 招标范围内-中选 | 647 | 447 | 200
b2e0497c-4b3e-11ec-bbcb-44a84212d119 | 山东航维骨科医疗器械股份有限公司 | 山东航维骨科医疗器械股份有限公司 | 902c4260-2ccb-11ec-921a-0050568f9c84 | 万向锁定金属接骨板系统-接骨板 | 普通接骨板 | 跟骨接骨板 | 纯钛 | 非灭菌 |  | 0ffcfc37-986a-11ec-b3f8-90e2ba8d9d30 | 国械注准20173130523 | 万向锁定金属接骨板系统 | 国械注准20173460523 | 纯钛 | 该产品由接骨板、接骨螺钉组成。接骨板由符合GB/T13810标准规定的纯钛材料制成，接骨螺钉由符合GB/T13810标准规定的TC4钛合金材料制成。表面无着色。非灭菌包装。 | 适用于四肢、锁骨及骨盆骨折内固定。 | C0311130800200200156 | 03-骨科材料 | 11-接骨板 | 13-跟骨接骨板 | 080-固定板 | 02-纯钛 | 002-普通/非灭菌 | 招标范围内-中选 | 802 | 614 | 188
21dad267-91ea-11eb-8996-40f2e9990f5b | 北京贝思达生物技术有限公司 | 北京贝思达生物技术有限公司 | 902e76d8-0d83-11ed-9447-b4055d63f15c | 直型金属接骨板系统-接骨板 | 普通接骨板 | 肱骨接骨板 | 纯钛 | 灭菌 |  | 51594fb3-9cbe-11eb-ac1c-fa163e311f19 | 国械注准20153131913 | 直型金属接骨板系统 |  | 纯钛 | 该产品由直型金属接骨板及配套金属接骨螺钉组成。金属接骨板材料采用符合GB4234标准规定的00Cr18Ni14Mo3不锈钢材料或符合GB/T13810标准规定的TA2、TA3纯钛材料制成；金属接骨螺钉材料采用符合GB4234标准规定的00Cr18Ni14Mo3不锈钢材料或符合GB/T13810标准规定的TC4钛合金材料制成。表面无着色。灭菌或非灭菌包装。 | 主要适用于四肢骨干及骨盆骨折内固定。 | C0311040800200300720 | 03-骨科材料 | 11-接骨板 | 04-肱骨接骨板 | 080-固定板 | 02-纯钛 | 003-普通/干部/灭菌 | 招标范围内-中选 | 964 | 784 | 180
21e262e1-91ea-11eb-8996-40f2e9990f5b | 武汉迈瑞科技有限公司 | 武汉迈瑞科技有限公司 | 903a45bd-3b26-11ea-b7cb-fa163e0a8baf | 金属髓内钉 | 髓内钉 | 胫骨髓内钉 | 钛合金 | 非灭菌 |  | 23EE2972B0A84837B013B220206104D1 | 国械注准20143132289 | 金属髓内钉 | 国械注准20143462289 | Ti6Al4V钛合金 | 该产品由主钉、锁钉、抗旋转螺钉、尾钉等组件组成。材料采用符合GB4234中的00Cr18Ni14Mo3不锈钢或符合GB/T 13810中的Ti6Al4V钛合金，钛合金产品表面有经过彩色阳极氧化处理、灰黑色阳极氧化处理和未经过阳极氧化处理三种状态。灭菌和非灭菌包装。灭菌包装产品经辐照灭菌，有效期为5年。 | 该产品适用于股骨干、胫骨干骨折内固定。 | C0313060860300208921 | 03-骨科材料 | 13-髓内钉 | 06-胫骨髓内钉 | 086-髓内钉 | 03-钛合金 | 002-骨干/直型/非灭菌 | 招标范围内-中选 | 1323 | 1175 | 148
c1662b3e-483e-11ec-bbcb-44a84212d119 | 江苏艾迪尔医疗科技股份有限公司 | 江苏艾迪尔医疗科技股份有限公司 | 906672de-f65e-11eb-b658-0050568f9c84 | 加压和保护性接骨板 | 锁定加压接骨板（含万向） | 肱骨接骨板 | 纯钛 | 非灭菌 |  | 3017aafd-f658-11eb-b658-0050568f9c84 | 国械注准20163132041 | 加压和保护性接骨板 |  | 纯钛 | 该产品由符合GB/T13810规定的TA3纯钛材料制成，纯钛产品表面无着色，非灭菌包装。 | 该产品适用于四肢、骨盆骨折内固定,起骨折端加压作用 | C0311160800200707435 | 03-骨科材料 | 11-接骨板 | 16-小儿接骨板 | 080-固定板 | 02-纯钛 | 007-肱骨/普通 | 招标范围内-中选 | 1042 | 922 | 120
c5b96083-4cc7-11ec-bbcb-44a84212d119 | 迪恩医疗科技有限公司 | 迪恩医疗科技有限公司 | 906D6399704F460E8548432D5816A9BB | 锁定型金属接骨板固定系统-锁定接骨板 | 锁定加压接骨板（含万向） | 手部接骨板 | 纯钛 | 非灭菌 |  | 4bcda434-4f42-11ec-921a-0050568f9c84 | 国械注准20163132167 | 锁定型金属接骨板固定系统 | 国械注准20163462167 | 纯钛 | 该产品由锁定接骨板和锁定接骨螺钉组成，锁定接骨板采用符合GB/T13810中规定的TA3纯钛材料制成，锁定接骨螺钉采用符合GB/T13810中规定的TC4钛合金制成，产品表面可经阳极氧化着色或微弧处理，非灭菌包装。 | 适用于股骨、肱骨、胫腓骨、尺桡骨、锁骨、跟骨、指掌骨干骺端及骨干骨折。 | C0311070800202407890 | 03-骨科材料 | 11-接骨板 | 07-手部接骨板 | 080-固定板 | 02-纯钛 | 024-锁定加压/指骨头部/非灭菌 | 招标范围内-中选 | 1104 | 910 | 194
21d9fb24-91ea-11eb-8996-40f2e9990f5b | 江苏金鹿集团医疗器械有限公司 | 江苏金鹿集团医疗器械有限公司 | 9077c408-8c76-11eb-ace3-fa163e311f19 | 锁定型接骨板 | 锁定加压接骨板（含万向） | 锁骨接骨板 | 纯钛 | 非灭菌 |  | 44faa387-9ba3-11e9-b4ed-fa163e0a8baf | 国械注准20163461499 | 锁定型接骨板 |  | 纯钛 | 接骨板由符合GB/T13810标准规定的TA3纯钛材料制成，万向螺纹孔的万向球由符合GB/T13810标准规定的TA4钛合金材料制成。表面无着色。非灭菌包装。 | 与该企业同一系统接骨螺钉配合，适用于四肢骨折内固定。 | C0311030800202411093 | 03-骨科材料 | 11-接骨板 | 03-锁骨接骨板 | 080-固定板 | 02-纯钛 | 024-锁定加压/中段上方/非灭菌 | 招标范围内-中选 | 1114 | 914 | 200
4d6aa4fd-48fd-11ec-bbcb-44a84212d119 | 苏州苏南捷迈得医疗器械有限公司 | 苏州苏南捷迈得医疗器械有限公司 | 908491ed-b81d-11e9-974a-fa163e0a8baf | 加压和保护性接骨板 | 普通接骨板 | 手部接骨板 | 纯钛 | 非灭菌 |  | 2884d9f1-aef9-11ec-a4e1-90e2ba8d9d30 | 国械注准20173130343 | 加压和保护性接骨板 | 国械注准20173460343 | 纯钛 | 该产品以GB 4234.1中规定的00Cr18Ni14Mo3不锈钢和GB/T13810中规定的纯钛材料制成，使用时须用金属接骨螺钉配合。纯钛产品表面有经过微弧阳极氧化处理和未着色两种。非灭菌包装。 | 适用于四肢、骨盆骨折部位内固定用，起骨折断端加压和保护作用 | C0311070800200601950 | 03-骨科材料 | 11-接骨板 | 07-手部接骨板 | 080-固定板 | 02-纯钛 | 006-普通/掌骨干部/非灭菌 | 招标范围内-中选 | 660 | 659 | 1
a6ce8184-b4c0-11eb-a177-00163e063b6a | 北京理贝尔生物工程研究所有限公司 | 北京理贝尔生物工程研究所有限公司 | 9087AA13-2AC6-463A-AB10-AA2A31B32DE0 | 空心螺钉 | 中空（空心）螺钉（非锁定） |  | 钛合金 | 非灭菌 |  | 45028DC64703424197FD097B8024E57C | 国械注准20163460245 | 空心螺钉 |  | 钛合金 | 该产品包括空心螺钉、螺塞和垫片，螺钉、螺塞材料采用GB4234规定的不锈钢和GB/T13810规定的Ti6Al4V钛合金制造，垫片材料采用GB4234规定的不锈钢或GB/T13810规定的纯钛制造，部分产品表面经阳极氧化处理，非灭菌包装。 | 用于骨科手术时做骨折内固定用。 | C0312050790302401348 | 03-骨科材料 | 12-螺钉 | 05-空心钉 | 079-螺钉 | 03-钛合金 | 024-非埋头/非锁定/非灭菌/直径＞7mm以上 | 招标范围内-中选 | 159 | 159
c165ef2e-483e-11ec-bbcb-44a84212d119 | 苏州优贝特医疗器械有限公司 | 苏州优贝特医疗器械有限公司 | 90a70555-c8f6-11eb-a006-0050568f9c84 | 金属髓内针 | 髓内钉 | 桡骨髓内钉 | 钛合金 | 非灭菌 |  | 455709df-debb-11ea-bf70-fa163e0a8baf | 国械注准20203130213 | 金属髓内针 |  | 钛合金 | 该产品采用符合GB/T 13810标准规定的TC20钛合金材料制成，产品有经过微弧阳极氧化处理和表面无着色两种状态。灭菌和非灭菌两种包装。灭菌产品采用辐照灭菌，有效期为5年。 | 适用于四肢骨折固定。 | C0313040860300604584 | 03-骨科材料 | 13-髓内钉 | 04-桡骨髓内钉 | 086-髓内钉 | 03-钛合金 | 006-远端/非灭菌 | 招标范围内-中选 | 1148 | 948 | 200
21e20b20-91ea-11eb-8996-40f2e9990f5b | 上海浦卫医疗器械厂有限公司 | 上海浦卫医疗器械厂有限公司 | 90bc8cf8-28d0-11ec-8778-0050568f9c84 | 解剖型锁定接骨板 | 锁定加压接骨板（含万向） | 股骨接骨板 | 钛合金 | 非灭菌 |  | 5e2ef7e8-1e80-11ec-ba7c-0050568f9c84 | 国械注准20163132028 | 解剖型锁定接骨板 | 国械注准20163462028 | 钛合金 | 该产品采用符合GB4234标准规定的00Cr18Ni14Mo3不锈钢、符合ISO5832-2标准规定的纯钛或符合ISO5832-3标准规定的Ti6Al4V钛合金材料制成，纯钛及钛合金产品表面经过阳极氧化处理或表面无着色。灭菌包装或非灭菌包装。 | 该产品适用于四肢管状骨、四肢关节周围骨、四肢干骺端、跟骨、骶骨、肋骨、锁骨、胸骨、跗骨、肩胛骨、骨盆的骨折、脱位、矫形的内固定。 | C0311090800301209889 | 03-骨科材料 | 11-接骨板 | 09-股骨接骨板 | 080-固定板 | 03-钛合金 | 012-锁定加压/远端/非灭菌 | 招标范围内-中选 | 673 | 473 | 200
b2e0497c-4b3e-11ec-bbcb-44a84212d119 | 山东航维骨科医疗器械股份有限公司 | 山东航维骨科医疗器械股份有限公司 | 90d15c50-625a-11ed-9447-b4055d63f15c | 万向锁定金属接骨板系统-接骨板 | 锁定加压接骨板（含万向） | 通用接骨板 | 纯钛 | 非灭菌 |  | 0ffcfc37-986a-11ec-b3f8-90e2ba8d9d30 | 国械注准20173130523 | 万向锁定金属接骨板系统 | 国械注准20173460523 |  | 该产品由接骨板、接骨螺钉组成。接骨板由符合GB/T13810标准规定的纯钛材料制成，接骨螺钉由符合GB/T13810标准规定的TC4钛合金材料制成。表面无着色。非灭菌包装。 | 适用于四肢、锁骨及骨盆骨折内固定。 | C0311150800202800156 | 03-骨科材料 | 11-接骨板 | 15-通用接骨板 | 080-固定板 | 02-纯钛 | 028-万向锁定加压/钩形/非灭菌 | 招标范围内-中选 | 537 | 349 | 188
4d68c873-48fd-11ec-bbcb-44a84212d119 | 苏州市康力骨科器械有限公司 | 苏州市康力骨科器械有限公司 | 90e99c51-1536-11ec-b658-0050568f9c84 | 金属锁定接骨板系统-接骨板 | 锁定加压接骨板（含万向） | 腓骨接骨板 | 纯钛 | 灭菌 |  | 690b4db0-0b93-11ec-b658-0050568f9c84 | 国械注准20173130052 | 金属锁定接骨板系统 |  | 纯钛 | 该产品包括锁定接骨板和锁定接骨螺钉，接骨板采用符合GB 4234.1标准规定的00Cr18Ni14Mo3不锈钢或符合GB/T 13810标准规定的TA3纯钛材料制成，接骨螺钉采用符合GB 4234.1标准规定的00Cr18Ni14Mo3不锈钢或符合GB/T 13810标准规定的TC4钛合金材料制成。纯钛及钛合金产品表面可采用阳极氧化处理。无菌和非无菌两种交付状态，无菌状态交付的产品经γ射线辐照灭菌。 | 适用于骨科手术时作四肢干骺端、锁骨、跟骨、骨盆骨折内固定用。 | C0311120800201107276 | 03-骨科材料 | 11-接骨板 | 12-腓骨接骨板 | 080-固定板 | 02-纯钛 | 011-锁定加压/远端/灭菌 | 招标范围内-中选 | 1095 | 907 | 188
2200daab-91ea-11eb-8996-40f2e9990f5b | 武汉医佳宝生物材料有限公司 | 武汉医佳宝生物材料有限公司 | 91283967-d052-11e9-953f-fa163e0a8baf | 金属锁定接骨板系统-桡骨近端LCP | 锁定加压接骨板（含万向） | 桡骨接骨板 | 钛合金 | 灭菌 |  | 16cdb1ea-9ec8-11e9-b4ed-fa163e0a8baf | 国械注准20183130571 | 金属锁定接骨板系统 |  | TC20钛合金 | 金属锁定接骨板系统由锁定接骨板、锁定接骨螺钉和普通接骨螺钉组成。由符合GB/T13810规定的TC20钛合金材料制造,产品表面经着色阳极氧化处理,灭菌和非灭菌包装。灭菌包装有效期5年。 | 适用于四肢、肩锁骨、骨盆骨折内固定。 | C0311060800300705286 | 03-骨科材料 | 11-接骨板 | 06-桡骨接骨板 | 080-固定板 | 03-钛合金 | 007-锁定加压/近端/灭菌 | 招标范围内-中选 | 643 | 443 | 200
21dad267-91ea-11eb-8996-40f2e9990f5b | 北京贝思达生物技术有限公司 | 北京贝思达生物技术有限公司 | 912ebb2c-d1ff-11e9-953f-fa163e0a8baf | 锁定金属接骨板系统-接骨板 | 锁定加压接骨板（含万向） | 股骨接骨板 | 纯钛 | 非灭菌 |  | 05db70ac-b744-11e9-974a-fa163e0a8baf | 国械注准20153461355 | 锁定金属接骨板系统 |  | 纯钛 | 该产品由锁定金属接骨板及配套金属接骨螺钉组成，金属接骨板带有螺纹孔，螺钉头部带有螺纹。金属接骨板材料采用符合GB4234标准规定的00Cr18Ni14Mo3不锈钢材料或符合GB/T13810标准规定的TA2、TA3纯钛、TC4钛合金材料制成；金属接骨螺钉材料采用符合GB4234标准规定的00Cr18Ni14Mo3不锈钢材料或符合GB/T13810标准规定的TC4钛合金材料制成。表面无着色。灭菌或非灭菌包装。 | 主要适用于四肢骨折锁定内固定。 | C0311170800200900720 | 03-骨科材料 | 11-接骨板 | 17-矫形板 | 080-固定板 | 02-纯钛 | 009-髋部/成人 | 招标范围内-中选 | 1150 | 970 | 180
da4c756e-4818-11ec-bbcb-44a84212d119 | 常州奥斯迈医疗器械有限公司 | 常州奥斯迈医疗器械有限公司 | 9131c49a-d3ab-11e9-953f-fa163e0a8baf | 金属螺钉 | 普通接骨螺钉 | 松质骨螺钉 | 钛合金 | 非灭菌 | 单独和成套均可 | 5f4bf3f6-1468-11ec-b658-0050568f9c84 | 国械注准20173130034 | 金属螺钉 | 国械注准20173460034 | 钛合金 | 该产品由符合GB4234.1标准要求的00Cr18Ni14Mo3不锈钢材料或符合GB/T13810标准要求的TC4钛合金材料制成。钛合金材料产品表面可经阳极氧化着色处理。分为辐照灭菌和非灭菌包装，无菌有效期5年。 | 适用于骨科手术时与同一企业同系列的直型金属接骨板、金属鹅头接骨板、金属接骨板和锁定金属接骨板配合，作骨折内固定用。 | C0312040790301804223 | 03-骨科材料 | 12-螺钉 | 04-松质骨螺钉 | 079-螺钉 | 03-钛合金 | 018-非锁定/全螺纹/非灭菌/直径＞4mm以上 | 招标范围内-中选 | 21 | 21
21d7bc87-91ea-11eb-8996-40f2e9990f5b | 苏州欣荣博尔特医疗器械有限公司 | 苏州欣荣博尔特医疗器械有限公司 | 913d4c15-6133-11eb-ba25-fa163e311f19 | 解剖型金属锁定接骨板 | 锁定加压接骨板（含万向） | 肩胛骨接骨板 | 纯钛 | 非灭菌 |  | 59d460cc-9d4d-11e9-b4ed-fa163e0a8baf | 国械注准20153131629 | 解剖型金属锁定接骨板 |  | 纯钛 | 该产品材料由符合GB/T13810规定的纯钛材料制成。产品表面分为微弧阳极氧化、着色阳极氧化和表面无着色。灭菌和非灭菌包装。灭菌包装采用辐照灭菌，灭菌产品货架有效期为三年。 | 用于四肢骨近、远端骨折内固定。 | C0311210800200405248 | 03-骨科材料 | 11-接骨板 | 21-肩胛骨接骨板 | 080-固定板 | 02-纯钛 | 004-锁定加压/非灭菌 | 招标范围内-中选 | 452 | 252 | 200
c1666a8d-483e-11ec-bbcb-44a84212d119 | 四川维思达医疗器械有限公司 | 四川维思达医疗器械有限公司 | 9153f288-5899-11ec-921a-0050568f9c84 | 金属锁定接骨螺钉 | 锁定螺钉 |  | 钛合金 | 非灭菌 | 单独和成套均可 | 535324fc-57be-11ec-921a-0050568f9c84 | 国械注准20213130957 | 金属锁定接骨螺钉 |  | 钛合金 | 金属锁定接骨螺钉采用符合GB/T13810标准规定的TC4钛合金材料制成。产品表面不经阳极氧化或经阳极氧化处理，阳极氧化分为着色阳极氧化与黑灰色阳极氧化。非灭菌包装。 | 金属锁定接骨螺钉与同一系统金属锁定接骨板配合使用，适用于四肢骨折内固定。 | C0312040790301211846 | 03-骨科材料 | 12-螺钉 | 04-松质骨螺钉 | 079-螺钉 | 03-钛合金 | 012-锁定/非全螺纹/非灭菌/直径＞4mm以上 | 招标范围内-中选 | 80 | 80
4d68c873-48fd-11ec-bbcb-44a84212d119 | 苏州市康力骨科器械有限公司 | 苏州市康力骨科器械有限公司 | 916b02f1-46aa-11ec-921a-0050568f9c84 | 金属锁定接骨板系统-锁定接骨板 | 锁定加压接骨板（含万向） | 股骨接骨板 | 纯钛 | 灭菌 |  | 690b4db0-0b93-11ec-b658-0050568f9c84 | 国械注准20173130052 | 金属锁定接骨板系统 |  | 纯钛 | 该产品包括锁定接骨板和锁定接骨螺钉，接骨板采用符合GB 4234.1标准规定的00Cr18Ni14Mo3不锈钢或符合GB/T 13810标准规定的TA3纯钛材料制成，接骨螺钉采用符合GB 4234.1标准规定的00Cr18Ni14Mo3不锈钢或符合GB/T 13810标准规定的TC4钛合金材料制成。纯钛及钛合金产品表面可采用阳极氧化处理。无菌和非无菌两种交付状态，无菌状态交付的产品经γ射线辐照灭菌。 | 适用于骨科手术时作四肢干骺端、锁骨、跟骨、骨盆骨折内固定用。 | C0311090800201507276 | 03-骨科材料 | 11-接骨板 | 09-股骨接骨板 | 080-固定板 | 02-纯钛 | 015-万向锁定加压/干部/灭菌 | 招标范围内-中选 | 1188 | 1000 | 188
2200daab-91ea-11eb-8996-40f2e9990f5b | 武汉医佳宝生物材料有限公司 | 武汉医佳宝生物材料有限公司 | 91818dba-2844-11ed-9447-b4055d63f15c | 金属锁定接骨板系统-胫骨远端十字板LCP | 锁定加压接骨板（含万向） | 胫骨接骨板 | 钛合金 | 非灭菌 |  | 16cdb1ea-9ec8-11e9-b4ed-fa163e0a8baf | 国械注准20183130571 | 金属锁定接骨板系统 |  | TC20钛合金 | 金属锁定接骨板系统由锁定接骨板、锁定接骨螺钉和普通接骨螺钉组成。由符合GB/T13810规定的TC20钛合金材料制造,产品表面经着色阳极氧化处理,灭菌和非灭菌包装。灭菌包装有效期5年。 | 适用于四肢、肩锁骨、骨盆骨折内固定。 | C0311110800301205286 | 03-骨科材料 | 11-接骨板 | 11-胫骨接骨板 | 080-固定板 | 03-钛合金 | 012-锁定加压/远端/非灭菌 | 招标范围内-中选 | 706 | 506 | 200
c16255f7-483e-11ec-bbcb-44a84212d119 | 常州亨杰医疗器械有限公司 | 常州亨杰医疗器械有限公司 | 91938bef-6e41-11ea-948d-fa163e0a8baf | 金属带锁髓内钉 | 拉力钉 |  | 钛合金 | 非灭菌 |  | 0a13a675-f6a6-11ec-9447-b4055d63f15c | 国械注准20173130998 | 金属带锁髓内钉 | 国械注准20173460998 | 钛合金 | 产品分为五种型号,股骨带锁髓内钉、胫骨带锁髓内钉、股骨髁上带锁髓内钉、肱骨带锁髓内钉由髓内钉、锁钉、封帽组成。伽玛型带锁髓内钉由髓内钉、拉力螺钉、锁钉、封帽组成。产品选用符合GB4234.1标准规定的00Cr18Ni14Mo3不锈钢或符合GB/T 13810标准规定的TC4钛合金制造。产品表面无着色,非灭菌包装。 | 股骨带锁髓内钉适用于股骨干骨折;胫骨带锁髓内钉适用于胫骨上1/3以下至胫骨下1/4以上的骨干骨折;伽玛型带锁髓内钉（标准）适用于股骨颈及粗隆周围骨折;伽玛型带锁髓内钉（加长）适用于股骨颈合并股骨干骨折;股骨髁上带锁髓内钉适用于股骨髁间及股骨干上1/3以下粉碎性骨折;肱骨带锁髓内钉适用于肱骨骨干的各类骨折。 | C0313110860300807613 | 03-骨科材料 | 13-髓内钉 | 11-髓内钉配件 | 086-髓内钉 | 03-钛合金 | 008-螺旋刀片/非灭菌 | 招标范围内-中选 | 300 | 300
3f91e1e7-9465-11eb-875f-6c92bf359663 | 创生医疗器械（中国）有限公司 | 创生医疗器械（中国）有限公司 | 91a4df24-a33c-11ec-a4e1-90e2ba8d9d30 | 金属接骨板 | 普通接骨板 | 桡骨接骨板 | 纯钛 | 非灭菌 |  | 60d3fbbf-9c92-11e9-b4ed-fa163e0a8baf | 国械注准20183461752 | 金属接骨板 |  | 纯钛 | 该产品采用符合GB 4234中规定00Cr18Ni14Mo3不锈钢材料和GB/T 13810 中规定的TA3纯钛材料制成。纯钛材料的产品表面分为非阳极氧化以及阳极氧化处理两种。包装为无菌和非无菌两种。 | 该产品用于四肢干骺端骨折内固定。 | C0311060800200604963 | 03-骨科材料 | 11-接骨板 | 06-桡骨接骨板 | 080-固定板 | 02-纯钛 | 006-普通/远端/非灭菌 | 招标范围内-中选 | 849 | 654 | 195
c5b96083-4cc7-11ec-bbcb-44a84212d119 | 迪恩医疗科技有限公司 | 迪恩医疗科技有限公司 | 91BF458472B5433199C4652955CB24B4 | 锁定型金属接骨板固定系统-锁定接骨板 | 锁定加压接骨板（含万向） | 通用接骨板 | 纯钛 | 非灭菌 |  | 4bcda434-4f42-11ec-921a-0050568f9c84 | 国械注准20163132167 | 锁定型金属接骨板固定系统 | 国械注准20163462167 | 纯钛 | 该产品由锁定接骨板和锁定接骨螺钉组成，锁定接骨板采用符合GB/T13810中规定的TA3纯钛材料制成，锁定接骨螺钉采用符合GB/T13810中规定的TC4钛合金制成，产品表面可经阳极氧化着色或微弧处理，非灭菌包装。 | 适用于股骨、肱骨、胫腓骨、尺桡骨、锁骨、跟骨、指掌骨干骺端及骨干骨折。 | C0311150800203007890 | 03-骨科材料 | 11-接骨板 | 15-通用接骨板 | 080-固定板 | 02-纯钛 | 030-万向锁定加压/异形/非灭菌 | 招标范围内-中选 | 1114 | 920 | 194
21dad267-91ea-11eb-8996-40f2e9990f5b | 北京贝思达生物技术有限公司 | 北京贝思达生物技术有限公司 | 92096311-280a-11ed-9447-b4055d63f15c | 带锁髓内钉-主钉(垂直型) | 髓内钉 | 肱骨髓内钉 | 钛合金 | 非灭菌 |  | 08194da9-cf72-11e9-953f-fa163e0a8baf | 国械注准20153131353 | 带锁髓内钉 |  | 钛合金 | 产品有垂直型和倾斜型髓内钉两种类型，垂直型髓内钉由主钉、盖帽和锁钉组成，倾斜型髓内钉由主钉、盖帽、锁钉和拉力钉组成。采用符合GB4234标准规定的00Cr18Ni14Mo3不锈钢材料或符合GB/T13810标准规定的TC4钛合金材料制成，钛合金产品表面无着色。非灭菌包装。 | 该产品适用于股骨干骨折、胫骨干骨折，股骨颈骨折，股骨粗隆间骨折或合并股骨干骨折，股骨髁上骨折，股骨髁间骨折或合并股骨干骨折，肱骨干骨折内固定。 | C0313020860300400720 | 03-骨科材料 | 13-髓内钉 | 02-肱骨髓内钉 | 086-髓内钉 | 03-钛合金 | 004-近端短型/弯形/非灭菌 | 招标范围内-中选 | 1428 | 1248 | 180
2200daab-91ea-11eb-8996-40f2e9990f5b | 武汉医佳宝生物材料有限公司 | 武汉医佳宝生物材料有限公司 | 9209a8f4-d2f2-11e9-953f-fa163e0a8baf | 金属髓内钉 | 髓内钉 | 胫骨髓内钉 | 钛合金 | 非灭菌 |  | 29645753-9ec9-11e9-b4ed-fa163e0a8baf | 国械注准20183130452 | 金属髓内钉 |  | TC4钛合金 | 金属髓内钉由主钉、锁钉和尾钉组成，金属髓内钉主钉型式分为：胫骨交锁髓内钉、股骨交锁髓内钉、股骨重建髓内钉。金属髓内钉选用符合GB/T13810规定的钛合金TC4材料制造。产品表面经着色阳极氧化处理或表面无着色。灭菌或非灭菌包装。灭菌产品采用辐照灭菌，灭菌有效期5年。 | 产品适用于股骨干、胫骨干骨折内固定。 | C0313060860300205286 | 03-骨科材料 | 13-髓内钉 | 06-胫骨髓内钉 | 086-髓内钉 | 03-钛合金 | 002-骨干/直型/非灭菌 | 招标范围内-中选 | 1537 | 1337 | 200
c1625d32-483e-11ec-bbcb-44a84212d119 | 浙江德康医疗器械有限公司 | 浙江德康医疗器械有限公司 | 922702d3-295f-11eb-ac2d-fa163e0a8baf | 锁定接骨板系统-接骨螺钉 | 普通接骨螺钉 | 皮质骨螺钉 | 钛合金 | 非灭菌 | 单独和成套均可 | 00148a22-1338-11eb-bf70-fa163e0a8baf | 国械注准20203130692 | 锁定接骨板系统 |  | 钛合金 | 该产品由接骨螺钉和接骨板组成。接骨螺钉由符合GB/T 13810 标准要求的TC4钛合金材料制成，接骨板由GB/T 13810标准要求的TA3G纯钛材料制成。产品表面经着色阳极氧化，非灭菌包装。 | 该产品适用于骨科手术时四肢、锁骨、骨盆骨折内固定。 | C0312030790300504880 | 03-骨科材料 | 12-螺钉 | 03-皮质骨螺钉 | 079-螺钉 | 03-钛合金 | 005-非灭菌/2.7＜直径≤4mm | 招标范围内-中选 | 26 | 26
c15e8a32-483e-11ec-bbcb-44a84212d119 | 常州市康辉医疗器械有限公司 | 常州市康辉医疗器械有限公司 | 922ad401-698a-11ed-9447-b4055d63f15c | 金属锁定接骨板钉系统-接骨板 | 锁定加压接骨板（含万向） | 手部接骨板 | 纯钛 | 非灭菌 |  | 1699a8a7-a92c-11e9-8460-fa163e0a8baf | 国械注准20183131799 | 金属锁定接骨板钉系统 |  | 纯钛 | 该产品包括接骨板、螺钉。接骨板采用符合GB/T13810标准规定的TA3G纯钛材料制造，螺钉采用符合GB/T 13810标准规定的TC4、TC4ELI钛合金材料制造。纯钛和钛合金材料产品表面经阳极氧化处理。无菌和非灭菌两种交付状态。 | 适用于骨科手术时四肢骨折内固定。 | C0311070800202000059 | 03-骨科材料 | 11-接骨板 | 07-手部接骨板 | 080-固定板 | 02-纯钛 | 020-锁定加压/掌骨干部/非灭菌 | 招标范围内-中选 | 704 | 519 | 185
c15778d0-483e-11ec-bbcb-44a84212d119 | 常州健力邦德医疗器械有限公司 | 常州健力邦德医疗器械有限公司 | 92577576-ca42-11ea-a4d6-fa163e0a8baf | 带锁髓内钉 | 交锁钉 |  | 钛合金 | 非灭菌 |  | 56b2b7c4-c4a7-11ea-8d16-fa163e0a8baf | 国械注准20153131389 | 带锁髓内钉 |  | 钛合金 | 该产品由主钉、锁钉及螺钉、封帽及螺帽组成，采用符合GB4234.1的00Cr18Ni14Mo3不锈钢或符合GB/T 13810的TC4钛合金材料制造，表面为本色状态或阳极氧化状态，非灭菌包装。 | 该产品适用于股骨粗隆部位骨折或合并股骨干骨折、股骨干骨折、股骨髁上骨折、胫骨干骨折内固定。 | C0313110860300400808 | 03-骨科材料 | 13-髓内钉 | 11-髓内钉配件 | 086-髓内钉 | 03-钛合金 | 004-交锁钉/非灭菌 | 招标范围内-中选 | 300 | 300
21d7752c-91ea-11eb-8996-40f2e9990f5b | 常州华森医疗器械股份有限公司 | 常州华森医疗器械股份有限公司 | 9275e271-e157-11ec-9447-b4055d63f15c | 锁定接骨板系统-接骨板 | 锁定加压接骨板（含万向） | 腓骨接骨板 | 纯钛 | 非灭菌 |  | 0BE13118929447E98B300075E275B35A | 国食药监械（准）字2014第3460942号 | 锁定接骨板系统 |  | 纯钛 | 该产品由锁定接骨板、锁定螺钉和加压螺钉组成。锁定接骨板由符合GB/T13810标准规定的TA3纯钛材料制成，锁定螺钉和加压螺钉由符合GB/T13810标准规定的TC4钛合金材料制成。表面无着色。灭菌和非灭菌两种包装。 | 该产品适用于四肢及锁骨骨折内固定。 | C0311120800201206410 | 03-骨科材料 | 11-接骨板 | 12-腓骨接骨板 | 080-固定板 | 02-纯钛 | 012-锁定加压/远端/非灭菌 | 招标范围内-中选 | 570 | 427 | 143
c15e8a32-483e-11ec-bbcb-44a84212d119 | 常州市康辉医疗器械有限公司 | 常州市康辉医疗器械有限公司 | 9278eff2982311ecb3f890e2ba8d9d30 | 金属锁定接骨板钉系统-接骨板 | 锁定加压接骨板（含万向） | 通用接骨板 | 纯钛 | 灭菌 |  | 1699a8a7-a92c-11e9-8460-fa163e0a8baf | 国械注准20183131799 | 金属锁定接骨板钉系统 |  | 纯钛 | 该产品包括接骨板、螺钉。接骨板采用符合GB/T13810标准规定的TA3G纯钛材料制造，螺钉采用符合GB/T 13810标准规定的TC4、TC4ELI钛合金材料制造。纯钛和钛合金材料产品表面经阳极氧化处理。无菌和非灭菌两种交付状态。 | 适用于骨科手术时四肢骨折内固定。 | C0311150800201900059 | 03-骨科材料 | 11-接骨板 | 15-通用接骨板 | 080-固定板 | 02-纯钛 | 019-锁定加压/异形/灭菌 | 招标范围内-中选 | 714 | 529 | 185
3f91e1e7-9465-11eb-875f-6c92bf359663 | 创生医疗器械（中国）有限公司 | 创生医疗器械（中国）有限公司 | 9285acea-cfad-11e9-953f-fa163e0a8baf | 中空螺钉 | 中空（空心）螺钉（非锁定） |  | 钛合金 | 灭菌 |  | 5560FF85-9990-4CA3-BC70-3FB990CF39D1 | 国械注准20163462394 | 中空螺钉 |  | 钛合金 | 该产品由中空螺钉、中空螺钉Ⅱ、中空螺钉Ⅲ、垫片1和垫片2组成。中空螺钉、垫片1和垫片2材料为00Cr18Ni14Mo3不锈钢或TC4钛合金，中空螺钉Ⅱ、中空螺钉Ⅲ材料为TC4钛合金，螺钉均为单独使用。钛合金产品表面有经过阳极氧化处理和不经过阳极氧化处理两种。为无菌和非无菌两种包装。 | 该产品适用于四肢干骺端骨折内固定使用。 | C0312050790302104963 | 03-骨科材料 | 12-螺钉 | 05-空心钉 | 079-螺钉 | 03-钛合金 | 021-非埋头/非锁定/灭菌/直径＞7mm以上 | 招标范围内-中选 | 159 | 159
c165ef2e-483e-11ec-bbcb-44a84212d119 | 苏州优贝特医疗器械有限公司 | 苏州优贝特医疗器械有限公司 | 92b1d0af-c8e3-11eb-a006-0050568f9c84 | 锁定型金属接骨板 | 锁定加压接骨板（含万向） | 手部接骨板 | 纯钛 | 非灭菌 |  | 6b8f4e6f-b1c0-11e9-8460-fa163e0a8baf | 国械注准20193131867 | 锁定型金属接骨板 |  | 纯钛 | 该产品由符合GB4234标准要求的00Cr18Ni14Mo3不锈钢材料或符合GB/T13810标准要求的TA3纯钛材料制成，为解剖型接骨板。产品表面无阳极氧化着色，非灭菌包装。 | 该产品与金属接骨螺钉配合使用，适用于四肢干骺端骨折内固定。 | C0311070800201804584 | 03-骨科材料 | 11-接骨板 | 07-手部接骨板 | 080-固定板 | 02-纯钛 | 018-锁定加压/掌骨头部/非灭菌 | 招标范围内-中选 | 639 | 439 | 200
21e20b20-91ea-11eb-8996-40f2e9990f5b | 上海浦卫医疗器械厂有限公司 | 上海浦卫医疗器械厂有限公司 | 92b5117c-621b-11ec-bee9-0050568f9c84 | 解剖型锁定接骨板 | 锁定加压接骨板（含万向） | 胫骨接骨板 | 钛合金 | 灭菌 |  | 5e2ef7e8-1e80-11ec-ba7c-0050568f9c84 | 国械注准20163132028 | 解剖型锁定接骨板 | 国械注准20163462028 | 钛合金 | 该产品采用符合GB4234标准规定的00Cr18Ni14Mo3不锈钢、符合ISO5832-2标准规定的纯钛或符合ISO5832-3标准规定的Ti6Al4V钛合金材料制成，纯钛及钛合金产品表面经过阳极氧化处理或表面无着色。灭菌包装或非灭菌包装。 | 该产品适用于四肢管状骨、四肢关节周围骨、四肢干骺端、跟骨、骶骨、肋骨、锁骨、胸骨、跗骨、肩胛骨、骨盆的骨折、脱位、矫形的内固定。 | C0311110800300709889 | 03-骨科材料 | 11-接骨板 | 11-胫骨接骨板 | 080-固定板 | 03-钛合金 | 007-锁定加压/近端/灭菌 | 招标范围内-中选 | 705 | 505 | 200
e87f2ad9-4c1f-11ec-bbcb-44a84212d119 | 重庆富沃思医疗器械有限公司 | 重庆富沃思医疗器械有限公司 | 92d55660-90fa-11eb-ace3-fa163e311f19 | 直型金属接骨板(非锁定) | 普通接骨板 | 手部接骨板 | 纯钛 | 非灭菌 |  | 7044394a-70c6-11eb-8968-fa163e311f19 | 国械注准20203130513 | 直型金属接骨板（非锁定） |  | 纯钛 | 该产品采用符合GB/T13810标准规定的TA3G纯钛材料制成。产品表面经着色阳极氧化处理。非灭菌包装。 | 适用于四肢长骨骨干骨折内固定。 | C0311070800200610074 | 03-骨科材料 | 11-接骨板 | 07-手部接骨板 | 080-固定板 | 02-纯钛 | 006-普通/掌骨干部/非灭菌 | 招标范围内-中选 | 659 | 510 | 149
4d68c873-48fd-11ec-bbcb-44a84212d119 | 苏州市康力骨科器械有限公司 | 苏州市康力骨科器械有限公司 | 932136e3-46a7-11ec-921a-0050568f9c84 | 金属锁定接骨板系统-锁定接骨板 | 锁定加压接骨板（含万向） | 胫骨接骨板 | 纯钛 | 灭菌 |  | 690b4db0-0b93-11ec-b658-0050568f9c84 | 国械注准20173130052 | 金属锁定接骨板系统 |  | 纯钛 | 该产品包括锁定接骨板和锁定接骨螺钉，接骨板采用符合GB 4234.1标准规定的00Cr18Ni14Mo3不锈钢或符合GB/T 13810标准规定的TA3纯钛材料制成，接骨螺钉采用符合GB 4234.1标准规定的00Cr18Ni14Mo3不锈钢或符合GB/T 13810标准规定的TC4钛合金材料制成。纯钛及钛合金产品表面可采用阳极氧化处理。无菌和非无菌两种交付状态，无菌状态交付的产品经γ射线辐照灭菌。 | 适用于骨科手术时作四肢干骺端、锁骨、跟骨、骨盆骨折内固定用。 | C0311110800201507276 | 03-骨科材料 | 11-接骨板 | 11-胫骨接骨板 | 080-固定板 | 02-纯钛 | 015-万向锁定加压/干部/灭菌 | 招标范围内-中选 | 1220 | 1032 | 188
21da905b-91ea-11eb-8996-40f2e9990f5b | 天津正天医疗器械有限公司 | 天津正天医疗器械有限公司 | 935c43a0-d9f8-11e9-953f-fa163e0a8baf | 带锁髓内钉-锁钉 | 交锁钉 |  | 钛合金 | 非灭菌 |  | 007a3c68-3ae6-11ec-921a-0050568f9c84 | 国械注准20173130572 | 带锁髓内钉 | 国械注准20173460572 | 钛合金 | 该产品由主钉、锁钉、拉力螺钉、盖帽、压钉和髁螺钉等部分组成。其中主钉、锁钉、拉力螺钉、盖帽、压钉和髁螺钉采用符合GB 4234.1标准规定的00Cr18Ni14Mo3不锈钢或符合GB/T 13810标准规定的TC4钛合金制成。钛合金产品表面可经阳极氧化处理或表面无着色。灭菌和非灭菌两种包装。 | 该产品供骨科手术时四肢骨折时插入髓腔内固定用。DDSⅠ型适用于股骨骨干中段、DDSⅡ型适用于胫骨骨干中段、DDSⅢ型适用于肱骨骨干中段、DDSⅣ型适用于股骨粗隆间、DDSⅤ型适用于股骨髁上、DDSⅥ型适用于股骨粗隆间合并股骨骨干。 | C0313110860300401884 | 03-骨科材料 | 13-髓内钉 | 11-髓内钉配件 | 086-髓内钉 | 03-钛合金 | 004-交锁钉/非灭菌 | 招标范围内-中选 | 20 | 20
c166655a-483e-11ec-bbcb-44a84212d119 | 博益宁（厦门）医疗器械有限公司 | 博益宁（厦门）医疗器械有限公司 | 93934b8b-6f7f-11ec-a355-0050568f40ec | 金属直型接骨板 | 普通接骨板 | 手部接骨板 | 纯钛 | 非灭菌 |  | 2dcf19a2-de09-11eb-b658-0050568f9c84 | 国械注准20173133005 | 金属直型接骨板 | 国械注准20173463005 | 纯钛 | 该产品有符合GB/T13810-2007标准规定的TA3纯钛材料制成。表面经着色阳极氧化处理。非灭菌包装。 | 该产品适用于四肢（如肱骨、尺骨、桡骨、锁骨、胫骨、腓骨、股骨等）骨干骨折及骨盆骨折的内固定。 | C0311070800201202911 | 03-骨科材料 | 11-接骨板 | 07-手部接骨板 | 080-固定板 | 02-纯钛 | 012-普通/指骨干部/非灭菌 | 招标范围内-中选 | 942 | 742 | 200
4d6aa4fd-48fd-11ec-bbcb-44a84212d119 | 苏州苏南捷迈得医疗器械有限公司 | 苏州苏南捷迈得医疗器械有限公司 | 93c870e6-b81e-11e9-974a-fa163e0a8baf | 加压和保护性接骨板 | 普通接骨板 | 骨盆接骨板 | 不锈钢 | 非灭菌 |  | 2884d9f1-aef9-11ec-a4e1-90e2ba8d9d30 | 国械注准20173130343 | 加压和保护性接骨板 | 国械注准20173460343 | 不锈钢 | 该产品以GB 4234.1中规定的00Cr18Ni14Mo3不锈钢和GB/T13810中规定的纯钛材料制成，使用时须用金属接骨螺钉配合。纯钛产品表面有经过微弧阳极氧化处理和未着色两种。非灭菌包装。 | 适用于四肢、骨盆骨折部位内固定用，起骨折断端加压和保护作用 | C0311080800100201950 | 03-骨科材料 | 11-接骨板 | 08-骨盆接骨板 | 080-固定板 | 01-不锈钢 | 002-普通/直形/非灭菌 | 招标范围内-中选 | 580 | 579 | 1
21d34bb6-91ea-11eb-8996-40f2e9990f5b | 苏州奥特斯医疗器械科技有限公司 | 苏州奥特斯医疗器械科技有限公司 | 93dc5eb5-296c-11ec-8778-0050568f9c84 | 金属带锁髓内钉 | 髓内钉 | 股骨髓内钉 | 钛合金 | 非灭菌 |  | 467d4b8d-2706-11ec-8778-0050568f9c84 | 国械注准20213130759 | 金属带锁髓内钉 |  | 钛合金 | 金属带锁髓内钉根据髓内固定型式分为胫骨带锁髓内钉、股骨伽玛I型带锁髓内钉、股骨伽玛II型带锁髓内钉、股骨重建型带锁髓内钉、股骨带锁髓内钉，按结构型式由髓内钉（主钉、封帽）、锁钉和刀片拉力钉组成。产品采用符合GB/T13810-2017规定的TC4材料制成，产品表面无着色，非灭菌包装。 | 适用于股骨、胫骨骨折髓腔内固定。 | C0313050860300206950 | 03-骨科材料 | 13-髓内钉 | 05-股骨髓内钉 | 086-髓内钉 | 03-钛合金 | 002-近端/顺行/非灭菌 | 招标范围内-中选 | 375 | 175 | 200
b2cb323d-4b3e-11ec-bbcb-44a84212d119 | 江苏安格尔医疗器械有限公司 | 江苏安格尔医疗器械有限公司 | 94187cab-7ca0-11eb-ad29-fa163e311f19 | 金属解剖型接骨板 | 普通接骨板 | 骨盆接骨板 | 不锈钢 | 非灭菌 |  | 3decfbfe-7aed-11eb-ad29-fa163e311f19 | 国械注准20163130347 | 金属解剖型接骨板 |  | 不锈钢 | 该产品材料为符合GB4234.1标准中的00Cr18Ni14Mo3不锈钢或符合GB/T13810标准中的TA3G纯钛。纯钛材料产品表面无着色或经黑灰色阳极氧化处理。非灭菌包装。 | 适用于骨科手术时四肢干骺端、锁骨、骨盆及髌骨骨折内固定 | C0311080800100406140 | 03-骨科材料 | 11-接骨板 | 08-骨盆接骨板 | 080-固定板 | 01-不锈钢 | 004-普通/弧形/非灭菌 | 招标范围内-中选 | 618 | 470 | 148
c16630b0-483e-11ec-bbcb-44a84212d119 | 江苏双羊医疗器械有限公司 | 江苏双羊医疗器械有限公司 | 941e1af5-c549-11e9-953f-fa163e0a8baf | 钛质接骨板（加压和保护性接骨板） | 普通接骨板 | 通用接骨板 | 纯钛 | 非灭菌 |  | 27e235d5-9d67-11e9-b4ed-fa163e0a8baf | 国械注准20163460368 | 钛质接骨板（加压和保护性接骨板） |  | 纯钛 | 该产品由符合GB/T 13810-2007标准规定的TA3或TA4纯钛材料制造，产品为直型接骨板。表面采用阳极氧化处理，非灭菌包装。钛质接骨板需与钛质接骨螺钉配合使用。 | 该产品适用于盆骨、四肢骨折加压或保护性内固定，帮助骨折愈合。 | C0311150800200205214 | 03-骨科材料 | 11-接骨板 | 15-通用接骨板 | 080-固定板 | 02-纯钛 | 002-普通/直形/非灭菌 | 招标范围内-中选 | 812 | 614 | 198
21e262e1-91ea-11eb-8996-40f2e9990f5b | 武汉迈瑞科技有限公司 | 武汉迈瑞科技有限公司 | 942027bb-852f-11ea-8bcf-fa163e0a8baf | 解剖型金属接骨板 | 普通接骨板 | 手部接骨板 | 纯钛 | 非灭菌 |  | 086bd713-9d58-11e9-b4ed-fa163e0a8baf | 国械注准20143132268 | 解剖型金属接骨板 | 国械注准20143462268 | TA3纯钛 | 该产品由符合GB/T13810标准规定的TA3纯钛材料制成。表面无着色。非灭菌包装。 | 适用于四肢、肩锁骨、骨盆骨折内固定。 | C0311070800200408921 | 03-骨科材料 | 11-接骨板 | 07-手部接骨板 | 080-固定板 | 02-纯钛 | 004-普通/掌骨头部/非灭菌 | 招标范围内-中选 | 762 | 614 | 148
b2de9e7d-4b3e-11ec-bbcb-44a84212d119 | 江苏强圣医疗科技有限公司 | 江苏强圣医疗科技有限公司 | 9422bbb6-c7c5-11e9-953f-fa163e0a8baf | 交锁髓内钉-髓内钉 | 髓内钉 | 股骨髓内钉 | 钛合金 | 非灭菌 |  | 14ed13b7-c257-11e9-974a-fa163e0a8baf | 国械注准20193130273 | 交锁髓内钉 |  | 钛合金 | 该产品由髓内钉、锁钉、封帽、拉力钉组成，由符合GB/T13810标准规定的TC4钛合金材料制成，产品表面经微弧阳极氧化或未经阳极氧化处理，非灭菌包装。 | 适用于股骨、胫骨、肱骨骨折内固定。 | C0313050860301007568 | 03-骨科材料 | 13-髓内钉 | 05-股骨髓内钉 | 086-髓内钉 | 03-钛合金 | 010-远端/顺行/非灭菌 | 招标范围内-中选 | 1376 | 1176 | 200
21d7752c-91ea-11eb-8996-40f2e9990f5b | 常州华森医疗器械股份有限公司 | 常州华森医疗器械股份有限公司 | 94311465-e168-11ec-9447-b4055d63f15c | 锁定接骨板系统-接骨板 | 锁定加压接骨板（含万向） | 桡骨接骨板 | 纯钛 | 灭菌 |  | 0BE13118929447E98B300075E275B35A | 国食药监械（准）字2014第3460942号 | 锁定接骨板系统 |  | 纯钛 | 该产品由锁定接骨板、锁定螺钉和加压螺钉组成。锁定接骨板由符合GB/T13810标准规定的TA3纯钛材料制成，锁定螺钉和加压螺钉由符合GB/T13810标准规定的TC4钛合金材料制成。表面无着色。灭菌和非灭菌两种包装。 | 该产品适用于四肢及锁骨骨折内固定。 | C0311060800201106410 | 03-骨科材料 | 11-接骨板 | 06-桡骨接骨板 | 080-固定板 | 02-纯钛 | 011-锁定加压/远端/灭菌 | 招标范围内-中选 | 1128 | 985 | 143
c165ef2e-483e-11ec-bbcb-44a84212d119 | 苏州优贝特医疗器械有限公司 | 苏州优贝特医疗器械有限公司 | 94580ba1-7a0c-11ed-9447-b4055d63f15c | 钛合金锁定型接骨板系统 | 锁定加压接骨板（含万向） | 锁骨接骨板 | 钛合金 | 非灭菌 |  | 2376c804-7900-11ed-9447-b4055d63f15c | 国械注准20223130882 | 钛合金锁定型接骨板系统 |  | 钛合金 | 该产品采用符合GB/T13810标准规定的TC4钛合金材料制造，产品由锁定型接骨板和锁定接骨螺钉组成。产品表面可经黑灰色阳极氧化处理和表面无着色。灭菌包装和非灭菌包装，灭菌产品经辐照灭菌，灭菌有效期5年。 | 本产品适用于四肢骨折内固定。 | C0311030800301804584 | 03-骨科材料 | 11-接骨板 | 03-锁骨接骨板 | 080-固定板 | 03-钛合金 | 018-锁定加压/外侧前方/非灭菌 | 招标范围内-中选 | 595 | 395 | 200
4d68c873-48fd-11ec-bbcb-44a84212d119 | 苏州市康力骨科器械有限公司 | 苏州市康力骨科器械有限公司 | 946e94a9-df57-11e9-953f-fa163e0a8baf | 带锁髓内钉 | 髓内钉 | 胫骨髓内钉 | 不锈钢 | 非灭菌 |  | 1C3DCC6A-CDEB-4276-A26E-9861B5482A8D | 国械注准20173460115 | 带锁髓内钉 |  | 不锈钢 | 该产品包括髓内钉、锁钉、封帽。由符合GB4234标准规定的00Cr18Ni14Mo3不锈钢材料或符合GB/T13810标准规定的TC4钛合金材料制成。钛合金产品表面可采用阳极氧化处理。无菌和非无菌两种交付状态，无菌状态交付的产品经γ射线辐照灭菌，灭菌有效期5年。 | 该产品用于股骨干骨折、股骨颈骨折、股骨粗隆间骨折或合并股骨干骨折、股骨髁上骨折、股骨髁间骨折或合并股骨干骨折、胫骨干骨折、肱骨干骨折、尺桡骨骨折内固定。 | C0313060860100207276 | 03-骨科材料 | 13-髓内钉 | 06-胫骨髓内钉 | 086-髓内钉 | 01-不锈钢 | 002-骨干/直型/非灭菌 | 招标范围内-中选 | 316 | 128 | 188
21da905b-91ea-11eb-8996-40f2e9990f5b | 天津正天医疗器械有限公司 | 天津正天医疗器械有限公司 | 9479b3c3-2850-11ed-9447-b4055d63f15c | 锁定型接骨板系统-接骨螺钉 | 普通接骨螺钉 | 松质骨螺钉 | 钛合金 | 非灭菌 | 单独和成套均可 | 6a7ffd19-1ded-11ed-9447-b4055d63f15c | 国械注准20223130713 | 锁定型接骨板系统 |  | 钛合金 | 锁定型接骨板系统由锁定接骨板、接骨螺钉、拉力螺钉、压片组成。锁定接骨板由GB/T13810-2017规定的TA3G纯钛材料制成，接骨螺钉、拉力螺钉、压片由GB/T13810-2017规定的TC4钛合金材料制成。表面可经着色阳极氧化、微弧阳极氧化或无阳极氧化处理。产品以灭菌和非灭菌状态交付，以灭菌状态交付的产品，灭菌有效期为5年。 | 适用于四肢骨折内固定。 | C0312040790301801884 | 03-骨科材料 | 12-螺钉 | 04-松质骨螺钉 | 079-螺钉 | 03-钛合金 | 018-非锁定/全螺纹/非灭菌/直径＞4mm以上 | 招标范围内-中选 | 39 | 39
4d6ac4b2-48fd-11ec-bbcb-44a84212d119 | 天津市威曼生物材料有限公司 | 天津市威曼生物材料有限公司 | 94890af2-be43-11e9-974a-fa163e0a8baf | 金属接骨板 | 普通接骨板 | 尺骨接骨板 | 纯钛 | 非灭菌 |  | 4b58e541-a5b3-11ec-a4e1-90e2ba8d9d30 | 国械注准20173130516 | 金属接骨板 | 国械注准20173460516 | 纯钛 | 该产品由符合GB 4234标准规定的不锈钢（00Cr18Mi14Mo3）或符合GB/T 13810标准的纯钛（TA3、TA4）材料制造；本品为金属异型接骨板，通过板与螺钉配合使用，纯钛（TA3、TA4）产品表面可经阳极氧化处理，非灭菌包装。 | 该产品供骨科手术时作骨折断端连接用。 | C0311050800200207152 | 03-骨科材料 | 11-接骨板 | 05-尺骨接骨板 | 080-固定板 | 02-纯钛 | 002-普通/近端/非灭菌 | 招标范围内-中选 | 837 | 637 | 200
c16255f7-483e-11ec-bbcb-44a84212d119 | 常州亨杰医疗器械有限公司 | 常州亨杰医疗器械有限公司 | 94cef3f8-87e0-11eb-ace3-fa163e311f19 | 金属带锁髓内钉 | 拉力钉 |  | 不锈钢 | 非灭菌 |  | 0a13a675-f6a6-11ec-9447-b4055d63f15c | 国械注准20173130998 | 金属带锁髓内钉 | 国械注准20173460998 | 不锈钢 | 产品分为五种型号,股骨带锁髓内钉、胫骨带锁髓内钉、股骨髁上带锁髓内钉、肱骨带锁髓内钉由髓内钉、锁钉、封帽组成。伽玛型带锁髓内钉由髓内钉、拉力螺钉、锁钉、封帽组成。产品选用符合GB4234.1标准规定的00Cr18Ni14Mo3不锈钢或符合GB/T 13810标准规定的TC4钛合金制造。产品表面无着色,非灭菌包装。 | 股骨带锁髓内钉适用于股骨干骨折;胫骨带锁髓内钉适用于胫骨上1/3以下至胫骨下1/4以上的骨干骨折;伽玛型带锁髓内钉（标准）适用于股骨颈及粗隆周围骨折;伽玛型带锁髓内钉（加长）适用于股骨颈合并股骨干骨折;股骨髁上带锁髓内钉适用于股骨髁间及股骨干上1/3以下粉碎性骨折;肱骨带锁髓内钉适用于肱骨骨干的各类骨折。 | C0313110860101007613 | 03-骨科材料 | 13-髓内钉 | 11-髓内钉配件 | 086-髓内钉 | 01-不锈钢 | 010-拉力螺钉/非灭菌 | 招标范围内-中选 | 300 | 300
4d68c873-48fd-11ec-bbcb-44a84212d119 | 苏州市康力骨科器械有限公司 | 苏州市康力骨科器械有限公司 | 94d46783-46b8-11ec-921a-0050568f9c84 | 金属锁定接骨板系统-锁定接骨板 | 锁定加压接骨板（含万向） | 通用接骨板 | 纯钛 | 灭菌 |  | 690b4db0-0b93-11ec-b658-0050568f9c84 | 国械注准20173130052 | 金属锁定接骨板系统 |  | 纯钛 | 该产品包括锁定接骨板和锁定接骨螺钉，接骨板采用符合GB 4234.1标准规定的00Cr18Ni14Mo3不锈钢或符合GB/T 13810标准规定的TA3纯钛材料制成，接骨螺钉采用符合GB 4234.1标准规定的00Cr18Ni14Mo3不锈钢或符合GB/T 13810标准规定的TC4钛合金材料制成。纯钛及钛合金产品表面可采用阳极氧化处理。无菌和非无菌两种交付状态，无菌状态交付的产品经γ射线辐照灭菌。 | 适用于骨科手术时作四肢干骺端、锁骨、跟骨、骨盆骨折内固定用。 | C0311150800202907276 | 03-骨科材料 | 11-接骨板 | 15-通用接骨板 | 080-固定板 | 02-纯钛 | 029-万向锁定加压/异形/灭菌 | 招标范围内-中选 | 1149 | 961 | 188
a6ce8184-b4c0-11eb-a177-00163e063b6a | 北京理贝尔生物工程研究所有限公司 | 北京理贝尔生物工程研究所有限公司 | 94E5E1F1-75D6-4BAC-80F1-403E1EE6F541 | 空心螺钉 | 中空（空心）螺钉（非锁定） |  | 钛合金 | 非灭菌 |  | 45028DC64703424197FD097B8024E57C | 国械注准20163460245 | 空心螺钉 |  | 钛合金 | 该产品包括空心螺钉、螺塞和垫片，螺钉、螺塞材料采用GB4234规定的不锈钢和GB/T13810规定的Ti6Al4V钛合金制造，垫片材料采用GB4234规定的不锈钢或GB/T13810规定的纯钛制造，部分产品表面经阳极氧化处理，非灭菌包装。 | 用于骨科手术时做骨折内固定用。 | C0312050790302201348 | 03-骨科材料 | 12-螺钉 | 05-空心钉 | 079-螺钉 | 03-钛合金 | 022-非埋头/非锁定/非灭菌/直径≤4mm以下 | 招标范围内-中选 | 159 | 159
21d76454-91ea-11eb-8996-40f2e9990f5b | 山东威高骨科材料股份有限公司 | 山东威高骨科材料股份有限公司 | 94f4bf07-d437-11e9-953f-fa163e0a8baf | 万向金属锁定接骨板系统-锁定板 | 锁定加压接骨板（含万向） | 手部接骨板 | 钛合金 | 非灭菌 |  | 6b347414-c544-11e9-953f-fa163e0a8baf | 国械注准20183130142 | 万向金属锁定接骨板系统 | 国械注准20183460142 | TC20 | 该产品由符合GB/T13810标准要求的TC20钛合金材料制成，由锁定板、锁定螺钉、填塞钉组成。产品表面经黑灰色阳极氧化或着色阳极氧化。辐照灭菌和非灭菌包装，无菌有效期4年 | 该产品适用于不稳定性骨折、骨不连、骨折不愈合、延迟愈合、多发性骨折、截骨术的四肢骨折内固定。 | C0311070800304009122 | 03-骨科材料 | 11-接骨板 | 07-手部接骨板 | 080-固定板 | 03-钛合金 | 040-万向锁定加压/指骨干部/非灭菌 | 招标范围内-中选 | 249 | 230 | 19
c1625d32-483e-11ec-bbcb-44a84212d119 | 浙江德康医疗器械有限公司 | 浙江德康医疗器械有限公司 | 94fb0b16-1e6f-11eb-bf70-fa163e0a8baf | 交锁髓内钉系统 | 髓内钉 | 肱骨髓内钉 | 钛合金 | 非灭菌 |  | 60529dee-1337-11eb-bf70-fa163e0a8baf | 国械注准20203130289 | 交锁髓内钉系统 |  | 钛合金 | 交锁髓内钉系统按使用部位可分为股骨粗隆髓内钉系统、股骨重建髓内钉系统、股骨倒置髓内钉系统、胫骨髓内钉系统和肱骨髓内钉系统，按部件可分为髓内钉主钉、锁钉、拉力钉以及配套使用的尾帽。所有组件均由TC4钛合金材料制造，符合GB/T 13810 标准。产品表面经着色阳极氧化，交付状态为非灭菌状态。 | 交锁髓内钉系统主要适用于四肢骨折内固定。 | C0313020860300204880 | 03-骨科材料 | 13-髓内钉 | 02-肱骨髓内钉 | 086-髓内钉 | 03-钛合金 | 002-近端短型/直型/非灭菌 | 招标范围内-中选 | 1274 | 1273 | 1
c165ef2e-483e-11ec-bbcb-44a84212d119 | 苏州优贝特医疗器械有限公司 | 苏州优贝特医疗器械有限公司 | 9543b8c5-39ec-11ec-921a-0050568f9c84 | 解剖型金属接骨板 | 普通接骨板 | 肋骨接骨板 | 不锈钢 | 非灭菌 |  | 5d89b4e9-9145-11ec-b3f8-90e2ba8d9d30 | 国械注准20163132509 | 解剖型金属接骨板 | 国械注准20163462509 | 不锈钢 | 该产品采用符合GB 4234.1标准要求的00Cr18Ni14Mo3不锈钢材料或符合GB/T 13810标准要求的TA3纯钛材料制成，结构为支持性板。该产品非灭菌状态提供，产品表面无阳极氧化着色。 | 该产品与金属接骨螺钉配合使用，适用于四肢干骺端骨折内固定。 | C0311020800100204584 | 03-骨科材料 | 11-接骨板 | 02-肋骨接骨板 | 080-固定板 | 01-不锈钢 | 002-普通/非灭菌 | 招标范围内-中选 | 826 | 626 | 200
21d7752c-91ea-11eb-8996-40f2e9990f5b | 常州华森医疗器械股份有限公司 | 常州华森医疗器械股份有限公司 | 956948c5-e167-11ec-9447-b4055d63f15c | 锁定接骨板系统-接骨板 | 锁定加压接骨板（含万向） | 胫骨接骨板 | 纯钛 | 非灭菌 |  | 0BE13118929447E98B300075E275B35A | 国食药监械（准）字2014第3460942号 | 锁定接骨板系统 |  | 纯钛 | 该产品由锁定接骨板、锁定螺钉和加压螺钉组成。锁定接骨板由符合GB/T13810标准规定的TA3纯钛材料制成，锁定螺钉和加压螺钉由符合GB/T13810标准规定的TC4钛合金材料制成。表面无着色。灭菌和非灭菌两种包装。 | 该产品适用于四肢及锁骨骨折内固定。 | C0311110800201006410 | 03-骨科材料 | 11-接骨板 | 11-胫骨接骨板 | 080-固定板 | 02-纯钛 | 010-锁定加压/干部/非灭菌 | 招标范围内-中选 | 687 | 544 | 143
21e20b20-91ea-11eb-8996-40f2e9990f5b | 上海浦卫医疗器械厂有限公司 | 上海浦卫医疗器械厂有限公司 | 958743b6-28cf-11ec-8778-0050568f9c84 | 解剖型锁定接骨板 | 锁定加压接骨板（含万向） | 骨盆接骨板 | 钛合金 | 非灭菌 |  | 5e2ef7e8-1e80-11ec-ba7c-0050568f9c84 | 国械注准20163132028 | 解剖型锁定接骨板 | 国械注准20163462028 | 钛合金 | 该产品采用符合GB4234标准规定的00Cr18Ni14Mo3不锈钢、符合ISO5832-2标准规定的纯钛或符合ISO5832-3标准规定的Ti6Al4V钛合金材料制成，纯钛及钛合金产品表面经过阳极氧化处理或表面无着色。灭菌包装或非灭菌包装。 | 该产品适用于四肢管状骨、四肢关节周围骨、四肢干骺端、跟骨、骶骨、肋骨、锁骨、胸骨、跗骨、肩胛骨、骨盆的骨折、脱位、矫形的内固定。 | C0311080800301209889 | 03-骨科材料 | 11-接骨板 | 08-骨盆接骨板 | 080-固定板 | 03-钛合金 | 012-锁定加压/弧形/非灭菌 | 招标范围内-中选 | 713 | 513 | 200
c1604cfb-483e-11ec-bbcb-44a84212d119 | 苏州郎和医疗器械科技有限公司 | 苏州郎和医疗器械科技有限公司 | 9597b601-0709-11ed-9447-b4055d63f15c | 金属带锁髓内钉-股骨倒打型带锁髓内钉 | 髓内钉 | 股骨髓内钉 | 钛合金 | 非灭菌 |  | 36337ea6-065a-11ed-9447-b4055d63f15c | 国械注准20223130803 | 金属带锁髓内钉 |  | 钛合金 | 产品由髓内钉、封帽、锁钉、拉力钉组成。产品采用符合GB/T 13810规定的TC4钛合金材料制成，产品表面无着色，非灭菌包装。 | 适用于股骨、胫骨骨折髓腔内固定。 | C0313050860301205842 | 03-骨科材料 | 13-髓内钉 | 05-股骨髓内钉 | 086-髓内钉 | 03-钛合金 | 012-远端/逆行/非灭菌 | 招标范围内-中选 | 375 | 175 | 200
21da905b-91ea-11eb-8996-40f2e9990f5b | 天津正天医疗器械有限公司 | 天津正天医疗器械有限公司 | 959e670c-1e9b-11ed-9447-b4055d63f15c | 锁定型接骨板系统-锁定接骨板 | 锁定加压接骨板（含万向） | 骨盆接骨板 | 纯钛 | 非灭菌 |  | 6a7ffd19-1ded-11ed-9447-b4055d63f15c | 国械注准20223130713 | 锁定型接骨板系统 |  | 纯钛 | 锁定型接骨板系统由锁定接骨板、接骨螺钉、拉力螺钉、压片组成。锁定接骨板由GB/T13810-2017规定的TA3G纯钛材料制成，接骨螺钉、拉力螺钉、压片由GB/T13810-2017规定的TC4钛合金材料制成。表面可经着色阳极氧化、微弧阳极氧化或无阳极氧化处理。产品以灭菌和非灭菌状态交付，以灭菌状态交付的产品，灭菌有效期为5年。 | 适用于四肢骨折内固定。 | C0311080800201201884 | 03-骨科材料 | 11-接骨板 | 08-骨盆接骨板 | 080-固定板 | 02-纯钛 | 012-锁定加压/弧形/非灭菌 | 招标范围内-中选 | 1202 | 1073 | 129
c5b96083-4cc7-11ec-bbcb-44a84212d119 | 迪恩医疗科技有限公司 | 迪恩医疗科技有限公司 | 95B0E58801F04E41B22D4D9863DBB2C1 | 锁定型金属接骨板固定系统-锁定接骨板 | 锁定加压接骨板（含万向） | 肱骨接骨板 | 纯钛 | 非灭菌 |  | 4bcda434-4f42-11ec-921a-0050568f9c84 | 国械注准20163132167 | 锁定型金属接骨板固定系统 | 国械注准20163462167 | 纯钛 | 该产品由锁定接骨板和锁定接骨螺钉组成，锁定接骨板采用符合GB/T13810中规定的TA3纯钛材料制成，锁定接骨螺钉采用符合GB/T13810中规定的TC4钛合金制成，产品表面可经阳极氧化着色或微弧处理，非灭菌包装。 | 适用于股骨、肱骨、胫腓骨、尺桡骨、锁骨、跟骨、指掌骨干骺端及骨干骨折。 | C0311040800201607890 | 03-骨科材料 | 11-接骨板 | 04-肱骨接骨板 | 080-固定板 | 02-纯钛 | 016-万向锁定加压/干部/非灭菌 | 招标范围内-中选 | 1127 | 933 | 194
21fa0e32-91ea-11eb-8996-40f2e9990f5b | 苏州爱得科技发展股份有限公司 | 苏州爱得科技发展股份有限公司 | 95c61483-b816-11e9-974a-fa163e0a8baf | 交锁髓内钉 | 髓内钉 | 股骨髓内钉 | 钛合金 | 非灭菌 |  | 11e2c317-b72b-11e9-974a-fa163e0a8baf | 国械注准20193130228 | 交锁髓内钉 |  | 钛合金 | 该产品由髓内钉、封帽、锁钉、拉力螺钉或刀片钉组成，由符合GB/T 13810标准要求的TC4钛合金材料制成。产品表面可经微弧阳极氧化处理。辐照灭菌包装或非灭菌包装，无菌有效期5年。 | 适用于股骨、胫骨、肱骨骨折髓腔内固定。 | C0313050860301209648 | 03-骨科材料 | 13-髓内钉 | 05-股骨髓内钉 | 086-髓内钉 | 03-钛合金 | 012-远端/逆行/非灭菌 | 招标范围内-中选 | 1570 | 1390 | 180
4d69831c-48fd-11ec-bbcb-44a84212d119 | 浙江广慈医疗器械有限公司 | 浙江广慈医疗器械有限公司 | 95f759b4-053b-11ec-b658-0050568f9c84 | 加压螺钉-空心钉非埋头非锁定直径＞7mm以上 | 中空（空心）螺钉（非锁定） |  | 钛合金 | 非灭菌 |  | 4ca3914a-0000-11ec-b658-0050568f9c84 | 国械注准20173130263 | 加压螺钉 |  |  | 该产品由加压螺钉和/或垫圈组成，螺钉杆体为空心，垫圈分普通垫圈及定位垫圈两种。产品由符合GB/T13810标准要求的TC4钛合金材料制成。螺钉头部型式分为球形、锥形和双螺纹三种。表面无着色。非灭菌包装。 | 主要适用于四肢干骺端骨折内固定，单独使用，不与接骨板产品配合。 | C0312050790302402615 | 03-骨科材料 | 12-螺钉 | 05-空心钉 | 079-螺钉 | 03-钛合金 | 024-非埋头/非锁定/非灭菌/直径＞7mm以上 | 招标范围内-中选 | 159 | 159
4d67767b-48fd-11ec-bbcb-44a84212d119 | 苏州吉美瑞医疗器械股份有限公司 | 苏州吉美瑞医疗器械股份有限公司 | 9610421e-4b4f-11eb-bb5e-fa163e311f19 | 锁定板钉系统 | 锁定加压接骨板（含万向） | 肱骨接骨板 | 纯钛 | 非灭菌 |  | 3be29214-3df8-11eb-bb5e-fa163e311f19 | 国械注准20153131152 | 锁定板钉系统 |  | 纯钛 | 该产品由锁定接骨板和锁定接骨螺钉组成。锁定接骨板由符合GB/T 13810标准规定的TA2G、TA3G材料制成，锁定接骨螺钉由符合GB/T 13810标准规定的TC4钛合金材料制成。部分产品表面经微弧阳极氧化。灭菌或非灭菌包装。 | 适用于四肢骨、锁骨及骨盆骨折内固定。 | C0311040800201009837 | 03-骨科材料 | 11-接骨板 | 04-肱骨接骨板 | 080-固定板 | 02-纯钛 | 010-锁定加压/干部/非灭菌 | 招标范围内-中选 | 1162 | 974 | 188
b2cb323d-4b3e-11ec-bbcb-44a84212d119 | 江苏安格尔医疗器械有限公司 | 江苏安格尔医疗器械有限公司 | 96167603-7bee-11eb-ad29-fa163e311f19 | 金属解剖型接骨板 | 普通接骨板 | 骨盆接骨板 | 纯钛 | 非灭菌 |  | 3decfbfe-7aed-11eb-ad29-fa163e311f19 | 国械注准20163130347 | 金属解剖型接骨板 |  | 纯钛 | 该产品材料为符合GB4234.1标准中的00Cr18Ni14Mo3不锈钢或符合GB/T13810标准中的TA3G纯钛。纯钛材料产品表面无着色或经黑灰色阳极氧化处理。非灭菌包装。 | 适用于骨科手术时四肢干骺端、锁骨、骨盆及髌骨骨折内固定 | C0311080800200406140 | 03-骨科材料 | 11-接骨板 | 08-骨盆接骨板 | 080-固定板 | 02-纯钛 | 004-普通/弧形/非灭菌 | 招标范围内-中选 | 735 | 587 | 148
21e20b20-91ea-11eb-8996-40f2e9990f5b | 上海浦卫医疗器械厂有限公司 | 上海浦卫医疗器械厂有限公司 | 961852dc-2fc6-11eb-ac2d-fa163e0a8baf | 解剖型锁定接骨板 | 锁定加压接骨板（含万向） | 骨盆接骨板 | 纯钛 | 非灭菌 |  | 5e2ef7e8-1e80-11ec-ba7c-0050568f9c84 | 国械注准20163132028 | 解剖型锁定接骨板 | 国械注准20163462028 | 纯钛 | 该产品采用符合GB4234标准规定的00Cr18Ni14Mo3不锈钢、符合ISO5832-2标准规定的纯钛或符合ISO5832-3标准规定的Ti6Al4V钛合金材料制成，纯钛及钛合金产品表面经过阳极氧化处理或表面无着色。灭菌包装或非灭菌包装。 | 该产品适用于四肢管状骨、四肢关节周围骨、四肢干骺端、跟骨、骶骨、肋骨、锁骨、胸骨、跗骨、肩胛骨、骨盆的骨折、脱位、矫形的内固定。 | C0311080800201209889 | 03-骨科材料 | 11-接骨板 | 08-骨盆接骨板 | 080-固定板 | 02-纯钛 | 012-锁定加压/弧形/非灭菌 | 招标范围内-中选 | 713 | 513 | 200
c16255f7-483e-11ec-bbcb-44a84212d119 | 常州亨杰医疗器械有限公司 | 常州亨杰医疗器械有限公司 | 9620bcd1-87d0-11eb-ace3-fa163e311f19 | 金属直型接骨板 | 普通接骨板 | 手部接骨板 | 纯钛 | 非灭菌 |  | 6baf86fc-f6a5-11ec-9447-b4055d63f15c | 国械注准20173131001 | 金属直型接骨板 | 国械注准20173461001 | 纯钛 | 该产品材料为符合GB 4234.1标准中的00Cr18Ni14Mo3不锈钢及GB/T13810标准中的TA2纯钛。纯钛产品可经微弧阳极氧化表面处理。非灭菌包装。 | 适用于四肢长骨骨干骨折内固定。 | C0311070800200607613 | 03-骨科材料 | 11-接骨板 | 07-手部接骨板 | 080-固定板 | 02-纯钛 | 006-普通/掌骨干部/非灭菌 | 招标范围内-中选 | 850 | 700 | 150
4d6ac4b2-48fd-11ec-bbcb-44a84212d119 | 天津市威曼生物材料有限公司 | 天津市威曼生物材料有限公司 | 962f1225-dc4c-11e9-953f-fa163e0a8baf | 髓内钉 | 髓内钉 | 肱骨髓内钉 | 钛合金 | 非灭菌 |  | 0010d348-4b63-11ec-921a-0050568f9c84 | 国械注准20163130341 | 髓内钉 | 国械注准20163460341 | 钛合金 | 该产品由主针、锁片组成。由符合GB 4234标准规定的00Cr18Ni14Mo3不锈钢材料或符合GB/T 13810标准规定的TC4钛合金材料制成，钛合金（TC4）产品表面状态分为氧化处理与非氧化处理。非灭菌包装。 | 该产品适用于股骨干骨折，胫骨干骨折，肱骨干骨折内固定。 | C0313020860301007152 | 03-骨科材料 | 13-髓内钉 | 02-肱骨髓内钉 | 086-髓内钉 | 03-钛合金 | 010-肱骨干/直型/非灭菌 | 招标范围内-中选 | 576 | 376 | 200
da4b12aa-4818-11ec-bbcb-44a84212d119 | 北京市富乐科技开发有限公司 | 北京市富乐科技开发有限公司 | 963f5099-f891-11ea-bf70-fa163e0a8baf | 钛合金锁定钉板系统-锁定接骨板 | 锁定加压接骨板（含万向） | 跟骨接骨板 | 钛合金 | 非灭菌 |  | 12eb8cb2-7fb6-11ea-80a3-fa163e0a8baf | 国械注准20193131022 | 钛合金锁定钉板系统 |  | 钛合金 | 该产品采用符合GB/T 13810标准规定的TC4钛合金材料制造，产品由锁定接骨板、锁定接骨螺钉组成，产品表面无着色，产品包装分为灭菌包装和非灭菌包装。灭菌包装产品经辐照灭菌，灭菌有效期为4年。 | 该产品适用于四肢、骨盆、锁骨和手足部骨折支持内固定。 | C0311130800300409274 | 03-骨科材料 | 11-接骨板 | 13-跟骨接骨板 | 080-固定板 | 03-钛合金 | 004-锁定加压/非灭菌 | 招标范围内-中选 | 480 | 283 | 197
21e20b20-91ea-11eb-8996-40f2e9990f5b | 上海浦卫医疗器械厂有限公司 | 上海浦卫医疗器械厂有限公司 | 96465795-07d3-11ed-9447-b4055d63f15c | 解剖型锁定接骨板 | 锁定加压接骨板（含万向） | 足部接骨板 | 钛合金 | 灭菌 |  | 5e2ef7e8-1e80-11ec-ba7c-0050568f9c84 | 国械注准20163132028 | 解剖型锁定接骨板 | 国械注准20163462028 | 钛合金 | 该产品采用符合GB4234标准规定的00Cr18Ni14Mo3不锈钢、符合ISO5832-2标准规定的纯钛或符合ISO5832-3标准规定的Ti6Al4V钛合金材料制成，纯钛及钛合金产品表面经过阳极氧化处理或表面无着色。灭菌包装或非灭菌包装。 | 该产品适用于四肢管状骨、四肢关节周围骨、四肢干骺端、跟骨、骶骨、肋骨、锁骨、胸骨、跗骨、肩胛骨、骨盆的骨折、脱位、矫形的内固定。 | C0311140800300909889 | 03-骨科材料 | 11-接骨板 | 14-足部接骨板 | 080-固定板 | 03-钛合金 | 009-锁定加压/中足/灭菌 | 招标范围内-中选 | 637 | 437 | 200
21dad267-91ea-11eb-8996-40f2e9990f5b | 北京贝思达生物技术有限公司 | 北京贝思达生物技术有限公司 | 9655b0d4-b14f-11eb-a006-0050568f9c84 | 直型金属接骨板系统-接骨板 | 普通接骨板 | 胫骨接骨板 | 纯钛 | 非灭菌 |  | 51594fb3-9cbe-11eb-ac1c-fa163e311f19 | 国械注准20153131913 | 直型金属接骨板系统 |  | 纯钛 | 该产品由直型金属接骨板及配套金属接骨螺钉组成。金属接骨板材料采用符合GB4234标准规定的00Cr18Ni14Mo3不锈钢材料或符合GB/T13810标准规定的TA2、TA3纯钛材料制成；金属接骨螺钉材料采用符合GB4234标准规定的00Cr18Ni14Mo3不锈钢材料或符合GB/T13810标准规定的TC4钛合金材料制成。表面无着色。灭菌或非灭菌包装。 | 主要适用于四肢骨干及骨盆骨折内固定。 | C0311110800200400720 | 03-骨科材料 | 11-接骨板 | 11-胫骨接骨板 | 080-固定板 | 02-纯钛 | 004-普通/干部/非灭菌 | 招标范围内-中选 | 928 | 748 | 180
c1625d32-483e-11ec-bbcb-44a84212d119 | 浙江德康医疗器械有限公司 | 浙江德康医疗器械有限公司 | 9667a200-2961-11eb-ac2d-fa163e0a8baf | 锁定接骨板系统-接骨螺钉 | 普通接骨螺钉 | 松质骨螺钉 | 钛合金 | 非灭菌 | 单独和成套均可 | 00148a22-1338-11eb-bf70-fa163e0a8baf | 国械注准20203130692 | 锁定接骨板系统 |  | 钛合金 | 该产品由接骨螺钉和接骨板组成。接骨螺钉由符合GB/T 13810 标准要求的TC4钛合金材料制成，接骨板由GB/T 13810标准要求的TA3G纯钛材料制成。产品表面经着色阳极氧化，非灭菌包装。 | 该产品适用于骨科手术时四肢、锁骨、骨盆骨折内固定。 | C0312040790301704880 | 03-骨科材料 | 12-螺钉 | 04-松质骨螺钉 | 079-螺钉 | 03-钛合金 | 017-非锁定/全螺纹/非灭菌/2.7＜直径≤4mm | 招标范围内-中选 | 39 | 39
21e20b20-91ea-11eb-8996-40f2e9990f5b | 上海浦卫医疗器械厂有限公司 | 上海浦卫医疗器械厂有限公司 | 966b86b3-91e1-11eb-ac1c-fa163e311f19 | 解剖型锁定接骨板 | 锁定加压接骨板（含万向） | 足部接骨板 | 纯钛 | 非灭菌 |  | 5e2ef7e8-1e80-11ec-ba7c-0050568f9c84 | 国械注准20163132028 | 解剖型锁定接骨板 | 国械注准20163462028 | 纯钛 | 该产品采用符合GB4234标准规定的00Cr18Ni14Mo3不锈钢、符合ISO5832-2标准规定的纯钛或符合ISO5832-3标准规定的Ti6Al4V钛合金材料制成，纯钛及钛合金产品表面经过阳极氧化处理或表面无着色。灭菌包装或非灭菌包装。 | 该产品适用于四肢管状骨、四肢关节周围骨、四肢干骺端、跟骨、骶骨、肋骨、锁骨、胸骨、跗骨、肩胛骨、骨盆的骨折、脱位、矫形的内固定。 | C0311140800201009889 | 03-骨科材料 | 11-接骨板 | 14-足部接骨板 | 080-固定板 | 02-纯钛 | 010-锁定加压/中足/非灭菌 | 招标范围内-中选 | 637 | 437 | 200
da4c601c-4818-11ec-bbcb-44a84212d119 | 江苏国立医疗器械有限公司 | 江苏国立医疗器械有限公司 | 96736317-b181-11ec-a4e1-90e2ba8d9d30 | 金属锁定钉板系统-接骨板 | 锁定加压接骨板（含万向） | 桡骨接骨板 | 钛合金 | 非灭菌 |  | 36047173-bd1d-11eb-a006-0050568f9c84 | 国械注准20153132077 | 金属锁定钉板系统 |  | 钛合金 | 该产品采用符合GB/T13810标准规定的TC4钛合金材料制造， 产品有锁定接骨板、锁定接骨螺钉和或金属接骨螺钉组成， 产品无着色，产品包装分为灭菌包装和非灭菌包装。 | 本产品适用于四肢、骨盆、锁骨和手足部骨折支持内固定。 | C0311060800301204587 | 03-骨科材料 | 11-接骨板 | 06-桡骨接骨板 | 080-固定板 | 03-钛合金 | 012-锁定加压/远端/非灭菌 | 招标范围内-中选 | 739 | 539 | 200
c165ef2e-483e-11ec-bbcb-44a84212d119 | 苏州优贝特医疗器械有限公司 | 苏州优贝特医疗器械有限公司 | 96891656-c8f1-11eb-a006-0050568f9c84 | 锁定型金属接骨板 | 锁定加压接骨板（含万向） | 手部接骨板 | 纯钛 | 非灭菌 |  | 6b8f4e6f-b1c0-11e9-8460-fa163e0a8baf | 国械注准20193131867 | 锁定型金属接骨板 |  | 纯钛 | 该产品由符合GB4234标准要求的00Cr18Ni14Mo3不锈钢材料或符合GB/T13810标准要求的TA3纯钛材料制成，为解剖型接骨板。产品表面无阳极氧化着色，非灭菌包装。 | 该产品与金属接骨螺钉配合使用，适用于四肢干骺端骨折内固定。 | C0311070800203204584 | 03-骨科材料 | 11-接骨板 | 07-手部接骨板 | 080-固定板 | 02-纯钛 | 032-万向锁定加压/掌骨头部/非灭菌 | 招标范围内-中选 | 639 | 439 | 200
4d698aae-48fd-11ec-bbcb-44a84212d119 | 江苏嘉斯康医疗科技有限公司 | 江苏嘉斯康医疗科技有限公司 | 96902331-5220-11eb-bb5e-fa163e311f19 | 髌骨钩板 | 锁定加压接骨板（含万向） | 髌骨接骨板 | 纯钛 | 非灭菌 |  | 16a232fe-4fe1-11eb-bb5e-fa163e311f19 | 国械注准20153041075 | 髌骨钩板 |  | 纯钛 | 该产品由符合GB/T 13810标准规定的TA 3纯钛材料制成，非灭菌包装。 | 该产品适用于髌骨骨折内固定。 | C0311100800200409114 | 03-骨科材料 | 11-接骨板 | 10-髌骨接骨板 | 080-固定板 | 02-纯钛 | 004-锁定加压/非灭菌 | 招标范围内-中选 | 820 | 620 | 200
21e262e1-91ea-11eb-8996-40f2e9990f5b | 武汉迈瑞科技有限公司 | 武汉迈瑞科技有限公司 | 96971724-d2dc-11e9-953f-fa163e0a8baf | 解剖型金属接骨板 | 普通接骨板 | 骨盆接骨板 | 纯钛 | 非灭菌 |  | 086bd713-9d58-11e9-b4ed-fa163e0a8baf | 国械注准20143132268 | 解剖型金属接骨板 | 国械注准20143462268 | TA3纯钛 | 该产品由符合GB/T13810标准规定的TA3纯钛材料制成。表面无着色。非灭菌包装。 | 适用于四肢、肩锁骨、骨盆骨折内固定。 | C0311080800200408921 | 03-骨科材料 | 11-接骨板 | 08-骨盆接骨板 | 080-固定板 | 02-纯钛 | 004-普通/弧形/非灭菌 | 招标范围内-中选 | 839 | 691 | 148
21e20b20-91ea-11eb-8996-40f2e9990f5b | 上海浦卫医疗器械厂有限公司 | 上海浦卫医疗器械厂有限公司 | 969a4a27-28d3-11ec-8778-0050568f9c84 | 解剖型锁定接骨板 | 锁定加压接骨板（含万向） | 腓骨接骨板 | 钛合金 | 非灭菌 |  | 5e2ef7e8-1e80-11ec-ba7c-0050568f9c84 | 国械注准20163132028 | 解剖型锁定接骨板 | 国械注准20163462028 | 钛合金 | 该产品采用符合GB4234标准规定的00Cr18Ni14Mo3不锈钢、符合ISO5832-2标准规定的纯钛或符合ISO5832-3标准规定的Ti6Al4V钛合金材料制成，纯钛及钛合金产品表面经过阳极氧化处理或表面无着色。灭菌包装或非灭菌包装。 | 该产品适用于四肢管状骨、四肢关节周围骨、四肢干骺端、跟骨、骶骨、肋骨、锁骨、胸骨、跗骨、肩胛骨、骨盆的骨折、脱位、矫形的内固定。 | C0311120800301209889 | 03-骨科材料 | 11-接骨板 | 12-腓骨接骨板 | 080-固定板 | 03-钛合金 | 012-锁定加压/远端/非灭菌 | 招标范围内-中选 | 579 | 379 | 200
31835003-2c17-11ee-949b-34735a9d8166 | 广州幸好医疗器械有限公司 | 匈牙利索娜蒙托有限公司Sanatmetal Orthopaedic&Traumatologic Equipment Manufacturer Ltd | 96bc8ef6-d2dc-11e9-953f-fa163e0a8baf | 金属锁定接骨板系统-接骨板 | 锁定加压接骨板（含万向） | 骨盆接骨板 | 纯钛 | 非灭菌 |  | 46542666-9f05-11e9-b4ed-fa163e0a8baf | 国械注进20183131570 | 金属锁定接骨板系统Locking Plate System | 国械注进20183461570 | 纯钛 | 该产品由vortex系列锁定接骨板、锁定螺钉、皮质骨螺钉组成，直型锁定接骨板选用符合ISO 5832-2的TA3纯钛制造，解剖型锁定接骨板选用符合ISO 5832-2的TA2纯钛制造，锁定螺钉和皮质骨螺钉材料采用符合ISO 5832-3的Ti6Al4V钛合金制造。部分产品表面经黑灰色阳极氧化处理，详见型号规格附页表面处理状态，非灭菌包装。 | 该产品适用于四肢骨折内固定。 | C0311080800201801500 | 03-骨科材料 | 11-接骨板 | 08-骨盆接骨板 | 080-固定板 | 02-纯钛 | 018-万向锁定加压/直形/非灭菌 | 招标范围内-中选 | 753 | 743 | 10
da4c9753-4818-11ec-bbcb-44a84212d119 | 山东康盛医疗器械股份有限公司 | 山东康盛医疗器械股份有限公司 | 96c6e937-c2f1-11e9-974a-fa163e0a8baf | 中空接骨螺钉 | 中空（空心）螺钉（非锁定） |  | 钛合金 | 非灭菌 |  | 42C33BA0-395E-41EE-8C8C-3A246E930F1B | 国械注准20173460674 | 中空接骨螺钉 |  | 钛合金 | 该产品采用符合GB/T13810标准规定的TC4钛合金材料制成。表面分为无着色和着色阳极氧化二种处理方式。产品的交付状态有灭菌状态和非灭菌状态2种形式。灭菌状态交付的产品采用辐照剂量为25kGy~38kGy的γ射线辐照灭菌，灭菌有效期为5年。 | 该产品适用于四肢骨折内固定。 | C0312050790300410667 | 03-骨科材料 | 12-螺钉 | 05-空心钉 | 079-螺钉 | 03-钛合金 | 004-埋头/锁定/非灭菌/直径≤4mm以下 | 招标范围内-中选 | 159 | 159
4d6acbd1-48fd-11ec-bbcb-44a84212d119 | 常州市武进金兴达医疗器械有限公司 | 常州市武进金兴达医疗器械有限公司 | 96cf69ac-e079-11ec-9447-b4055d63f15c | 金属解剖型接骨板 | 普通接骨板 | 腓骨接骨板 | 纯钛 | 非灭菌 |  | 07725978-8c4c-11eb-ace3-fa163e311f19 | 国械注准20143132032 | 金属解剖接骨板 |  | 纯钛 | 该产品为非锁定接骨板，由符合GB 4234标准要求的00Cr18Ni14Mo3不锈钢材料或符合GB/T 13810标准要求的TA2纯钛制成；表面无着色；非灭菌包装。 | 与金属接骨螺钉配合，用于四肢干骺端骨折内固定。 | C0311120800200608057 | 03-骨科材料 | 11-接骨板 | 12-腓骨接骨板 | 080-固定板 | 02-纯钛 | 006-普通/远端/非灭菌 | 招标范围内-中选 | 743 | 543 | 200
4d69831c-48fd-11ec-bbcb-44a84212d119 | 浙江广慈医疗器械有限公司 | 浙江广慈医疗器械有限公司 | 9704d94c-ee4c-11e9-953f-fa163e0a8baf | 金属接骨板(解剖型) | 普通接骨板 | 肱骨接骨板 | 纯钛 | 非灭菌 |  | 152b61dd-129b-11ec-b658-0050568f9c84 | 国械注准20173130201 | 金属接骨板（解剖型） | 国械注准20173460201 |  | 该产品为解剖型接骨板，采用符合GB/T 13810标准规定的纯钛材料制成。纯钛表面无着色。非灭菌包装。 | 该产品适用于四肢骨折的内固定。 | C0311040800200202615 | 03-骨科材料 | 11-接骨板 | 04-肱骨接骨板 | 080-固定板 | 02-纯钛 | 002-普通/近端/非灭菌 | 招标范围内-中选 | 817 | 637 | 180
c1666a8d-483e-11ec-bbcb-44a84212d119 | 四川维思达医疗器械有限公司 | 四川维思达医疗器械有限公司 | 9732a28c-86df-11eb-ace3-fa163e311f19 | 金属带锁髓内钉-髓内钉 | 髓内钉 | 股骨髓内钉 | 钛合金 | 非灭菌 |  | 27e0ce91-7d62-11eb-931e-fa163e311f19 | 国械注准20203130742 | 金属带锁髓内钉 |  | 钛合金 | 金属带锁髓内钉由髓内钉、锁钉、拉力钉、封帽组成，采用符合GB/T 13810中规定的TC4钛合金材料制成，产品表面经微弧阳极氧化处理，非灭菌包装。 | 适用于股骨、胫骨、肱骨骨折髓腔内固定。 | C0313050860300611846 | 03-骨科材料 | 13-髓内钉 | 05-股骨髓内钉 | 086-髓内钉 | 03-钛合金 | 006-干部/顺行/非灭菌 | 招标范围内-中选 | 646 | 645 | 1
c1663616-483e-11ec-bbcb-44a84212d119 | 天津市金兴达实业有限公司 | 天津市金兴达实业有限公司 | 9756e591-1f82-11ed-9447-b4055d63f15c | 金属带锁髓内钉 | 髓内钉 | 股骨髓内钉 | 钛合金 | 非灭菌 |  | 3dd6bf72-b248-11ec-a4e1-90e2ba8d9d30 | 国械注准20223130284 | 金属带锁髓内钉 |  | 钛合金 | 该产品由主钉、锁钉、尾帽、股骨髁螺钉、股骨髁螺母和垫片组成。主钉分为股骨带锁髓内钉、胫骨带锁髓内钉和肱骨带锁髓内钉。锁钉分为近端锁钉、远端锁钉和通用锁钉。股骨髁螺钉、股骨髁螺母和垫片配合一起使用。产品由符合GB/T 13810标准规定的TC4钛合金材料制成，产品表面有经着色阳极氧化处理和非阳极氧化处理两种形式。产品分为灭菌和非灭菌包装。灭菌产品采用辐照灭菌，灭菌有效期为5年。 | 该产品适用于股骨、胫骨或肱骨骨折内固定。 | C0313050860301204755 | 03-骨科材料 | 13-髓内钉 | 05-股骨髓内钉 | 086-髓内钉 | 03-钛合金 | 012-远端/逆行/非灭菌 | 招标范围内-中选 | 290 | 131 | 159
e85696c3-4c1f-11ec-bbcb-44a84212d119 | 成都桦恩医疗器械有限责任公司 | 成都桦恩医疗器械有限责任公司 | 975b2e5a-e104-11ea-bf70-fa163e0a8baf | 带锁髓内钉 | 髓内钉 | 胫骨髓内钉 | 钛合金 | 非灭菌 |  | 52e25b88-cb10-11ea-a4d6-fa163e0a8baf | 国械注准20193131019 | 带锁髓内钉 |  | 钛合金 | 带锁髓内钉由主钉、锁钉、拉力钉、螺旋刀片以及封帽组件构成，其中主钉为六种，分别为I型~Ⅵ型，锁钉、拉力钉、螺旋刀片及封帽各有两种，分别为Ⅰ型和Ⅱ型。材质采用GB/T13810-2017标准所规定的TC4钛合金材料。产品表面无着色。非灭菌包装交付。 | 适用于股骨、胫骨、肱骨骨折髓腔内固定。 | C0313060860300221381 | 03-骨科材料 | 13-髓内钉 | 06-胫骨髓内钉 | 086-髓内钉 | 03-钛合金 | 002-骨干/直型/非灭菌 | 招标范围内-中选 | 1317 | 1117 | 200
b2daceab-4b3e-11ec-bbcb-44a84212d119 | 常州市南翔医疗器械有限公司 | 常州市南翔医疗器械有限公司 | 9780ed65-b51c-11eb-a006-0050568f9c84 | 加压及保护型金属接骨板 | 锁定加压接骨板（含万向） | 骨盆接骨板 | 纯钛 | 非灭菌 |  | 6bd675d4-911a-11eb-ace3-fa163e311f19 | 国械注准20153131929 | 加压及保护型金属接骨板 |  | 纯钛 | 该产品由符合GB 4234标准规定的00Cr18Ni14Mo3不锈钢或符合GB/T13810标准规定的TA2纯钛材料。表面无着色。非无菌包装。 | 该产品用于腓骨、外髁、指(趾）骨、掌骨、蹠骨、胫骨干、肱骨干、股骨干、尺桡骨干、骨盆、肱骨远端、尺桡骨、锁骨、外髁、肩胛骨、肋骨骨折的内固定治疗。 | C0311080800201007287 | 03-骨科材料 | 11-接骨板 | 08-骨盆接骨板 | 080-固定板 | 02-纯钛 | 010-锁定加压/直形/非灭菌 | 招标范围内-中选 | 730 | 530 | 200
da4c9753-4818-11ec-bbcb-44a84212d119 | 山东康盛医疗器械股份有限公司 | 山东康盛医疗器械股份有限公司 | 978900b9-ca34-11e9-953f-fa163e0a8baf | 金属锁定接骨板 | 锁定加压接骨板（含万向） | 股骨接骨板 | 纯钛 | 灭菌 |  | 0c27e55a-d0c8-11ec-a4e1-90e2ba8d9d30 | 国械注准20173134215 | 金属锁定接骨板 | 国械注准20173464215 | 纯钛 | 金属锁定接骨板采用GB/T13810中规定的TA3纯钛材料制造。表面分为无着色和着色阳极氧化二种处理方式。非灭菌包装和灭菌包装。灭菌产品采用辐照剂量为25kGy~38kGy的γ射线辐照灭菌，灭菌有效期为5年。与金属锁定接骨螺钉产品配合使用。 | 产品与接骨螺钉配合使用,适用于四肢骨折内固定。 | C0311090800201510667 | 03-骨科材料 | 11-接骨板 | 09-股骨接骨板 | 080-固定板 | 02-纯钛 | 015-万向锁定加压/干部/灭菌 | 招标范围内-中选 | 432 | 236 | 196
21d34bb6-91ea-11eb-8996-40f2e9990f5b | 苏州奥特斯医疗器械科技有限公司 | 苏州奥特斯医疗器械科技有限公司 | 97a263a7-982a-11eb-ac1c-fa163e311f19 | 金属接骨螺钉 | 普通接骨螺钉 | 松质骨螺钉 | 钛合金 | 非灭菌 | 单独和成套均可 | 2ad8043b-9826-11eb-ac1c-fa163e311f19 | 国械注准20163130567 | 金属接骨螺钉 |  | 钛合金 | 产品采用符合GB/T13810规定的TC4钛合金材料制成，表面无着色。非灭菌包装。 | 与同一系列的金属接骨板配合使用，适用于四肢骨折内固定。 | C0312040790302406950 | 03-骨科材料 | 12-螺钉 | 04-松质骨螺钉 | 079-螺钉 | 03-钛合金 | 024-非锁定/非全螺纹/非灭菌/直径＞4mm以上 | 招标范围内-中选 | 12 | 12
3f91e1e7-9465-11eb-875f-6c92bf359663 | 创生医疗器械（中国）有限公司 | 创生医疗器械（中国）有限公司 | 97accdab-a345-11ec-a4e1-90e2ba8d9d30 | 金属接骨板 | 普通接骨板 | 胫骨接骨板 | 纯钛 | 非灭菌 |  | 52bdda48-9c93-11e9-b4ed-fa163e0a8baf | 国械注准20183131770 | 金属接骨板 | 国械注准20183461770 | 纯钛 | 该产品采用符合GB4234的00Cr18Ni14Mo3牌号不锈钢材料和符合GB/T13810的TA3牌号纯钛材料经加工而成。结构为解剖形状。纯钛材料产品表面可以做成：非阳极氧化处理和阳极氧化处理两种。包装为灭菌包装和非灭菌包装 | 适用于四肢干骺端骨折内固定 | C0311110800200204963 | 03-骨科材料 | 11-接骨板 | 11-胫骨接骨板 | 080-固定板 | 02-纯钛 | 002-普通/近端/非灭菌 | 招标范围内-中选 | 937 | 742 | 195
c165ef2e-483e-11ec-bbcb-44a84212d119 | 苏州优贝特医疗器械有限公司 | 苏州优贝特医疗器械有限公司 | 97c3d281-c8c3-11eb-a006-0050568f9c84 | 解剖型金属接骨板 | 普通接骨板 | 手部接骨板 | 纯钛 | 非灭菌 |  | 5d89b4e9-9145-11ec-b3f8-90e2ba8d9d30 | 国械注准20163132509 | 解剖型金属接骨板 | 国械注准20163462509 | 纯钛 | 该产品采用符合GB 4234.1标准要求的00Cr18Ni14Mo3不锈钢材料或符合GB/T 13810标准要求的TA3纯钛材料制成，结构为支持性板。该产品非灭菌状态提供，产品表面无阳极氧化着色。 | 该产品与金属接骨螺钉配合使用，适用于四肢干骺端骨折内固定。 | C0311070800200804584 | 03-骨科材料 | 11-接骨板 | 07-手部接骨板 | 080-固定板 | 02-纯钛 | 008-普通/掌骨基底部/非灭菌 | 招标范围内-中选 | 942 | 742 | 200
c165ef2e-483e-11ec-bbcb-44a84212d119 | 苏州优贝特医疗器械有限公司 | 苏州优贝特医疗器械有限公司 | 97d8464b-c8f0-11eb-a006-0050568f9c84 | 锁定型金属接骨板 | 锁定加压接骨板（含万向） | 锁骨接骨板 | 纯钛 | 非灭菌 |  | 6b8f4e6f-b1c0-11e9-8460-fa163e0a8baf | 国械注准20193131867 | 锁定型金属接骨板 |  | 纯钛 | 该产品由符合GB4234标准要求的00Cr18Ni14Mo3不锈钢材料或符合GB/T13810标准要求的TA3纯钛材料制成，为解剖型接骨板。产品表面无阳极氧化着色，非灭菌包装。 | 该产品与金属接骨螺钉配合使用，适用于四肢干骺端骨折内固定。 | C0311030800203604584 | 03-骨科材料 | 11-接骨板 | 03-锁骨接骨板 | 080-固定板 | 02-纯钛 | 036-万向锁定加压/外侧上方/非灭菌 | 招标范围内-中选 | 595 | 395 | 200
c1625d32-483e-11ec-bbcb-44a84212d119 | 浙江德康医疗器械有限公司 | 浙江德康医疗器械有限公司 | 97dfb460-295b-11eb-ac2d-fa163e0a8baf | 锁定接骨板系统-接骨板 | 锁定加压接骨板（含万向） | 股骨接骨板 | 纯钛 | 非灭菌 |  | 00148a22-1338-11eb-bf70-fa163e0a8baf | 国械注准20203130692 | 锁定接骨板系统 |  | 纯钛 | 该产品由接骨螺钉和接骨板组成。接骨螺钉由符合GB/T 13810 标准要求的TC4钛合金材料制成，接骨板由GB/T 13810标准要求的TA3G纯钛材料制成。产品表面经着色阳极氧化，非灭菌包装。 | 该产品适用于骨科手术时四肢、锁骨、骨盆骨折内固定。 | C0311090800201804880 | 03-骨科材料 | 11-接骨板 | 09-股骨接骨板 | 080-固定板 | 02-纯钛 | 018-万向锁定加压/远端/非灭菌 | 招标范围内-中选 | 479 | 478 | 1
21da905b-91ea-11eb-8996-40f2e9990f5b | 天津正天医疗器械有限公司 | 天津正天医疗器械有限公司 | 97e6159d-1e9e-11ed-9447-b4055d63f15c | 锁定型接骨板系统-锁定接骨板 | 锁定加压接骨板（含万向） | 胫骨接骨板 | 纯钛 | 非灭菌 |  | 6a7ffd19-1ded-11ed-9447-b4055d63f15c | 国械注准20223130713 | 锁定型接骨板系统 |  | 纯钛 | 锁定型接骨板系统由锁定接骨板、接骨螺钉、拉力螺钉、压片组成。锁定接骨板由GB/T13810-2017规定的TA3G纯钛材料制成，接骨螺钉、拉力螺钉、压片由GB/T13810-2017规定的TC4钛合金材料制成。表面可经着色阳极氧化、微弧阳极氧化或无阳极氧化处理。产品以灭菌和非灭菌状态交付，以灭菌状态交付的产品，灭菌有效期为5年。 | 适用于四肢骨折内固定。 | C0311110800201401884 | 03-骨科材料 | 11-接骨板 | 11-胫骨接骨板 | 080-固定板 | 02-纯钛 | 014-万向锁定加压/近端/非灭菌 | 招标范围内-中选 | 1194 | 1065 | 129
21da905b-91ea-11eb-8996-40f2e9990f5b | 天津正天医疗器械有限公司 | 天津正天医疗器械有限公司 | 97ea6ee9-2518-11ed-9447-b4055d63f15c | 锁定型接骨板系统-接骨螺钉 | 普通接骨螺钉 | 皮质骨螺钉 | 钛合金 | 非灭菌 | 单独和成套均可 | 6a7ffd19-1ded-11ed-9447-b4055d63f15c | 国械注准20223130713 | 锁定型接骨板系统 |  | 钛合金 | 锁定型接骨板系统由锁定接骨板、接骨螺钉、拉力螺钉、压片组成。锁定接骨板由GB/T13810-2017规定的TA3G纯钛材料制成，接骨螺钉、拉力螺钉、压片由GB/T13810-2017规定的TC4钛合金材料制成。表面可经着色阳极氧化、微弧阳极氧化或无阳极氧化处理。产品以灭菌和非灭菌状态交付，以灭菌状态交付的产品，灭菌有效期为5年。 | 适用于四肢骨折内固定。 | C0312030790300401884 | 03-骨科材料 | 12-螺钉 | 03-皮质骨螺钉 | 079-螺钉 | 03-钛合金 | 004-非灭菌/直径≤2.7mm以下 | 招标范围内-中选 | 26 | 26
21dad267-91ea-11eb-8996-40f2e9990f5b | 北京贝思达生物技术有限公司 | 北京贝思达生物技术有限公司 | 97f24bb8-b13f-11eb-a006-0050568f9c84 | 直型金属接骨板系统-接骨板 | 普通接骨板 | 肱骨接骨板 | 纯钛 | 非灭菌 |  | 51594fb3-9cbe-11eb-ac1c-fa163e311f19 | 国械注准20153131913 | 直型金属接骨板系统 |  | 纯钛 | 该产品由直型金属接骨板及配套金属接骨螺钉组成。金属接骨板材料采用符合GB4234标准规定的00Cr18Ni14Mo3不锈钢材料或符合GB/T13810标准规定的TA2、TA3纯钛材料制成；金属接骨螺钉材料采用符合GB4234标准规定的00Cr18Ni14Mo3不锈钢材料或符合GB/T13810标准规定的TC4钛合金材料制成。表面无着色。灭菌或非灭菌包装。 | 主要适用于四肢骨干及骨盆骨折内固定。 | C0311040800200400720 | 03-骨科材料 | 11-接骨板 | 04-肱骨接骨板 | 080-固定板 | 02-纯钛 | 004-普通/干部/非灭菌 | 招标范围内-中选 | 964 | 784 | 180
c15778d0-483e-11ec-bbcb-44a84212d119 | 常州健力邦德医疗器械有限公司 | 常州健力邦德医疗器械有限公司 | 98365e28-ca33-11ea-a4d6-fa163e0a8baf | 带锁髓内钉 | 尾帽 |  | 钛合金 | 非灭菌 |  | 56b2b7c4-c4a7-11ea-8d16-fa163e0a8baf | 国械注准20153131389 | 带锁髓内钉 |  | 钛合金 | 该产品由主钉、锁钉及螺钉、封帽及螺帽组成，采用符合GB4234.1的00Cr18Ni14Mo3不锈钢或符合GB/T 13810的TC4钛合金材料制造，表面为本色状态或阳极氧化状态，非灭菌包装。 | 该产品适用于股骨粗隆部位骨折或合并股骨干骨折、股骨干骨折、股骨髁上骨折、胫骨干骨折内固定。 | C0313110860300200808 | 03-骨科材料 | 13-髓内钉 | 11-髓内钉配件 | 086-髓内钉 | 03-钛合金 | 002-尾帽/非灭菌 | 招标范围内-中选 | 10 | 10
c5b96083-4cc7-11ec-bbcb-44a84212d119 | 迪恩医疗科技有限公司 | 迪恩医疗科技有限公司 | 98422E3ED51D4720BAB47F38592BC063 | 锁定型金属接骨板固定系统-锁定接骨板 | 锁定加压接骨板（含万向） | 通用接骨板 | 纯钛 | 非灭菌 |  | 4bcda434-4f42-11ec-921a-0050568f9c84 | 国械注准20163132167 | 锁定型金属接骨板固定系统 | 国械注准20163462167 | 纯钛 | 该产品由锁定接骨板和锁定接骨螺钉组成，锁定接骨板采用符合GB/T13810中规定的TA3纯钛材料制成，锁定接骨螺钉采用符合GB/T13810中规定的TC4钛合金制成，产品表面可经阳极氧化着色或微弧处理，非灭菌包装。 | 适用于股骨、肱骨、胫腓骨、尺桡骨、锁骨、跟骨、指掌骨干骺端及骨干骨折。 | C0311150800202207890 | 03-骨科材料 | 11-接骨板 | 15-通用接骨板 | 080-固定板 | 02-纯钛 | 022-万向锁定加压/直形/非灭菌 | 招标范围内-中选 | 1114 | 920 | 194
a6ce8184-b4c0-11eb-a177-00163e063b6a | 北京理贝尔生物工程研究所有限公司 | 北京理贝尔生物工程研究所有限公司 | 9843a9b3-7e8b-11ec-b3f8-90e2ba8d9d30 | 接骨螺钉 | 普通接骨螺钉 | 皮质骨螺钉 | 钛合金 | 非灭菌 | 单独和成套均可 | 23573ba0-878c-11eb-ace3-fa163e311f19 | 国械注准20163130246 | 接骨螺钉 |  | 钛合金 | 该产品采用GB/T13810规定的Ti6A14V钛合金制造。钛合金产品表面经阳极氧化处理。非灭菌包装。 | 适用于骨科手术内固定。 | C0312030790300601348 | 03-骨科材料 | 12-螺钉 | 03-皮质骨螺钉 | 079-螺钉 | 03-钛合金 | 006-非灭菌/直径＞4mm以上 | 招标范围内-中选 | 26 | 26
c16046cb-483e-11ec-bbcb-44a84212d119 | 浙江康飞思医疗科技有限公司 | 浙江康飞思医疗科技有限公司 | 9884dbc1-8523-11ea-8bcf-fa163e0a8baf | 金属锁定接骨螺钉 | 锁定螺钉 |  | 钛合金 | 非灭菌 |  | 28c2ef91-793e-11ea-80a3-fa163e0a8baf | 国械注准20193131056 | 金属锁定接骨螺钉 |  | 钛合金 | 金属锁定接骨螺钉由符合GB/T 13810规定的TC4钛合金制造。产品表面有经过阳极氧化处理和不经过阳极氧化处理两种状态，阳极氧化类型为微弧阳极氧化。非灭菌包装。 | 锁定接骨螺钉与本企业的锁定接骨板配合使用，适用于成年创伤骨折患者，上下肢及其带骨骨折内固定。 | C0312020790300511876 | 03-骨科材料 | 12-螺钉 | 02-普通锁定螺钉 | 079-螺钉 | 03-钛合金 | 005-非灭菌/2.7＜直径≤4mm | 招标范围内-中选 | 20 | 20
c16046cb-483e-11ec-bbcb-44a84212d119 | 浙江康飞思医疗科技有限公司 | 浙江康飞思医疗科技有限公司 | 9884dbc1-8523-11ea-8bcf-fa163e0a8baf_2 | 金属锁定接骨螺钉 | 填塞钉 |  | 钛合金 | 非灭菌 |  | 28c2ef91-793e-11ea-80a3-fa163e0a8baf | 国械注准20193131056 | 金属锁定接骨螺钉 |  | 钛合金 | 金属锁定接骨螺钉由符合GB/T 13810规定的TC4钛合金制造。产品表面有经过阳极氧化处理和不经过阳极氧化处理两种状态，阳极氧化类型为微弧阳极氧化。非灭菌包装。 | 锁定接骨螺钉与本企业的锁定接骨板配合使用，适用于成年创伤骨折患者，上下肢及其带骨骨折内固定。 | C0312020790300511876 | 03-骨科材料 | 12-螺钉 | 02-普通锁定螺钉 | 079-螺钉 | 03-钛合金 | 005-非灭菌/2.7＜直径≤4mm | 招标范围内-中选 | 650 | 650
c5b96083-4cc7-11ec-bbcb-44a84212d119 | 迪恩医疗科技有限公司 | 迪恩医疗科技有限公司 | 9978D24F43534FF8A61CB1265C68971C | 锁定型金属接骨板固定系统-锁定接骨板 | 锁定加压接骨板（含万向） | 手部接骨板 | 纯钛 | 非灭菌 |  | 4bcda434-4f42-11ec-921a-0050568f9c84 | 国械注准20163132167 | 锁定型金属接骨板固定系统 | 国械注准20163462167 | 纯钛 | 该产品由锁定接骨板和锁定接骨螺钉组成，锁定接骨板采用符合GB/T13810中规定的TA3纯钛材料制成，锁定接骨螺钉采用符合GB/T13810中规定的TC4钛合金制成，产品表面可经阳极氧化着色或微弧处理，非灭菌包装。 | 适用于股骨、肱骨、胫腓骨、尺桡骨、锁骨、跟骨、指掌骨干骺端及骨干骨折。 | C0311070800202607890 | 03-骨科材料 | 11-接骨板 | 07-手部接骨板 | 080-固定板 | 02-纯钛 | 026-锁定加压/指骨干部/非灭菌 | 招标范围内-中选 | 1104 | 910 | 194
21dad267-91ea-11eb-8996-40f2e9990f5b | 北京贝思达生物技术有限公司 | 北京贝思达生物技术有限公司 | 9979bc84-280c-11ed-9447-b4055d63f15c | 带锁髓内钉-主钉(垂直型) | 髓内钉 | 胫骨髓内钉 | 钛合金 | 非灭菌 |  | 08194da9-cf72-11e9-953f-fa163e0a8baf | 国械注准20153131353 | 带锁髓内钉 |  | 钛合金 | 产品有垂直型和倾斜型髓内钉两种类型，垂直型髓内钉由主钉、盖帽和锁钉组成，倾斜型髓内钉由主钉、盖帽、锁钉和拉力钉组成。采用符合GB4234标准规定的00Cr18Ni14Mo3不锈钢材料或符合GB/T13810标准规定的TC4钛合金材料制成，钛合金产品表面无着色。非灭菌包装。 | 该产品适用于股骨干骨折、胫骨干骨折，股骨颈骨折，股骨粗隆间骨折或合并股骨干骨折，股骨髁上骨折，股骨髁间骨折或合并股骨干骨折，肱骨干骨折内固定。 | C0313060860300400720 | 03-骨科材料 | 13-髓内钉 | 06-胫骨髓内钉 | 086-髓内钉 | 03-钛合金 | 004-骨干/弯形/非灭菌 | 招标范围内-中选 | 1489 | 1309 | 180
21da905b-91ea-11eb-8996-40f2e9990f5b | 天津正天医疗器械有限公司 | 天津正天医疗器械有限公司 | 99892039-2851-11ed-9447-b4055d63f15c | 锁定型接骨板系统-接骨螺钉 | 普通接骨螺钉 | 松质骨螺钉 | 钛合金 | 非灭菌 | 单独和成套均可 | 6a7ffd19-1ded-11ed-9447-b4055d63f15c | 国械注准20223130713 | 锁定型接骨板系统 |  | 钛合金 | 锁定型接骨板系统由锁定接骨板、接骨螺钉、拉力螺钉、压片组成。锁定接骨板由GB/T13810-2017规定的TA3G纯钛材料制成，接骨螺钉、拉力螺钉、压片由GB/T13810-2017规定的TC4钛合金材料制成。表面可经着色阳极氧化、微弧阳极氧化或无阳极氧化处理。产品以灭菌和非灭菌状态交付，以灭菌状态交付的产品，灭菌有效期为5年。 | 适用于四肢骨折内固定。 | C0312040790302301884 | 03-骨科材料 | 12-螺钉 | 04-松质骨螺钉 | 079-螺钉 | 03-钛合金 | 023-非锁定/非全螺纹/非灭菌/2.7＜直径≤4mm | 招标范围内-中选 | 39 | 39
e87f2ad9-4c1f-11ec-bbcb-44a84212d119 | 重庆富沃思医疗器械有限公司 | 重庆富沃思医疗器械有限公司 | 99b5d9a6-90f6-11eb-ace3-fa163e311f19 | 直型金属接骨板（非锁定） | 普通接骨板 | 桡骨接骨板 | 纯钛 | 非灭菌 |  | 7044394a-70c6-11eb-8968-fa163e311f19 | 国械注准20203130513 | 直型金属接骨板（非锁定） |  | 纯钛 | 该产品采用符合GB/T13810标准规定的TA3G纯钛材料制成。产品表面经着色阳极氧化处理。非灭菌包装。 | 适用于四肢长骨骨干骨折内固定。 | C0311060800200410074 | 03-骨科材料 | 11-接骨板 | 06-桡骨接骨板 | 080-固定板 | 02-纯钛 | 004-普通/干部/非灭菌 | 招标范围内-中选 | 659 | 510 | 149
2200daab-91ea-11eb-8996-40f2e9990f5b | 武汉医佳宝生物材料有限公司 | 武汉医佳宝生物材料有限公司 | 99bbab66-d2f2-11e9-953f-fa163e0a8baf | 金属髓内钉 | 髓内钉 | 胫骨髓内钉 | 钛合金 | 非灭菌 |  | 29645753-9ec9-11e9-b4ed-fa163e0a8baf | 国械注准20183130452 | 金属髓内钉 |  | TC4钛合金 | 金属髓内钉由主钉、锁钉和尾钉组成，金属髓内钉主钉型式分为：胫骨交锁髓内钉、股骨交锁髓内钉、股骨重建髓内钉。金属髓内钉选用符合GB/T13810规定的钛合金TC4材料制造。产品表面经着色阳极氧化处理或表面无着色。灭菌或非灭菌包装。灭菌产品采用辐照灭菌，灭菌有效期5年。 | 产品适用于股骨干、胫骨干骨折内固定。 | C0313060860300405286 | 03-骨科材料 | 13-髓内钉 | 06-胫骨髓内钉 | 086-髓内钉 | 03-钛合金 | 004-骨干/弯形/非灭菌 | 招标范围内-中选 | 1537 | 1337 | 200
21faafdb-91ea-11eb-8996-40f2e9990f5b | 大博医疗科技股份有限公司 | 大博医疗科技股份有限公司 | 99d15971-58e2-11ed-9447-b4055d63f15c | 金属接骨螺钉 | 普通接骨螺钉 | 松质骨螺钉 | 钛合金 | 灭菌 | 单独和成套均可 | 5cf43676-fcfd-11ec-9447-b4055d63f15c | 国械注准20173134277 | 金属接骨螺钉 | 国械注准20173464277 | 钛合金 | 该产品由符合GB/T 13810标准要求的TC4钛合金材料制成。表面经着色或微弧阳极氧化处理。灭菌和非灭菌包装。 | 该产品适用于单独或与接骨板结合应用于四肢骨折及不规则骨骨折的内固定。 | C0312040790301500419 | 03-骨科材料 | 12-螺钉 | 04-松质骨螺钉 | 079-螺钉 | 03-钛合金 | 015-非锁定/全螺纹/灭菌/直径＞4mm以上 | 招标范围内-中选 | 10 | 10
21e262e1-91ea-11eb-8996-40f2e9990f5b | 武汉迈瑞科技有限公司 | 武汉迈瑞科技有限公司 | 99f3a171-3bea-11ed-9447-b4055d63f15c | 金属髓内钉 | 髓内钉 | 股骨髓内钉 | 钛合金 | 灭菌 |  | 23EE2972B0A84837B013B220206104D1 | 国械注准20143132289 | 金属髓内钉 | 国械注准20143462289 | Ti6Al4V钛合金 | 该产品由主钉、锁钉、抗旋转螺钉、尾钉等组件组成。材料采用符合GB4234中的00Cr18Ni14Mo3不锈钢或符合GB/T 13810中的Ti6Al4V钛合金，钛合金产品表面有经过彩色阳极氧化处理、灰黑色阳极氧化处理和未经过阳极氧化处理三种状态。灭菌和非灭菌包装。灭菌包装产品经辐照灭菌，有效期为5年。 | 该产品适用于股骨干、胫骨干骨折内固定。 | C0313050860300108921 | 03-骨科材料 | 13-髓内钉 | 05-股骨髓内钉 | 086-髓内钉 | 03-钛合金 | 001-近端/顺行/灭菌 | 招标范围内-中选 | 1218 | 1070 | 148
21e262e1-91ea-11eb-8996-40f2e9990f5b | 武汉迈瑞科技有限公司 | 武汉迈瑞科技有限公司 | 99fb69fb-3beb-11ed-9447-b4055d63f15c | 金属髓内钉 | 髓内钉 | 股骨髓内钉 | 钛合金 | 灭菌 |  | 23EE2972B0A84837B013B220206104D1 | 国械注准20143132289 | 金属髓内钉 | 国械注准20143462289 | Ti6Al4V钛合金 | 该产品由主钉、锁钉、抗旋转螺钉、尾钉等组件组成。材料采用符合GB4234中的00Cr18Ni14Mo3不锈钢或符合GB/T 13810中的Ti6Al4V钛合金，钛合金产品表面有经过彩色阳极氧化处理、灰黑色阳极氧化处理和未经过阳极氧化处理三种状态。灭菌和非灭菌包装。灭菌包装产品经辐照灭菌，有效期为5年。 | 该产品适用于股骨干、胫骨干骨折内固定。 | C0313050860300508921 | 03-骨科材料 | 13-髓内钉 | 05-股骨髓内钉 | 086-髓内钉 | 03-钛合金 | 005-干部/顺行/灭菌 | 招标范围内-中选 | 1218 | 1070 | 148
22012a6c-91ea-11eb-8996-40f2e9990f5b | 史赛克（北京）医疗器械有限公司 | Stryker GmbH | 9a785729-d2d9-11e9-953f-fa163e0a8baf | 髓内钉系统-主钉 | 髓内钉 | 股骨髓内钉 | 钛合金 | 灭菌 |  | 1A72D0D0-E65A-4A5C-82A6-E5CE088E9D21 | 国械注进20163461621 | 髓内钉系统 Gamma3 System |  | 钛合金 | 该髓内钉系统由髓内钉套装和防旋螺钉组成，产品由符合ISO5832-3的Ti6Al4V钛合金材料制造，表面经阳极氧化处理，其中防旋螺钉带有聚酰胺66环。该产品经伽玛射线辐照灭菌。 | 该产品适用于股骨骨折断端或骨碎片的临时固定，直到骨骼愈合为止。 | C0313050860300103633 | 03-骨科材料 | 13-髓内钉 | 05-股骨髓内钉 | 086-髓内钉 | 03-钛合金 | 001-近端/顺行/灭菌 | 招标范围内-中选 | 1014 | 815 | 199
c1666a8d-483e-11ec-bbcb-44a84212d119 | 四川维思达医疗器械有限公司 | 四川维思达医疗器械有限公司 | 9aab7d68-86d3-11eb-ace3-fa163e311f19 | 金属带锁髓内钉-髓内钉 | 髓内钉 | 肱骨髓内钉 | 钛合金 | 非灭菌 |  | 27e0ce91-7d62-11eb-931e-fa163e311f19 | 国械注准20203130742 | 金属带锁髓内钉 |  | 钛合金 | 金属带锁髓内钉由髓内钉、锁钉、拉力钉、封帽组成，采用符合GB/T 13810中规定的TC4钛合金材料制成，产品表面经微弧阳极氧化处理，非灭菌包装。 | 适用于股骨、胫骨、肱骨骨折髓腔内固定。 | C0313020860301011846 | 03-骨科材料 | 13-髓内钉 | 02-肱骨髓内钉 | 086-髓内钉 | 03-钛合金 | 010-肱骨干/直型/非灭菌 | 招标范围内-中选 | 518 | 517 | 1
c8fd391f-6ec8-11ec-8a81-34735a9d8166 | 江苏乾瑞医疗器械有限公司 | 江苏乾瑞医疗器械有限公司 | 9b033536-8f15-11ec-b3f8-90e2ba8d9d30 | 中空螺钉 | 中空（空心）螺钉（非锁定） |  | 钛合金 | 非灭菌 |  | 4b4596ac-7a5d-11ec-9829-0050568f40ec | 国械注准20223130041 | 中空螺钉 |  | 钛合金 | 该产品由中空螺钉和垫片组成。选用GB/T13810-2017中规定的TC4钛合金材料制成，表面处理有非阳极氧化和阳极氧化（着色）处理两种方式，非灭菌包装。 | 该产品单独使用，适用于四肢骨折内固定。 | C0312050790302314767 | 03-骨科材料 | 12-螺钉 | 05-空心钉 | 079-螺钉 | 03-钛合金 | 023-非埋头/非锁定/非灭菌/4＜直径≤7mm | 招标范围内-中选 | 159 | 159
21e20b20-91ea-11eb-8996-40f2e9990f5b | 上海浦卫医疗器械厂有限公司 | 上海浦卫医疗器械厂有限公司 | 9b24769f-c9fb-11e9-953f-fa163e0a8baf | 解剖型锁定接骨板 | 锁定加压接骨板（含万向） | 锁骨接骨板 | 钛合金 | 非灭菌 |  | 5e2ef7e8-1e80-11ec-ba7c-0050568f9c84 | 国械注准20163132028 | 解剖型锁定接骨板 | 国械注准20163462028 | 钛合金 | 该产品采用符合GB4234标准规定的00Cr18Ni14Mo3不锈钢、符合ISO5832-2标准规定的纯钛或符合ISO5832-3标准规定的Ti6Al4V钛合金材料制成，纯钛及钛合金产品表面经过阳极氧化处理或表面无着色。灭菌包装或非灭菌包装。 | 该产品适用于四肢管状骨、四肢关节周围骨、四肢干骺端、跟骨、骶骨、肋骨、锁骨、胸骨、跗骨、肩胛骨、骨盆的骨折、脱位、矫形的内固定。 | C0311030800302009889 | 03-骨科材料 | 11-接骨板 | 03-锁骨接骨板 | 080-固定板 | 03-钛合金 | 020-锁定加压/外侧上方/非灭菌 | 招标范围内-中选 | 579 | 379 | 200
a6ce8184-b4c0-11eb-a177-00163e063b6a | 北京理贝尔生物工程研究所有限公司 | 北京理贝尔生物工程研究所有限公司 | 9b3f694e-7e8d-11ec-b3f8-90e2ba8d9d30 | 接骨螺钉 | 普通接骨螺钉 | 松质骨螺钉 | 钛合金 | 非灭菌 | 单独和成套均可 | 23573ba0-878c-11eb-ace3-fa163e311f19 | 国械注准20163130246 | 接骨螺钉 |  | 钛合金 | 该产品采用GB/T13810规定的Ti6A14V钛合金制造。钛合金产品表面经阳极氧化处理。非灭菌包装。 | 适用于骨科手术内固定。 | C0312040790302401348 | 03-骨科材料 | 12-螺钉 | 04-松质骨螺钉 | 079-螺钉 | 03-钛合金 | 024-非锁定/非全螺纹/非灭菌/直径＞4mm以上 | 招标范围内-中选 | 39 | 39
c165ef2e-483e-11ec-bbcb-44a84212d119 | 苏州优贝特医疗器械有限公司 | 苏州优贝特医疗器械有限公司 | 9b5e3eb0-7a0e-11ed-9447-b4055d63f15c | 钛合金锁定型接骨板系统 | 锁定加压接骨板（含万向） | 通用接骨板 | 钛合金 | 非灭菌 |  | 2376c804-7900-11ed-9447-b4055d63f15c | 国械注准20223130882 | 钛合金锁定型接骨板系统 |  | 钛合金 | 该产品采用符合GB/T13810标准规定的TC4钛合金材料制造，产品由锁定型接骨板和锁定接骨螺钉组成。产品表面可经黑灰色阳极氧化处理和表面无着色。灭菌包装和非灭菌包装，灭菌产品经辐照灭菌，灭菌有效期5年。 | 本产品适用于四肢骨折内固定。 | C0311150800302004584 | 03-骨科材料 | 11-接骨板 | 15-通用接骨板 | 080-固定板 | 03-钛合金 | 020-锁定加压/异形/非灭菌 | 招标范围内-中选 | 649 | 449 | 200
da4c601c-4818-11ec-bbcb-44a84212d119 | 江苏国立医疗器械有限公司 | 江苏国立医疗器械有限公司 | 9b68806f-b165-11ec-a4e1-90e2ba8d9d30 | 金属锁定钉板系统-接骨板 | 锁定加压接骨板（含万向） | 股骨接骨板 | 钛合金 | 非灭菌 |  | 36047173-bd1d-11eb-a006-0050568f9c84 | 国械注准20153132077 | 金属锁定钉板系统 |  | 钛合金 | 该产品采用符合GB/T13810标准规定的TC4钛合金材料制造， 产品有锁定接骨板、锁定接骨螺钉和或金属接骨螺钉组成， 产品无着色，产品包装分为灭菌包装和非灭菌包装。 | 本产品适用于四肢、骨盆、锁骨和手足部骨折支持内固定。 | C0311090800301204587 | 03-骨科材料 | 11-接骨板 | 09-股骨接骨板 | 080-固定板 | 03-钛合金 | 012-锁定加压/远端/非灭菌 | 招标范围内-中选 | 770 | 570 | 200
da4c601c-4818-11ec-bbcb-44a84212d119 | 江苏国立医疗器械有限公司 | 江苏国立医疗器械有限公司 | 9bacb9b0-b163-11ec-a4e1-90e2ba8d9d30 | 金属锁定钉板系统-接骨板 | 锁定加压接骨板（含万向） | 肱骨接骨板 | 钛合金 | 非灭菌 |  | 36047173-bd1d-11eb-a006-0050568f9c84 | 国械注准20153132077 | 金属锁定钉板系统 |  | 钛合金 | 该产品采用符合GB/T13810标准规定的TC4钛合金材料制造， 产品有锁定接骨板、锁定接骨螺钉和或金属接骨螺钉组成， 产品无着色，产品包装分为灭菌包装和非灭菌包装。 | 本产品适用于四肢、骨盆、锁骨和手足部骨折支持内固定。 | C0311040800301204587 | 03-骨科材料 | 11-接骨板 | 04-肱骨接骨板 | 080-固定板 | 03-钛合金 | 012-锁定加压/远端/非灭菌 | 招标范围内-中选 | 743 | 543 | 200
c165ef2e-483e-11ec-bbcb-44a84212d119 | 苏州优贝特医疗器械有限公司 | 苏州优贝特医疗器械有限公司 | 9bd6465a-39ed-11ec-921a-0050568f9c84 | 解剖型金属接骨板 | 普通接骨板 | 锁骨接骨板 | 不锈钢 | 非灭菌 |  | 5d89b4e9-9145-11ec-b3f8-90e2ba8d9d30 | 国械注准20163132509 | 解剖型金属接骨板 | 国械注准20163462509 | 不锈钢 | 该产品采用符合GB 4234.1标准要求的00Cr18Ni14Mo3不锈钢材料或符合GB/T 13810标准要求的TA3纯钛材料制成，结构为支持性板。该产品非灭菌状态提供，产品表面无阳极氧化着色。 | 该产品与金属接骨螺钉配合使用，适用于四肢干骺端骨折内固定。 | C0311030800100404584 | 03-骨科材料 | 11-接骨板 | 03-锁骨接骨板 | 080-固定板 | 01-不锈钢 | 004-普通/外侧上方/非灭菌 | 招标范围内-中选 | 855 | 655 | 200
2200daab-91ea-11eb-8996-40f2e9990f5b | 武汉医佳宝生物材料有限公司 | 武汉医佳宝生物材料有限公司 | 9bf13b56-d052-11e9-953f-fa163e0a8baf | 金属锁定接骨板系统-万向桡骨近端VA-LCP | 锁定加压接骨板（含万向） | 桡骨接骨板 | 钛合金 | 灭菌 |  | 16cdb1ea-9ec8-11e9-b4ed-fa163e0a8baf | 国械注准20183130571 | 金属锁定接骨板系统 |  | TC20钛合金 | 金属锁定接骨板系统由锁定接骨板、锁定接骨螺钉和普通接骨螺钉组成。由符合GB/T13810规定的TC20钛合金材料制造,产品表面经着色阳极氧化处理,灭菌和非灭菌包装。灭菌包装有效期5年。 | 适用于四肢、肩锁骨、骨盆骨折内固定。 | C0311060800301305286 | 03-骨科材料 | 11-接骨板 | 06-桡骨接骨板 | 080-固定板 | 03-钛合金 | 013-万向锁定加压/近端/灭菌 | 招标范围内-中选 | 643 | 443 | 200
21dad267-91ea-11eb-8996-40f2e9990f5b | 北京贝思达生物技术有限公司 | 北京贝思达生物技术有限公司 | 9c109b4a-0d92-11ed-9447-b4055d63f15c | 角度型金属接骨板系统-接骨板 | 普通接骨板 | 股骨接骨板 | 钛合金 | 灭菌 |  | 4122adc0-9cc0-11eb-ac1c-fa163e311f19 | 国械注准20153131354 | 角度型金属接骨板系统 |  | 钛合金 | 该产品由金属接骨板、金属接骨螺钉和金属股骨颈固定钉组成，采用符合GB4234标准规定的00Cr18Ni14Mo3不锈钢材料或符合GB/T13810标准规定的TC4钛合金材料制成，钛合金产品表面无着色。灭菌或非灭菌包装。 | 该产品适用于股骨转子间骨折，股骨颈骨折的内固定。 | C0311090800300100720 | 03-骨科材料 | 11-接骨板 | 09-股骨接骨板 | 080-固定板 | 03-钛合金 | 001-普通/近端/灭菌 | 招标范围内-中选 | 967 | 787 | 180
3f91e1e7-9465-11eb-875f-6c92bf359663 | 创生医疗器械（中国）有限公司 | 创生医疗器械（中国）有限公司 | 9c552f68-a350-11ec-a4e1-90e2ba8d9d30 | 金属接骨板 | 普通接骨板 | 跟骨接骨板 | 纯钛 | 非灭菌 |  | 52bdda48-9c93-11e9-b4ed-fa163e0a8baf | 国械注准20183131770 | 金属接骨板 | 国械注准20183461770 | 纯钛 | 该产品采用符合GB4234的00Cr18Ni14Mo3牌号不锈钢材料和符合GB/T13810的TA3牌号纯钛材料经加工而成。结构为解剖形状。纯钛材料产品表面可以做成：非阳极氧化处理和阳极氧化处理两种。包装为灭菌包装和非灭菌包装 | 适用于四肢干骺端骨折内固定 | C0311130800200204963 | 03-骨科材料 | 11-接骨板 | 13-跟骨接骨板 | 080-固定板 | 02-纯钛 | 002-普通/非灭菌 | 招标范围内-中选 | 849 | 654 | 195
21d9fb24-91ea-11eb-8996-40f2e9990f5b | 江苏金鹿集团医疗器械有限公司 | 江苏金鹿集团医疗器械有限公司 | 9c5b3e5a-d2ce-11e9-953f-fa163e0a8baf | 锁定型接骨板 | 锁定加压接骨板（含万向） | 锁骨接骨板 | 钛合金 | 非灭菌 |  | 44faa387-9ba3-11e9-b4ed-fa163e0a8baf | 国械注准20163461499 | 锁定型接骨板 |  | 纯钛 | 接骨板由符合GB/T13810标准规定的TA3纯钛材料制成，万向螺纹孔的万向球由符合GB/T13810标准规定的TA4钛合金材料制成。表面无着色。非灭菌包装。 | 与该企业同一系统接骨螺钉配合，适用于四肢骨折内固定。 | C0311030800303611093 | 03-骨科材料 | 11-接骨板 | 03-锁骨接骨板 | 080-固定板 | 03-钛合金 | 036-万向锁定加压/外侧上方/非灭菌 | 招标范围内-中选 | 1114 | 914 | 200
4d68c873-48fd-11ec-bbcb-44a84212d119 | 苏州市康力骨科器械有限公司 | 苏州市康力骨科器械有限公司 | 9c6fd80a-1783-11ec-b658-0050568f9c84 | 金属锁定接骨板系统-接骨板 | 锁定加压接骨板（含万向） | 通用接骨板 | 纯钛 | 灭菌 |  | 690b4db0-0b93-11ec-b658-0050568f9c84 | 国械注准20173130052 | 金属锁定接骨板系统 |  | 纯钛 | 该产品包括锁定接骨板和锁定接骨螺钉，接骨板采用符合GB 4234.1标准规定的00Cr18Ni14Mo3不锈钢或符合GB/T 13810标准规定的TA3纯钛材料制成，接骨螺钉采用符合GB 4234.1标准规定的00Cr18Ni14Mo3不锈钢或符合GB/T 13810标准规定的TC4钛合金材料制成。纯钛及钛合金产品表面可采用阳极氧化处理。无菌和非无菌两种交付状态，无菌状态交付的产品经γ射线辐照灭菌。 | 适用于骨科手术时作四肢干骺端、锁骨、跟骨、骨盆骨折内固定用。 | C0311150800201307276 | 03-骨科材料 | 11-接骨板 | 15-通用接骨板 | 080-固定板 | 02-纯钛 | 013-锁定加压/弧形/灭菌 | 招标范围内-中选 | 1149 | 961 | 188
21dad267-91ea-11eb-8996-40f2e9990f5b | 北京贝思达生物技术有限公司 | 北京贝思达生物技术有限公司 | 9ce15ecd-0d84-11ed-9447-b4055d63f15c | 直型金属接骨板系统-接骨板 | 普通接骨板 | 手部接骨板 | 纯钛 | 灭菌 |  | 51594fb3-9cbe-11eb-ac1c-fa163e311f19 | 国械注准20153131913 | 直型金属接骨板系统 |  | 纯钛 | 该产品由直型金属接骨板及配套金属接骨螺钉组成。金属接骨板材料采用符合GB4234标准规定的00Cr18Ni14Mo3不锈钢材料或符合GB/T13810标准规定的TA2、TA3纯钛材料制成；金属接骨螺钉材料采用符合GB4234标准规定的00Cr18Ni14Mo3不锈钢材料或符合GB/T13810标准规定的TC4钛合金材料制成。表面无着色。灭菌或非灭菌包装。 | 主要适用于四肢骨干及骨盆骨折内固定。 | C0311070800200300720 | 03-骨科材料 | 11-接骨板 | 07-手部接骨板 | 080-固定板 | 02-纯钛 | 003-普通/掌骨头部/灭菌 | 招标范围内-中选 | 842 | 662 | 180
c15778d0-483e-11ec-bbcb-44a84212d119 | 常州健力邦德医疗器械有限公司 | 常州健力邦德医疗器械有限公司 | 9ce6255f-82f1-11eb-ace3-fa163e311f19 | 金属接骨螺钉 | 普通接骨螺钉 | 皮质骨螺钉 | 钛合金 | 非灭菌 | 单独和成套均可 | 1d14efcd-48af-11eb-bb5e-fa163e311f19 | 国械注准20153131918 | 金属接骨螺钉 |  | 钛合金 | 该产品采用符合GB 4234.1的00Cr18Ni14Mo3不锈钢或符合GB/T 13810的TC4钛合金材料制造，产品表面无着色或产品表面经着色阳极氧化或黑灰色阳极氧化处理，非灭菌包装。 | 适用于四肢骨折内固定。 | C0312030790300600808 | 03-骨科材料 | 12-螺钉 | 03-皮质骨螺钉 | 079-螺钉 | 03-钛合金 | 006-非灭菌/直径＞4mm以上 | 招标范围内-中选 | 12 | 12
c165ef2e-483e-11ec-bbcb-44a84212d119 | 苏州优贝特医疗器械有限公司 | 苏州优贝特医疗器械有限公司 | 9d118451-7a0a-11ed-9447-b4055d63f15c | 钛合金锁定型接骨板系统 | 锁定加压接骨板（含万向） | 肱骨接骨板 | 钛合金 | 非灭菌 |  | 2376c804-7900-11ed-9447-b4055d63f15c | 国械注准20223130882 | 钛合金锁定型接骨板系统 |  | 钛合金 | 该产品采用符合GB/T13810标准规定的TC4钛合金材料制造，产品由锁定型接骨板和锁定接骨螺钉组成。产品表面可经黑灰色阳极氧化处理和表面无着色。灭菌包装和非灭菌包装，灭菌产品经辐照灭菌，灭菌有效期5年。 | 本产品适用于四肢骨折内固定。 | C0311040800300804584 | 03-骨科材料 | 11-接骨板 | 04-肱骨接骨板 | 080-固定板 | 03-钛合金 | 008-锁定加压/近端/非灭菌 | 招标范围内-中选 | 662 | 462 | 200
c165ef2e-483e-11ec-bbcb-44a84212d119 | 苏州优贝特医疗器械有限公司 | 苏州优贝特医疗器械有限公司 | 9d228f20-395d-11ec-921a-0050568f9c84 | 解剖型金属接骨板 | 普通接骨板 | 肱骨接骨板 | 不锈钢 | 非灭菌 |  | 5d89b4e9-9145-11ec-b3f8-90e2ba8d9d30 | 国械注准20163132509 | 解剖型金属接骨板 | 国械注准20163462509 | 不锈钢 | 该产品采用符合GB 4234.1标准要求的00Cr18Ni14Mo3不锈钢材料或符合GB/T 13810标准要求的TA3纯钛材料制成，结构为支持性板。该产品非灭菌状态提供，产品表面无阳极氧化着色。 | 该产品与金属接骨螺钉配合使用，适用于四肢干骺端骨折内固定。 | C0311040800100604584 | 03-骨科材料 | 11-接骨板 | 04-肱骨接骨板 | 080-固定板 | 01-不锈钢 | 006-普通/远端/非灭菌 | 招标范围内-中选 | 893 | 693 | 200
c15e8a32-483e-11ec-bbcb-44a84212d119 | 常州市康辉医疗器械有限公司 | 常州市康辉医疗器械有限公司 | 9D3AF6D892274A978C2824643AFC038D | 动力加压螺钉 | 锁定螺钉 |  | 钛合金 | 非灭菌 |  | 4A703063-EE3E-4DB7-B2C1-ED02D6A0EC09 | 国械注准20163462128 | 动力加压螺钉 |  | 钛合金 | 该产品分为五种型式，DJY-Ⅰ型由动力螺钉、加压螺钉和螺套组成；DJY-Ⅱ型由空心钉和垫圈组成；DJY-Ⅲ型、DJY-Ⅳ型和DJY-V型为加压螺钉。采用符合GB4234标准规定的00Cr18Ni14Mo3不锈钢或符合GB/T13810标准规定的TC4钛合金制成，钛合金产品表面经阳极氧化处理。灭菌和非灭菌两种包装。灭菌产品采用γ射线辐照灭菌。 | 适用于股骨颈骨折、股骨髁骨折、胫骨平台骨折和其它部位的骨折内固定。 | C0312010790300500059 | 03-骨科材料 | 12-螺钉 | 01-万向锁定螺钉 | 079-螺钉 | 03-钛合金 | 005-非灭菌/2.7＜直径≤4mm | 招标范围内-中选 | 50 | 50
b2de97c8-4b3e-11ec-bbcb-44a84212d119 | 爱湃斯（上海）商贸有限公司 | 爱派司生技股份有限公司 | 9D42CDCC3F3C44C2AA83A3B4C58FCAD3 | 金属髓内钉系统-髓内钉 | 髓内钉 | 股骨髓内钉 | 钛合金 | 非灭菌 |  | 0091a68607cb4a218174d43dae03cdb1 | 国械注许20183130009 | 金属髓内钉系统 | 国械注许20183460009 | 钛合金 | 该产品由髓内钉、锁定螺栓、拉力螺钉、螺叶刀、末端盖、牵引螺栓、限动盖组成。由符合GB/T13810标准要求的Ti6AI4V钛合金材料制成， 表面无着色， 非灭菌包装。 | 适用于暂时固定及稳定骨折部位。骨髓内钉的适应症包括： 转子间骨折（ 31-A1和31-A2） 、转子间骨折闭锁性骨折（ 31-A3） 、高转子骨下骨折（ 32-A1） 、低和延长的转子间骨折、双侧转子骨折、混合式骨折（ 股骨近端） 、病理性骨折。 | C0313050860300211021 | 03-骨科材料 | 13-髓内钉 | 05-股骨髓内钉 | 086-髓内钉 | 03-钛合金 | 002-近端/顺行/非灭菌 | 招标范围内-中选 | 974 | 836 | 138
21da905b-91ea-11eb-8996-40f2e9990f5b | 天津正天医疗器械有限公司 | 天津正天医疗器械有限公司 | 9df27668-0d49-11ed-9447-b4055d63f15c | 金属带锁髓内钉系统-主钉 | 髓内钉 | 尺骨髓内钉 | 钛合金 | 非灭菌 |  | 5a94382c-e7b3-11ec-9447-b4055d63f15c | 国械注准20223130417 | 金属带锁髓内钉系统 |  | 钛合金 | 金属带锁髓内钉系统由主钉、锁钉、拉力螺钉、拉力螺旋刀片、髁螺钉、髁螺母、盖帽及压钉组成。金属带锁髓内钉系统产品由符合GB/T13810规定的TC4材料制成。产品表面可经着色阳极氧化、黑灰色阳极氧化、无阳极氧化处理。灭菌和非灭菌两种状态交付，灭菌有效期为五年，其中长度规格大于420mm的主钉只提供非灭菌产品。 | 适用于四肢长骨骨折内固定。 | C0313030860300401884 | 03-骨科材料 | 13-髓内钉 | 03-尺骨髓内钉 | 086-髓内钉 | 03-钛合金 | 004-近端/弯形/非灭菌 | 招标范围内-中选 | 1419 | 1290 | 129
c5b96083-4cc7-11ec-bbcb-44a84212d119 | 迪恩医疗科技有限公司 | 迪恩医疗科技有限公司 | 9DFF58EB11A64E90BF6F4516B0144CAB | 锁定型金属接骨板固定系统-锁定接骨板 | 锁定加压接骨板（含万向） | 锁骨接骨板 | 纯钛 | 非灭菌 |  | 4bcda434-4f42-11ec-921a-0050568f9c84 | 国械注准20163132167 | 锁定型金属接骨板固定系统 | 国械注准20163462167 | 纯钛 | 该产品由锁定接骨板和锁定接骨螺钉组成，锁定接骨板采用符合GB/T13810中规定的TA3纯钛材料制成，锁定接骨螺钉采用符合GB/T13810中规定的TC4钛合金制成，产品表面可经阳极氧化着色或微弧处理，非灭菌包装。 | 适用于股骨、肱骨、胫腓骨、尺桡骨、锁骨、跟骨、指掌骨干骺端及骨干骨折。 | C0311030800204007890 | 03-骨科材料 | 11-接骨板 | 03-锁骨接骨板 | 080-固定板 | 02-纯钛 | 040-万向锁定加压/中段上方/非灭菌 | 招标范围内-中选 | 1061 | 867 | 194
da4c601c-4818-11ec-bbcb-44a84212d119 | 江苏国立医疗器械有限公司 | 江苏国立医疗器械有限公司 | 9e0c9f87-f463-11ec-9447-b4055d63f15c | 空心螺钉 | 中空（空心）螺钉（非锁定） |  | 钛合金 | 非灭菌 |  | 3ffdb67f-59fd-11eb-bb5e-fa163e311f19 | 国械注准20153131558 | 空心螺钉 | 国械注准20153461558 |  | 该产品采用符合GB/T13810标准规定的TC4钛合金材料制造，产品表面无着色，产品分为灭菌包装和非灭菌包装。 | 该产品供四肢骨科手术时用于股骨颈骨折、股骨粗隆间、踝部骨端骨折内固定 | C0312050790301104587 | 03-骨科材料 | 12-螺钉 | 05-空心钉 | 079-螺钉 | 03-钛合金 | 011-埋头/非锁定/非灭菌/4＜直径≤7mm | 招标范围内-中选 | 159 | 159
c5b96083-4cc7-11ec-bbcb-44a84212d119 | 迪恩医疗科技有限公司 | 迪恩医疗科技有限公司 | 9E48B9E31C25431FA3A415563936741C | 锁定型金属接骨板固定系统-锁定接骨板 | 锁定加压接骨板（含万向） | 锁骨接骨板 | 纯钛 | 非灭菌 |  | 4bcda434-4f42-11ec-921a-0050568f9c84 | 国械注准20163132167 | 锁定型金属接骨板固定系统 | 国械注准20163462167 | 纯钛 | 该产品由锁定接骨板和锁定接骨螺钉组成，锁定接骨板采用符合GB/T13810中规定的TA3纯钛材料制成，锁定接骨螺钉采用符合GB/T13810中规定的TC4钛合金制成，产品表面可经阳极氧化着色或微弧处理，非灭菌包装。 | 适用于股骨、肱骨、胫腓骨、尺桡骨、锁骨、跟骨、指掌骨干骺端及骨干骨折。 | C0311030800203407890 | 03-骨科材料 | 11-接骨板 | 03-锁骨接骨板 | 080-固定板 | 02-纯钛 | 034-万向锁定加压/外侧前方/非灭菌 | 招标范围内-中选 | 1061 | 867 | 194
21d76454-91ea-11eb-8996-40f2e9990f5b | 山东威高骨科材料股份有限公司 | 山东威高骨科材料股份有限公司 | 9e4d80ad-90c2-11ea-8bcf-fa163e0a8baf | 带锁髓内钉-胫骨带锁髓内钉 | 髓内钉 | 胫骨髓内钉 | 钛合金 | 非灭菌 |  | 3F1CA85A-65DE-4942-B3CA-3CD01E6F38AE | 国械注准20163461478 | 带锁髓内钉 |  | 钛合金 | 该产品由髓内钉、骨螺钉（锁钉）、拉力螺钉（锁钉）以及封冒组成。该产品由符合GB/T 13810标准规定的TC4钛合金材料制成。表面可经阳极氧化处理。非灭菌包装。 | 适用于股骨干骨折、胫骨干骨折、股骨颈骨折、股骨粗隆间骨折或合并股骨干骨折、股骨髁上骨折、股骨髁间骨折或合并股骨干骨折内固定。 | C0313060860300609122 | 03-骨科材料 | 13-髓内钉 | 06-胫骨髓内钉 | 086-髓内钉 | 03-钛合金 | 006-干骺端/直型/非灭菌 | 招标范围内-中选 | 1025 | 1006 | 19
c1625d32-483e-11ec-bbcb-44a84212d119 | 浙江德康医疗器械有限公司 | 浙江德康医疗器械有限公司 | 9e6a4ce5-28ab-11eb-ac2d-fa163e0a8baf | 锁定接骨板系统-接骨板 | 锁定加压接骨板（含万向） | 锁骨接骨板 | 纯钛 | 非灭菌 |  | 00148a22-1338-11eb-bf70-fa163e0a8baf | 国械注准20203130692 | 锁定接骨板系统 |  | 纯钛 | 该产品由接骨螺钉和接骨板组成。接骨螺钉由符合GB/T 13810 标准要求的TC4钛合金材料制成，接骨板由GB/T 13810标准要求的TA3G纯钛材料制成。产品表面经着色阳极氧化，非灭菌包装。 | 该产品适用于骨科手术时四肢、锁骨、骨盆骨折内固定。 | C0311030800202404880 | 03-骨科材料 | 11-接骨板 | 03-锁骨接骨板 | 080-固定板 | 02-纯钛 | 024-锁定加压/中段上方/非灭菌 | 招标范围内-中选 | 399 | 398 | 1
c165ef2e-483e-11ec-bbcb-44a84212d119 | 苏州优贝特医疗器械有限公司 | 苏州优贝特医疗器械有限公司 | 9e9e21de-c8ed-11eb-a006-0050568f9c84 | 锁定型金属接骨板 | 锁定加压接骨板（含万向） | 手部接骨板 | 纯钛 | 非灭菌 |  | 6b8f4e6f-b1c0-11e9-8460-fa163e0a8baf | 国械注准20193131867 | 锁定型金属接骨板 |  | 纯钛 | 该产品由符合GB4234标准要求的00Cr18Ni14Mo3不锈钢材料或符合GB/T13810标准要求的TA3纯钛材料制成，为解剖型接骨板。产品表面无阳极氧化着色，非灭菌包装。 | 该产品与金属接骨螺钉配合使用，适用于四肢干骺端骨折内固定。 | C0311070800202604584 | 03-骨科材料 | 11-接骨板 | 07-手部接骨板 | 080-固定板 | 02-纯钛 | 026-锁定加压/指骨干部/非灭菌 | 招标范围内-中选 | 639 | 439 | 200
b2cb323d-4b3e-11ec-bbcb-44a84212d119 | 江苏安格尔医疗器械有限公司 | 江苏安格尔医疗器械有限公司 | 9eb18b97-7c8e-11eb-ad29-fa163e311f19 | 金属解剖型接骨板 | 普通接骨板 | 髌骨接骨板 | 不锈钢 | 非灭菌 |  | 3decfbfe-7aed-11eb-ad29-fa163e311f19 | 国械注准20163130347 | 金属解剖型接骨板 |  | 不锈钢 | 该产品材料为符合GB4234.1标准中的00Cr18Ni14Mo3不锈钢或符合GB/T13810标准中的TA3G纯钛。纯钛材料产品表面无着色或经黑灰色阳极氧化处理。非灭菌包装。 | 适用于骨科手术时四肢干骺端、锁骨、骨盆及髌骨骨折内固定 | C0311100800100206140 | 03-骨科材料 | 11-接骨板 | 10-髌骨接骨板 | 080-固定板 | 01-不锈钢 | 002-普通/非灭菌 | 招标范围内-中选 | 574 | 426 | 148
c16630b0-483e-11ec-bbcb-44a84212d119 | 江苏双羊医疗器械有限公司 | 江苏双羊医疗器械有限公司 | 9eb8b5a5-bded-11eb-a006-0050568f9c84 | 钛质接骨板（解剖型接骨板） | 普通接骨板 | 肱骨接骨板 | 纯钛 | 非灭菌 |  | 09278ec6-9d9e-11eb-ac1c-fa163e311f19 | 国械注准20163130451 | 钛质接骨板（解剖型接骨板） |  | 纯钛 | 该产品由符合GB/T13810-2007要求的TA2、TA3或TA4材料制造，详见产品规格型号附页。结构为解剖形状，表面采用阳极氧化处理。产品为非无菌包装。钛质接骨板需与钛质接骨螺钉配合使用。 | 该产品适用于锁骨、盆骨、四肢干骺端及跟骨骨折内固定，帮助骨折愈合。 | C0311040800200205214 | 03-骨科材料 | 11-接骨板 | 04-肱骨接骨板 | 080-固定板 | 02-纯钛 | 002-普通/近端/非灭菌 | 招标范围内-中选 | 831 | 633 | 198
4d6ac4b2-48fd-11ec-bbcb-44a84212d119 | 天津市威曼生物材料有限公司 | 天津市威曼生物材料有限公司 | 9f0f2755-be60-11e9-974a-fa163e0a8baf | 金属股骨颈固定钉 | 中空（空心）螺钉（非锁定） |  | 钛合金 | 非灭菌 |  | 48477b19-78f8-11ec-9829-0050568f40ec | 国械注准20163132534 | 金属股骨颈固定钉 | 国械注准20163462534 | 钛合金 | 该产品采用符合GB 4234.1标准规定的00Cr18Ni14Mo3不锈钢材料或符合GB/T 13810标准规定的TC4钛合金材料制成，钛合金产品表面有经过氧化处理和表面无着色两种。非灭菌包装。 | 适用于关节处及股骨颈骨折内固定。 | C0312050790301207152 | 03-骨科材料 | 12-螺钉 | 05-空心钉 | 079-螺钉 | 03-钛合金 | 012-埋头/非锁定/非灭菌/直径＞7mm以上 | 招标范围内-中选 | 159 | 159
4d6acbd1-48fd-11ec-bbcb-44a84212d119 | 常州市武进金兴达医疗器械有限公司 | 常州市武进金兴达医疗器械有限公司 | 9f5d6c8e-e080-11ec-9447-b4055d63f15c | 金属解剖型接骨板 | 普通接骨板 | 肱骨接骨板 | 纯钛 | 非灭菌 |  | 07725978-8c4c-11eb-ace3-fa163e311f19 | 国械注准20143132032 | 金属解剖接骨板 |  | 纯钛 | 该产品为非锁定接骨板，由符合GB 4234标准要求的00Cr18Ni14Mo3不锈钢材料或符合GB/T 13810标准要求的TA2纯钛制成；表面无着色；非灭菌包装。 | 与金属接骨螺钉配合，用于四肢干骺端骨折内固定。 | C0311040800200208057 | 03-骨科材料 | 11-接骨板 | 04-肱骨接骨板 | 080-固定板 | 02-纯钛 | 002-普通/近端/非灭菌 | 招标范围内-中选 | 832 | 632 | 200
c1625d32-483e-11ec-bbcb-44a84212d119 | 浙江德康医疗器械有限公司 | 浙江德康医疗器械有限公司 | 9f790c7f-2967-11eb-ac2d-fa163e0a8baf | 锁定接骨板系统-接骨螺钉 | 锁定螺钉 |  | 钛合金 | 灭菌 |  | 00148a22-1338-11eb-bf70-fa163e0a8baf | 国械注准20203130692 | 锁定接骨板系统 |  | 钛合金 | 该产品由接骨螺钉和接骨板组成。接骨螺钉由符合GB/T 13810 标准要求的TC4钛合金材料制成，接骨板由GB/T 13810标准要求的TA3G纯钛材料制成。产品表面经着色阳极氧化，非灭菌包装。 | 该产品适用于骨科手术时四肢、锁骨、骨盆骨折内固定。 | C0312020790300204880 | 03-骨科材料 | 12-螺钉 | 02-普通锁定螺钉 | 079-螺钉 | 03-钛合金 | 002-灭菌/2.7＜直径≤4mm | 招标范围内-中选 | 82 | 82
21e262e1-91ea-11eb-8996-40f2e9990f5b | 武汉迈瑞科技有限公司 | 武汉迈瑞科技有限公司 | 9f9b27d8-d2da-11e9-953f-fa163e0a8baf | 解剖型金属接骨板 | 普通接骨板 | 尺骨接骨板 | 纯钛 | 非灭菌 |  | 086bd713-9d58-11e9-b4ed-fa163e0a8baf | 国械注准20143132268 | 解剖型金属接骨板 | 国械注准20143462268 | TA3纯钛 | 该产品由符合GB/T13810标准规定的TA3纯钛材料制成。表面无着色。非灭菌包装。 | 适用于四肢、肩锁骨、骨盆骨折内固定。 | C0311050800200208921 | 03-骨科材料 | 11-接骨板 | 05-尺骨接骨板 | 080-固定板 | 02-纯钛 | 002-普通/近端/非灭菌 | 招标范围内-中选 | 883 | 735 | 148
21dad267-91ea-11eb-8996-40f2e9990f5b | 北京贝思达生物技术有限公司 | 北京贝思达生物技术有限公司 | 9fa625c4-b2e4-11eb-a006-0050568f9c84 | 直型金属接骨板系统-接骨板 | 普通接骨板 | 手部接骨板 | 纯钛 | 非灭菌 |  | 51594fb3-9cbe-11eb-ac1c-fa163e311f19 | 国械注准20153131913 | 直型金属接骨板系统 |  | 纯钛 | 该产品由直型金属接骨板及配套金属接骨螺钉组成。金属接骨板材料采用符合GB4234标准规定的00Cr18Ni14Mo3不锈钢材料或符合GB/T13810标准规定的TA2、TA3纯钛材料制成；金属接骨螺钉材料采用符合GB4234标准规定的00Cr18Ni14Mo3不锈钢材料或符合GB/T13810标准规定的TC4钛合金材料制成。表面无着色。灭菌或非灭菌包装。 | 主要适用于四肢骨干及骨盆骨折内固定。 | C0311070800200400720 | 03-骨科材料 | 11-接骨板 | 07-手部接骨板 | 080-固定板 | 02-纯钛 | 004-普通/掌骨头部/非灭菌 | 招标范围内-中选 | 842 | 662 | 180
b2daceab-4b3e-11ec-bbcb-44a84212d119 | 常州市南翔医疗器械有限公司 | 常州市南翔医疗器械有限公司 | 9fc3b0e9-b1fd-11eb-a006-0050568f9c84 | 加压及保护型金属接骨板 | 锁定加压接骨板（含万向） | 锁骨接骨板 | 纯钛 | 非灭菌 |  | 288B1A307A5C40BBAC6A5BD967E9D73D | 国械注准20153461929 | 加压及保护型金属接骨板 |  | 纯钛 | 该产品由符合GB 4234标准规定的00Cr18Ni14Mo3不锈钢或符合GB/T 13810标准规定的TA2纯钛材料。表面无着色。非无菌包装。 | 该产品用于腓骨、外髁、指(趾)骨、掌骨、蹠骨、胫骨干、肱骨干、股骨干、尺桡骨干、骨盆、肱骨远端、尺桡骨、锁骨、外髁、肩胛骨、肋骨骨折的内固定治疗。 | C0311030800201807287 | 03-骨科材料 | 11-接骨板 | 03-锁骨接骨板 | 080-固定板 | 02-纯钛 | 018-锁定加压/外侧前方/非灭菌 | 招标范围内-中选 | 597 | 397 | 200
c15e8a32-483e-11ec-bbcb-44a84212d119 | 常州市康辉医疗器械有限公司 | 常州市康辉医疗器械有限公司 | 9ff37e51-ce29-11e9-953f-fa163e0a8baf | 解剖型加压和保护性接骨板 | 普通接骨板 | 骨盆接骨板 | 纯钛 | 非灭菌 |  | 0081f28b-a921-11e9-8460-fa163e0a8baf | 国械注准20183131810 | 解剖型加压和保护性接骨板 |  | 纯钛 | 该产品采用符合GB/T13810标准规定的TA2G、TA3G纯钛材料制造。纯钛产品表面均可经阳极氧化处理。无菌和非无菌两种交付状态，无菌状态产品采用γ射线辐照灭菌。 | 适用于骨盆骨折加压或保护性内固定。 | C0311080800200400059 | 03-骨科材料 | 11-接骨板 | 08-骨盆接骨板 | 080-固定板 | 02-纯钛 | 004-普通/弧形/非灭菌 | 招标范围内-中选 | 759 | 574 | 185
c15e8a32-483e-11ec-bbcb-44a84212d119 | 常州市康辉医疗器械有限公司 | 常州市康辉医疗器械有限公司 | 9fffce51-6988-11ed-9447-b4055d63f15c | 金属锁定接骨板钉系统-接骨板 | 锁定加压接骨板（含万向） | 足部接骨板 | 纯钛 | 非灭菌 |  | 1699a8a7-a92c-11e9-8460-fa163e0a8baf | 国械注准20183131799 | 金属锁定接骨板钉系统 |  | 纯钛 | 该产品包括接骨板、螺钉。接骨板采用符合GB/T13810标准规定的TA3G纯钛材料制造，螺钉采用符合GB/T 13810标准规定的TC4、TC4ELI钛合金材料制造。纯钛和钛合金材料产品表面经阳极氧化处理。无菌和非灭菌两种交付状态。 | 适用于骨科手术时四肢骨折内固定。 | C0311140800201000059 | 03-骨科材料 | 11-接骨板 | 14-足部接骨板 | 080-固定板 | 02-纯钛 | 010-锁定加压/中足/非灭菌 | 招标范围内-中选 | 718 | 533 | 185
21d7bc87-91ea-11eb-8996-40f2e9990f5b | 苏州欣荣博尔特医疗器械有限公司 | 苏州欣荣博尔特医疗器械有限公司 | a061b711-578b-11ea-b7cb-fa163e0a8baf | 骨接合植入物 金属锁定接骨板 | 锁定加压接骨板（含万向） | 桡骨接骨板 | 不锈钢 | 非灭菌 |  | 234e1b64-4d76-11ea-b7cb-fa163e0a8baf | 国械注准20153131767 | 骨接合植入物 金属锁定接骨板 |  | 不锈钢 | 该产品为直型接骨板,由符合GB 4234标准规定的00Cr18Ni14Mo3不锈钢材料制成，包装分为灭菌和非灭菌包装。 | 该产品型号为ZSL01~11用于四肢及指掌骨骨干骨折;型号为ZSL12~13用于肱骨、尺桡骨、腓骨、外髁骨折。 | C0311060800101005248 | 03-骨科材料 | 11-接骨板 | 06-桡骨接骨板 | 080-固定板 | 01-不锈钢 | 010-锁定加压/干部/非灭菌 | 招标范围内-中选 | 554 | 354 | 200
21da905b-91ea-11eb-8996-40f2e9990f5b | 天津正天医疗器械有限公司 | 天津正天医疗器械有限公司 | a0694576-d9f6-11e9-953f-fa163e0a8baf | 金属直型接骨板 | 锁定加压接骨板（含万向） | 锁骨接骨板 | 钛合金 | 非灭菌 |  | 63a30944-b0c5-11ec-a4e1-90e2ba8d9d30 | 国械注准20173130199 | 金属直型接骨板 | 国械注准20173460199 | 钛合金 | 该产品由符合GB/T 13810标准规定的TC4钛合金材料制造。产品表面可经着色阳极氧化、微弧阳极氧化或无阳极氧化处理。非灭菌包装。 | 用于骨盆、锁骨、肩胛骨等各种不规则骨骨折内固定。 | C0311030800302001884 | 03-骨科材料 | 11-接骨板 | 03-锁骨接骨板 | 080-固定板 | 03-钛合金 | 020-锁定加压/外侧上方/非灭菌 | 招标范围内-中选 | 1075 | 946 | 129
da4c601c-4818-11ec-bbcb-44a84212d119 | 江苏国立医疗器械有限公司 | 江苏国立医疗器械有限公司 | a06f0a39-b160-11ec-a4e1-90e2ba8d9d30 | 金属锁定钉板系统-接骨板 | 锁定加压接骨板（含万向） | 尺骨接骨板 | 钛合金 | 非灭菌 |  | 36047173-bd1d-11eb-a006-0050568f9c84 | 国械注准20153132077 | 金属锁定钉板系统 |  | 钛合金 | 该产品采用符合GB/T13810标准规定的TC4钛合金材料制造， 产品有锁定接骨板、锁定接骨螺钉和或金属接骨螺钉组成， 产品无着色，产品包装分为灭菌包装和非灭菌包装。 | 本产品适用于四肢、骨盆、锁骨和手足部骨折支持内固定。 | C0311050800300804587 | 03-骨科材料 | 11-接骨板 | 05-尺骨接骨板 | 080-固定板 | 03-钛合金 | 008-锁定加压/近端/非灭菌 | 招标范围内-中选 | 795 | 595 | 200
c166655a-483e-11ec-bbcb-44a84212d119 | 博益宁（厦门）医疗器械有限公司 | 博益宁（厦门）医疗器械有限公司 | a093f150-2fd4-11ec-921a-0050568f9c84 | 髓内针-尾帽 | 尾帽 |  | 钛合金 | 非灭菌 |  | 36f11e25-2b36-11ec-8778-0050568f9c84 | 国械注准20213130673 | 髓内针 |  | 钛合金 | 该产品由髓内针和尾帽组成，采用符合GB/T 13810规定的TC20钛合金材料制成，表面经着色阳极氧化或微弧阳极氧化处理。含非灭菌和灭菌包装。灭菌产品采用γ射线灭菌，灭菌有效期为5年。 | 适用于四肢骨折内固定。 | C0313110860300202911 | 03-骨科材料 | 13-髓内钉 | 11-髓内钉配件 | 086-髓内钉 | 03-钛合金 | 002-尾帽/非灭菌 | 招标范围内-中选 | 12 | 12
c1663616-483e-11ec-bbcb-44a84212d119 | 天津市金兴达实业有限公司 | 天津市金兴达实业有限公司 | a0952e5d-c489-11ec-a4e1-90e2ba8d9d30 | 金属锁定型接骨板 | 锁定加压接骨板（含万向） | 胫骨接骨板 | 钛合金 | 非灭菌 |  | 11cecd2d-c0ee-11ea-8d16-fa163e0a8baf | 国械注准20153130869 | 金属锁定型接骨板 |  | 钛合金 | 该产品由符合GB4234标准规定的00Cr18Ni14Mo3不锈钢或符合GB/T 13810标准规定的TC4钛合金或TA2、TA3纯钛材料制成，纯钛、钛合金产品表面可经阳极氧化处理，非灭菌包装。 | 该产品适用于四肢骨折内固定。 | C0311110800300804755 | 03-骨科材料 | 11-接骨板 | 11-胫骨接骨板 | 080-固定板 | 03-钛合金 | 008-锁定加压/近端/非灭菌 | 招标范围内-中选 | 1224 | 1065 | 159
c165ef2e-483e-11ec-bbcb-44a84212d119 | 苏州优贝特医疗器械有限公司 | 苏州优贝特医疗器械有限公司 | a0d19015-3acd-11ec-921a-0050568f9c84 | 金属股骨颈固定钉 | 中空（空心）螺钉（非锁定） |  | 不锈钢 | 非灭菌 |  | 722b9b4f-ae61-11ec-a4e1-90e2ba8d9d30 | 国械注准20173130119 | 金属股骨颈固定钉 | 国械注准20173460119 | 不锈钢 | 该产品由符合GB4234.1标准要求的00Cr18Ni15Mo3N不锈钢材料或符合GB/T13810标准要求的TC4钛合金材料制成。非灭菌包装。 | 该产品适用于股骨颈、股骨髁间及关节端骨折。 | C0312050790101604584 | 03-骨科材料 | 12-螺钉 | 05-空心钉 | 079-螺钉 | 01-不锈钢 | 016-非埋头/锁定/非灭菌/直径≤4mm以下 | 招标范围内-中选 | 127 | 127
4d6aa4fd-48fd-11ec-bbcb-44a84212d119 | 苏州苏南捷迈得医疗器械有限公司 | 苏州苏南捷迈得医疗器械有限公司 | a10a7ad4-b818-11e9-974a-fa163e0a8baf | 加压和保护性接骨板 | 普通接骨板 | 桡骨接骨板 | 纯钛 | 非灭菌 |  | 2884d9f1-aef9-11ec-a4e1-90e2ba8d9d30 | 国械注准20173130343 | 加压和保护性接骨板 | 国械注准20173460343 | 纯钛 | 该产品以GB 4234.1中规定的00Cr18Ni14Mo3不锈钢和GB/T13810中规定的纯钛材料制成，使用时须用金属接骨螺钉配合。纯钛产品表面有经过微弧阳极氧化处理和未着色两种。非灭菌包装。 | 适用于四肢、骨盆骨折部位内固定用，起骨折断端加压和保护作用 | C0311060800200401950 | 03-骨科材料 | 11-接骨板 | 06-桡骨接骨板 | 080-固定板 | 02-纯钛 | 004-普通/干部/非灭菌 | 招标范围内-中选 | 660 | 659 | 1
21e20b20-91ea-11eb-8996-40f2e9990f5b | 上海浦卫医疗器械厂有限公司 | 上海浦卫医疗器械厂有限公司 | a123e26a-621b-11ec-bee9-0050568f9c84 | 解剖型锁定接骨板 | 锁定加压接骨板（含万向） | 胫骨接骨板 | 纯钛 | 灭菌 |  | 5e2ef7e8-1e80-11ec-ba7c-0050568f9c84 | 国械注准20163132028 | 解剖型锁定接骨板 | 国械注准20163462028 | 纯钛 | 该产品采用符合GB4234标准规定的00Cr18Ni14Mo3不锈钢、符合ISO5832-2标准规定的纯钛或符合ISO5832-3标准规定的Ti6Al4V钛合金材料制成，纯钛及钛合金产品表面经过阳极氧化处理或表面无着色。灭菌包装或非灭菌包装。 | 该产品适用于四肢管状骨、四肢关节周围骨、四肢干骺端、跟骨、骶骨、肋骨、锁骨、胸骨、跗骨、肩胛骨、骨盆的骨折、脱位、矫形的内固定。 | C0311110800200709889 | 03-骨科材料 | 11-接骨板 | 11-胫骨接骨板 | 080-固定板 | 02-纯钛 | 007-锁定加压/近端/灭菌 | 招标范围内-中选 | 705 | 505 | 200
b2daceab-4b3e-11ec-bbcb-44a84212d119 | 常州市南翔医疗器械有限公司 | 常州市南翔医疗器械有限公司 | a1254412-b457-11eb-a006-0050568f9c84 | 支持型金属接骨板 | 锁定加压接骨板（含万向） | 足部接骨板 | 纯钛 | 非灭菌 |  | 09ab472f-911a-11eb-ace3-fa163e311f19 | 国械注准20153131905 | 支持型金属接骨板 |  | 纯钛 | 该产品由符合GB 4234标准规定的00Cr18Ni14Mo3不锈钢或符合GB/T13810标准规定的TA2纯钛材料。表面无着色。非无菌包装。 | 该产品适用于肱骨近端、内髁、指（趾）骨、掌骨、胫骨平台及平台下、胫骨远端、股骨近端粗隆间及粗隆、股骨髁间及髁上、骨盆、鹰嘴、鹰嘴窝、桡骨远端、跟骨、锁骨、腓骨远近端、颌肩胛骨、肋骨骨折的内固定治疗。 | C0311140800201007287 | 03-骨科材料 | 11-接骨板 | 14-足部接骨板 | 080-固定板 | 02-纯钛 | 010-锁定加压/中足/非灭菌 | 招标范围内-中选 | 654 | 454 | 200
21d76454-91ea-11eb-8996-40f2e9990f5b | 山东威高骨科材料股份有限公司 | 山东威高骨科材料股份有限公司 | a189a166-cb3e-11e9-953f-fa163e0a8baf | 解剖型金属接骨板 | 普通接骨板 | 手部接骨板 | 纯钛 | 非灭菌 |  | 2c37f733-6856-11ec-bee9-0050568f9c84 | 国械注准20163132500 | 解剖型金属接骨板 | 国械注准20163462500 | 纯钛 | 该产品采用符合GB4234.1标准规定的00Cr18Ni14Mo3不锈钢或符合GB/T13810标准规定的TA2、TA3纯钛材料制成。纯钛产品表面有经过阳极氧化处理和表面无着色两种。灭菌或非灭菌包装。 | 该产品适用于四肢干骺端骨折内固定。 | C0311070800201009122 | 03-骨科材料 | 11-接骨板 | 07-手部接骨板 | 080-固定板 | 02-纯钛 | 010-普通/指骨头部/非灭菌 | 招标范围内-中选 | 745 | 726 | 19
4d67767b-48fd-11ec-bbcb-44a84212d119 | 苏州吉美瑞医疗器械股份有限公司 | 苏州吉美瑞医疗器械股份有限公司 | a19261a7-f42d-11ec-9447-b4055d63f15c | 锁定板钉系统-螺钉 | 锁定螺钉 |  | 钛合金 | 灭菌 |  | 3be29214-3df8-11eb-bb5e-fa163e311f19 | 国械注准20153131152 | 锁定板钉系统 |  | 钛合金 | 该产品由锁定接骨板和锁定接骨螺钉组成。锁定接骨板由符合GB/T 13810标准规定的TA2G、TA3G材料制成，锁定接骨螺钉由符合GB/T 13810标准规定的TC4钛合金材料制成。部分产品表面经微弧阳极氧化。灭菌或非灭菌包装。 | 适用于四肢骨、锁骨及骨盆骨折内固定。 | C0312020790300209837 | 03-骨科材料 | 12-螺钉 | 02-普通锁定螺钉 | 079-螺钉 | 03-钛合金 | 002-灭菌/2.7＜直径≤4mm | 招标范围内-中选 | 16 | 16
c5b96083-4cc7-11ec-bbcb-44a84212d119 | 迪恩医疗科技有限公司 | 迪恩医疗科技有限公司 | A1A8F675D2F244DB987712D929866B75 | 金属带锁髓内钉 | 髓内钉 | 股骨髓内钉 | 钛合金 | 非灭菌 |  | 73D3CC37-6DB2-4824-A7B3-406831E29564 | 国械注准20163461128 | 金属带锁髓内钉 |  | 钛合金 | 该产品由髓内钉、锁钉及封帽组成，采用符合GB 4234 标准规定的 00Cr18Ni14Mo3 不锈钢或符合GB/T 13810 标准规定的 TC4 钛合金组成，钛合金产品表面经阳极氧化处理，非灭菌包装。 | 该产品适用于股骨干骨折、胫骨干骨折、股骨颈骨折、股骨粗隆间骨折或合并股骨干骨折、股骨髁上骨折、股骨髁骨折或合并股骨干骨折、肱骨干骨折内固定。 | C0313050860301007890 | 03-骨科材料 | 13-髓内钉 | 05-股骨髓内钉 | 086-髓内钉 | 03-钛合金 | 010-远端/顺行/非灭菌 | 招标范围内-中选 | 1250 | 1056 | 194
c165ef2e-483e-11ec-bbcb-44a84212d119 | 苏州优贝特医疗器械有限公司 | 苏州优贝特医疗器械有限公司 | a1b77c62-395c-11ec-921a-0050568f9c84 | 解剖型金属接骨板 | 普通接骨板 | 腓骨接骨板 | 不锈钢 | 非灭菌 |  | 5d89b4e9-9145-11ec-b3f8-90e2ba8d9d30 | 国械注准20163132509 | 解剖型金属接骨板 | 国械注准20163462509 | 不锈钢 | 该产品采用符合GB 4234.1标准要求的00Cr18Ni14Mo3不锈钢材料或符合GB/T 13810标准要求的TA3纯钛材料制成，结构为支持性板。该产品非灭菌状态提供，产品表面无阳极氧化着色。 | 该产品与金属接骨螺钉配合使用，适用于四肢干骺端骨折内固定。 | C0311120800100604584 | 03-骨科材料 | 11-接骨板 | 12-腓骨接骨板 | 080-固定板 | 01-不锈钢 | 006-普通/远端/非灭菌 | 招标范围内-中选 | 822 | 622 | 200
3f91e1e7-9465-11eb-875f-6c92bf359663 | 创生医疗器械（中国）有限公司 | 创生医疗器械（中国）有限公司 | a1def0a4-e9f5-11eb-b658-0050568f9c84 | 胫骨带锁髓内钉-髓腔钉 | 髓内钉 | 胫骨髓内钉 | 钛合金 | 灭菌 |  | 1c25f1af-decd-11eb-b658-0050568f9c84 | 国械注准20163132306 | 胫骨带锁髓内钉 |  | 钛合金 | 该产品分为TYJN和TYJN-II型，由髓腔钉、锁钉、封帽组成，由符合GB4234.1标准规定的00Cr18Ni14Mo3不锈钢材料或符合GB/T 13810中规定的TC4钛合金材料制成。钛合金产品表面可经阳极氧化处理。辐照灭菌和非灭菌包装，灭菌包装无菌有效期5年 . | 该产品适用于胫骨干骨折髓腔内固定。 | C0313060860300304963 | 03-骨科材料 | 13-髓内钉 | 06-胫骨髓内钉 | 086-髓内钉 | 03-钛合金 | 003-骨干/弯形/灭菌 | 招标范围内-中选 | 1437 | 1242 | 195
21e262e1-91ea-11eb-8996-40f2e9990f5b | 武汉迈瑞科技有限公司 | 武汉迈瑞科技有限公司 | a1f28da8-76ab-11eb-8968-fa163e311f19 | 金属髓内钉 | 髓内钉 | 弹性髓内钉 | 钛合金 | 非灭菌 |  | 23EE2972B0A84837B013B220206104D1 | 国械注准20143132289 | 金属髓内钉 | 国械注准20143462289 | Ti6Al4V钛合金 | 该产品由主钉、锁钉、抗旋转螺钉、尾钉等组件组成。材料采用符合GB4234中的00Cr18Ni14Mo3不锈钢或符合GB/T 13810中的Ti6Al4V钛合金，钛合金产品表面有经过彩色阳极氧化处理、灰黑色阳极氧化处理和未经过阳极氧化处理三种状态。灭菌和非灭菌包装。灭菌包装产品经辐照灭菌，有效期为5年。 | 该产品适用于股骨干、胫骨干骨折内固定。 | C0313090860300808921 | 03-骨科材料 | 13-髓内钉 | 09-弹性髓内钉 | 086-髓内钉 | 03-钛合金 | 008-不带尾帽/弯形/非灭菌 | 招标范围内-中选 | 576 | 428 | 148
21e262e1-91ea-11eb-8996-40f2e9990f5b | 武汉迈瑞科技有限公司 | 武汉迈瑞科技有限公司 | a22f62b0-d2db-11e9-953f-fa163e0a8baf | 解剖型金属接骨板 | 普通接骨板 | 肱骨接骨板 | 纯钛 | 非灭菌 |  | 086bd713-9d58-11e9-b4ed-fa163e0a8baf | 国械注准20143132268 | 解剖型金属接骨板 | 国械注准20143462268 | TA3纯钛 | 该产品由符合GB/T13810标准规定的TA3纯钛材料制成。表面无着色。非灭菌包装。 | 适用于四肢、肩锁骨、骨盆骨折内固定。 | C0311040800200208921 | 03-骨科材料 | 11-接骨板 | 04-肱骨接骨板 | 080-固定板 | 02-纯钛 | 002-普通/近端/非灭菌 | 招标范围内-中选 | 880 | 732 | 148
21dad267-91ea-11eb-8996-40f2e9990f5b | 北京贝思达生物技术有限公司 | 北京贝思达生物技术有限公司 | a2339c7a-0e1c-11ed-9447-b4055d63f15c | 直型金属接骨板系统-螺钉 | 普通接骨螺钉 | 皮质骨螺钉 | 钛合金 | 灭菌 | 单独和成套均可 | 51594fb3-9cbe-11eb-ac1c-fa163e311f19 | 国械注准20153131913 | 直型金属接骨板系统 |  | 钛合金 | 该产品由直型金属接骨板及配套金属接骨螺钉组成。金属接骨板材料采用符合GB4234标准规定的00Cr18Ni14Mo3不锈钢材料或符合GB/T13810标准规定的TA2、TA3纯钛材料制成；金属接骨螺钉材料采用符合GB4234标准规定的00Cr18Ni14Mo3不锈钢材料或符合GB/T13810标准规定的TC4钛合金材料制成。表面无着色。灭菌或非灭菌包装。 | 主要适用于四肢骨干及骨盆骨折内固定。 | C0312030790300200720 | 03-骨科材料 | 12-螺钉 | 03-皮质骨螺钉 | 079-螺钉 | 03-钛合金 | 002-灭菌/2.7＜直径≤4mm | 招标范围内-中选 | 20 | 20
da4b12aa-4818-11ec-bbcb-44a84212d119 | 北京市富乐科技开发有限公司 | 北京市富乐科技开发有限公司 | a234597b982211ecb3f890e2ba8d9d30 | 钛合金锁定钉板系统-锁定接骨螺钉 | 锁定螺钉 |  | 钛合金 | 非灭菌 |  | 12eb8cb2-7fb6-11ea-80a3-fa163e0a8baf | 国械注准20193131022 | 钛合金锁定钉板系统 |  | 钛合金 | 该产品采用符合GB/T 13810标准规定的TC4钛合金材料制造，产品由锁定接骨板、锁定接骨螺钉组成，产品表面无着色，产品包装分为灭菌包装和非灭菌包装。灭菌包装产品经辐照灭菌，灭菌有效期为4年。 | 该产品适用于四肢、骨盆、锁骨和手足部骨折支持内固定。 | C0312050790301709274 | 03-骨科材料 | 12-螺钉 | 05-空心钉 | 079-螺钉 | 03-钛合金 | 017-非埋头/锁定/非灭菌/4＜直径≤7mm | 招标范围内-中选 | 9 | 9
c5b96083-4cc7-11ec-bbcb-44a84212d119 | 迪恩医疗科技有限公司 | 迪恩医疗科技有限公司 | a23b3a28982211ecb3f890e2ba8d9d30 | 锁定型金属接骨板固定系统-锁定接骨螺钉 | 锁定螺钉 |  | 钛合金 | 非灭菌 |  | 4bcda434-4f42-11ec-921a-0050568f9c84 | 国械注准20163132167 | 锁定型金属接骨板固定系统 | 国械注准20163462167 | 钛合金 | 该产品由锁定接骨板和锁定接骨螺钉组成，锁定接骨板采用符合GB/T13810中规定的TA3纯钛材料制成，锁定接骨螺钉采用符合GB/T13810中规定的TC4钛合金制成，产品表面可经阳极氧化着色或微弧处理，非灭菌包装。 | 适用于股骨、肱骨、胫腓骨、尺桡骨、锁骨、跟骨、指掌骨干骺端及骨干骨折。 | C0312010790300407890 | 03-骨科材料 | 12-螺钉 | 01-万向锁定螺钉 | 079-螺钉 | 03-钛合金 | 004-非灭菌/直径≤2.7mm以下 | 招标范围内-中选 | 20 | 20
b2e07532-4b3e-11ec-bbcb-44a84212d119 | 浙江科惠医疗器械股份有限公司 | 浙江科惠医疗器械股份有限公司 | a23ef807982211ecb3f890e2ba8d9d30 | 金属锁定接骨板 | 锁定加压接骨板（含万向） | 锁骨接骨板 | 纯钛 | 非灭菌 |  | 5f90a61c-671d-11ea-aa91-fa163e0a8baf | 国械注准20153130877 | 金属锁定接骨板 |  |  | 接骨板采用符合GB/T 13810标准规定的TA3纯钛材料制成，卡环采用符合GB/T 13810标准规定的TA4钛合金材料、卡销采用符合GB/T13810标准规定的TA3纯钛材料制成。产品表面有经阳极氧化处理和未经阳极氧化处理两种状态，阳极氧化类型为微弧阳极氧化和着色阳极氧化。灭菌和非灭菌包装，灭菌有效期为4年。 | 该产品适用于年龄18～77岁的创伤骨折患者的上下肢及其带骨骨折断端连接内固定，其中DHS适用于股骨中上段骨干骨折连接内固定。 | C0311030800201806083 | 03-骨科材料 | 11-接骨板 | 03-锁骨接骨板 | 080-固定板 | 02-纯钛 | 018-锁定加压/外侧前方/非灭菌 | 招标范围内-中选 | 964 | 797 | 167
4d67767b-48fd-11ec-bbcb-44a84212d119 | 苏州吉美瑞医疗器械股份有限公司 | 苏州吉美瑞医疗器械股份有限公司 | a24302d2982211ecb3f890e2ba8d9d30 | 锁定板钉系统-接骨板 | 锁定加压接骨板（含万向） | 肱骨接骨板 | 纯钛 | 非灭菌 |  | 73A60445AE3A415A88E297FAB4AF672C | 国械注准20153461152 | 锁定板钉系统 |  | 纯钛 | 该产品由锁定接骨板和锁定接骨螺钉组成。锁定接骨板由符合GB/T 13810标准规定的TA2、TA3材料制成,锁定接骨螺钉由符合GB/T 13810标准规定的TC4钛合金材料制成。部分产品表面微弧阳极氧化。灭菌或非灭菌包装。 | 适用于四肢骨、锁骨及骨盆骨折内固定。 | C0311040800201209837 | 03-骨科材料 | 11-接骨板 | 04-肱骨接骨板 | 080-固定板 | 02-纯钛 | 012-锁定加压/远端/非灭菌 | 招标范围内-中选 | 1162 | 974 | 188
21faafdb-91ea-11eb-8996-40f2e9990f5b | 大博医疗科技股份有限公司 | 大博医疗科技股份有限公司 | a2444133982211ecb3f890e2ba8d9d30 | 金属空心接骨螺钉 | 中空（空心）螺钉（非锁定） |  | 钛合金 | 非灭菌 |  | 12c90390-6f23-11ea-948d-fa163e0a8baf | 国械注准20153130341 | 金属空心接骨螺钉 | 国械注准20153460341 | T | 该产品采用符合GB/T 13810规定的TC4钛合金材料制造，表面经着色阳极氧化及微弧阳极氧化处理，含灭菌包装和非灭菌包装。 | 该产品适用于四肢骨折及不规则骨骨折内固定 | C0312050790301000419 | 03-骨科材料 | 12-螺钉 | 05-空心钉 | 079-螺钉 | 03-钛合金 | 010-埋头/非锁定/非灭菌/直径≤4mm以下 | 招标范围内-中选 | 159 | 159
21d76454-91ea-11eb-8996-40f2e9990f5b | 山东威高骨科材料股份有限公司 | 山东威高骨科材料股份有限公司 | a24c20b9982211ecb3f890e2ba8d9d30 | 万向金属锁定接骨板系统-锁定板 | 锁定加压接骨板（含万向） | 胫骨接骨板 | 钛合金 | 非灭菌 |  | 6b347414-c544-11e9-953f-fa163e0a8baf | 国械注准20183130142 | 万向金属锁定接骨板系统 | 国械注准20183460142 | TC20 | 该产品由符合GB/T13810标准要求的TC20钛合金材料制成，由锁定板、锁定螺钉、填塞钉组成。产品表面经黑灰色阳极氧化或着色阳极氧化。辐照灭菌和非灭菌包装，无菌有效期4年 | 该产品适用于不稳定性骨折、骨不连、骨折不愈合、延迟愈合、多发性骨折、截骨术的四肢骨折内固定。 | C0311110800301809122 | 03-骨科材料 | 11-接骨板 | 11-胫骨接骨板 | 080-固定板 | 03-钛合金 | 018-万向锁定加压/远端/非灭菌 | 招标范围内-中选 | 319 | 300 | 19
b2daceab-4b3e-11ec-bbcb-44a84212d119 | 常州市南翔医疗器械有限公司 | 常州市南翔医疗器械有限公司 | a24fe19c982211ecb3f890e2ba8d9d30 | 支持型金属接骨板 | 锁定加压接骨板（含万向） | 桡骨接骨板 | 纯钛 | 非灭菌 |  | 09ab472f-911a-11eb-ace3-fa163e311f19 | 国械注准20153131905 | 支持型金属接骨板 |  | 纯钛 | 该产品由符合GB 4234标准规定的00Cr18Ni14Mo3不锈钢或符合GB/T13810标准规定的TA2纯钛材料。表面无着色。非无菌包装。 | 该产品适用于肱骨近端、内髁、指（趾）骨、掌骨、胫骨平台及平台下、胫骨远端、股骨近端粗隆间及粗隆、股骨髁间及髁上、骨盆、鹰嘴、鹰嘴窝、桡骨远端、跟骨、锁骨、腓骨远近端、颌肩胛骨、肋骨骨折的内固定治疗。 | C0311060800201207287 | 03-骨科材料 | 11-接骨板 | 06-桡骨接骨板 | 080-固定板 | 02-纯钛 | 012-锁定加压/远端/非灭菌 | 招标范围内-中选 | 659 | 459 | 200
c16255f7-483e-11ec-bbcb-44a84212d119 | 常州亨杰医疗器械有限公司 | 常州亨杰医疗器械有限公司 | a2506f04982211ecb3f890e2ba8d9d30 | 金属接骨螺钉 | 锁定螺钉 |  | 钛合金 | 非灭菌 |  | 35057076-6d98-11ea-948d-fa163e0a8baf | 国械注准20173134300 | 金属接骨螺钉 | 国械注准20173464300 | 钛合金 | 该产品由符合GB 4234.1标准要求的00Cr18Ni14Mo3不锈钢或符合GB/T13810标准中要求的TC4钛合金材料制成。钛合金产品表面无着色，非灭菌包装。 | 适用于四肢骨折内固定使用。 | C0312020790300607613 | 03-骨科材料 | 12-螺钉 | 02-普通锁定螺钉 | 079-螺钉 | 03-钛合金 | 006-非灭菌/直径＞4mm以上 | 招标范围内-中选 | 25 | 25
da4b12aa-4818-11ec-bbcb-44a84212d119 | 北京市富乐科技开发有限公司 | 北京市富乐科技开发有限公司 | a252c5cd982211ecb3f890e2ba8d9d30 | 钛合金锁定钉板系统-锁定接骨螺钉 | 锁定螺钉 |  | 钛合金 | 灭菌 |  | 12eb8cb2-7fb6-11ea-80a3-fa163e0a8baf | 国械注准20193131022 | 钛合金锁定钉板系统 |  | 钛合金 | 该产品采用符合GB/T 13810标准规定的TC4钛合金材料制造，产品由锁定接骨板、锁定接骨螺钉组成，产品表面无着色，产品包装分为灭菌包装和非灭菌包装。灭菌包装产品经辐照灭菌，灭菌有效期为4年。 | 该产品适用于四肢、骨盆、锁骨和手足部骨折支持内固定。 | C0312050790301409274 | 03-骨科材料 | 12-螺钉 | 05-空心钉 | 079-螺钉 | 03-钛合金 | 014-非埋头/锁定/灭菌/4＜直径≤7mm | 招标范围内-中选 | 9 | 9
4d69831c-48fd-11ec-bbcb-44a84212d119 | 浙江广慈医疗器械有限公司 | 浙江广慈医疗器械有限公司 | a2542b53982211ecb3f890e2ba8d9d30 | 金属锁定接骨板钉系统-接骨板 | 锁定加压接骨板（含万向） | 锁骨接骨板 | 纯钛 | 非灭菌 |  | 4b8a1e78-65b7-11ea-aa91-fa163e0a8baf | 国械注准20143132306 | 金属锁定接骨板钉系统 |  |  | 该产品由锁定接骨板、锁定螺钉、封孔螺丝组成。锁定接骨板包括直型接骨板和异型接骨板。锁定螺钉包括锥螺纹锁定螺钉、普通螺纹锁定螺钉和万向锁定螺钉，万向锁定螺钉由万向锁定螺钉和锁定帽组成。锁定螺钉杆部包括实心和空心两种型式。锁定接骨板由符合GB/T13810标准规定的TA3G或TA4G纯钛材料制成，锁定螺钉、封孔螺丝、锁定帽、压紧螺丝、镶套由符合GB/T13810标准规定的TC4钛合金材料制成。TA3G和钛合金产品表面有着色阳极氧化和非阳极氧化处理两种。非灭菌包装 | 该产品适用于四肢骨折的内固定。 | C0311030800202402615 | 03-骨科材料 | 11-接骨板 | 03-锁骨接骨板 | 080-固定板 | 02-纯钛 | 024-锁定加压/中段上方/非灭菌 | 招标范围内-中选 | 1116 | 936 | 180
b2cb323d-4b3e-11ec-bbcb-44a84212d119 | 江苏安格尔医疗器械有限公司 | 江苏安格尔医疗器械有限公司 | a254e25b982211ecb3f890e2ba8d9d30 | 锁定型金属接骨板 | 锁定加压接骨板（含万向） | 胫骨接骨板 | 纯钛 | 非灭菌 |  | 4dad7d31-9fcb-11e9-b4ed-fa163e0a8baf | 国械注准20163462498 | 锁定型金属接骨板 |  | 纯钛 | 该产品由符合GB/T13810标准要求的TA3纯钛材料制成，产品表面无着色，非灭菌包装。 | 适用于四肢干骺端骨折内固定用 | C0311110800200806140 | 03-骨科材料 | 11-接骨板 | 11-胫骨接骨板 | 080-固定板 | 02-纯钛 | 008-锁定加压/近端/非灭菌 | 招标范围内-中选 | 654 | 506 | 148
b2e07532-4b3e-11ec-bbcb-44a84212d119 | 浙江科惠医疗器械股份有限公司 | 浙江科惠医疗器械股份有限公司 | a254eb21982211ecb3f890e2ba8d9d30 | 金属锁定接骨板 | 锁定加压接骨板（含万向） | 股骨接骨板 | 纯钛 | 灭菌 |  | 5f90a61c-671d-11ea-aa91-fa163e0a8baf | 国械注准20153130877 | 金属锁定接骨板 |  | 纯钛 | 接骨板采用符合GB/T 13810标准规定的TA3纯钛材料制成，卡环采用符合GB/T 13810标准规定的TA4钛合金材料、卡销采用符合GB/T13810标准规定的TA3纯钛材料制成。产品表面有经阳极氧化处理和未经阳极氧化处理两种状态，阳极氧化类型为微弧阳极氧化和着色阳极氧化。灭菌和非灭菌包装，灭菌有效期为4年。 | 该产品适用于年龄18～77岁的创伤骨折患者的上下肢及其带骨骨折断端连接内固定，其中DHS适用于股骨中上段骨干骨折连接内固定。 | C0311090800201106083 | 03-骨科材料 | 11-接骨板 | 09-股骨接骨板 | 080-固定板 | 02-纯钛 | 011-锁定加压/远端/灭菌 | 招标范围内-中选 | 1056 | 889 | 167
b2dac96c-4b3e-11ec-bbcb-44a84212d119 | 河北瑞鹤医疗器械有限公司 | 河北瑞鹤医疗器械有限公司 | a2551fa3982211ecb3f890e2ba8d9d30 | 足踝锁定接骨板系统-金属锁定接骨板 | 锁定加压接骨板（含万向） | 通用接骨板 | 钛合金 | 非灭菌 |  | 61728039-ba7e-11ea-8d16-fa163e0a8baf | 国械注准20203130052 | 足踝锁定接骨板系统 |  | 钛合金 | 足踝锁定接骨板系统产品选用钛合金材料制造，材料牌号为TC4，符合GB/ 13810材料标准。足踝锁定接骨板系统产品包括金属锁定接骨板、金属锁定接骨螺钉和金属非锁定接骨螺钉。足踝锁定接骨板系统产品表面经着色阳极氧化处理，产品的交付状态为非灭菌状态。 | 该产品适用于足踝骨折内固定。 | C0311150800301211655 | 03-骨科材料 | 11-接骨板 | 15-通用接骨板 | 080-固定板 | 03-钛合金 | 012-锁定加压/直形/非灭菌 | 招标范围内-中选 | 536 | 438 | 98
4d6ac4b2-48fd-11ec-bbcb-44a84212d119 | 天津市威曼生物材料有限公司 | 天津市威曼生物材料有限公司 | a25770cc982211ecb3f890e2ba8d9d30 | 金属锁定接骨板钉系统-接骨板 | 锁定加压接骨板（含万向） | 桡骨接骨板 | 纯钛 | 灭菌 |  | 487ef8a8-9ed7-11e9-b4ed-fa163e0a8baf | 国械注准20153461363 | 金属锁定接骨板钉系统 |  | 纯钛 | 该产品包括锁定接骨板及锁定螺钉。锁定接骨板由符合GB 4234标准规定的00Cr18Ni14Mo3不锈钢或符合GB/T 13810标准规定的TA3、TA4纯钛材料制成，锁定螺钉由符合GB 4234标准规定的00Cr18Ni14Mo3不锈钢或符合GB/T 13810标准的TC4钛合金材料制成。纯钛和钛合金产品表面分为阳极氧化处理和非阳极氧化处理。灭菌和非灭菌包装。 | 适用于骨科手术时四肢骨折断端的连接与固定。 | C0311060800201107152 | 03-骨科材料 | 11-接骨板 | 06-桡骨接骨板 | 080-固定板 | 02-纯钛 | 011-锁定加压/远端/灭菌 | 招标范围内-中选 | 623 | 423 | 200
4d6ac4b2-48fd-11ec-bbcb-44a84212d119 | 天津市威曼生物材料有限公司 | 天津市威曼生物材料有限公司 | a2585e8e-ddad-11e9-953f-fa163e0a8baf | 金属接骨板 | 普通接骨板 | 手部接骨板 | 不锈钢 | 非灭菌 |  | 4b58e541-a5b3-11ec-a4e1-90e2ba8d9d30 | 国械注准20173130516 | 金属接骨板 | 国械注准20173460516 | 不锈钢 | 该产品由符合GB 4234标准规定的不锈钢（00Cr18Mi14Mo3）或符合GB/T 13810标准的纯钛（TA3、TA4）材料制造；本品为金属异型接骨板，通过板与螺钉配合使用，纯钛（TA3、TA4）产品表面可经阳极氧化处理，非灭菌包装。 | 该产品供骨科手术时作骨折断端连接用。 | C0311070800101207152 | 03-骨科材料 | 11-接骨板 | 07-手部接骨板 | 080-固定板 | 01-不锈钢 | 012-普通/指骨干部/非灭菌 | 招标范围内-中选 | 608 | 408 | 200
21d1746c-91ea-11eb-8996-40f2e9990f5b | 北京科仪邦恩医疗器械科技有限公司 | 北京科仪邦恩医疗器械科技有限公司 | a2586b6a982211ecb3f890e2ba8d9d30 | 锁定接骨板系统-锁定接骨板 | 锁定加压接骨板（含万向） | 锁骨接骨板 | 纯钛 | 非灭菌 |  | 29ff318d-b35c-11e9-8460-fa163e0a8baf | 国械注准20183130222 | 锁定接骨板系统 | 国械注准20183460222 | 纯钛 | 该产品由锁定接骨板、锁定螺钉、螺塞组成。锁定接骨板产品由符合GB/T13810标准要求的纯钛TA3G材料制成，锁定螺钉、螺塞由符合GB/T13810标准要求的TC4钛合金材料制成，产品分非灭菌包装或辐照灭菌包装，灭菌包装无菌有效期5年，表面经着色或微弧阳极氧化处理。 | 适用于四肢骨折内固定。 | C0311030800202010845 | 03-骨科材料 | 11-接骨板 | 03-锁骨接骨板 | 080-固定板 | 02-纯钛 | 020-锁定加压/外侧上方/非灭菌 | 招标范围内-中选 | 744 | 544 | 200
da4c9753-4818-11ec-bbcb-44a84212d119 | 山东康盛医疗器械股份有限公司 | 山东康盛医疗器械股份有限公司 | a2587167982211ecb3f890e2ba8d9d30 | 金属锁定接骨板 | 锁定加压接骨板（含万向） | 桡骨接骨板 | 纯钛 | 非灭菌 |  | 0c27e55a-d0c8-11ec-a4e1-90e2ba8d9d30 | 国械注准20173134215 | 金属锁定接骨板 | 国械注准20173464215 | 纯钛 | 金属锁定接骨板采用GB/T13810中规定的TA3纯钛材料制造。表面分为无着色和着色阳极氧化二种处理方式。非灭菌包装和灭菌包装。灭菌产品采用辐照剂量为25kGy~38kGy的γ射线辐照灭菌，灭菌有效期为5年。与金属锁定接骨螺钉产品配合使用。 | 产品与接骨螺钉配合使用,适用于四肢骨折内固定。 | C0311060800201410667 | 03-骨科材料 | 11-接骨板 | 06-桡骨接骨板 | 080-固定板 | 02-纯钛 | 014-万向锁定加压/近端/非灭菌 | 招标范围内-中选 | 401 | 205 | 196
b2e0497c-4b3e-11ec-bbcb-44a84212d119 | 山东航维骨科医疗器械股份有限公司 | 山东航维骨科医疗器械股份有限公司 | a258c3f6982211ecb3f890e2ba8d9d30 | 万向锁定金属接骨板系统-接骨板 | 锁定加压接骨板（含万向） | 股骨接骨板 | 纯钛 | 非灭菌 |  | 0ffcfc37-986a-11ec-b3f8-90e2ba8d9d30 | 国械注准20173130523 | 万向锁定金属接骨板系统 | 国械注准20173460523 | 纯钛 | 该产品由接骨板、接骨螺钉组成。接骨板由符合GB/T13810标准规定的纯钛材料制成，接骨螺钉由符合GB/T13810标准规定的TC4钛合金材料制成。表面无着色。非灭菌包装。 | 适用于四肢、锁骨及骨盆骨折内固定。 | C0311090800200800156 | 03-骨科材料 | 11-接骨板 | 09-股骨接骨板 | 080-固定板 | 02-纯钛 | 008-锁定加压/近端/非灭菌 | 招标范围内-中选 | 576 | 388 | 188
b2cb323d-4b3e-11ec-bbcb-44a84212d119 | 江苏安格尔医疗器械有限公司 | 江苏安格尔医疗器械有限公司 | a259d721982211ecb3f890e2ba8d9d30 | 锁定型金属接骨板 | 锁定加压接骨板（含万向） | 手部接骨板 | 纯钛 | 非灭菌 |  | 4dad7d31-9fcb-11e9-b4ed-fa163e0a8baf | 国械注准20163462498 | 锁定型金属接骨板 |  | 纯钛 | 该产品由符合GB/T13810标准要求的TA3纯钛材料制成，产品表面无着色，非灭菌包装。 | 适用于四肢干骺端骨折内固定用 | C0311070800204006140 | 03-骨科材料 | 11-接骨板 | 07-手部接骨板 | 080-固定板 | 02-纯钛 | 040-万向锁定加压/指骨干部/非灭菌 | 招标范围内-中选 | 575 | 427 | 148
b2cb323d-4b3e-11ec-bbcb-44a84212d119 | 江苏安格尔医疗器械有限公司 | 江苏安格尔医疗器械有限公司 | a25a2c6d982211ecb3f890e2ba8d9d30 | 锁定型金属接骨板 | 锁定加压接骨板（含万向） | 桡骨接骨板 | 纯钛 | 非灭菌 |  | 4dad7d31-9fcb-11e9-b4ed-fa163e0a8baf | 国械注准20163462498 | 锁定型金属接骨板 |  | 纯钛 | 该产品由符合GB/T13810标准要求的TA3纯钛材料制成，产品表面无着色，非灭菌包装。 | 适用于四肢干骺端骨折内固定用 | C0311060800201806140 | 03-骨科材料 | 11-接骨板 | 06-桡骨接骨板 | 080-固定板 | 02-纯钛 | 018-万向锁定加压/远端/非灭菌 | 招标范围内-中选 | 593 | 445 | 148
4d67708b-48fd-11ec-bbcb-44a84212d119 | 常州集硕医疗器械有限公司 | 常州集硕医疗器械有限公司 | a25b863a982211ecb3f890e2ba8d9d30 | 足踝锁定接骨板系统-锁定接骨板 | 锁定加压接骨板（含万向） | 足部接骨板 | 纯钛 | 非灭菌 |  | 5f32a42a-7f79-11ea-80a3-fa163e0a8baf | 国械注准20193130799 | 足踝锁定接骨板系统 |  | 纯钛 | 该产品由锁定接骨板、锁定螺钉和金属接骨螺钉组成。其中锁定接骨板包括普通锁定板和万向锁定板，部分万向锁定板包括万向锁定板主体和球形环。普通锁定板、万向锁定板（万向锁定板主体）由符合GB/T13810标准规定的纯钛TA3材料制成，球形环由由符合GB/T13810标准规定的钛合金TC4材料制成。锁定螺钉和金属接骨螺钉由符合GB/T13810标准规定的钛合金TC4材料或钛合金TC20材料制成。产品表面或未经阳极氧化处理，或经着色阳极氧化处理，或经黑灰色阳极氧化处理。产品或以非灭菌状态交付，或以灭菌状态交付。 | 适用于足踝骨折内固定。 | C0311140800201005412 | 03-骨科材料 | 11-接骨板 | 14-足部接骨板 | 080-固定板 | 02-纯钛 | 010-锁定加压/中足/非灭菌 | 招标范围内-中选 | 1104 | 936 | 168
c16255f7-483e-11ec-bbcb-44a84212d119 | 常州亨杰医疗器械有限公司 | 常州亨杰医疗器械有限公司 | a25bdd53982211ecb3f890e2ba8d9d30 | 金属解剖型接骨板 | 普通接骨板 | 骨盆接骨板 | 不锈钢 | 非灭菌 |  | 600e3f00-f6a4-11ec-9447-b4055d63f15c | 国械注准20173131053 | 金属解剖型接骨板 | 国械注准20173461053 | 不锈钢 | 该产品材料为符合GB 4234.1标准中不锈钢，牌号为00Cr18Ni14Mo3及GB/T13810标准中的TA2纯钛。纯钛产品表面无着色，非灭菌包装。 | 适用于四肢长骨骺端，锁骨，盆骨及跟骨骨折内固定。 | C0311080800100607613 | 03-骨科材料 | 11-接骨板 | 08-骨盆接骨板 | 080-固定板 | 01-不锈钢 | 006-普通/解剖形/非灭菌 | 招标范围内-中选 | 772 | 622 | 150
c5ae2ca3-4cc7-11ec-bbcb-44a84212d119 | 常州市康宇医疗器械有限公司 | 常州市康宇医疗器械有限公司 | a25c4c48982211ecb3f890e2ba8d9d30 | 金属接骨螺钉-锁定型螺钉 | 锁定螺钉 |  | 钛合金 | 非灭菌 |  | 59d79922-8137-11ea-8bcf-fa163e0a8baf | 国械注准20153130205 | 金属接骨螺钉 |  | TC4 | 该产品由符合GB/T13810标准要求的TC4钛合金材料制成。非灭菌包装，表面无阳极氧化着色。 | 与金属接骨板配套使用适用于四肢、锁骨及骨盆骨折内固定。 | C0312020790300600056 | 03-骨科材料 | 12-螺钉 | 02-普通锁定螺钉 | 079-螺钉 | 03-钛合金 | 006-非灭菌/直径＞4mm以上 | 招标范围内-中选 | 30 | 30
c16255f7-483e-11ec-bbcb-44a84212d119 | 常州亨杰医疗器械有限公司 | 常州亨杰医疗器械有限公司 | a25dff57982211ecb3f890e2ba8d9d30 | 金属解剖型接骨板 | 锁定加压接骨板（含万向） | 通用接骨板 | 纯钛 | 非灭菌 |  | 600e3f00-f6a4-11ec-9447-b4055d63f15c | 国械注准20173131053 | 金属解剖型接骨板 | 国械注准20173461053 | 钛 | 该产品材料为符合GB 4234.1标准中不锈钢，牌号为00Cr18Ni14Mo3及GB/T13810标准中的TA2纯钛。纯钛产品表面无着色，非灭菌包装。 | 适用于四肢长骨骺端，锁骨，盆骨及跟骨骨折内固定。 | C0311150800202007613 | 03-骨科材料 | 11-接骨板 | 15-通用接骨板 | 080-固定板 | 02-纯钛 | 020-锁定加压/异形/非灭菌 | 招标范围内-中选 | 981 | 831 | 150
21d76454-91ea-11eb-8996-40f2e9990f5b | 山东威高骨科材料股份有限公司 | 山东威高骨科材料股份有限公司 | a25eb997982211ecb3f890e2ba8d9d30 | 万向金属锁定接骨板系统-锁定板 | 锁定加压接骨板（含万向） | 桡骨接骨板 | 钛合金 | 非灭菌 |  | 6b347414-c544-11e9-953f-fa163e0a8baf | 国械注准20183130142 | 万向金属锁定接骨板系统 | 国械注准20183460142 | TC20 | 该产品由符合GB/T13810标准要求的TC20钛合金材料制成，由锁定板、锁定螺钉、填塞钉组成。产品表面经黑灰色阳极氧化或着色阳极氧化。辐照灭菌和非灭菌包装，无菌有效期4年 | 该产品适用于不稳定性骨折、骨不连、骨折不愈合、延迟愈合、多发性骨折、截骨术的四肢骨折内固定。 | C0311060800301809122 | 03-骨科材料 | 11-接骨板 | 06-桡骨接骨板 | 080-固定板 | 03-钛合金 | 018-万向锁定加压/远端/非灭菌 | 招标范围内-中选 | 265 | 246 | 19
a6ce8184-b4c0-11eb-a177-00163e063b6a | 北京理贝尔生物工程研究所有限公司 | 北京理贝尔生物工程研究所有限公司 | a25ecf89982211ecb3f890e2ba8d9d30 | 空心螺钉 | 中空（空心）螺钉（非锁定） |  | 钛合金 | 非灭菌 |  | 658de448-7576-11eb-8968-fa163e311f19 | 国械注准20163130245 | 空心螺钉 |  | 钛合金 | 该产品包括空心螺钉、螺塞和垫片，螺钉、螺塞材料采用GB/T13810规定的Ti6A14V钛合金制造，垫片材料采用GB/T13810规定的纯钛制造，部分产品表面经阳极氧化处理。非灭菌包装。 | 适用于骨科手术时做骨折内固定用。 | C0312050790301101348 | 03-骨科材料 | 12-螺钉 | 05-空心钉 | 079-螺钉 | 03-钛合金 | 011-埋头/非锁定/非灭菌/4＜直径≤7mm | 招标范围内-中选 | 159 | 159
4d67767b-48fd-11ec-bbcb-44a84212d119 | 苏州吉美瑞医疗器械股份有限公司 | 苏州吉美瑞医疗器械股份有限公司 | a2603806982211ecb3f890e2ba8d9d30 | 锁定板钉系统 -螺钉 | 锁定螺钉 |  | 钛合金 | 非灭菌 |  | 73A60445AE3A415A88E297FAB4AF672C | 国械注准20153461152 | 锁定板钉系统 |  | 钛合金 | 该产品由锁定接骨板和锁定接骨螺钉组成。锁定接骨板由符合GB/T 13810标准规定的TA2、TA3材料制成,锁定接骨螺钉由符合GB/T 13810标准规定的TC4钛合金材料制成。部分产品表面微弧阳极氧化。灭菌或非灭菌包装。 | 适用于四肢骨、锁骨及骨盆骨折内固定。 | C0312020790300609837 | 03-骨科材料 | 12-螺钉 | 02-普通锁定螺钉 | 079-螺钉 | 03-钛合金 | 006-非灭菌/直径＞4mm以上 | 招标范围内-中选 | 16 | 16
c16255f7-483e-11ec-bbcb-44a84212d119 | 常州亨杰医疗器械有限公司 | 常州亨杰医疗器械有限公司 | a2610577982211ecb3f890e2ba8d9d30 | 金属接骨螺钉 | 普通接骨螺钉 | 松质骨螺钉 | 不锈钢 | 非灭菌 | 单独和成套均可 | 35057076-6d98-11ea-948d-fa163e0a8baf | 国械注准20173134300 | 金属接骨螺钉 | 国械注准20173464300 | 不锈钢 | 该产品由符合GB 4234.1标准要求的00Cr18Ni14Mo3不锈钢或符合GB/T13810标准中要求的TC4钛合金材料制成。钛合金产品表面无着色，非灭菌包装。 | 适用于四肢骨折内固定使用。 | C0312040790101807613 | 03-骨科材料 | 12-螺钉 | 04-松质骨螺钉 | 079-螺钉 | 01-不锈钢 | 018-非锁定/全螺纹/非灭菌/直径＞4mm以上 | 招标范围内-中选 | 12 | 12
b2e07532-4b3e-11ec-bbcb-44a84212d119 | 浙江科惠医疗器械股份有限公司 | 浙江科惠医疗器械股份有限公司 | a261411f982211ecb3f890e2ba8d9d30 | 金属支持型接骨板 | 普通接骨板 | 胫骨接骨板 | 纯钛 | 非灭菌 |  | 02d9f051-9ba1-11e9-b4ed-fa163e0a8baf | 国械注准20143132068 | 金属支持型接骨板 |  | 纯钛 | 金属支持型接骨板结构为解剖型，材料为符合GB/T 13810规定的纯钛TA3。产品表面经微弧阳极氧化处理，辐照灭菌包装和非灭菌包装，无菌有效期4年。 | 适用于四肢干骺端、锁骨、肩胛骨及骨盆骨折内固定。 | C0311110800200206083 | 03-骨科材料 | 11-接骨板 | 11-胫骨接骨板 | 080-固定板 | 02-纯钛 | 002-普通/近端/非灭菌 | 招标范围内-中选 | 914 | 747 | 167
c1662b3e-483e-11ec-bbcb-44a84212d119 | 江苏艾迪尔医疗科技股份有限公司 | 江苏艾迪尔医疗科技股份有限公司 | a261fdb1982211ecb3f890e2ba8d9d30 | 金属支持接骨板 | 普通接骨板 | 通用接骨板 | 纯钛 | 非灭菌 |  | 72c688fd-78ea-11ec-9829-0050568f40ec | 国械注准20163132174 | 金属支持接骨板 | 国械注准20163462174 | 纯钛 | 该产品材料由符合GB4234.1规定的00Cr18Ni14Mo3不锈钢材料或符合GB/T13810规定的纯钛材料制成,纯钛产品表面无着色。包装为非灭菌包装。 | 该产品适用于四肢骨干骺端骨折内固定用。 | C0311150800201007435 | 03-骨科材料 | 11-接骨板 | 15-通用接骨板 | 080-固定板 | 02-纯钛 | 010-普通/异形/非灭菌 | 招标范围内-中选 | 874 | 754 | 120
c16255f7-483e-11ec-bbcb-44a84212d119 | 常州亨杰医疗器械有限公司 | 常州亨杰医疗器械有限公司 | a2625b5d982211ecb3f890e2ba8d9d30 | 金属带锁髓内钉 | 交锁钉 |  | 不锈钢 | 非灭菌 |  | 0a13a675-f6a6-11ec-9447-b4055d63f15c | 国械注准20173130998 | 金属带锁髓内钉 | 国械注准20173460998 | 不锈钢 | 产品分为五种型号,股骨带锁髓内钉、胫骨带锁髓内钉、股骨髁上带锁髓内钉、肱骨带锁髓内钉由髓内钉、锁钉、封帽组成。伽玛型带锁髓内钉由髓内钉、拉力螺钉、锁钉、封帽组成。产品选用符合GB4234.1标准规定的00Cr18Ni14Mo3不锈钢或符合GB/T 13810标准规定的TC4钛合金制造。产品表面无着色,非灭菌包装。 | 股骨带锁髓内钉适用于股骨干骨折;胫骨带锁髓内钉适用于胫骨上1/3以下至胫骨下1/4以上的骨干骨折;伽玛型带锁髓内钉（标准）适用于股骨颈及粗隆周围骨折;伽玛型带锁髓内钉（加长）适用于股骨颈合并股骨干骨折;股骨髁上带锁髓内钉适用于股骨髁间及股骨干上1/3以下粉碎性骨折;肱骨带锁髓内钉适用于肱骨骨干的各类骨折。 | C0313110860100407613 | 03-骨科材料 | 13-髓内钉 | 11-髓内钉配件 | 086-髓内钉 | 01-不锈钢 | 004-交锁钉/非灭菌 | 招标范围内-中选 | 50 | 50
21d9fb24-91ea-11eb-8996-40f2e9990f5b | 江苏金鹿集团医疗器械有限公司 | 江苏金鹿集团医疗器械有限公司 | a262c736982211ecb3f890e2ba8d9d30 | 金属股骨颈固定钉 | 中空（空心）螺钉（非锁定） |  | 钛合金 | 非灭菌 |  | 3f1bab5a-e53a-11ec-9447-b4055d63f15c | 国械注准20173134125 | 金属股骨颈固定钉 | 国械注准20173464125 | 钛合金 | 该产品由加压空心钉、双头加压空心螺钉、尾部折断钉组成，由符合GB/T 13810标准要求的TC4钛合金材料或符合GB4234.1标准要求的00Cr18Ni14Mo3不锈钢材料制成。带有反切割螺纹和较深的松质骨螺纹。钛合金产品表面无着色或经微弧阳极氧化处理，非灭菌包装。 | 该产品适用于股骨颈骨折内固定。 | C0312050790302311093 | 03-骨科材料 | 12-螺钉 | 05-空心钉 | 079-螺钉 | 03-钛合金 | 023-非埋头/非锁定/非灭菌/4＜直径≤7mm | 招标范围内-中选 | 159 | 159
7332df81-6d0f-11ec-8a81-34735a9d8166 | 无锡倍达医疗科技有限公司 | 无锡倍达医疗科技有限公司 | a264a9d1982211ecb3f890e2ba8d9d30 | 空心接骨螺钉(非锁定)系统 | 中空（空心）螺钉（非锁定） |  | 钛合金 | 非灭菌 |  | 69a0e750-1f0b-11eb-bf70-fa163e0a8baf | 国械注准20203130744 | 空心接骨螺钉（非锁定）系统 |  | 钛合金 | 该产品由中空螺钉、垫片组成，材料选用GB/T 13810中规定的TC4钛合金，其中型号CSS I、CSS II、CSS V,CSS VI中空螺钉为单独使用，CSS IV中空螺钉与垫片配合使用。钛合金产品表面为非阳极氧化处理或黑灰色阳极氧化处理非灭菌包装。 | 该产品可单独使用或配合垫圈使用，适用于四肢骨折内固定。 | C0312050790301112285 | 03-骨科材料 | 12-螺钉 | 05-空心钉 | 079-螺钉 | 03-钛合金 | 011-埋头/非锁定/非灭菌/4＜直径≤7mm | 招标范围内-中选 | 159 | 159
21d7bc87-91ea-11eb-8996-40f2e9990f5b | 苏州欣荣博尔特医疗器械有限公司 | 苏州欣荣博尔特医疗器械有限公司 | a265cc83982211ecb3f890e2ba8d9d30 | 解剖型锁定接骨板 | 锁定加压接骨板（含万向） | 足部接骨板 | 纯钛 | 非灭菌 |  | 6a043bf5-732b-11ea-948d-fa163e0a8baf | 国械注准20153131359 | 解剖型锁定接骨板 |  | 纯钛 | 解剖型锁定接骨板由符合GB 4234规定的00Cr18Ni14Mo3不锈钢材料或符合GB/T 13810规定的TA3纯钛材料制成,纯钛产品表面分为无阳极氧化处理、微弧阳极氧化处理和着色阳极氧化处理，包装分为灭菌和非灭菌包装。 | 适用于四肢骨干或四肢骨近、远端骨折的内固定治疗。 | C0311140800201205248 | 03-骨科材料 | 11-接骨板 | 14-足部接骨板 | 080-固定板 | 02-纯钛 | 012-锁定加压/后足/非灭菌 | 招标范围内-中选 | 637 | 437 | 200
4d68c873-48fd-11ec-bbcb-44a84212d119 | 苏州市康力骨科器械有限公司 | 苏州市康力骨科器械有限公司 | a267ab3a982211ecb3f890e2ba8d9d30 | 金属锁定接骨板系统-锁定接骨板 | 锁定加压接骨板（含万向） | 跟骨接骨板 | 纯钛 | 非灭菌 |  | 690b4db0-0b93-11ec-b658-0050568f9c84 | 国械注准20173130052 | 金属锁定接骨板系统 |  | 纯钛 | 该产品包括锁定接骨板和锁定接骨螺钉，接骨板采用符合GB 4234.1标准规定的00Cr18Ni14Mo3不锈钢或符合GB/T 13810标准规定的TA3纯钛材料制成，接骨螺钉采用符合GB 4234.1标准规定的00Cr18Ni14Mo3不锈钢或符合GB/T 13810标准规定的TC4钛合金材料制成。纯钛及钛合金产品表面可采用阳极氧化处理。无菌和非无菌两种交付状态，无菌状态交付的产品经γ射线辐照灭菌。 | 适用于骨科手术时作四肢干骺端、锁骨、跟骨、骨盆骨折内固定用。 | C0311130800200607276 | 03-骨科材料 | 11-接骨板 | 13-跟骨接骨板 | 080-固定板 | 02-纯钛 | 006-万向锁定加压/非灭菌 | 招标范围内-中选 | 1124 | 936 | 188
b2e0497c-4b3e-11ec-bbcb-44a84212d119 | 山东航维骨科医疗器械股份有限公司 | 山东航维骨科医疗器械股份有限公司 | a26846c9982211ecb3f890e2ba8d9d30 | 万向锁定金属接骨板系统-接骨板 | 锁定加压接骨板（含万向） | 胫骨接骨板 | 纯钛 | 非灭菌 |  | 0ffcfc37-986a-11ec-b3f8-90e2ba8d9d30 | 国械注准20173130523 | 万向锁定金属接骨板系统 | 国械注准20173460523 | 纯钛 | 该产品由接骨板、接骨螺钉组成。接骨板由符合GB/T13810标准规定的纯钛材料制成，接骨螺钉由符合GB/T13810标准规定的TC4钛合金材料制成。表面无着色。非灭菌包装。 | 适用于四肢、锁骨及骨盆骨折内固定。 | C0311110800201200156 | 03-骨科材料 | 11-接骨板 | 11-胫骨接骨板 | 080-固定板 | 02-纯钛 | 012-锁定加压/远端/非灭菌 | 招标范围内-中选 | 608 | 420 | 188
b2dac96c-4b3e-11ec-bbcb-44a84212d119 | 河北瑞鹤医疗器械有限公司 | 河北瑞鹤医疗器械有限公司 | a2686535982211ecb3f890e2ba8d9d30 | 足踝锁定接骨板系统-金属锁定接骨板 | 锁定加压接骨板（含万向） | 胫骨接骨板 | 钛合金 | 非灭菌 |  | 61728039-ba7e-11ea-8d16-fa163e0a8baf | 国械注准20203130052 | 足踝锁定接骨板系统 |  | 钛合金 | 足踝锁定接骨板系统产品选用钛合金材料制造，材料牌号为TC4，符合GB/ 13810材料标准。足踝锁定接骨板系统产品包括金属锁定接骨板、金属锁定接骨螺钉和金属非锁定接骨螺钉。足踝锁定接骨板系统产品表面经着色阳极氧化处理，产品的交付状态为非灭菌状态。 | 该产品适用于足踝骨折内固定。 | C0311110800301211655 | 03-骨科材料 | 11-接骨板 | 11-胫骨接骨板 | 080-固定板 | 03-钛合金 | 012-锁定加压/远端/非灭菌 | 招标范围内-中选 | 603 | 505 | 98
c15778d0-483e-11ec-bbcb-44a84212d119 | 常州健力邦德医疗器械有限公司 | 常州健力邦德医疗器械有限公司 | a268817a982211ecb3f890e2ba8d9d30 | 金属锁定接骨板系统-锁定接骨板 | 锁定加压接骨板（含万向） | 通用接骨板 | 纯钛 | 非灭菌 |  | 31457517-ad24-11e9-8460-fa163e0a8baf | 国械注准20143131834 | 金属锁定接骨板系统 | 国械注准20143461834 | 纯钛 | 本系统由锁定接骨板以及锁定螺钉组成；锁定接骨板选用符合GB/T 13810中规定的TA3纯钛材料制造，锁定螺钉选用GB/T 13810中规定的TC4钛合金材科制造；产品表面无着色，非灭菌包装。 | 该产品供骨科手术时股骨、胫骨、肱骨、尺骨、桡骨、腓骨的骨干及近端和远端，掌骨、指骨及近关节骨折，跖骨、趾骨及近关节骨折，锁骨和髋臼骨折处作四股骨科手术时骨折断端连接固定用。 | C0311150800201200808 | 03-骨科材料 | 11-接骨板 | 15-通用接骨板 | 080-固定板 | 02-纯钛 | 012-锁定加压/直形/非灭菌 | 招标范围内-中选 | 248 | 198 | 50
da4c9753-4818-11ec-bbcb-44a84212d119 | 山东康盛医疗器械股份有限公司 | 山东康盛医疗器械股份有限公司 | a269ffdf982211ecb3f890e2ba8d9d30 | 金属锁定接骨板 | 锁定加压接骨板（含万向） | 股骨接骨板 | 纯钛 | 非灭菌 |  | 0c27e55a-d0c8-11ec-a4e1-90e2ba8d9d30 | 国械注准20173134215 | 金属锁定接骨板 | 国械注准20173464215 | 纯钛 | 金属锁定接骨板采用GB/T13810中规定的TA3纯钛材料制造。表面分为无着色和着色阳极氧化二种处理方式。非灭菌包装和灭菌包装。灭菌产品采用辐照剂量为25kGy~38kGy的γ射线辐照灭菌，灭菌有效期为5年。与金属锁定接骨螺钉产品配合使用。 | 产品与接骨螺钉配合使用,适用于四肢骨折内固定。 | C0311090800201810667 | 03-骨科材料 | 11-接骨板 | 09-股骨接骨板 | 080-固定板 | 02-纯钛 | 018-万向锁定加压/远端/非灭菌 | 招标范围内-中选 | 432 | 236 | 196
21d76454-91ea-11eb-8996-40f2e9990f5b | 山东威高骨科材料股份有限公司 | 山东威高骨科材料股份有限公司 | a26a77b5982211ecb3f890e2ba8d9d30 | 万向金属锁定接骨板系统 | 锁定加压接骨板（含万向） | 股骨接骨板 | 钛合金 | 非灭菌 |  | 6b347414-c544-11e9-953f-fa163e0a8baf | 国械注准20183130142 | 万向金属锁定接骨板系统 | 国械注准20183460142 | TC20 | 该产品由符合GB/T13810标准要求的TC20钛合金材料制成，由锁定板、锁定螺钉、填塞钉组成。产品表面经黑灰色阳极氧化或着色阳极氧化。辐照灭菌和非灭菌包装，无菌有效期4年 | 该产品适用于不稳定性骨折、骨不连、骨折不愈合、延迟愈合、多发性骨折、截骨术的四肢骨折内固定。 | C0311090800301409122 | 03-骨科材料 | 11-接骨板 | 09-股骨接骨板 | 080-固定板 | 03-钛合金 | 014-万向锁定加压/近端/非灭菌 | 招标范围内-中选 | 292 | 273 | 19
c15e8a32-483e-11ec-bbcb-44a84212d119 | 常州市康辉医疗器械有限公司 | 常州市康辉医疗器械有限公司 | a26aa0f0982211ecb3f890e2ba8d9d30 | 金属锁定接骨板钉系统-接骨板 | 锁定加压接骨板（含万向） | 通用接骨板 | 纯钛 | 灭菌 |  | 1699a8a7-a92c-11e9-8460-fa163e0a8baf | 国械注准20183131799 | 金属锁定接骨板钉系统 |  | 纯钛 | 该产品包括接骨板、螺钉。接骨板采用符合GB/T13810标准规定的TA3G纯钛材料制造，螺钉采用符合GB/T 13810标准规定的TC4、TC4ELI钛合金材料制造。纯钛和钛合金材料产品表面经阳极氧化处理。无菌和非灭菌两种交付状态。 | 适用于骨科手术时四肢骨折内固定。 | C0311150800202900059 | 03-骨科材料 | 11-接骨板 | 15-通用接骨板 | 080-固定板 | 02-纯钛 | 029-万向锁定加压/异形/灭菌 | 招标范围内-中选 | 714 | 529 | 185
4d698aae-48fd-11ec-bbcb-44a84212d119 | 江苏嘉斯康医疗科技有限公司 | 江苏嘉斯康医疗科技有限公司 | a26acdcc982211ecb3f890e2ba8d9d30 | 金属锁定钉板系统-锁定接骨螺钉 | 中空（空心）螺钉（非锁定） |  | 钛合金 | 非灭菌 |  | 00eb6e89-c644-11e9-953f-fa163e0a8baf | 国械注准20193130188 | 金属锁定钉板系统 |  | 钛合金 | 该产品由锁定接骨板和锁定接骨螺钉组成，由符合GB/T13810标准TC4钛合金材料制成。产品表面分微弧阳极氧化和表面无着色两种状态。非灭菌包装。 | 该产品适用于四肢、骨盆、锁骨和手足部骨折支持内固定。 | C0312050790301609114 | 03-骨科材料 | 12-螺钉 | 05-空心钉 | 079-螺钉 | 03-钛合金 | 016-非埋头/锁定/非灭菌/直径≤4mm以下 | 招标范围内-中选 | 159 | 159
3f91e1e7-9465-11eb-875f-6c92bf359663 | 创生医疗器械（中国）有限公司 | 创生医疗器械（中国）有限公司 | a26b1592982211ecb3f890e2ba8d9d30 | 伽玛(γ)型带锁髓内钉-封帽 | 尾帽 |  | 钛合金 | 灭菌 |  | 0992dcd5-dec9-11eb-b658-0050568f9c84 | 国械注准20163132196 | 伽玛（γ）型带锁髓内钉 |  | 钛合金 | 该产品按型号分为γ-Ⅰ型、标准γ-Ⅱ型、加长γ-Ⅱ型、标准γ-Ⅲ型、加长γ-Ⅲ型、标准γ-Ⅳ型、加长γ-Ⅳ型；γ-Ⅰ型由封帽、紧固螺钉、拉力螺钉、髓腔钉、远端锁钉组成；标准γ-Ⅱ型、加长γ-Ⅱ型由封帽、拉力螺钉、髓腔钉、Φ4锁钉组成；标准γ-Ⅲ型、加长γ-Ⅲ型由封帽、封帽锁钉、拉力螺钉、髓腔钉、HA5远端锁钉组成；标准γ-Ⅳ型、加长γ-Ⅳ型由封帽、拉力螺钉压帽、拉力螺钉、近端锁钉、髓腔钉、锁钉组成；该产品由符合GB4234.1标准要求的00Cr18Ni14Mo3不锈钢材料或符合GB/T 13810标准要求的TC4钛合金材料制成。钛合金产品表面有经过阳极氧化处理和不经过阳极氧化处理两种。包装为灭菌和非灭菌两种交付状态 | 该产品适用于股骨粗隆周围骨折内固定，特别是粗隆下骨折、股骨颈或合并股骨干骨折内固定 | C0313110860300104963 | 03-骨科材料 | 13-髓内钉 | 11-髓内钉配件 | 086-髓内钉 | 03-钛合金 | 001-尾帽/灭菌 | 招标范围内-中选 | 1 | 1
4d69831c-48fd-11ec-bbcb-44a84212d119 | 浙江广慈医疗器械有限公司 | 浙江广慈医疗器械有限公司 | a26bb918982211ecb3f890e2ba8d9d30 | 金属锁定接骨板钉系统 | 锁定加压接骨板（含万向） | 跟骨接骨板 | 纯钛 | 非灭菌 |  | 4b8a1e78-65b7-11ea-aa91-fa163e0a8baf | 国械注准20143132306 | 金属锁定接骨板钉系统 |  |  | 该产品由锁定接骨板、锁定螺钉、封孔螺丝组成。锁定接骨板包括直型接骨板和异型接骨板。锁定螺钉包括锥螺纹锁定螺钉、普通螺纹锁定螺钉和万向锁定螺钉，万向锁定螺钉由万向锁定螺钉和锁定帽组成。锁定螺钉杆部包括实心和空心两种型式。锁定接骨板由符合GB/T13810标准规定的TA3G或TA4G纯钛材料制成，锁定螺钉、封孔螺丝、锁定帽、压紧螺丝、镶套由符合GB/T13810标准规定的TC4钛合金材料制成。TA3G和钛合金产品表面有着色阳极氧化和非阳极氧化处理两种。非灭菌包装 | 该产品适用于四肢骨折的内固定。 | C0311130800200402615 | 03-骨科材料 | 11-接骨板 | 13-跟骨接骨板 | 080-固定板 | 02-纯钛 | 004-锁定加压/非灭菌 | 招标范围内-中选 | 1144 | 964 | 180
31835003-2c17-11ee-949b-34735a9d8166 | 广州幸好医疗器械有限公司 | 匈牙利索娜蒙托有限公司Sanatmetal Orthopaedic&Traumatologic Equipment Manufacturer Ltd | a26caac0982211ecb3f890e2ba8d9d30 | 金属锁定接骨板 | 锁定加压接骨板（含万向） | 尺骨接骨板 | 钛合金 | 非灭菌 |  | 60fa9583-ee83-11ea-bf70-fa163e0a8baf | 国械注进20153132228 | 金属锁定接骨板 Angle stablized plates |  | 钛合金 | 该产品由符合ISO 5832-1标准规定的不锈钢和符合ISO5832-3标准规定的Ti6Al4V钛合金材料制成。表面无着色。非灭菌包装。 | 适用于四肢骨折的内固定。 | C0311050800300801500 | 03-骨科材料 | 11-接骨板 | 05-尺骨接骨板 | 080-固定板 | 03-钛合金 | 008-锁定加压/近端/非灭菌 | 招标范围内-中选 | 740 | 730 | 10
c15778d0-483e-11ec-bbcb-44a84212d119 | 常州健力邦德医疗器械有限公司 | 常州健力邦德医疗器械有限公司 | a26cae09982211ecb3f890e2ba8d9d30 | 金属锁定接骨板系统-锁定接骨板 | 锁定加压接骨板（含万向） | 跟骨接骨板 | 纯钛 | 非灭菌 |  | 31457517-ad24-11e9-8460-fa163e0a8baf | 国械注准20143131834 | 金属锁定接骨板系统 | 国械注准20143461834 | 纯钛 | 本系统由锁定接骨板以及锁定螺钉组成；锁定接骨板选用符合GB/T 13810中规定的TA3纯钛材料制造，锁定螺钉选用GB/T 13810中规定的TC4钛合金材科制造；产品表面无着色，非灭菌包装。 | 该产品供骨科手术时股骨、胫骨、肱骨、尺骨、桡骨、腓骨的骨干及近端和远端，掌骨、指骨及近关节骨折，跖骨、趾骨及近关节骨折，锁骨和髋臼骨折处作四股骨科手术时骨折断端连接固定用。 | C0311130800200400808 | 03-骨科材料 | 11-接骨板 | 13-跟骨接骨板 | 080-固定板 | 02-纯钛 | 004-锁定加压/非灭菌 | 招标范围内-中选 | 226 | 176 | 50
4d6ac4b2-48fd-11ec-bbcb-44a84212d119 | 天津市威曼生物材料有限公司 | 天津市威曼生物材料有限公司 | a26cbcfb982211ecb3f890e2ba8d9d30 | 金属带锁髓内钉-锁钉 | 交锁钉 |  | 钛合金 | 非灭菌 |  | 13CA985750CD4280AC54218D4017CF41 | 国械注准20163460340 | 金属带锁髓内钉 |  | 钛合金 | 该产品由髓内钉、锁钉、尾塞组成。产品由符合GB/T 13810标准规定的钛合金(TC4)材料制成，除型号SZP1S(K)02-03、SZP2S(K)04-04、SZP1S(K)04-04的带锁髓内钉外，其他型号的产品还可由符合GB4234标准规定的不锈钢(00Cr18Ni14Mo3)材料制成，钛合金(TC4)产品表面状态分为阳极氧化处理与非阳极氧化处理。灭菌和非灭菌包装。灭菌包装产品采用辐照灭菌，有效期为5年。 | 产品适用于股骨干骨折,胫骨干骨折,股骨颈骨折,股骨粗隆间骨折或合并股骨干骨折,股骨髁上骨折,股骨髁间骨折或合并股骨干骨折,肱骨干骨折内固定。 | C0313110860301607152 | 03-骨科材料 | 13-髓内钉 | 11-髓内钉配件 | 086-髓内钉 | 03-钛合金 | 016-稳定（防旋）螺钉/非灭菌 | 招标范围内-中选 | 450 | 450
21d1746c-91ea-11eb-8996-40f2e9990f5b | 北京科仪邦恩医疗器械科技有限公司 | 北京科仪邦恩医疗器械科技有限公司 | a26e149d982211ecb3f890e2ba8d9d30 | 锁定接骨板系统-接骨板 | 锁定加压接骨板（含万向） | 骨盆接骨板 | 纯钛 | 非灭菌 |  | 29ff318d-b35c-11e9-8460-fa163e0a8baf | 国械注准20183130222 | 锁定接骨板系统 | 国械注准20183460222 | 纯钛 | 该产品由锁定接骨板、锁定螺钉、螺塞组成。锁定接骨板产品由符合GB/T13810标准要求的纯钛TA3G材料制成，锁定螺钉、螺塞由符合GB/T13810标准要求的TC4钛合金材料制成，产品分非灭菌包装或辐照灭菌包装，灭菌包装无菌有效期5年，表面经着色或微弧阳极氧化处理。 | 适用于四肢骨折内固定。 | C0311080800201010845 | 03-骨科材料 | 11-接骨板 | 08-骨盆接骨板 | 080-固定板 | 02-纯钛 | 010-锁定加压/直形/非灭菌 | 招标范围内-中选 | 878 | 678 | 200
4d68c873-48fd-11ec-bbcb-44a84212d119 | 苏州市康力骨科器械有限公司 | 苏州市康力骨科器械有限公司 | a26fd390982211ecb3f890e2ba8d9d30 | 带锁髓内钉 | 交锁钉 |  | 钛合金 | 非灭菌 |  | 1C3DCC6A-CDEB-4276-A26E-9861B5482A8D | 国械注准20173460115 | 带锁髓内钉 |  | 钛合金 | 该产品包括髓内钉、锁钉、封帽。由符合GB4234标准规定的00Cr18Ni14Mo3不锈钢材料或符合GB/T13810标准规定的TC4钛合金材料制成。钛合金产品表面可采用阳极氧化处理。无菌和非无菌两种交付状态，无菌状态交付的产品经γ射线辐照灭菌，灭菌有效期5年。 | 该产品用于股骨干骨折、股骨颈骨折、股骨粗隆间骨折或合并股骨干骨折、股骨髁上骨折、股骨髁间骨折或合并股骨干骨折、胫骨干骨折、肱骨干骨折、尺桡骨骨折内固定。 | C0313110860300407276 | 03-骨科材料 | 13-髓内钉 | 11-髓内钉配件 | 086-髓内钉 | 03-钛合金 | 004-交锁钉/非灭菌 | 招标范围内-中选 | 599 | 599
c16255f7-483e-11ec-bbcb-44a84212d119 | 常州亨杰医疗器械有限公司 | 常州亨杰医疗器械有限公司 | a2705cfe982211ecb3f890e2ba8d9d30 | 金属解剖型接骨板 | 普通接骨板 | 足部接骨板 | 纯钛 | 非灭菌 |  | 600e3f00-f6a4-11ec-9447-b4055d63f15c | 国械注准20173131053 | 金属解剖型接骨板 | 国械注准20173461053 | 纯钛 | 该产品材料为符合GB 4234.1标准中不锈钢，牌号为00Cr18Ni14Mo3及GB/T13810标准中的TA2纯钛。纯钛产品表面无着色，非灭菌包装。 | 适用于四肢长骨骺端，锁骨，盆骨及跟骨骨折内固定。 | C0311140800200407613 | 03-骨科材料 | 11-接骨板 | 14-足部接骨板 | 080-固定板 | 02-纯钛 | 004-普通/中足/非灭菌 | 招标范围内-中选 | 850 | 700 | 150
4d68c873-48fd-11ec-bbcb-44a84212d119 | 苏州市康力骨科器械有限公司 | 苏州市康力骨科器械有限公司 | a270d8aa982211ecb3f890e2ba8d9d30 | 带锁髓内钉 | 髓内钉 | 胫骨髓内钉 | 钛合金 | 非灭菌 |  | 1C3DCC6A-CDEB-4276-A26E-9861B5482A8D | 国械注准20173460115 | 带锁髓内钉 |  | 钛合金 | 该产品包括髓内钉、锁钉、封帽。由符合GB4234标准规定的00Cr18Ni14Mo3不锈钢材料或符合GB/T13810标准规定的TC4钛合金材料制成。钛合金产品表面可采用阳极氧化处理。无菌和非无菌两种交付状态，无菌状态交付的产品经γ射线辐照灭菌，灭菌有效期5年。 | 该产品用于股骨干骨折、股骨颈骨折、股骨粗隆间骨折或合并股骨干骨折、股骨髁上骨折、股骨髁间骨折或合并股骨干骨折、胫骨干骨折、肱骨干骨折、尺桡骨骨折内固定。 | C0313060860300207276 | 03-骨科材料 | 13-髓内钉 | 06-胫骨髓内钉 | 086-髓内钉 | 03-钛合金 | 002-骨干/直型/非灭菌 | 招标范围内-中选 | 348 | 160 | 188
21da66d1-91ea-11eb-8996-40f2e9990f5b | 捷迈（上海）医疗国际贸易有限公司 | 美国捷迈公司 Zimmer Inc. | a270e2c2982211ecb3f890e2ba8d9d30 | 接骨钢板螺钉系统-直型锁定钢板 | 锁定加压接骨板（含万向） | 通用接骨板 | 不锈钢 | 灭菌 |  | 52a54011-946d-11ec-b3f8-90e2ba8d9d30 | 国械注进20173131567 | 接骨钢板螺钉系统-直型锁定钢板 Universal Locking Plate System | 国械注进20173461567 | 不锈钢 | 该产品包括加压锁定钢板和直型重建锁定钢板，由符合ISO 5832-1的不锈钢材料制成。产品编号以“47”开头的为灭菌 包装部件，产品编号以“00”开头的为非灭菌包装部件。一 次性使用，无菌产品经伽玛射线灭菌。 | 该产品适用于在对骨折和截骨的临时性内固定和稳定。本系统的钢板产品可与本公司生产的钢板螺钉（ZPS）系统和围 羌节钢板（Peri-Locking）系统中的骤甘配合使用。 | C0311150800101107551 | 03-骨科材料 | 11-接骨板 | 15-通用接骨板 | 080-固定板 | 01-不锈钢 | 011-锁定加压/直形/灭菌 | 招标范围内-中选 | 355 | 354 | 1
b2de9e7d-4b3e-11ec-bbcb-44a84212d119 | 江苏强圣医疗科技有限公司 | 江苏强圣医疗科技有限公司 | a271ae63982211ecb3f890e2ba8d9d30 | 锁定型金属接骨板系统-锁定接骨螺钉 | 锁定螺钉 |  | 钛合金 | 非灭菌 |  | 447a3cd1-c256-11e9-974a-fa163e0a8baf | 国械注准20193130205 | 锁定型金属接骨板系统 |  | 钛合金 | 该产品由锁定接骨板和锁定接骨螺钉组成。锁定接骨板由符合GB/T13810标准要求的TA3纯钛材料制成，锁定接骨螺钉由符合GB/T13810标准要求的TC4的钛合金材料制成。产品表面可经微弧阳极氧化处理。非无菌包装。 | 适用于四肢、锁骨、骨盆骨折内固定。 | C0312020790300607568 | 03-骨科材料 | 12-螺钉 | 02-普通锁定螺钉 | 079-螺钉 | 03-钛合金 | 006-非灭菌/直径＞4mm以上 | 招标范围内-中选 | 15 | 15
4d67767b-48fd-11ec-bbcb-44a84212d119 | 苏州吉美瑞医疗器械股份有限公司 | 苏州吉美瑞医疗器械股份有限公司 | a271e5ca982211ecb3f890e2ba8d9d30 | 锁定板钉系统-锁定接骨螺钉 | 中空（空心）螺钉（非锁定） |  | 钛合金 | 非灭菌 |  | 3be29214-3df8-11eb-bb5e-fa163e311f19 | 国械注准20153131152 | 锁定板钉系统 |  | 钛合金 | 该产品由锁定接骨板和锁定接骨螺钉组成。锁定接骨板由符合GB/T 13810标准规定的TA2G、TA3G材料制成，锁定接骨螺钉由符合GB/T 13810标准规定的TC4钛合金材料制成。部分产品表面经微弧阳极氧化。灭菌或非灭菌包装。 | 适用于四肢骨、锁骨及骨盆骨折内固定。 | C0312050790301709837 | 03-骨科材料 | 12-螺钉 | 05-空心钉 | 079-螺钉 | 03-钛合金 | 017-非埋头/锁定/非灭菌/4＜直径≤7mm | 招标范围内-中选 | 159 | 159
b2e07532-4b3e-11ec-bbcb-44a84212d119 | 浙江科惠医疗器械股份有限公司 | 浙江科惠医疗器械股份有限公司 | a273b469982211ecb3f890e2ba8d9d30 | 金属髓内钉-髓腔钉 | 髓内钉 | 股骨髓内钉 | 钛合金 | 灭菌 |  | 637e7a86-91e7-11eb-ac1c-fa163e311f19 | 国械注准20163130712 | 金属髓内钉 |  | 钛合金 | 该产品由髓腔钉、螺钉、螺旋刀片、封帽、套筒、垫片组成，由符合GB/T13810标准规定的TC4钛合金制成。表面为阳极氧化或非阳极氧化处理，阳极氧化类型为微弧氧化。含灭菌包装和非灭菌包装。 | 适用于股骨、胫骨及肱骨骨折固定。 | C0313050860300106083 | 03-骨科材料 | 13-髓内钉 | 05-股骨髓内钉 | 086-髓内钉 | 03-钛合金 | 001-近端/顺行/灭菌 | 招标范围内-中选 | 643 | 476 | 167
da4c601c-4818-11ec-bbcb-44a84212d119 | 江苏国立医疗器械有限公司 | 江苏国立医疗器械有限公司 | a273bb02982211ecb3f890e2ba8d9d30 | 金属锁定钉板系统-螺钉 | 锁定螺钉 |  | 钛合金 | 非灭菌 |  | 36047173-bd1d-11eb-a006-0050568f9c84 | 国械注准20153132077 | 金属锁定钉板系统 |  | 钛合金 | 该产品采用符合GB/T13810标准规定的TC4钛合金材料制造， 产品有锁定接骨板、锁定接骨螺钉和或金属接骨螺钉组成， 产品无着色，产品包装分为灭菌包装和非灭菌包装。 | 本产品适用于四肢、骨盆、锁骨和手足部骨折支持内固定。 | C0312020790300504587 | 03-骨科材料 | 12-螺钉 | 02-普通锁定螺钉 | 079-螺钉 | 03-钛合金 | 005-非灭菌/2.7＜直径≤4mm | 招标范围内-中选 | 68 | 68
21d7bc87-91ea-11eb-8996-40f2e9990f5b | 苏州欣荣博尔特医疗器械有限公司 | 苏州欣荣博尔特医疗器械有限公司 | a274d436982211ecb3f890e2ba8d9d30 | 解剖型锁定接骨板 | 锁定加压接骨板（含万向） | 手部接骨板 | 纯钛 | 非灭菌 |  | 6a043bf5-732b-11ea-948d-fa163e0a8baf | 国械注准20153131359 | 解剖型锁定接骨板 |  | 纯钛 | 解剖型锁定接骨板由符合GB 4234规定的00Cr18Ni14Mo3不锈钢材料或符合GB/T 13810规定的TA3纯钛材料制成,纯钛产品表面分为无阳极氧化处理、微弧阳极氧化处理和着色阳极氧化处理，包装分为灭菌和非灭菌包装。 | 适用于四肢骨干或四肢骨近、远端骨折的内固定治疗。 | C0311070800202805248 | 03-骨科材料 | 11-接骨板 | 07-手部接骨板 | 080-固定板 | 02-纯钛 | 028-锁定加压/指骨基底部/非灭菌 | 招标范围内-中选 | 623 | 423 | 200
2200daab-91ea-11eb-8996-40f2e9990f5b | 武汉医佳宝生物材料有限公司 | 武汉医佳宝生物材料有限公司 | a274debd982211ecb3f890e2ba8d9d30 | 金属锁定接骨板系统-接骨板 | 锁定加压接骨板（含万向） | 肱骨接骨板 | 钛合金 | 非灭菌 |  | 16cdb1ea-9ec8-11e9-b4ed-fa163e0a8baf | 国械注准20183130571 | 金属锁定接骨板系统 |  | TC20钛合金 | 金属锁定接骨板系统由锁定接骨板、锁定接骨螺钉和普通接骨螺钉组成。由符合GB/T13810规定的TC20钛合金材料制造,产品表面经着色阳极氧化处理,灭菌和非灭菌包装。灭菌包装有效期5年。 | 适用于四肢、肩锁骨、骨盆骨折内固定。 | C0311040800301205286 | 03-骨科材料 | 11-接骨板 | 04-肱骨接骨板 | 080-固定板 | 03-钛合金 | 012-锁定加压/远端/非灭菌 | 招标范围内-中选 | 647 | 447 | 200
7332df81-6d0f-11ec-8a81-34735a9d8166 | 无锡倍达医疗科技有限公司 | 无锡倍达医疗科技有限公司 | a2762f9c982211ecb3f890e2ba8d9d30 | 空心接骨螺钉（非锁定）系统-中空螺钉 | 中空（空心）螺钉（非锁定） |  | 钛合金 | 非灭菌 |  | 69a0e750-1f0b-11eb-bf70-fa163e0a8baf | 国械注准20203130744 | 空心接骨螺钉（非锁定）系统 |  | 钛合金 | 该产品由中空螺钉、垫片组成，材料选用GB/T 13810中规定的TC4钛合金，其中型号CSS I、CSS II、CSS V,CSS VI中空螺钉为单独使用，CSS IV中空螺钉与垫片配合使用。钛合金产品表面为非阳极氧化处理或黑灰色阳极氧化处理非灭菌包装。 | 该产品可单独使用或配合垫圈使用，适用于四肢骨折内固定。 | C0312050790302412285 | 03-骨科材料 | 12-螺钉 | 05-空心钉 | 079-螺钉 | 03-钛合金 | 024-非埋头/非锁定/非灭菌/直径＞7mm以上 | 招标范围内-中选 | 159 | 159
f5c285c8-4a83-11ec-bbcb-44a84212d119 | 上海三友医疗器械股份有限公司 | 上海三友医疗器械股份有限公司 | a2763ef5982211ecb3f890e2ba8d9d30 | 金属接骨螺钉 | 普通接骨螺钉 | 皮质骨螺钉 | 钛合金 | 非灭菌 | 单独和成套均可 | 35147e94-e79e-11ec-9447-b4055d63f15c | 国械注准20173130870 | 金属接骨螺钉 | 国械注准20173460870 | 钛合金 | 该产品由符合GB/T 13810标准规定的TC4钛合金材料制成，表面可经阳极氧化处理。非灭菌包装。 | 适用于骨科手术时作骨折内固定用 | C0312030790300406388 | 03-骨科材料 | 12-螺钉 | 03-皮质骨螺钉 | 079-螺钉 | 03-钛合金 | 004-非灭菌/直径≤2.7mm以下 | 招标范围内-中选 | 26 | 26
b2e0497c-4b3e-11ec-bbcb-44a84212d119 | 山东航维骨科医疗器械股份有限公司 | 山东航维骨科医疗器械股份有限公司 | a2767ec6982211ecb3f890e2ba8d9d30 | 万向锁定金属接骨板系统-接骨板 | 锁定加压接骨板（含万向） | 通用接骨板 | 纯钛 | 非灭菌 |  | 0ffcfc37-986a-11ec-b3f8-90e2ba8d9d30 | 国械注准20173130523 | 万向锁定金属接骨板系统 | 国械注准20173460523 | 纯钛 | 该产品由接骨板、接骨螺钉组成。接骨板由符合GB/T13810标准规定的纯钛材料制成，接骨螺钉由符合GB/T13810标准规定的TC4钛合金材料制成。表面无着色。非灭菌包装。 | 适用于四肢、锁骨及骨盆骨折内固定。 | C0311150800201200156 | 03-骨科材料 | 11-接骨板 | 15-通用接骨板 | 080-固定板 | 02-纯钛 | 012-锁定加压/直形/非灭菌 | 招标范围内-中选 | 537 | 349 | 188
b2dd7816-4b3e-11ec-bbcb-44a84212d119 | 江苏艾为康医疗器械科技有限公司 | 江苏艾为康医疗器械科技有限公司 | a278e163982211ecb3f890e2ba8d9d30 | 金属锁定接骨板系统 | 锁定加压接骨板（含万向） | 胫骨接骨板 | 纯钛 | 非灭菌 |  | 448feb29-be64-11e9-974a-fa163e0a8baf | 国械注准20193130378 | 金属锁定接骨板系统 |  | TA3 | 该产品是金属锁定接骨板系统，由金属锁定接骨板和金属锁定接骨螺钉组成，其中接骨板由GB/T 13810标准规定的TA3材料制成，螺钉由GB/T 13810标准规定的TC4钛合金材料制成，产品表面分为经着色阳极氧化处理、黑灰色阳极氧化处理或表面非阳极氧化处理，非灭菌包装。 | 该产品适用于骨科手术时股骨、胫骨、肱骨、尺骨、桡骨、腓骨的骨干及干骺端，掌骨、指骨、跖骨、趾骨、锁骨和髋臼骨折内固定。 | C0311110800201211092 | 03-骨科材料 | 11-接骨板 | 11-胫骨接骨板 | 080-固定板 | 02-纯钛 | 012-锁定加压/远端/非灭菌 | 招标范围内-中选 | 1237 | 1042 | 195
4d69831c-48fd-11ec-bbcb-44a84212d119 | 浙江广慈医疗器械有限公司 | 浙江广慈医疗器械有限公司 | a278f067982211ecb3f890e2ba8d9d30 | 金属锁定接骨板钉系统-锁定螺钉 | 锁定螺钉 |  | 钛合金 | 非灭菌 |  | 4b8a1e78-65b7-11ea-aa91-fa163e0a8baf | 国械注准20143132306 | 金属锁定接骨板钉系统 |  |  | 该产品由锁定接骨板、锁定螺钉、封孔螺丝组成。锁定接骨板包括直型接骨板和异型接骨板。锁定螺钉包括锥螺纹锁定螺钉、普通螺纹锁定螺钉和万向锁定螺钉，万向锁定螺钉由万向锁定螺钉和锁定帽组成。锁定螺钉杆部包括实心和空心两种型式。锁定接骨板由符合GB/T13810标准规定的TA3G或TA4G纯钛材料制成，锁定螺钉、封孔螺丝、锁定帽、压紧螺丝、镶套由符合GB/T13810标准规定的TC4钛合金材料制成。TA3G和钛合金产品表面有着色阳极氧化和非阳极氧化处理两种。非灭菌包装 | 该产品适用于四肢骨折的内固定。 | C0312020790300402615 | 03-骨科材料 | 12-螺钉 | 02-普通锁定螺钉 | 079-螺钉 | 03-钛合金 | 004-非灭菌/直径≤2.7mm以下 | 招标范围内-中选 | 12 | 12
c1663616-483e-11ec-bbcb-44a84212d119 | 天津市金兴达实业有限公司 | 天津市金兴达实业有限公司 | a279c981982211ecb3f890e2ba8d9d30 | 金属锁定型接骨板 | 锁定加压接骨板（含万向） | 腓骨接骨板 | 纯钛 | 非灭菌 |  | 6470f4e5-a2d3-11e9-b4ed-fa163e0a8baf | 国械注准20153460869 | 金属锁定型接骨板 |  | 纯钛 | 该产品由符合GB4234标准规定的00Cr18Ni14Mo3不锈钢或符合GB/T13810标准规定的TC4钛合金或TA2、TA3纯钛材料制成，纯钛、钛合金产品表面可经阳极氧化处理，非灭菌状态包装。 | 该产品适用于四肢骨折内固定。 | C0311120800201204755 | 03-骨科材料 | 11-接骨板 | 12-腓骨接骨板 | 080-固定板 | 02-纯钛 | 012-锁定加压/远端/非灭菌 | 招标范围内-中选 | 1102 | 943 | 159
da4c9753-4818-11ec-bbcb-44a84212d119 | 山东康盛医疗器械股份有限公司 | 山东康盛医疗器械股份有限公司 | a279d68f982211ecb3f890e2ba8d9d30 | 金属锁定接骨板 | 锁定加压接骨板（含万向） | 手部接骨板 | 纯钛 | 非灭菌 |  | 0c27e55a-d0c8-11ec-a4e1-90e2ba8d9d30 | 国械注准20173134215 | 金属锁定接骨板 | 国械注准20173464215 | 纯钛 | 金属锁定接骨板采用GB/T13810中规定的TA3纯钛材料制造。表面分为无着色和着色阳极氧化二种处理方式。非灭菌包装和灭菌包装。灭菌产品采用辐照剂量为25kGy~38kGy的γ射线辐照灭菌，灭菌有效期为5年。与金属锁定接骨螺钉产品配合使用。 | 产品与接骨螺钉配合使用,适用于四肢骨折内固定。 | C0311070800202410667 | 03-骨科材料 | 11-接骨板 | 07-手部接骨板 | 080-固定板 | 02-纯钛 | 024-锁定加压/指骨头部/非灭菌 | 招标范围内-中选 | 382 | 186 | 196
b2e07532-4b3e-11ec-bbcb-44a84212d119 | 浙江科惠医疗器械股份有限公司 | 浙江科惠医疗器械股份有限公司 | a279f04b982211ecb3f890e2ba8d9d30 | 金属支持型接骨板 | 普通接骨板 | 胫骨接骨板 | 纯钛 | 非灭菌 |  | 02d9f051-9ba1-11e9-b4ed-fa163e0a8baf | 国械注准20143132068 | 金属支持型接骨板 |  | 纯钛 | 金属支持型接骨板结构为解剖型，材料为符合GB/T 13810规定的纯钛TA3。产品表面经微弧阳极氧化处理，辐照灭菌包装和非灭菌包装，无菌有效期4年。 | 适用于四肢干骺端、锁骨、肩胛骨及骨盆骨折内固定。 | C0311110800200606083 | 03-骨科材料 | 11-接骨板 | 11-胫骨接骨板 | 080-固定板 | 02-纯钛 | 006-普通/远端/非灭菌 | 招标范围内-中选 | 914 | 747 | 167
c166655a-483e-11ec-bbcb-44a84212d119 | 博益宁（厦门）医疗器械有限公司 | 博益宁（厦门）医疗器械有限公司 | a27b8b16982211ecb3f890e2ba8d9d30 | 金属空心接骨螺钉 | 中空（空心）螺钉（非锁定） |  | 钛合金 | 非灭菌 |  | 44c8aa84-87c5-11eb-ace3-fa163e311f19 | 国械注准20163131377 | 金属空心接骨螺钉 | 国械注准20163461377 |  | 该产品采用符合GB/T 13810规定的TC4钛合金材料制造，表面经着色阳极氧化处理或微弧阳极氧化处理，产品含非灭菌包装和灭菌包装。灭菌产品采用γ射线灭菌，灭菌有效期为5年。 | 该产品适用于四肢骨折内固定。 | C0312050790301002911 | 03-骨科材料 | 12-螺钉 | 05-空心钉 | 079-螺钉 | 03-钛合金 | 010-埋头/非锁定/非灭菌/直径≤4mm以下 | 招标范围内-中选 | 159 | 159
c16255f7-483e-11ec-bbcb-44a84212d119 | 常州亨杰医疗器械有限公司 | 常州亨杰医疗器械有限公司 | a27c01b5982211ecb3f890e2ba8d9d30 | 金属解剖型接骨板 | 锁定加压接骨板（含万向） | 足部接骨板 | 纯钛 | 非灭菌 |  | 600e3f00-f6a4-11ec-9447-b4055d63f15c | 国械注准20173131053 | 金属解剖型接骨板 | 国械注准20173461053 | 纯钛 | 该产品材料为符合GB 4234.1标准中不锈钢，牌号为00Cr18Ni14Mo3及GB/T13810标准中的TA2纯钛。纯钛产品表面无着色，非灭菌包装。 | 适用于四肢长骨骺端，锁骨，盆骨及跟骨骨折内固定。 | C0311140800201207613 | 03-骨科材料 | 11-接骨板 | 14-足部接骨板 | 080-固定板 | 02-纯钛 | 012-锁定加压/后足/非灭菌 | 招标范围内-中选 | 985 | 835 | 150
4d6aa4fd-48fd-11ec-bbcb-44a84212d119 | 苏州苏南捷迈得医疗器械有限公司 | 苏州苏南捷迈得医疗器械有限公司 | a27c1063982211ecb3f890e2ba8d9d30 | 骨接合植入物 交锁髓内钉-主钉 | 髓内钉 | 股骨髓内钉 | 钛合金 | 非灭菌 |  | 58a506c8-c8eb-11eb-a006-0050568f9c84 | 国械注准20163132365 | 骨接合植入物 交锁髓内钉 |  | 钛合金 | 该产品是由髓内钉主钉、锁钉、拉力螺钉、拉力钉锁钉、全牙锁钉、髁上钉远端锁钉、防旋锁钉和近端塞组成，由符合GB4234.1标准要求的00Cr18Ni14Mo3不锈钢或GB/T 13810中的TC4钛合金，TC4钛合金表面分为微弧阳极氧化和无着色两种，非灭菌包装。 | 适用于股骨干骨折，胫骨干骨折，股骨颈骨折，股骨粗隆间骨折或合并股骨干骨折，股骨髁上骨折，股骨髁间骨折或合并股骨干骨折，肱骨干骨折内固定。 | C0313050860300201950 | 03-骨科材料 | 13-髓内钉 | 05-股骨髓内钉 | 086-髓内钉 | 03-钛合金 | 002-近端/顺行/非灭菌 | 招标范围内-中选 | 265 | 264 | 1
a6ce8184-b4c0-11eb-a177-00163e063b6a | 北京理贝尔生物工程研究所有限公司 | 北京理贝尔生物工程研究所有限公司 | a27c5714982211ecb3f890e2ba8d9d30 | 空心螺钉 | 中空（空心）螺钉（非锁定） |  | 钛合金 | 非灭菌 |  | 658de448-7576-11eb-8968-fa163e311f19 | 国械注准20163130245 | 空心螺钉 |  | 钛合金 | 该产品包括空心螺钉、螺塞和垫片，螺钉、螺塞材料采用GB/T13810规定的Ti6A14V钛合金制造，垫片材料采用GB/T13810规定的纯钛制造，部分产品表面经阳极氧化处理。非灭菌包装。 | 适用于骨科手术时做骨折内固定用。 | C0312050790302201348 | 03-骨科材料 | 12-螺钉 | 05-空心钉 | 079-螺钉 | 03-钛合金 | 022-非埋头/非锁定/非灭菌/直径≤4mm以下 | 招标范围内-中选 | 159 | 159
21dad267-91ea-11eb-8996-40f2e9990f5b | 北京贝思达生物技术有限公司 | 北京贝思达生物技术有限公司 | a27cbf8c982211ecb3f890e2ba8d9d30 | 非锁定金属接骨螺钉 | 普通接骨螺钉 | 皮质骨螺钉 | 钛合金 | 非灭菌 | 单独和成套均可 | 2aa64ad4-ae0a-11eb-a006-0050568f9c84 | 国械注准20213130086 | 非锁定金属接骨螺钉 |  | 钛合金 | 接骨螺钉分为深螺纹和浅螺纹，深螺纹又分为全螺纹和部分螺纹。接骨螺钉采用符合GB/T13810《外科植入物用钛及钛合金加工材》标准要求的TC4钛合金材料制造。产品表面无着色，为非灭菌包装。 | 该产品可单独使用或配合接骨板使用，适用于四肢骨折内 | C0312030790300400720 | 03-骨科材料 | 12-螺钉 | 03-皮质骨螺钉 | 079-螺钉 | 03-钛合金 | 004-非灭菌/直径≤2.7mm以下 | 招标范围内-中选 | 20 | 20
4d68c873-48fd-11ec-bbcb-44a84212d119 | 苏州市康力骨科器械有限公司 | 苏州市康力骨科器械有限公司 | a27d7742982211ecb3f890e2ba8d9d30 | 金属锁定接骨板系统-锁定接骨板 | 锁定加压接骨板（含万向） | 通用接骨板 | 纯钛 | 非灭菌 |  | 690b4db0-0b93-11ec-b658-0050568f9c84 | 国械注准20173130052 | 金属锁定接骨板系统 |  | 纯钛 | 该产品包括锁定接骨板和锁定接骨螺钉，接骨板采用符合GB 4234.1标准规定的00Cr18Ni14Mo3不锈钢或符合GB/T 13810标准规定的TA3纯钛材料制成，接骨螺钉采用符合GB 4234.1标准规定的00Cr18Ni14Mo3不锈钢或符合GB/T 13810标准规定的TC4钛合金材料制成。纯钛及钛合金产品表面可采用阳极氧化处理。无菌和非无菌两种交付状态，无菌状态交付的产品经γ射线辐照灭菌。 | 适用于骨科手术时作四肢干骺端、锁骨、跟骨、骨盆骨折内固定用。 | C0311150800202207276 | 03-骨科材料 | 11-接骨板 | 15-通用接骨板 | 080-固定板 | 02-纯钛 | 022-万向锁定加压/直形/非灭菌 | 招标范围内-中选 | 1149 | 961 | 188
da4b12aa-4818-11ec-bbcb-44a84212d119 | 北京市富乐科技开发有限公司 | 北京市富乐科技开发有限公司 | a27e1ae3982211ecb3f890e2ba8d9d30 | 钛合金锁定钉板系统-锁定接骨螺钉 | 锁定螺钉 |  | 钛合金 | 灭菌 |  | 12eb8cb2-7fb6-11ea-80a3-fa163e0a8baf | 国械注准20193131022 | 钛合金锁定钉板系统 |  | 钛合金 | 该产品采用符合GB/T 13810标准规定的TC4钛合金材料制造，产品由锁定接骨板、锁定接骨螺钉组成，产品表面无着色，产品包装分为灭菌包装和非灭菌包装。灭菌包装产品经辐照灭菌，灭菌有效期为4年。 | 该产品适用于四肢、骨盆、锁骨和手足部骨折支持内固定。 | C0316060940300109274 | 03-骨科材料 | 16-其他固定材料 | 06-堵孔塞 | 094-堵孔塞 | 钛合金 | 001-灭菌 | 招标范围内-中选 | 9 | 9
da4b12aa-4818-11ec-bbcb-44a84212d119 | 北京市富乐科技开发有限公司 | 北京市富乐科技开发有限公司 | a27e1ae3982211ecb3f890e2ba8d9d30_2 | 钛合金锁定钉板系统-锁定接骨螺钉 | 填塞钉 |  | 钛合金 | 灭菌 |  | 12eb8cb2-7fb6-11ea-80a3-fa163e0a8baf | 国械注准20193131022 | 钛合金锁定钉板系统 |  | 钛合金 | 该产品采用符合GB/T 13810标准规定的TC4钛合金材料制造，产品由锁定接骨板、锁定接骨螺钉组成，产品表面无着色，产品包装分为灭菌包装和非灭菌包装。灭菌包装产品经辐照灭菌，灭菌有效期为4年。 | 该产品适用于四肢、骨盆、锁骨和手足部骨折支持内固定。 | C0316060940300109274 | 03-骨科材料 | 16-其他固定材料 | 06-堵孔塞 | 094-堵孔塞 | 03-钛合金 | 001-灭菌 | 招标范围内-中选 | 710 | 710
da4c601c-4818-11ec-bbcb-44a84212d119 | 江苏国立医疗器械有限公司 | 江苏国立医疗器械有限公司 | a27e2e40982211ecb3f890e2ba8d9d30 | 金属锁定钉板系统-接骨板 | 锁定加压接骨板（含万向） | 骨盆接骨板 | 钛合金 | 非灭菌 |  | 36047173-bd1d-11eb-a006-0050568f9c84 | 国械注准20153132077 | 金属锁定钉板系统 |  | 钛合金 | 该产品采用符合GB/T13810标准规定的TC4钛合金材料制造， 产品有锁定接骨板、锁定接骨螺钉和或金属接骨螺钉组成， 产品无着色，产品包装分为灭菌包装和非灭菌包装。 | 本产品适用于四肢、骨盆、锁骨和手足部骨折支持内固定。 | C0311080800301204587 | 03-骨科材料 | 11-接骨板 | 08-骨盆接骨板 | 080-固定板 | 03-钛合金 | 012-锁定加压/弧形/非灭菌 | 招标范围内-中选 | 810 | 610 | 200
b2e07532-4b3e-11ec-bbcb-44a84212d119 | 浙江科惠医疗器械股份有限公司 | 浙江科惠医疗器械股份有限公司 | a27eaaf1982211ecb3f890e2ba8d9d30 | 金属髓内钉-髓腔钉 | 髓内钉 | 股骨髓内钉 | 钛合金 | 灭菌 |  | 637e7a86-91e7-11eb-ac1c-fa163e311f19 | 国械注准20163130712 | 金属髓内钉 |  | 钛合金 | 该产品由髓腔钉、螺钉、螺旋刀片、封帽、套筒、垫片组成，由符合GB/T13810标准规定的TC4钛合金制成。表面为阳极氧化或非阳极氧化处理，阳极氧化类型为微弧氧化。含灭菌包装和非灭菌包装。 | 适用于股骨、胫骨及肱骨骨折固定。 | C0313050860300306083 | 03-骨科材料 | 13-髓内钉 | 05-股骨髓内钉 | 086-髓内钉 | 03-钛合金 | 003-近端/逆行/灭菌 | 招标范围内-中选 | 643 | 476 | 167
4d6aa4fd-48fd-11ec-bbcb-44a84212d119 | 苏州苏南捷迈得医疗器械有限公司 | 苏州苏南捷迈得医疗器械有限公司 | a27eb2bd982211ecb3f890e2ba8d9d30 | 金属角度接骨板 | 普通接骨板 | 股骨接骨板 | 纯钛 | 非灭菌 |  | 104fb62b35f7436abd6e436b0a88e4d1 | 国械注准20183131862 | 金属角度接骨板 |  | 纯钛 | 该产品包括角钢板(YSZ(Q)21、YSZ(Q)22)、加压滑动鹅头钉型接骨板(YSZ(Q)34、YSZ(Q)36)。产品采用GB 4234规定的00Cr18Ni15Mo3N不锈钢材料或GB/T13810规定的TA3纯钛材料。非灭菌包装。 | 该产品用于股骨颈、股骨粗隆部位、股骨髁骨折内固定。 | C0311090800200201950 | 03-骨科材料 | 11-接骨板 | 09-股骨接骨板 | 080-固定板 | 02-纯钛 | 002-普通/近端/非灭菌 | 招标范围内-中选 | 762 | 761 | 1
3f91e1e7-9465-11eb-875f-6c92bf359663 | 创生医疗器械（中国）有限公司 | 创生医疗器械（中国）有限公司 | a27eb380982211ecb3f890e2ba8d9d30 | 伽玛(γ)型带锁髓内钉-髓腔钉 | 髓内钉 | 股骨髓内钉 | 钛合金 | 非灭菌 |  | 0992dcd5-dec9-11eb-b658-0050568f9c84 | 国械注准20163132196 | 伽玛（γ）型带锁髓内钉 |  | 钛合金 | 该产品按型号分为γ-Ⅰ型、标准γ-Ⅱ型、加长γ-Ⅱ型、标准γ-Ⅲ型、加长γ-Ⅲ型、标准γ-Ⅳ型、加长γ-Ⅳ型；γ-Ⅰ型由封帽、紧固螺钉、拉力螺钉、髓腔钉、远端锁钉组成；标准γ-Ⅱ型、加长γ-Ⅱ型由封帽、拉力螺钉、髓腔钉、Φ4锁钉组成；标准γ-Ⅲ型、加长γ-Ⅲ型由封帽、封帽锁钉、拉力螺钉、髓腔钉、HA5远端锁钉组成；标准γ-Ⅳ型、加长γ-Ⅳ型由封帽、拉力螺钉压帽、拉力螺钉、近端锁钉、髓腔钉、锁钉组成；该产品由符合GB4234.1标准要求的00Cr18Ni14Mo3不锈钢材料或符合GB/T 13810标准要求的TC4钛合金材料制成。钛合金产品表面有经过阳极氧化处理和不经过阳极氧化处理两种。包装为灭菌和非灭菌两种交付状态 | 该产品适用于股骨粗隆周围骨折内固定，特别是粗隆下骨折、股骨颈或合并股骨干骨折内固定 | C0313050860300204963 | 03-骨科材料 | 13-髓内钉 | 05-股骨髓内钉 | 086-髓内钉 | 03-钛合金 | 002-近端/顺行/非灭菌 | 招标范围内-中选 | 1014 | 819 | 195
b2e07532-4b3e-11ec-bbcb-44a84212d119 | 浙江科惠医疗器械股份有限公司 | 浙江科惠医疗器械股份有限公司 | a2817ce0982211ecb3f890e2ba8d9d30 | 金属锁定接骨板 | 锁定加压接骨板（含万向） | 股骨接骨板 | 纯钛 | 非灭菌 |  | 5f90a61c-671d-11ea-aa91-fa163e0a8baf | 国械注准20153130877 | 金属锁定接骨板 |  | 纯钛 | 接骨板采用符合GB/T 13810标准规定的TA3纯钛材料制成，卡环采用符合GB/T 13810标准规定的TA4钛合金材料、卡销采用符合GB/T13810标准规定的TA3纯钛材料制成。产品表面有经阳极氧化处理和未经阳极氧化处理两种状态，阳极氧化类型为微弧阳极氧化和着色阳极氧化。灭菌和非灭菌包装，灭菌有效期为4年。 | 该产品适用于年龄18～77岁的创伤骨折患者的上下肢及其带骨骨折断端连接内固定，其中DHS适用于股骨中上段骨干骨折连接内固定。 | C0311090800201206083 | 03-骨科材料 | 11-接骨板 | 09-股骨接骨板 | 080-固定板 | 02-纯钛 | 012-锁定加压/远端/非灭菌 | 招标范围内-中选 | 1056 | 889 | 167
21dad267-91ea-11eb-8996-40f2e9990f5b | 北京贝思达生物技术有限公司 | 北京贝思达生物技术有限公司 | a281a231982211ecb3f890e2ba8d9d30 | 非锁定金属接骨螺钉 | 普通接骨螺钉 | 松质骨螺钉 | 钛合金 | 非灭菌 | 单独和成套均可 | 2aa64ad4-ae0a-11eb-a006-0050568f9c84 | 国械注准20213130086 | 非锁定金属接骨螺钉 |  | 钛合金 | 接骨螺钉分为深螺纹和浅螺纹，深螺纹又分为全螺纹和部分螺纹。接骨螺钉采用符合GB/T13810《外科植入物用钛及钛合金加工材》标准要求的TC4钛合金材料制造。产品表面无着色，为非灭菌包装。 | 该产品可单独使用或配合接骨板使用，适用于四肢骨折内 | C0312040790302400720 | 03-骨科材料 | 12-螺钉 | 04-松质骨螺钉 | 079-螺钉 | 03-钛合金 | 024-非锁定/非全螺纹/非灭菌/直径＞4mm以上 | 招标范围内-中选 | 20 | 20
c1662b3e-483e-11ec-bbcb-44a84212d119 | 江苏艾迪尔医疗科技股份有限公司 | 江苏艾迪尔医疗科技股份有限公司 | a281cdb1982211ecb3f890e2ba8d9d30 | 直型金属接骨板 | 普通接骨板 | 尺骨接骨板 | 不锈钢 | 非灭菌 |  | 267dfae4-9f46-11ec-a4e1-90e2ba8d9d30 | 国械注准20173130190 | 直型金属接骨板 | 国械注准20173460190 | 不锈钢 | 该产品包括直型接骨板、肱骨加压钢板、尺桡骨加压钢板、胫骨加压钢板、股骨加压钢板、肱骨加压钢板Ⅰ、尺桡骨加压钢板Ⅰ、胫骨加压钢板Ⅰ、股骨加压钢板Ⅰ、肱骨加压钢板Ⅱ、尺桡骨加压钢板Ⅱ、胫骨加压钢板Ⅱ、股骨加压钢板Ⅱ、半管钢板、1/3管钢板、肱骨钢板、尺桡骨钢板、胫骨钢板、股骨钢板、重建钢板、锁骨钢板、指骨钢板I、掌骨钢板I、指骨钢板Ⅱ、掌骨钢板Ⅱ、指骨钢板Ⅲ、掌骨钢板Ⅲ，材料选用符合GB4234.1规定的00Cr18Ni14Mo3不锈钢材料制成，非灭菌包装。 | 产品适用于指掌骨、锁骨及四肢长骨骨折内固定。 | C0311050800100407435 | 03-骨科材料 | 11-接骨板 | 05-尺骨接骨板 | 080-固定板 | 01-不锈钢 | 004-普通/干部/非灭菌 | 招标范围内-中选 | 740 | 620 | 120
e87f2ad9-4c1f-11ec-bbcb-44a84212d119 | 重庆富沃思医疗器械有限公司 | 重庆富沃思医疗器械有限公司 | a28240c7982211ecb3f890e2ba8d9d30 | 空心接骨螺钉 | 中空（空心）螺钉（非锁定） |  | 钛合金 | 非灭菌 |  | 372572fb-9efe-11ea-9ac3-fa163e0a8baf | 国械注准20193131020 | 空心接骨螺钉 |  | 钛合金 | 该产品采用符合GB/T13810标准规定的TC4钛合金材料制成。产品表面经着色阳极氧化处理。非灭菌包装。 | 产品单独使用，适用于四肢骨折内固定（股骨颈、锁骨、盆骨骨折除外）。 | C0312050790301010074 | 03-骨科材料 | 12-螺钉 | 05-空心钉 | 079-螺钉 | 03-钛合金 | 010-埋头/非锁定/非灭菌/直径≤4mm以下 | 招标范围内-中选 | 159 | 159
b2e07532-4b3e-11ec-bbcb-44a84212d119 | 浙江科惠医疗器械股份有限公司 | 浙江科惠医疗器械股份有限公司 | a2825057982211ecb3f890e2ba8d9d30 | 金属髓内钉-封帽 | 尾帽 |  | 钛合金 | 非灭菌 |  | 637e7a86-91e7-11eb-ac1c-fa163e311f19 | 国械注准20163130712 | 金属髓内钉 |  | 钛合金 | 该产品由髓腔钉、螺钉、螺旋刀片、封帽、套筒、垫片组成，由符合GB/T13810标准规定的TC4钛合金制成。表面为阳极氧化或非阳极氧化处理，阳极氧化类型为微弧氧化。含灭菌包装和非灭菌包装。 | 适用于股骨、胫骨及肱骨骨折固定。 | C0313110860300206083 | 03-骨科材料 | 13-髓内钉 | 11-髓内钉配件 | 086-髓内钉 | 03-钛合金 | 002-尾帽/非灭菌 | 招标范围内-中选 | 20 | 20
c5ae2ca3-4cc7-11ec-bbcb-44a84212d119 | 常州市康宇医疗器械有限公司 | 常州市康宇医疗器械有限公司 | a282729f982211ecb3f890e2ba8d9d30 | 金属接骨螺钉-中空型螺钉 | 中空（空心）螺钉（非锁定） |  | 钛合金 | 非灭菌 |  | 59d79922-8137-11ea-8bcf-fa163e0a8baf | 国械注准20153130205 | 金属接骨螺钉 |  | 钛合金 | 该产品由符合GB/T13810标准要求的TC4钛合金材料制成。非灭菌包装，表面无阳极氧化着色。 | 与金属接骨板配套使用适用于四肢、锁骨及骨盆骨折内固定。 | C0312050790301700056 | 03-骨科材料 | 12-螺钉 | 05-空心钉 | 079-螺钉 | 03-钛合金 | 017-非埋头/锁定/非灭菌/4＜直径≤7mm | 招标范围内-中选 | 159 | 159
b2dac96c-4b3e-11ec-bbcb-44a84212d119 | 河北瑞鹤医疗器械有限公司 | 河北瑞鹤医疗器械有限公司 | a2830d84982211ecb3f890e2ba8d9d30 | 足踝锁定接骨板系统-金属锁定接骨板 | 锁定加压接骨板（含万向） | 足部接骨板 | 钛合金 | 非灭菌 |  | 61728039-ba7e-11ea-8d16-fa163e0a8baf | 国械注准20203130052 | 足踝锁定接骨板系统 |  | 钛合金 | 足踝锁定接骨板系统产品选用钛合金材料制造，材料牌号为TC4，符合GB/ 13810材料标准。足踝锁定接骨板系统产品包括金属锁定接骨板、金属锁定接骨螺钉和金属非锁定接骨螺钉。足踝锁定接骨板系统产品表面经着色阳极氧化处理，产品的交付状态为非灭菌状态。 | 该产品适用于足踝骨折内固定。 | C0311140800301011655 | 03-骨科材料 | 11-接骨板 | 14-足部接骨板 | 080-固定板 | 03-钛合金 | 010-锁定加压/中足/非灭菌 | 招标范围内-中选 | 540 | 442 | 98
c1663616-483e-11ec-bbcb-44a84212d119 | 天津市金兴达实业有限公司 | 天津市金兴达实业有限公司 | a283dad1982211ecb3f890e2ba8d9d30 | 金属锁定型接骨板 | 锁定加压接骨板（含万向） | 股骨接骨板 | 纯钛 | 非灭菌 |  | 11cecd2d-c0ee-11ea-8d16-fa163e0a8baf | 国械注准20153130869 | 金属锁定型接骨板 |  | 纯钛 | 该产品由符合GB4234标准规定的00Cr18Ni14Mo3不锈钢或符合GB/T 13810标准规定的TC4钛合金或TA2、TA3纯钛材料制成，纯钛、钛合金产品表面可经阳极氧化处理，非灭菌包装。 | 该产品适用于四肢骨折内固定。 | C0311090800200804755 | 03-骨科材料 | 11-接骨板 | 09-股骨接骨板 | 080-固定板 | 02-纯钛 | 008-锁定加压/近端/非灭菌 | 招标范围内-中选 | 1193 | 1034 | 159
f5c285c8-4a83-11ec-bbcb-44a84212d119 | 上海三友医疗器械股份有限公司 | 上海三友医疗器械股份有限公司 | a2857692982211ecb3f890e2ba8d9d30 | 金属锁定接骨螺钉-金属锁定接骨螺钉 | 锁定螺钉 |  | 钛合金 | 灭菌 |  | 11c4b818-e643-11ec-9447-b4055d63f15c | 国械注准20173130716 | 金属锁定接骨螺钉 | 国械注准20173460716 | 钛合金 | 该产品由符合GB/T 13810标准规定的TC4、TC4ELI钛合金材料制成。表面可经阳极氧化处理。无菌与非灭菌包装，无菌有效期4年。 | 适用于骨科手术时骨折内固定。 | C0312020790300206388 | 03-骨科材料 | 12-螺钉 | 02-普通锁定螺钉 | 079-螺钉 | 03-钛合金 | 002-灭菌/2.7＜直径≤4mm | 招标范围内-中选 | 82 | 82
2200daab-91ea-11eb-8996-40f2e9990f5b | 武汉医佳宝生物材料有限公司 | 武汉医佳宝生物材料有限公司 | a2859ec9982211ecb3f890e2ba8d9d30 | 金属锁定接骨板系统-接骨板 | 锁定加压接骨板（含万向） | 胫骨接骨板 | 钛合金 | 非灭菌 |  | 16cdb1ea-9ec8-11e9-b4ed-fa163e0a8baf | 国械注准20183130571 | 金属锁定接骨板系统 |  | TC20钛合金 | 金属锁定接骨板系统由锁定接骨板、锁定接骨螺钉和普通接骨螺钉组成。由符合GB/T13810规定的TC20钛合金材料制造,产品表面经着色阳极氧化处理,灭菌和非灭菌包装。灭菌包装有效期5年。 | 适用于四肢、肩锁骨、骨盆骨折内固定。 | C0311110800301205286 | 03-骨科材料 | 11-接骨板 | 11-胫骨接骨板 | 080-固定板 | 03-钛合金 | 012-锁定加压/远端/非灭菌 | 招标范围内-中选 | 706 | 506 | 200
a6ce8184-b4c0-11eb-a177-00163e063b6a | 北京理贝尔生物工程研究所有限公司 | 北京理贝尔生物工程研究所有限公司 | a2862054982211ecb3f890e2ba8d9d30 | 锁定接骨板 | 锁定加压接骨板（含万向） | 胫骨接骨板 | 纯钛 | 非灭菌 |  | 46549046-1d85-11eb-bf70-fa163e0a8baf | 国械注准20163130343 | 锁定接骨板 |  | 纯钛 | 该产品结构分为解剖型、直型和角度型。采用符合GB/T 13810标准规定的TC4钛合金材料、纯钛（TA2、和TA3)材料制成。部分钛合金和纯钛材料产品表面经阳极氧化处理，非灭菌包装。 | 该产品与同一系统螺钉配合，适用于四肢骨折内固定。 | C0311110800201201348 | 03-骨科材料 | 11-接骨板 | 11-胫骨接骨板 | 080-固定板 | 02-纯钛 | 012-锁定加压/远端/非灭菌 | 招标范围内-中选 | 762 | 562 | 200
c166655a-483e-11ec-bbcb-44a84212d119 | 博益宁（厦门）医疗器械有限公司 | 博益宁（厦门）医疗器械有限公司 | a2865510982211ecb3f890e2ba8d9d30 | 金属空心接骨螺钉 | 中空（空心）螺钉（非锁定） |  | 钛合金 | 非灭菌 |  | 44c8aa84-87c5-11eb-ace3-fa163e311f19 | 国械注准20163131377 | 金属空心接骨螺钉 | 国械注准20163461377 |  | 该产品采用符合GB/T 13810规定的TC4钛合金材料制造，表面经着色阳极氧化处理或微弧阳极氧化处理，产品含非灭菌包装和灭菌包装。灭菌产品采用γ射线灭菌，灭菌有效期为5年。 | 该产品适用于四肢骨折内固定。 | C0312050790302202911 | 03-骨科材料 | 12-螺钉 | 05-空心钉 | 079-螺钉 | 03-钛合金 | 022-非埋头/非锁定/非灭菌/直径≤4mm以下 | 招标范围内-中选 | 159 | 159
da4c756e-4818-11ec-bbcb-44a84212d119 | 常州奥斯迈医疗器械有限公司 | 常州奥斯迈医疗器械有限公司 | a286738f982211ecb3f890e2ba8d9d30 | 带锁髓内钉-髓腔钉 | 髓内钉 | 股骨髓内钉 | 钛合金 | 灭菌 |  | 6044F6DA-4CBB-4C8A-A59D-3BD32E69C3AB | 国械注准20163462400 | 带锁髓内钉 |  | 钛合金 | 该产品由股骨髓内钉、胫骨髓内钉、伽玛型髓内钉、肱骨髓内钉组成。由符合GB 4234标准规定的00Cr18Ni14Mo3不锈钢或由符合GB/T 13810标准规定的TC4钛合金材料制成。钛合金产品表面可经阳极氧化处理。灭菌和非灭菌包装。 | 适用于肱骨、胫骨、股骨骨干骨折内固定，以及股骨颈部、粗隆部、髁上、髁间骨折或合并骨干骨折内固定。 | C0313050860300104223 | 03-骨科材料 | 13-髓内钉 | 05-股骨髓内钉 | 086-髓内钉 | 03-钛合金 | 001-近端/顺行/灭菌 | 招标范围内-中选 | 1008 | 811 | 197
4d69831c-48fd-11ec-bbcb-44a84212d119 | 浙江广慈医疗器械有限公司 | 浙江广慈医疗器械有限公司 | a2868743982211ecb3f890e2ba8d9d30 | 金属锁定接骨板钉系统 | 锁定加压接骨板（含万向） | 骨盆接骨板 | 纯钛 | 非灭菌 |  | 4b8a1e78-65b7-11ea-aa91-fa163e0a8baf | 国械注准20143132306 | 金属锁定接骨板钉系统 |  |  | 该产品由锁定接骨板、锁定螺钉、封孔螺丝组成。锁定接骨板包括直型接骨板和异型接骨板。锁定螺钉包括锥螺纹锁定螺钉、普通螺纹锁定螺钉和万向锁定螺钉，万向锁定螺钉由万向锁定螺钉和锁定帽组成。锁定螺钉杆部包括实心和空心两种型式。锁定接骨板由符合GB/T13810标准规定的TA3G或TA4G纯钛材料制成，锁定螺钉、封孔螺丝、锁定帽、压紧螺丝、镶套由符合GB/T13810标准规定的TC4钛合金材料制成。TA3G和钛合金产品表面有着色阳极氧化和非阳极氧化处理两种。非灭菌包装 | 该产品适用于四肢骨折的内固定。 | C0311080800202002615 | 03-骨科材料 | 11-接骨板 | 08-骨盆接骨板 | 080-固定板 | 02-纯钛 | 020-万向锁定加压/弧形/非灭菌 | 招标范围内-中选 | 1248 | 1068 | 180
4d68c873-48fd-11ec-bbcb-44a84212d119 | 苏州市康力骨科器械有限公司 | 苏州市康力骨科器械有限公司 | a286b0d1982211ecb3f890e2ba8d9d30 | 金属锁定接骨板系统 | 锁定加压接骨板（含万向） | 胫骨接骨板 | 纯钛 | 非灭菌 |  | 690b4db0-0b93-11ec-b658-0050568f9c84 | 国械注准20173130052 | 金属锁定接骨板系统 |  | 纯钛 | 该产品包括锁定接骨板和锁定接骨螺钉，接骨板采用符合GB 4234.1标准规定的00Cr18Ni14Mo3不锈钢或符合GB/T 13810标准规定的TA3纯钛材料制成，接骨螺钉采用符合GB 4234.1标准规定的00Cr18Ni14Mo3不锈钢或符合GB/T 13810标准规定的TC4钛合金材料制成。纯钛及钛合金产品表面可采用阳极氧化处理。无菌和非无菌两种交付状态，无菌状态交付的产品经γ射线辐照灭菌。 | 适用于骨科手术时作四肢干骺端、锁骨、跟骨、骨盆骨折内固定用。 | C0311110800201807276 | 03-骨科材料 | 11-接骨板 | 11-胫骨接骨板 | 080-固定板 | 02-纯钛 | 018-万向锁定加压/远端/非灭菌 | 招标范围内-中选 | 1220 | 1032 | 188
c16046cb-483e-11ec-bbcb-44a84212d119 | 浙江康飞思医疗科技有限公司 | 浙江康飞思医疗科技有限公司 | a286ebd3982211ecb3f890e2ba8d9d30 | 中空螺钉 | 中空（空心）螺钉（非锁定） |  | 钛合金 | 非灭菌 |  | 2299f832-813d-11eb-931e-fa163e311f19 | 国械注准20203130873 | 中空螺钉 |  | 钛合金 | 中空螺钉由符合GB/T 13810规定的TC4钛合金材料制造。产品表面有经过阳极氧化处理和不经过阳极氧化处理两种状态。阳极氧化类型有微弧阳极氧化和着色阳极氧化两种。非无菌包装 | 单独使用，适用于四肢骨折内固定。 | C0312050790301011876 | 03-骨科材料 | 12-螺钉 | 05-空心钉 | 079-螺钉 | 03-钛合金 | 010-埋头/非锁定/非灭菌/直径≤4mm以下 | 招标范围内-中选 | 159 | 159
b2e0497c-4b3e-11ec-bbcb-44a84212d119 | 山东航维骨科医疗器械股份有限公司 | 山东航维骨科医疗器械股份有限公司 | a286f77c982211ecb3f890e2ba8d9d30 | 万向锁定金属接骨板系统-接骨板 | 锁定加压接骨板（含万向） | 手部接骨板 | 纯钛 | 非灭菌 |  | 0ffcfc37-986a-11ec-b3f8-90e2ba8d9d30 | 国械注准20173130523 | 万向锁定金属接骨板系统 | 国械注准20173460523 | 纯钛 | 该产品由接骨板、接骨螺钉组成。接骨板由符合GB/T13810标准规定的纯钛材料制成，接骨螺钉由符合GB/T13810标准规定的TC4钛合金材料制成。表面无着色。非灭菌包装。 | 适用于四肢、锁骨及骨盆骨折内固定。 | C0311070800202600156 | 03-骨科材料 | 11-接骨板 | 07-手部接骨板 | 080-固定板 | 02-纯钛 | 026-锁定加压/指骨干部/非灭菌 | 招标范围内-中选 | 527 | 339 | 188
c16630b0-483e-11ec-bbcb-44a84212d119 | 江苏双羊医疗器械有限公司 | 江苏双羊医疗器械有限公司 | a2873e2f982211ecb3f890e2ba8d9d30 | 钛质空心接骨螺钉 | 中空（空心）螺钉（非锁定） |  | 钛合金 | 非灭菌 |  | 07A49DE372254AB994E192F3387B023C | 国械注准20163460578 | 钛质空心接骨螺钉 |  | 钛合金 | 该产品采用符合GB/T13810标准中规定的TC4钛合金材料制成，产品表面经过阳极氧化处理，非灭菌包装。 | 该产品适用于四肢干骺端骨折手术作骨折断端连接用。 | C0312050790301005214 | 03-骨科材料 | 12-螺钉 | 05-空心钉 | 079-螺钉 | 03-钛合金 | 010-埋头/非锁定/非灭菌/直径≤4mm以下 | 招标范围内-中选 | 159 | 159
4d68c873-48fd-11ec-bbcb-44a84212d119 | 苏州市康力骨科器械有限公司 | 苏州市康力骨科器械有限公司 | a287e225982211ecb3f890e2ba8d9d30 | 金属锁定接骨板系统-锁定接骨螺钉 | 锁定螺钉 |  | 钛合金 | 非灭菌 |  | 690b4db0-0b93-11ec-b658-0050568f9c84 | 国械注准20173130052 | 金属锁定接骨板系统 |  | 钛合金 | 该产品包括锁定接骨板和锁定接骨螺钉，接骨板采用符合GB 4234.1标准规定的00Cr18Ni14Mo3不锈钢或符合GB/T 13810标准规定的TA3纯钛材料制成，接骨螺钉采用符合GB 4234.1标准规定的00Cr18Ni14Mo3不锈钢或符合GB/T 13810标准规定的TC4钛合金材料制成。纯钛及钛合金产品表面可采用阳极氧化处理。无菌和非无菌两种交付状态，无菌状态交付的产品经γ射线辐照灭菌。 | 适用于骨科手术时作四肢干骺端、锁骨、跟骨、骨盆骨折内固定用。 | C0312020790300607276 | 03-骨科材料 | 12-螺钉 | 02-普通锁定螺钉 | 079-螺钉 | 03-钛合金 | 006-非灭菌/直径＞4mm以上 | 招标范围内-中选 | 16 | 16
b2cb323d-4b3e-11ec-bbcb-44a84212d119 | 江苏安格尔医疗器械有限公司 | 江苏安格尔医疗器械有限公司 | a2884fb6982211ecb3f890e2ba8d9d30 | 锁定型金属接骨板 | 锁定加压接骨板（含万向） | 桡骨接骨板 | 纯钛 | 非灭菌 |  | 4dad7d31-9fcb-11e9-b4ed-fa163e0a8baf | 国械注准20163462498 | 锁定型金属接骨板 |  | 纯钛 | 该产品由符合GB/T13810标准要求的TA3纯钛材料制成，产品表面无着色，非灭菌包装。 | 适用于四肢干骺端骨折内固定用 | C0311060800201206140 | 03-骨科材料 | 11-接骨板 | 06-桡骨接骨板 | 080-固定板 | 02-纯钛 | 012-锁定加压/远端/非灭菌 | 招标范围内-中选 | 593 | 445 | 148
b2e0497c-4b3e-11ec-bbcb-44a84212d119 | 山东航维骨科医疗器械股份有限公司 | 山东航维骨科医疗器械股份有限公司 | a2887ce5982211ecb3f890e2ba8d9d30 | 万向锁定金属接骨板系统-接骨板 | 锁定加压接骨板（含万向） | 锁骨接骨板 | 纯钛 | 非灭菌 |  | 0ffcfc37-986a-11ec-b3f8-90e2ba8d9d30 | 国械注准20173130523 | 万向锁定金属接骨板系统 | 国械注准20173460523 | 纯钛 | 该产品由接骨板、接骨螺钉组成。接骨板由符合GB/T13810标准规定的纯钛材料制成，接骨螺钉由符合GB/T13810标准规定的TC4钛合金材料制成。表面无着色。非灭菌包装。 | 适用于四肢、锁骨及骨盆骨折内固定。 | C0311030800202000156 | 03-骨科材料 | 11-接骨板 | 03-锁骨接骨板 | 080-固定板 | 02-纯钛 | 020-锁定加压/外侧上方/非灭菌 | 招标范围内-中选 | 483 | 295 | 188
c1663616-483e-11ec-bbcb-44a84212d119 | 天津市金兴达实业有限公司 | 天津市金兴达实业有限公司 | a288856e982211ecb3f890e2ba8d9d30 | 金属锁定接骨板系统-金属锁定接骨板 | 锁定加压接骨板（含万向） | 肱骨接骨板 | 纯钛 | 非灭菌 |  | 0f3a8129-a2d3-11e9-b4ed-fa163e0a8baf | 国械注准20153461015 | 金属锁定接骨板系统 |  | 纯钛 | 该产品由金属锁定接骨板及其配套螺钉组成，配套螺钉包括锁定金属接骨螺钉、金属接骨螺钉。其中，金属锁定接骨板由符合GB/T13810规定的TA2和TA3纯钛材料或符合GB23102标准规定的Ti6Al7Nb钛合金材料制成，螺钉由符合GB/T13810规定的TC4钛合金材料或由符合GB23102规定的Ti6Al7Nb钛合金材料制成。产品表面可经阳极氧化处理。非灭菌包装。 | 适用于四肢骨折内固定。 | C0311040800201204755 | 03-骨科材料 | 11-接骨板 | 04-肱骨接骨板 | 080-固定板 | 02-纯钛 | 012-锁定加压/远端/非灭菌 | 招标范围内-中选 | 1167 | 1008 | 159
b2dd7816-4b3e-11ec-bbcb-44a84212d119 | 江苏艾为康医疗器械科技有限公司 | 江苏艾为康医疗器械科技有限公司 | a288ba34982211ecb3f890e2ba8d9d30 | 直型金属接骨板 | 普通接骨板 | 股骨接骨板 | 纯钛 | 非灭菌 |  | 4c3cb276-78cc-11ec-9829-0050568f40ec | 国械注准20173133058 | 直型金属接骨板 | 国械注准20173463058 | TA3 | 该产品采用GB/T13810标准中规定的TA3材料经加工而成；结构为直型；通过常规的机械加工而成；产品表面无着色；非无菌包装，孔型为非锁定孔。 | 适用于四肢长骨骨干骨折内固定。 | C0311090800200411092 | 03-骨科材料 | 11-接骨板 | 09-股骨接骨板 | 080-固定板 | 02-纯钛 | 004-普通/干部/非灭菌 | 招标范围内-中选 | 831 | 636 | 195
31835003-2c17-11ee-949b-34735a9d8166 | 广州幸好医疗器械有限公司 | 匈牙利索娜蒙托有限公司Sanatmetal Orthopaedic&Traumatologic Equipment Manufacturer Ltd | a288bb00982211ecb3f890e2ba8d9d30 | 金属锁定接骨板 | 锁定加压接骨板（含万向） | 胫骨接骨板 | 钛合金 | 非灭菌 |  | 7210d271-9f03-11e9-b4ed-fa163e0a8baf | 国械注进20153462228 | 金属锁定接骨板 |  | 钛合金 | 该产品由符合ISO 5832-1标准规定的不锈钢和符合ISO5832-3标准规定的Ti6Al4V钛合金材料制成。表面无着色。非灭菌包装。 | 适用于四肢骨折的内固定。 | C0311110800301202365 | 03-骨科材料 | 11-接骨板 | 11-胫骨接骨板 | 080-固定板 | 03-钛合金 | 012-锁定加压/远端/非灭菌 | 招标范围内-中选 | 746 | 736 | 10
21d9fb24-91ea-11eb-8996-40f2e9990f5b | 江苏金鹿集团医疗器械有限公司 | 江苏金鹿集团医疗器械有限公司 | a288d4e9982211ecb3f890e2ba8d9d30 | 金属接骨板 | 普通接骨板 | 股骨接骨板 | 纯钛 | 非灭菌 |  | 1c26719c-b54d-11ec-a4e1-90e2ba8d9d30 | 国械注准20173130108 | 金属接骨板 | 国械注准20173460108 | 纯钛 | 产品为直型金属接骨板，采用符合GB/T13810标准规定的TA3纯钛或符合GB4234.1标准规定的00Cr18Ni14Mo3不锈钢材料制造，纯钛产品表面无着色。非灭菌包装。 | 适用于四肢骨骨折内固定。 | C0311090800200411093 | 03-骨科材料 | 11-接骨板 | 09-股骨接骨板 | 080-固定板 | 02-纯钛 | 004-普通/干部/非灭菌 | 招标范围内-中选 | 1069 | 869 | 200
4d69831c-48fd-11ec-bbcb-44a84212d119 | 浙江广慈医疗器械有限公司 | 浙江广慈医疗器械有限公司 | a2891c83982211ecb3f890e2ba8d9d30 | 金属接骨螺钉-松质骨螺钉全螺纹直径≤2.7mm以下 | 普通接骨螺钉 | 松质骨螺钉 | 钛合金 | 非灭菌 | 单独和成套均可 | 0da59c57-ac41-11e9-8460-fa163e0a8baf | 国械注准20173130964 | 金属接骨螺钉 | 国械注准20173460964 |  | 该产品螺纹型式有浅螺纹和深螺纹。螺钉头部形式有球形和锥形。螺纹头部形式有普通、自攻和自钻三种。由符合GB4234标准要求的00Cr18Ni14Mo3不锈钢材料或符合GB/T13810标准要求的TC4钛合金材料制成，表面无着色。非灭菌包装。 | 该产品与同一企业生产的直型金属接骨板、角度型金属接骨板、金属接骨板、鹅头内固定架、微创动力内固定架、金属锁定接骨板钉系统产品匹配，适用于骨科四肢骨折内固定。 | C0312040790301602615 | 03-骨科材料 | 12-螺钉 | 04-松质骨螺钉 | 079-螺钉 | 03-钛合金 | 016-非锁定/全螺纹/非灭菌/直径≤2.7mm以下 | 招标范围内-中选 | 38 | 38
da4c9753-4818-11ec-bbcb-44a84212d119 | 山东康盛医疗器械股份有限公司 | 山东康盛医疗器械股份有限公司 | a2894588982211ecb3f890e2ba8d9d30 | 金属锁定接骨板 | 锁定加压接骨板（含万向） | 股骨接骨板 | 纯钛 | 非灭菌 |  | 0c27e55a-d0c8-11ec-a4e1-90e2ba8d9d30 | 国械注准20173134215 | 金属锁定接骨板 | 国械注准20173464215 | 纯钛 | 金属锁定接骨板采用GB/T13810中规定的TA3纯钛材料制造。表面分为无着色和着色阳极氧化二种处理方式。非灭菌包装和灭菌包装。灭菌产品采用辐照剂量为25kGy~38kGy的γ射线辐照灭菌，灭菌有效期为5年。与金属锁定接骨螺钉产品配合使用。 | 产品与接骨螺钉配合使用,适用于四肢骨折内固定。 | C0311090800201210667 | 03-骨科材料 | 11-接骨板 | 09-股骨接骨板 | 080-固定板 | 02-纯钛 | 012-锁定加压/远端/非灭菌 | 招标范围内-中选 | 432 | 236 | 196
4d6ac4b2-48fd-11ec-bbcb-44a84212d119 | 天津市威曼生物材料有限公司 | 天津市威曼生物材料有限公司 | a2897eef982211ecb3f890e2ba8d9d30 | 金属带锁髓内钉-髓内钉 | 髓内钉 | 股骨髓内钉 | 钛合金 | 非灭菌 |  | 13CA985750CD4280AC54218D4017CF41 | 国械注准20163460340 | 金属带锁髓内钉 |  | 钛合金 | 该产品由髓内钉、锁钉、尾塞组成。产品由符合GB/T 13810标准规定的钛合金(TC4)材料制成，除型号SZP1S(K)02-03、SZP2S(K)04-04、SZP1S(K)04-04的带锁髓内钉外，其他型号的产品还可由符合GB4234标准规定的不锈钢(00Cr18Ni14Mo3)材料制成，钛合金(TC4)产品表面状态分为阳极氧化处理与非阳极氧化处理。灭菌和非灭菌包装。灭菌包装产品采用辐照灭菌，有效期为5年。 | 产品适用于股骨干骨折,胫骨干骨折,股骨颈骨折,股骨粗隆间骨折或合并股骨干骨折,股骨髁上骨折,股骨髁间骨折或合并股骨干骨折,肱骨干骨折内固定。 | C0313050860300207152 | 03-骨科材料 | 13-髓内钉 | 05-股骨髓内钉 | 086-髓内钉 | 03-钛合金 | 002-近端/顺行/非灭菌 | 招标范围内-中选 | 756 | 556 | 200
4d6ac4b2-48fd-11ec-bbcb-44a84212d119 | 天津市威曼生物材料有限公司 | 天津市威曼生物材料有限公司 | a289b853982211ecb3f890e2ba8d9d30 | 金属锁定接骨板钉系统-接骨板 | 锁定加压接骨板（含万向） | 通用接骨板 | 纯钛 | 灭菌 |  | 487ef8a8-9ed7-11e9-b4ed-fa163e0a8baf | 国械注准20153461363 | 金属锁定接骨板钉系统 |  | 纯钛 | 该产品包括锁定接骨板及锁定螺钉。锁定接骨板由符合GB 4234标准规定的00Cr18Ni14Mo3不锈钢或符合GB/T 13810标准规定的TA3、TA4纯钛材料制成，锁定螺钉由符合GB 4234标准规定的00Cr18Ni14Mo3不锈钢或符合GB/T 13810标准的TC4钛合金材料制成。纯钛和钛合金产品表面分为阳极氧化处理和非阳极氧化处理。灭菌和非灭菌包装。 | 适用于骨科手术时四肢骨折断端的连接与固定。 | C0311150800201907152 | 03-骨科材料 | 11-接骨板 | 15-通用接骨板 | 080-固定板 | 02-纯钛 | 019-锁定加压/异形/灭菌 | 招标范围内-中选 | 614 | 414 | 200
c166655a-483e-11ec-bbcb-44a84212d119 | 博益宁（厦门）医疗器械有限公司 | 博益宁（厦门）医疗器械有限公司 | a289bd0a982211ecb3f890e2ba8d9d30 | 金属空心接骨螺钉 | 中空（空心）螺钉（非锁定） |  | 钛合金 | 非灭菌 |  | 44c8aa84-87c5-11eb-ace3-fa163e311f19 | 国械注准20163131377 | 金属空心接骨螺钉 | 国械注准20163461377 |  | 该产品采用符合GB/T 13810规定的TC4钛合金材料制造，表面经着色阳极氧化处理或微弧阳极氧化处理，产品含非灭菌包装和灭菌包装。灭菌产品采用γ射线灭菌，灭菌有效期为5年。 | 该产品适用于四肢骨折内固定。 | C0312050790302402911 | 03-骨科材料 | 12-螺钉 | 05-空心钉 | 079-螺钉 | 03-钛合金 | 024-非埋头/非锁定/非灭菌/直径＞7mm以上 | 招标范围内-中选 | 159 | 159
21d9fb24-91ea-11eb-8996-40f2e9990f5b | 江苏金鹿集团医疗器械有限公司 | 江苏金鹿集团医疗器械有限公司 | a289d87b982211ecb3f890e2ba8d9d30 | 锁定型接骨板 | 普通接骨板 | 通用接骨板 | 纯钛 | 非灭菌 |  | 44faa387-9ba3-11e9-b4ed-fa163e0a8baf | 国械注准20163461499 | 锁定型接骨板 |  | 纯钛 | 接骨板由符合GB/T13810标准规定的TA3纯钛材料制成，万向螺纹孔的万向球由符合GB/T13810标准规定的TA4钛合金材料制成。表面无着色。非灭菌包装。 | 与该企业同一系统接骨螺钉配合，适用于四肢骨折内固定。 | C0311150800200811093 | 03-骨科材料 | 11-接骨板 | 15-通用接骨板 | 080-固定板 | 02-纯钛 | 008-普通/钩形/非灭菌 | 招标范围内-中选 | 1047 | 847 | 200
21d76454-91ea-11eb-8996-40f2e9990f5b | 山东威高骨科材料股份有限公司 | 山东威高骨科材料股份有限公司 | a28a263c982211ecb3f890e2ba8d9d30 | 万向金属锁定接骨板系统-锁定板 | 锁定加压接骨板（含万向） | 肱骨接骨板 | 钛合金 | 非灭菌 |  | 6b347414-c544-11e9-953f-fa163e0a8baf | 国械注准20183130142 | 万向金属锁定接骨板系统 | 国械注准20183460142 | TC20 | 该产品由符合GB/T13810标准要求的TC20钛合金材料制成，由锁定板、锁定螺钉、填塞钉组成。产品表面经黑灰色阳极氧化或着色阳极氧化。辐照灭菌和非灭菌包装，无菌有效期4年 | 该产品适用于不稳定性骨折、骨不连、骨折不愈合、延迟愈合、多发性骨折、截骨术的四肢骨折内固定。 | C0311040800301809122 | 03-骨科材料 | 11-接骨板 | 04-肱骨接骨板 | 080-固定板 | 03-钛合金 | 018-万向锁定加压/远端/非灭菌 | 招标范围内-中选 | 269 | 250 | 19
21d9fb24-91ea-11eb-8996-40f2e9990f5b | 江苏金鹿集团医疗器械有限公司 | 江苏金鹿集团医疗器械有限公司 | a28a6d1f982211ecb3f890e2ba8d9d30 | 金属接骨螺钉 | 锁定螺钉 |  | 钛合金 | 非灭菌 |  | 6a0afc2e-d1ae-11ec-9447-b4055d63f15c | 国械注准20173130050 | 金属接骨螺钉 | 国械注准20173460050 | 钛合金 | 该产品由符合GB/T13810标准要求的TC4钛合金材料或符合GB4234.1标准要求的00Cr18Ni14Mo3不锈钢材料制成。钛合金产品表面无着色或经微弧阳极氧化处理。非灭菌包装。 | 适用于骨科手术时作骨折内固定用。螺钉头部为锁定型（HCS）的螺钉仅可单独使用，不能与金属接骨板配合使用。非锁定型螺钉与同一企业同一系列产品匹配使用。 | C0312020790300511093 | 03-骨科材料 | 12-螺钉 | 02-普通锁定螺钉 | 079-螺钉 | 03-钛合金 | 005-非灭菌/2.7＜直径≤4mm | 招标范围内-中选 | 15 | 15
a6ce8184-b4c0-11eb-a177-00163e063b6a | 北京理贝尔生物工程研究所有限公司 | 北京理贝尔生物工程研究所有限公司 | a28ae67f982211ecb3f890e2ba8d9d30 | 接骨螺钉 | 普通接骨螺钉 | 皮质骨螺钉 | 钛合金 | 非灭菌 | 单独和成套均可 | 132B799CD0EA4BE3A6A23BDC57138D67 | 国械注准20163460246 | 接骨螺钉 |  | 钛合金 | 该产品采用GB4234规定的00Cr18Ni14Mo3不锈钢或采用GB/T13810规定的Ti6Al4V钛合金制造。钛合金产品表面经阳极氧化处理，非灭菌包装。 | 适用于骨科手术内固定。 | C0312030790300601348 | 03-骨科材料 | 12-螺钉 | 03-皮质骨螺钉 | 079-螺钉 | 03-钛合金 | 006-非灭菌/直径＞4mm以上 | 招标范围内-中选 | 26 | 26
4d6ac4b2-48fd-11ec-bbcb-44a84212d119 | 天津市威曼生物材料有限公司 | 天津市威曼生物材料有限公司 | a28b14f1982211ecb3f890e2ba8d9d30 | 金属锁定接骨板钉系统-接骨板 | 锁定加压接骨板（含万向） | 跟骨接骨板 | 纯钛 | 灭菌 |  | 487ef8a8-9ed7-11e9-b4ed-fa163e0a8baf | 国械注准20153461363 | 金属锁定接骨板钉系统 |  | 纯钛 | 该产品包括锁定接骨板及锁定螺钉。锁定接骨板由符合GB 4234标准规定的00Cr18Ni14Mo3不锈钢或符合GB/T 13810标准规定的TA3、TA4纯钛材料制成，锁定螺钉由符合GB 4234标准规定的00Cr18Ni14Mo3不锈钢或符合GB/T 13810标准的TC4钛合金材料制成。纯钛和钛合金产品表面分为阳极氧化处理和非阳极氧化处理。灭菌和非灭菌包装。 | 适用于骨科手术时四肢骨折断端的连接与固定。 | C0311130800200307152 | 03-骨科材料 | 11-接骨板 | 13-跟骨接骨板 | 080-固定板 | 02-纯钛 | 003-锁定加压/灭菌 | 招标范围内-中选 | 589 | 389 | 200
da4b12aa-4818-11ec-bbcb-44a84212d119 | 北京市富乐科技开发有限公司 | 北京市富乐科技开发有限公司 | a28b2ce9982211ecb3f890e2ba8d9d30 | 金属带锁髓内钉 | 交锁钉 |  | 钛合金 | 非灭菌 |  | 504d1beeec7743ac829823c5ca2ad5b6 | 国械注准20183130574 | 金属带锁髓内钉 |  | 钛合金 | 产品由髓内钉Ⅰ、髓内钉Ⅱ、髓内钉Ⅲ、PFNA、髓内钉Ⅴ、髓内钉Ⅵ、AMH髓内钉、ASF髓内钉、SCSH髓内钉、SISF髓内钉、SRF髓内钉、APT髓内钉、PFNAⅡ、SILF髓内钉、SCLH髓内钉、SSF髓内钉、SMF髓内钉、SMT髓内钉、交锁螺钉Ⅰ、交锁螺钉Ⅲ、交锁螺钉Ⅳ、交锁螺钉Ⅴ、交锁螺钉Ⅵ、交锁螺钉Ⅶ、抗旋加压钉Ⅰ、抗旋加压钉Ⅱ、抗旋加压钉Ⅲ、抗旋加压钉Ⅳ、抗旋加压钉Ⅴ、抗旋加压钉Ⅵ、抗旋加压钉Ⅶ、抗旋加压钉Ⅷ、抗旋加压钉Ⅸ、抗旋加压钉Ⅹ、锁紧头Ⅰ、锁紧头Ⅱ、锁紧头Ⅲ、锁紧头Ⅳ、锁紧头Ⅴ、叶片锁紧头Ⅰ、叶片锁紧头Ⅱ、锁紧头Ⅵ、锁紧头Ⅶ、锁紧头Ⅷ、锁紧头Ⅸ、锁紧头Ⅹ、锁紧头Ⅺ、锁紧头Ⅻ、锁紧头XIII、锁紧头XIV、锁紧头XV、锁紧头XVI、锁紧头XVII、锁紧头XVIII、稳定螺栓、垫片组成。材料采用GB/T13810标准所规定的钛合金TC4，产品表面为本色状态或着色阳极氧化状态，产品分为灭菌包装和非灭菌包装两种型式。灭菌包装产品经辐照灭菌，产品有效期为4年。 | 该产品适用于股骨、胫骨、肱骨骨折髓腔内固定。 | C0313110860300409274 | 03-骨科材料 | 13-髓内钉 | 11-髓内钉配件 | 086-髓内钉 | 03-钛合金 | 004-交锁钉/非灭菌 | 招标范围内-中选 | 600 | 600
c1663616-483e-11ec-bbcb-44a84212d119 | 天津市金兴达实业有限公司 | 天津市金兴达实业有限公司 | a28b4fcf982211ecb3f890e2ba8d9d30 | 金属锁定型接骨板 | 锁定加压接骨板（含万向） | 锁骨接骨板 | 纯钛 | 非灭菌 |  | 6470f4e5-a2d3-11e9-b4ed-fa163e0a8baf | 国械注准20153460869 | 金属锁定型接骨板 |  | 纯钛 | 该产品由符合GB4234标准规定的00Cr18Ni14Mo3不锈钢或符合GB/T13810标准规定的TC4钛合金或TA2、TA3纯钛材料制成，纯钛、钛合金产品表面可经阳极氧化处理，非灭菌状态包装。 | 该产品适用于四肢骨折内固定。 | C0311030800202004755 | 03-骨科材料 | 11-接骨板 | 03-锁骨接骨板 | 080-固定板 | 02-纯钛 | 020-锁定加压/外侧上方/非灭菌 | 招标范围内-中选 | 1102 | 943 | 159
da4c9753-4818-11ec-bbcb-44a84212d119 | 山东康盛医疗器械股份有限公司 | 山东康盛医疗器械股份有限公司 | a28b5e1e982211ecb3f890e2ba8d9d30 | 金属锁定接骨板 | 锁定加压接骨板（含万向） | 股骨接骨板 | 纯钛 | 非灭菌 |  | 0c27e55a-d0c8-11ec-a4e1-90e2ba8d9d30 | 国械注准20173134215 | 金属锁定接骨板 | 国械注准20173464215 | 纯钛 | 金属锁定接骨板采用GB/T13810中规定的TA3纯钛材料制造。表面分为无着色和着色阳极氧化二种处理方式。非灭菌包装和灭菌包装。灭菌产品采用辐照剂量为25kGy~38kGy的γ射线辐照灭菌，灭菌有效期为5年。与金属锁定接骨螺钉产品配合使用。 | 产品与接骨螺钉配合使用,适用于四肢骨折内固定。 | C0311090800200810667 | 03-骨科材料 | 11-接骨板 | 09-股骨接骨板 | 080-固定板 | 02-纯钛 | 008-锁定加压/近端/非灭菌 | 招标范围内-中选 | 432 | 236 | 196
c15778d0-483e-11ec-bbcb-44a84212d119 | 常州健力邦德医疗器械有限公司 | 常州健力邦德医疗器械有限公司 | a28b989a982211ecb3f890e2ba8d9d30 | 金属锁定接骨板系统-锁定螺钉 | 锁定螺钉 |  | 钛合金 | 非灭菌 |  | 31457517-ad24-11e9-8460-fa163e0a8baf | 国械注准20143131834 | 金属锁定接骨板系统 | 国械注准20143461834 |  | 本系统由锁定接骨板以及锁定螺钉组成；锁定接骨板选用符合GB/T 13810中规定的TA3纯钛材料制造，锁定螺钉选用GB/T 13810中规定的TC4钛合金材科制造；产品表面无着色，非灭菌包装。 | 该产品供骨科手术时股骨、胫骨、肱骨、尺骨、桡骨、腓骨的骨干及近端和远端，掌骨、指骨及近关节骨折，跖骨、趾骨及近关节骨折，锁骨和髋臼骨折处作四股骨科手术时骨折断端连接固定用。 | C0312020790300400808 | 03-骨科材料 | 12-螺钉 | 02-普通锁定螺钉 | 079-螺钉 | 03-钛合金 | 004-非灭菌/直径≤2.7mm以下 | 招标范围内-中选 | 22 | 22
c1625d32-483e-11ec-bbcb-44a84212d119 | 浙江德康医疗器械有限公司 | 浙江德康医疗器械有限公司 | a28bd588982211ecb3f890e2ba8d9d30 | 锁定接骨板系统-接骨板 | 锁定加压接骨板（含万向） | 肱骨接骨板 | 纯钛 | 非灭菌 |  | 00148a22-1338-11eb-bf70-fa163e0a8baf | 国械注准20203130692 | 锁定接骨板系统 |  |  | 该产品由接骨螺钉和接骨板组成。接骨螺钉由符合GB/T 13810 标准要求的TC4钛合金材料制成，接骨板由GB/T 13810标准要求的TA3G纯钛材料制成。产品表面经着色阳极氧化，非灭菌包装。 | 该产品适用于骨科手术时四肢、锁骨、骨盆骨折内固定。 | C0311040800201204880 | 03-骨科材料 | 11-接骨板 | 04-肱骨接骨板 | 080-固定板 | 02-纯钛 | 012-锁定加压/远端/非灭菌 | 招标范围内-中选 | 456 | 455 | 1
21fa4849-91ea-11eb-8996-40f2e9990f5b | 常州鼎健医疗器械有限公司 | 常州鼎健医疗器械有限公司 | a28bf04f982211ecb3f890e2ba8d9d30 | 空心接骨螺钉 | 中空（空心）螺钉（非锁定） |  | 钛合金 | 非灭菌 |  | 2d80b866-9d45-11e9-b4ed-fa163e0a8baf | 国械注准20183130205 | 空心接骨螺钉 | 国械注准20183460205 | 钛合金 | 产品由普通空心螺钉（中空钉和垫片组成）、埋头加压空心螺钉、无头加压空心螺钉组成。由符合GB/T13810标准要求的TC4钛合金材料制成。产品表面无着色或表面经阳极氧化处理。辐照灭菌包装或非灭菌包装，无菌有效期4年。 | 适用于四肢干骺端骨折内固定。 | C0312050790301103519 | 03-骨科材料 | 12-螺钉 | 05-空心钉 | 079-螺钉 | 03-钛合金 | 011-埋头/非锁定/非灭菌/4＜直径≤7mm | 招标范围内-中选 | 159 | 159
da4ca238-4818-11ec-bbcb-44a84212d119 | 苏州微创脊柱创伤医疗科技有限公司 | 苏州微创脊柱创伤医疗科技有限公司 | a28cbb1c982211ecb3f890e2ba8d9d30 | 金属接骨螺钉 | 普通接骨螺钉 | 皮质骨螺钉 | 钛合金 | 非灭菌 | 单独和成套均可 | 70a0e292-9c75-11e9-b4ed-fa163e0a8baf | 国械注准20153461309 | 金属接骨螺钉 |  |  | 该产品采用符合GB4234的00Cr18Ni14Mo3不锈钢或符合ISO5832-3的Ti6A14V钛合金材料制成，灭菌和非灭菌两种包装。 | 适用于四肢骨折内固定 | C0312030790300501515 | 03-骨科材料 | 12-螺钉 | 03-皮质骨螺钉 | 079-螺钉 | 03-钛合金 | 005-非灭菌/2.7＜直径≤4mm | 招标范围内-中选 | 26 | 26
21d9fb24-91ea-11eb-8996-40f2e9990f5b | 江苏金鹿集团医疗器械有限公司 | 江苏金鹿集团医疗器械有限公司 | a28d1dff982211ecb3f890e2ba8d9d30 | 锁定型接骨板 | 锁定加压接骨板（含万向） | 桡骨接骨板 | 纯钛 | 非灭菌 |  | 44faa387-9ba3-11e9-b4ed-fa163e0a8baf | 国械注准20163461499 | 锁定型接骨板 |  |  | 接骨板由符合GB/T13810标准规定的TA3纯钛材料制成，万向螺纹孔的万向球由符合GB/T13810标准规定的TA4钛合金材料制成。表面无着色。非灭菌包装。 | 与该企业同一系统接骨螺钉配合，适用于四肢骨折内固定。 | C0311060800201211093 | 03-骨科材料 | 11-接骨板 | 06-桡骨接骨板 | 080-固定板 | 02-纯钛 | 012-锁定加压/远端/非灭菌 | 招标范围内-中选 | 1177 | 977 | 200
c15e8a32-483e-11ec-bbcb-44a84212d119 | 常州市康辉医疗器械有限公司 | 常州市康辉医疗器械有限公司 | a28d753e982211ecb3f890e2ba8d9d30 | 金属锁定接骨板钉系统-接骨板 | 锁定加压接骨板（含万向） | 股骨接骨板 | 纯钛 | 非灭菌 |  | 1699a8a7-a92c-11e9-8460-fa163e0a8baf | 国械注准20183131799 | 金属锁定接骨板钉系统 |  | 纯钛 | 该产品包括接骨板、螺钉。接骨板采用符合GB/T13810标准规定的TA3G纯钛材料制造，螺钉采用符合GB/T 13810标准规定的TC4、TC4ELI钛合金材料制造。纯钛和钛合金材料产品表面经阳极氧化处理。无菌和非灭菌两种交付状态。 | 适用于骨科手术时四肢骨折内固定。 | C0311090800201400059 | 03-骨科材料 | 11-接骨板 | 09-股骨接骨板 | 080-固定板 | 02-纯钛 | 014-万向锁定加压/近端/非灭菌 | 招标范围内-中选 | 753 | 568 | 185
21e21367-91ea-11eb-8996-40f2e9990f5b | 山东威高海星医疗器械有限公司 | 山东威高海星医疗器械有限公司 | a28dd597982211ecb3f890e2ba8d9d30 | 金属锁定接骨板系统-锁定接骨板 | 锁定加压接骨板（含万向） | 胫骨接骨板 | 纯钛 | 非灭菌 |  | 2d6d3f7d-a664-11ec-a4e1-90e2ba8d9d30 | 国械注准20173133065 | 金属锁定接骨板系统 | 国械注准20173463065 | 纯钛 | 该产品由锁定接骨板和锁定接骨螺钉组成。锁定接骨板由符合GB/T13810标准规定的纯钛材料制成；锁定接骨螺钉由符合GB/T 13810标准规定的TC4钛合金材料制成。表面无着色。非灭菌包装。 | 适用于四肢及锁骨骨折内固定。 | C0311110800201209455 | 03-骨科材料 | 11-接骨板 | 11-胫骨接骨板 | 080-固定板 | 02-纯钛 | 012-锁定加压/远端/非灭菌 | 招标范围内-中选 | 893 | 800 | 93
21d34bb6-91ea-11eb-8996-40f2e9990f5b | 苏州奥特斯医疗器械科技有限公司 | 苏州奥特斯医疗器械科技有限公司 | a28dd770982211ecb3f890e2ba8d9d30 | 锁定接骨板固定系统-锁定接骨板 | 锁定加压接骨板（含万向） | 跟骨接骨板 | 纯钛 | 非灭菌 |  | 61066e1d-706d-11ed-9447-b4055d63f15c | 国械注准20173131442 | 锁定接骨板固定系统 | 国械注准20173461442 | 纯钛 | 锁定接骨板固定系统由锁定接骨板和锁定钉组成， 锁定接骨板孔的型式分为普通型和万向型（ 万向孔） 两种， 锁定接骨板采用符合GB/T13810规定的纯钛(TA3)材料制造。万向型锁定接骨板中的 螺纹环和锁定钉采用符合GB/T13810规定的钛合金(TC4)材料制造， 产品表面无着色， 非灭菌包装。 | 适用于四肢、锁骨、骨盆骨折内固定。 | C0311130800200606950 | 03-骨科材料 | 11-接骨板 | 13-跟骨接骨板 | 080-固定板 | 02-纯钛 | 006-万向锁定加压/非灭菌 | 招标范围内-中选 | 608 | 408 | 200
4d67767b-48fd-11ec-bbcb-44a84212d119 | 苏州吉美瑞医疗器械股份有限公司 | 苏州吉美瑞医疗器械股份有限公司 | a28ee08f982211ecb3f890e2ba8d9d30 | 锁定板钉系统 | 锁定加压接骨板（含万向） | 手部接骨板 | 纯钛 | 非灭菌 |  | 3be29214-3df8-11eb-bb5e-fa163e311f19 | 国械注准20153131152 | 锁定板钉系统 |  | 纯钛 | 该产品由锁定接骨板和锁定接骨螺钉组成。锁定接骨板由符合GB/T 13810标准规定的TA2G、TA3G材料制成，锁定接骨螺钉由符合GB/T 13810标准规定的TC4钛合金材料制成。部分产品表面经微弧阳极氧化。灭菌或非灭菌包装。 | 适用于四肢骨、锁骨及骨盆骨折内固定。 | C0311070800202009837 | 03-骨科材料 | 11-接骨板 | 07-手部接骨板 | 080-固定板 | 02-纯钛 | 020-锁定加压/掌骨干部/非灭菌 | 招标范围内-中选 | 1139 | 951 | 188
c5b96083-4cc7-11ec-bbcb-44a84212d119 | 迪恩医疗科技有限公司 | 迪恩医疗科技有限公司 | a28f7364982211ecb3f890e2ba8d9d30 | 锁定型金属接骨板固定系统-锁定接骨板 | 锁定加压接骨板（含万向） | 胫骨接骨板 | 纯钛 | 非灭菌 |  | 4bcda434-4f42-11ec-921a-0050568f9c84 | 国械注准20163132167 | 锁定型金属接骨板固定系统 | 国械注准20163462167 | 纯钛 | 该产品由锁定接骨板和锁定接骨螺钉组成，锁定接骨板采用符合GB/T13810中规定的TA3纯钛材料制成，锁定接骨螺钉采用符合GB/T13810中规定的TC4钛合金制成，产品表面可经阳极氧化着色或微弧处理，非灭菌包装。 | 适用于股骨、肱骨、胫腓骨、尺桡骨、锁骨、跟骨、指掌骨干骺端及骨干骨折。 | C0311110800201207890 | 03-骨科材料 | 11-接骨板 | 11-胫骨接骨板 | 080-固定板 | 02-纯钛 | 012-锁定加压/远端/非灭菌 | 招标范围内-中选 | 1186 | 992 | 194
b2cb323d-4b3e-11ec-bbcb-44a84212d119 | 江苏安格尔医疗器械有限公司 | 江苏安格尔医疗器械有限公司 | a28fcb91982211ecb3f890e2ba8d9d30 | 锁定型金属接骨板 | 锁定加压接骨板（含万向） | 通用接骨板 | 纯钛 | 非灭菌 |  | 4dad7d31-9fcb-11e9-b4ed-fa163e0a8baf | 国械注准20163462498 | 锁定型金属接骨板 |  | 纯钛 | 该产品由符合GB/T13810标准要求的TA3纯钛材料制成，产品表面无着色，非灭菌包装。 | 适用于四肢干骺端骨折内固定用 | C0311150800202006140 | 03-骨科材料 | 11-接骨板 | 15-通用接骨板 | 080-固定板 | 02-纯钛 | 020-锁定加压/异形/非灭菌 | 招标范围内-中选 | 585 | 437 | 148
21d9fb24-91ea-11eb-8996-40f2e9990f5b | 江苏金鹿集团医疗器械有限公司 | 江苏金鹿集团医疗器械有限公司 | a291ab2d982211ecb3f890e2ba8d9d30 | 金属接骨螺钉 | 普通接骨螺钉 | 松质骨螺钉 | 钛合金 | 非灭菌 | 单独和成套均可 | 6a0afc2e-d1ae-11ec-9447-b4055d63f15c | 国械注准20173130050 | 金属接骨螺钉 | 国械注准20173460050 | 钛合金 | 该产品由符合GB/T13810标准要求的TC4钛合金材料或符合GB4234.1标准要求的00Cr18Ni14Mo3不锈钢材料制成。钛合金产品表面无着色或经微弧阳极氧化处理。非灭菌包装。 | 适用于骨科手术时作骨折内固定用。螺钉头部为锁定型（HCS）的螺钉仅可单独使用，不能与金属接骨板配合使用。非锁定型螺钉与同一企业同一系列产品匹配使用。 | C0312040790302311093 | 03-骨科材料 | 12-螺钉 | 04-松质骨螺钉 | 079-螺钉 | 03-钛合金 | 023-非锁定/非全螺纹/非灭菌/2.7＜直径≤4mm | 招标范围内-中选 | 10 | 10
21d76454-91ea-11eb-8996-40f2e9990f5b | 山东威高骨科材料股份有限公司 | 山东威高骨科材料股份有限公司 | a291abfc982211ecb3f890e2ba8d9d30 | 万向金属锁定接骨板系统-锁定板 | 锁定加压接骨板（含万向） | 胫骨接骨板 | 钛合金 | 非灭菌 |  | 6b347414-c544-11e9-953f-fa163e0a8baf | 国械注准20183130142 | 万向金属锁定接骨板系统 | 国械注准20183460142 | TC20 | 该产品由符合GB/T13810标准要求的TC20钛合金材料制成，由锁定板、锁定螺钉、填塞钉组成。产品表面经黑灰色阳极氧化或着色阳极氧化。辐照灭菌和非灭菌包装，无菌有效期4年 | 该产品适用于不稳定性骨折、骨不连、骨折不愈合、延迟愈合、多发性骨折、截骨术的四肢骨折内固定。 | C0311110800301609122 | 03-骨科材料 | 11-接骨板 | 11-胫骨接骨板 | 080-固定板 | 03-钛合金 | 016-万向锁定加压/干部/非灭菌 | 招标范围内-中选 | 319 | 300 | 19
b2cb323d-4b3e-11ec-bbcb-44a84212d119 | 江苏安格尔医疗器械有限公司 | 江苏安格尔医疗器械有限公司 | a2920539982211ecb3f890e2ba8d9d30 | 锁定型金属接骨板 | 锁定加压接骨板（含万向） | 肱骨接骨板 | 纯钛 | 非灭菌 |  | 4dad7d31-9fcb-11e9-b4ed-fa163e0a8baf | 国械注准20163462498 | 锁定型金属接骨板 |  | 纯钛 | 该产品由符合GB/T13810标准要求的TA3纯钛材料制成，产品表面无着色，非灭菌包装。 | 适用于四肢干骺端骨折内固定用 | C0311040800200806140 | 03-骨科材料 | 11-接骨板 | 04-肱骨接骨板 | 080-固定板 | 02-纯钛 | 008-锁定加压/近端/非灭菌 | 招标范围内-中选 | 597 | 449 | 148
b2e0497c-4b3e-11ec-bbcb-44a84212d119 | 山东航维骨科医疗器械股份有限公司 | 山东航维骨科医疗器械股份有限公司 | a292fa2e982211ecb3f890e2ba8d9d30 | 万向锁定金属接骨板系统-接骨板 | 锁定加压接骨板（含万向） | 手部接骨板 | 纯钛 | 非灭菌 |  | 0ffcfc37-986a-11ec-b3f8-90e2ba8d9d30 | 国械注准20173130523 | 万向锁定金属接骨板系统 | 国械注准20173460523 | 纯钛 | 该产品由接骨板、接骨螺钉组成。接骨板由符合GB/T13810标准规定的纯钛材料制成，接骨螺钉由符合GB/T13810标准规定的TC4钛合金材料制成。表面无着色。非灭菌包装。 | 适用于四肢、锁骨及骨盆骨折内固定。 | C0311070800201800156 | 03-骨科材料 | 11-接骨板 | 07-手部接骨板 | 080-固定板 | 02-纯钛 | 018-锁定加压/掌骨头部/非灭菌 | 招标范围内-中选 | 527 | 339 | 188
b2e07532-4b3e-11ec-bbcb-44a84212d119 | 浙江科惠医疗器械股份有限公司 | 浙江科惠医疗器械股份有限公司 | a29389f8982211ecb3f890e2ba8d9d30 | 金属支持型接骨板 | 普通接骨板 | 通用接骨板 | 纯钛 | 非灭菌 |  | 02d9f051-9ba1-11e9-b4ed-fa163e0a8baf | 国械注准20143132068 | 金属支持型接骨板 |  | 纯钛 | 金属支持型接骨板结构为解剖型，材料为符合GB/T 13810规定的纯钛TA3。产品表面经微弧阳极氧化处理，辐照灭菌包装和非灭菌包装，无菌有效期4年。 | 适用于四肢干骺端、锁骨、肩胛骨及骨盆骨折内固定。 | C0311150800201006083 | 03-骨科材料 | 11-接骨板 | 15-通用接骨板 | 080-固定板 | 02-纯钛 | 010-普通/异形/非灭菌 | 招标范围内-中选 | 931 | 764 | 167
da4b12aa-4818-11ec-bbcb-44a84212d119 | 北京市富乐科技开发有限公司 | 北京市富乐科技开发有限公司 | a293e14e982211ecb3f890e2ba8d9d30 | 钛合金锁定钉板系统-锁定接骨板 | 锁定加压接骨板（含万向） | 通用接骨板 | 钛合金 | 灭菌 |  | 12eb8cb2-7fb6-11ea-80a3-fa163e0a8baf | 国械注准20193131022 | 钛合金锁定钉板系统 |  | 钛合金 | 该产品采用符合GB/T 13810标准规定的TC4钛合金材料制造，产品由锁定接骨板、锁定接骨螺钉组成，产品表面无着色，产品包装分为灭菌包装和非灭菌包装。灭菌包装产品经辐照灭菌，灭菌有效期为4年。 | 该产品适用于四肢、骨盆、锁骨和手足部骨折支持内固定。 | C0311150800301909274 | 03-骨科材料 | 11-接骨板 | 15-通用接骨板 | 080-固定板 | 03-钛合金 | 019-锁定加压/异形/灭菌 | 招标范围内-中选 | 505 | 308 | 197
21fa0e32-91ea-11eb-8996-40f2e9990f5b | 苏州爱得科技发展股份有限公司 | 苏州爱得科技发展股份有限公司 | a2947471982211ecb3f890e2ba8d9d30 | 金属空心接骨螺钉 | 中空（空心）螺钉（非锁定） |  | 钛合金 | 非灭菌 |  | 327C5E98-49C2-4D02-9D44-2D2C1E49ED77 | 国械注准20163461721 | 金属空心接骨螺钉 |  | 钛合金 | 该产品由符合GB 4234标准规定的00Cr18Ni14Mo3不锈钢材料或由符合GB/T 13810标准规定的钛合金(TC4)材料制成。灭菌和非灭菌包装。 | 可单独使用。适用用四肢骨折内固定。 | C0312050790302409648 | 03-骨科材料 | 12-螺钉 | 05-空心钉 | 079-螺钉 | 03-钛合金 | 024-非埋头/非锁定/非灭菌/直径＞7mm以上 | 招标范围内-中选 | 159 | 159
2200daab-91ea-11eb-8996-40f2e9990f5b | 武汉医佳宝生物材料有限公司 | 武汉医佳宝生物材料有限公司 | a2947611982211ecb3f890e2ba8d9d30 | 金属髓内钉 | 髓内钉 | 股骨髓内钉 | 钛合金 | 非灭菌 |  | 29645753-9ec9-11e9-b4ed-fa163e0a8baf | 国械注准20183130452 | 金属髓内钉 |  | TC4钛合金 | 金属髓内钉由主钉、锁钉和尾钉组成，金属髓内钉主钉型式分为：胫骨交锁髓内钉、股骨交锁髓内钉、股骨重建髓内钉。金属髓内钉选用符合GB/T13810规定的钛合金TC4材料制造。产品表面经着色阳极氧化处理或表面无着色。灭菌或非灭菌包装。灭菌产品采用辐照灭菌，灭菌有效期5年。 | 产品适用于股骨干、胫骨干骨折内固定。 | C0313050860300205286 | 03-骨科材料 | 13-髓内钉 | 05-股骨髓内钉 | 086-髓内钉 | 03-钛合金 | 002-近端/顺行/非灭菌 | 招标范围内-中选 | 1616 | 1416 | 200
a6ce8184-b4c0-11eb-a177-00163e063b6a | 北京理贝尔生物工程研究所有限公司 | 北京理贝尔生物工程研究所有限公司 | a295027d982211ecb3f890e2ba8d9d30 | 锁定空心螺钉 | 中空（空心）螺钉（非锁定） |  | 钛合金 | 非灭菌 |  | 0d1da8e405864e3c879b52569b6d37ef | 国械注准20163131468 | 锁定空心螺钉 |  | 钛合金 | 该产品采用符合GB 4234标准规定的00Cr18Ni14Mo3不锈钢或符合GB/T13810标准规定的TC4钛合金材料制成，钛合金产品表面经阳极氧化处理。非灭菌包装。 | 适用于骨科手术时做骨折内固定用。 | C0312050790301601348 | 03-骨科材料 | 12-螺钉 | 05-空心钉 | 079-螺钉 | 03-钛合金 | 016-非埋头/锁定/非灭菌/直径≤4mm以下 | 招标范围内-中选 | 159 | 159
b2e07532-4b3e-11ec-bbcb-44a84212d119 | 浙江科惠医疗器械股份有限公司 | 浙江科惠医疗器械股份有限公司 | a2950b9b982211ecb3f890e2ba8d9d30 | 金属锁定接骨板 | 锁定加压接骨板（含万向） | 手部接骨板 | 纯钛 | 灭菌 |  | 5f90a61c-671d-11ea-aa91-fa163e0a8baf | 国械注准20153130877 | 金属锁定接骨板 |  | 纯钛 | 接骨板采用符合GB/T 13810标准规定的TA3纯钛材料制成，卡环采用符合GB/T 13810标准规定的TA4钛合金材料、卡销采用符合GB/T13810标准规定的TA3纯钛材料制成。产品表面有经阳极氧化处理和未经阳极氧化处理两种状态，阳极氧化类型为微弧阳极氧化和着色阳极氧化。灭菌和非灭菌包装，灭菌有效期为4年。 | 该产品适用于年龄18～77岁的创伤骨折患者的上下肢及其带骨骨折断端连接内固定，其中DHS适用于股骨中上段骨干骨折连接内固定。 | C0311070800201906083 | 03-骨科材料 | 11-接骨板 | 07-手部接骨板 | 080-固定板 | 02-纯钛 | 019-锁定加压/掌骨干部/灭菌 | 招标范围内-中选 | 1007 | 840 | 167
da4c601c-4818-11ec-bbcb-44a84212d119 | 江苏国立医疗器械有限公司 | 江苏国立医疗器械有限公司 | a2951630982211ecb3f890e2ba8d9d30 | 金属锁定钉板系统-接骨板 | 锁定加压接骨板（含万向） | 骨盆接骨板 | 钛合金 | 非灭菌 |  | 36047173-bd1d-11eb-a006-0050568f9c84 | 国械注准20153132077 | 金属锁定钉板系统 |  | 钛合金 | 该产品采用符合GB/T13810标准规定的TC4钛合金材料制造， 产品有锁定接骨板、锁定接骨螺钉和或金属接骨螺钉组成， 产品无着色，产品包装分为灭菌包装和非灭菌包装。 | 本产品适用于四肢、骨盆、锁骨和手足部骨折支持内固定。 | C0311080800301604587 | 03-骨科材料 | 11-接骨板 | 08-骨盆接骨板 | 080-固定板 | 03-钛合金 | 016-锁定加压/耻骨形/非灭菌 | 招标范围内-中选 | 810 | 610 | 200
da4c756e-4818-11ec-bbcb-44a84212d119 | 常州奥斯迈医疗器械有限公司 | 常州奥斯迈医疗器械有限公司 | a2956bd5982211ecb3f890e2ba8d9d30 | 带锁髓内钉 | 髓内钉 | 股骨髓内钉 | 钛合金 | 非灭菌 |  | 23c511a0-e2c0-11eb-b658-0050568f9c84 | 国械注准20163132400 | 带锁髓内钉 |  | 钛合金 | 该产品由股骨髓内钉、胫骨髓内钉、伽玛型髓内钉、肱骨髓内钉组成。由符合GB 4234.1标准规定的00Cr18Ni14M03不锈钢或由符合GB/T 13810标准规定的TC4钛合金材料制成。钛合金产品表面可经阳极氧化处理，灭菌和非灭菌包装。 | 适用于肱骨、胫骨、股骨骨干骨折内固定，以及股骨颈部、粗隆部、髁上、髁间骨折或合并骨干骨折内固定。 | C0313050860300204223 | 03-骨科材料 | 13-髓内钉 | 05-股骨髓内钉 | 086-髓内钉 | 03-钛合金 | 002-近端/顺行/非灭菌 | 招标范围内-中选 | 1008 | 811 | 197
c16046cb-483e-11ec-bbcb-44a84212d119 | 浙江康飞思医疗科技有限公司 | 浙江康飞思医疗科技有限公司 | a2958205982211ecb3f890e2ba8d9d30 | 中空螺钉 | 中空（空心）螺钉（非锁定） |  | 钛合金 | 非灭菌 |  | 2299f832-813d-11eb-931e-fa163e311f19 | 国械注准20203130873 | 中空螺钉 |  | 钛合金 | 中空螺钉由符合GB/T 13810规定的TC4钛合金材料制造。产品表面有经过阳极氧化处理和不经过阳极氧化处理两种状态。阳极氧化类型有微弧阳极氧化和着色阳极氧化两种。非无菌包装 | 单独使用，适用于四肢骨折内固定。 | C0312050790302311876 | 03-骨科材料 | 12-螺钉 | 05-空心钉 | 079-螺钉 | 03-钛合金 | 023-非埋头/非锁定/非灭菌/4＜直径≤7mm | 招标范围内-中选 | 159 | 159
c15778d0-483e-11ec-bbcb-44a84212d119 | 常州健力邦德医疗器械有限公司 | 常州健力邦德医疗器械有限公司 | a295b470982211ecb3f890e2ba8d9d30 | 金属锁定接骨板系统-锁定接骨板 | 锁定加压接骨板（含万向） | 股骨接骨板 | 纯钛 | 非灭菌 |  | 31457517-ad24-11e9-8460-fa163e0a8baf | 国械注准20143131834 | 金属锁定接骨板系统 | 国械注准20143461834 | 纯钛 | 本系统由锁定接骨板以及锁定螺钉组成；锁定接骨板选用符合GB/T 13810中规定的TA3纯钛材料制造，锁定螺钉选用GB/T 13810中规定的TC4钛合金材科制造；产品表面无着色，非灭菌包装。 | 该产品供骨科手术时股骨、胫骨、肱骨、尺骨、桡骨、腓骨的骨干及近端和远端，掌骨、指骨及近关节骨折，跖骨、趾骨及近关节骨折，锁骨和髋臼骨折处作四股骨科手术时骨折断端连接固定用。 | C0311090800200800808 | 03-骨科材料 | 11-接骨板 | 09-股骨接骨板 | 080-固定板 | 02-纯钛 | 008-锁定加压/近端/非灭菌 | 招标范围内-中选 | 284 | 234 | 50
a6ce8184-b4c0-11eb-a177-00163e063b6a | 北京理贝尔生物工程研究所有限公司 | 北京理贝尔生物工程研究所有限公司 | a295d75e982211ecb3f890e2ba8d9d30 | 接骨螺钉 | 普通接骨螺钉 | 皮质骨螺钉 | 钛合金 | 非灭菌 | 单独和成套均可 | 132B799CD0EA4BE3A6A23BDC57138D67 | 国械注准20163460246 | 接骨螺钉 |  | 钛合金 | 该产品采用GB4234规定的00Cr18Ni14Mo3不锈钢或采用GB/T13810规定的Ti6Al4V钛合金制造。钛合金产品表面经阳极氧化处理，非灭菌包装。 | 适用于骨科手术内固定。 | C0312030790300401348 | 03-骨科材料 | 12-螺钉 | 03-皮质骨螺钉 | 079-螺钉 | 03-钛合金 | 004-非灭菌/直径≤2.7mm以下 | 招标范围内-中选 | 26 | 26
c166655a-483e-11ec-bbcb-44a84212d119 | 博益宁（厦门）医疗器械有限公司 | 博益宁（厦门）医疗器械有限公司 | a295e658982211ecb3f890e2ba8d9d30 | 金属空心接骨螺钉 | 中空（空心）螺钉（非锁定） |  | 钛合金 | 非灭菌 |  | 44c8aa84-87c5-11eb-ace3-fa163e311f19 | 国械注准20163131377 | 金属空心接骨螺钉 | 国械注准20163461377 |  | 该产品采用符合GB/T 13810规定的TC4钛合金材料制造，表面经着色阳极氧化处理或微弧阳极氧化处理，产品含非灭菌包装和灭菌包装。灭菌产品采用γ射线灭菌，灭菌有效期为5年。 | 该产品适用于四肢骨折内固定。 | C0312050790301102911 | 03-骨科材料 | 12-螺钉 | 05-空心钉 | 079-螺钉 | 03-钛合金 | 011-埋头/非锁定/非灭菌/4＜直径≤7mm | 招标范围内-中选 | 159 | 159
b2dd7816-4b3e-11ec-bbcb-44a84212d119 | 江苏艾为康医疗器械科技有限公司 | 江苏艾为康医疗器械科技有限公司 | a2960b78982211ecb3f890e2ba8d9d30 | 金属锁定接骨板系统 | 锁定加压接骨板（含万向） | 锁骨接骨板 | 纯钛 | 非灭菌 |  | 448feb29-be64-11e9-974a-fa163e0a8baf | 国械注准20193130378 | 金属锁定接骨板系统 |  | TA3 | 该产品是金属锁定接骨板系统，由金属锁定接骨板和金属锁定接骨螺钉组成，其中接骨板由GB/T 13810标准规定的TA3材料制成，螺钉由GB/T 13810标准规定的TC4钛合金材料制成，产品表面分为经着色阳极氧化处理、黑灰色阳极氧化处理或表面非阳极氧化处理，非灭菌包装。 | 该产品适用于骨科手术时股骨、胫骨、肱骨、尺骨、桡骨、腓骨的骨干及干骺端，掌骨、指骨、跖骨、趾骨、锁骨和髋臼骨折内固定。 | C0311030800202211092 | 03-骨科材料 | 11-接骨板 | 03-锁骨接骨板 | 080-固定板 | 02-纯钛 | 022-锁定加压/中段前方/非灭菌 | 招标范围内-中选 | 1111 | 916 | 195
4d67767b-48fd-11ec-bbcb-44a84212d119 | 苏州吉美瑞医疗器械股份有限公司 | 苏州吉美瑞医疗器械股份有限公司 | a2962f01982211ecb3f890e2ba8d9d30 | 锁定板钉系统-接骨板 | 锁定加压接骨板（含万向） | 跟骨接骨板 | 纯钛 | 非灭菌 |  | 73A60445AE3A415A88E297FAB4AF672C | 国械注准20153461152 | 锁定板钉系统 |  | 纯钛 | 该产品由锁定接骨板和锁定接骨螺钉组成。锁定接骨板由符合GB/T 13810标准规定的TA2、TA3材料制成,锁定接骨螺钉由符合GB/T 13810标准规定的TC4钛合金材料制成。部分产品表面微弧阳极氧化。灭菌或非灭菌包装。 | 适用于四肢骨、锁骨及骨盆骨折内固定。 | C0311130800200409837 | 03-骨科材料 | 11-接骨板 | 13-跟骨接骨板 | 080-固定板 | 02-纯钛 | 004-锁定加压/非灭菌 | 招标范围内-中选 | 1124 | 936 | 188
b2de9e7d-4b3e-11ec-bbcb-44a84212d119 | 江苏强圣医疗科技有限公司 | 江苏强圣医疗科技有限公司 | a2963c3c982211ecb3f890e2ba8d9d30 | 髓内钉-封帽 | 尾帽 |  | 钛合金 | 非灭菌 |  | 14ed13b7-c257-11e9-974a-fa163e0a8baf | 国械注准20193130273 | 交锁髓内钉 |  | 钛合金 | 该产品由髓内钉、锁钉、封帽、拉力钉组成，由符合GB/T13810标准规定的TC4钛合金材料制成，产品表面经微弧阳极氧化或未经阳极氧化处理，非灭菌包装。 | 适用于股骨、胫骨、肱骨骨折内固定。 | C0313110860300207568 | 03-骨科材料 | 13-髓内钉 | 11-髓内钉配件 | 086-髓内钉 | 03-钛合金 | 002-尾帽/非灭菌 | 招标范围内-中选 | 20 | 20
da4b12aa-4818-11ec-bbcb-44a84212d119 | 北京市富乐科技开发有限公司 | 北京市富乐科技开发有限公司 | a296d0c1982211ecb3f890e2ba8d9d30 | 钛合金锁定钉板系统-锁定接骨板 | 锁定加压接骨板（含万向） | 通用接骨板 | 钛合金 | 非灭菌 |  | 12eb8cb2-7fb6-11ea-80a3-fa163e0a8baf | 国械注准20193131022 | 钛合金锁定钉板系统 |  | 钛合金 | 该产品采用符合GB/T 13810标准规定的TC4钛合金材料制造，产品由锁定接骨板、锁定接骨螺钉组成，产品表面无着色，产品包装分为灭菌包装和非灭菌包装。灭菌包装产品经辐照灭菌，灭菌有效期为4年。 | 该产品适用于四肢、骨盆、锁骨和手足部骨折支持内固定。 | C0311150800301209274 | 03-骨科材料 | 11-接骨板 | 15-通用接骨板 | 080-固定板 | 03-钛合金 | 012-锁定加压/直形/非灭菌 | 招标范围内-中选 | 505 | 308 | 197
b2e0497c-4b3e-11ec-bbcb-44a84212d119 | 山东航维骨科医疗器械股份有限公司 | 山东航维骨科医疗器械股份有限公司 | a296db4d982211ecb3f890e2ba8d9d30 | 万向锁定金属接骨板系统-接骨板 | 锁定加压接骨板（含万向） | 肱骨接骨板 | 纯钛 | 非灭菌 |  | 0ffcfc37-986a-11ec-b3f8-90e2ba8d9d30 | 国械注准20173130523 | 万向锁定金属接骨板系统 | 国械注准20173460523 | 纯钛 | 该产品由接骨板、接骨螺钉组成。接骨板由符合GB/T13810标准规定的纯钛材料制成，接骨螺钉由符合GB/T13810标准规定的TC4钛合金材料制成。表面无着色。非灭菌包装。 | 适用于四肢、锁骨及骨盆骨折内固定。 | C0311040800201200156 | 03-骨科材料 | 11-接骨板 | 04-肱骨接骨板 | 080-固定板 | 02-纯钛 | 012-锁定加压/远端/非灭菌 | 招标范围内-中选 | 550 | 362 | 188
31835003-2c17-11ee-949b-34735a9d8166 | 广州幸好医疗器械有限公司 | 匈牙利索娜蒙托有限公司Sanatmetal Orthopaedic&Traumatologic Equipment Manufacturer Ltd | a297ca78982211ecb3f890e2ba8d9d30 | 金属锁定接骨板 | 锁定加压接骨板（含万向） | 胫骨接骨板 | 钛合金 | 非灭菌 |  | 60fa9583-ee83-11ea-bf70-fa163e0a8baf | 国械注进20153132228 | 金属锁定接骨板 Angle stablized plates |  | 钛合金 | 该产品由符合ISO 5832-1标准规定的不锈钢和符合ISO5832-3标准规定的Ti6Al4V钛合金材料制成。表面无着色。非灭菌包装。 | 适用于四肢骨折的内固定。 | C0311110800300801500 | 03-骨科材料 | 11-接骨板 | 11-胫骨接骨板 | 080-固定板 | 03-钛合金 | 008-锁定加压/近端/非灭菌 | 招标范围内-中选 | 746 | 736 | 10
c1625d32-483e-11ec-bbcb-44a84212d119 | 浙江德康医疗器械有限公司 | 浙江德康医疗器械有限公司 | a297cbc5982211ecb3f890e2ba8d9d30 | 交锁髓内钉系统 | 髓内钉 | 股骨髓内钉 | 钛合金 | 非灭菌 |  | 60529dee-1337-11eb-bf70-fa163e0a8baf | 国械注准20203130289 | 交锁髓内钉系统 |  | 钛合金 | 交锁髓内钉系统按使用部位可分为股骨粗隆髓内钉系统、股骨重建髓内钉系统、股骨倒置髓内钉系统、胫骨髓内钉系统和肱骨髓内钉系统，按部件可分为髓内钉主钉、锁钉、拉力钉以及配套使用的尾帽。所有组件均由TC4钛合金材料制造，符合GB/T 13810 标准。产品表面经着色阳极氧化，交付状态为非灭菌状态。 | 交锁髓内钉系统主要适用于四肢骨折内固定。 | C0313050860300804880 | 03-骨科材料 | 13-髓内钉 | 05-股骨髓内钉 | 086-髓内钉 | 03-钛合金 | 008-干部/逆行/非灭菌 | 招标范围内-中选 | 324 | 323 | 1
c1625d32-483e-11ec-bbcb-44a84212d119 | 浙江德康医疗器械有限公司 | 浙江德康医疗器械有限公司 | a2980bd9982211ecb3f890e2ba8d9d30 | 交锁髓内钉系统 | 拉力钉 |  | 钛合金 | 非灭菌 |  | 60529dee-1337-11eb-bf70-fa163e0a8baf | 国械注准20203130289 | 交锁髓内钉系统 |  | 钛合金 | 交锁髓内钉系统按使用部位可分为股骨粗隆髓内钉系统、股骨重建髓内钉系统、股骨倒置髓内钉系统、胫骨髓内钉系统和肱骨髓内钉系统，按部件可分为髓内钉主钉、锁钉、拉力钉以及配套使用的尾帽。所有组件均由TC4钛合金材料制造，符合GB/T 13810 标准。产品表面经着色阳极氧化，交付状态为非灭菌状态。 | 交锁髓内钉系统主要适用于四肢骨折内固定。 | C0313110860301004880 | 03-骨科材料 | 13-髓内钉 | 11-髓内钉配件 | 086-髓内钉 | 03-钛合金 | 010-拉力螺钉/非灭菌 | 招标范围内-中选 | 1118 | 1118
c165e63e-483e-11ec-bbcb-44a84212d119 | 沈阳东亚医疗研究所有限公司 | 沈阳东亚医疗研究所有限公司 | a2980e18982211ecb3f890e2ba8d9d30 | 轨道齿式拱型加压接骨钢板 | 普通接骨板 | 胫骨接骨板 | 纯钛 | 非灭菌 |  | 1308e68a-2803-11ec-8778-0050568f9c84 | 国械注准20163132022 | 轨道齿式拱型加压接骨钢板 | 国械注准20163462022 |  | 该产品由符合ISO5832-2标准的纯钛材料制造，表面无着色。非灭菌包装。 | 适用于四肢骨骨折内固定。 | C0311110800200606468 | 03-骨科材料 | 11-接骨板 | 11-胫骨接骨板 | 080-固定板 | 02-纯钛 | 006-普通/远端/非灭菌 | 招标范围内-中选 | 530 | 430 | 100
da4b12aa-4818-11ec-bbcb-44a84212d119 | 北京市富乐科技开发有限公司 | 北京市富乐科技开发有限公司 | a29815e7982211ecb3f890e2ba8d9d30 | 钛合金锁定钉板系统-锁定接骨螺钉 | 锁定螺钉 |  | 钛合金 | 非灭菌 |  | 12eb8cb2-7fb6-11ea-80a3-fa163e0a8baf | 国械注准20193131022 | 钛合金锁定钉板系统 |  | 钛合金 | 该产品采用符合GB/T 13810标准规定的TC4钛合金材料制造，产品由锁定接骨板、锁定接骨螺钉组成，产品表面无着色，产品包装分为灭菌包装和非灭菌包装。灭菌包装产品经辐照灭菌，灭菌有效期为4年。 | 该产品适用于四肢、骨盆、锁骨和手足部骨折支持内固定。 | C0316060940300209274 | 03-骨科材料 | 16-其他固定材料 | 06-堵孔塞 | 094-堵孔塞 | 钛合金 | 002-非灭菌 | 招标范围内-中选 | 9 | 9
da4b12aa-4818-11ec-bbcb-44a84212d119 | 北京市富乐科技开发有限公司 | 北京市富乐科技开发有限公司 | a29815e7982211ecb3f890e2ba8d9d30_2 | 钛合金锁定钉板系统-锁定接骨螺钉 | 填塞钉 |  | 钛合金 | 非灭菌 |  | 12eb8cb2-7fb6-11ea-80a3-fa163e0a8baf | 国械注准20193131022 | 钛合金锁定钉板系统 |  | 钛合金 | 该产品采用符合GB/T 13810标准规定的TC4钛合金材料制造，产品由锁定接骨板、锁定接骨螺钉组成，产品表面无着色，产品包装分为灭菌包装和非灭菌包装。灭菌包装产品经辐照灭菌，灭菌有效期为4年。 | 该产品适用于四肢、骨盆、锁骨和手足部骨折支持内固定。 | C0316060940300209274 | 03-骨科材料 | 16-其他固定材料 | 06-堵孔塞 | 094-堵孔塞 | 03-钛合金 | 002-非灭菌 | 招标范围内-中选 | 710 | 710
21fa0e32-91ea-11eb-8996-40f2e9990f5b | 苏州爱得科技发展股份有限公司 | 苏州爱得科技发展股份有限公司 | a2986e2b982211ecb3f890e2ba8d9d30 | 金属空心接骨螺钉 | 中空（空心）螺钉（非锁定） |  | 钛合金 | 非灭菌 |  | 327C5E98-49C2-4D02-9D44-2D2C1E49ED77 | 国械注准20163461721 | 金属空心接骨螺钉 |  | 钛合金 | 该产品由符合GB 4234标准规定的00Cr18Ni14Mo3不锈钢材料或由符合GB/T 13810标准规定的钛合金(TC4)材料制成。灭菌和非灭菌包装。 | 可单独使用。适用用四肢骨折内固定。 | C0312050790302209648 | 03-骨科材料 | 12-螺钉 | 05-空心钉 | 079-螺钉 | 03-钛合金 | 022-非埋头/非锁定/非灭菌/直径≤4mm以下 | 招标范围内-中选 | 159 | 159
b2cb323d-4b3e-11ec-bbcb-44a84212d119 | 江苏安格尔医疗器械有限公司 | 江苏安格尔医疗器械有限公司 | a298b1ae982211ecb3f890e2ba8d9d30 | 锁定型金属接骨板 | 锁定加压接骨板（含万向） | 手部接骨板 | 纯钛 | 非灭菌 |  | 4dad7d31-9fcb-11e9-b4ed-fa163e0a8baf | 国械注准20163462498 | 锁定型金属接骨板 |  | 纯钛 | 该产品由符合GB/T13810标准要求的TA3纯钛材料制成，产品表面无着色，非灭菌包装。 | 适用于四肢干骺端骨折内固定用 | C0311070800203406140 | 03-骨科材料 | 11-接骨板 | 07-手部接骨板 | 080-固定板 | 02-纯钛 | 034-万向锁定加压/掌骨干部/非灭菌 | 招标范围内-中选 | 575 | 427 | 148
4d6a9c6c-48fd-11ec-bbcb-44a84212d119 | 江苏百易得医疗科技有限公司 | 江苏百易得医疗科技有限公司 | a298c4c8982211ecb3f890e2ba8d9d30 | 交锁髓内钉 | 尾帽 |  | 钛合金 | 灭菌 |  | 2a02d86a36c24a789dbac2b42588f36a | 国械注准20193131529 | 交锁髓内钉 |  | 钛合金 | 该产品采用符合GB/T13810规定的TC4钛合金材料制造，由髓内钉、锁钉、拉力钉、封帽组成。产品表面经着色阳极氧化或黑灰色阳极氧化处理。非灭菌包装或辐照灭菌包装，灭菌有效期5年。 | 适用于股骨、胫骨、肱骨骨折内固定。 | C0313110860300101797 | 03-骨科材料 | 13-髓内钉 | 11-髓内钉配件 | 086-髓内钉 | 03-钛合金 | 001-尾帽/灭菌 | 招标范围内-中选 | 10 | 10
4d6ac4b2-48fd-11ec-bbcb-44a84212d119 | 天津市威曼生物材料有限公司 | 天津市威曼生物材料有限公司 | a2991587982211ecb3f890e2ba8d9d30 | 金属接骨板 | 普通接骨板 | 胫骨接骨板 | 不锈钢 | 非灭菌 |  | 4b58e541-a5b3-11ec-a4e1-90e2ba8d9d30 | 国械注准20173130516 | 金属接骨板 | 国械注准20173460516 |  | 该产品由符合GB 4234标准规定的不锈钢（00Cr18Mi14Mo3）或符合GB/T 13810标准的纯钛（TA3、TA4）材料制造；本品为金属异型接骨板，通过板与螺钉配合使用，纯钛（TA3、TA4）产品表面可经阳极氧化处理，非灭菌包装。 | 该产品供骨科手术时作骨折断端连接用。 | C0311110800100607152 | 03-骨科材料 | 11-接骨板 | 11-胫骨接骨板 | 080-固定板 | 01-不锈钢 | 006-普通/远端/非灭菌 | 招标范围内-中选 | 678 | 478 | 200
c16255f7-483e-11ec-bbcb-44a84212d119 | 常州亨杰医疗器械有限公司 | 常州亨杰医疗器械有限公司 | a2991706982211ecb3f890e2ba8d9d30 | 金属带锁髓内钉 | 交锁钉 |  | 钛合金 | 非灭菌 |  | 0a13a675-f6a6-11ec-9447-b4055d63f15c | 国械注准20173130998 | 金属带锁髓内钉 | 国械注准20173460998 | 钛合金 | 产品分为五种型号,股骨带锁髓内钉、胫骨带锁髓内钉、股骨髁上带锁髓内钉、肱骨带锁髓内钉由髓内钉、锁钉、封帽组成。伽玛型带锁髓内钉由髓内钉、拉力螺钉、锁钉、封帽组成。产品选用符合GB4234.1标准规定的00Cr18Ni14Mo3不锈钢或符合GB/T 13810标准规定的TC4钛合金制造。产品表面无着色,非灭菌包装。 | 股骨带锁髓内钉适用于股骨干骨折;胫骨带锁髓内钉适用于胫骨上1/3以下至胫骨下1/4以上的骨干骨折;伽玛型带锁髓内钉（标准）适用于股骨颈及粗隆周围骨折;伽玛型带锁髓内钉（加长）适用于股骨颈合并股骨干骨折;股骨髁上带锁髓内钉适用于股骨髁间及股骨干上1/3以下粉碎性骨折;肱骨带锁髓内钉适用于肱骨骨干的各类骨折。 | C0313110860300607613 | 03-骨科材料 | 13-髓内钉 | 11-髓内钉配件 | 086-髓内钉 | 03-钛合金 | 006-锁定螺钉/非灭菌 | 招标范围内-中选 | 50 | 50
4d68c873-48fd-11ec-bbcb-44a84212d119 | 苏州市康力骨科器械有限公司 | 苏州市康力骨科器械有限公司 | a2991e04982211ecb3f890e2ba8d9d30 | 金属固定钉 | 中空（空心）螺钉（非锁定） |  | 钛合金 | 非灭菌 |  | 54e04e19-add7-11e9-8460-fa163e0a8baf | 国械注准20183131715 | 金属固定钉 | 国械注准20183461715 | 钛合金 | 该产品由符合GB4234.1标准要求的00Cr18Ni14Mo3不锈钢材料或符合GB/T13810标准要求的TC4钛合金材料制成。钛合金产品表面可经着色和微弧阳极氧化处理，辐照灭菌或非灭菌包装，灭菌有效期5年。 | 该产品用于骨科手术时作四肢骨折内固定用。垫片仅与GJYD Ⅶ型产品匹配使用。 | C0312050790302307276 | 03-骨科材料 | 12-螺钉 | 05-空心钉 | 079-螺钉 | 03-钛合金 | 023-非埋头/非锁定/非灭菌/4＜直径≤7mm | 招标范围内-中选 | 159 | 159
c16255f7-483e-11ec-bbcb-44a84212d119 | 常州亨杰医疗器械有限公司 | 常州亨杰医疗器械有限公司 | a2998dfb982211ecb3f890e2ba8d9d30 | 金属解剖型接骨板 | 普通接骨板 | 腓骨接骨板 | 不锈钢 | 非灭菌 |  | 600e3f00-f6a4-11ec-9447-b4055d63f15c | 国械注准20173131053 | 金属解剖型接骨板 | 国械注准20173461053 | 不锈钢 | 该产品材料为符合GB 4234.1标准中不锈钢，牌号为00Cr18Ni14Mo3及GB/T13810标准中的TA2纯钛。纯钛产品表面无着色，非灭菌包装。 | 适用于四肢长骨骺端，锁骨，盆骨及跟骨骨折内固定。 | C0311120800100607613 | 03-骨科材料 | 11-接骨板 | 12-腓骨接骨板 | 080-固定板 | 01-不锈钢 | 006-普通/远端/非灭菌 | 招标范围内-中选 | 736 | 586 | 150
c165e63e-483e-11ec-bbcb-44a84212d119 | 沈阳东亚医疗研究所有限公司 | 沈阳东亚医疗研究所有限公司 | a299d577982211ecb3f890e2ba8d9d30 | 轨道齿式拱型加压接骨钢板 | 普通接骨板 | 胫骨接骨板 | 纯钛 | 非灭菌 |  | 1308e68a-2803-11ec-8778-0050568f9c84 | 国械注准20163132022 | 轨道齿式拱型加压接骨钢板 | 国械注准20163462022 | 纯钛 | 该产品由符合ISO5832-2标准的纯钛材料制造，表面无着色。非灭菌包装。 | 适用于四肢骨骨折内固定。 | C0311110800200406468 | 03-骨科材料 | 11-接骨板 | 11-胫骨接骨板 | 080-固定板 | 02-纯钛 | 004-普通/干部/非灭菌 | 招标范围内-中选 | 530 | 430 | 100
b2de9e7d-4b3e-11ec-bbcb-44a84212d119 | 江苏强圣医疗科技有限公司 | 江苏强圣医疗科技有限公司 | a29b2a51982211ecb3f890e2ba8d9d30 | 锁定型金属接骨板系统-锁定接骨板 | 锁定加压接骨板（含万向） | 跟骨接骨板 | 纯钛 | 非灭菌 |  | 447a3cd1-c256-11e9-974a-fa163e0a8baf | 国械注准20193130205 | 锁定型金属接骨板系统 |  | 纯钛 | 该产品由锁定接骨板和锁定接骨螺钉组成。锁定接骨板由符合GB/T13810标准要求的TA3纯钛材料制成，锁定接骨螺钉由符合GB/T13810标准要求的TC4的钛合金材料制成。产品表面可经微弧阳极氧化处理。非无菌包装。 | 适用于四肢、锁骨、骨盆骨折内固定。 | C0311130800200407568 | 03-骨科材料 | 11-接骨板 | 13-跟骨接骨板 | 080-固定板 | 02-纯钛 | 004-锁定加压/非灭菌 | 招标范围内-中选 | 1130 | 930 | 200
4d67767b-48fd-11ec-bbcb-44a84212d119 | 苏州吉美瑞医疗器械股份有限公司 | 苏州吉美瑞医疗器械股份有限公司 | a29bb6b7982211ecb3f890e2ba8d9d30 | 锁定板钉系统-接骨板 | 锁定加压接骨板（含万向） | 桡骨接骨板 | 纯钛 | 非灭菌 |  | 73A60445AE3A415A88E297FAB4AF672C | 国械注准20153461152 | 锁定板钉系统 |  | 纯钛 | 该产品由锁定接骨板和锁定接骨螺钉组成。锁定接骨板由符合GB/T 13810标准规定的TA2、TA3材料制成,锁定接骨螺钉由符合GB/T 13810标准规定的TC4钛合金材料制成。部分产品表面微弧阳极氧化。灭菌或非灭菌包装。 | 适用于四肢骨、锁骨及骨盆骨折内固定。 | C0311060800201209837 | 03-骨科材料 | 11-接骨板 | 06-桡骨接骨板 | 080-固定板 | 02-纯钛 | 012-锁定加压/远端/非灭菌 | 招标范围内-中选 | 1158 | 970 | 188
21d1746c-91ea-11eb-8996-40f2e9990f5b | 北京科仪邦恩医疗器械科技有限公司 | 北京科仪邦恩医疗器械科技有限公司 | a29bfbc4982211ecb3f890e2ba8d9d30 | 锁定接骨板系统-接骨板 | 锁定加压接骨板（含万向） | 足部接骨板 | 纯钛 | 非灭菌 |  | 29ff318d-b35c-11e9-8460-fa163e0a8baf | 国械注准20183130222 | 锁定接骨板系统 | 国械注准20183460222 | 纯钛 | 该产品由锁定接骨板、锁定螺钉、螺塞组成。锁定接骨板产品由符合GB/T13810标准要求的纯钛TA3G材料制成，锁定螺钉、螺塞由符合GB/T13810标准要求的TC4钛合金材料制成，产品分非灭菌包装或辐照灭菌包装，灭菌包装无菌有效期5年，表面经着色或微弧阳极氧化处理。 | 适用于四肢骨折内固定。 | C0311140800201610845 | 03-骨科材料 | 11-接骨板 | 14-足部接骨板 | 080-固定板 | 02-纯钛 | 016-万向锁定加压/中足/非灭菌 | 招标范围内-中选 | 802 | 602 | 200
da4b12aa-4818-11ec-bbcb-44a84212d119 | 北京市富乐科技开发有限公司 | 北京市富乐科技开发有限公司 | a29d1171982211ecb3f890e2ba8d9d30 | 钛合金锁定钉板系统-锁定接骨板 | 锁定加压接骨板（含万向） | 股骨接骨板 | 钛合金 | 非灭菌 |  | 12eb8cb2-7fb6-11ea-80a3-fa163e0a8baf | 国械注准20193131022 | 钛合金锁定钉板系统 |  | 钛合金 | 该产品采用符合GB/T 13810标准规定的TC4钛合金材料制造，产品由锁定接骨板、锁定接骨螺钉组成，产品表面无着色，产品包装分为灭菌包装和非灭菌包装。灭菌包装产品经辐照灭菌，灭菌有效期为4年。 | 该产品适用于四肢、骨盆、锁骨和手足部骨折支持内固定。 | C0311090800300809274 | 03-骨科材料 | 11-接骨板 | 09-股骨接骨板 | 080-固定板 | 03-钛合金 | 008-锁定加压/近端/非灭菌 | 招标范围内-中选 | 545 | 348 | 197
4d69831c-48fd-11ec-bbcb-44a84212d119 | 浙江广慈医疗器械有限公司 | 浙江广慈医疗器械有限公司 | a29d5bbc982211ecb3f890e2ba8d9d30 | 金属接骨板（解剖型） | 普通接骨板 | 跟骨接骨板 | 纯钛 | 非灭菌 |  | 152b61dd-129b-11ec-b658-0050568f9c84 | 国械注准20173130201 | 金属接骨板（解剖型） | 国械注准20173460201 |  | 该产品为解剖型接骨板，采用符合GB/T 13810标准规定的纯钛材料制成。纯钛表面无着色。非灭菌包装。 | 该产品适用于四肢骨折的内固定。 | C0311130800200202615 | 03-骨科材料 | 11-接骨板 | 13-跟骨接骨板 | 080-固定板 | 02-纯钛 | 002-普通/非灭菌 | 招标范围内-中选 | 696 | 516 | 180
b2dd7816-4b3e-11ec-bbcb-44a84212d119 | 江苏艾为康医疗器械科技有限公司 | 江苏艾为康医疗器械科技有限公司 | a29dc7cf982211ecb3f890e2ba8d9d30 | 金属锁定接骨板系统 | 锁定加压接骨板（含万向） | 肱骨接骨板 | 纯钛 | 非灭菌 |  | 448feb29-be64-11e9-974a-fa163e0a8baf | 国械注准20193130378 | 金属锁定接骨板系统 |  | TA3 | 该产品是金属锁定接骨板系统，由金属锁定接骨板和金属锁定接骨螺钉组成，其中接骨板由GB/T 13810标准规定的TA3材料制成，螺钉由GB/T 13810标准规定的TC4钛合金材料制成，产品表面分为经着色阳极氧化处理、黑灰色阳极氧化处理或表面非阳极氧化处理，非灭菌包装。 | 该产品适用于骨科手术时股骨、胫骨、肱骨、尺骨、桡骨、腓骨的骨干及干骺端，掌骨、指骨、跖骨、趾骨、锁骨和髋臼骨折内固定。 | C0311040800200811092 | 03-骨科材料 | 11-接骨板 | 04-肱骨接骨板 | 080-固定板 | 02-纯钛 | 008-锁定加压/近端/非灭菌 | 招标范围内-中选 | 1178 | 983 | 195
c15778d0-483e-11ec-bbcb-44a84212d119 | 常州健力邦德医疗器械有限公司 | 常州健力邦德医疗器械有限公司 | a29e56fb982211ecb3f890e2ba8d9d30 | 金属锁定接骨板系统-锁定接骨板 | 锁定加压接骨板（含万向） | 胫骨接骨板 | 纯钛 | 非灭菌 |  | 31457517-ad24-11e9-8460-fa163e0a8baf | 国械注准20143131834 | 金属锁定接骨板系统 | 国械注准20143461834 | 纯钛 | 本系统由锁定接骨板以及锁定螺钉组成；锁定接骨板选用符合GB/T 13810中规定的TA3纯钛材料制造，锁定螺钉选用GB/T 13810中规定的TC4钛合金材科制造；产品表面无着色，非灭菌包装。 | 该产品供骨科手术时股骨、胫骨、肱骨、尺骨、桡骨、腓骨的骨干及近端和远端，掌骨、指骨及近关节骨折，跖骨、趾骨及近关节骨折，锁骨和髋臼骨折处作四股骨科手术时骨折断端连接固定用。 | C0311110800200800808 | 03-骨科材料 | 11-接骨板 | 11-胫骨接骨板 | 080-固定板 | 02-纯钛 | 008-锁定加压/近端/非灭菌 | 招标范围内-中选 | 312 | 262 | 50
da4b12aa-4818-11ec-bbcb-44a84212d119 | 北京市富乐科技开发有限公司 | 北京市富乐科技开发有限公司 | a29e7435982211ecb3f890e2ba8d9d30 | 锁定接骨螺钉 | 锁定螺钉 |  | 钛合金 | 非灭菌 |  | 0515e384-e28f-11ea-bf70-fa163e0a8baf | 国械注准20153131865 | 锁定接骨螺钉 |  | 钛合金 | 锁定接骨螺钉由锁定螺钉、填塞钉I、填塞钉II、连接螺塞组成。产品由符合GB/T13810标准规定的TC4钛合金材料制成，表面状态分为阳极氧化或本色状态两种，非灭菌状态提供。 | 适用于骨科手术时做骨折内固定用。 | C0312020790300609274 | 03-骨科材料 | 12-螺钉 | 02-普通锁定螺钉 | 079-螺钉 | 03-钛合金 | 006-非灭菌/直径＞4mm以上 | 招标范围内-中选 | 9 | 9
c15778d0-483e-11ec-bbcb-44a84212d119 | 常州健力邦德医疗器械有限公司 | 常州健力邦德医疗器械有限公司 | a29e7561982211ecb3f890e2ba8d9d30 | 金属锁定接骨板系统-锁定接骨板 | 锁定加压接骨板（含万向） | 胫骨接骨板 | 纯钛 | 非灭菌 |  | 31457517-ad24-11e9-8460-fa163e0a8baf | 国械注准20143131834 | 金属锁定接骨板系统 | 国械注准20143461834 | 纯钛 | 本系统由锁定接骨板以及锁定螺钉组成；锁定接骨板选用符合GB/T 13810中规定的TA3纯钛材料制造，锁定螺钉选用GB/T 13810中规定的TC4钛合金材科制造；产品表面无着色，非灭菌包装。 | 该产品供骨科手术时股骨、胫骨、肱骨、尺骨、桡骨、腓骨的骨干及近端和远端，掌骨、指骨及近关节骨折，跖骨、趾骨及近关节骨折，锁骨和髋臼骨折处作四股骨科手术时骨折断端连接固定用。 | C0311110800201000808 | 03-骨科材料 | 11-接骨板 | 11-胫骨接骨板 | 080-固定板 | 02-纯钛 | 010-锁定加压/干部/非灭菌 | 招标范围内-中选 | 312 | 262 | 50
b2daceab-4b3e-11ec-bbcb-44a84212d119 | 常州市南翔医疗器械有限公司 | 常州市南翔医疗器械有限公司 | a29e9ad8982211ecb3f890e2ba8d9d30 | 支持型金属接骨板 | 锁定加压接骨板（含万向） | 胫骨接骨板 | 纯钛 | 非灭菌 |  | 09ab472f-911a-11eb-ace3-fa163e311f19 | 国械注准20153131905 | 支持型金属接骨板 |  | 纯钛 | 该产品由符合GB 4234标准规定的00Cr18Ni14Mo3不锈钢或符合GB/T13810标准规定的TA2纯钛材料。表面无着色。非无菌包装。 | 该产品适用于肱骨近端、内髁、指（趾）骨、掌骨、胫骨平台及平台下、胫骨远端、股骨近端粗隆间及粗隆、股骨髁间及髁上、骨盆、鹰嘴、鹰嘴窝、桡骨远端、跟骨、锁骨、腓骨远近端、颌肩胛骨、肋骨骨折的内固定治疗。 | C0311110800201207287 | 03-骨科材料 | 11-接骨板 | 11-胫骨接骨板 | 080-固定板 | 02-纯钛 | 012-锁定加压/远端/非灭菌 | 招标范围内-中选 | 722 | 522 | 200
b2e07532-4b3e-11ec-bbcb-44a84212d119 | 浙江科惠医疗器械股份有限公司 | 浙江科惠医疗器械股份有限公司 | a29f0d66982211ecb3f890e2ba8d9d30 | 金属髓内钉-髓腔钉 | 髓内钉 | 股骨髓内钉 | 钛合金 | 非灭菌 |  | 637e7a86-91e7-11eb-ac1c-fa163e311f19 | 国械注准20163130712 | 金属髓内钉 |  | 钛合金 | 该产品由髓腔钉、螺钉、螺旋刀片、封帽、套筒、垫片组成，由符合GB/T13810标准规定的TC4钛合金制成。表面为阳极氧化或非阳极氧化处理，阳极氧化类型为微弧氧化。含灭菌包装和非灭菌包装。 | 适用于股骨、胫骨及肱骨骨折固定。 | C0313050860300606083 | 03-骨科材料 | 13-髓内钉 | 05-股骨髓内钉 | 086-髓内钉 | 03-钛合金 | 006-干部/顺行/非灭菌 | 招标范围内-中选 | 643 | 476 | 167
b2dac96c-4b3e-11ec-bbcb-44a84212d119 | 河北瑞鹤医疗器械有限公司 | 河北瑞鹤医疗器械有限公司 | a29f17a9982211ecb3f890e2ba8d9d30 | 足踝锁定接骨板系统-金属锁定接骨板 | 锁定加压接骨板（含万向） | 跟骨接骨板 | 钛合金 | 非灭菌 |  | 61728039-ba7e-11ea-8d16-fa163e0a8baf | 国械注准20203130052 | 足踝锁定接骨板系统 |  | 钛合金 | 足踝锁定接骨板系统产品选用钛合金材料制造，材料牌号为TC4，符合GB/ 13810材料标准。足踝锁定接骨板系统产品包括金属锁定接骨板、金属锁定接骨螺钉和金属非锁定接骨螺钉。足踝锁定接骨板系统产品表面经着色阳极氧化处理，产品的交付状态为非灭菌状态。 | 该产品适用于足踝骨折内固定。 | C0311130800300411655 | 03-骨科材料 | 11-接骨板 | 13-跟骨接骨板 | 080-固定板 | 03-钛合金 | 004-锁定加压/非灭菌 | 招标范围内-中选 | 513 | 415 | 98
da4c9753-4818-11ec-bbcb-44a84212d119 | 山东康盛医疗器械股份有限公司 | 山东康盛医疗器械股份有限公司 | a29f3335982211ecb3f890e2ba8d9d30 | 金属锁定接骨板 | 锁定加压接骨板（含万向） | 股骨接骨板 | 纯钛 | 非灭菌 |  | 0c27e55a-d0c8-11ec-a4e1-90e2ba8d9d30 | 国械注准20173134215 | 金属锁定接骨板 | 国械注准20173464215 | 纯钛 | 金属锁定接骨板采用GB/T13810中规定的TA3纯钛材料制造。表面分为无着色和着色阳极氧化二种处理方式。非灭菌包装和灭菌包装。灭菌产品采用辐照剂量为25kGy~38kGy的γ射线辐照灭菌，灭菌有效期为5年。与金属锁定接骨螺钉产品配合使用。 | 产品与接骨螺钉配合使用,适用于四肢骨折内固定。 | C0311090800201410667 | 03-骨科材料 | 11-接骨板 | 09-股骨接骨板 | 080-固定板 | 02-纯钛 | 014-万向锁定加压/近端/非灭菌 | 招标范围内-中选 | 432 | 236 | 196
21d34bb6-91ea-11eb-8996-40f2e9990f5b | 苏州奥特斯医疗器械科技有限公司 | 苏州奥特斯医疗器械科技有限公司 | a29f4439982211ecb3f890e2ba8d9d30 | 锁定接骨板固定系统-锁定接骨板 | 锁定加压接骨板（含万向） | 胫骨接骨板 | 纯钛 | 非灭菌 |  | 61066e1d-706d-11ed-9447-b4055d63f15c | 国械注准20173131442 | 锁定接骨板固定系统 | 国械注准20173461442 | 纯钛 | 锁定接骨板固定系统由锁定接骨板和锁定钉组成， 锁定接骨板孔的型式分为普通型和万向型（ 万向孔） 两种， 锁定接骨板采用符合GB/T13810规定的纯钛(TA3)材料制造。万向型锁定接骨板中的 螺纹环和锁定钉采用符合GB/T13810规定的钛合金(TC4)材料制造， 产品表面无着色， 非灭菌包装。 | 适用于四肢、锁骨、骨盆骨折内固定。 | C0311110800201006950 | 03-骨科材料 | 11-接骨板 | 11-胫骨接骨板 | 080-固定板 | 02-纯钛 | 010-锁定加压/干部/非灭菌 | 招标范围内-中选 | 705 | 505 | 200
c16255f7-483e-11ec-bbcb-44a84212d119 | 常州亨杰医疗器械有限公司 | 常州亨杰医疗器械有限公司 | a2a00147982211ecb3f890e2ba8d9d30 | 金属解剖型接骨板 | 锁定加压接骨板（含万向） | 桡骨接骨板 | 纯钛 | 非灭菌 |  | 600e3f00-f6a4-11ec-9447-b4055d63f15c | 国械注准20173131053 | 金属解剖型接骨板 | 国械注准20173461053 | 纯钛 | 该产品材料为符合GB 4234.1标准中不锈钢，牌号为00Cr18Ni14Mo3及GB/T13810标准中的TA2纯钛。纯钛产品表面无着色，非灭菌包装。 | 适用于四肢长骨骺端，锁骨，盆骨及跟骨骨折内固定。 | C0311060800201207613 | 03-骨科材料 | 11-接骨板 | 06-桡骨接骨板 | 080-固定板 | 02-纯钛 | 012-锁定加压/远端/非灭菌 | 招标范围内-中选 | 989 | 839 | 150
da4c9753-4818-11ec-bbcb-44a84212d119 | 山东康盛医疗器械股份有限公司 | 山东康盛医疗器械股份有限公司 | a2a0276a982211ecb3f890e2ba8d9d30 | 金属锁定接骨板 | 锁定加压接骨板（含万向） | 锁骨接骨板 | 纯钛 | 灭菌 |  | 0c27e55a-d0c8-11ec-a4e1-90e2ba8d9d30 | 国械注准20173134215 | 金属锁定接骨板 | 国械注准20173464215 | 纯钛 | 金属锁定接骨板采用GB/T13810中规定的TA3纯钛材料制造。表面分为无着色和着色阳极氧化二种处理方式。非灭菌包装和灭菌包装。灭菌产品采用辐照剂量为25kGy~38kGy的γ射线辐照灭菌，灭菌有效期为5年。与金属锁定接骨螺钉产品配合使用。 | 产品与接骨螺钉配合使用,适用于四肢骨折内固定。 | C0311030800201710667 | 03-骨科材料 | 11-接骨板 | 03-锁骨接骨板 | 080-固定板 | 02-纯钛 | 017-锁定加压/外侧前方/灭菌 | 招标范围内-中选 | 338 | 142 | 196
21d7752c-91ea-11eb-8996-40f2e9990f5b | 常州华森医疗器械股份有限公司 | 常州华森医疗器械股份有限公司 | a2a02ecc982211ecb3f890e2ba8d9d30 | 锁定接骨板系统-接骨板 | 锁定加压接骨板（含万向） | 手部接骨板 | 纯钛 | 灭菌 |  | 0BE13118929447E98B300075E275B35A | 国食药监械（准）字2014第3460942号 | 锁定接骨板系统 |  | 纯钛 | 该产品由锁定接骨板、锁定螺钉和加压螺钉组成。锁定接骨板由符合GB/T13810标准规定的TA3纯钛材料制成，锁定螺钉和加压螺钉由符合GB/T13810标准规定的TC4钛合金材料制成。表面无着色。灭菌和非灭菌两种包装。 | 该产品适用于四肢及锁骨骨折内固定。 | C0311070800202506410 | 03-骨科材料 | 11-接骨板 | 07-手部接骨板 | 080-固定板 | 02-纯钛 | 025-锁定加压/指骨干部/灭菌 | 招标范围内-中选 | 1111 | 968 | 143
3f91e1e7-9465-11eb-875f-6c92bf359663 | 创生医疗器械（中国）有限公司 | 创生医疗器械（中国）有限公司 | a2a061a0982211ecb3f890e2ba8d9d30 | 伽玛(γ)型带锁髓内钉-封帽 | 尾帽 |  | 钛合金 | 非灭菌 |  | 0992dcd5-dec9-11eb-b658-0050568f9c84 | 国械注准20163132196 | 伽玛（γ）型带锁髓内钉 |  | 钛合金 | 该产品按型号分为γ-Ⅰ型、标准γ-Ⅱ型、加长γ-Ⅱ型、标准γ-Ⅲ型、加长γ-Ⅲ型、标准γ-Ⅳ型、加长γ-Ⅳ型；γ-Ⅰ型由封帽、紧固螺钉、拉力螺钉、髓腔钉、远端锁钉组成；标准γ-Ⅱ型、加长γ-Ⅱ型由封帽、拉力螺钉、髓腔钉、Φ4锁钉组成；标准γ-Ⅲ型、加长γ-Ⅲ型由封帽、封帽锁钉、拉力螺钉、髓腔钉、HA5远端锁钉组成；标准γ-Ⅳ型、加长γ-Ⅳ型由封帽、拉力螺钉压帽、拉力螺钉、近端锁钉、髓腔钉、锁钉组成；该产品由符合GB4234.1标准要求的00Cr18Ni14Mo3不锈钢材料或符合GB/T 13810标准要求的TC4钛合金材料制成。钛合金产品表面有经过阳极氧化处理和不经过阳极氧化处理两种。包装为灭菌和非灭菌两种交付状态 | 该产品适用于股骨粗隆周围骨折内固定，特别是粗隆下骨折、股骨颈或合并股骨干骨折内固定 | C0313110860300204963 | 03-骨科材料 | 13-髓内钉 | 11-髓内钉配件 | 086-髓内钉 | 03-钛合金 | 002-尾帽/非灭菌 | 招标范围内-中选 | 1 | 1
c5b96083-4cc7-11ec-bbcb-44a84212d119 | 迪恩医疗科技有限公司 | 迪恩医疗科技有限公司 | a2a0baae982211ecb3f890e2ba8d9d30 | 金属接骨螺钉 | 普通接骨螺钉 | 皮质骨螺钉 | 钛合金 | 非灭菌 | 单独和成套均可 | 65d5f17e-6917-11ec-bee9-0050568f9c84 | 国械注准20163132168 | 金属接骨螺钉 | 国械注准20163462168 | 钛合金 | 该产品采用符合GB4234.1标准规定的00Cr18Ni14Mo3不锈钢或符合GB/T13810标准规定的TC4钛合金材料制成，钛合金产品表面可经微弧阳极氧化或着色阳极氧化处理，非灭菌包装。 | 与本企业生产的金属接骨板配合使用，适用于骨科手术时做骨折内固定使用。 | C0312030790300407890 | 03-骨科材料 | 12-螺钉 | 03-皮质骨螺钉 | 079-螺钉 | 03-钛合金 | 004-非灭菌/直径≤2.7mm以下 | 招标范围内-中选 | 26 | 26
c16255f7-483e-11ec-bbcb-44a84212d119 | 常州亨杰医疗器械有限公司 | 常州亨杰医疗器械有限公司 | a2a11f8b982211ecb3f890e2ba8d9d30 | 金属解剖型接骨板 | 锁定加压接骨板（含万向） | 肱骨接骨板 | 纯钛 | 非灭菌 |  | 600e3f00-f6a4-11ec-9447-b4055d63f15c | 国械注准20173131053 | 金属解剖型接骨板 | 国械注准20173461053 | 纯钛 | 该产品材料为符合GB 4234.1标准中不锈钢，牌号为00Cr18Ni14Mo3及GB/T13810标准中的TA2纯钛。纯钛产品表面无着色，非灭菌包装。 | 适用于四肢长骨骺端，锁骨，盆骨及跟骨骨折内固定。 | C0311040800201207613 | 03-骨科材料 | 11-接骨板 | 04-肱骨接骨板 | 080-固定板 | 02-纯钛 | 012-锁定加压/远端/非灭菌 | 招标范围内-中选 | 993 | 843 | 150
da4c601c-4818-11ec-bbcb-44a84212d119 | 江苏国立医疗器械有限公司 | 江苏国立医疗器械有限公司 | a2a132fd982211ecb3f890e2ba8d9d30 | 空心螺钉 | 中空（空心）螺钉（非锁定） |  | 钛合金 | 非灭菌 |  | 3ffdb67f-59fd-11eb-bb5e-fa163e311f19 | 国械注准20153131558 | 空心螺钉 | 国械注准20153461558 | 钛合金 | 该产品采用符合GB/T13810标准规定的TC4钛合金材料制造，产品表面无着色，产品分为灭菌包装和非灭菌包装。 | 该产品供四肢骨科手术时用于股骨颈骨折、股骨粗隆间、踝部骨端骨折内固定 | C0312050790302304587 | 03-骨科材料 | 12-螺钉 | 05-空心钉 | 079-螺钉 | 03-钛合金 | 023-非埋头/非锁定/非灭菌/4＜直径≤7mm | 招标范围内-中选 | 159 | 159
21d9fb24-91ea-11eb-8996-40f2e9990f5b | 江苏金鹿集团医疗器械有限公司 | 江苏金鹿集团医疗器械有限公司 | a2a13a95982211ecb3f890e2ba8d9d30 | 金属股骨颈固定钉 | 中空（空心）螺钉（非锁定） |  | 钛合金 | 非灭菌 |  | 3f1bab5a-e53a-11ec-9447-b4055d63f15c | 国械注准20173134125 | 金属股骨颈固定钉 | 国械注准20173464125 | 钛合金 | 该产品由加压空心钉、双头加压空心螺钉、尾部折断钉组成，由符合GB/T 13810标准要求的TC4钛合金材料或符合GB4234.1标准要求的00Cr18Ni14Mo3不锈钢材料制成。带有反切割螺纹和较深的松质骨螺纹。钛合金产品表面无着色或经微弧阳极氧化处理，非灭菌包装。 | 该产品适用于股骨颈骨折内固定。 | C0312050790302411093 | 03-骨科材料 | 12-螺钉 | 05-空心钉 | 079-螺钉 | 03-钛合金 | 024-非埋头/非锁定/非灭菌/直径＞7mm以上 | 招标范围内-中选 | 159 | 159
c1662b3e-483e-11ec-bbcb-44a84212d119 | 江苏艾迪尔医疗科技股份有限公司 | 江苏艾迪尔医疗科技股份有限公司 | a2a16c39982211ecb3f890e2ba8d9d30 | 金属交锁髓内钉-主钉 | 髓内钉 | 肱骨髓内钉 | 不锈钢 | 非灭菌 |  | 6e0345b57fe7460a88690887a17992b0 | 国械注准20183131963 | 金属交锁髓内钉 |  | 不锈钢 | 该产品分为股骨交锁髓内钉、胫骨交锁髓内钉、肱骨交锁髓内钉、股骨倒置交锁髓内钉、伽玛交锁髓内钉、股骨重建交锁髓内钉。组件包括髓内主钉、近端塞、锁定或拉力钉。采用符合GB4234.1标准规定的不锈钢或符合GB/T13810标准规定TC4钛合金材料制成。钛合金产品表面可经微弧阳极氧化处理。非灭菌包装。 | 该产品适用于股骨、胫骨、肱骨、股骨粗隆间骨折的髓腔内固定。 | C0313020860100607435 | 03-骨科材料 | 13-髓内钉 | 02-肱骨髓内钉 | 086-髓内钉 | 01-不锈钢 | 006-近端长型/直型/非灭菌 | 招标范围内-中选 | 1050 | 930 | 120
21fa4849-91ea-11eb-8996-40f2e9990f5b | 常州鼎健医疗器械有限公司 | 常州鼎健医疗器械有限公司 | a2a1ab6f982211ecb3f890e2ba8d9d30 | 空心接骨螺钉 | 中空（空心）螺钉（非锁定） |  | 钛合金 | 非灭菌 |  | 2d80b866-9d45-11e9-b4ed-fa163e0a8baf | 国械注准20183130205 | 空心接骨螺钉 | 国械注准20183460205 | 钛合金 | 产品由普通空心螺钉（中空钉和垫片组成）、埋头加压空心螺钉、无头加压空心螺钉组成。由符合GB/T13810标准要求的TC4钛合金材料制成。产品表面无着色或表面经阳极氧化处理。辐照灭菌包装或非灭菌包装，无菌有效期4年。 | 适用于四肢干骺端骨折内固定。 | C0312050790301003519 | 03-骨科材料 | 12-螺钉 | 05-空心钉 | 079-螺钉 | 03-钛合金 | 010-埋头/非锁定/非灭菌/直径≤4mm以下 | 招标范围内-中选 | 159 | 159
21d1746c-91ea-11eb-8996-40f2e9990f5b | 北京科仪邦恩医疗器械科技有限公司 | 北京科仪邦恩医疗器械科技有限公司 | a2a1b65a982211ecb3f890e2ba8d9d30 | 锁定接骨板系统-接骨板 | 锁定加压接骨板（含万向） | 胫骨接骨板 | 纯钛 | 非灭菌 |  | 29ff318d-b35c-11e9-8460-fa163e0a8baf | 国械注准20183130222 | 锁定接骨板系统 | 国械注准20183460222 | 纯钛 | 该产品由锁定接骨板、锁定螺钉、螺塞组成。锁定接骨板产品由符合GB/T13810标准要求的纯钛TA3G材料制成，锁定螺钉、螺塞由符合GB/T13810标准要求的TC4钛合金材料制成，产品分非灭菌包装或辐照灭菌包装，灭菌包装无菌有效期5年，表面经着色或微弧阳极氧化处理。 | 适用于四肢骨折内固定。 | C0311110800201810845 | 03-骨科材料 | 11-接骨板 | 11-胫骨接骨板 | 080-固定板 | 02-纯钛 | 018-万向锁定加压/远端/非灭菌 | 招标范围内-中选 | 870 | 670 | 200
da4c9753-4818-11ec-bbcb-44a84212d119 | 山东康盛医疗器械股份有限公司 | 山东康盛医疗器械股份有限公司 | a2a1f53a982211ecb3f890e2ba8d9d30 | 金属锁定接骨板 | 锁定加压接骨板（含万向） | 手部接骨板 | 纯钛 | 非灭菌 |  | 0c27e55a-d0c8-11ec-a4e1-90e2ba8d9d30 | 国械注准20173134215 | 金属锁定接骨板 | 国械注准20173464215 | 纯钛 | 金属锁定接骨板采用GB/T13810中规定的TA3纯钛材料制造。表面分为无着色和着色阳极氧化二种处理方式。非灭菌包装和灭菌包装。灭菌产品采用辐照剂量为25kGy~38kGy的γ射线辐照灭菌，灭菌有效期为5年。与金属锁定接骨螺钉产品配合使用。 | 产品与接骨螺钉配合使用,适用于四肢骨折内固定。 | C0311070800202010667 | 03-骨科材料 | 11-接骨板 | 07-手部接骨板 | 080-固定板 | 02-纯钛 | 020-锁定加压/掌骨干部/非灭菌 | 招标范围内-中选 | 382 | 186 | 196
4d6ac4b2-48fd-11ec-bbcb-44a84212d119 | 天津市威曼生物材料有限公司 | 天津市威曼生物材料有限公司 | a2a33512982211ecb3f890e2ba8d9d30 | 金属锁定接骨板钉系统-接骨板 | 锁定加压接骨板（含万向） | 股骨接骨板 | 纯钛 | 灭菌 |  | 487ef8a8-9ed7-11e9-b4ed-fa163e0a8baf | 国械注准20153461363 | 金属锁定接骨板钉系统 |  | 纯钛 | 该产品包括锁定接骨板及锁定螺钉。锁定接骨板由符合GB 4234标准规定的00Cr18Ni14Mo3不锈钢或符合GB/T 13810标准规定的TA3、TA4纯钛材料制成，锁定螺钉由符合GB 4234标准规定的00Cr18Ni14Mo3不锈钢或符合GB/T 13810标准的TC4钛合金材料制成。纯钛和钛合金产品表面分为阳极氧化处理和非阳极氧化处理。灭菌和非灭菌包装。 | 适用于骨科手术时四肢骨折断端的连接与固定。 | C0311090800200907152 | 03-骨科材料 | 11-接骨板 | 09-股骨接骨板 | 080-固定板 | 02-纯钛 | 009-锁定加压/干部/灭菌 | 招标范围内-中选 | 654 | 454 | 200
da4c9753-4818-11ec-bbcb-44a84212d119 | 山东康盛医疗器械股份有限公司 | 山东康盛医疗器械股份有限公司 | a2a336de982211ecb3f890e2ba8d9d30 | 金属锁定接骨板 | 锁定加压接骨板（含万向） | 手部接骨板 | 纯钛 | 非灭菌 |  | 0c27e55a-d0c8-11ec-a4e1-90e2ba8d9d30 | 国械注准20173134215 | 金属锁定接骨板 | 国械注准20173464215 | 纯钛 | 金属锁定接骨板采用GB/T13810中规定的TA3纯钛材料制造。表面分为无着色和着色阳极氧化二种处理方式。非灭菌包装和灭菌包装。灭菌产品采用辐照剂量为25kGy~38kGy的γ射线辐照灭菌，灭菌有效期为5年。与金属锁定接骨螺钉产品配合使用。 | 产品与接骨螺钉配合使用,适用于四肢骨折内固定。 | C0311070800203410667 | 03-骨科材料 | 11-接骨板 | 07-手部接骨板 | 080-固定板 | 02-纯钛 | 034-万向锁定加压/掌骨干部/非灭菌 | 招标范围内-中选 | 382 | 186 | 196
b2e0497c-4b3e-11ec-bbcb-44a84212d119 | 山东航维骨科医疗器械股份有限公司 | 山东航维骨科医疗器械股份有限公司 | a2a3c647982211ecb3f890e2ba8d9d30 | 万向锁定金属接骨板系统-接骨板 | 锁定加压接骨板（含万向） | 手部接骨板 | 纯钛 | 非灭菌 |  | 0ffcfc37-986a-11ec-b3f8-90e2ba8d9d30 | 国械注准20173130523 | 万向锁定金属接骨板系统 | 国械注准20173460523 | 纯钛 | 该产品由接骨板、接骨螺钉组成。接骨板由符合GB/T13810标准规定的纯钛材料制成，接骨螺钉由符合GB/T13810标准规定的TC4钛合金材料制成。表面无着色。非灭菌包装。 | 适用于四肢、锁骨及骨盆骨折内固定。 | C0311070800202800156 | 03-骨科材料 | 11-接骨板 | 07-手部接骨板 | 080-固定板 | 02-纯钛 | 028-锁定加压/指骨基底部/非灭菌 | 招标范围内-中选 | 527 | 339 | 188
4d6ac4b2-48fd-11ec-bbcb-44a84212d119 | 天津市威曼生物材料有限公司 | 天津市威曼生物材料有限公司 | a2a3f7ea982211ecb3f890e2ba8d9d30 | 金属带锁髓内钉-锁钉 | 交锁钉 |  | 钛合金 | 非灭菌 |  | 15a8bd4a-db7b-11ea-a4d6-fa163e0a8baf | 国械注准20163130340 | 金属带锁髓内钉 |  | 钛合金 | 该产品由髓内钉、锁钉、尾塞组成。产品由符合GB/T 13810标准规定的钛合金（TC4）材料制成，除型号SZP1S(K)02-03、SZP2S(K)04-04、SZP1S(K)04-04的带锁髓内钉外，其他型号的产品还可由符合GB 4234.1标准规定的不锈钢（00Cr18Ni14Mo3）材料制成，钛合金（TC4）产品表面状态分为阳极氧化处理与非阳极氧化处理。灭菌和非灭菌包装。灭菌包装产品采用辐照灭菌，有效期为5年 | 产品适用于股骨干骨折，胫骨干骨折，股骨颈骨折，股骨粗隆间骨折或合并股骨干骨折，股骨髁上骨折，股骨髁间骨折或合并股骨干骨折，肱骨干骨折内固定。 | C0313110860300407152 | 03-骨科材料 | 13-髓内钉 | 11-髓内钉配件 | 086-髓内钉 | 03-钛合金 | 004-交锁钉/非灭菌 | 招标范围内-中选 | 450 | 450
4d68c873-48fd-11ec-bbcb-44a84212d119 | 苏州市康力骨科器械有限公司 | 苏州市康力骨科器械有限公司 | a2a41100982211ecb3f890e2ba8d9d30 | 金属锁定接骨板系统-锁定接骨板 | 锁定加压接骨板（含万向） | 通用接骨板 | 纯钛 | 非灭菌 |  | 690b4db0-0b93-11ec-b658-0050568f9c84 | 国械注准20173130052 | 金属锁定接骨板系统 |  | 纯钛 | 该产品包括锁定接骨板和锁定接骨螺钉，接骨板采用符合GB 4234.1标准规定的00Cr18Ni14Mo3不锈钢或符合GB/T 13810标准规定的TA3纯钛材料制成，接骨螺钉采用符合GB 4234.1标准规定的00Cr18Ni14Mo3不锈钢或符合GB/T 13810标准规定的TC4钛合金材料制成。纯钛及钛合金产品表面可采用阳极氧化处理。无菌和非无菌两种交付状态，无菌状态交付的产品经γ射线辐照灭菌。 | 适用于骨科手术时作四肢干骺端、锁骨、跟骨、骨盆骨折内固定用。 | C0311150800201207276 | 03-骨科材料 | 11-接骨板 | 15-通用接骨板 | 080-固定板 | 02-纯钛 | 012-锁定加压/直形/非灭菌 | 招标范围内-中选 | 1149 | 961 | 188
f5c285c8-4a83-11ec-bbcb-44a84212d119 | 上海三友医疗器械股份有限公司 | 上海三友医疗器械股份有限公司 | a2a43477982211ecb3f890e2ba8d9d30 | 金属锁定接骨螺钉 | 锁定螺钉 |  | 钛合金 | 非灭菌 |  | 11c4b818-e643-11ec-9447-b4055d63f15c | 国械注准20173130716 | 金属锁定接骨螺钉 | 国械注准20173460716 |  | 该产品由符合GB/T 13810标准规定的TC4、TC4ELI钛合金材料制成。表面可经阳极氧化处理。无菌与非灭菌包装，无菌有效期4年。 | 适用于骨科手术时骨折内固定。 | C0312020790300406388 | 03-骨科材料 | 12-螺钉 | 02-普通锁定螺钉 | 079-螺钉 | 03-钛合金 | 004-非灭菌/直径≤2.7mm以下 | 招标范围内-中选 | 82 | 82
c1663616-483e-11ec-bbcb-44a84212d119 | 天津市金兴达实业有限公司 | 天津市金兴达实业有限公司 | a2a43f02-d559-11e9-953f-fa163e0a8baf | 金属锁定接骨板系统-金属锁定接骨板 | 锁定加压接骨板（含万向） | 肱骨接骨板 | 钛合金 | 非灭菌 |  | 0f3a8129-a2d3-11e9-b4ed-fa163e0a8baf | 国械注准20153461015 | 金属锁定接骨板系统 |  | Ti6Al7Nb | 该产品由金属锁定接骨板及其配套螺钉组成，配套螺钉包括锁定金属接骨螺钉、金属接骨螺钉。其中，金属锁定接骨板由符合GB/T13810规定的TA2和TA3纯钛材料或符合GB23102标准规定的Ti6Al7Nb钛合金材料制成，螺钉由符合GB/T13810规定的TC4钛合金材料或由符合GB23102规定的Ti6Al7Nb钛合金材料制成。产品表面可经阳极氧化处理。非灭菌包装。 | 适用于四肢骨折内固定。 | C0311040800301004755 | 03-骨科材料 | 11-接骨板 | 04-肱骨接骨板 | 080-固定板 | 03-钛合金 | 010-锁定加压/干部/非灭菌 | 招标范围内-中选 | 1167 | 1008 | 159
21d1746c-91ea-11eb-8996-40f2e9990f5b | 北京科仪邦恩医疗器械科技有限公司 | 北京科仪邦恩医疗器械科技有限公司 | a2a470fa982211ecb3f890e2ba8d9d30 | 锁定接骨板系统-锁定接骨板 | 锁定加压接骨板（含万向） | 锁骨接骨板 | 纯钛 | 非灭菌 |  | 29ff318d-b35c-11e9-8460-fa163e0a8baf | 国械注准20183130222 | 锁定接骨板系统 | 国械注准20183460222 | 纯钛 | 该产品由锁定接骨板、锁定螺钉、螺塞组成。锁定接骨板产品由符合GB/T13810标准要求的纯钛TA3G材料制成，锁定螺钉、螺塞由符合GB/T13810标准要求的TC4钛合金材料制成，产品分非灭菌包装或辐照灭菌包装，灭菌包装无菌有效期5年，表面经着色或微弧阳极氧化处理。 | 适用于四肢骨折内固定。 | C0311030800203810845 | 03-骨科材料 | 11-接骨板 | 03-锁骨接骨板 | 080-固定板 | 02-纯钛 | 038-万向锁定加压/中段前方/非灭菌 | 招标范围内-中选 | 744 | 544 | 200
da4c756e-4818-11ec-bbcb-44a84212d119 | 常州奥斯迈医疗器械有限公司 | 常州奥斯迈医疗器械有限公司 | a2a5aa5c982211ecb3f890e2ba8d9d30 | 带锁髓内钉 | 交锁钉 |  | 钛合金 | 灭菌 |  | 6044F6DA-4CBB-4C8A-A59D-3BD32E69C3AB | 国械注准20163462400 | 带锁髓内钉 |  | 钛合金 | 该产品由股骨髓内钉、胫骨髓内钉、伽玛型髓内钉、肱骨髓内钉组成。由符合GB 4234标准规定的00Cr18Ni14Mo3不锈钢或由符合GB/T 13810标准规定的TC4钛合金材料制成。钛合金产品表面可经阳极氧化处理。灭菌和非灭菌包装。 | 适用于肱骨、胫骨、股骨骨干骨折内固定，以及股骨颈部、粗隆部、髁上、髁间骨折或合并骨干骨折内固定。 | C0313110860300304223 | 03-骨科材料 | 13-髓内钉 | 11-髓内钉配件 | 086-髓内钉 | 03-钛合金 | 003-交锁钉/灭菌 | 招标范围内-中选 | 65 | 65
21d1746c-91ea-11eb-8996-40f2e9990f5b | 北京科仪邦恩医疗器械科技有限公司 | 北京科仪邦恩医疗器械科技有限公司 | a2a5b291982211ecb3f890e2ba8d9d30 | 锁定接骨板系统-接骨板 | 锁定加压接骨板（含万向） | 通用接骨板 | 纯钛 | 非灭菌 |  | 29ff318d-b35c-11e9-8460-fa163e0a8baf | 国械注准20183130222 | 锁定接骨板系统 | 国械注准20183460222 | 纯钛 | 该产品由锁定接骨板、锁定螺钉、螺塞组成。锁定接骨板产品由符合GB/T13810标准要求的纯钛TA3G材料制成，锁定螺钉、螺塞由符合GB/T13810标准要求的TC4钛合金材料制成，产品分非灭菌包装或辐照灭菌包装，灭菌包装无菌有效期5年，表面经着色或微弧阳极氧化处理。 | 适用于四肢骨折内固定。 | C0311150800202210845 | 03-骨科材料 | 11-接骨板 | 15-通用接骨板 | 080-固定板 | 02-纯钛 | 022-万向锁定加压/直形/非灭菌 | 招标范围内-中选 | 798 | 598 | 200
b2cb323d-4b3e-11ec-bbcb-44a84212d119 | 江苏安格尔医疗器械有限公司 | 江苏安格尔医疗器械有限公司 | a2a6af4e982211ecb3f890e2ba8d9d30 | 锁定型金属接骨板 | 锁定加压接骨板（含万向） | 通用接骨板 | 纯钛 | 非灭菌 |  | 4dad7d31-9fcb-11e9-b4ed-fa163e0a8baf | 国械注准20163462498 | 锁定型金属接骨板 |  | 纯钛 | 该产品由符合GB/T13810标准要求的TA3纯钛材料制成，产品表面无着色，非灭菌包装。 | 适用于四肢干骺端骨折内固定用 | C0311150800201206140 | 03-骨科材料 | 11-接骨板 | 15-通用接骨板 | 080-固定板 | 02-纯钛 | 012-锁定加压/直形/非灭菌 | 招标范围内-中选 | 585 | 437 | 148
21d34bb6-91ea-11eb-8996-40f2e9990f5b | 苏州奥特斯医疗器械科技有限公司 | 苏州奥特斯医疗器械科技有限公司 | a2a6cbb4982211ecb3f890e2ba8d9d30 | 锁定接骨板固定系统-锁定接骨板 | 锁定加压接骨板（含万向） | 股骨接骨板 | 纯钛 | 非灭菌 |  | 61066e1d-706d-11ed-9447-b4055d63f15c | 国械注准20173131442 | 锁定接骨板固定系统 | 国械注准20173461442 | 纯钛 | 锁定接骨板固定系统由锁定接骨板和锁定钉组成， 锁定接骨板孔的型式分为普通型和万向型（ 万向孔） 两种， 锁定接骨板采用符合GB/T13810规定的纯钛(TA3)材料制造。万向型锁定接骨板中的 螺纹环和锁定钉采用符合GB/T13810规定的钛合金(TC4)材料制造， 产品表面无着色， 非灭菌包装。 | 适用于四肢、锁骨、骨盆骨折内固定。 | C0311090800200806950 | 03-骨科材料 | 11-接骨板 | 09-股骨接骨板 | 080-固定板 | 02-纯钛 | 008-锁定加压/近端/非灭菌 | 招标范围内-中选 | 673 | 473 | 200
c5b96083-4cc7-11ec-bbcb-44a84212d119 | 迪恩医疗科技有限公司 | 迪恩医疗科技有限公司 | a2a7183c982211ecb3f890e2ba8d9d30 | 金属接骨螺钉 | 普通接骨螺钉 | 皮质骨螺钉 | 钛合金 | 非灭菌 | 单独和成套均可 | 65d5f17e-6917-11ec-bee9-0050568f9c84 | 国械注准20163132168 | 金属接骨螺钉 | 国械注准20163462168 | 钛合金 | 该产品采用符合GB4234.1标准规定的00Cr18Ni14Mo3不锈钢或符合GB/T13810标准规定的TC4钛合金材料制成，钛合金产品表面可经微弧阳极氧化或着色阳极氧化处理，非灭菌包装。 | 与本企业生产的金属接骨板配合使用，适用于骨科手术时做骨折内固定使用。 | C0312030790300607890 | 03-骨科材料 | 12-螺钉 | 03-皮质骨螺钉 | 079-螺钉 | 03-钛合金 | 006-非灭菌/直径＞4mm以上 | 招标范围内-中选 | 26 | 26
4d6ac4b2-48fd-11ec-bbcb-44a84212d119 | 天津市威曼生物材料有限公司 | 天津市威曼生物材料有限公司 | a2a76ccf982211ecb3f890e2ba8d9d30 | 金属锁定接骨板钉系统-接骨板 | 锁定加压接骨板（含万向） | 锁骨接骨板 | 纯钛 | 灭菌 |  | 487ef8a8-9ed7-11e9-b4ed-fa163e0a8baf | 国械注准20153461363 | 金属锁定接骨板钉系统 |  | 纯钛 | 该产品包括锁定接骨板及锁定螺钉。锁定接骨板由符合GB 4234标准规定的00Cr18Ni14Mo3不锈钢或符合GB/T 13810标准规定的TA3、TA4纯钛材料制成，锁定螺钉由符合GB 4234标准规定的00Cr18Ni14Mo3不锈钢或符合GB/T 13810标准的TC4钛合金材料制成。纯钛和钛合金产品表面分为阳极氧化处理和非阳极氧化处理。灭菌和非灭菌包装。 | 适用于骨科手术时四肢骨折断端的连接与固定。 | C0311030800201907152 | 03-骨科材料 | 11-接骨板 | 03-锁骨接骨板 | 080-固定板 | 02-纯钛 | 019-锁定加压/外侧上方/灭菌 | 招标范围内-中选 | 560 | 360 | 200
4d6ac4b2-48fd-11ec-bbcb-44a84212d119 | 天津市威曼生物材料有限公司 | 天津市威曼生物材料有限公司 | a2a7833b982211ecb3f890e2ba8d9d30 | 金属接骨板（直型） | 普通接骨板 | 胫骨接骨板 | 纯钛 | 非灭菌 |  | 31ec5b57-9eee-11e9-b4ed-fa163e0a8baf | 国械注准20153460116 | 金属接骨板（直型） |  |  | 该产品为非锁定型直型金属接骨板，由符合GB/T 13810标准的纯钛（TA3、TA4）材料制造，产品表面状态分为氧化处理与非氧化处理，非灭菌包装。 | 该产品供骨科手术时作骨折断端连接用。 | C0311110800200407152 | 03-骨科材料 | 11-接骨板 | 11-胫骨接骨板 | 080-固定板 | 02-纯钛 | 004-普通/干部/非灭菌 | 招标范围内-中选 | 798 | 598 | 200
4d6ac4b2-48fd-11ec-bbcb-44a84212d119 | 天津市威曼生物材料有限公司 | 天津市威曼生物材料有限公司 | a2a8310c982211ecb3f890e2ba8d9d30 | 金属锁定接骨板钉系统-接骨板 | 锁定加压接骨板（含万向） | 通用接骨板 | 纯钛 | 非灭菌 |  | 487ef8a8-9ed7-11e9-b4ed-fa163e0a8baf | 国械注准20153461363 | 金属锁定接骨板钉系统 |  | 纯钛 | 该产品包括锁定接骨板及锁定螺钉。锁定接骨板由符合GB 4234标准规定的00Cr18Ni14Mo3不锈钢或符合GB/T 13810标准规定的TA3、TA4纯钛材料制成，锁定螺钉由符合GB 4234标准规定的00Cr18Ni14Mo3不锈钢或符合GB/T 13810标准的TC4钛合金材料制成。纯钛和钛合金产品表面分为阳极氧化处理和非阳极氧化处理。灭菌和非灭菌包装。 | 适用于骨科手术时四肢骨折断端的连接与固定。 | C0311150800201207152 | 03-骨科材料 | 11-接骨板 | 15-通用接骨板 | 080-固定板 | 02-纯钛 | 012-锁定加压/直形/非灭菌 | 招标范围内-中选 | 614 | 414 | 200
da4c9753-4818-11ec-bbcb-44a84212d119 | 山东康盛医疗器械股份有限公司 | 山东康盛医疗器械股份有限公司 | a2a8503c982211ecb3f890e2ba8d9d30 | 金属锁定接骨板 | 锁定加压接骨板（含万向） | 通用接骨板 | 纯钛 | 非灭菌 |  | 0c27e55a-d0c8-11ec-a4e1-90e2ba8d9d30 | 国械注准20173134215 | 金属锁定接骨板 | 国械注准20173464215 | 纯钛 | 金属锁定接骨板采用GB/T13810中规定的TA3纯钛材料制造。表面分为无着色和着色阳极氧化二种处理方式。非灭菌包装和灭菌包装。灭菌产品采用辐照剂量为25kGy~38kGy的γ射线辐照灭菌，灭菌有效期为5年。与金属锁定接骨螺钉产品配合使用。 | 产品与接骨螺钉配合使用,适用于四肢骨折内固定。 | C0311150800201610667 | 03-骨科材料 | 11-接骨板 | 15-通用接骨板 | 080-固定板 | 02-纯钛 | 016-锁定加压/管形/非灭菌 | 招标范围内-中选 | 392 | 196 | 196
da4b12aa-4818-11ec-bbcb-44a84212d119 | 北京市富乐科技开发有限公司 | 北京市富乐科技开发有限公司 | a2a87a48982211ecb3f890e2ba8d9d30 | 钛合金锁定钉板系统-锁定接骨螺钉 | 锁定螺钉 |  | 钛合金 | 灭菌 |  | 12eb8cb2-7fb6-11ea-80a3-fa163e0a8baf | 国械注准20193131022 | 钛合金锁定钉板系统 |  | 钛合金 | 该产品采用符合GB/T 13810标准规定的TC4钛合金材料制造，产品由锁定接骨板、锁定接骨螺钉组成，产品表面无着色，产品包装分为灭菌包装和非灭菌包装。灭菌包装产品经辐照灭菌，灭菌有效期为4年。 | 该产品适用于四肢、骨盆、锁骨和手足部骨折支持内固定。 | C0316060940300109274 | 03-骨科材料 | 16-其他固定材料 | 06-堵孔塞 | 094-堵孔塞 | 钛合金 | 001-灭菌 | 招标范围内-中选 | 9 | 9
da4b12aa-4818-11ec-bbcb-44a84212d119 | 北京市富乐科技开发有限公司 | 北京市富乐科技开发有限公司 | a2a87a48982211ecb3f890e2ba8d9d30_2 | 钛合金锁定钉板系统-锁定接骨螺钉 | 填塞钉 |  | 钛合金 | 灭菌 |  | 12eb8cb2-7fb6-11ea-80a3-fa163e0a8baf | 国械注准20193131022 | 钛合金锁定钉板系统 |  | 钛合金 | 该产品采用符合GB/T 13810标准规定的TC4钛合金材料制造，产品由锁定接骨板、锁定接骨螺钉组成，产品表面无着色，产品包装分为灭菌包装和非灭菌包装。灭菌包装产品经辐照灭菌，灭菌有效期为4年。 | 该产品适用于四肢、骨盆、锁骨和手足部骨折支持内固定。 | C0316060940300109274 | 03-骨科材料 | 16-其他固定材料 | 06-堵孔塞 | 094-堵孔塞 | 03-钛合金 | 001-灭菌 | 招标范围内-中选 | 710 | 710
da4b12aa-4818-11ec-bbcb-44a84212d119 | 北京市富乐科技开发有限公司 | 北京市富乐科技开发有限公司 | a2a87ed7982211ecb3f890e2ba8d9d30 | 锁定接骨螺钉 | 锁定螺钉 |  | 钛合金 | 非灭菌 |  | 0515e384-e28f-11ea-bf70-fa163e0a8baf | 国械注准20153131865 | 锁定接骨螺钉 |  | 钛合金 | 锁定接骨螺钉由锁定螺钉、填塞钉I、填塞钉II、连接螺塞组成。产品由符合GB/T13810标准规定的TC4钛合金材料制成，表面状态分为阳极氧化或本色状态两种，非灭菌状态提供。 | 适用于骨科手术时做骨折内固定用。 | C0312020790300509274 | 03-骨科材料 | 12-螺钉 | 02-普通锁定螺钉 | 079-螺钉 | 03-钛合金 | 005-非灭菌/2.7＜直径≤4mm | 招标范围内-中选 | 9 | 9
c1663616-483e-11ec-bbcb-44a84212d119 | 天津市金兴达实业有限公司 | 天津市金兴达实业有限公司 | a2a93b6b982211ecb3f890e2ba8d9d30 | 金属锁定接骨板系统-金属锁定接骨板 | 锁定加压接骨板（含万向） | 跟骨接骨板 | 钛合金 | 非灭菌 |  | 0f3a8129-a2d3-11e9-b4ed-fa163e0a8baf | 国械注准20153461015 | 金属锁定接骨板系统 |  | Ti6Al7Nb | 该产品由金属锁定接骨板及其配套螺钉组成，配套螺钉包括锁定金属接骨螺钉、金属接骨螺钉。其中，金属锁定接骨板由符合GB/T13810规定的TA2和TA3纯钛材料或符合GB23102标准规定的Ti6Al7Nb钛合金材料制成，螺钉由符合GB/T13810规定的TC4钛合金材料或由符合GB23102规定的Ti6Al7Nb钛合金材料制成。产品表面可经阳极氧化处理。非灭菌包装。 | 适用于四肢骨折内固定。 | C0311130800300404755 | 03-骨科材料 | 11-接骨板 | 13-跟骨接骨板 | 080-固定板 | 03-钛合金 | 004-锁定加压/非灭菌 | 招标范围内-中选 | 1130 | 971 | 159
21d76454-91ea-11eb-8996-40f2e9990f5b | 山东威高骨科材料股份有限公司 | 山东威高骨科材料股份有限公司 | a2a97043982211ecb3f890e2ba8d9d30 | 带锁髓内钉-骨螺钉 | 交锁钉 |  | 钛合金 | 非灭菌 |  | 3F1CA85A-65DE-4942-B3CA-3CD01E6F38AE | 国械注准20163461478 | 带锁髓内钉 |  | 钛合金 | 该产品由髓内钉、骨螺钉（锁钉）、拉力螺钉（锁钉）以及封冒组成。该产品由符合GB/T 13810标准规定的TC4钛合金材料制成。表面可经阳极氧化处理。非灭菌包装。 | 适用于股骨干骨折、胫骨干骨折、股骨颈骨折、股骨粗隆间骨折或合并股骨干骨折、股骨髁上骨折、股骨髁间骨折或合并股骨干骨折内固定。 | C0313110860300409122 | 03-骨科材料 | 13-髓内钉 | 11-髓内钉配件 | 086-髓内钉 | 03-钛合金 | 004-交锁钉/非灭菌 | 招标范围内-中选 | 172 | 172
c1625d32-483e-11ec-bbcb-44a84212d119 | 浙江德康医疗器械有限公司 | 浙江德康医疗器械有限公司 | a2aa64fd982211ecb3f890e2ba8d9d30 | 手腕锁定接骨板系统-桡骨远端锁定板 | 锁定加压接骨板（含万向） | 桡骨接骨板 | 纯钛 | 非灭菌 |  | 55f5d72d-9cb2-11e9-b4ed-fa163e0a8baf | 国械注准20193130412 | 手腕锁定接骨板系统 |  | 纯钛 | 该系统是由手腕接骨螺钉和手腕锁定接骨板(包括手腕锁定板以及手腕万向板)组成。其中手腕接骨螺钉是由TC4钛合金材料制造，符合GB/T13810标准。手腕锁定接骨板是由TA3G纯钛材料制造，符合GB/T13810标准。产品表面经着色阳极氧化，交付状态为灭菌状态或非灭菌状态。 | 适用于手腕部骨折内固定。 | C0311060800201204880 | 03-骨科材料 | 11-接骨板 | 06-桡骨接骨板 | 080-固定板 | 02-纯钛 | 012-锁定加压/远端/非灭菌 | 招标范围内-中选 | 452 | 451 | 1
21faafdb-91ea-11eb-8996-40f2e9990f5b | 大博医疗科技股份有限公司 | 大博医疗科技股份有限公司 | a2aaefdf982211ecb3f890e2ba8d9d30 | 金属空心接骨螺钉 | 中空（空心）螺钉（非锁定） |  | 钛合金 | 灭菌 |  | 12c90390-6f23-11ea-948d-fa163e0a8baf | 国械注准20153130341 | 金属空心接骨螺钉 | 国械注准20153460341 | 钛合金 | 该产品采用符合GB/T 13810规定的TC4钛合金材料制造，表面经着色阳极氧化及微弧阳极氧化处理，含灭菌包装和非灭菌包装。 | 该产品适用于四肢骨折及不规则骨骨折内固定 | C0312050790300700419 | 03-骨科材料 | 12-螺钉 | 05-空心钉 | 079-螺钉 | 03-钛合金 | 007-埋头/非锁定/灭菌/直径≤4mm以下 | 招标范围内-中选 | 159 | 159
da4c601c-4818-11ec-bbcb-44a84212d119 | 江苏国立医疗器械有限公司 | 江苏国立医疗器械有限公司 | a2ab6df3982211ecb3f890e2ba8d9d30 | 金属锁定钉板系统-螺钉 | 锁定螺钉 |  | 钛合金 | 非灭菌 |  | 36047173-bd1d-11eb-a006-0050568f9c84 | 国械注准20153132077 | 金属锁定钉板系统 |  | 钛合金 | 该产品采用符合GB/T13810标准规定的TC4钛合金材料制造， 产品有锁定接骨板、锁定接骨螺钉和或金属接骨螺钉组成， 产品无着色，产品包装分为灭菌包装和非灭菌包装。 | 本产品适用于四肢、骨盆、锁骨和手足部骨折支持内固定。 | C0312020790300404587 | 03-骨科材料 | 12-螺钉 | 02-普通锁定螺钉 | 079-螺钉 | 03-钛合金 | 004-非灭菌/直径≤2.7mm以下 | 招标范围内-中选 | 68 | 68
da4c9753-4818-11ec-bbcb-44a84212d119 | 山东康盛医疗器械股份有限公司 | 山东康盛医疗器械股份有限公司 | a2ac8b01982211ecb3f890e2ba8d9d30 | 金属锁定接骨板 | 锁定加压接骨板（含万向） | 腓骨接骨板 | 纯钛 | 非灭菌 |  | 0c27e55a-d0c8-11ec-a4e1-90e2ba8d9d30 | 国械注准20173134215 | 金属锁定接骨板 | 国械注准20173464215 | 纯钛 | 金属锁定接骨板采用GB/T13810中规定的TA3纯钛材料制造。表面分为无着色和着色阳极氧化二种处理方式。非灭菌包装和灭菌包装。灭菌产品采用辐照剂量为25kGy~38kGy的γ射线辐照灭菌，灭菌有效期为5年。与金属锁定接骨螺钉产品配合使用。 | 产品与接骨螺钉配合使用,适用于四肢骨折内固定。 | C0311120800201210667 | 03-骨科材料 | 11-接骨板 | 12-腓骨接骨板 | 080-固定板 | 02-纯钛 | 012-锁定加压/远端/非灭菌 | 招标范围内-中选 | 338 | 142 | 196
da4b12aa-4818-11ec-bbcb-44a84212d119 | 北京市富乐科技开发有限公司 | 北京市富乐科技开发有限公司 | a2ad3a5c982211ecb3f890e2ba8d9d30 | 钛合金锁定钉板系统-锁定接骨螺钉 | 锁定螺钉 |  | 钛合金 | 非灭菌 |  | 12eb8cb2-7fb6-11ea-80a3-fa163e0a8baf | 国械注准20193131022 | 钛合金锁定钉板系统 |  | 钛合金 | 该产品采用符合GB/T 13810标准规定的TC4钛合金材料制造，产品由锁定接骨板、锁定接骨螺钉组成，产品表面无着色，产品包装分为灭菌包装和非灭菌包装。灭菌包装产品经辐照灭菌，灭菌有效期为4年。 | 该产品适用于四肢、骨盆、锁骨和手足部骨折支持内固定。 | C0316060940300209274 | 03-骨科材料 | 16-其他固定材料 | 06-堵孔塞 | 094-堵孔塞 | 钛合金 | 002-非灭菌 | 招标范围内-中选 | 9 | 9
da4b12aa-4818-11ec-bbcb-44a84212d119 | 北京市富乐科技开发有限公司 | 北京市富乐科技开发有限公司 | a2ad3a5c982211ecb3f890e2ba8d9d30_2 | 钛合金锁定钉板系统-锁定接骨螺钉 | 填塞钉 |  | 钛合金 | 非灭菌 |  | 12eb8cb2-7fb6-11ea-80a3-fa163e0a8baf | 国械注准20193131022 | 钛合金锁定钉板系统 |  | 钛合金 | 该产品采用符合GB/T 13810标准规定的TC4钛合金材料制造，产品由锁定接骨板、锁定接骨螺钉组成，产品表面无着色，产品包装分为灭菌包装和非灭菌包装。灭菌包装产品经辐照灭菌，灭菌有效期为4年。 | 该产品适用于四肢、骨盆、锁骨和手足部骨折支持内固定。 | C0316060940300209274 | 03-骨科材料 | 16-其他固定材料 | 06-堵孔塞 | 094-堵孔塞 | 03-钛合金 | 002-非灭菌 | 招标范围内-中选 | 710 | 710
da4c601c-4818-11ec-bbcb-44a84212d119 | 江苏国立医疗器械有限公司 | 江苏国立医疗器械有限公司 | a2ad62c5982211ecb3f890e2ba8d9d30 | 金属锁定钉板系统-螺钉 | 锁定螺钉 |  | 钛合金 | 非灭菌 |  | 36047173-bd1d-11eb-a006-0050568f9c84 | 国械注准20153132077 | 金属锁定钉板系统 |  | 钛合金 | 该产品采用符合GB/T13810标准规定的TC4钛合金材料制造， 产品有锁定接骨板、锁定接骨螺钉和或金属接骨螺钉组成， 产品无着色，产品包装分为灭菌包装和非灭菌包装。 | 本产品适用于四肢、骨盆、锁骨和手足部骨折支持内固定。 | C0312020790300604587 | 03-骨科材料 | 12-螺钉 | 02-普通锁定螺钉 | 079-螺钉 | 03-钛合金 | 006-非灭菌/直径＞4mm以上 | 招标范围内-中选 | 68 | 68
da4c601c-4818-11ec-bbcb-44a84212d119 | 江苏国立医疗器械有限公司 | 江苏国立医疗器械有限公司 | a2ad6a3e982211ecb3f890e2ba8d9d30 | 金属髓内针 | 髓内钉 | 弹性髓内钉 | 钛合金 | 灭菌 |  | 558ba011-db29-11ec-9447-b4055d63f15c | 国械注准20173133308 | 金属髓内针 | 国械注准20173463308 | 钛合金 | 该产品采用符合GB/T13810标准规定的TC4钛合金材料制成，产品表面经过微弧阳极氧化处理。灭菌和非灭菌两种包装。 | 适用于四肢骨折固定 | C0313090860300304587 | 03-骨科材料 | 13-髓内钉 | 09-弹性髓内钉 | 086-髓内钉 | 03-钛合金 | 003-带尾帽/弯形/灭菌 | 招标范围内-中选 | 695 | 495 | 200
21d1746c-91ea-11eb-8996-40f2e9990f5b | 北京科仪邦恩医疗器械科技有限公司 | 北京科仪邦恩医疗器械科技有限公司 | a2adc33f982211ecb3f890e2ba8d9d30 | 锁定接骨板系统-接骨板 | 锁定加压接骨板（含万向） | 通用接骨板 | 纯钛 | 非灭菌 |  | 29ff318d-b35c-11e9-8460-fa163e0a8baf | 国械注准20183130222 | 锁定接骨板系统 | 国械注准20183460222 | 纯钛 | 该产品由锁定接骨板、锁定螺钉、螺塞组成。锁定接骨板产品由符合GB/T13810标准要求的纯钛TA3G材料制成，锁定螺钉、螺塞由符合GB/T13810标准要求的TC4钛合金材料制成，产品分非灭菌包装或辐照灭菌包装，灭菌包装无菌有效期5年，表面经着色或微弧阳极氧化处理。 | 适用于四肢骨折内固定。 | C0311150800201210845 | 03-骨科材料 | 11-接骨板 | 15-通用接骨板 | 080-固定板 | 02-纯钛 | 012-锁定加压/直形/非灭菌 | 招标范围内-中选 | 798 | 598 | 200
21d7752c-91ea-11eb-8996-40f2e9990f5b | 常州华森医疗器械股份有限公司 | 常州华森医疗器械股份有限公司 | a2addd04982211ecb3f890e2ba8d9d30 | 金属接骨板 | 普通接骨板 | 股骨接骨板 | 纯钛 | 非灭菌 |  | 72b9acd3-6ccf-11ea-948d-fa163e0a8baf | 国械注准20153130354 | 金属接骨板 |  | 纯钛 | 该产品结构为直型，产品采用符合GB/T13810规定的纯钛材料及GB4234规定的不锈钢材料制造，表面无着色，灭菌和非灭菌两种包装。 | 与接骨螺钉配合使用。用于四肢骨折、锁骨骨折、骨盆骨折内固定。 | C0311090800200406410 | 03-骨科材料 | 11-接骨板 | 09-股骨接骨板 | 080-固定板 | 02-纯钛 | 004-普通/干部/非灭菌 | 招标范围内-中选 | 861 | 718 | 143
da4b12aa-4818-11ec-bbcb-44a84212d119 | 北京市富乐科技开发有限公司 | 北京市富乐科技开发有限公司 | a2ae2f33982211ecb3f890e2ba8d9d30 | 锁定接骨板 | 锁定加压接骨板（含万向） | 通用接骨板 | 纯钛 | 非灭菌 |  | 38cdda62-e28d-11ea-bf70-fa163e0a8baf | 国械注准20153131391 | 锁定接骨板 |  | 纯钛 | 该产品的型式包括直型和解剖型，包含非限制接触和限制接触型式。由符合GB/T 13810标准要求的TA2或TA3或TA4纯钛材料制成，表面分阳极氧化着色或本色两种，非灭菌包装。 | 产品与同企业生产的接骨螺钉配合使用，适用于四肢骨折、骨不连、肿瘤、矫形、关节融合术时的内固定。 | C0311150800202009274 | 03-骨科材料 | 11-接骨板 | 15-通用接骨板 | 080-固定板 | 02-纯钛 | 020-锁定加压/异形/非灭菌 | 招标范围内-中选 | 505 | 308 | 197
c16630b0-483e-11ec-bbcb-44a84212d119 | 江苏双羊医疗器械有限公司 | 江苏双羊医疗器械有限公司 | a2aecae9982211ecb3f890e2ba8d9d30 | 钛质接骨螺钉 | 普通接骨螺钉 | 皮质骨螺钉 | 钛合金 | 非灭菌 | 单独和成套均可 | 16bedc5e-9d9d-11eb-ac1c-fa163e311f19 | 国械注准20163130577 | 钛质接骨螺钉 |  | 钛合金 | 该产品由符合GB/T13810规定的TC4钛合金材料制成，部分产品表面经过了阳极氧化处理，产品以灭菌或非灭菌状态交付，以灭菌状态交付的产品经辐照灭菌，灭菌有效期为5年。需与本企业生产的钛质接骨板配合使用。 | 该产品适用于颅颌面、锁骨、骨盆及四肢骨折手术作骨折断端连接用。 | C0312030790300505214 | 03-骨科材料 | 12-螺钉 | 03-皮质骨螺钉 | 079-螺钉 | 03-钛合金 | 005-非灭菌/2.7＜直径≤4mm | 招标范围内-中选 | 26 | 26
b2e0497c-4b3e-11ec-bbcb-44a84212d119 | 山东航维骨科医疗器械股份有限公司 | 山东航维骨科医疗器械股份有限公司 | a2aed3bb982211ecb3f890e2ba8d9d30 | 万向锁定金属接骨板系统-接骨板 | 锁定加压接骨板（含万向） | 腓骨接骨板 | 纯钛 | 非灭菌 |  | 0ffcfc37-986a-11ec-b3f8-90e2ba8d9d30 | 国械注准20173130523 | 万向锁定金属接骨板系统 | 国械注准20173460523 | 纯钛 | 该产品由接骨板、接骨螺钉组成。接骨板由符合GB/T13810标准规定的纯钛材料制成，接骨螺钉由符合GB/T13810标准规定的TC4钛合金材料制成。表面无着色。非灭菌包装。 | 适用于四肢、锁骨及骨盆骨折内固定。 | C0311120800201200156 | 03-骨科材料 | 11-接骨板 | 12-腓骨接骨板 | 080-固定板 | 02-纯钛 | 012-锁定加压/远端/非灭菌 | 招标范围内-中选 | 483 | 295 | 188
21dad267-91ea-11eb-8996-40f2e9990f5b | 北京贝思达生物技术有限公司 | 北京贝思达生物技术有限公司 | a2af23fc982211ecb3f890e2ba8d9d30 | 非锁定金属接骨螺钉 | 普通接骨螺钉 | 松质骨螺钉 | 钛合金 | 非灭菌 | 单独和成套均可 | 2aa64ad4-ae0a-11eb-a006-0050568f9c84 | 国械注准20213130086 | 非锁定金属接骨螺钉 |  | 钛合金 | 接骨螺钉分为深螺纹和浅螺纹，深螺纹又分为全螺纹和部分螺纹。接骨螺钉采用符合GB/T13810《外科植入物用钛及钛合金加工材》标准要求的TC4钛合金材料制造。产品表面无着色，为非灭菌包装。 | 该产品可单独使用或配合接骨板使用，适用于四肢骨折内 | C0312040790301700720 | 03-骨科材料 | 12-螺钉 | 04-松质骨螺钉 | 079-螺钉 | 03-钛合金 | 017-非锁定/全螺纹/非灭菌/2.7＜直径≤4mm | 招标范围内-中选 | 20 | 20
4d68c873-48fd-11ec-bbcb-44a84212d119 | 苏州市康力骨科器械有限公司 | 苏州市康力骨科器械有限公司 | a2af2791982211ecb3f890e2ba8d9d30 | 带锁髓内钉 | 髓内钉 | 肱骨髓内钉 | 钛合金 | 非灭菌 |  | 1C3DCC6A-CDEB-4276-A26E-9861B5482A8D | 国械注准20173460115 | 带锁髓内钉 |  | 钛合金 | 该产品包括髓内钉、锁钉、封帽。由符合GB4234标准规定的00Cr18Ni14Mo3不锈钢材料或符合GB/T13810标准规定的TC4钛合金材料制成。钛合金产品表面可采用阳极氧化处理。无菌和非无菌两种交付状态，无菌状态交付的产品经γ射线辐照灭菌，灭菌有效期5年。 | 该产品用于股骨干骨折、股骨颈骨折、股骨粗隆间骨折或合并股骨干骨折、股骨髁上骨折、股骨髁间骨折或合并股骨干骨折、胫骨干骨折、肱骨干骨折、尺桡骨骨折内固定。 | C0313020860301007276 | 03-骨科材料 | 13-髓内钉 | 02-肱骨髓内钉 | 086-髓内钉 | 03-钛合金 | 010-肱骨干/直型/非灭菌 | 招标范围内-中选 | 287 | 99 | 188
21d34bb6-91ea-11eb-8996-40f2e9990f5b | 苏州奥特斯医疗器械科技有限公司 | 苏州奥特斯医疗器械科技有限公司 | a2af67a8982211ecb3f890e2ba8d9d30 | 锁定接骨板固定系统-锁定接骨板 | 锁定加压接骨板（含万向） | 手部接骨板 | 纯钛 | 非灭菌 |  | 61066e1d-706d-11ed-9447-b4055d63f15c | 国械注准20173131442 | 锁定接骨板固定系统 | 国械注准20173461442 | 纯钛 | 锁定接骨板固定系统由锁定接骨板和锁定钉组成， 锁定接骨板孔的型式分为普通型和万向型（ 万向孔） 两种， 锁定接骨板采用符合GB/T13810规定的纯钛(TA3)材料制造。万向型锁定接骨板中的 螺纹环和锁定钉采用符合GB/T13810规定的钛合金(TC4)材料制造， 产品表面无着色， 非灭菌包装。 | 适用于四肢、锁骨、骨盆骨折内固定。 | C0311070800204006950 | 03-骨科材料 | 11-接骨板 | 07-手部接骨板 | 080-固定板 | 02-纯钛 | 040-万向锁定加压/指骨干部/非灭菌 | 招标范围内-中选 | 623 | 423 | 200
e87f2ad9-4c1f-11ec-bbcb-44a84212d119 | 重庆富沃思医疗器械有限公司 | 重庆富沃思医疗器械有限公司 | a2af7de6982211ecb3f890e2ba8d9d30 | 空心接骨螺钉 | 中空（空心）螺钉（非锁定） |  | 钛合金 | 非灭菌 |  | 372572fb-9efe-11ea-9ac3-fa163e0a8baf | 国械注准20193131020 | 空心接骨螺钉 |  | 钛合金 | 该产品采用符合GB/T13810标准规定的TC4钛合金材料制成。产品表面经着色阳极氧化处理。非灭菌包装。 | 产品单独使用，适用于四肢骨折内固定（股骨颈、锁骨、盆骨骨折除外）。 | C0312050790302310074 | 03-骨科材料 | 12-螺钉 | 05-空心钉 | 079-螺钉 | 03-钛合金 | 023-非埋头/非锁定/非灭菌/4＜直径≤7mm | 招标范围内-中选 | 159 | 159
21d76454-91ea-11eb-8996-40f2e9990f5b | 山东威高骨科材料股份有限公司 | 山东威高骨科材料股份有限公司 | a2af82ca982211ecb3f890e2ba8d9d30 | 万向金属锁定接骨板系统-锁定板 | 锁定加压接骨板（含万向） | 跟骨接骨板 | 钛合金 | 非灭菌 |  | 6b347414-c544-11e9-953f-fa163e0a8baf | 国械注准20183130142 | 万向金属锁定接骨板系统 | 国械注准20183460142 | TC20 | 该产品由符合GB/T13810标准要求的TC20钛合金材料制成，由锁定板、锁定螺钉、填塞钉组成。产品表面经黑灰色阳极氧化或着色阳极氧化。辐照灭菌和非灭菌包装，无菌有效期4年 | 该产品适用于不稳定性骨折、骨不连、骨折不愈合、延迟愈合、多发性骨折、截骨术的四肢骨折内固定。 | C0311130800300609122 | 03-骨科材料 | 11-接骨板 | 13-跟骨接骨板 | 080-固定板 | 03-钛合金 | 006-万向锁定加压/非灭菌 | 招标范围内-中选 | 236 | 217 | 19
c16255f7-483e-11ec-bbcb-44a84212d119 | 常州亨杰医疗器械有限公司 | 常州亨杰医疗器械有限公司 | a2af9abd982211ecb3f890e2ba8d9d30 | 金属带锁髓内钉-封帽 | 尾帽 |  | 不锈钢 | 非灭菌 |  | 0a13a675-f6a6-11ec-9447-b4055d63f15c | 国械注准20173130998 | 金属带锁髓内钉 | 国械注准20173460998 | 不锈钢 | 产品分为五种型号,股骨带锁髓内钉、胫骨带锁髓内钉、股骨髁上带锁髓内钉、肱骨带锁髓内钉由髓内钉、锁钉、封帽组成。伽玛型带锁髓内钉由髓内钉、拉力螺钉、锁钉、封帽组成。产品选用符合GB4234.1标准规定的00Cr18Ni14Mo3不锈钢或符合GB/T 13810标准规定的TC4钛合金制造。产品表面无着色,非灭菌包装。 | 股骨带锁髓内钉适用于股骨干骨折;胫骨带锁髓内钉适用于胫骨上1/3以下至胫骨下1/4以上的骨干骨折;伽玛型带锁髓内钉（标准）适用于股骨颈及粗隆周围骨折;伽玛型带锁髓内钉（加长）适用于股骨颈合并股骨干骨折;股骨髁上带锁髓内钉适用于股骨髁间及股骨干上1/3以下粉碎性骨折;肱骨带锁髓内钉适用于肱骨骨干的各类骨折。 | C0313110860100207613 | 03-骨科材料 | 13-髓内钉 | 11-髓内钉配件 | 086-髓内钉 | 01-不锈钢 | 002-尾帽/非灭菌 | 招标范围内-中选 | 5 | 5
c16255f7-483e-11ec-bbcb-44a84212d119 | 常州亨杰医疗器械有限公司 | 常州亨杰医疗器械有限公司 | a2afa52a982211ecb3f890e2ba8d9d30 | 金属直型接骨板 | 普通接骨板 | 足部接骨板 | 不锈钢 | 非灭菌 |  | 6baf86fc-f6a5-11ec-9447-b4055d63f15c | 国械注准20173131001 | 金属直型接骨板 | 国械注准20173461001 | 纯钛 | 该产品材料为符合GB 4234.1标准中的00Cr18Ni14Mo3不锈钢及GB/T13810标准中的TA2纯钛。纯钛产品可经微弧阳极氧化表面处理。非灭菌包装。 | 适用于四肢长骨骨干骨折内固定。 | C0311140800100407613 | 03-骨科材料 | 11-接骨板 | 14-足部接骨板 | 080-固定板 | 01-不锈钢 | 004-普通/中足/非灭菌 | 招标范围内-中选 | 710 | 560 | 150
da4c9753-4818-11ec-bbcb-44a84212d119 | 山东康盛医疗器械股份有限公司 | 山东康盛医疗器械股份有限公司 | a2afb87c982211ecb3f890e2ba8d9d30 | 金属锁定接骨板 | 锁定加压接骨板（含万向） | 通用接骨板 | 纯钛 | 灭菌 |  | 0c27e55a-d0c8-11ec-a4e1-90e2ba8d9d30 | 国械注准20173134215 | 金属锁定接骨板 | 国械注准20173464215 | 纯钛 | 金属锁定接骨板采用GB/T13810中规定的TA3纯钛材料制造。表面分为无着色和着色阳极氧化二种处理方式。非灭菌包装和灭菌包装。灭菌产品采用辐照剂量为25kGy~38kGy的γ射线辐照灭菌，灭菌有效期为5年。与金属锁定接骨螺钉产品配合使用。 | 产品与接骨螺钉配合使用,适用于四肢骨折内固定。 | C0311150800201110667 | 03-骨科材料 | 11-接骨板 | 15-通用接骨板 | 080-固定板 | 02-纯钛 | 011-锁定加压/直形/灭菌 | 招标范围内-中选 | 392 | 196 | 196
21dad267-91ea-11eb-8996-40f2e9990f5b | 北京贝思达生物技术有限公司 | 北京贝思达生物技术有限公司 | a2b04a23982211ecb3f890e2ba8d9d30 | 非锁定金属接骨螺钉 | 普通接骨螺钉 | 松质骨螺钉 | 钛合金 | 非灭菌 | 单独和成套均可 | 2aa64ad4-ae0a-11eb-a006-0050568f9c84 | 国械注准20213130086 | 非锁定金属接骨螺钉 |  | 钛合金 | 接骨螺钉分为深螺纹和浅螺纹，深螺纹又分为全螺纹和部分螺纹。接骨螺钉采用符合GB/T13810《外科植入物用钛及钛合金加工材》标准要求的TC4钛合金材料制造。产品表面无着色，为非灭菌包装。 | 该产品可单独使用或配合接骨板使用，适用于四肢骨折内 | C0312040790301800720 | 03-骨科材料 | 12-螺钉 | 04-松质骨螺钉 | 079-螺钉 | 03-钛合金 | 018-非锁定/全螺纹/非灭菌/直径＞4mm以上 | 招标范围内-中选 | 20 | 20
c1625d32-483e-11ec-bbcb-44a84212d119 | 浙江德康医疗器械有限公司 | 浙江德康医疗器械有限公司 | a2b09069982211ecb3f890e2ba8d9d30 | 锁定接骨板系统-接骨板 | 锁定加压接骨板（含万向） | 肱骨接骨板 | 纯钛 | 非灭菌 |  | 00148a22-1338-11eb-bf70-fa163e0a8baf | 国械注准20203130692 | 锁定接骨板系统 |  |  | 该产品由接骨螺钉和接骨板组成。接骨螺钉由符合GB/T 13810 标准要求的TC4钛合金材料制成，接骨板由GB/T 13810标准要求的TA3G纯钛材料制成。产品表面经着色阳极氧化，非灭菌包装。 | 该产品适用于骨科手术时四肢、锁骨、骨盆骨折内固定。 | C0311040800200804880 | 03-骨科材料 | 11-接骨板 | 04-肱骨接骨板 | 080-固定板 | 02-纯钛 | 008-锁定加压/近端/非灭菌 | 招标范围内-中选 | 456 | 455 | 1
b2e0497c-4b3e-11ec-bbcb-44a84212d119 | 山东航维骨科医疗器械股份有限公司 | 山东航维骨科医疗器械股份有限公司 | a2b0ce85982211ecb3f890e2ba8d9d30 | 万向锁定金属接骨板系统-接骨板 | 锁定加压接骨板（含万向） | 股骨接骨板 | 纯钛 | 非灭菌 |  | 0ffcfc37-986a-11ec-b3f8-90e2ba8d9d30 | 国械注准20173130523 | 万向锁定金属接骨板系统 | 国械注准20173460523 | 纯钛 | 该产品由接骨板、接骨螺钉组成。接骨板由符合GB/T13810标准规定的纯钛材料制成，接骨螺钉由符合GB/T13810标准规定的TC4钛合金材料制成。表面无着色。非灭菌包装。 | 适用于四肢、锁骨及骨盆骨折内固定。 | C0311090800201200156 | 03-骨科材料 | 11-接骨板 | 09-股骨接骨板 | 080-固定板 | 02-纯钛 | 012-锁定加压/远端/非灭菌 | 招标范围内-中选 | 576 | 388 | 188
da4c9753-4818-11ec-bbcb-44a84212d119 | 山东康盛医疗器械股份有限公司 | 山东康盛医疗器械股份有限公司 | a2b123a4982211ecb3f890e2ba8d9d30 | 金属锁定接骨板 | 锁定加压接骨板（含万向） | 足部接骨板 | 纯钛 | 灭菌 |  | 0c27e55a-d0c8-11ec-a4e1-90e2ba8d9d30 | 国械注准20173134215 | 金属锁定接骨板 | 国械注准20173464215 | 纯钛 | 金属锁定接骨板采用GB/T13810中规定的TA3纯钛材料制造。表面分为无着色和着色阳极氧化二种处理方式。非灭菌包装和灭菌包装。灭菌产品采用辐照剂量为25kGy~38kGy的γ射线辐照灭菌，灭菌有效期为5年。与金属锁定接骨螺钉产品配合使用。 | 产品与接骨螺钉配合使用,适用于四肢骨折内固定。 | C0311140800201110667 | 03-骨科材料 | 11-接骨板 | 14-足部接骨板 | 080-固定板 | 02-纯钛 | 011-锁定加压/后足/灭菌 | 招标范围内-中选 | 396 | 200 | 196
c15e8a32-483e-11ec-bbcb-44a84212d119 | 常州市康辉医疗器械有限公司 | 常州市康辉医疗器械有限公司 | a2b12b85982211ecb3f890e2ba8d9d30 | 金属锁定接骨板钉系统-螺钉 | 填塞钉 |  | 钛合金 | 非灭菌 |  | 1699a8a7-a92c-11e9-8460-fa163e0a8baf | 国械注准20183131799 | 金属锁定接骨板钉系统 |  | 钛合金 | 该产品包括接骨板、螺钉。接骨板采用符合GB/T13810标准规定的TA3G纯钛材料制造，螺钉采用符合GB/T 13810标准规定的TC4、TC4ELI钛合金材料制造。纯钛和钛合金材料产品表面经阳极氧化处理。无菌和非灭菌两种交付状态。 | 适用于骨科手术时四肢骨折内固定。 | C0312070790300400059 | 03-骨科材料 | 12-螺钉 | 07-其他螺钉 | 079-螺钉 | 03-钛合金 | 004-非灭菌/直径≤4mm以下 | 招标范围内-中选 | 162 | 162
c5b96083-4cc7-11ec-bbcb-44a84212d119 | 迪恩医疗科技有限公司 | 迪恩医疗科技有限公司 | a2b166fa982211ecb3f890e2ba8d9d30 | 锁定型金属接骨板固定系统-锁定接骨螺钉 | 锁定螺钉 |  | 钛合金 | 非灭菌 |  | 4bcda434-4f42-11ec-921a-0050568f9c84 | 国械注准20163132167 | 锁定型金属接骨板固定系统 | 国械注准20163462167 | 钛合金 | 该产品由锁定接骨板和锁定接骨螺钉组成，锁定接骨板采用符合GB/T13810中规定的TA3纯钛材料制成，锁定接骨螺钉采用符合GB/T13810中规定的TC4钛合金制成，产品表面可经阳极氧化着色或微弧处理，非灭菌包装。 | 适用于股骨、肱骨、胫腓骨、尺桡骨、锁骨、跟骨、指掌骨干骺端及骨干骨折。 | C0312020790300407890 | 03-骨科材料 | 12-螺钉 | 02-普通锁定螺钉 | 079-螺钉 | 03-钛合金 | 004-非灭菌/直径≤2.7mm以下 | 招标范围内-中选 | 20 | 20
4d67767b-48fd-11ec-bbcb-44a84212d119 | 苏州吉美瑞医疗器械股份有限公司 | 苏州吉美瑞医疗器械股份有限公司 | a2b251e7982211ecb3f890e2ba8d9d30 | 锁定板钉系统-接骨板 | 锁定加压接骨板（含万向） | 胫骨接骨板 | 纯钛 | 非灭菌 |  | 73A60445AE3A415A88E297FAB4AF672C | 国械注准20153461152 | 锁定板钉系统 |  | 纯钛 | 该产品由锁定接骨板和锁定接骨螺钉组成。锁定接骨板由符合GB/T 13810标准规定的TA2、TA3材料制成,锁定接骨螺钉由符合GB/T 13810标准规定的TC4钛合金材料制成。部分产品表面微弧阳极氧化。灭菌或非灭菌包装。 | 适用于四肢骨、锁骨及骨盆骨折内固定。 | C0311110800201209837 | 03-骨科材料 | 11-接骨板 | 11-胫骨接骨板 | 080-固定板 | 02-纯钛 | 012-锁定加压/远端/非灭菌 | 招标范围内-中选 | 1220 | 1032 | 188
b2e0497c-4b3e-11ec-bbcb-44a84212d119 | 山东航维骨科医疗器械股份有限公司 | 山东航维骨科医疗器械股份有限公司 | a2b28670982211ecb3f890e2ba8d9d30 | 万向锁定金属接骨板系统-接骨板 | 锁定加压接骨板（含万向） | 胫骨接骨板 | 纯钛 | 非灭菌 |  | 0ffcfc37-986a-11ec-b3f8-90e2ba8d9d30 | 国械注准20173130523 | 万向锁定金属接骨板系统 | 国械注准20173460523 | 纯钛 | 该产品由接骨板、接骨螺钉组成。接骨板由符合GB/T13810标准规定的纯钛材料制成，接骨螺钉由符合GB/T13810标准规定的TC4钛合金材料制成。表面无着色。非灭菌包装。 | 适用于四肢、锁骨及骨盆骨折内固定。 | C0311110800200800156 | 03-骨科材料 | 11-接骨板 | 11-胫骨接骨板 | 080-固定板 | 02-纯钛 | 008-锁定加压/近端/非灭菌 | 招标范围内-中选 | 608 | 420 | 188
c16255f7-483e-11ec-bbcb-44a84212d119 | 常州亨杰医疗器械有限公司 | 常州亨杰医疗器械有限公司 | a2b2a91f982211ecb3f890e2ba8d9d30 | 金属解剖型接骨板 | 普通接骨板 | 骨盆接骨板 | 纯钛 | 非灭菌 |  | 600e3f00-f6a4-11ec-9447-b4055d63f15c | 国械注准20173131053 | 金属解剖型接骨板 | 国械注准20173461053 | 纯钛 | 该产品材料为符合GB 4234.1标准中不锈钢，牌号为00Cr18Ni14Mo3及GB/T13810标准中的TA2纯钛。纯钛产品表面无着色，非灭菌包装。 | 适用于四肢长骨骺端，锁骨，盆骨及跟骨骨折内固定。 | C0311080800200407613 | 03-骨科材料 | 11-接骨板 | 08-骨盆接骨板 | 080-固定板 | 02-纯钛 | 004-普通/弧形/非灭菌 | 招标范围内-中选 | 927 | 777 | 150
c16630b0-483e-11ec-bbcb-44a84212d119 | 江苏双羊医疗器械有限公司 | 江苏双羊医疗器械有限公司 | a2b2e204982211ecb3f890e2ba8d9d30 | 钛质接骨板（解剖型接骨板）-桡骨接骨板 | 普通接骨板 | 桡骨接骨板 | 纯钛 | 非灭菌 |  | 09278ec6-9d9e-11eb-ac1c-fa163e311f19 | 国械注准20163130451 | 钛质接骨板（解剖型接骨板） |  | 纯钛 | 该产品由符合GB/T13810-2007要求的TA2、TA3或TA4材料制造，详见产品规格型号附页。结构为解剖形状，表面采用阳极氧化处理。产品为非无菌包装。钛质接骨板需与钛质接骨螺钉配合使用。 | 该产品适用于锁骨、盆骨、四肢干骺端及跟骨骨折内固定，帮助骨折愈合。 | C0311060800200605214 | 03-骨科材料 | 11-接骨板 | 06-桡骨接骨板 | 080-固定板 | 02-纯钛 | 006-普通/远端/非灭菌 | 招标范围内-中选 | 707 | 509 | 198
c15778d0-483e-11ec-bbcb-44a84212d119 | 常州健力邦德医疗器械有限公司 | 常州健力邦德医疗器械有限公司 | a2b2ec87982211ecb3f890e2ba8d9d30 | 金属锁定接骨板系统-锁定接骨板 | 锁定加压接骨板（含万向） | 足部接骨板 | 纯钛 | 非灭菌 |  | 31457517-ad24-11e9-8460-fa163e0a8baf | 国械注准20143131834 | 金属锁定接骨板系统 | 国械注准20143461834 | 纯钛 | 本系统由锁定接骨板以及锁定螺钉组成；锁定接骨板选用符合GB/T 13810中规定的TA3纯钛材料制造，锁定螺钉选用GB/T 13810中规定的TC4钛合金材科制造；产品表面无着色，非灭菌包装。 | 该产品供骨科手术时股骨、胫骨、肱骨、尺骨、桡骨、腓骨的骨干及近端和远端，掌骨、指骨及近关节骨折，跖骨、趾骨及近关节骨折，锁骨和髋臼骨折处作四股骨科手术时骨折断端连接固定用。 | C0311140800201000808 | 03-骨科材料 | 11-接骨板 | 14-足部接骨板 | 080-固定板 | 02-纯钛 | 010-锁定加压/中足/非灭菌 | 招标范围内-中选 | 251 | 201 | 50
21dad267-91ea-11eb-8996-40f2e9990f5b | 北京贝思达生物技术有限公司 | 北京贝思达生物技术有限公司 | a2b308d9982211ecb3f890e2ba8d9d30 | 直型金属接骨板系统-直型金属接骨板 | 普通接骨板 | 通用接骨板 | 纯钛 | 非灭菌 |  | 51594fb3-9cbe-11eb-ac1c-fa163e311f19 | 国械注准20153131913 | 直型金属接骨板系统 |  | 纯钛 | 该产品由直型金属接骨板及配套金属接骨螺钉组成。金属接骨板材料采用符合GB4234标准规定的00Cr18Ni14Mo3不锈钢材料或符合GB/T13810标准规定的TA2、TA3纯钛材料制成；金属接骨螺钉材料采用符合GB4234标准规定的00Cr18Ni14Mo3不锈钢材料或符合GB/T13810标准规定的TC4钛合金材料制成。表面无着色。灭菌或非灭菌包装。 | 主要适用于四肢骨干及骨盆骨折内固定。 | C0311190800200100720 | 03-骨科材料 | 11-接骨板 | 19-其他接骨板 | 080-固定板 | 02-纯钛 | 001-普通 | 招标范围内-中选 | 945 | 765 | 180
c15e8a32-483e-11ec-bbcb-44a84212d119 | 常州市康辉医疗器械有限公司 | 常州市康辉医疗器械有限公司 | a2b381b3982211ecb3f890e2ba8d9d30 | 金属锁定接骨板钉系统-接骨板 | 锁定加压接骨板（含万向） | 锁骨接骨板 | 纯钛 | 灭菌 |  | 1699a8a7-a92c-11e9-8460-fa163e0a8baf | 国械注准20183131799 | 金属锁定接骨板钉系统 |  | 纯钛 | 该产品包括接骨板、螺钉。接骨板采用符合GB/T13810标准规定的TA3G纯钛材料制造，螺钉采用符合GB/T 13810标准规定的TC4、TC4ELI钛合金材料制造。纯钛和钛合金材料产品表面经阳极氧化处理。无菌和非灭菌两种交付状态。 | 适用于骨科手术时四肢骨折内固定。 | C0311030800201900059 | 03-骨科材料 | 11-接骨板 | 03-锁骨接骨板 | 080-固定板 | 02-纯钛 | 019-锁定加压/外侧上方/灭菌 | 招标范围内-中选 | 660 | 475 | 185
21d9fb24-91ea-11eb-8996-40f2e9990f5b | 江苏金鹿集团医疗器械有限公司 | 江苏金鹿集团医疗器械有限公司 | a2b388f6982211ecb3f890e2ba8d9d30 | 金属接骨螺钉 | 普通接骨螺钉 | 皮质骨螺钉 | 钛合金 | 非灭菌 | 单独和成套均可 | 6a0afc2e-d1ae-11ec-9447-b4055d63f15c | 国械注准20173130050 | 金属接骨螺钉 | 国械注准20173460050 | 钛合金 | 该产品由符合GB/T13810标准要求的TC4钛合金材料或符合GB4234.1标准要求的00Cr18Ni14Mo3不锈钢材料制成。钛合金产品表面无着色或经微弧阳极氧化处理。非灭菌包装。 | 适用于骨科手术时作骨折内固定用。螺钉头部为锁定型（HCS）的螺钉仅可单独使用，不能与金属接骨板配合使用。非锁定型螺钉与同一企业同一系列产品匹配使用。 | C0312030790300611093 | 03-骨科材料 | 12-螺钉 | 03-皮质骨螺钉 | 079-螺钉 | 03-钛合金 | 006-非灭菌/直径＞4mm以上 | 招标范围内-中选 | 10 | 10
4d69831c-48fd-11ec-bbcb-44a84212d119 | 浙江广慈医疗器械有限公司 | 浙江广慈医疗器械有限公司 | a2b3e563982211ecb3f890e2ba8d9d30 | 金属接骨螺钉-松质骨螺钉全螺纹2.7＜直径≤4mm | 普通接骨螺钉 | 松质骨螺钉 | 钛合金 | 非灭菌 | 单独和成套均可 | 0da59c57-ac41-11e9-8460-fa163e0a8baf | 国械注准20173130964 | 金属接骨螺钉 | 国械注准20173460964 |  | 该产品螺纹型式有浅螺纹和深螺纹。螺钉头部形式有球形和锥形。螺纹头部形式有普通、自攻和自钻三种。由符合GB4234标准要求的00Cr18Ni14Mo3不锈钢材料或符合GB/T13810标准要求的TC4钛合金材料制成，表面无着色。非灭菌包装。 | 该产品与同一企业生产的直型金属接骨板、角度型金属接骨板、金属接骨板、鹅头内固定架、微创动力内固定架、金属锁定接骨板钉系统产品匹配，适用于骨科四肢骨折内固定。 | C0312040790301702615 | 03-骨科材料 | 12-螺钉 | 04-松质骨螺钉 | 079-螺钉 | 03-钛合金 | 017-非锁定/全螺纹/非灭菌/2.7＜直径≤4mm | 招标范围内-中选 | 38 | 38
21faafdb-91ea-11eb-8996-40f2e9990f5b | 大博医疗科技股份有限公司 | 大博医疗科技股份有限公司 | a2b4015b982211ecb3f890e2ba8d9d30 | 金属空心接骨螺钉 | 中空（空心）螺钉（非锁定） |  | 钛合金 | 非灭菌 |  | 12c90390-6f23-11ea-948d-fa163e0a8baf | 国械注准20153130341 | 金属空心接骨螺钉 | 国械注准20153460341 | T | 该产品采用符合GB/T 13810规定的TC4钛合金材料制造，表面经着色阳极氧化及微弧阳极氧化处理，含灭菌包装和非灭菌包装。 | 该产品适用于四肢骨折及不规则骨骨折内固定 | C0312050790301100419 | 03-骨科材料 | 12-螺钉 | 05-空心钉 | 079-螺钉 | 03-钛合金 | 011-埋头/非锁定/非灭菌/4＜直径≤7mm | 招标范围内-中选 | 159 | 159
c5ae2ca3-4cc7-11ec-bbcb-44a84212d119 | 常州市康宇医疗器械有限公司 | 常州市康宇医疗器械有限公司 | a2b4025d982211ecb3f890e2ba8d9d30 | 金属交锁髓内钉-拉力螺钉 | 拉力钉 |  | 钛合金 | 非灭菌 |  | 4f60ec68-629a-11ea-86a9-fa163e0a8baf | 国械注准20203130051 | 金属交锁髓内钉 |  | 钛合金 | 该产品由髓腔钉、近端塞、交锁螺钉、封帽和拉力螺钉组成，由符合GB/T13810规定的TC4钛合金材料制成，表面可经微弧阳极氧化处理，非灭菌包装 | 该产品适用于肱骨、胫骨、股骨骨干骨折内固定，以及股骨颈部、粗隆部、髁上、髁间骨折或合并骨干骨折内固定。即四肢长骨骨折远近端髓腔内固定，以实现骨折的连接和固定 | C0313110860301000056 | 03-骨科材料 | 13-髓内钉 | 11-髓内钉配件 | 086-髓内钉 | 03-钛合金 | 010-拉力螺钉/非灭菌 | 招标范围内-中选 | 185 | 185
4d68c873-48fd-11ec-bbcb-44a84212d119 | 苏州市康力骨科器械有限公司 | 苏州市康力骨科器械有限公司 | a2b42027982211ecb3f890e2ba8d9d30 | 金属锁定接骨板系统-锁定接骨板 | 锁定加压接骨板（含万向） | 肱骨接骨板 | 纯钛 | 非灭菌 |  | 690b4db0-0b93-11ec-b658-0050568f9c84 | 国械注准20173130052 | 金属锁定接骨板系统 |  | 纯钛 | 该产品包括锁定接骨板和锁定接骨螺钉，接骨板采用符合GB 4234.1标准规定的00Cr18Ni14Mo3不锈钢或符合GB/T 13810标准规定的TA3纯钛材料制成，接骨螺钉采用符合GB 4234.1标准规定的00Cr18Ni14Mo3不锈钢或符合GB/T 13810标准规定的TC4钛合金材料制成。纯钛及钛合金产品表面可采用阳极氧化处理。无菌和非无菌两种交付状态，无菌状态交付的产品经γ射线辐照灭菌。 | 适用于骨科手术时作四肢干骺端、锁骨、跟骨、骨盆骨折内固定用。 | C0311040800201807276 | 03-骨科材料 | 11-接骨板 | 04-肱骨接骨板 | 080-固定板 | 02-纯钛 | 018-万向锁定加压/远端/非灭菌 | 招标范围内-中选 | 1162 | 974 | 188
da4b12aa-4818-11ec-bbcb-44a84212d119 | 北京市富乐科技开发有限公司 | 北京市富乐科技开发有限公司 | a2b46bf4982211ecb3f890e2ba8d9d30 | 锁定接骨螺钉 | 锁定螺钉 |  | 钛合金 | 非灭菌 |  | 0515e384-e28f-11ea-bf70-fa163e0a8baf | 国械注准20153131865 | 锁定接骨螺钉 |  | 钛合金 | 锁定接骨螺钉由锁定螺钉、填塞钉I、填塞钉II、连接螺塞组成。产品由符合GB/T13810标准规定的TC4钛合金材料制成，表面状态分为阳极氧化或本色状态两种，非灭菌状态提供。 | 适用于骨科手术时做骨折内固定用。 | C0312020790300409274 | 03-骨科材料 | 12-螺钉 | 02-普通锁定螺钉 | 079-螺钉 | 03-钛合金 | 004-非灭菌/直径≤2.7mm以下 | 招标范围内-中选 | 9 | 9
da4b12aa-4818-11ec-bbcb-44a84212d119 | 北京市富乐科技开发有限公司 | 北京市富乐科技开发有限公司 | a2b4775b982211ecb3f890e2ba8d9d30 | 钛合金锁定钉板系统-锁定接骨螺钉 | 锁定螺钉 |  | 钛合金 | 非灭菌 |  | 12eb8cb2-7fb6-11ea-80a3-fa163e0a8baf | 国械注准20193131022 | 钛合金锁定钉板系统 |  | 钛合金 | 该产品采用符合GB/T 13810标准规定的TC4钛合金材料制造，产品由锁定接骨板、锁定接骨螺钉组成，产品表面无着色，产品包装分为灭菌包装和非灭菌包装。灭菌包装产品经辐照灭菌，灭菌有效期为4年。 | 该产品适用于四肢、骨盆、锁骨和手足部骨折支持内固定。 | C0312050790301809274 | 03-骨科材料 | 12-螺钉 | 05-空心钉 | 079-螺钉 | 03-钛合金 | 018-非埋头/锁定/非灭菌/直径＞7mm以上 | 招标范围内-中选 | 9 | 9
b2e07532-4b3e-11ec-bbcb-44a84212d119 | 浙江科惠医疗器械股份有限公司 | 浙江科惠医疗器械股份有限公司 | a2b5215f982211ecb3f890e2ba8d9d30 | 金属锁定接骨板 | 锁定加压接骨板（含万向） | 通用接骨板 | 纯钛 | 非灭菌 |  | 5f90a61c-671d-11ea-aa91-fa163e0a8baf | 国械注准20153130877 | 金属锁定接骨板 |  | 纯钛 | 接骨板采用符合GB/T 13810标准规定的TA3纯钛材料制成，卡环采用符合GB/T 13810标准规定的TA4钛合金材料、卡销采用符合GB/T13810标准规定的TA3纯钛材料制成。产品表面有经阳极氧化处理和未经阳极氧化处理两种状态，阳极氧化类型为微弧阳极氧化和着色阳极氧化。灭菌和非灭菌包装，灭菌有效期为4年。 | 该产品适用于年龄18～77岁的创伤骨折患者的上下肢及其带骨骨折断端连接内固定，其中DHS适用于股骨中上段骨干骨折连接内固定。 | C0311190800200206083 | 03-骨科材料 | 11-接骨板 | 19-其他接骨板 | 080-固定板 | 02-纯钛 | 002-锁定加压 | 招标范围内-中选 | 1017 | 850 | 167
21d76454-91ea-11eb-8996-40f2e9990f5b | 山东威高骨科材料股份有限公司 | 山东威高骨科材料股份有限公司 | a2b52ce4982211ecb3f890e2ba8d9d30 | 万向金属锁定接骨板系统-锁定板 | 锁定加压接骨板（含万向） | 通用接骨板 | 钛合金 | 非灭菌 |  | 6b347414-c544-11e9-953f-fa163e0a8baf | 国械注准20183130142 | 万向金属锁定接骨板系统 | 国械注准20183460142 | TC20 | 该产品由符合GB/T13810标准要求的TC20钛合金材料制成，由锁定板、锁定螺钉、填塞钉组成。产品表面经黑灰色阳极氧化或着色阳极氧化。辐照灭菌和非灭菌包装，无菌有效期4年 | 该产品适用于不稳定性骨折、骨不连、骨折不愈合、延迟愈合、多发性骨折、截骨术的四肢骨折内固定。 | C0311150800303009122 | 03-骨科材料 | 11-接骨板 | 15-通用接骨板 | 080-固定板 | 03-钛合金 | 030-万向锁定加压/异形/非灭菌 | 招标范围内-中选 | 258 | 239 | 19
a6ce8184-b4c0-11eb-a177-00163e063b6a | 北京理贝尔生物工程研究所有限公司 | 北京理贝尔生物工程研究所有限公司 | a2b616f1982211ecb3f890e2ba8d9d30 | 空心螺钉 | 中空（空心）螺钉（非锁定） |  | 钛合金 | 非灭菌 |  | 45028DC64703424197FD097B8024E57C | 国械注准20163460245 | 空心螺钉 |  | 钛合金 | 该产品包括空心螺钉、螺塞和垫片，螺钉、螺塞材料采用GB4234规定的不锈钢和GB/T13810规定的Ti6Al4V钛合金制造，垫片材料采用GB4234规定的不锈钢或GB/T13810规定的纯钛制造，部分产品表面经阳极氧化处理，非灭菌包装。 | 用于骨科手术时做骨折内固定用。 | C0312050790301001348 | 03-骨科材料 | 12-螺钉 | 05-空心钉 | 079-螺钉 | 03-钛合金 | 010-埋头/非锁定/非灭菌/直径≤4mm以下 | 招标范围内-中选 | 159 | 159
b2e07532-4b3e-11ec-bbcb-44a84212d119 | 浙江科惠医疗器械股份有限公司 | 浙江科惠医疗器械股份有限公司 | a2b62a68982211ecb3f890e2ba8d9d30 | 金属锁定接骨板 | 锁定加压接骨板（含万向） | 股骨接骨板 | 纯钛 | 灭菌 |  | 5f90a61c-671d-11ea-aa91-fa163e0a8baf | 国械注准20153130877 | 金属锁定接骨板 |  | 纯钛 | 接骨板采用符合GB/T 13810标准规定的TA3纯钛材料制成，卡环采用符合GB/T 13810标准规定的TA4钛合金材料、卡销采用符合GB/T13810标准规定的TA3纯钛材料制成。产品表面有经阳极氧化处理和未经阳极氧化处理两种状态，阳极氧化类型为微弧阳极氧化和着色阳极氧化。灭菌和非灭菌包装，灭菌有效期为4年。 | 该产品适用于年龄18～77岁的创伤骨折患者的上下肢及其带骨骨折断端连接内固定，其中DHS适用于股骨中上段骨干骨折连接内固定。 | C0311090800200706083 | 03-骨科材料 | 11-接骨板 | 09-股骨接骨板 | 080-固定板 | 02-纯钛 | 007-锁定加压/近端/灭菌 | 招标范围内-中选 | 1056 | 889 | 167
b2cb323d-4b3e-11ec-bbcb-44a84212d119 | 江苏安格尔医疗器械有限公司 | 江苏安格尔医疗器械有限公司 | a2b65d13982211ecb3f890e2ba8d9d30 | 锁定型金属接骨板 | 锁定加压接骨板（含万向） | 锁骨接骨板 | 纯钛 | 非灭菌 |  | 4dad7d31-9fcb-11e9-b4ed-fa163e0a8baf | 国械注准20163462498 | 锁定型金属接骨板 |  | 纯钛 | 该产品由符合GB/T13810标准要求的TA3纯钛材料制成，产品表面无着色，非灭菌包装。 | 适用于四肢干骺端骨折内固定用 | C0311030800202406140 | 03-骨科材料 | 11-接骨板 | 03-锁骨接骨板 | 080-固定板 | 02-纯钛 | 024-锁定加压/中段上方/非灭菌 | 招标范围内-中选 | 533 | 385 | 148
b2dac96c-4b3e-11ec-bbcb-44a84212d119 | 河北瑞鹤医疗器械有限公司 | 河北瑞鹤医疗器械有限公司 | a2b744de982211ecb3f890e2ba8d9d30 | 足踝锁定接骨板系统-金属锁定螺钉 | 锁定螺钉 |  | 钛合金 | 非灭菌 |  | 61728039-ba7e-11ea-8d16-fa163e0a8baf | 国械注准20203130052 | 足踝锁定接骨板系统 |  | 钛合金 | 足踝锁定接骨板系统产品选用钛合金材料制造，材料牌号为TC4，符合GB/ 13810材料标准。足踝锁定接骨板系统产品包括金属锁定接骨板、金属锁定接骨螺钉和金属非锁定接骨螺钉。足踝锁定接骨板系统产品表面经着色阳极氧化处理，产品的交付状态为非灭菌状态。 | 该产品适用于足踝骨折内固定。 | C0312010790300511655 | 03-骨科材料 | 12-螺钉 | 01-万向锁定螺钉 | 079-螺钉 | 03-钛合金 | 005-非灭菌/2.7＜直径≤4mm | 招标范围内-中选 | 82 | 82
2200daab-91ea-11eb-8996-40f2e9990f5b | 武汉医佳宝生物材料有限公司 | 武汉医佳宝生物材料有限公司 | a2b777d2982211ecb3f890e2ba8d9d30 | 金属锁定接骨板系统-接骨板 | 锁定加压接骨板（含万向） | 通用接骨板 | 钛合金 | 非灭菌 |  | 16cdb1ea-9ec8-11e9-b4ed-fa163e0a8baf | 国械注准20183130571 | 金属锁定接骨板系统 |  | TC20钛合金 | 金属锁定接骨板系统由锁定接骨板、锁定接骨螺钉和普通接骨螺钉组成。由符合GB/T13810规定的TC20钛合金材料制造,产品表面经着色阳极氧化处理,灭菌和非灭菌包装。灭菌包装有效期5年。 | 适用于四肢、肩锁骨、骨盆骨折内固定。 | C0311150800301605286 | 03-骨科材料 | 11-接骨板 | 15-通用接骨板 | 080-固定板 | 03-钛合金 | 016-锁定加压/管形/非灭菌 | 招标范围内-中选 | 634 | 434 | 200
b2dd7816-4b3e-11ec-bbcb-44a84212d119 | 江苏艾为康医疗器械科技有限公司 | 江苏艾为康医疗器械科技有限公司 | a2b7a6c6-c22c-11e9-974a-fa163e0a8baf | 金属锁定接骨板系统 | 普通接骨板 | 锁骨接骨板 | 纯钛 | 非灭菌 |  | 448feb29-be64-11e9-974a-fa163e0a8baf | 国械注准20193130378 | 金属锁定接骨板系统 |  | TA3 | 该产品是金属锁定接骨板系统，由金属锁定接骨板和金属锁定接骨螺钉组成，其中接骨板由GB/T 13810标准规定的TA3材料制成，螺钉由GB/T 13810标准规定的TC4钛合金材料制成，产品表面分为经着色阳极氧化处理、黑灰色阳极氧化处理或表面非阳极氧化处理，非灭菌包装。 | 该产品适用于骨科手术时股骨、胫骨、肱骨、尺骨、桡骨、腓骨的骨干及干骺端，掌骨、指骨、跖骨、趾骨、锁骨和髋臼骨折内固定。 | C0311030800200611092 | 03-骨科材料 | 11-接骨板 | 03-锁骨接骨板 | 080-固定板 | 02-纯钛 | 006-普通/中段前方/非灭菌 | 招标范围内-中选 | 782 | 587 | 195
4d68c873-48fd-11ec-bbcb-44a84212d119 | 苏州市康力骨科器械有限公司 | 苏州市康力骨科器械有限公司 | a2b7bfe2982211ecb3f890e2ba8d9d30 | 金属锁定接骨板系统-锁定接骨板 | 锁定加压接骨板（含万向） | 胫骨接骨板 | 纯钛 | 非灭菌 |  | 690b4db0-0b93-11ec-b658-0050568f9c84 | 国械注准20173130052 | 金属锁定接骨板系统 |  | 纯钛 | 该产品包括锁定接骨板和锁定接骨螺钉，接骨板采用符合GB 4234.1标准规定的00Cr18Ni14Mo3不锈钢或符合GB/T 13810标准规定的TA3纯钛材料制成，接骨螺钉采用符合GB 4234.1标准规定的00Cr18Ni14Mo3不锈钢或符合GB/T 13810标准规定的TC4钛合金材料制成。纯钛及钛合金产品表面可采用阳极氧化处理。无菌和非无菌两种交付状态，无菌状态交付的产品经γ射线辐照灭菌。 | 适用于骨科手术时作四肢干骺端、锁骨、跟骨、骨盆骨折内固定用。 | C0311110800201407276 | 03-骨科材料 | 11-接骨板 | 11-胫骨接骨板 | 080-固定板 | 02-纯钛 | 014-万向锁定加压/近端/非灭菌 | 招标范围内-中选 | 1220 | 1032 | 188
c16046cb-483e-11ec-bbcb-44a84212d119 | 浙江康飞思医疗科技有限公司 | 浙江康飞思医疗科技有限公司 | a2b7e198982211ecb3f890e2ba8d9d30 | 直型金属接骨板（非锁定） | 普通接骨板 | 通用接骨板 | 纯钛 | 非灭菌 |  | 4863ef18-1298-11eb-bf70-fa163e0a8baf | 国械注准20203130612 | 直型金属接骨板（非锁定） |  | 纯钛 | 接骨板选用符合GB/T 13810规定的TA3G纯钛材料制造。产品表面氛围经过阳极氧化处理和不经过阳极氧化处理两种状态。阳极氧化类型包括微弧阳极氧化和着色阳极氧化两种。非灭菌包装。 | 适用于四肢长骨骨干骨折内固定 | C0311150800200211876 | 03-骨科材料 | 11-接骨板 | 15-通用接骨板 | 080-固定板 | 02-纯钛 | 002-普通/直形/非灭菌 | 招标范围内-中选 | 964 | 767 | 197
da4c9753-4818-11ec-bbcb-44a84212d119 | 山东康盛医疗器械股份有限公司 | 山东康盛医疗器械股份有限公司 | a2b8835e982211ecb3f890e2ba8d9d30 | 金属锁定接骨板 | 锁定加压接骨板（含万向） | 股骨接骨板 | 纯钛 | 灭菌 |  | 0c27e55a-d0c8-11ec-a4e1-90e2ba8d9d30 | 国械注准20173134215 | 金属锁定接骨板 | 国械注准20173464215 | 纯钛 | 金属锁定接骨板采用GB/T13810中规定的TA3纯钛材料制造。表面分为无着色和着色阳极氧化二种处理方式。非灭菌包装和灭菌包装。灭菌产品采用辐照剂量为25kGy~38kGy的γ射线辐照灭菌，灭菌有效期为5年。与金属锁定接骨螺钉产品配合使用。 | 产品与接骨螺钉配合使用,适用于四肢骨折内固定。 | C0311090800201110667 | 03-骨科材料 | 11-接骨板 | 09-股骨接骨板 | 080-固定板 | 02-纯钛 | 011-锁定加压/远端/灭菌 | 招标范围内-中选 | 432 | 236 | 196
b2e0497c-4b3e-11ec-bbcb-44a84212d119 | 山东航维骨科医疗器械股份有限公司 | 山东航维骨科医疗器械股份有限公司 | a2b8cc00982211ecb3f890e2ba8d9d30 | 金属带锁髓内钉-主钉 | 髓内钉 | 股骨髓内钉 | 不锈钢 | 非灭菌 |  | 1230280e-8244-11eb-ace3-fa163e311f19 | 国械注准20153132219 | 金属带锁髓内钉 |  | 不锈钢 | 该产品由主钉、堵帽和锁钉组成，材质采用符合GB 4234的00Cr18Ni15Mo3N不锈钢。非灭菌包装。 | 适用于骨科手术中股骨、胫骨、肱骨、尺桡骨骨折的髓内固定。 | C0313050860100800156 | 03-骨科材料 | 13-髓内钉 | 05-股骨髓内钉 | 086-髓内钉 | 01-不锈钢 | 008-干部/逆行/非灭菌 | 招标范围内-中选 | 628 | 440 | 188
21e21367-91ea-11eb-8996-40f2e9990f5b | 山东威高海星医疗器械有限公司 | 山东威高海星医疗器械有限公司 | a2b90cf9982211ecb3f890e2ba8d9d30 | 金属锁定接骨板系统-锁定接骨板 | 锁定加压接骨板（含万向） | 胫骨接骨板 | 纯钛 | 非灭菌 |  | 2d6d3f7d-a664-11ec-a4e1-90e2ba8d9d30 | 国械注准20173133065 | 金属锁定接骨板系统 | 国械注准20173463065 | 纯钛 | 该产品由锁定接骨板和锁定接骨螺钉组成。锁定接骨板由符合GB/T13810标准规定的纯钛材料制成；锁定接骨螺钉由符合GB/T 13810标准规定的TC4钛合金材料制成。表面无着色。非灭菌包装。 | 适用于四肢及锁骨骨折内固定。 | C0311170800201109455 | 03-骨科材料 | 11-接骨板 | 17-矫形板 | 080-固定板 | 02-纯钛 | 011-膝部/成人 | 招标范围内-中选 | 893 | 800 | 93
4d6ac4b2-48fd-11ec-bbcb-44a84212d119 | 天津市威曼生物材料有限公司 | 天津市威曼生物材料有限公司 | a2b986df982211ecb3f890e2ba8d9d30 | 金属带锁髓内钉-尾塞 | 尾帽 |  | 钛合金 | 非灭菌 |  | 13CA985750CD4280AC54218D4017CF41 | 国械注准20163460340 | 金属带锁髓内钉 |  | 钛合金 | 该产品由髓内钉、锁钉、尾塞组成。产品由符合GB/T 13810标准规定的钛合金(TC4)材料制成，除型号SZP1S(K)02-03、SZP2S(K)04-04、SZP1S(K)04-04的带锁髓内钉外，其他型号的产品还可由符合GB4234标准规定的不锈钢(00Cr18Ni14Mo3)材料制成，钛合金(TC4)产品表面状态分为阳极氧化处理与非阳极氧化处理。灭菌和非灭菌包装。灭菌包装产品采用辐照灭菌，有效期为5年。 | 产品适用于股骨干骨折,胫骨干骨折,股骨颈骨折,股骨粗隆间骨折或合并股骨干骨折,股骨髁上骨折,股骨髁间骨折或合并股骨干骨折,肱骨干骨折内固定。 | C0313110860300207152 | 03-骨科材料 | 13-髓内钉 | 11-髓内钉配件 | 086-髓内钉 | 03-钛合金 | 002-尾帽/非灭菌 | 招标范围内-中选 | 30 | 30
4d67767b-48fd-11ec-bbcb-44a84212d119 | 苏州吉美瑞医疗器械股份有限公司 | 苏州吉美瑞医疗器械股份有限公司 | a2b9876c982211ecb3f890e2ba8d9d30 | 锁定板钉系统-锁定接骨螺钉 | 锁定螺钉 |  | 钛合金 | 非灭菌 |  | 3be29214-3df8-11eb-bb5e-fa163e311f19 | 国械注准20153131152 | 锁定板钉系统 |  | 钛合金 | 该产品由锁定接骨板和锁定接骨螺钉组成。锁定接骨板由符合GB/T 13810标准规定的TA2G、TA3G材料制成，锁定接骨螺钉由符合GB/T 13810标准规定的TC4钛合金材料制成。部分产品表面经微弧阳极氧化。灭菌或非灭菌包装。 | 适用于四肢骨、锁骨及骨盆骨折内固定。 | C0312020790300409837 | 03-骨科材料 | 12-螺钉 | 02-普通锁定螺钉 | 079-螺钉 | 03-钛合金 | 004-非灭菌/直径≤2.7mm以下 | 招标范围内-中选 | 16 | 16
b2daceab-4b3e-11ec-bbcb-44a84212d119 | 常州市南翔医疗器械有限公司 | 常州市南翔医疗器械有限公司 | a2b99d03982211ecb3f890e2ba8d9d30 | 加压及保护型金属接骨板 | 普通接骨板 | 胫骨接骨板 | 纯钛 | 非灭菌 |  | 6bd675d4-911a-11eb-ace3-fa163e311f19 | 国械注准20153131929 | 加压及保护型金属接骨板 |  | 纯钛 | 该产品由符合GB 4234标准规定的00Cr18Ni14Mo3不锈钢或符合GB/T13810标准规定的TA2纯钛材料。表面无着色。非无菌包装。 | 该产品用于腓骨、外髁、指(趾）骨、掌骨、蹠骨、胫骨干、肱骨干、股骨干、尺桡骨干、骨盆、肱骨远端、尺桡骨、锁骨、外髁、肩胛骨、肋骨骨折的内固定治疗。 | C0311110800200407287 | 03-骨科材料 | 11-接骨板 | 11-胫骨接骨板 | 080-固定板 | 02-纯钛 | 004-普通/干部/非灭菌 | 招标范围内-中选 | 798 | 598 | 200
3f91e1e7-9465-11eb-875f-6c92bf359663 | 创生医疗器械（中国）有限公司 | 创生医疗器械（中国）有限公司 | a2b9a5a9982211ecb3f890e2ba8d9d30 | 中空螺钉 | 拉力钉 |  | 钛合金 | 灭菌 |  | 5560FF85-9990-4CA3-BC70-3FB990CF39D1 | 国械注准20163462394 | 中空螺钉 |  | 钛合金 | 该产品由中空螺钉、中空螺钉Ⅱ、中空螺钉Ⅲ、垫片1和垫片2组成。中空螺钉、垫片1和垫片2材料为00Cr18Ni14Mo3不锈钢或TC4钛合金，中空螺钉Ⅱ、中空螺钉Ⅲ材料为TC4钛合金，螺钉均为单独使用。钛合金产品表面有经过阳极氧化处理和不经过阳极氧化处理两种。为无菌和非无菌两种包装。 | 该产品适用于四肢干骺端骨折内固定使用。 | C0305010790300104963 | 03-骨科材料 | 05-拉力钉 | 01-空心拉力螺钉 | 079-螺钉 | 03-钛合金 | 001-灭菌 | 招标范围内-中选 | 550 | 550
c15e8a32-483e-11ec-bbcb-44a84212d119 | 常州市康辉医疗器械有限公司 | 常州市康辉医疗器械有限公司 | a2b9e531982211ecb3f890e2ba8d9d30 | 金属锁定接骨板钉系统-螺钉 | 锁定螺钉 |  | 钛合金 | 非灭菌 |  | 1699a8a7-a92c-11e9-8460-fa163e0a8baf | 国械注准20183131799 | 金属锁定接骨板钉系统 |  | 钛合金 | 该产品包括接骨板、螺钉。接骨板采用符合GB/T13810标准规定的TA3G纯钛材料制造，螺钉采用符合GB/T 13810标准规定的TC4、TC4ELI钛合金材料制造。纯钛和钛合金材料产品表面经阳极氧化处理。无菌和非灭菌两种交付状态。 | 适用于骨科手术时四肢骨折内固定。 | C0312010790300500059 | 03-骨科材料 | 12-螺钉 | 01-万向锁定螺钉 | 079-螺钉 | 03-钛合金 | 005-非灭菌/2.7＜直径≤4mm | 招标范围内-中选 | 50 | 50
f5c285c8-4a83-11ec-bbcb-44a84212d119 | 上海三友医疗器械股份有限公司 | 上海三友医疗器械股份有限公司 | a2ba3941982211ecb3f890e2ba8d9d30 | 金属接骨螺钉 | 普通接骨螺钉 | 皮质骨螺钉 | 钛合金 | 非灭菌 | 单独和成套均可 | 35147e94-e79e-11ec-9447-b4055d63f15c | 国械注准20173130870 | 金属接骨螺钉 | 国械注准20173460870 | 钛合金 | 该产品由符合GB/T 13810标准规定的TC4钛合金材料制成，表面可经阳极氧化处理。非灭菌包装。 | 适用于骨科手术时作骨折内固定用 | C0312030790300606388 | 03-骨科材料 | 12-螺钉 | 03-皮质骨螺钉 | 079-螺钉 | 03-钛合金 | 006-非灭菌/直径＞4mm以上 | 招标范围内-中选 | 26 | 26
c15e8a32-483e-11ec-bbcb-44a84212d119 | 常州市康辉医疗器械有限公司 | 常州市康辉医疗器械有限公司 | a2ba5671982211ecb3f890e2ba8d9d30 | 金属锁定接骨板钉系统-接骨板 | 锁定加压接骨板（含万向） | 胫骨接骨板 | 纯钛 | 非灭菌 |  | 1699a8a7-a92c-11e9-8460-fa163e0a8baf | 国械注准20183131799 | 金属锁定接骨板钉系统 |  | 纯钛 | 该产品包括接骨板、螺钉。接骨板采用符合GB/T13810标准规定的TA3G纯钛材料制造，螺钉采用符合GB/T 13810标准规定的TC4、TC4ELI钛合金材料制造。纯钛和钛合金材料产品表面经阳极氧化处理。无菌和非灭菌两种交付状态。 | 适用于骨科手术时四肢骨折内固定。 | C0311110800201800059 | 03-骨科材料 | 11-接骨板 | 11-胫骨接骨板 | 080-固定板 | 02-纯钛 | 018-万向锁定加压/远端/非灭菌 | 招标范围内-中选 | 785 | 600 | 185
21d9fb24-91ea-11eb-8996-40f2e9990f5b | 江苏金鹿集团医疗器械有限公司 | 江苏金鹿集团医疗器械有限公司 | a2ba57d8982211ecb3f890e2ba8d9d30 | 锁定型接骨板 | 锁定加压接骨板（含万向） | 桡骨接骨板 | 钛合金 | 非灭菌 |  | 44faa387-9ba3-11e9-b4ed-fa163e0a8baf | 国械注准20163461499 | 锁定型接骨板 |  | 纯钛 | 接骨板由符合GB/T13810标准规定的TA3纯钛材料制成，万向螺纹孔的万向球由符合GB/T13810标准规定的TA4钛合金材料制成。表面无着色。非灭菌包装。 | 与该企业同一系统接骨螺钉配合，适用于四肢骨折内固定。 | C0311060800301811093 | 03-骨科材料 | 11-接骨板 | 06-桡骨接骨板 | 080-固定板 | 03-钛合金 | 018-万向锁定加压/远端/非灭菌 | 招标范围内-中选 | 1177 | 977 | 200
4d6aa4fd-48fd-11ec-bbcb-44a84212d119 | 苏州苏南捷迈得医疗器械有限公司 | 苏州苏南捷迈得医疗器械有限公司 | a2ba922a982211ecb3f890e2ba8d9d30 | 骨接合植入物 金属股骨颈固定钉 | 中空（空心）螺钉（非锁定） |  | 钛合金 | 非灭菌 |  | 09f61c5e-9db7-11ec-a4e1-90e2ba8d9d30 | 国械注准20163132366 | 骨接合植入物 金属股骨颈固定钉 | 国械注准20163462366 | 钛合金 | 该产品由符合GB4234.1标准的00Cr18Ni14Mo3不锈钢或符合GB/T13810标准的Ti6A14V钛合金材料制成。分为加压螺旋钉、空心双头加压螺钉型号。加压螺旋钉的型式为Ⅰ~Ⅶ型，螺纹型式为深螺纹和对称螺纹。空心双头加压螺钉的型式为Ⅰ~Ⅱ型，螺纹的型式为不对称螺纹。钛合金产品表面无着色。非灭菌包装。 | 加压螺旋钉中的Ⅴ型用于固定角度接骨板，其余加压螺旋钉、空心双头加压螺钉在股骨颈端单独使用。加压螺旋钉Ⅴ型与角度接骨板配合使用时，用于治疗股骨近、远端骨折，股骨颈骨折和股骨近端的粗隆间、粗隆下骨折。 | C0312050790302401950 | 03-骨科材料 | 12-螺钉 | 05-空心钉 | 079-螺钉 | 03-钛合金 | 024-非埋头/非锁定/非灭菌/直径＞7mm以上 | 招标范围内-中选 | 159 | 159
da4c9753-4818-11ec-bbcb-44a84212d119 | 山东康盛医疗器械股份有限公司 | 山东康盛医疗器械股份有限公司 | a2bab475982211ecb3f890e2ba8d9d30 | 金属锁定接骨板 | 锁定加压接骨板（含万向） | 锁骨接骨板 | 纯钛 | 非灭菌 |  | 0c27e55a-d0c8-11ec-a4e1-90e2ba8d9d30 | 国械注准20173134215 | 金属锁定接骨板 | 国械注准20173464215 | 纯钛 | 金属锁定接骨板采用GB/T13810中规定的TA3纯钛材料制造。表面分为无着色和着色阳极氧化二种处理方式。非灭菌包装和灭菌包装。灭菌产品采用辐照剂量为25kGy~38kGy的γ射线辐照灭菌，灭菌有效期为5年。与金属锁定接骨螺钉产品配合使用。 | 产品与接骨螺钉配合使用,适用于四肢骨折内固定。 | C0311030800203410667 | 03-骨科材料 | 11-接骨板 | 03-锁骨接骨板 | 080-固定板 | 02-纯钛 | 034-万向锁定加压/外侧前方/非灭菌 | 招标范围内-中选 | 338 | 142 | 196
3f91e1e7-9465-11eb-875f-6c92bf359663 | 创生医疗器械（中国）有限公司 | 创生医疗器械（中国）有限公司 | a2bb01f5982211ecb3f890e2ba8d9d30 | 伽玛(γ)型带锁髓内钉-髓腔钉 | 髓内钉 | 股骨髓内钉 | 钛合金 | 灭菌 |  | 0992dcd5-dec9-11eb-b658-0050568f9c84 | 国械注准20163132196 | 伽玛（γ）型带锁髓内钉 |  | 钛合金 | 该产品按型号分为γ-Ⅰ型、标准γ-Ⅱ型、加长γ-Ⅱ型、标准γ-Ⅲ型、加长γ-Ⅲ型、标准γ-Ⅳ型、加长γ-Ⅳ型；γ-Ⅰ型由封帽、紧固螺钉、拉力螺钉、髓腔钉、远端锁钉组成；标准γ-Ⅱ型、加长γ-Ⅱ型由封帽、拉力螺钉、髓腔钉、Φ4锁钉组成；标准γ-Ⅲ型、加长γ-Ⅲ型由封帽、封帽锁钉、拉力螺钉、髓腔钉、HA5远端锁钉组成；标准γ-Ⅳ型、加长γ-Ⅳ型由封帽、拉力螺钉压帽、拉力螺钉、近端锁钉、髓腔钉、锁钉组成；该产品由符合GB4234.1标准要求的00Cr18Ni14Mo3不锈钢材料或符合GB/T 13810标准要求的TC4钛合金材料制成。钛合金产品表面有经过阳极氧化处理和不经过阳极氧化处理两种。包装为灭菌和非灭菌两种交付状态 | 该产品适用于股骨粗隆周围骨折内固定，特别是粗隆下骨折、股骨颈或合并股骨干骨折内固定 | C0313050860300104963 | 03-骨科材料 | 13-髓内钉 | 05-股骨髓内钉 | 086-髓内钉 | 03-钛合金 | 001-近端/顺行/灭菌 | 招标范围内-中选 | 1014 | 819 | 195
b2de9e7d-4b3e-11ec-bbcb-44a84212d119 | 江苏强圣医疗科技有限公司 | 江苏强圣医疗科技有限公司 | a2bb6d6b982211ecb3f890e2ba8d9d30 | 锁定型金属接骨板系统-锁定接骨板 | 锁定加压接骨板（含万向） | 通用接骨板 | 纯钛 | 非灭菌 |  | 447a3cd1-c256-11e9-974a-fa163e0a8baf | 国械注准20193130205 | 锁定型金属接骨板系统 |  | 纯钛 | 该产品由锁定接骨板和锁定接骨螺钉组成。锁定接骨板由符合GB/T13810标准要求的TA3纯钛材料制成，锁定接骨螺钉由符合GB/T13810标准要求的TC4的钛合金材料制成。产品表面可经微弧阳极氧化处理。非无菌包装。 | 适用于四肢、锁骨、骨盆骨折内固定。 | C0311150800201207568 | 03-骨科材料 | 11-接骨板 | 15-通用接骨板 | 080-固定板 | 02-纯钛 | 012-锁定加压/直形/非灭菌 | 招标范围内-中选 | 1155 | 955 | 200
21d9fb24-91ea-11eb-8996-40f2e9990f5b | 江苏金鹿集团医疗器械有限公司 | 江苏金鹿集团医疗器械有限公司 | a2bb88da982211ecb3f890e2ba8d9d30 | 锁定型接骨板 | 锁定加压接骨板（含万向） | 尺骨接骨板 | 钛合金 | 非灭菌 |  | 44faa387-9ba3-11e9-b4ed-fa163e0a8baf | 国械注准20163461499 | 锁定型接骨板 |  | 纯钛 | 接骨板由符合GB/T13810标准规定的TA3纯钛材料制成，万向螺纹孔的万向球由符合GB/T13810标准规定的TA4钛合金材料制成。表面无着色。非灭菌包装。 | 与该企业同一系统接骨螺钉配合，适用于四肢骨折内固定。 | C0311050800301411093 | 03-骨科材料 | 11-接骨板 | 05-尺骨接骨板 | 080-固定板 | 03-钛合金 | 014-万向锁定加压/近端/非灭菌 | 招标范围内-中选 | 1233 | 1033 | 200
c1663616-483e-11ec-bbcb-44a84212d119 | 天津市金兴达实业有限公司 | 天津市金兴达实业有限公司 | a2bb9a5a982211ecb3f890e2ba8d9d30 | 金属锁定接骨板系统-金属锁定接骨板 | 锁定加压接骨板（含万向） | 肱骨接骨板 | 纯钛 | 非灭菌 |  | 0f3a8129-a2d3-11e9-b4ed-fa163e0a8baf | 国械注准20153461015 | 金属锁定接骨板系统 |  | 纯钛 | 该产品由金属锁定接骨板及其配套螺钉组成，配套螺钉包括锁定金属接骨螺钉、金属接骨螺钉。其中，金属锁定接骨板由符合GB/T13810规定的TA2和TA3纯钛材料或符合GB23102标准规定的Ti6Al7Nb钛合金材料制成，螺钉由符合GB/T13810规定的TC4钛合金材料或由符合GB23102规定的Ti6Al7Nb钛合金材料制成。产品表面可经阳极氧化处理。非灭菌包装。 | 适用于四肢骨折内固定。 | C0311040800200804755 | 03-骨科材料 | 11-接骨板 | 04-肱骨接骨板 | 080-固定板 | 02-纯钛 | 008-锁定加压/近端/非灭菌 | 招标范围内-中选 | 1167 | 1008 | 159
4d6ac4b2-48fd-11ec-bbcb-44a84212d119 | 天津市威曼生物材料有限公司 | 天津市威曼生物材料有限公司 | a2bbb00c982211ecb3f890e2ba8d9d30 | 金属锁定接骨板钉系统-接骨板 | 锁定加压接骨板（含万向） | 跟骨接骨板 | 纯钛 | 非灭菌 |  | 487ef8a8-9ed7-11e9-b4ed-fa163e0a8baf | 国械注准20153461363 | 金属锁定接骨板钉系统 |  | 纯钛 | 该产品包括锁定接骨板及锁定螺钉。锁定接骨板由符合GB 4234标准规定的00Cr18Ni14Mo3不锈钢或符合GB/T 13810标准规定的TA3、TA4纯钛材料制成，锁定螺钉由符合GB 4234标准规定的00Cr18Ni14Mo3不锈钢或符合GB/T 13810标准的TC4钛合金材料制成。纯钛和钛合金产品表面分为阳极氧化处理和非阳极氧化处理。灭菌和非灭菌包装。 | 适用于骨科手术时四肢骨折断端的连接与固定。 | C0311130800200407152 | 03-骨科材料 | 11-接骨板 | 13-跟骨接骨板 | 080-固定板 | 02-纯钛 | 004-锁定加压/非灭菌 | 招标范围内-中选 | 589 | 389 | 200
4d698aae-48fd-11ec-bbcb-44a84212d119 | 江苏嘉斯康医疗科技有限公司 | 江苏嘉斯康医疗科技有限公司 | a2bbc01e982211ecb3f890e2ba8d9d30 | 交锁髓内钉-封帽 | 尾帽 |  | 钛合金 | 非灭菌 |  | 09c8c2f3-74d0-11eb-8968-fa163e311f19 | 国械注准20203130393 | 交锁髓内钉 |  | 钛合金 | 该产品由髓内钉、锁钉、封帽组成。材料采用符合GB/T13810标准中的TC4钛合金材料，产品表面经着色阳极氧化或未经阳极氧化处理。非灭菌包装。 | 适用于股骨、胫骨、肱骨骨折内固定。 | C0313110860300209114 | 03-骨科材料 | 13-髓内钉 | 11-髓内钉配件 | 086-髓内钉 | 03-钛合金 | 002-尾帽/非灭菌 | 招标范围内-中选 | 95 | 95
21d1746c-91ea-11eb-8996-40f2e9990f5b | 北京科仪邦恩医疗器械科技有限公司 | 北京科仪邦恩医疗器械科技有限公司 | a2bc1aa4982211ecb3f890e2ba8d9d30 | 锁定接骨板系统-锁定接骨板 | 锁定加压接骨板（含万向） | 肱骨接骨板 | 纯钛 | 非灭菌 |  | 29ff318d-b35c-11e9-8460-fa163e0a8baf | 国械注准20183130222 | 锁定接骨板系统 | 国械注准20183460222 | 纯钛 | 该产品由锁定接骨板、锁定螺钉、螺塞组成。锁定接骨板产品由符合GB/T13810标准要求的纯钛TA3G材料制成，锁定螺钉、螺塞由符合GB/T13810标准要求的TC4钛合金材料制成，产品分非灭菌包装或辐照灭菌包装，灭菌包装无菌有效期5年，表面经着色或微弧阳极氧化处理。 | 适用于四肢骨折内固定。 | C0311040800201810845 | 03-骨科材料 | 11-接骨板 | 04-肱骨接骨板 | 080-固定板 | 02-纯钛 | 018-万向锁定加压/远端/非灭菌 | 招标范围内-中选 | 811 | 611 | 200
b2e0497c-4b3e-11ec-bbcb-44a84212d119 | 山东航维骨科医疗器械股份有限公司 | 山东航维骨科医疗器械股份有限公司 | a2bc50eb982211ecb3f890e2ba8d9d30 | 金属带锁髓内钉-主钉 | 髓内钉 | 股骨髓内钉 | 不锈钢 | 非灭菌 |  | 1230280e-8244-11eb-ace3-fa163e311f19 | 国械注准20153132219 | 金属带锁髓内钉 |  | 不锈钢 | 该产品由主钉、堵帽和锁钉组成，材质采用符合GB 4234的00Cr18Ni15Mo3N不锈钢。非灭菌包装。 | 适用于骨科手术中股骨、胫骨、肱骨、尺桡骨骨折的髓内固定。 | C0313050860100200156 | 03-骨科材料 | 13-髓内钉 | 05-股骨髓内钉 | 086-髓内钉 | 01-不锈钢 | 002-近端/顺行/非灭菌 | 招标范围内-中选 | 628 | 440 | 188
21dad267-91ea-11eb-8996-40f2e9990f5b | 北京贝思达生物技术有限公司 | 北京贝思达生物技术有限公司 | a2bcb234982211ecb3f890e2ba8d9d30 | 带锁髓内钉-盖帽 | 尾帽 |  | 钛合金 | 非灭菌 |  | 08194da9-cf72-11e9-953f-fa163e0a8baf | 国械注准20153131353 | 带锁髓内钉 |  | 钛合金 | 产品有垂直型和倾斜型髓内钉两种类型，垂直型髓内钉由主钉、盖帽和锁钉组成，倾斜型髓内钉由主钉、盖帽、锁钉和拉力钉组成。采用符合GB4234标准规定的00Cr18Ni14Mo3不锈钢材料或符合GB/T13810标准规定的TC4钛合金材料制成，钛合金产品表面无着色。非灭菌包装。 | 该产品适用于股骨干骨折、胫骨干骨折，股骨颈骨折，股骨粗隆间骨折或合并股骨干骨折，股骨髁上骨折，股骨髁间骨折或合并股骨干骨折，肱骨干骨折内固定。 | C0313110860300200720 | 03-骨科材料 | 13-髓内钉 | 11-髓内钉配件 | 086-髓内钉 | 03-钛合金 | 002-尾帽/非灭菌 | 招标范围内-中选 | 10 | 10
b2cb323d-4b3e-11ec-bbcb-44a84212d119 | 江苏安格尔医疗器械有限公司 | 江苏安格尔医疗器械有限公司 | a2bcc986982211ecb3f890e2ba8d9d30 | 金属解剖型接骨板 | 普通接骨板 | 骨盆接骨板 | 纯钛 | 非灭菌 |  | 3decfbfe-7aed-11eb-ad29-fa163e311f19 | 国械注准20163130347 | 金属解剖型接骨板 |  | 纯钛 | 该产品材料为符合GB4234.1标准中的00Cr18Ni14Mo3不锈钢或符合GB/T13810标准中的TA3G纯钛。纯钛材料产品表面无着色或经黑灰色阳极氧化处理。非灭菌包装。 | 适用于骨科手术时四肢干骺端、锁骨、骨盆及髌骨骨折内固定 | C0311080800200606140 | 03-骨科材料 | 11-接骨板 | 08-骨盆接骨板 | 080-固定板 | 02-纯钛 | 006-普通/解剖形/非灭菌 | 招标范围内-中选 | 735 | 587 | 148
da4b12aa-4818-11ec-bbcb-44a84212d119 | 北京市富乐科技开发有限公司 | 北京市富乐科技开发有限公司 | a2bce092982211ecb3f890e2ba8d9d30 | 锁定接骨板 | 锁定加压接骨板（含万向） | 胫骨接骨板 | 纯钛 | 非灭菌 |  | 38cdda62-e28d-11ea-bf70-fa163e0a8baf | 国械注准20153131391 | 锁定接骨板 |  | 纯钛 | 该产品的型式包括直型和解剖型，包含非限制接触和限制接触型式。由符合GB/T 13810标准要求的TA2或TA3或TA4纯钛材料制成，表面分阳极氧化着色或本色两种，非灭菌包装。 | 产品与同企业生产的接骨螺钉配合使用，适用于四肢骨折、骨不连、肿瘤、矫形、关节融合术时的内固定。 | C0311110800201809274 | 03-骨科材料 | 11-接骨板 | 11-胫骨接骨板 | 080-固定板 | 02-纯钛 | 018-万向锁定加压/远端/非灭菌 | 招标范围内-中选 | 577 | 380 | 197
4d68c873-48fd-11ec-bbcb-44a84212d119 | 苏州市康力骨科器械有限公司 | 苏州市康力骨科器械有限公司 | a2bd0034982211ecb3f890e2ba8d9d30 | 带锁髓内钉 | 髓内钉 | 股骨髓内钉 | 钛合金 | 灭菌 |  | 1C3DCC6A-CDEB-4276-A26E-9861B5482A8D | 国械注准20173460115 | 带锁髓内钉 |  | 钛合金 | 该产品包括髓内钉、锁钉、封帽。由符合GB4234标准规定的00Cr18Ni14Mo3不锈钢材料或符合GB/T13810标准规定的TC4钛合金材料制成。钛合金产品表面可采用阳极氧化处理。无菌和非无菌两种交付状态，无菌状态交付的产品经γ射线辐照灭菌，灭菌有效期5年。 | 该产品用于股骨干骨折、股骨颈骨折、股骨粗隆间骨折或合并股骨干骨折、股骨髁上骨折、股骨髁间骨折或合并股骨干骨折、胫骨干骨折、肱骨干骨折、尺桡骨骨折内固定。 | C0313050860300107276 | 03-骨科材料 | 13-髓内钉 | 05-股骨髓内钉 | 086-髓内钉 | 03-钛合金 | 001-近端/顺行/灭菌 | 招标范围内-中选 | 426 | 238 | 188
da4b12aa-4818-11ec-bbcb-44a84212d119 | 北京市富乐科技开发有限公司 | 北京市富乐科技开发有限公司 | a2bd2ae7982211ecb3f890e2ba8d9d30 | 钛合金锁定钉板系统-锁定接骨板 | 锁定加压接骨板（含万向） | 胫骨接骨板 | 钛合金 | 非灭菌 |  | 12eb8cb2-7fb6-11ea-80a3-fa163e0a8baf | 国械注准20193131022 | 钛合金锁定钉板系统 |  | 钛合金 | 该产品采用符合GB/T 13810标准规定的TC4钛合金材料制造，产品由锁定接骨板、锁定接骨螺钉组成，产品表面无着色，产品包装分为灭菌包装和非灭菌包装。灭菌包装产品经辐照灭菌，灭菌有效期为4年。 | 该产品适用于四肢、骨盆、锁骨和手足部骨折支持内固定。 | C0311110800300809274 | 03-骨科材料 | 11-接骨板 | 11-胫骨接骨板 | 080-固定板 | 03-钛合金 | 008-锁定加压/近端/非灭菌 | 招标范围内-中选 | 577 | 380 | 197
da4c601c-4818-11ec-bbcb-44a84212d119 | 江苏国立医疗器械有限公司 | 江苏国立医疗器械有限公司 | a2bda753982211ecb3f890e2ba8d9d30 | 交锁髓内钉-锁钉 | 交锁钉 |  | 钛合金 | 非灭菌 |  | 55341a51-9a37-11e9-b4ed-fa163e0a8baf | 国械注准20193130259 | 交锁髓内钉 |  | 钛合金 | 该产品由髓内钉、拉力钉、锁钉和封帽组成，由符合GB/T13810规定的TC4钛合金材料制成。产品表面经灰黑阳极氧化处理。灭菌和非灭菌包装。灭菌包装产品经辐照灭菌，有效期为5年。 | 适用于肱骨 胫骨 股骨骨折内固定 | C0313110860300604587 | 03-骨科材料 | 13-髓内钉 | 11-髓内钉配件 | 086-髓内钉 | 03-钛合金 | 006-锁定螺钉/非灭菌 | 招标范围内-中选 | 50 | 50
c16255f7-483e-11ec-bbcb-44a84212d119 | 常州亨杰医疗器械有限公司 | 常州亨杰医疗器械有限公司 | a2bdb53c982211ecb3f890e2ba8d9d30 | 金属接骨螺钉 | 普通接骨螺钉 | 皮质骨螺钉 | 不锈钢 | 非灭菌 | 单独和成套均可 | 35057076-6d98-11ea-948d-fa163e0a8baf | 国械注准20173134300 | 金属接骨螺钉 | 国械注准20173464300 | 不锈钢 | 该产品由符合GB 4234.1标准要求的00Cr18Ni14Mo3不锈钢或符合GB/T13810标准中要求的TC4钛合金材料制成。钛合金产品表面无着色，非灭菌包装。 | 适用于四肢骨折内固定使用。 | C0312030790100507613 | 03-骨科材料 | 12-螺钉 | 03-皮质骨螺钉 | 079-螺钉 | 01-不锈钢 | 005-非灭菌/2.7＜直径≤4mm | 招标范围内-中选 | 12 | 12
c15778d0-483e-11ec-bbcb-44a84212d119 | 常州健力邦德医疗器械有限公司 | 常州健力邦德医疗器械有限公司 | a2bde70c982211ecb3f890e2ba8d9d30 | 金属锁定接骨板系统-锁定接骨板 | 锁定加压接骨板（含万向） | 桡骨接骨板 | 纯钛 | 非灭菌 |  | 31457517-ad24-11e9-8460-fa163e0a8baf | 国械注准20143131834 | 金属锁定接骨板系统 | 国械注准20143461834 | 纯钛 | 本系统由锁定接骨板以及锁定螺钉组成；锁定接骨板选用符合GB/T 13810中规定的TA3纯钛材料制造，锁定螺钉选用GB/T 13810中规定的TC4钛合金材科制造；产品表面无着色，非灭菌包装。 | 该产品供骨科手术时股骨、胫骨、肱骨、尺骨、桡骨、腓骨的骨干及近端和远端，掌骨、指骨及近关节骨折，跖骨、趾骨及近关节骨折，锁骨和髋臼骨折处作四股骨科手术时骨折断端连接固定用。 | C0311060800201200808 | 03-骨科材料 | 11-接骨板 | 06-桡骨接骨板 | 080-固定板 | 02-纯钛 | 012-锁定加压/远端/非灭菌 | 招标范围内-中选 | 256 | 206 | 50
b2cb323d-4b3e-11ec-bbcb-44a84212d119 | 江苏安格尔医疗器械有限公司 | 江苏安格尔医疗器械有限公司 | a2be23e2982211ecb3f890e2ba8d9d30 | 锁定型金属接骨板 | 锁定加压接骨板（含万向） | 胫骨接骨板 | 纯钛 | 非灭菌 |  | 4dad7d31-9fcb-11e9-b4ed-fa163e0a8baf | 国械注准20163462498 | 锁定型金属接骨板 |  | 纯钛 | 该产品由符合GB/T13810标准要求的TA3纯钛材料制成，产品表面无着色，非灭菌包装。 | 适用于四肢干骺端骨折内固定用 | C0311110800201006140 | 03-骨科材料 | 11-接骨板 | 11-胫骨接骨板 | 080-固定板 | 02-纯钛 | 010-锁定加压/干部/非灭菌 | 招标范围内-中选 | 654 | 506 | 148
c15778d0-483e-11ec-bbcb-44a84212d119 | 常州健力邦德医疗器械有限公司 | 常州健力邦德医疗器械有限公司 | a2be3b4f982211ecb3f890e2ba8d9d30 | 金属锁定接骨板系统-锁定接骨板 | 锁定加压接骨板（含万向） | 股骨接骨板 | 纯钛 | 非灭菌 |  | 31457517-ad24-11e9-8460-fa163e0a8baf | 国械注准20143131834 | 金属锁定接骨板系统 | 国械注准20143461834 | 纯钛 | 本系统由锁定接骨板以及锁定螺钉组成；锁定接骨板选用符合GB/T 13810中规定的TA3纯钛材料制造，锁定螺钉选用GB/T 13810中规定的TC4钛合金材科制造；产品表面无着色，非灭菌包装。 | 该产品供骨科手术时股骨、胫骨、肱骨、尺骨、桡骨、腓骨的骨干及近端和远端，掌骨、指骨及近关节骨折，跖骨、趾骨及近关节骨折，锁骨和髋臼骨折处作四股骨科手术时骨折断端连接固定用。 | C0311090800201000808 | 03-骨科材料 | 11-接骨板 | 09-股骨接骨板 | 080-固定板 | 02-纯钛 | 010-锁定加压/干部/非灭菌 | 招标范围内-中选 | 284 | 234 | 50
4d68c873-48fd-11ec-bbcb-44a84212d119 | 苏州市康力骨科器械有限公司 | 苏州市康力骨科器械有限公司 | a2be543a982211ecb3f890e2ba8d9d30 | 金属锁定接骨板系统-接骨螺钉 | 锁定螺钉 |  | 钛合金 | 灭菌 |  | 690b4db0-0b93-11ec-b658-0050568f9c84 | 国械注准20173130052 | 金属锁定接骨板系统 |  | 钛合金 | 该产品包括锁定接骨板和锁定接骨螺钉，接骨板采用符合GB 4234.1标准规定的00Cr18Ni14Mo3不锈钢或符合GB/T 13810标准规定的TA3纯钛材料制成，接骨螺钉采用符合GB 4234.1标准规定的00Cr18Ni14Mo3不锈钢或符合GB/T 13810标准规定的TC4钛合金材料制成。纯钛及钛合金产品表面可采用阳极氧化处理。无菌和非无菌两种交付状态，无菌状态交付的产品经γ射线辐照灭菌。 | 适用于骨科手术时作四肢干骺端、锁骨、跟骨、骨盆骨折内固定用。 | C0312010790300107276 | 03-骨科材料 | 12-螺钉 | 01-万向锁定螺钉 | 079-螺钉 | 03-钛合金 | 001-灭菌/直径≤2.7mm以下 | 招标范围内-中选 | 16 | 16
4d6ac4b2-48fd-11ec-bbcb-44a84212d119 | 天津市威曼生物材料有限公司 | 天津市威曼生物材料有限公司 | a2be63ea982211ecb3f890e2ba8d9d30 | 金属锁定接骨板钉系统-接骨板 | 锁定加压接骨板（含万向） | 足部接骨板 | 纯钛 | 灭菌 |  | 487ef8a8-9ed7-11e9-b4ed-fa163e0a8baf | 国械注准20153461363 | 金属锁定接骨板钉系统 |  | 纯钛 | 该产品包括锁定接骨板及锁定螺钉。锁定接骨板由符合GB 4234标准规定的00Cr18Ni14Mo3不锈钢或符合GB/T 13810标准规定的TA3、TA4纯钛材料制成，锁定螺钉由符合GB 4234标准规定的00Cr18Ni14Mo3不锈钢或符合GB/T 13810标准的TC4钛合金材料制成。纯钛和钛合金产品表面分为阳极氧化处理和非阳极氧化处理。灭菌和非灭菌包装。 | 适用于骨科手术时四肢骨折断端的连接与固定。 | C0311140800200907152 | 03-骨科材料 | 11-接骨板 | 14-足部接骨板 | 080-固定板 | 02-纯钛 | 009-锁定加压/中足/灭菌 | 招标范围内-中选 | 618 | 418 | 200
31835003-2c17-11ee-949b-34735a9d8166 | 广州幸好医疗器械有限公司 | 匈牙利索娜蒙托有限公司Sanatmetal Orthopaedic&Traumatologic Equipment Manufacturer Ltd | a2be8232982211ecb3f890e2ba8d9d30 | 锁定螺钉 | 锁定螺钉 |  | 钛合金 | 非灭菌 |  | 36c4c729-ee85-11ea-bf70-fa163e0a8baf | 国械注进20153133404 | 锁定螺钉 Angle stablized screws |  | 钛合金 | 该产品材料为Ti6Al4V钛合金或OOCr18Ni14Mo3不锈钢。钛和金材料产品表面无着色。非灭菌包装。 | 与锁定接骨板配合，适用于四肢骨折内固定。 | C0312020790300401500 | 03-骨科材料 | 12-螺钉 | 02-普通锁定螺钉 | 079-螺钉 | 03-钛合金 | 004-非灭菌/直径≤2.7mm以下 | 招标范围内-中选 | 52 | 52
da4c9753-4818-11ec-bbcb-44a84212d119 | 山东康盛医疗器械股份有限公司 | 山东康盛医疗器械股份有限公司 | a2bf3da6982211ecb3f890e2ba8d9d30 | 金属锁定接骨板 | 普通接骨板 | 通用接骨板 | 纯钛 | 灭菌 |  | 0c27e55a-d0c8-11ec-a4e1-90e2ba8d9d30 | 国械注准20173134215 | 金属锁定接骨板 | 国械注准20173464215 | 纯钛 | 金属锁定接骨板采用GB/T13810中规定的TA3纯钛材料制造。表面分为无着色和着色阳极氧化二种处理方式。非灭菌包装和灭菌包装。灭菌产品采用辐照剂量为25kGy~38kGy的γ射线辐照灭菌，灭菌有效期为5年。与金属锁定接骨螺钉产品配合使用。 | 产品与接骨螺钉配合使用,适用于四肢骨折内固定。 | C0311150800200310667 | 03-骨科材料 | 11-接骨板 | 15-通用接骨板 | 080-固定板 | 02-纯钛 | 003-普通/弧形/灭菌 | 招标范围内-中选 | 811 | 615 | 196
c15778d0-483e-11ec-bbcb-44a84212d119 | 常州健力邦德医疗器械有限公司 | 常州健力邦德医疗器械有限公司 | a2bf5c82982211ecb3f890e2ba8d9d30 | 解剖型金属接骨板 | 普通接骨板 | 胫骨接骨板 | 纯钛 | 非灭菌 |  | 18bab7d7-3513-11eb-abe2-fa163e311f19 | 国械注准20153131937 | 解剖型金属接骨板 |  | 纯钛 | 该产品采用符合GB4234.1的00Cr18Ni14Mo3不锈钢或符合GB/T 13810的纯钛材料制造，表面为本色状态、彩色或黑灰色阳极氧化状态，非灭菌包装。 | 适用于股骨粗隆间骨折、粗隆下骨折，股骨髁间、髁上骨折、胫骨近、远端等骨折内固定。 | C0311110800200600808 | 03-骨科材料 | 11-接骨板 | 11-胫骨接骨板 | 080-固定板 | 02-纯钛 | 006-普通/远端/非灭菌 | 招标范围内-中选 | 851 | 801 | 50
4d69831c-48fd-11ec-bbcb-44a84212d119 | 浙江广慈医疗器械有限公司 | 浙江广慈医疗器械有限公司 | a2bf68b2982211ecb3f890e2ba8d9d30 | 金属锁定接骨板钉系统 | 锁定加压接骨板（含万向） | 肱骨接骨板 | 纯钛 | 非灭菌 |  | 4b8a1e78-65b7-11ea-aa91-fa163e0a8baf | 国械注准20143132306 | 金属锁定接骨板钉系统 |  |  | 该产品由锁定接骨板、锁定螺钉、封孔螺丝组成。锁定接骨板包括直型接骨板和异型接骨板。锁定螺钉包括锥螺纹锁定螺钉、普通螺纹锁定螺钉和万向锁定螺钉，万向锁定螺钉由万向锁定螺钉和锁定帽组成。锁定螺钉杆部包括实心和空心两种型式。锁定接骨板由符合GB/T13810标准规定的TA3G或TA4G纯钛材料制成，锁定螺钉、封孔螺丝、锁定帽、压紧螺丝、镶套由符合GB/T13810标准规定的TC4钛合金材料制成。TA3G和钛合金产品表面有着色阳极氧化和非阳极氧化处理两种。非灭菌包装 | 该产品适用于四肢骨折的内固定。 | C0311040800201802615 | 03-骨科材料 | 11-接骨板 | 04-肱骨接骨板 | 080-固定板 | 02-纯钛 | 018-万向锁定加压/远端/非灭菌 | 招标范围内-中选 | 1182 | 1002 | 180
da4c756e-4818-11ec-bbcb-44a84212d119 | 常州奥斯迈医疗器械有限公司 | 常州奥斯迈医疗器械有限公司 | a2bf8656982211ecb3f890e2ba8d9d30 | 带锁髓内钉 | 交锁钉 |  | 钛合金 | 非灭菌 |  | 23c511a0-e2c0-11eb-b658-0050568f9c84 | 国械注准20163132400 | 带锁髓内钉 |  | 钛合金 | 该产品由股骨髓内钉、胫骨髓内钉、伽玛型髓内钉、肱骨髓内钉组成。由符合GB 4234.1标准规定的00Cr18Ni14M03不锈钢或由符合GB/T 13810标准规定的TC4钛合金材料制成。钛合金产品表面可经阳极氧化处理，灭菌和非灭菌包装。 | 适用于肱骨、胫骨、股骨骨干骨折内固定，以及股骨颈部、粗隆部、髁上、髁间骨折或合并骨干骨折内固定。 | C0313110860300404223 | 03-骨科材料 | 13-髓内钉 | 11-髓内钉配件 | 086-髓内钉 | 03-钛合金 | 004-交锁钉/非灭菌 | 招标范围内-中选 | 65 | 65
b2dd7816-4b3e-11ec-bbcb-44a84212d119 | 江苏艾为康医疗器械科技有限公司 | 江苏艾为康医疗器械科技有限公司 | a2bfa6ff982211ecb3f890e2ba8d9d30 | 金属锁定接骨板系统 | 锁定加压接骨板（含万向） | 手部接骨板 | 纯钛 | 非灭菌 |  | 448feb29-be64-11e9-974a-fa163e0a8baf | 国械注准20193130378 | 金属锁定接骨板系统 |  | TA3 | 该产品是金属锁定接骨板系统，由金属锁定接骨板和金属锁定接骨螺钉组成，其中接骨板由GB/T 13810标准规定的TA3材料制成，螺钉由GB/T 13810标准规定的TC4钛合金材料制成，产品表面分为经着色阳极氧化处理、黑灰色阳极氧化处理或表面非阳极氧化处理，非灭菌包装。 | 该产品适用于骨科手术时股骨、胫骨、肱骨、尺骨、桡骨、腓骨的骨干及干骺端，掌骨、指骨、跖骨、趾骨、锁骨和髋臼骨折内固定。 | C0311070800202011092 | 03-骨科材料 | 11-接骨板 | 07-手部接骨板 | 080-固定板 | 02-纯钛 | 020-锁定加压/掌骨干部/非灭菌 | 招标范围内-中选 | 1155 | 960 | 195
b2de97c8-4b3e-11ec-bbcb-44a84212d119 | 爱湃斯（上海）商贸有限公司 | 爱派司生技股份有限公司 | a2bfee25982211ecb3f890e2ba8d9d30 | 金属锁定接骨板系统-星型锁定螺钉(全螺纹) | 锁定螺钉 |  | 钛合金 | 非灭菌 |  | 66469813-9f19-11ea-9ac3-fa163e0a8baf | 国械注许20193130081 | 金属锁定接骨板系统 |  |  | 产品性能结构及组成：产品由腓骨远端外侧骨板、胫骨近端内侧骨板、远端锁骨钩骨板、桡骨远端内侧斜骨板、桡骨远端内侧骨板、肱骨近端外侧骨板、肱骨远端内侧骨板、肱骨远端后侧骨板、胫骨远端外侧骨板、无头骨螺钉（全螺纹）、硬质骨实心螺钉（全螺纹）及锁定金属骨螺钉（全螺纹）、2.4mm硬质骨星型螺钉、2.7mm硬质骨星型螺钉、3.5mm硬质骨星型螺钉全螺纹、4.0mm加压式星型螺钉（全螺纹）、4.5mm加压式星型螺钉（全螺纹）、2.4mm锁定星型螺钉（全螺纹）、2.7mm锁定星型螺钉（全螺纹）、3.5mm迫紧星型螺钉全螺纹、4.0锁定星型螺钉（全螺纹）、5.0mm星型锁定螺纹、4.0mm松质骨星型螺钉（半螺纹）、6.5mm松质骨星型螺钉（半螺纹）组成。采用符合GB/T 13810的TC4材料制成，表面无着色。非灭菌包装。 | 本系统适用于关节面有必要保护时的创伤适应症：稳定或不稳定的关节面骨折，包含：腓骨远端外侧、胫骨近端内侧、远端锁骨、桡骨远端内侧、肱骨远端后侧、肱骨近端外侧、肱骨远端内侧、胫骨远端外侧骨折。本系统还适用于创伤后病状中的重建适应症：1.当软组织状况已改善，要将外固定系统更换成内固定系统时。2.如果关节轮廓在病状上已经被修改过而有必要重修关节面。3.保持骨折关节面完整。 | C0312020790300511021 | 03-骨科材料 | 12-螺钉 | 02-普通锁定螺钉 | 079-螺钉 | 03-钛合金 | 005-非灭菌/2.7＜直径≤4mm | 招标范围内-中选 | 73 | 73
b2dd7816-4b3e-11ec-bbcb-44a84212d119 | 江苏艾为康医疗器械科技有限公司 | 江苏艾为康医疗器械科技有限公司 | a2c0069d982211ecb3f890e2ba8d9d30 | 金属锁定接骨板系统-锁定螺钉 | 锁定螺钉 |  | 钛合金 | 非灭菌 |  | 448feb29-be64-11e9-974a-fa163e0a8baf | 国械注准20193130378 | 金属锁定接骨板系统 |  | TC4 | 该产品是金属锁定接骨板系统，由金属锁定接骨板和金属锁定接骨螺钉组成，其中接骨板由GB/T 13810标准规定的TA3材料制成，螺钉由GB/T 13810标准规定的TC4钛合金材料制成，产品表面分为经着色阳极氧化处理、黑灰色阳极氧化处理或表面非阳极氧化处理，非灭菌包装。 | 该产品适用于骨科手术时股骨、胫骨、肱骨、尺骨、桡骨、腓骨的骨干及干骺端，掌骨、指骨、跖骨、趾骨、锁骨和髋臼骨折内固定。 | C0312020790300411092 | 03-骨科材料 | 12-螺钉 | 02-普通锁定螺钉 | 079-螺钉 | 03-钛合金 | 004-非灭菌/直径≤2.7mm以下 | 招标范围内-中选 | 15 | 15
c15778d0-483e-11ec-bbcb-44a84212d119 | 常州健力邦德医疗器械有限公司 | 常州健力邦德医疗器械有限公司 | a2c00879982211ecb3f890e2ba8d9d30 | 带锁髓内钉 | 交锁钉 |  | 钛合金 | 非灭菌 |  | 56b2b7c4-c4a7-11ea-8d16-fa163e0a8baf | 国械注准20153131389 | 带锁髓内钉 |  | 钛合金 | 该产品由主钉、锁钉及螺钉、封帽及螺帽组成，采用符合GB4234.1的00Cr18Ni14Mo3不锈钢或符合GB/T 13810的TC4钛合金材料制造，表面为本色状态或阳极氧化状态，非灭菌包装。 | 该产品适用于股骨粗隆部位骨折或合并股骨干骨折、股骨干骨折、股骨髁上骨折、胫骨干骨折内固定。 | C0313110860301600808 | 03-骨科材料 | 13-髓内钉 | 11-髓内钉配件 | 086-髓内钉 | 03-钛合金 | 016-稳定（防旋）螺钉/非灭菌 | 招标范围内-中选 | 300 | 300
aaf796a9-90bd-11ed-bda4-34735a9d8166 | 上海昕昌记忆合金科技有限公司 | 上海昕昌记忆合金科技有限公司 | a2c04521982211ecb3f890e2ba8d9d30 | 形状记忆双向张力钩 | 普通接骨板 | 髌骨接骨板 | 钛合金 | 灭菌 | 环抱器 | 6f52bdca-0edf-11ec-b658-0050568f9c84 | 国械注准20163132502 | 形状记忆双向张力钩 |  | 镍钛合金 | 该产品由采用符合GB24627标准规定的镍钛形状记忆合金材料制成，无菌和非无菌包装。无菌包装产品经环氧乙烷灭菌，有效期二年。 | 适用于髌骨横断、纵断及粉碎性骨折的内固定。 | C0311100800300104908 | 03-骨科材料 | 11-接骨板 | 10-髌骨接骨板 | 080-固定板 | 03-钛合金 | 001-普通/灭菌 | 招标范围内-中选 | 841 | 836 | 5
4d6aa4fd-48fd-11ec-bbcb-44a84212d119 | 苏州苏南捷迈得医疗器械有限公司 | 苏州苏南捷迈得医疗器械有限公司 | a2c0893a982211ecb3f890e2ba8d9d30 | 骨接合植入物 金属股骨颈固定钉 | 中空（空心）螺钉（非锁定） |  | 钛合金 | 非灭菌 |  | 09f61c5e-9db7-11ec-a4e1-90e2ba8d9d30 | 国械注准20163132366 | 骨接合植入物 金属股骨颈固定钉 | 国械注准20163462366 | 钛合金 | 该产品由符合GB4234.1标准的00Cr18Ni14Mo3不锈钢或符合GB/T13810标准的Ti6A14V钛合金材料制成。分为加压螺旋钉、空心双头加压螺钉型号。加压螺旋钉的型式为Ⅰ~Ⅶ型，螺纹型式为深螺纹和对称螺纹。空心双头加压螺钉的型式为Ⅰ~Ⅱ型，螺纹的型式为不对称螺纹。钛合金产品表面无着色。非灭菌包装。 | 加压螺旋钉中的Ⅴ型用于固定角度接骨板，其余加压螺旋钉、空心双头加压螺钉在股骨颈端单独使用。加压螺旋钉Ⅴ型与角度接骨板配合使用时，用于治疗股骨近、远端骨折，股骨颈骨折和股骨近端的粗隆间、粗隆下骨折。 | C0312050790302301950 | 03-骨科材料 | 12-螺钉 | 05-空心钉 | 079-螺钉 | 03-钛合金 | 023-非埋头/非锁定/非灭菌/4＜直径≤7mm | 招标范围内-中选 | 159 | 159
c1663616-483e-11ec-bbcb-44a84212d119 | 天津市金兴达实业有限公司 | 天津市金兴达实业有限公司 | a2c0d622982211ecb3f890e2ba8d9d30 | 金属锁定型接骨板 | 锁定加压接骨板（含万向） | 跟骨接骨板 | 纯钛 | 非灭菌 |  | 6470f4e5-a2d3-11e9-b4ed-fa163e0a8baf | 国械注准20153460869 | 金属锁定型接骨板 |  | 纯钛 | 该产品由符合GB4234标准规定的00Cr18Ni14Mo3不锈钢或符合GB/T13810标准规定的TC4钛合金或TA2、TA3纯钛材料制成，纯钛、钛合金产品表面可经阳极氧化处理，非灭菌状态包装。 | 该产品适用于四肢骨折内固定。 | C0311130800200404755 | 03-骨科材料 | 11-接骨板 | 13-跟骨接骨板 | 080-固定板 | 02-纯钛 | 004-锁定加压/非灭菌 | 招标范围内-中选 | 1130 | 971 | 159
da4b12aa-4818-11ec-bbcb-44a84212d119 | 北京市富乐科技开发有限公司 | 北京市富乐科技开发有限公司 | a2c0e445982211ecb3f890e2ba8d9d30 | 钛合金锁定钉板系统-锁定接骨螺钉 | 锁定螺钉 |  | 钛合金 | 灭菌 |  | 12eb8cb2-7fb6-11ea-80a3-fa163e0a8baf | 国械注准20193131022 | 钛合金锁定钉板系统 |  | 钛合金 | 该产品采用符合GB/T 13810标准规定的TC4钛合金材料制造，产品由锁定接骨板、锁定接骨螺钉组成，产品表面无着色，产品包装分为灭菌包装和非灭菌包装。灭菌包装产品经辐照灭菌，灭菌有效期为4年。 | 该产品适用于四肢、骨盆、锁骨和手足部骨折支持内固定。 | C0312050790301509274 | 03-骨科材料 | 12-螺钉 | 05-空心钉 | 079-螺钉 | 03-钛合金 | 015-非埋头/锁定/灭菌/直径＞7mm以上 | 招标范围内-中选 | 9 | 9
c5ae2ca3-4cc7-11ec-bbcb-44a84212d119 | 常州市康宇医疗器械有限公司 | 常州市康宇医疗器械有限公司 | a2c0f969982211ecb3f890e2ba8d9d30 | 金属交锁髓内钉-髓腔钉 | 髓内钉 | 股骨髓内钉 | 钛合金 | 非灭菌 |  | 4f60ec68-629a-11ea-86a9-fa163e0a8baf | 国械注准20203130051 | 金属交锁髓内钉 |  | 钛合金 | 该产品由髓腔钉、近端塞、交锁螺钉、封帽和拉力螺钉组成，由符合GB/T13810规定的TC4钛合金材料制成，表面可经微弧阳极氧化处理，非灭菌包装 | 该产品适用于肱骨、胫骨、股骨骨干骨折内固定，以及股骨颈部、粗隆部、髁上、髁间骨折或合并骨干骨折内固定。即四肢长骨骨折远近端髓腔内固定，以实现骨折的连接和固定 | C0313050860300200056 | 03-骨科材料 | 13-髓内钉 | 05-股骨髓内钉 | 086-髓内钉 | 03-钛合金 | 002-近端/顺行/非灭菌 | 招标范围内-中选 | 1381 | 1191 | 190
b2dd7816-4b3e-11ec-bbcb-44a84212d119 | 江苏艾为康医疗器械科技有限公司 | 江苏艾为康医疗器械科技有限公司 | a2c113b3982211ecb3f890e2ba8d9d30 | 金属锁定接骨板系统 | 锁定加压接骨板（含万向） | 骨盆接骨板 | 纯钛 | 非灭菌 |  | 448feb29-be64-11e9-974a-fa163e0a8baf | 国械注准20193130378 | 金属锁定接骨板系统 |  | TA3 | 该产品是金属锁定接骨板系统，由金属锁定接骨板和金属锁定接骨螺钉组成，其中接骨板由GB/T 13810标准规定的TA3材料制成，螺钉由GB/T 13810标准规定的TC4钛合金材料制成，产品表面分为经着色阳极氧化处理、黑灰色阳极氧化处理或表面非阳极氧化处理，非灭菌包装。 | 该产品适用于骨科手术时股骨、胫骨、肱骨、尺骨、桡骨、腓骨的骨干及干骺端，掌骨、指骨、跖骨、趾骨、锁骨和髋臼骨折内固定。 | C0311080800201211092 | 03-骨科材料 | 11-接骨板 | 08-骨盆接骨板 | 080-固定板 | 02-纯钛 | 012-锁定加压/弧形/非灭菌 | 招标范围内-中选 | 1245 | 1050 | 195
4d69831c-48fd-11ec-bbcb-44a84212d119 | 浙江广慈医疗器械有限公司 | 浙江广慈医疗器械有限公司 | a2c16981982211ecb3f890e2ba8d9d30 | 金属锁定接骨板钉系统 | 锁定加压接骨板（含万向） | 手部接骨板 | 纯钛 | 非灭菌 |  | 4b8a1e78-65b7-11ea-aa91-fa163e0a8baf | 国械注准20143132306 | 金属锁定接骨板钉系统 |  |  | 该产品由锁定接骨板、锁定螺钉、封孔螺丝组成。锁定接骨板包括直型接骨板和异型接骨板。锁定螺钉包括锥螺纹锁定螺钉、普通螺纹锁定螺钉和万向锁定螺钉，万向锁定螺钉由万向锁定螺钉和锁定帽组成。锁定螺钉杆部包括实心和空心两种型式。锁定接骨板由符合GB/T13810标准规定的TA3G或TA4G纯钛材料制成，锁定螺钉、封孔螺丝、锁定帽、压紧螺丝、镶套由符合GB/T13810标准规定的TC4钛合金材料制成。TA3G和钛合金产品表面有着色阳极氧化和非阳极氧化处理两种。非灭菌包装 | 该产品适用于四肢骨折的内固定。 | C0311070800204002615 | 03-骨科材料 | 11-接骨板 | 07-手部接骨板 | 080-固定板 | 02-纯钛 | 040-万向锁定加压/指骨干部/非灭菌 | 招标范围内-中选 | 1159 | 979 | 180
c1662b3e-483e-11ec-bbcb-44a84212d119 | 江苏艾迪尔医疗科技股份有限公司 | 江苏艾迪尔医疗科技股份有限公司 | a2c1b45d982211ecb3f890e2ba8d9d30 | 金属交锁髓内钉-锁钉 | 交锁钉 |  | 不锈钢 | 非灭菌 |  | 6e0345b57fe7460a88690887a17992b0 | 国械注准20183131963 | 金属交锁髓内钉 |  | 不锈钢 | 该产品分为股骨交锁髓内钉、胫骨交锁髓内钉、肱骨交锁髓内钉、股骨倒置交锁髓内钉、伽玛交锁髓内钉、股骨重建交锁髓内钉。组件包括髓内主钉、近端塞、锁定或拉力钉。采用符合GB4234.1标准规定的不锈钢或符合GB/T13810标准规定TC4钛合金材料制成。钛合金产品表面可经微弧阳极氧化处理。非灭菌包装。 | 该产品适用于股骨、胫骨、肱骨、股骨粗隆间骨折的髓腔内固定。 | C0313110860100407435 | 03-骨科材料 | 13-髓内钉 | 11-髓内钉配件 | 086-髓内钉 | 01-不锈钢 | 004-交锁钉/非灭菌 | 招标范围内-中选 | 50 | 50
c5b96083-4cc7-11ec-bbcb-44a84212d119 | 迪恩医疗科技有限公司 | 迪恩医疗科技有限公司 | a2c23fdf982211ecb3f890e2ba8d9d30 | 锁定型金属接骨板固定系统-锁定接骨螺钉 | 锁定螺钉 |  | 钛合金 | 非灭菌 |  | 4bcda434-4f42-11ec-921a-0050568f9c84 | 国械注准20163132167 | 锁定型金属接骨板固定系统 | 国械注准20163462167 | 钛合金 | 该产品由锁定接骨板和锁定接骨螺钉组成，锁定接骨板采用符合GB/T13810中规定的TA3纯钛材料制成，锁定接骨螺钉采用符合GB/T13810中规定的TC4钛合金制成，产品表面可经阳极氧化着色或微弧处理，非灭菌包装。 | 适用于股骨、肱骨、胫腓骨、尺桡骨、锁骨、跟骨、指掌骨干骺端及骨干骨折。 | C0312020790300607890 | 03-骨科材料 | 12-螺钉 | 02-普通锁定螺钉 | 079-螺钉 | 03-钛合金 | 006-非灭菌/直径＞4mm以上 | 招标范围内-中选 | 20 | 20
f5c285c8-4a83-11ec-bbcb-44a84212d119 | 上海三友医疗器械股份有限公司 | 上海三友医疗器械股份有限公司 | a2c26831982211ecb3f890e2ba8d9d30 | 金属锁定接骨螺钉 | 锁定螺钉 |  | 钛合金 | 非灭菌 |  | 11c4b818-e643-11ec-9447-b4055d63f15c | 国械注准20173130716 | 金属锁定接骨螺钉 | 国械注准20173460716 | 钛合金 | 该产品由符合GB/T 13810标准规定的TC4、TC4ELI钛合金材料制成。表面可经阳极氧化处理。无菌与非灭菌包装，无菌有效期4年。 | 适用于骨科手术时骨折内固定。 | C0312010790300406388 | 03-骨科材料 | 12-螺钉 | 01-万向锁定螺钉 | 079-螺钉 | 03-钛合金 | 004-非灭菌/直径≤2.7mm以下 | 招标范围内-中选 | 82 | 82
4d69831c-48fd-11ec-bbcb-44a84212d119 | 浙江广慈医疗器械有限公司 | 浙江广慈医疗器械有限公司 | a2c2c2f8982211ecb3f890e2ba8d9d30 | 金属接骨板（解剖型） | 普通接骨板 | 锁骨接骨板 | 纯钛 | 非灭菌 |  | 152b61dd-129b-11ec-b658-0050568f9c84 | 国械注准20173130201 | 金属接骨板（解剖型） | 国械注准20173460201 |  | 该产品为解剖型接骨板，采用符合GB/T 13810标准规定的纯钛材料制成。纯钛表面无着色。非灭菌包装。 | 该产品适用于四肢骨折的内固定。 | C0311030800200802615 | 03-骨科材料 | 11-接骨板 | 03-锁骨接骨板 | 080-固定板 | 02-纯钛 | 008-普通/中段上方/非灭菌 | 招标范围内-中选 | 771 | 591 | 180
e87f2ad9-4c1f-11ec-bbcb-44a84212d119 | 重庆富沃思医疗器械有限公司 | 重庆富沃思医疗器械有限公司 | a2c2df8b982211ecb3f890e2ba8d9d30 | 金属带锁髓内钉-锁钉 | 交锁钉 |  | 钛合金 | 非灭菌 |  | 4d6932c3-9ef9-11ea-9ac3-fa163e0a8baf | 国械注准20193131015 | 金属带锁髓内钉 |  | 钛合金 | 该产品采用符合GB/T13810标准规定的TC4钛合金材料制成，由髓内钉、锁钉、拉力钉、封帽组成。产品表面经着色阳极氧化处理。非灭菌包装。 | 适用于股骨干骨折、股骨近端和干端骨折、胫骨干骨折、脑骨干骨折、腓骨干骨折、尺骨干骨折、烧骨干骨折内固定。 | C0313110860300610074 | 03-骨科材料 | 13-髓内钉 | 11-髓内钉配件 | 086-髓内钉 | 03-钛合金 | 006-锁定螺钉/非灭菌 | 招标范围内-中选 | 10 | 10
da4c756e-4818-11ec-bbcb-44a84212d119 | 常州奥斯迈医疗器械有限公司 | 常州奥斯迈医疗器械有限公司 | a2c2fd51982211ecb3f890e2ba8d9d30 | 带锁髓内钉 | 髓内钉 | 肱骨髓内钉 | 钛合金 | 灭菌 |  | 6044F6DA-4CBB-4C8A-A59D-3BD32E69C3AB | 国械注准20163462400 | 带锁髓内钉 |  | 钛合金 | 该产品由股骨髓内钉、胫骨髓内钉、伽玛型髓内钉、肱骨髓内钉组成。由符合GB 4234标准规定的00Cr18Ni14Mo3不锈钢或由符合GB/T 13810标准规定的TC4钛合金材料制成。钛合金产品表面可经阳极氧化处理。灭菌和非灭菌包装。 | 适用于肱骨、胫骨、股骨骨干骨折内固定，以及股骨颈部、粗隆部、髁上、髁间骨折或合并骨干骨折内固定。 | C0313020860300704223 | 03-骨科材料 | 13-髓内钉 | 02-肱骨髓内钉 | 086-髓内钉 | 03-钛合金 | 007-近端长型/弯形/灭菌 | 招标范围内-中选 | 1369 | 1172 | 197
b2e07532-4b3e-11ec-bbcb-44a84212d119 | 浙江科惠医疗器械股份有限公司 | 浙江科惠医疗器械股份有限公司 | a2c3046e982211ecb3f890e2ba8d9d30 | 金属锁定接骨板 | 锁定加压接骨板（含万向） | 股骨接骨板 | 纯钛 | 非灭菌 |  | 5f90a61c-671d-11ea-aa91-fa163e0a8baf | 国械注准20153130877 | 金属锁定接骨板 |  | 纯钛 | 接骨板采用符合GB/T 13810标准规定的TA3纯钛材料制成，卡环采用符合GB/T 13810标准规定的TA4钛合金材料、卡销采用符合GB/T13810标准规定的TA3纯钛材料制成。产品表面有经阳极氧化处理和未经阳极氧化处理两种状态，阳极氧化类型为微弧阳极氧化和着色阳极氧化。灭菌和非灭菌包装，灭菌有效期为4年。 | 该产品适用于年龄18～77岁的创伤骨折患者的上下肢及其带骨骨折断端连接内固定，其中DHS适用于股骨中上段骨干骨折连接内固定。 | C0311090800201806083 | 03-骨科材料 | 11-接骨板 | 09-股骨接骨板 | 080-固定板 | 02-纯钛 | 018-万向锁定加压/远端/非灭菌 | 招标范围内-中选 | 1056 | 889 | 167
da4b12aa-4818-11ec-bbcb-44a84212d119 | 北京市富乐科技开发有限公司 | 北京市富乐科技开发有限公司 | a2c33e5c982211ecb3f890e2ba8d9d30 | 金属带锁髓内钉 | 髓内钉 | 胫骨髓内钉 | 钛合金 | 非灭菌 |  | 504d1beeec7743ac829823c5ca2ad5b6 | 国械注准20183130574 | 金属带锁髓内钉 |  | 钛合金 | 产品由髓内钉Ⅰ、髓内钉Ⅱ、髓内钉Ⅲ、PFNA、髓内钉Ⅴ、髓内钉Ⅵ、AMH髓内钉、ASF髓内钉、SCSH髓内钉、SISF髓内钉、SRF髓内钉、APT髓内钉、PFNAⅡ、SILF髓内钉、SCLH髓内钉、SSF髓内钉、SMF髓内钉、SMT髓内钉、交锁螺钉Ⅰ、交锁螺钉Ⅲ、交锁螺钉Ⅳ、交锁螺钉Ⅴ、交锁螺钉Ⅵ、交锁螺钉Ⅶ、抗旋加压钉Ⅰ、抗旋加压钉Ⅱ、抗旋加压钉Ⅲ、抗旋加压钉Ⅳ、抗旋加压钉Ⅴ、抗旋加压钉Ⅵ、抗旋加压钉Ⅶ、抗旋加压钉Ⅷ、抗旋加压钉Ⅸ、抗旋加压钉Ⅹ、锁紧头Ⅰ、锁紧头Ⅱ、锁紧头Ⅲ、锁紧头Ⅳ、锁紧头Ⅴ、叶片锁紧头Ⅰ、叶片锁紧头Ⅱ、锁紧头Ⅵ、锁紧头Ⅶ、锁紧头Ⅷ、锁紧头Ⅸ、锁紧头Ⅹ、锁紧头Ⅺ、锁紧头Ⅻ、锁紧头XIII、锁紧头XIV、锁紧头XV、锁紧头XVI、锁紧头XVII、锁紧头XVIII、稳定螺栓、垫片组成。材料采用GB/T13810标准所规定的钛合金TC4，产品表面为本色状态或着色阳极氧化状态，产品分为灭菌包装和非灭菌包装两种型式。灭菌包装产品经辐照灭菌，产品有效期为4年。 | 该产品适用于股骨、胫骨、肱骨骨折髓腔内固定。 | C0313060860300409274 | 03-骨科材料 | 13-髓内钉 | 06-胫骨髓内钉 | 086-髓内钉 | 03-钛合金 | 004-骨干/弯形/非灭菌 | 招标范围内-中选 | 348 | 151 | 197
da4c601c-4818-11ec-bbcb-44a84212d119 | 江苏国立医疗器械有限公司 | 江苏国立医疗器械有限公司 | a2c33ff0982211ecb3f890e2ba8d9d30 | 金属髓内针 | 髓内钉 | 弹性髓内钉 | 钛合金 | 非灭菌 |  | 558ba011-db29-11ec-9447-b4055d63f15c | 国械注准20173133308 | 金属髓内针 | 国械注准20173463308 | 钛合金 | 该产品采用符合GB/T13810标准规定的TC4钛合金材料制成，产品表面经过微弧阳极氧化处理。灭菌和非灭菌两种包装。 | 适用于四肢骨折固定 | C0313090860300404587 | 03-骨科材料 | 13-髓内钉 | 09-弹性髓内钉 | 086-髓内钉 | 03-钛合金 | 004-带尾帽/弯形/非灭菌 | 招标范围内-中选 | 695 | 495 | 200
b2de9e7d-4b3e-11ec-bbcb-44a84212d119 | 江苏强圣医疗科技有限公司 | 江苏强圣医疗科技有限公司 | a2c37e2a982211ecb3f890e2ba8d9d30 | 锁定型金属接骨板系统-锁定接骨板 | 锁定加压接骨板（含万向） | 足部接骨板 | 纯钛 | 非灭菌 |  | 447a3cd1-c256-11e9-974a-fa163e0a8baf | 国械注准20193130205 | 锁定型金属接骨板系统 |  | 纯钛 | 该产品由锁定接骨板和锁定接骨螺钉组成。锁定接骨板由符合GB/T13810标准要求的TA3纯钛材料制成，锁定接骨螺钉由符合GB/T13810标准要求的TC4的钛合金材料制成。产品表面可经微弧阳极氧化处理。非无菌包装。 | 适用于四肢、锁骨、骨盆骨折内固定。 | C0311140800201207568 | 03-骨科材料 | 11-接骨板 | 14-足部接骨板 | 080-固定板 | 02-纯钛 | 012-锁定加压/后足/非灭菌 | 招标范围内-中选 | 1159 | 959 | 200
2200daab-91ea-11eb-8996-40f2e9990f5b | 武汉医佳宝生物材料有限公司 | 武汉医佳宝生物材料有限公司 | a2c3952e982211ecb3f890e2ba8d9d30 | 金属锁定接骨板系统-接骨板 | 锁定加压接骨板（含万向） | 股骨接骨板 | 钛合金 | 灭菌 |  | 16cdb1ea-9ec8-11e9-b4ed-fa163e0a8baf | 国械注准20183130571 | 金属锁定接骨板系统 |  | TC20钛合金 | 金属锁定接骨板系统由锁定接骨板、锁定接骨螺钉和普通接骨螺钉组成。由符合GB/T13810规定的TC20钛合金材料制造,产品表面经着色阳极氧化处理,灭菌和非灭菌包装。灭菌包装有效期5年。 | 适用于四肢、肩锁骨、骨盆骨折内固定。 | C0311090800301305286 | 03-骨科材料 | 11-接骨板 | 09-股骨接骨板 | 080-固定板 | 03-钛合金 | 013-万向锁定加压/近端/灭菌 | 招标范围内-中选 | 674 | 474 | 200
21faafdb-91ea-11eb-8996-40f2e9990f5b | 大博医疗科技股份有限公司 | 大博医疗科技股份有限公司 | a2c3b399982211ecb3f890e2ba8d9d30 | 金属接骨螺钉 | 普通接骨螺钉 | 皮质骨螺钉 | 钛合金 | 非灭菌 | 单独和成套均可 | 5cf43676-fcfd-11ec-9447-b4055d63f15c | 国械注准20173134277 | 金属接骨螺钉 | 国械注准20173464277 | T | 该产品由符合GB/T 13810标准要求的TC4钛合金材料制成。表面经着色或微弧阳极氧化处理。灭菌和非灭菌包装。 | 该产品适用于单独或与接骨板结合应用于四肢骨折及不规则骨骨折的内固定。 | C0312030790300400419 | 03-骨科材料 | 12-螺钉 | 03-皮质骨螺钉 | 079-螺钉 | 03-钛合金 | 004-非灭菌/直径≤2.7mm以下 | 招标范围内-中选 | 10 | 10
c15778d0-483e-11ec-bbcb-44a84212d119 | 常州健力邦德医疗器械有限公司 | 常州健力邦德医疗器械有限公司 | a2c3da8e982211ecb3f890e2ba8d9d30 | 金属锁定接骨板系统-锁定接骨板 | 锁定加压接骨板（含万向） | 手部接骨板 | 纯钛 | 非灭菌 |  | 31457517-ad24-11e9-8460-fa163e0a8baf | 国械注准20143131834 | 金属锁定接骨板系统 | 国械注准20143461834 | 纯钛 | 本系统由锁定接骨板以及锁定螺钉组成；锁定接骨板选用符合GB/T 13810中规定的TA3纯钛材料制造，锁定螺钉选用GB/T 13810中规定的TC4钛合金材科制造；产品表面无着色，非灭菌包装。 | 该产品供骨科手术时股骨、胫骨、肱骨、尺骨、桡骨、腓骨的骨干及近端和远端，掌骨、指骨及近关节骨折，跖骨、趾骨及近关节骨折，锁骨和髋臼骨折处作四股骨科手术时骨折断端连接固定用。 | C0311070800201800808 | 03-骨科材料 | 11-接骨板 | 07-手部接骨板 | 080-固定板 | 02-纯钛 | 018-锁定加压/掌骨头部/非灭菌 | 招标范围内-中选 | 239 | 189 | 50
da4c601c-4818-11ec-bbcb-44a84212d119 | 江苏国立医疗器械有限公司 | 江苏国立医疗器械有限公司 | a2c40b78982211ecb3f890e2ba8d9d30 | 交锁髓内钉-锁钉 | 交锁钉 |  | 钛合金 | 非灭菌 |  | 55341a51-9a37-11e9-b4ed-fa163e0a8baf | 国械注准20193130259 | 交锁髓内钉 |  | 钛合金 | 该产品由髓内钉、拉力钉、锁钉和封帽组成，由符合GB/T13810规定的TC4钛合金材料制成。产品表面经灰黑阳极氧化处理。灭菌和非灭菌包装。灭菌包装产品经辐照灭菌，有效期为5年。 | 适用于肱骨 胫骨 股骨骨折内固定 | C0313110860300404587 | 03-骨科材料 | 13-髓内钉 | 11-髓内钉配件 | 086-髓内钉 | 03-钛合金 | 004-交锁钉/非灭菌 | 招标范围内-中选 | 50 | 50
da4c756e-4818-11ec-bbcb-44a84212d119 | 常州奥斯迈医疗器械有限公司 | 常州奥斯迈医疗器械有限公司 | a2c41d2c982211ecb3f890e2ba8d9d30 | 带锁髓内钉 | 髓内钉 | 股骨髓内钉 | 钛合金 | 灭菌 |  | 23c511a0-e2c0-11eb-b658-0050568f9c84 | 国械注准20163132400 | 带锁髓内钉 |  | 钛合金 | 该产品由股骨髓内钉、胫骨髓内钉、伽玛型髓内钉、肱骨髓内钉组成。由符合GB 4234.1标准规定的00Cr18Ni14M03不锈钢或由符合GB/T 13810标准规定的TC4钛合金材料制成。钛合金产品表面可经阳极氧化处理，灭菌和非灭菌包装。 | 适用于肱骨、胫骨、股骨骨干骨折内固定，以及股骨颈部、粗隆部、髁上、髁间骨折或合并骨干骨折内固定。 | C0313050860300504223 | 03-骨科材料 | 13-髓内钉 | 05-股骨髓内钉 | 086-髓内钉 | 03-钛合金 | 005-干部/顺行/灭菌 | 招标范围内-中选 | 1008 | 811 | 197
b2dac2f2-4b3e-11ec-bbcb-44a84212d119 | 江苏荷普医疗科技股份有限公司 | 江苏荷普医疗科技股份有限公司 | a2c429f4982211ecb3f890e2ba8d9d30 | 金属带锁髓内钉-锁钉 | 交锁钉 |  | 钛合金 | 非灭菌 |  | 2e58db60-9760-11eb-ac1c-fa163e311f19 | 国械注准20213130039 | 金属带锁髓内钉系统 |  | 钛合金 | 产品由主钉、锁钉、拉力钉、封帽组成，由符合GB/T13810标 准要求的TC4钛合金材料制成。产品表面可经微弧阳极氧化处 理，非灭菌包装。 | 该产品适用于股骨、胫骨、肱骨骨折的髓腔内固定。 | C0313110860300400113 | 03-骨科材料 | 13-髓内钉 | 11-髓内钉配件 | 086-髓内钉 | 03-钛合金 | 004-交锁钉/非灭菌 | 招标范围内-中选 | 30 | 30
da4c756e-4818-11ec-bbcb-44a84212d119 | 常州奥斯迈医疗器械有限公司 | 常州奥斯迈医疗器械有限公司 | a2c42f95982211ecb3f890e2ba8d9d30 | 带锁髓内钉-髓腔钉 | 髓内钉 | 胫骨髓内钉 | 钛合金 | 灭菌 |  | 6044F6DA-4CBB-4C8A-A59D-3BD32E69C3AB | 国械注准20163462400 | 带锁髓内钉 |  | 钛合金 | 该产品由股骨髓内钉、胫骨髓内钉、伽玛型髓内钉、肱骨髓内钉组成。由符合GB 4234标准规定的00Cr18Ni14Mo3不锈钢或由符合GB/T 13810标准规定的TC4钛合金材料制成。钛合金产品表面可经阳极氧化处理。灭菌和非灭菌包装。 | 适用于肱骨、胫骨、股骨骨干骨折内固定，以及股骨颈部、粗隆部、髁上、髁间骨折或合并骨干骨折内固定。 | C0313060860300304223 | 03-骨科材料 | 13-髓内钉 | 06-胫骨髓内钉 | 086-髓内钉 | 03-钛合金 | 003-骨干/弯形/灭菌 | 招标范围内-中选 | 1430 | 1233 | 197
c15e8a32-483e-11ec-bbcb-44a84212d119 | 常州市康辉医疗器械有限公司 | 常州市康辉医疗器械有限公司 | a2c431de982211ecb3f890e2ba8d9d30 | 金属锁定接骨板钉系统-接骨板 | 锁定加压接骨板（含万向） | 股骨接骨板 | 纯钛 | 灭菌 |  | 1699a8a7-a92c-11e9-8460-fa163e0a8baf | 国械注准20183131799 | 金属锁定接骨板钉系统 |  | 纯钛 | 该产品包括接骨板、螺钉。接骨板采用符合GB/T13810标准规定的TA3G纯钛材料制造，螺钉采用符合GB/T 13810标准规定的TC4、TC4ELI钛合金材料制造。纯钛和钛合金材料产品表面经阳极氧化处理。无菌和非灭菌两种交付状态。 | 适用于骨科手术时四肢骨折内固定。 | C0311090800200700059 | 03-骨科材料 | 11-接骨板 | 09-股骨接骨板 | 080-固定板 | 02-纯钛 | 007-锁定加压/近端/灭菌 | 招标范围内-中选 | 753 | 568 | 185
da4c756e-4818-11ec-bbcb-44a84212d119 | 常州奥斯迈医疗器械有限公司 | 常州奥斯迈医疗器械有限公司 | a2c47105982211ecb3f890e2ba8d9d30 | 带锁髓内钉 | 髓内钉 | 股骨髓内钉 | 不锈钢 | 非灭菌 |  | 6044F6DA-4CBB-4C8A-A59D-3BD32E69C3AB | 国械注准20163462400 | 带锁髓内钉 |  | 不锈钢 | 该产品由股骨髓内钉、胫骨髓内钉、伽玛型髓内钉、肱骨髓内钉组成。由符合GB 4234标准规定的00Cr18Ni14Mo3不锈钢或由符合GB/T 13810标准规定的TC4钛合金材料制成。钛合金产品表面可经阳极氧化处理。灭菌和非灭菌包装。 | 适用于肱骨、胫骨、股骨骨干骨折内固定，以及股骨颈部、粗隆部、髁上、髁间骨折或合并骨干骨折内固定。 | C0313050860100604223 | 03-骨科材料 | 13-髓内钉 | 05-股骨髓内钉 | 086-髓内钉 | 不锈钢 | 006-干部/顺行/非灭菌 | 招标范围内-中选 | 846 | 649 | 197
21d9fb24-91ea-11eb-8996-40f2e9990f5b | 江苏金鹿集团医疗器械有限公司 | 江苏金鹿集团医疗器械有限公司 | a2c47995982211ecb3f890e2ba8d9d30 | 锁定型接骨板 | 锁定加压接骨板（含万向） | 肱骨接骨板 | 钛合金 | 非灭菌 |  | 44faa387-9ba3-11e9-b4ed-fa163e0a8baf | 国械注准20163461499 | 锁定型接骨板 |  | 纯钛 | 接骨板由符合GB/T13810标准规定的TA3纯钛材料制成，万向螺纹孔的万向球由符合GB/T13810标准规定的TA4钛合金材料制成。表面无着色。非灭菌包装。 | 与该企业同一系统接骨螺钉配合，适用于四肢骨折内固定。 | C0311040800301411093 | 03-骨科材料 | 11-接骨板 | 04-肱骨接骨板 | 080-固定板 | 03-钛合金 | 014-万向锁定加压/近端/非灭菌 | 招标范围内-中选 | 1181 | 981 | 200
b2dac96c-4b3e-11ec-bbcb-44a84212d119 | 河北瑞鹤医疗器械有限公司 | 河北瑞鹤医疗器械有限公司 | a2c4924d982211ecb3f890e2ba8d9d30 | 足踝锁定接骨板系统-金属锁定螺钉 | 锁定螺钉 |  | 钛合金 | 非灭菌 |  | 61728039-ba7e-11ea-8d16-fa163e0a8baf | 国械注准20203130052 | 足踝锁定接骨板系统 |  | 钛合金 | 足踝锁定接骨板系统产品选用钛合金材料制造，材料牌号为TC4，符合GB/ 13810材料标准。足踝锁定接骨板系统产品包括金属锁定接骨板、金属锁定接骨螺钉和金属非锁定接骨螺钉。足踝锁定接骨板系统产品表面经着色阳极氧化处理，产品的交付状态为非灭菌状态。 | 该产品适用于足踝骨折内固定。 | C0312010790300411655 | 03-骨科材料 | 12-螺钉 | 01-万向锁定螺钉 | 079-螺钉 | 03-钛合金 | 004-非灭菌/直径≤2.7mm以下 | 招标范围内-中选 | 82 | 82
c1663616-483e-11ec-bbcb-44a84212d119 | 天津市金兴达实业有限公司 | 天津市金兴达实业有限公司 | a2c4b11e982211ecb3f890e2ba8d9d30 | 金属锁定型接骨板 | 锁定加压接骨板（含万向） | 股骨接骨板 | 钛合金 | 非灭菌 |  | 11cecd2d-c0ee-11ea-8d16-fa163e0a8baf | 国械注准20153130869 | 金属锁定型接骨板 |  | 钛合金 | 该产品由符合GB4234标准规定的00Cr18Ni14Mo3不锈钢或符合GB/T 13810标准规定的TC4钛合金或TA2、TA3纯钛材料制成，纯钛、钛合金产品表面可经阳极氧化处理，非灭菌包装。 | 该产品适用于四肢骨折内固定。 | C0311090800301004755 | 03-骨科材料 | 11-接骨板 | 09-股骨接骨板 | 080-固定板 | 03-钛合金 | 010-锁定加压/干部/非灭菌 | 招标范围内-中选 | 1193 | 1034 | 159
da4c601c-4818-11ec-bbcb-44a84212d119 | 江苏国立医疗器械有限公司 | 江苏国立医疗器械有限公司 | a2c4bbe2982211ecb3f890e2ba8d9d30 | 金属锁定钉板系统-锁定接骨板 | 锁定螺钉 |  | 钛合金 | 非灭菌 |  | 36047173-bd1d-11eb-a006-0050568f9c84 | 国械注准20153132077 | 金属锁定钉板系统 |  | 钛合金 | 该产品采用符合GB/T13810标准规定的TC4钛合金材料制造， 产品有锁定接骨板、锁定接骨螺钉和或金属接骨螺钉组成， 产品无着色，产品包装分为灭菌包装和非灭菌包装。 | 本产品适用于四肢、骨盆、锁骨和手足部骨折支持内固定。 | C0312010790300604587 | 03-骨科材料 | 12-螺钉 | 01-万向锁定螺钉 | 079-螺钉 | 03-钛合金 | 006-非灭菌/直径＞4mm以上 | 招标范围内-中选 | 68 | 68
c5ae2ca3-4cc7-11ec-bbcb-44a84212d119 | 常州市康宇医疗器械有限公司 | 常州市康宇医疗器械有限公司 | a2c4d214982211ecb3f890e2ba8d9d30 | 金属交锁髓内钉-交锁螺钉 | 交锁钉 |  | 钛合金 | 非灭菌 |  | 4f60ec68-629a-11ea-86a9-fa163e0a8baf | 国械注准20203130051 | 金属交锁髓内钉 |  | 钛合金 | 该产品由髓腔钉、近端塞、交锁螺钉、封帽和拉力螺钉组成，由符合GB/T13810规定的TC4钛合金材料制成，表面可经微弧阳极氧化处理，非灭菌包装 | 该产品适用于肱骨、胫骨、股骨骨干骨折内固定，以及股骨颈部、粗隆部、髁上、髁间骨折或合并骨干骨折内固定。即四肢长骨骨折远近端髓腔内固定，以实现骨折的连接和固定 | C0313110860300400056 | 03-骨科材料 | 13-髓内钉 | 11-髓内钉配件 | 086-髓内钉 | 03-钛合金 | 004-交锁钉/非灭菌 | 招标范围内-中选 | 30 | 30
c15e8a32-483e-11ec-bbcb-44a84212d119 | 常州市康辉医疗器械有限公司 | 常州市康辉医疗器械有限公司 | a2c4f009982211ecb3f890e2ba8d9d30 | 动力加压螺钉 | 中空（空心）螺钉（非锁定） |  | 钛合金 | 非灭菌 |  | 4A703063-EE3E-4DB7-B2C1-ED02D6A0EC09 | 国械注准20163462128 | 动力加压螺钉 |  | 钛合金 | 该产品分为五种型式，DJY-Ⅰ型由动力螺钉、加压螺钉和螺套组成；DJY-Ⅱ型由空心钉和垫圈组成；DJY-Ⅲ型、DJY-Ⅳ型和DJY-V型为加压螺钉。采用符合GB4234标准规定的00Cr18Ni14Mo3不锈钢或符合GB/T13810标准规定的TC4钛合金制成，钛合金产品表面经阳极氧化处理。灭菌和非灭菌两种包装。灭菌产品采用γ射线辐照灭菌。 | 适用于股骨颈骨折、股骨髁骨折、胫骨平台骨折和其它部位的骨折内固定。 | C0312050790302300059 | 03-骨科材料 | 12-螺钉 | 05-空心钉 | 079-螺钉 | 03-钛合金 | 023-非埋头/非锁定/非灭菌/4＜直径≤7mm | 招标范围内-中选 | 159 | 159
da4c9753-4818-11ec-bbcb-44a84212d119 | 山东康盛医疗器械股份有限公司 | 山东康盛医疗器械股份有限公司 | a2c5173f982211ecb3f890e2ba8d9d30 | 金属锁定接骨板 | 锁定加压接骨板（含万向） | 胫骨接骨板 | 纯钛 | 灭菌 |  | 0c27e55a-d0c8-11ec-a4e1-90e2ba8d9d30 | 国械注准20173134215 | 金属锁定接骨板 | 国械注准20173464215 | 纯钛 | 金属锁定接骨板采用GB/T13810中规定的TA3纯钛材料制造。表面分为无着色和着色阳极氧化二种处理方式。非灭菌包装和灭菌包装。灭菌产品采用辐照剂量为25kGy~38kGy的γ射线辐照灭菌，灭菌有效期为5年。与金属锁定接骨螺钉产品配合使用。 | 产品与接骨螺钉配合使用,适用于四肢骨折内固定。 | C0311110800200710667 | 03-骨科材料 | 11-接骨板 | 11-胫骨接骨板 | 080-固定板 | 02-纯钛 | 007-锁定加压/近端/灭菌 | 招标范围内-中选 | 464 | 268 | 196
b2e07532-4b3e-11ec-bbcb-44a84212d119 | 浙江科惠医疗器械股份有限公司 | 浙江科惠医疗器械股份有限公司 | a2c51f92982211ecb3f890e2ba8d9d30 | 金属髓内钉 | 交锁钉 |  | 钛合金 | 非灭菌 |  | 637e7a86-91e7-11eb-ac1c-fa163e311f19 | 国械注准20163130712 | 金属髓内钉 |  | 钛合金 | 该产品由髓腔钉、螺钉、螺旋刀片、封帽、套筒、垫片组成，由符合GB/T13810标准规定的TC4钛合金制成。表面为阳极氧化或非阳极氧化处理，阳极氧化类型为微弧氧化。含灭菌包装和非灭菌包装。 | 适用于股骨、胫骨及肱骨骨折固定。 | C0313110860300606083 | 03-骨科材料 | 13-髓内钉 | 11-髓内钉配件 | 086-髓内钉 | 03-钛合金 | 006-锁定螺钉/非灭菌 | 招标范围内-中选 | 100 | 100
4d6aa4fd-48fd-11ec-bbcb-44a84212d119 | 苏州苏南捷迈得医疗器械有限公司 | 苏州苏南捷迈得医疗器械有限公司 | a2c523b7982211ecb3f890e2ba8d9d30 | 骨接合植入物 交锁髓内钉-拉力螺钉 | 拉力钉 |  | 钛合金 | 非灭菌 |  | 58a506c8-c8eb-11eb-a006-0050568f9c84 | 国械注准20163132365 | 骨接合植入物 交锁髓内钉 |  | 钛合金 | 该产品是由髓内钉主钉、锁钉、拉力螺钉、拉力钉锁钉、全牙锁钉、髁上钉远端锁钉、防旋锁钉和近端塞组成，由符合GB4234.1标准要求的00Cr18Ni14Mo3不锈钢或GB/T 13810中的TC4钛合金，TC4钛合金表面分为微弧阳极氧化和无着色两种，非灭菌包装。 | 适用于股骨干骨折，胫骨干骨折，股骨颈骨折，股骨粗隆间骨折或合并股骨干骨折，股骨髁上骨折，股骨髁间骨折或合并股骨干骨折，肱骨干骨折内固定。 | C0313110860301001950 | 03-骨科材料 | 13-髓内钉 | 11-髓内钉配件 | 086-髓内钉 | 03-钛合金 | 010-拉力螺钉/非灭菌 | 招标范围内-中选 | 15 | 15
4d69831c-48fd-11ec-bbcb-44a84212d119 | 浙江广慈医疗器械有限公司 | 浙江广慈医疗器械有限公司 | a2c55248982211ecb3f890e2ba8d9d30 | 金属锁定接骨板钉系统 | 锁定加压接骨板（含万向） | 桡骨接骨板 | 纯钛 | 非灭菌 |  | 4b8a1e78-65b7-11ea-aa91-fa163e0a8baf | 国械注准20143132306 | 金属锁定接骨板钉系统 |  |  | 该产品由锁定接骨板、锁定螺钉、封孔螺丝组成。锁定接骨板包括直型接骨板和异型接骨板。锁定螺钉包括锥螺纹锁定螺钉、普通螺纹锁定螺钉和万向锁定螺钉，万向锁定螺钉由万向锁定螺钉和锁定帽组成。锁定螺钉杆部包括实心和空心两种型式。锁定接骨板由符合GB/T13810标准规定的TA3G或TA4G纯钛材料制成，锁定螺钉、封孔螺丝、锁定帽、压紧螺丝、镶套由符合GB/T13810标准规定的TC4钛合金材料制成。TA3G和钛合金产品表面有着色阳极氧化和非阳极氧化处理两种。非灭菌包装 | 该产品适用于四肢骨折的内固定。 | C0311060800201802615 | 03-骨科材料 | 11-接骨板 | 06-桡骨接骨板 | 080-固定板 | 02-纯钛 | 018-万向锁定加压/远端/非灭菌 | 招标范围内-中选 | 1178 | 998 | 180
21d7752c-91ea-11eb-8996-40f2e9990f5b | 常州华森医疗器械股份有限公司 | 常州华森医疗器械股份有限公司 | a2c597ab982211ecb3f890e2ba8d9d30 | 金属接骨板 | 普通接骨板 | 股骨接骨板 | 纯钛 | 非灭菌 |  | 24627e3a-9ba4-11e9-b4ed-fa163e0a8baf | 国械注准20143462003 | 金属接骨板 |  | 纯钛 | 该产品结构为角度型，采用符合GB/T13810规定的纯钛材料及GB4234规定的不锈钢材料制成，表面无着色，灭菌和非灭菌两种包装。 | 与接骨螺钉配合使用。YSQ95和YSZ95用于股骨颈、粗隆间及粗隆下骨折；YSQ96和YSZ96用于股骨髁间、髁上骨折。 | C0311090800200206410 | 03-骨科材料 | 11-接骨板 | 09-股骨接骨板 | 080-固定板 | 02-纯钛 | 002-普通/近端/非灭菌 | 招标范围内-中选 | 861 | 718 | 143
c15e8a32-483e-11ec-bbcb-44a84212d119 | 常州市康辉医疗器械有限公司 | 常州市康辉医疗器械有限公司 | a2c5a0fa982211ecb3f890e2ba8d9d30 | 金属锁定接骨板钉系统-接骨板 | 锁定加压接骨板（含万向） | 肱骨接骨板 | 纯钛 | 非灭菌 |  | 1699a8a7-a92c-11e9-8460-fa163e0a8baf | 国械注准20183131799 | 金属锁定接骨板钉系统 |  | 纯钛 | 该产品包括接骨板、螺钉。接骨板采用符合GB/T13810标准规定的TA3G纯钛材料制造，螺钉采用符合GB/T 13810标准规定的TC4、TC4ELI钛合金材料制造。纯钛和钛合金材料产品表面经阳极氧化处理。无菌和非灭菌两种交付状态。 | 适用于骨科手术时四肢骨折内固定。 | C0311040800201200059 | 03-骨科材料 | 11-接骨板 | 04-肱骨接骨板 | 080-固定板 | 02-纯钛 | 012-锁定加压/远端/非灭菌 | 招标范围内-中选 | 727 | 542 | 185
21d7752c-91ea-11eb-8996-40f2e9990f5b | 常州华森医疗器械股份有限公司 | 常州华森医疗器械股份有限公司 | a2c631c0982211ecb3f890e2ba8d9d30 | 金属接骨空心螺钉 | 中空（空心）螺钉（非锁定） |  | 钛合金 | 非灭菌 |  | 14D9FBAE3EB14179908081FED6857B70 | 国械注准20153461161 | 金属接骨空心螺钉 |  | TC4钛合金 | 产品分为Ⅰ、Ⅱ、Ⅲ、Ⅳ、Ⅴ、Ⅵ、Ⅶ和Ⅷ型。Ⅰ型空心螺钉由垫圈及空心螺钉组成，其中，垫圈为选配件；Ⅱ型空心钉由加压螺钉和拉力螺钉组成。产品材料选用GB4234规定的00Cr18Ni14Mo3不锈钢材料和GB/T13810规定的TC4钛合金材料制造。钛合金产品表面氧化处理。非无菌包装。 | Ⅱ型空心螺钉需与接骨板配合使用。该产品适用于肱骨髁部骨折、胫骨平台、股骨髁部骨折、股骨颈骨折及粗隆间骨折等简单粉碎性骨折。 | C0312050790301106410 | 03-骨科材料 | 12-螺钉 | 05-空心钉 | 079-螺钉 | 03-钛合金 | 011-埋头/非锁定/非灭菌/4＜直径≤7mm | 招标范围内-中选 | 159 | 159
f5c285c8-4a83-11ec-bbcb-44a84212d119 | 上海三友医疗器械股份有限公司 | 上海三友医疗器械股份有限公司 | a2c6af78982211ecb3f890e2ba8d9d30 | 金属锁定接骨螺钉 | 锁定螺钉 |  | 钛合金 | 非灭菌 |  | 11c4b818-e643-11ec-9447-b4055d63f15c | 国械注准20173130716 | 金属锁定接骨螺钉 | 国械注准20173460716 | 钛合金 | 该产品由符合GB/T 13810标准规定的TC4、TC4ELI钛合金材料制成。表面可经阳极氧化处理。无菌与非灭菌包装，无菌有效期4年。 | 适用于骨科手术时骨折内固定。 | C0312020790300606388 | 03-骨科材料 | 12-螺钉 | 02-普通锁定螺钉 | 079-螺钉 | 03-钛合金 | 006-非灭菌/直径＞4mm以上 | 招标范围内-中选 | 82 | 82
da4b12aa-4818-11ec-bbcb-44a84212d119 | 北京市富乐科技开发有限公司 | 北京市富乐科技开发有限公司 | a2c70b46982211ecb3f890e2ba8d9d30 | 锁定接骨板 | 锁定加压接骨板（含万向） | 桡骨接骨板 | 纯钛 | 非灭菌 |  | 38cdda62-e28d-11ea-bf70-fa163e0a8baf | 国械注准20153131391 | 锁定接骨板 |  | 纯钛 | 该产品的型式包括直型和解剖型，包含非限制接触和限制接触型式。由符合GB/T 13810标准要求的TA2或TA3或TA4纯钛材料制成，表面分阳极氧化着色或本色两种，非灭菌包装。 | 产品与同企业生产的接骨螺钉配合使用，适用于四肢骨折、骨不连、肿瘤、矫形、关节融合术时的内固定。 | C0311060800201809274 | 03-骨科材料 | 11-接骨板 | 06-桡骨接骨板 | 080-固定板 | 02-纯钛 | 018-万向锁定加压/远端/非灭菌 | 招标范围内-中选 | 514 | 317 | 197
21dad267-91ea-11eb-8996-40f2e9990f5b | 北京贝思达生物技术有限公司 | 北京贝思达生物技术有限公司 | a2c73131982211ecb3f890e2ba8d9d30 | 非锁定金属接骨螺钉 | 普通接骨螺钉 | 皮质骨螺钉 | 钛合金 | 非灭菌 | 单独和成套均可 | 2aa64ad4-ae0a-11eb-a006-0050568f9c84 | 国械注准20213130086 | 非锁定金属接骨螺钉 |  | 钛合金 | 接骨螺钉分为深螺纹和浅螺纹，深螺纹又分为全螺纹和部分螺纹。接骨螺钉采用符合GB/T13810《外科植入物用钛及钛合金加工材》标准要求的TC4钛合金材料制造。产品表面无着色，为非灭菌包装。 | 该产品可单独使用或配合接骨板使用，适用于四肢骨折内 | C0312030790300500720 | 03-骨科材料 | 12-螺钉 | 03-皮质骨螺钉 | 079-螺钉 | 03-钛合金 | 005-非灭菌/2.7＜直径≤4mm | 招标范围内-中选 | 20 | 20
4d68c873-48fd-11ec-bbcb-44a84212d119 | 苏州市康力骨科器械有限公司 | 苏州市康力骨科器械有限公司 | a2c751a9982211ecb3f890e2ba8d9d30 | 带锁髓内钉 | 髓内钉 | 股骨髓内钉 | 钛合金 | 非灭菌 |  | 1C3DCC6A-CDEB-4276-A26E-9861B5482A8D | 国械注准20173460115 | 带锁髓内钉 |  | 钛合金 | 该产品包括髓内钉、锁钉、封帽。由符合GB4234标准规定的00Cr18Ni14Mo3不锈钢材料或符合GB/T13810标准规定的TC4钛合金材料制成。钛合金产品表面可采用阳极氧化处理。无菌和非无菌两种交付状态，无菌状态交付的产品经γ射线辐照灭菌，灭菌有效期5年。 | 该产品用于股骨干骨折、股骨颈骨折、股骨粗隆间骨折或合并股骨干骨折、股骨髁上骨折、股骨髁间骨折或合并股骨干骨折、胫骨干骨折、肱骨干骨折、尺桡骨骨折内固定。 | C0313050860301207276 | 03-骨科材料 | 13-髓内钉 | 05-股骨髓内钉 | 086-髓内钉 | 03-钛合金 | 012-远端/逆行/非灭菌 | 招标范围内-中选 | 426 | 238 | 188
c15e8a32-483e-11ec-bbcb-44a84212d119 | 常州市康辉医疗器械有限公司 | 常州市康辉医疗器械有限公司 | a2c76094982211ecb3f890e2ba8d9d30 | 金属锁定接骨板钉系统-接骨板 | 锁定加压接骨板（含万向） | 锁骨接骨板 | 纯钛 | 非灭菌 |  | 1699a8a7-a92c-11e9-8460-fa163e0a8baf | 国械注准20183131799 | 金属锁定接骨板钉系统 |  | 纯钛 | 该产品包括接骨板、螺钉。接骨板采用符合GB/T13810标准规定的TA3G纯钛材料制造，螺钉采用符合GB/T 13810标准规定的TC4、TC4ELI钛合金材料制造。纯钛和钛合金材料产品表面经阳极氧化处理。无菌和非灭菌两种交付状态。 | 适用于骨科手术时四肢骨折内固定。 | C0311030800203600059 | 03-骨科材料 | 11-接骨板 | 03-锁骨接骨板 | 080-固定板 | 02-纯钛 | 036-万向锁定加压/外侧上方/非灭菌 | 招标范围内-中选 | 660 | 475 | 185
b2e07532-4b3e-11ec-bbcb-44a84212d119 | 浙江科惠医疗器械股份有限公司 | 浙江科惠医疗器械股份有限公司 | a2c77b03982211ecb3f890e2ba8d9d30 | 金属锁定接骨板 | 锁定加压接骨板（含万向） | 通用接骨板 | 纯钛 | 灭菌 |  | 5f90a61c-671d-11ea-aa91-fa163e0a8baf | 国械注准20153130877 | 金属锁定接骨板 |  | 纯钛 | 接骨板采用符合GB/T 13810标准规定的TA3纯钛材料制成，卡环采用符合GB/T 13810标准规定的TA4钛合金材料、卡销采用符合GB/T13810标准规定的TA3纯钛材料制成。产品表面有经阳极氧化处理和未经阳极氧化处理两种状态，阳极氧化类型为微弧阳极氧化和着色阳极氧化。灭菌和非灭菌包装，灭菌有效期为4年。 | 该产品适用于年龄18～77岁的创伤骨折患者的上下肢及其带骨骨折断端连接内固定，其中DHS适用于股骨中上段骨干骨折连接内固定。 | C0311150800201106083 | 03-骨科材料 | 11-接骨板 | 15-通用接骨板 | 080-固定板 | 02-纯钛 | 011-锁定加压/直形/灭菌 | 招标范围内-中选 | 1017 | 850 | 167
c165e63e-483e-11ec-bbcb-44a84212d119 | 沈阳东亚医疗研究所有限公司 | 沈阳东亚医疗研究所有限公司 | a2c7c044982211ecb3f890e2ba8d9d30 | 轨道齿式拱型加压接骨钢板 | 普通接骨板 | 足部接骨板 | 纯钛 | 非灭菌 |  | 1308e68a-2803-11ec-8778-0050568f9c84 | 国械注准20163132022 | 轨道齿式拱型加压接骨钢板 | 国械注准20163462022 | 纯钛 | 该产品由符合ISO5832-2标准的纯钛材料制造，表面无着色。非灭菌包装。 | 适用于四肢骨骨折内固定。 | C0311140800200206468 | 03-骨科材料 | 11-接骨板 | 14-足部接骨板 | 080-固定板 | 02-纯钛 | 002-普通/前足/非灭菌 | 招标范围内-中选 | 464 | 364 | 100
4d67767b-48fd-11ec-bbcb-44a84212d119 | 苏州吉美瑞医疗器械股份有限公司 | 苏州吉美瑞医疗器械股份有限公司 | a2c7cae1982211ecb3f890e2ba8d9d30 | 金属接骨螺钉 | 普通接骨螺钉 | 皮质骨螺钉 | 不锈钢 | 非灭菌 | 单独和成套均可 | 141a5de2-65ef-11eb-ba25-fa163e311f19 | 国械注准20153131501 | 金属接骨螺钉 |  | 不锈钢 | 该产品采用符合GB4234.1标准规定的00Cr18Ni14Mo3不锈钢材料或符合GB/T 13810标准规定的TC4钛合金材料制造。部分钛合金产品表面经阳极氧化处理。灭菌和非灭菌包装。 | 不锈钢产品适用于四肢骨折内固定。钛合金产品适用于骨折内固定。 | C0312030790100409837 | 03-骨科材料 | 12-螺钉 | 03-皮质骨螺钉 | 079-螺钉 | 01-不锈钢 | 004-非灭菌/直径≤2.7mm以下 | 招标范围内-中选 | 13 | 13
4d69831c-48fd-11ec-bbcb-44a84212d119 | 浙江广慈医疗器械有限公司 | 浙江广慈医疗器械有限公司 | a2c82d25982211ecb3f890e2ba8d9d30 | 加压螺钉 | 中空（空心）螺钉（非锁定） |  | 钛合金 | 非灭菌 |  | 48A98EDD05244BD4BA0DDFC56162B0FE | 国械注准20173460263 | 加压螺钉 |  |  | 该产品由加压螺钉和/或垫圈组成，螺钉杆体为空心，垫圈分普通垫圈及定位垫圈两种。产品由符合GB/T13810标准要求的TC4钛合金材料制成。螺钉头部型式分为球形、锥形和双螺纹三种。表面无着色。非灭菌包装。 | 主要适用于四肢干骺端骨折内固定，单独使用，不与接骨板产品配合。 | C0312050790300602615 | 03-骨科材料 | 12-螺钉 | 05-空心钉 | 079-螺钉 | 03-钛合金 | 006-埋头/锁定/非灭菌/直径＞7mm以上 | 招标范围内-中选 | 159 | 159
e85696c3-4c1f-11ec-bbcb-44a84212d119 | 成都桦恩医疗器械有限责任公司 | 成都桦恩医疗器械有限责任公司 | a2c86e11982211ecb3f890e2ba8d9d30 | 空心接骨螺钉（非锁定） | 中空（空心）螺钉（非锁定） |  | 钛合金 | 非灭菌 |  | 62215c8d-dd17-11ea-bf70-fa163e0a8baf | 国械注准20203130571 | 空心接骨螺钉（非锁定） |  | 钛合金 | 空心接骨螺钉（非锁定）由ZK型空心接骨螺钉及垫片、SZK型空心接骨螺钉、WZK型空心接骨螺钉组成，采用符合GB/T13810标准的TC4牌号钛合金材料制造，产品表面无着色，非灭菌包装。 | 适用于四肢骨折内固定，可单独使用。产品不用于股骨颈部位。 | C0312050790301021381 | 03-骨科材料 | 12-螺钉 | 05-空心钉 | 079-螺钉 | 03-钛合金 | 010-埋头/非锁定/非灭菌/直径≤4mm以下 | 招标范围内-中选 | 159 | 159
21d34bb6-91ea-11eb-8996-40f2e9990f5b | 苏州奥特斯医疗器械科技有限公司 | 苏州奥特斯医疗器械科技有限公司 | a2c8c3ba982211ecb3f890e2ba8d9d30 | 锁定接骨板固定系统-锁定接骨板 | 锁定加压接骨板（含万向） | 通用接骨板 | 纯钛 | 非灭菌 |  | 61066e1d-706d-11ed-9447-b4055d63f15c | 国械注准20173131442 | 锁定接骨板固定系统 | 国械注准20173461442 | 纯钛 | 锁定接骨板固定系统由锁定接骨板和锁定钉组成， 锁定接骨板孔的型式分为普通型和万向型（ 万向孔） 两种， 锁定接骨板采用符合GB/T13810规定的纯钛(TA3)材料制造。万向型锁定接骨板中的 螺纹环和锁定钉采用符合GB/T13810规定的钛合金(TC4)材料制造， 产品表面无着色， 非灭菌包装。 | 适用于四肢、锁骨、骨盆骨折内固定。 | C0311150800202406950 | 03-骨科材料 | 11-接骨板 | 15-通用接骨板 | 080-固定板 | 02-纯钛 | 024-万向锁定加压/弧形/非灭菌 | 招标范围内-中选 | 633 | 433 | 200
c1663616-483e-11ec-bbcb-44a84212d119 | 天津市金兴达实业有限公司 | 天津市金兴达实业有限公司 | a2c8ebda982211ecb3f890e2ba8d9d30 | 金属锁定接骨板系统-金属锁定接骨板 | 锁定加压接骨板（含万向） | 胫骨接骨板 | 纯钛 | 非灭菌 |  | 0f3a8129-a2d3-11e9-b4ed-fa163e0a8baf | 国械注准20153461015 | 金属锁定接骨板系统 |  | 纯钛 | 该产品由金属锁定接骨板及其配套螺钉组成，配套螺钉包括锁定金属接骨螺钉、金属接骨螺钉。其中，金属锁定接骨板由符合GB/T13810规定的TA2和TA3纯钛材料或符合GB23102标准规定的Ti6Al7Nb钛合金材料制成，螺钉由符合GB/T13810规定的TC4钛合金材料或由符合GB23102规定的Ti6Al7Nb钛合金材料制成。产品表面可经阳极氧化处理。非灭菌包装。 | 适用于四肢骨折内固定。 | C0311110800201004755 | 03-骨科材料 | 11-接骨板 | 11-胫骨接骨板 | 080-固定板 | 02-纯钛 | 010-锁定加压/干部/非灭菌 | 招标范围内-中选 | 1224 | 1065 | 159
c16046cb-483e-11ec-bbcb-44a84212d119 | 浙江康飞思医疗科技有限公司 | 浙江康飞思医疗科技有限公司 | a2c8f462982211ecb3f890e2ba8d9d30 | 中空螺钉 | 中空（空心）螺钉（非锁定） |  | 钛合金 | 非灭菌 |  | 2299f832-813d-11eb-931e-fa163e311f19 | 国械注准20203130873 | 中空螺钉 |  | 钛合金 | 中空螺钉由符合GB/T 13810规定的TC4钛合金材料制造。产品表面有经过阳极氧化处理和不经过阳极氧化处理两种状态。阳极氧化类型有微弧阳极氧化和着色阳极氧化两种。非无菌包装 | 单独使用，适用于四肢骨折内固定。 | C0312050790302211876 | 03-骨科材料 | 12-螺钉 | 05-空心钉 | 079-螺钉 | 03-钛合金 | 022-非埋头/非锁定/非灭菌/直径≤4mm以下 | 招标范围内-中选 | 159 | 159
21d76454-91ea-11eb-8996-40f2e9990f5b | 山东威高骨科材料股份有限公司 | 山东威高骨科材料股份有限公司 | a2c8f796982211ecb3f890e2ba8d9d30 | 万向金属锁定接骨板系统 | 锁定加压接骨板（含万向） | 股骨接骨板 | 钛合金 | 非灭菌 |  | 6b347414-c544-11e9-953f-fa163e0a8baf | 国械注准20183130142 | 万向金属锁定接骨板系统 | 国械注准20183460142 | TC20 | 该产品由符合GB/T13810标准要求的TC20钛合金材料制成，由锁定板、锁定螺钉、填塞钉组成。产品表面经黑灰色阳极氧化或着色阳极氧化。辐照灭菌和非灭菌包装，无菌有效期4年 | 该产品适用于不稳定性骨折、骨不连、骨折不愈合、延迟愈合、多发性骨折、截骨术的四肢骨折内固定。 | C0311090800301809122 | 03-骨科材料 | 11-接骨板 | 09-股骨接骨板 | 080-固定板 | 03-钛合金 | 018-万向锁定加压/远端/非灭菌 | 招标范围内-中选 | 292 | 273 | 19
21d76454-91ea-11eb-8996-40f2e9990f5b | 山东威高骨科材料股份有限公司 | 山东威高骨科材料股份有限公司 | a2c910d6982211ecb3f890e2ba8d9d30 | 万向金属锁定接骨板系统-锁定板 | 锁定加压接骨板（含万向） | 尺骨接骨板 | 钛合金 | 非灭菌 |  | 6b347414-c544-11e9-953f-fa163e0a8baf | 国械注准20183130142 | 万向金属锁定接骨板系统 | 国械注准20183460142 | TC20 | 该产品由符合GB/T13810标准要求的TC20钛合金材料制成，由锁定板、锁定螺钉、填塞钉组成。产品表面经黑灰色阳极氧化或着色阳极氧化。辐照灭菌和非灭菌包装，无菌有效期4年 | 该产品适用于不稳定性骨折、骨不连、骨折不愈合、延迟愈合、多发性骨折、截骨术的四肢骨折内固定。 | C0311050800301409122 | 03-骨科材料 | 11-接骨板 | 05-尺骨接骨板 | 080-固定板 | 03-钛合金 | 014-万向锁定加压/近端/非灭菌 | 招标范围内-中选 | 313 | 294 | 19
da4c756e-4818-11ec-bbcb-44a84212d119 | 常州奥斯迈医疗器械有限公司 | 常州奥斯迈医疗器械有限公司 | a2c95fe4982211ecb3f890e2ba8d9d30 | 带锁髓内钉 | 拉力钉 |  | 钛合金 | 非灭菌 |  | 6044F6DA-4CBB-4C8A-A59D-3BD32E69C3AB | 国械注准20163462400 | 带锁髓内钉 |  | 钛合金 | 该产品由股骨髓内钉、胫骨髓内钉、伽玛型髓内钉、肱骨髓内钉组成。由符合GB 4234标准规定的00Cr18Ni14Mo3不锈钢或由符合GB/T 13810标准规定的TC4钛合金材料制成。钛合金产品表面可经阳极氧化处理。灭菌和非灭菌包装。 | 适用于肱骨、胫骨、股骨骨干骨折内固定，以及股骨颈部、粗隆部、髁上、髁间骨折或合并骨干骨折内固定。 | C0313110860301004223 | 03-骨科材料 | 13-髓内钉 | 11-髓内钉配件 | 086-髓内钉 | 03-钛合金 | 010-拉力螺钉/非灭菌 | 招标范围内-中选 | 550 | 550
b2cb323d-4b3e-11ec-bbcb-44a84212d119 | 江苏安格尔医疗器械有限公司 | 江苏安格尔医疗器械有限公司 | a2c97f68982211ecb3f890e2ba8d9d30 | 锁定型金属接骨板 | 锁定加压接骨板（含万向） | 肱骨接骨板 | 纯钛 | 非灭菌 |  | 4dad7d31-9fcb-11e9-b4ed-fa163e0a8baf | 国械注准20163462498 | 锁定型金属接骨板 |  | 纯钛 | 该产品由符合GB/T13810标准要求的TA3纯钛材料制成，产品表面无着色，非灭菌包装。 | 适用于四肢干骺端骨折内固定用 | C0311040800201606140 | 03-骨科材料 | 11-接骨板 | 04-肱骨接骨板 | 080-固定板 | 02-纯钛 | 016-万向锁定加压/干部/非灭菌 | 招标范围内-中选 | 597 | 449 | 148
4d6ac4b2-48fd-11ec-bbcb-44a84212d119 | 天津市威曼生物材料有限公司 | 天津市威曼生物材料有限公司 | a2c98d02982211ecb3f890e2ba8d9d30 | 金属锁定接骨板钉系统-接骨板 | 锁定加压接骨板（含万向） | 锁骨接骨板 | 纯钛 | 灭菌 |  | 487ef8a8-9ed7-11e9-b4ed-fa163e0a8baf | 国械注准20153461363 | 金属锁定接骨板钉系统 |  | 纯钛 | 该产品包括锁定接骨板及锁定螺钉。锁定接骨板由符合GB 4234标准规定的00Cr18Ni14Mo3不锈钢或符合GB/T 13810标准规定的TA3、TA4纯钛材料制成，锁定螺钉由符合GB 4234标准规定的00Cr18Ni14Mo3不锈钢或符合GB/T 13810标准的TC4钛合金材料制成。纯钛和钛合金产品表面分为阳极氧化处理和非阳极氧化处理。灭菌和非灭菌包装。 | 适用于骨科手术时四肢骨折断端的连接与固定。 | C0311030800202307152 | 03-骨科材料 | 11-接骨板 | 03-锁骨接骨板 | 080-固定板 | 02-纯钛 | 023-锁定加压/中段上方/灭菌 | 招标范围内-中选 | 560 | 360 | 200
f5c285c8-4a83-11ec-bbcb-44a84212d119 | 上海三友医疗器械股份有限公司 | 上海三友医疗器械股份有限公司 | a2c9caae982211ecb3f890e2ba8d9d30 | 金属锁定接骨螺钉 | 锁定螺钉 |  | 钛合金 | 灭菌 |  | 11c4b818-e643-11ec-9447-b4055d63f15c | 国械注准20173130716 | 金属锁定接骨螺钉 | 国械注准20173460716 | 钛合金 | 该产品由符合GB/T 13810标准规定的TC4、TC4ELI钛合金材料制成。表面可经阳极氧化处理。无菌与非灭菌包装，无菌有效期4年。 | 适用于骨科手术时骨折内固定。 | C0312020790300106388 | 03-骨科材料 | 12-螺钉 | 02-普通锁定螺钉 | 079-螺钉 | 03-钛合金 | 001-灭菌/直径≤2.7mm以下 | 招标范围内-中选 | 82 | 82
c1662b3e-483e-11ec-bbcb-44a84212d119 | 江苏艾迪尔医疗科技股份有限公司 | 江苏艾迪尔医疗科技股份有限公司 | a2c9d56a982211ecb3f890e2ba8d9d30 | 金属支持接骨板 | 普通接骨板 | 胫骨接骨板 | 纯钛 | 非灭菌 |  | 72c688fd-78ea-11ec-9829-0050568f40ec | 国械注准20163132174 | 金属支持接骨板 | 国械注准20163462174 | 纯钛 | 该产品材料由符合GB4234.1规定的00Cr18Ni14Mo3不锈钢材料或符合GB/T13810规定的纯钛材料制成,纯钛产品表面无着色。包装为非灭菌包装。 | 该产品适用于四肢骨干骺端骨折内固定用。 | C0311110800200207435 | 03-骨科材料 | 11-接骨板 | 11-胫骨接骨板 | 080-固定板 | 02-纯钛 | 002-普通/近端/非灭菌 | 招标范围内-中选 | 859 | 739 | 120
b2dac96c-4b3e-11ec-bbcb-44a84212d119 | 河北瑞鹤医疗器械有限公司 | 河北瑞鹤医疗器械有限公司 | a2c9e7de982211ecb3f890e2ba8d9d30 | 足踝锁定接骨板系统-金属锁定接骨板 | 锁定加压接骨板（含万向） | 腓骨接骨板 | 钛合金 | 非灭菌 |  | 61728039-ba7e-11ea-8d16-fa163e0a8baf | 国械注准20203130052 | 足踝锁定接骨板系统 |  | 钛合金 | 足踝锁定接骨板系统产品选用钛合金材料制造，材料牌号为TC4，符合GB/ 13810材料标准。足踝锁定接骨板系统产品包括金属锁定接骨板、金属锁定接骨螺钉和金属非锁定接骨螺钉。足踝锁定接骨板系统产品表面经着色阳极氧化处理，产品的交付状态为非灭菌状态。 | 该产品适用于足踝骨折内固定。 | C0311120800301211655 | 03-骨科材料 | 11-接骨板 | 12-腓骨接骨板 | 080-固定板 | 03-钛合金 | 012-锁定加压/远端/非灭菌 | 招标范围内-中选 | 486 | 388 | 98
21dad267-91ea-11eb-8996-40f2e9990f5b | 北京贝思达生物技术有限公司 | 北京贝思达生物技术有限公司 | a2ca1e4c982211ecb3f890e2ba8d9d30 | 带锁髓内钉-主钉 | 髓内钉 | 肱骨髓内钉 | 钛合金 | 非灭菌 |  | 08194da9-cf72-11e9-953f-fa163e0a8baf | 国械注准20153131353 | 带锁髓内钉 |  | 钛合金 | 产品有垂直型和倾斜型髓内钉两种类型，垂直型髓内钉由主钉、盖帽和锁钉组成，倾斜型髓内钉由主钉、盖帽、锁钉和拉力钉组成。采用符合GB4234标准规定的00Cr18Ni14Mo3不锈钢材料或符合GB/T13810标准规定的TC4钛合金材料制成，钛合金产品表面无着色。非灭菌包装。 | 该产品适用于股骨干骨折、胫骨干骨折，股骨颈骨折，股骨粗隆间骨折或合并股骨干骨折，股骨髁上骨折，股骨髁间骨折或合并股骨干骨折，肱骨干骨折内固定。 | C0313020860300600720 | 03-骨科材料 | 13-髓内钉 | 02-肱骨髓内钉 | 086-髓内钉 | 03-钛合金 | 006-近端长型/直型/非灭菌 | 招标范围内-中选 | 1428 | 1248 | 180
21d9fb24-91ea-11eb-8996-40f2e9990f5b | 江苏金鹿集团医疗器械有限公司 | 江苏金鹿集团医疗器械有限公司 | a2caa0cd982211ecb3f890e2ba8d9d30 | 金属接骨板 | 普通接骨板 | 股骨接骨板 | 纯钛 | 非灭菌 |  | 1c26719c-b54d-11ec-a4e1-90e2ba8d9d30 | 国械注准20173130108 | 金属接骨板 | 国械注准20173460108 | 纯钛 | 产品为直型金属接骨板，采用符合GB/T13810标准规定的TA3纯钛或符合GB4234.1标准规定的00Cr18Ni14Mo3不锈钢材料制造，纯钛产品表面无着色。非灭菌包装。 | 适用于四肢骨骨折内固定。 | C0311090800200211093 | 03-骨科材料 | 11-接骨板 | 09-股骨接骨板 | 080-固定板 | 02-纯钛 | 002-普通/近端/非灭菌 | 招标范围内-中选 | 1069 | 869 | 200
b2de9e7d-4b3e-11ec-bbcb-44a84212d119 | 江苏强圣医疗科技有限公司 | 江苏强圣医疗科技有限公司 | a2cabdbe982211ecb3f890e2ba8d9d30 | 解剖型金属接骨板 | 普通接骨板 | 骨盆接骨板 | 纯钛 | 非灭菌 |  | 3d034254-c255-11e9-974a-fa163e0a8baf | 国械注准20183130262 | 解剖型金属接骨板 | 国械注准20183460262 | 纯钛 | 该产品由符合GB/T13810标准的TA3G纯钛材料制成，产品表面经着色阳极氧化和非阳极氧化处理，非灭菌包装。 | 适用于四肢干骺端骨折内固定 | C0311080800200607568 | 03-骨科材料 | 11-接骨板 | 08-骨盆接骨板 | 080-固定板 | 02-纯钛 | 006-普通/解剖形/非灭菌 | 招标范围内-中选 | 791 | 591 | 200
21dad267-91ea-11eb-8996-40f2e9990f5b | 北京贝思达生物技术有限公司 | 北京贝思达生物技术有限公司 | a2cad946982211ecb3f890e2ba8d9d30 | 直型金属接骨板系统-接骨板 | 普通接骨板 | 骨盆接骨板 | 纯钛 | 非灭菌 |  | 51594fb3-9cbe-11eb-ac1c-fa163e311f19 | 国械注准20153131913 | 直型金属接骨板系统 |  | 纯钛 | 该产品由直型金属接骨板及配套金属接骨螺钉组成。金属接骨板材料采用符合GB4234标准规定的00Cr18Ni14Mo3不锈钢材料或符合GB/T13810标准规定的TA2、TA3纯钛材料制成；金属接骨螺钉材料采用符合GB4234标准规定的00Cr18Ni14Mo3不锈钢材料或符合GB/T13810标准规定的TC4钛合金材料制成。表面无着色。灭菌或非灭菌包装。 | 主要适用于四肢骨干及骨盆骨折内固定。 | C0311080800200200720 | 03-骨科材料 | 11-接骨板 | 08-骨盆接骨板 | 080-固定板 | 02-纯钛 | 002-普通/直形/非灭菌 | 招标范围内-中选 | 921 | 741 | 180
da4c756e-4818-11ec-bbcb-44a84212d119 | 常州奥斯迈医疗器械有限公司 | 常州奥斯迈医疗器械有限公司 | a2cad9fc982211ecb3f890e2ba8d9d30 | 带锁髓内钉 | 交锁钉 |  | 钛合金 | 非灭菌 |  | 6044F6DA-4CBB-4C8A-A59D-3BD32E69C3AB | 国械注准20163462400 | 带锁髓内钉 |  | 钛合金 | 该产品由股骨髓内钉、胫骨髓内钉、伽玛型髓内钉、肱骨髓内钉组成。由符合GB 4234标准规定的00Cr18Ni14Mo3不锈钢或由符合GB/T 13810标准规定的TC4钛合金材料制成。钛合金产品表面可经阳极氧化处理。灭菌和非灭菌包装。 | 适用于肱骨、胫骨、股骨骨干骨折内固定，以及股骨颈部、粗隆部、髁上、髁间骨折或合并骨干骨折内固定。 | C0313110860301204223 | 03-骨科材料 | 13-髓内钉 | 11-髓内钉配件 | 086-髓内钉 | 03-钛合金 | 012-联合螺钉/非灭菌 | 招标范围内-中选 | 65 | 65
aaf796a9-90bd-11ed-bda4-34735a9d8166 | 上海昕昌记忆合金科技有限公司 | 上海昕昌记忆合金科技有限公司 | a2cadfd2982211ecb3f890e2ba8d9d30 | 形状记忆双向张力钩 | 普通接骨板 | 髌骨接骨板 | 钛合金 | 非灭菌 | 环抱器 | 3e0d49aa-de7b-11e9-953f-fa163e0a8baf | 国械注准20163462502 | 形状记忆双向张力钩 |  | 镍钛合金 | 该产品由采用符合GB24627标准规定的镍钛形状记忆合金材料制成，无菌和非无菌包装。 | 适用于髌骨横断、纵断及粉碎性骨折的内固定。 | C0311100800300204908 | 03-骨科材料 | 11-接骨板 | 10-髌骨接骨板 | 080-固定板 | 03-钛合金 | 002-普通/非灭菌 | 招标范围内-中选 | 841 | 836 | 5
da4c9753-4818-11ec-bbcb-44a84212d119 | 山东康盛医疗器械股份有限公司 | 山东康盛医疗器械股份有限公司 | a2cb1452982211ecb3f890e2ba8d9d30 | 金属锁定接骨板 | 锁定加压接骨板（含万向） | 肱骨接骨板 | 纯钛 | 非灭菌 |  | 0c27e55a-d0c8-11ec-a4e1-90e2ba8d9d30 | 国械注准20173134215 | 金属锁定接骨板 | 国械注准20173464215 | 纯钛 | 金属锁定接骨板采用GB/T13810中规定的TA3纯钛材料制造。表面分为无着色和着色阳极氧化二种处理方式。非灭菌包装和灭菌包装。灭菌产品采用辐照剂量为25kGy~38kGy的γ射线辐照灭菌，灭菌有效期为5年。与金属锁定接骨螺钉产品配合使用。 | 产品与接骨螺钉配合使用,适用于四肢骨折内固定。 | C0311040800201810667 | 03-骨科材料 | 11-接骨板 | 04-肱骨接骨板 | 080-固定板 | 02-纯钛 | 018-万向锁定加压/远端/非灭菌 | 招标范围内-中选 | 405 | 209 | 196
f5c285c8-4a83-11ec-bbcb-44a84212d119 | 上海三友医疗器械股份有限公司 | 上海三友医疗器械股份有限公司 | a2cb2bd9982211ecb3f890e2ba8d9d30 | 金属锁定接骨螺钉 | 锁定螺钉 |  | 钛合金 | 灭菌 |  | 11c4b818-e643-11ec-9447-b4055d63f15c | 国械注准20173130716 | 金属锁定接骨螺钉 | 国械注准20173460716 | 钛合金 | 该产品由符合GB/T 13810标准规定的TC4、TC4ELI钛合金材料制成。表面可经阳极氧化处理。无菌与非灭菌包装，无菌有效期4年。 | 适用于骨科手术时骨折内固定。 | C0312010790300106388 | 03-骨科材料 | 12-螺钉 | 01-万向锁定螺钉 | 079-螺钉 | 03-钛合金 | 001-灭菌/直径≤2.7mm以下 | 招标范围内-中选 | 82 | 82
7332df81-6d0f-11ec-8a81-34735a9d8166 | 无锡倍达医疗科技有限公司 | 无锡倍达医疗科技有限公司 | a2cc15a4982211ecb3f890e2ba8d9d30 | 空心接骨螺钉（非锁定）系统-中空螺钉 | 中空（空心）螺钉（非锁定） |  | 钛合金 | 非灭菌 |  | 69a0e750-1f0b-11eb-bf70-fa163e0a8baf | 国械注准20203130744 | 空心接骨螺钉（非锁定）系统 |  | 钛合金 | 该产品由中空螺钉、垫片组成，材料选用GB/T 13810中规定的TC4钛合金，其中型号CSS I、CSS II、CSS V,CSS VI中空螺钉为单独使用，CSS IV中空螺钉与垫片配合使用。钛合金产品表面为非阳极氧化处理或黑灰色阳极氧化处理非灭菌包装。 | 该产品可单独使用或配合垫圈使用，适用于四肢骨折内固定。 | C0312050790302212285 | 03-骨科材料 | 12-螺钉 | 05-空心钉 | 079-螺钉 | 03-钛合金 | 022-非埋头/非锁定/非灭菌/直径≤4mm以下 | 招标范围内-中选 | 159 | 159
c1663bcc-483e-11ec-bbcb-44a84212d119 | 上海凯利泰医疗科技股份有限公司 | 上海凯利泰医疗科技股份有限公司 | a2cc42af982211ecb3f890e2ba8d9d30 | 金属锁定接骨板钉系统-锁定接骨板 | 锁定加压接骨板（含万向） | 尺骨接骨板 | 纯钛 | 非灭菌 |  | 4b26698c-9e1d-11e9-b4ed-fa163e0a8baf | 国械注准20183130091 | 金属锁定接骨板钉系统 | 国械注准20183460091 |  | 该产品由锁定接骨板和锁定螺钉组成，其中锁定接骨板由符合GB/T 13810标准的TA3G纯钛材料制成；锁定螺钉由符合GB/T 13810标准规定的TC4钛合金材料制成。纯钛、钛合金材料产品表面可经微弧阳极氧化或着色阳极氧化处理。产品交付状态为非灭菌包装或辐照灭菌包装，灭菌有效期5年。 | 适用于四肢骨干骺端骨折内固定。 | C0311050800200809805 | 03-骨科材料 | 11-接骨板 | 05-尺骨接骨板 | 080-固定板 | 02-纯钛 | 008-锁定加压/近端/非灭菌 | 招标范围内-中选 | 1175 | 975 | 200
4d68c873-48fd-11ec-bbcb-44a84212d119 | 苏州市康力骨科器械有限公司 | 苏州市康力骨科器械有限公司 | a2cc87b1982211ecb3f890e2ba8d9d30 | 带锁髓内钉 | 髓内钉 | 股骨髓内钉 | 钛合金 | 非灭菌 |  | 1C3DCC6A-CDEB-4276-A26E-9861B5482A8D | 国械注准20173460115 | 带锁髓内钉 |  | 钛合金 | 该产品包括髓内钉、锁钉、封帽。由符合GB4234标准规定的00Cr18Ni14Mo3不锈钢材料或符合GB/T13810标准规定的TC4钛合金材料制成。钛合金产品表面可采用阳极氧化处理。无菌和非无菌两种交付状态，无菌状态交付的产品经γ射线辐照灭菌，灭菌有效期5年。 | 该产品用于股骨干骨折、股骨颈骨折、股骨粗隆间骨折或合并股骨干骨折、股骨髁上骨折、股骨髁间骨折或合并股骨干骨折、胫骨干骨折、肱骨干骨折、尺桡骨骨折内固定。 | C0313050860300207276 | 03-骨科材料 | 13-髓内钉 | 05-股骨髓内钉 | 086-髓内钉 | 03-钛合金 | 002-近端/顺行/非灭菌 | 招标范围内-中选 | 426 | 238 | 188
c5b96083-4cc7-11ec-bbcb-44a84212d119 | 迪恩医疗科技有限公司 | 迪恩医疗科技有限公司 | a2cca58b982211ecb3f890e2ba8d9d30 | 锁定型金属接骨板固定系统-锁定接骨板 | 锁定加压接骨板（含万向） | 尺骨接骨板 | 纯钛 | 非灭菌 |  | 4bcda434-4f42-11ec-921a-0050568f9c84 | 国械注准20163132167 | 锁定型金属接骨板固定系统 | 国械注准20163462167 | 纯钛 | 该产品由锁定接骨板和锁定接骨螺钉组成，锁定接骨板采用符合GB/T13810中规定的TA3纯钛材料制成，锁定接骨螺钉采用符合GB/T13810中规定的TC4钛合金制成，产品表面可经阳极氧化着色或微弧处理，非灭菌包装。 | 适用于股骨、肱骨、胫腓骨、尺桡骨、锁骨、跟骨、指掌骨干骺端及骨干骨折。 | C0311050800201407890 | 03-骨科材料 | 11-接骨板 | 05-尺骨接骨板 | 080-固定板 | 02-纯钛 | 014-万向锁定加压/近端/非灭菌 | 招标范围内-中选 | 1179 | 985 | 194
b2e07532-4b3e-11ec-bbcb-44a84212d119 | 浙江科惠医疗器械股份有限公司 | 浙江科惠医疗器械股份有限公司 | a2ccaa9c982211ecb3f890e2ba8d9d30 | 金属锁定接骨板 | 锁定加压接骨板（含万向） | 肱骨接骨板 | 纯钛 | 灭菌 |  | 5f90a61c-671d-11ea-aa91-fa163e0a8baf | 国械注准20153130877 | 金属锁定接骨板 |  | 纯钛 | 接骨板采用符合GB/T 13810标准规定的TA3纯钛材料制成，卡环采用符合GB/T 13810标准规定的TA4钛合金材料、卡销采用符合GB/T13810标准规定的TA3纯钛材料制成。产品表面有经阳极氧化处理和未经阳极氧化处理两种状态，阳极氧化类型为微弧阳极氧化和着色阳极氧化。灭菌和非灭菌包装，灭菌有效期为4年。 | 该产品适用于年龄18～77岁的创伤骨折患者的上下肢及其带骨骨折断端连接内固定，其中DHS适用于股骨中上段骨干骨折连接内固定。 | C0311040800200906083 | 03-骨科材料 | 11-接骨板 | 04-肱骨接骨板 | 080-固定板 | 02-纯钛 | 009-锁定加压/干部/灭菌 | 招标范围内-中选 | 1029 | 862 | 167
c16255f7-483e-11ec-bbcb-44a84212d119 | 常州亨杰医疗器械有限公司 | 常州亨杰医疗器械有限公司 | a2ccaea1982211ecb3f890e2ba8d9d30 | 金属直型接骨板II型 | 锁定加压接骨板（含万向） | 股骨接骨板 | 纯钛 | 非灭菌 |  | 6baf86fc-f6a5-11ec-9447-b4055d63f15c | 国械注准20173131001 | 金属直型接骨板 | 国械注准20173461001 | 纯钛 | 该产品材料为符合GB 4234.1标准中的00Cr18Ni14Mo3不锈钢及GB/T13810标准中的TA2纯钛。纯钛产品可经微弧阳极氧化表面处理。非灭菌包装。 | 适用于四肢长骨骨干骨折内固定。 | C0311090800201007613 | 03-骨科材料 | 11-接骨板 | 09-股骨接骨板 | 080-固定板 | 02-纯钛 | 010-锁定加压/干部/非灭菌 | 招标范围内-中选 | 1019 | 869 | 150
4d69831c-48fd-11ec-bbcb-44a84212d119 | 浙江广慈医疗器械有限公司 | 浙江广慈医疗器械有限公司 | a2ccc92c982211ecb3f890e2ba8d9d30 | 金属锁定接骨板钉系统 | 锁定加压接骨板（含万向） | 尺骨接骨板 | 纯钛 | 非灭菌 |  | 4b8a1e78-65b7-11ea-aa91-fa163e0a8baf | 国械注准20143132306 | 金属锁定接骨板钉系统 |  |  | 该产品由锁定接骨板、锁定螺钉、封孔螺丝组成。锁定接骨板包括直型接骨板和异型接骨板。锁定螺钉包括锥螺纹锁定螺钉、普通螺纹锁定螺钉和万向锁定螺钉，万向锁定螺钉由万向锁定螺钉和锁定帽组成。锁定螺钉杆部包括实心和空心两种型式。锁定接骨板由符合GB/T13810标准规定的TA3G或TA4G纯钛材料制成，锁定螺钉、封孔螺丝、锁定帽、压紧螺丝、镶套由符合GB/T13810标准规定的TC4钛合金材料制成。TA3G和钛合金产品表面有着色阳极氧化和非阳极氧化处理两种。非灭菌包装 | 该产品适用于四肢骨折的内固定。 | C0311050800201402615 | 03-骨科材料 | 11-接骨板 | 05-尺骨接骨板 | 080-固定板 | 02-纯钛 | 014-万向锁定加压/近端/非灭菌 | 招标范围内-中选 | 1233 | 1053 | 180
c5b96083-4cc7-11ec-bbcb-44a84212d119 | 迪恩医疗科技有限公司 | 迪恩医疗科技有限公司 | a2ccf623982211ecb3f890e2ba8d9d30 | 锁定型金属接骨板固定系统-锁定接骨板 | 锁定加压接骨板（含万向） | 腓骨接骨板 | 纯钛 | 非灭菌 |  | 4bcda434-4f42-11ec-921a-0050568f9c84 | 国械注准20163132167 | 锁定型金属接骨板固定系统 | 国械注准20163462167 | 纯钛 | 该产品由锁定接骨板和锁定接骨螺钉组成，锁定接骨板采用符合GB/T13810中规定的TA3纯钛材料制成，锁定接骨螺钉采用符合GB/T13810中规定的TC4钛合金制成，产品表面可经阳极氧化着色或微弧处理，非灭菌包装。 | 适用于股骨、肱骨、胫腓骨、尺桡骨、锁骨、跟骨、指掌骨干骺端及骨干骨折。 | C0311120800201207890 | 03-骨科材料 | 11-接骨板 | 12-腓骨接骨板 | 080-固定板 | 02-纯钛 | 012-锁定加压/远端/非灭菌 | 招标范围内-中选 | 1061 | 867 | 194
c15778d0-483e-11ec-bbcb-44a84212d119 | 常州健力邦德医疗器械有限公司 | 常州健力邦德医疗器械有限公司 | a2cd2ea1982211ecb3f890e2ba8d9d30 | 金属锁定接骨板系统-锁定接骨板 | 锁定加压接骨板（含万向） | 锁骨接骨板 | 纯钛 | 非灭菌 |  | 31457517-ad24-11e9-8460-fa163e0a8baf | 国械注准20143131834 | 金属锁定接骨板系统 | 国械注准20143461834 | 纯钛 | 本系统由锁定接骨板以及锁定螺钉组成；锁定接骨板选用符合GB/T 13810中规定的TA3纯钛材料制造，锁定螺钉选用GB/T 13810中规定的TC4钛合金材科制造；产品表面无着色，非灭菌包装。 | 该产品供骨科手术时股骨、胫骨、肱骨、尺骨、桡骨、腓骨的骨干及近端和远端，掌骨、指骨及近关节骨折，跖骨、趾骨及近关节骨折，锁骨和髋臼骨折处作四股骨科手术时骨折断端连接固定用。 | C0311030800202400808 | 03-骨科材料 | 11-接骨板 | 03-锁骨接骨板 | 080-固定板 | 02-纯钛 | 024-锁定加压/中段上方/非灭菌 | 招标范围内-中选 | 200 | 150 | 50
da4c9753-4818-11ec-bbcb-44a84212d119 | 山东康盛医疗器械股份有限公司 | 山东康盛医疗器械股份有限公司 | a2cd323c982211ecb3f890e2ba8d9d30 | 金属锁定接骨板 | 锁定加压接骨板（含万向） | 手部接骨板 | 纯钛 | 灭菌 |  | 0c27e55a-d0c8-11ec-a4e1-90e2ba8d9d30 | 国械注准20173134215 | 金属锁定接骨板 | 国械注准20173464215 | 纯钛 | 金属锁定接骨板采用GB/T13810中规定的TA3纯钛材料制造。表面分为无着色和着色阳极氧化二种处理方式。非灭菌包装和灭菌包装。灭菌产品采用辐照剂量为25kGy~38kGy的γ射线辐照灭菌，灭菌有效期为5年。与金属锁定接骨螺钉产品配合使用。 | 产品与接骨螺钉配合使用,适用于四肢骨折内固定。 | C0311070800202710667 | 03-骨科材料 | 11-接骨板 | 07-手部接骨板 | 080-固定板 | 02-纯钛 | 027-锁定加压/指骨基底部/灭菌 | 招标范围内-中选 | 382 | 186 | 196
a6ce8184-b4c0-11eb-a177-00163e063b6a | 北京理贝尔生物工程研究所有限公司 | 北京理贝尔生物工程研究所有限公司 | a2cd4c07982211ecb3f890e2ba8d9d30 | 带锁髓内钉 | 髓内钉 | 股骨髓内钉 | 钛合金 | 非灭菌 |  | 36E77ED3FC0D4AD0B735A71306326B9E | 国械注准20153462390 | 带锁髓内钉 |  | 钛合金 | 该产品分自锁带锁髓内钉和绞锁带锁髓内钉两种，自锁带锁髓内钉由内钉、外钉、螺钉组成；绞锁带锁髓内钉由髓内钉和螺钉组成，螺钉分横锁螺钉、拉力螺钉、髁螺钉、封帽螺钉和防旋螺钉。采用GB4234规定的不锈钢和GB/T13810规定的Ti6Al4V钛合金制造，钛合金产品表面经阳极氧化。非灭菌包装。 | 该产品适用于股骨干骨折、胫骨干骨折、股骨颈骨折、股骨粗隆间骨折或合并股骨干骨折、股骨髁上骨折、股骨髁间骨折或合并股骨干骨折、肱骨干骨折内固定。 | C0313050860300601348 | 03-骨科材料 | 13-髓内钉 | 05-股骨髓内钉 | 086-髓内钉 | 03-钛合金 | 006-干部/顺行/非灭菌 | 招标范围内-中选 | 766 | 566 | 200
b2de9e7d-4b3e-11ec-bbcb-44a84212d119 | 江苏强圣医疗科技有限公司 | 江苏强圣医疗科技有限公司 | a2cd5ca6982211ecb3f890e2ba8d9d30 | 交锁髓内钉-锁钉 | 交锁钉 |  | 钛合金 | 非灭菌 |  | 14ed13b7-c257-11e9-974a-fa163e0a8baf | 国械注准20193130273 | 交锁髓内钉 |  | 钛合金 | 该产品由髓内钉、锁钉、封帽、拉力钉组成，由符合GB/T13810标准规定的TC4钛合金材料制成，产品表面经微弧阳极氧化或未经阳极氧化处理，非灭菌包装。 | 适用于股骨、胫骨、肱骨骨折内固定。 | C0313110860300407568 | 03-骨科材料 | 13-髓内钉 | 11-髓内钉配件 | 086-髓内钉 | 03-钛合金 | 004-交锁钉/非灭菌 | 招标范围内-中选 | 75 | 75
c16255f7-483e-11ec-bbcb-44a84212d119 | 常州亨杰医疗器械有限公司 | 常州亨杰医疗器械有限公司 | a2cda97a982211ecb3f890e2ba8d9d30 | 金属带锁髓内钉 | 拉力钉 |  | 钛合金 | 非灭菌 |  | 0a13a675-f6a6-11ec-9447-b4055d63f15c | 国械注准20173130998 | 金属带锁髓内钉 | 国械注准20173460998 | 钛合金 | 产品分为五种型号,股骨带锁髓内钉、胫骨带锁髓内钉、股骨髁上带锁髓内钉、肱骨带锁髓内钉由髓内钉、锁钉、封帽组成。伽玛型带锁髓内钉由髓内钉、拉力螺钉、锁钉、封帽组成。产品选用符合GB4234.1标准规定的00Cr18Ni14Mo3不锈钢或符合GB/T 13810标准规定的TC4钛合金制造。产品表面无着色,非灭菌包装。 | 股骨带锁髓内钉适用于股骨干骨折;胫骨带锁髓内钉适用于胫骨上1/3以下至胫骨下1/4以上的骨干骨折;伽玛型带锁髓内钉（标准）适用于股骨颈及粗隆周围骨折;伽玛型带锁髓内钉（加长）适用于股骨颈合并股骨干骨折;股骨髁上带锁髓内钉适用于股骨髁间及股骨干上1/3以下粉碎性骨折;肱骨带锁髓内钉适用于肱骨骨干的各类骨折。 | C0313110860301007613 | 03-骨科材料 | 13-髓内钉 | 11-髓内钉配件 | 086-髓内钉 | 03-钛合金 | 010-拉力螺钉/非灭菌 | 招标范围内-中选 | 300 | 300
4d6ac4b2-48fd-11ec-bbcb-44a84212d119 | 天津市威曼生物材料有限公司 | 天津市威曼生物材料有限公司 | a2cdae63982211ecb3f890e2ba8d9d30 | 金属锁定接骨板钉系统-接骨板 | 锁定加压接骨板（含万向） | 肱骨接骨板 | 纯钛 | 灭菌 |  | 487ef8a8-9ed7-11e9-b4ed-fa163e0a8baf | 国械注准20153461363 | 金属锁定接骨板钉系统 |  | 纯钛 | 该产品包括锁定接骨板及锁定螺钉。锁定接骨板由符合GB 4234标准规定的00Cr18Ni14Mo3不锈钢或符合GB/T 13810标准规定的TA3、TA4纯钛材料制成，锁定螺钉由符合GB 4234标准规定的00Cr18Ni14Mo3不锈钢或符合GB/T 13810标准的TC4钛合金材料制成。纯钛和钛合金产品表面分为阳极氧化处理和非阳极氧化处理。灭菌和非灭菌包装。 | 适用于骨科手术时四肢骨折断端的连接与固定。 | C0311040800200907152 | 03-骨科材料 | 11-接骨板 | 04-肱骨接骨板 | 080-固定板 | 02-纯钛 | 009-锁定加压/干部/灭菌 | 招标范围内-中选 | 627 | 427 | 200
4d68c873-48fd-11ec-bbcb-44a84212d119 | 苏州市康力骨科器械有限公司 | 苏州市康力骨科器械有限公司 | a2cdd726982211ecb3f890e2ba8d9d30 | 金属锁定接骨板系统-锁定接骨板 | 锁定加压接骨板（含万向） | 尺骨接骨板 | 纯钛 | 非灭菌 |  | 690b4db0-0b93-11ec-b658-0050568f9c84 | 国械注准20173130052 | 金属锁定接骨板系统 |  | 纯钛 | 该产品包括锁定接骨板和锁定接骨螺钉，接骨板采用符合GB 4234.1标准规定的00Cr18Ni14Mo3不锈钢或符合GB/T 13810标准规定的TA3纯钛材料制成，接骨螺钉采用符合GB 4234.1标准规定的00Cr18Ni14Mo3不锈钢或符合GB/T 13810标准规定的TC4钛合金材料制成。纯钛及钛合金产品表面可采用阳极氧化处理。无菌和非无菌两种交付状态，无菌状态交付的产品经γ射线辐照灭菌。 | 适用于骨科手术时作四肢干骺端、锁骨、跟骨、骨盆骨折内固定用。 | C0311050800200807276 | 03-骨科材料 | 11-接骨板 | 05-尺骨接骨板 | 080-固定板 | 02-纯钛 | 008-锁定加压/近端/非灭菌 | 招标范围内-中选 | 1213 | 1025 | 188
da4c756e-4818-11ec-bbcb-44a84212d119 | 常州奥斯迈医疗器械有限公司 | 常州奥斯迈医疗器械有限公司 | a2ce0326982211ecb3f890e2ba8d9d30 | 带锁髓内钉 | 交锁钉 |  | 钛合金 | 非灭菌 |  | 23c511a0-e2c0-11eb-b658-0050568f9c84 | 国械注准20163132400 | 带锁髓内钉 |  | 钛合金 | 该产品由股骨髓内钉、胫骨髓内钉、伽玛型髓内钉、肱骨髓内钉组成。由符合GB 4234.1标准规定的00Cr18Ni14M03不锈钢或由符合GB/T 13810标准规定的TC4钛合金材料制成。钛合金产品表面可经阳极氧化处理，灭菌和非灭菌包装。 | 适用于肱骨、胫骨、股骨骨干骨折内固定，以及股骨颈部、粗隆部、髁上、髁间骨折或合并骨干骨折内固定。 | C0313110860301204223 | 03-骨科材料 | 13-髓内钉 | 11-髓内钉配件 | 086-髓内钉 | 03-钛合金 | 012-联合螺钉/非灭菌 | 招标范围内-中选 | 65 | 65
c16255f7-483e-11ec-bbcb-44a84212d119 | 常州亨杰医疗器械有限公司 | 常州亨杰医疗器械有限公司 | a2ce5cef982211ecb3f890e2ba8d9d30 | 金属解剖型接骨板 | 锁定加压接骨板（含万向） | 腓骨接骨板 | 纯钛 | 非灭菌 |  | 600e3f00-f6a4-11ec-9447-b4055d63f15c | 国械注准20173131053 | 金属解剖型接骨板 | 国械注准20173461053 | 纯钛 | 该产品材料为符合GB 4234.1标准中不锈钢，牌号为00Cr18Ni14Mo3及GB/T13810标准中的TA2纯钛。纯钛产品表面无着色，非灭菌包装。 | 适用于四肢长骨骺端，锁骨，盆骨及跟骨骨折内固定。 | C0311120800201207613 | 03-骨科材料 | 11-接骨板 | 12-腓骨接骨板 | 080-固定板 | 02-纯钛 | 012-锁定加压/远端/非灭菌 | 招标范围内-中选 | 929 | 779 | 150
e85696c3-4c1f-11ec-bbcb-44a84212d119 | 成都桦恩医疗器械有限责任公司 | 成都桦恩医疗器械有限责任公司 | a2ceb738982211ecb3f890e2ba8d9d30 | 空心接骨螺钉（非锁定） | 中空（空心）螺钉（非锁定） |  | 钛合金 | 非灭菌 |  | 62215c8d-dd17-11ea-bf70-fa163e0a8baf | 国械注准20203130571 | 空心接骨螺钉（非锁定） |  | 钛合金 | 空心接骨螺钉（非锁定）由ZK型空心接骨螺钉及垫片、SZK型空心接骨螺钉、WZK型空心接骨螺钉组成，采用符合GB/T13810标准的TC4牌号钛合金材料制造，产品表面无着色，非灭菌包装。 | 适用于四肢骨折内固定，可单独使用。产品不用于股骨颈部位。 | C0312050790302221381 | 03-骨科材料 | 12-螺钉 | 05-空心钉 | 079-螺钉 | 03-钛合金 | 022-非埋头/非锁定/非灭菌/直径≤4mm以下 | 招标范围内-中选 | 159 | 159
21dad267-91ea-11eb-8996-40f2e9990f5b | 北京贝思达生物技术有限公司 | 北京贝思达生物技术有限公司 | a2cedd2a982211ecb3f890e2ba8d9d30 | 锁定金属接骨板系统-锁定金属接骨板 | 锁定加压接骨板（含万向） | 通用接骨板 | 纯钛 | 非灭菌 |  | 05db70ac-b744-11e9-974a-fa163e0a8baf | 国械注准20153461355 | 锁定金属接骨板系统 |  | 纯钛 | 该产品由锁定金属接骨板及配套金属接骨螺钉组成，金属接骨板带有螺纹孔，螺钉头部带有螺纹。金属接骨板材料采用符合GB4234标准规定的00Cr18Ni14Mo3不锈钢材料或符合GB/T13810标准规定的TA2、TA3纯钛、TC4钛合金材料制成；金属接骨螺钉材料采用符合GB4234标准规定的00Cr18Ni14Mo3不锈钢材料或符合GB/T13810标准规定的TC4钛合金材料制成。表面无着色。灭菌或非灭菌包装。 | 主要适用于四肢骨折锁定内固定。 | C0311190800200200720 | 03-骨科材料 | 11-接骨板 | 19-其他接骨板 | 080-固定板 | 02-纯钛 | 002-锁定加压 | 招标范围内-中选 | 1111 | 931 | 180
b2cb323d-4b3e-11ec-bbcb-44a84212d119 | 江苏安格尔医疗器械有限公司 | 江苏安格尔医疗器械有限公司 | a2cee189982211ecb3f890e2ba8d9d30 | 锁定型金属接骨板 | 锁定加压接骨板（含万向） | 手部接骨板 | 纯钛 | 非灭菌 |  | 4dad7d31-9fcb-11e9-b4ed-fa163e0a8baf | 国械注准20163462498 | 锁定型金属接骨板 |  | 纯钛 | 该产品由符合GB/T13810标准要求的TA3纯钛材料制成，产品表面无着色，非灭菌包装。 | 适用于四肢干骺端骨折内固定用 | C0311070800202006140 | 03-骨科材料 | 11-接骨板 | 07-手部接骨板 | 080-固定板 | 02-纯钛 | 020-锁定加压/掌骨干部/非灭菌 | 招标范围内-中选 | 575 | 427 | 148
c1625d32-483e-11ec-bbcb-44a84212d119 | 浙江德康医疗器械有限公司 | 浙江德康医疗器械有限公司 | a2cf126d982211ecb3f890e2ba8d9d30 | 交锁髓内钉系统 | 尾帽 |  | 钛合金 | 非灭菌 |  | 60529dee-1337-11eb-bf70-fa163e0a8baf | 国械注准20203130289 | 交锁髓内钉系统 |  | 钛合金 | 交锁髓内钉系统按使用部位可分为股骨粗隆髓内钉系统、股骨重建髓内钉系统、股骨倒置髓内钉系统、胫骨髓内钉系统和肱骨髓内钉系统，按部件可分为髓内钉主钉、锁钉、拉力钉以及配套使用的尾帽。所有组件均由TC4钛合金材料制造，符合GB/T 13810 标准。产品表面经着色阳极氧化，交付状态为非灭菌状态。 | 交锁髓内钉系统主要适用于四肢骨折内固定。 | C0313110860300204880 | 03-骨科材料 | 13-髓内钉 | 11-髓内钉配件 | 086-髓内钉 | 03-钛合金 | 002-尾帽/非灭菌 | 招标范围内-中选 | 18 | 18
b2daceab-4b3e-11ec-bbcb-44a84212d119 | 常州市南翔医疗器械有限公司 | 常州市南翔医疗器械有限公司 | a2cf2fc1982211ecb3f890e2ba8d9d30 | 加压及保护型金属接骨板 | 锁定加压接骨板（含万向） | 桡骨接骨板 | 纯钛 | 非灭菌 |  | 6bd675d4-911a-11eb-ace3-fa163e311f19 | 国械注准20153131929 | 加压及保护型金属接骨板 |  | 纯钛 | 该产品由符合GB 4234标准规定的00Cr18Ni14Mo3不锈钢或符合GB/T13810标准规定的TA2纯钛材料。表面无着色。非无菌包装。 | 该产品用于腓骨、外髁、指(趾）骨、掌骨、蹠骨、胫骨干、肱骨干、股骨干、尺桡骨干、骨盆、肱骨远端、尺桡骨、锁骨、外髁、肩胛骨、肋骨骨折的内固定治疗。 | C0311060800201007287 | 03-骨科材料 | 11-接骨板 | 06-桡骨接骨板 | 080-固定板 | 02-纯钛 | 010-锁定加压/干部/非灭菌 | 招标范围内-中选 | 659 | 459 | 200
c1662b3e-483e-11ec-bbcb-44a84212d119 | 江苏艾迪尔医疗科技股份有限公司 | 江苏艾迪尔医疗科技股份有限公司 | a2cf3bbc982211ecb3f890e2ba8d9d30 | 金属支持接骨板 | 普通接骨板 | 手部接骨板 | 不锈钢 | 非灭菌 |  | 72c688fd-78ea-11ec-9829-0050568f40ec | 国械注准20163132174 | 金属支持接骨板 | 国械注准20163462174 | 不锈钢 | 该产品材料由符合GB4234.1规定的00Cr18Ni14Mo3不锈钢材料或符合GB/T13810规定的纯钛材料制成,纯钛产品表面无着色。包装为非灭菌包装。 | 该产品适用于四肢骨干骺端骨折内固定用。 | C0311070800101407435 | 03-骨科材料 | 11-接骨板 | 07-手部接骨板 | 080-固定板 | 01-不锈钢 | 014-普通/指骨基底部/非灭菌 | 招标范围内-中选 | 646 | 526 | 120
4d698aae-48fd-11ec-bbcb-44a84212d119 | 江苏嘉斯康医疗科技有限公司 | 江苏嘉斯康医疗科技有限公司 | a2cf3e39982211ecb3f890e2ba8d9d30 | 交锁髓内钉-锁钉 | 交锁钉 |  | 钛合金 | 非灭菌 |  | 09c8c2f3-74d0-11eb-8968-fa163e311f19 | 国械注准20203130393 | 交锁髓内钉 |  | 钛合金 | 该产品由髓内钉、锁钉、封帽组成。材料采用符合GB/T13810标准中的TC4钛合金材料，产品表面经着色阳极氧化或未经阳极氧化处理。非灭菌包装。 | 适用于股骨、胫骨、肱骨骨折内固定。 | C0313110860300609114 | 03-骨科材料 | 13-髓内钉 | 11-髓内钉配件 | 086-髓内钉 | 03-钛合金 | 006-锁定螺钉/非灭菌 | 招标范围内-中选 | 50 | 50
b2de9e7d-4b3e-11ec-bbcb-44a84212d119 | 江苏强圣医疗科技有限公司 | 江苏强圣医疗科技有限公司 | a2cf51cc982211ecb3f890e2ba8d9d30 | 解剖型金属接骨板 | 普通接骨板 | 股骨接骨板 | 纯钛 | 非灭菌 |  | 3d034254-c255-11e9-974a-fa163e0a8baf | 国械注准20183130262 | 解剖型金属接骨板 | 国械注准20183460262 | 纯钛 | 该产品由符合GB/T13810标准的TA3G纯钛材料制成，产品表面经着色阳极氧化和非阳极氧化处理，非灭菌包装。 | 适用于四肢干骺端骨折内固定 | C0311090800200607568 | 03-骨科材料 | 11-接骨板 | 09-股骨接骨板 | 080-固定板 | 02-纯钛 | 006-普通/远端/非灭菌 | 招标范围内-中选 | 837 | 637 | 200
da4b12aa-4818-11ec-bbcb-44a84212d119 | 北京市富乐科技开发有限公司 | 北京市富乐科技开发有限公司 | a2cf8a11982211ecb3f890e2ba8d9d30 | 金属带锁髓内钉 | 交锁钉 |  | 钛合金 | 非灭菌 |  | 504d1beeec7743ac829823c5ca2ad5b6 | 国械注准20183130574 | 金属带锁髓内钉 |  | 钛合金 | 产品由髓内钉Ⅰ、髓内钉Ⅱ、髓内钉Ⅲ、PFNA、髓内钉Ⅴ、髓内钉Ⅵ、AMH髓内钉、ASF髓内钉、SCSH髓内钉、SISF髓内钉、SRF髓内钉、APT髓内钉、PFNAⅡ、SILF髓内钉、SCLH髓内钉、SSF髓内钉、SMF髓内钉、SMT髓内钉、交锁螺钉Ⅰ、交锁螺钉Ⅲ、交锁螺钉Ⅳ、交锁螺钉Ⅴ、交锁螺钉Ⅵ、交锁螺钉Ⅶ、抗旋加压钉Ⅰ、抗旋加压钉Ⅱ、抗旋加压钉Ⅲ、抗旋加压钉Ⅳ、抗旋加压钉Ⅴ、抗旋加压钉Ⅵ、抗旋加压钉Ⅶ、抗旋加压钉Ⅷ、抗旋加压钉Ⅸ、抗旋加压钉Ⅹ、锁紧头Ⅰ、锁紧头Ⅱ、锁紧头Ⅲ、锁紧头Ⅳ、锁紧头Ⅴ、叶片锁紧头Ⅰ、叶片锁紧头Ⅱ、锁紧头Ⅵ、锁紧头Ⅶ、锁紧头Ⅷ、锁紧头Ⅸ、锁紧头Ⅹ、锁紧头Ⅺ、锁紧头Ⅻ、锁紧头XIII、锁紧头XIV、锁紧头XV、锁紧头XVI、锁紧头XVII、锁紧头XVIII、稳定螺栓、垫片组成。材料采用GB/T13810标准所规定的钛合金TC4，产品表面为本色状态或着色阳极氧化状态，产品分为灭菌包装和非灭菌包装两种型式。灭菌包装产品经辐照灭菌，产品有效期为4年。 | 该产品适用于股骨、胫骨、肱骨骨折髓腔内固定。 | C0313110860301609274 | 03-骨科材料 | 13-髓内钉 | 11-髓内钉配件 | 086-髓内钉 | 03-钛合金 | 016-稳定（防旋）螺钉/非灭菌 | 招标范围内-中选 | 600 | 600
4d6aa4fd-48fd-11ec-bbcb-44a84212d119 | 苏州苏南捷迈得医疗器械有限公司 | 苏州苏南捷迈得医疗器械有限公司 | a2cfd1bf982211ecb3f890e2ba8d9d30 | 骨接合植入物 交锁髓内钉-近端塞 | 尾帽 |  | 钛合金 | 非灭菌 |  | 58a506c8-c8eb-11eb-a006-0050568f9c84 | 国械注准20163132365 | 骨接合植入物 交锁髓内钉 |  | 钛合金 | 该产品是由髓内钉主钉、锁钉、拉力螺钉、拉力钉锁钉、全牙锁钉、髁上钉远端锁钉、防旋锁钉和近端塞组成，由符合GB4234.1标准要求的00Cr18Ni14Mo3不锈钢或GB/T 13810中的TC4钛合金，TC4钛合金表面分为微弧阳极氧化和无着色两种，非灭菌包装。 | 适用于股骨干骨折，胫骨干骨折，股骨颈骨折，股骨粗隆间骨折或合并股骨干骨折，股骨髁上骨折，股骨髁间骨折或合并股骨干骨折，肱骨干骨折内固定。 | C0313110860300201950 | 03-骨科材料 | 13-髓内钉 | 11-髓内钉配件 | 086-髓内钉 | 03-钛合金 | 002-尾帽/非灭菌 | 招标范围内-中选 | 15 | 15
da4c756e-4818-11ec-bbcb-44a84212d119 | 常州奥斯迈医疗器械有限公司 | 常州奥斯迈医疗器械有限公司 | a2d025fa982211ecb3f890e2ba8d9d30 | 带锁髓内钉-封帽 | 尾帽 |  | 钛合金 | 非灭菌 |  | 23c511a0-e2c0-11eb-b658-0050568f9c84 | 国械注准20163132400 | 带锁髓内钉 |  | 钛合金 | 该产品由股骨髓内钉、胫骨髓内钉、伽玛型髓内钉、肱骨髓内钉组成。由符合GB 4234.1标准规定的00Cr18Ni14M03不锈钢或由符合GB/T 13810标准规定的TC4钛合金材料制成。钛合金产品表面可经阳极氧化处理，灭菌和非灭菌包装。 | 适用于肱骨、胫骨、股骨骨干骨折内固定，以及股骨颈部、粗隆部、髁上、髁间骨折或合并骨干骨折内固定。 | C0313110860300204223 | 03-骨科材料 | 13-髓内钉 | 11-髓内钉配件 | 086-髓内钉 | 03-钛合金 | 002-尾帽/非灭菌 | 招标范围内-中选 | 1
da4c9753-4818-11ec-bbcb-44a84212d119 | 山东康盛医疗器械股份有限公司 | 山东康盛医疗器械股份有限公司 | a2d06996982211ecb3f890e2ba8d9d30 | 金属锁定接骨板 | 锁定加压接骨板（含万向） | 锁骨接骨板 | 纯钛 | 非灭菌 |  | 0c27e55a-d0c8-11ec-a4e1-90e2ba8d9d30 | 国械注准20173134215 | 金属锁定接骨板 | 国械注准20173464215 | 纯钛 | 金属锁定接骨板采用GB/T13810中规定的TA3纯钛材料制造。表面分为无着色和着色阳极氧化二种处理方式。非灭菌包装和灭菌包装。灭菌产品采用辐照剂量为25kGy~38kGy的γ射线辐照灭菌，灭菌有效期为5年。与金属锁定接骨螺钉产品配合使用。 | 产品与接骨螺钉配合使用,适用于四肢骨折内固定。 | C0311030800204010667 | 03-骨科材料 | 11-接骨板 | 03-锁骨接骨板 | 080-固定板 | 02-纯钛 | 040-万向锁定加压/中段上方/非灭菌 | 招标范围内-中选 | 338 | 142 | 196
b2e07532-4b3e-11ec-bbcb-44a84212d119 | 浙江科惠医疗器械股份有限公司 | 浙江科惠医疗器械股份有限公司 | a2d06b7d982211ecb3f890e2ba8d9d30 | 金属锁定接骨板 | 锁定加压接骨板（含万向） | 跟骨接骨板 | 纯钛 | 非灭菌 |  | 5f90a61c-671d-11ea-aa91-fa163e0a8baf | 国械注准20153130877 | 金属锁定接骨板 |  |  | 接骨板采用符合GB/T 13810标准规定的TA3纯钛材料制成，卡环采用符合GB/T 13810标准规定的TA4钛合金材料、卡销采用符合GB/T13810标准规定的TA3纯钛材料制成。产品表面有经阳极氧化处理和未经阳极氧化处理两种状态，阳极氧化类型为微弧阳极氧化和着色阳极氧化。灭菌和非灭菌包装，灭菌有效期为4年。 | 该产品适用于年龄18～77岁的创伤骨折患者的上下肢及其带骨骨折断端连接内固定，其中DHS适用于股骨中上段骨干骨折连接内固定。 | C0311130800200406083 | 03-骨科材料 | 11-接骨板 | 13-跟骨接骨板 | 080-固定板 | 02-纯钛 | 004-锁定加压/非灭菌 | 招标范围内-中选 | 992 | 825 | 167
4d6ac4b2-48fd-11ec-bbcb-44a84212d119 | 天津市威曼生物材料有限公司 | 天津市威曼生物材料有限公司 | a2d090e2982211ecb3f890e2ba8d9d30 | 金属接骨板 | 普通接骨板 | 桡骨接骨板 | 纯钛 | 非灭菌 |  | 4b58e541-a5b3-11ec-a4e1-90e2ba8d9d30 | 国械注准20173130516 | 金属接骨板 | 国械注准20173460516 |  | 该产品由符合GB 4234标准规定的不锈钢（00Cr18Mi14Mo3）或符合GB/T 13810标准的纯钛（TA3、TA4）材料制造；本品为金属异型接骨板，通过板与螺钉配合使用，纯钛（TA3、TA4）产品表面可经阳极氧化处理，非灭菌包装。 | 该产品供骨科手术时作骨折断端连接用。 | C0311060800200607152 | 03-骨科材料 | 11-接骨板 | 06-桡骨接骨板 | 080-固定板 | 02-纯钛 | 006-普通/远端/非灭菌 | 招标范围内-中选 | 710 | 510 | 200
21dad267-91ea-11eb-8996-40f2e9990f5b | 北京贝思达生物技术有限公司 | 北京贝思达生物技术有限公司 | a2d0aa81982211ecb3f890e2ba8d9d30 | 角度型金属接骨板系统-空心螺钉 | 中空（空心）螺钉（非锁定） |  | 钛合金 | 非灭菌 |  | 4122adc0-9cc0-11eb-ac1c-fa163e311f19 | 国械注准20153131354 | 角度型金属接骨板系统 |  | 钛合金 | 该产品由金属接骨板、金属接骨螺钉和金属股骨颈固定钉组成，采用符合GB4234标准规定的00Cr18Ni14Mo3不锈钢材料或符合GB/T13810标准规定的TC4钛合金材料制成，钛合金产品表面无着色。灭菌或非灭菌包装。 | 该产品适用于股骨转子间骨折，股骨颈骨折的内固定。 | C0312050790302300720 | 03-骨科材料 | 12-螺钉 | 05-空心钉 | 079-螺钉 | 03-钛合金 | 023-非埋头/非锁定/非灭菌/4＜直径≤7mm | 招标范围内-中选 | 140 | 140
da4c9753-4818-11ec-bbcb-44a84212d119 | 山东康盛医疗器械股份有限公司 | 山东康盛医疗器械股份有限公司 | a2d0ffff982211ecb3f890e2ba8d9d30 | 金属锁定接骨板 | 锁定加压接骨板（含万向） | 胫骨接骨板 | 纯钛 | 灭菌 |  | 0c27e55a-d0c8-11ec-a4e1-90e2ba8d9d30 | 国械注准20173134215 | 金属锁定接骨板 | 国械注准20173464215 | 纯钛 | 金属锁定接骨板采用GB/T13810中规定的TA3纯钛材料制造。表面分为无着色和着色阳极氧化二种处理方式。非灭菌包装和灭菌包装。灭菌产品采用辐照剂量为25kGy~38kGy的γ射线辐照灭菌，灭菌有效期为5年。与金属锁定接骨螺钉产品配合使用。 | 产品与接骨螺钉配合使用,适用于四肢骨折内固定。 | C0311110800201310667 | 03-骨科材料 | 11-接骨板 | 11-胫骨接骨板 | 080-固定板 | 02-纯钛 | 013-万向锁定加压/近端/灭菌 | 招标范围内-中选 | 464 | 268 | 196
e87f2ad9-4c1f-11ec-bbcb-44a84212d119 | 重庆富沃思医疗器械有限公司 | 重庆富沃思医疗器械有限公司 | a2d11b1b982211ecb3f890e2ba8d9d30 | 空心接骨螺钉 | 中空（空心）螺钉（非锁定） |  | 钛合金 | 非灭菌 |  | 372572fb-9efe-11ea-9ac3-fa163e0a8baf | 国械注准20193131020 | 空心接骨螺钉 |  | 钛合金 | 该产品采用符合GB/T13810标准规定的TC4钛合金材料制成。产品表面经着色阳极氧化处理。非灭菌包装。 | 产品单独使用，适用于四肢骨折内固定（股骨颈、锁骨、盆骨骨折除外）。 | C0312050790302410074 | 03-骨科材料 | 12-螺钉 | 05-空心钉 | 079-螺钉 | 03-钛合金 | 024-非埋头/非锁定/非灭菌/直径＞7mm以上 | 招标范围内-中选 | 159 | 159
da4b12aa-4818-11ec-bbcb-44a84212d119 | 北京市富乐科技开发有限公司 | 北京市富乐科技开发有限公司 | a2d12e24982211ecb3f890e2ba8d9d30 | 解剖型接骨板 | 普通接骨板 | 锁骨接骨板 | 纯钛 | 非灭菌 |  | 663b7e38-b2a3-11e9-8460-fa163e0a8baf | 国械注准20183131749 | 解剖型接骨板 | 国械注准20183461749 | 纯钛 | 该产品由符合GB/T 13810-2007的TA2、TA3或TA4的纯钛材料制造，表面状态分为阳极氧化和本色状态两种，非灭菌状态提供 | 该产品与接骨螺钉配套使用，适用于四肢、骨盆、锁骨的骨折内固定 | C0311030800200409274 | 03-骨科材料 | 11-接骨板 | 03-锁骨接骨板 | 080-固定板 | 02-纯钛 | 004-普通/外侧上方/非灭菌 | 招标范围内-中选 | 1032 | 835 | 197
c15e8a32-483e-11ec-bbcb-44a84212d119 | 常州市康辉医疗器械有限公司 | 常州市康辉医疗器械有限公司 | a2d16bed982211ecb3f890e2ba8d9d30 | 动力加压螺钉 | 中空（空心）螺钉（非锁定） |  | 钛合金 | 非灭菌 |  | 4A703063-EE3E-4DB7-B2C1-ED02D6A0EC09 | 国械注准20163462128 | 动力加压螺钉 |  | 钛合金 | 该产品分为五种型式，DJY-Ⅰ型由动力螺钉、加压螺钉和螺套组成；DJY-Ⅱ型由空心钉和垫圈组成；DJY-Ⅲ型、DJY-Ⅳ型和DJY-V型为加压螺钉。采用符合GB4234标准规定的00Cr18Ni14Mo3不锈钢或符合GB/T13810标准规定的TC4钛合金制成，钛合金产品表面经阳极氧化处理。灭菌和非灭菌两种包装。灭菌产品采用γ射线辐照灭菌。 | 适用于股骨颈骨折、股骨髁骨折、胫骨平台骨折和其它部位的骨折内固定。 | C0312050790301600059 | 03-骨科材料 | 12-螺钉 | 05-空心钉 | 079-螺钉 | 03-钛合金 | 016-非埋头/锁定/非灭菌/直径≤4mm以下 | 招标范围内-中选 | 159 | 159
b2de9e7d-4b3e-11ec-bbcb-44a84212d119 | 江苏强圣医疗科技有限公司 | 江苏强圣医疗科技有限公司 | a2d19a92982211ecb3f890e2ba8d9d30 | 锁定型金属接骨板系统-锁定接骨螺钉 | 锁定螺钉 |  | 钛合金 | 非灭菌 |  | 447a3cd1-c256-11e9-974a-fa163e0a8baf | 国械注准20193130205 | 锁定型金属接骨板系统 |  | 钛合金 | 该产品由锁定接骨板和锁定接骨螺钉组成。锁定接骨板由符合GB/T13810标准要求的TA3纯钛材料制成，锁定接骨螺钉由符合GB/T13810标准要求的TC4的钛合金材料制成。产品表面可经微弧阳极氧化处理。非无菌包装。 | 适用于四肢、锁骨、骨盆骨折内固定。 | C0312020790300407568 | 03-骨科材料 | 12-螺钉 | 02-普通锁定螺钉 | 079-螺钉 | 03-钛合金 | 004-非灭菌/直径≤2.7mm以下 | 招标范围内-中选 | 15 | 15
21d1746c-91ea-11eb-8996-40f2e9990f5b | 北京科仪邦恩医疗器械科技有限公司 | 北京科仪邦恩医疗器械科技有限公司 | a2d1ba4a982211ecb3f890e2ba8d9d30 | 锁定接骨板系统-接骨板 | 锁定加压接骨板（含万向） | 股骨接骨板 | 纯钛 | 非灭菌 |  | 29ff318d-b35c-11e9-8460-fa163e0a8baf | 国械注准20183130222 | 锁定接骨板系统 | 国械注准20183460222 | 纯钛 | 该产品由锁定接骨板、锁定螺钉、螺塞组成。锁定接骨板产品由符合GB/T13810标准要求的纯钛TA3G材料制成，锁定螺钉、螺塞由符合GB/T13810标准要求的TC4钛合金材料制成，产品分非灭菌包装或辐照灭菌包装，灭菌包装无菌有效期5年，表面经着色或微弧阳极氧化处理。 | 适用于四肢骨折内固定。 | C0311090800201410845 | 03-骨科材料 | 11-接骨板 | 09-股骨接骨板 | 080-固定板 | 02-纯钛 | 014-万向锁定加压/近端/非灭菌 | 招标范围内-中选 | 838 | 638 | 200
da4c9753-4818-11ec-bbcb-44a84212d119 | 山东康盛医疗器械股份有限公司 | 山东康盛医疗器械股份有限公司 | a2d1c330982211ecb3f890e2ba8d9d30 | 金属锁定接骨板 | 锁定加压接骨板（含万向） | 尺骨接骨板 | 纯钛 | 非灭菌 |  | 0c27e55a-d0c8-11ec-a4e1-90e2ba8d9d30 | 国械注准20173134215 | 金属锁定接骨板 | 国械注准20173464215 | 纯钛 | 金属锁定接骨板采用GB/T13810中规定的TA3纯钛材料制造。表面分为无着色和着色阳极氧化二种处理方式。非灭菌包装和灭菌包装。灭菌产品采用辐照剂量为25kGy~38kGy的γ射线辐照灭菌，灭菌有效期为5年。与金属锁定接骨螺钉产品配合使用。 | 产品与接骨螺钉配合使用,适用于四肢骨折内固定。 | C0311050800201410667 | 03-骨科材料 | 11-接骨板 | 05-尺骨接骨板 | 080-固定板 | 02-纯钛 | 014-万向锁定加压/近端/非灭菌 | 招标范围内-中选 | 457 | 261 | 196
b2dac2f2-4b3e-11ec-bbcb-44a84212d119 | 江苏荷普医疗科技股份有限公司 | 江苏荷普医疗科技股份有限公司 | a2d1f754982211ecb3f890e2ba8d9d30 | 金属带锁髓内钉-拉力钉 | 拉力钉 |  | 钛合金 | 非灭菌 |  | 2e58db60-9760-11eb-ac1c-fa163e311f19 | 国械注准20213130039 | 金属带锁髓内钉系统 |  | 钛合金 | 产品由主钉、锁钉、拉力钉、封帽组成，由符合GB/T13810标 准要求的TC4钛合金材料制成。产品表面可经微弧阳极氧化处 理，非灭菌包装。 | 该产品适用于股骨、胫骨、肱骨骨折的髓腔内固定。 | C0313110860301000113 | 03-骨科材料 | 13-髓内钉 | 11-髓内钉配件 | 086-髓内钉 | 03-钛合金 | 010-拉力螺钉/非灭菌 | 招标范围内-中选 | 100 | 100
b2dac2f2-4b3e-11ec-bbcb-44a84212d119 | 江苏荷普医疗科技股份有限公司 | 江苏荷普医疗科技股份有限公司 | a2d20aaa982211ecb3f890e2ba8d9d30 | 金属接骨螺钉 | 普通接骨螺钉 | 松质骨螺钉 | 钛合金 | 非灭菌 | 单独和成套均可 | 72fb341a-5680-11ed-9447-b4055d63f15c | 国械注准20173130996 | 金属接骨螺钉 | 国械注准20173460996 | 钛合金 | 该产品采用GB4234.1标准要求的00Cr18Ni14Mo3不锈钢和GB/T13810标准要求的TC4钛合金材料制成。产品含灭菌包装和非灭菌包装。钛质产品表面可进行阳极氧化处理。 | 该产品供骨科手术时作四肢骨折内固定用。 | C0312040790301700113 | 03-骨科材料 | 12-螺钉 | 04-松质骨螺钉 | 079-螺钉 | 03-钛合金 | 017-非锁定/全螺纹/非灭菌/2.7＜直径≤4mm | 招标范围内-中选 | 39 | 39
c15778d0-483e-11ec-bbcb-44a84212d119 | 常州健力邦德医疗器械有限公司 | 常州健力邦德医疗器械有限公司 | a2d21b4e982211ecb3f890e2ba8d9d30 | 解剖型金属接骨板 | 普通接骨板 | 肱骨接骨板 | 纯钛 | 非灭菌 |  | 18bab7d7-3513-11eb-abe2-fa163e311f19 | 国械注准20153131937 | 解剖型金属接骨板 |  |  | 该产品采用符合GB4234.1的00Cr18Ni14Mo3不锈钢或符合GB/T 13810的纯钛材料制造，表面为本色状态、彩色或黑灰色阳极氧化状态，非灭菌包装。 | 适用于股骨粗隆间骨折、粗隆下骨折，股骨髁间、髁上骨折、胫骨近、远端等骨折内固定。 | C0311040800200200808 | 03-骨科材料 | 11-接骨板 | 04-肱骨接骨板 | 080-固定板 | 02-纯钛 | 002-普通/近端/非灭菌 | 招标范围内-中选 | 882 | 832 | 50
b2dac96c-4b3e-11ec-bbcb-44a84212d119 | 河北瑞鹤医疗器械有限公司 | 河北瑞鹤医疗器械有限公司 | a2d27da1982211ecb3f890e2ba8d9d30 | 足踝锁定接骨板系统-金属锁定螺钉 | 锁定螺钉 |  | 钛合金 | 非灭菌 |  | 61728039-ba7e-11ea-8d16-fa163e0a8baf | 国械注准20203130052 | 足踝锁定接骨板系统 |  | 钛合金 | 足踝锁定接骨板系统产品选用钛合金材料制造，材料牌号为TC4，符合GB/ 13810材料标准。足踝锁定接骨板系统产品包括金属锁定接骨板、金属锁定接骨螺钉和金属非锁定接骨螺钉。足踝锁定接骨板系统产品表面经着色阳极氧化处理，产品的交付状态为非灭菌状态。 | 该产品适用于足踝骨折内固定。 | C0312020790300511655 | 03-骨科材料 | 12-螺钉 | 02-普通锁定螺钉 | 079-螺钉 | 03-钛合金 | 005-非灭菌/2.7＜直径≤4mm | 招标范围内-中选 | 82 | 82
b2e0497c-4b3e-11ec-bbcb-44a84212d119 | 山东航维骨科医疗器械股份有限公司 | 山东航维骨科医疗器械股份有限公司 | a2d2b480982211ecb3f890e2ba8d9d30 | 金属带锁髓内钉-主钉 | 髓内钉 | 尺骨髓内钉 | 不锈钢 | 非灭菌 |  | 1230280e-8244-11eb-ace3-fa163e311f19 | 国械注准20153132219 | 金属带锁髓内钉 |  | 不锈钢 | 该产品由主钉、堵帽和锁钉组成，材质采用符合GB 4234的00Cr18Ni15Mo3N不锈钢。非灭菌包装。 | 适用于骨科手术中股骨、胫骨、肱骨、尺桡骨骨折的髓内固定。 | C0313030860100800156 | 03-骨科材料 | 13-髓内钉 | 03-尺骨髓内钉 | 086-髓内钉 | 01-不锈钢 | 008-骨干/弯形/非灭菌 | 招标范围内-中选 | 732 | 544 | 188
21dad267-91ea-11eb-8996-40f2e9990f5b | 北京贝思达生物技术有限公司 | 北京贝思达生物技术有限公司 | a2d2be63982211ecb3f890e2ba8d9d30 | 非锁定金属接骨螺钉 | 普通接骨螺钉 | 松质骨螺钉 | 钛合金 | 非灭菌 | 单独和成套均可 | 2aa64ad4-ae0a-11eb-a006-0050568f9c84 | 国械注准20213130086 | 非锁定金属接骨螺钉 |  | 钛合金 | 接骨螺钉分为深螺纹和浅螺纹，深螺纹又分为全螺纹和部分螺纹。接骨螺钉采用符合GB/T13810《外科植入物用钛及钛合金加工材》标准要求的TC4钛合金材料制造。产品表面无着色，为非灭菌包装。 | 该产品可单独使用或配合接骨板使用，适用于四肢骨折内 | C0312040790302300720 | 03-骨科材料 | 12-螺钉 | 04-松质骨螺钉 | 079-螺钉 | 03-钛合金 | 023-非锁定/非全螺纹/非灭菌/2.7＜直径≤4mm | 招标范围内-中选 | 20 | 20
4d67767b-48fd-11ec-bbcb-44a84212d119 | 苏州吉美瑞医疗器械股份有限公司 | 苏州吉美瑞医疗器械股份有限公司 | a2d2e9a2982211ecb3f890e2ba8d9d30 | 锁定板钉系统-接骨板 | 锁定加压接骨板（含万向） | 手部接骨板 | 纯钛 | 非灭菌 |  | 73A60445AE3A415A88E297FAB4AF672C | 国械注准20153461152 | 锁定板钉系统 |  | 纯钛 | 该产品由锁定接骨板和锁定接骨螺钉组成。锁定接骨板由符合GB/T 13810标准规定的TA2、TA3材料制成,锁定接骨螺钉由符合GB/T 13810标准规定的TC4钛合金材料制成。部分产品表面微弧阳极氧化。灭菌或非灭菌包装。 | 适用于四肢骨、锁骨及骨盆骨折内固定。 | C0311070800202609837 | 03-骨科材料 | 11-接骨板 | 07-手部接骨板 | 080-固定板 | 02-纯钛 | 026-锁定加压/指骨干部/非灭菌 | 招标范围内-中选 | 1139 | 951 | 188
21d76454-91ea-11eb-8996-40f2e9990f5b | 山东威高骨科材料股份有限公司 | 山东威高骨科材料股份有限公司 | a2d2f373982211ecb3f890e2ba8d9d30 | 万向金属锁定接骨板系统-锁定板 | 锁定加压接骨板（含万向） | 尺骨接骨板 | 钛合金 | 灭菌 |  | 6b347414-c544-11e9-953f-fa163e0a8baf | 国械注准20183130142 | 万向金属锁定接骨板系统 | 国械注准20183460142 | TC20 | 该产品由符合GB/T13810标准要求的TC20钛合金材料制成，由锁定板、锁定螺钉、填塞钉组成。产品表面经黑灰色阳极氧化或着色阳极氧化。辐照灭菌和非灭菌包装，无菌有效期4年 | 该产品适用于不稳定性骨折、骨不连、骨折不愈合、延迟愈合、多发性骨折、截骨术的四肢骨折内固定。 | C0311050800301309122 | 03-骨科材料 | 11-接骨板 | 05-尺骨接骨板 | 080-固定板 | 03-钛合金 | 013-万向锁定加压/近端/灭菌 | 招标范围内-中选 | 313 | 294 | 19
c15778d0-483e-11ec-bbcb-44a84212d119 | 常州健力邦德医疗器械有限公司 | 常州健力邦德医疗器械有限公司 | a2d31d04982211ecb3f890e2ba8d9d30 | 金属锁定接骨板系统-锁定接骨板 | 锁定加压接骨板（含万向） | 手部接骨板 | 纯钛 | 非灭菌 |  | 31457517-ad24-11e9-8460-fa163e0a8baf | 国械注准20143131834 | 金属锁定接骨板系统 | 国械注准20143461834 | 纯钛 | 本系统由锁定接骨板以及锁定螺钉组成；锁定接骨板选用符合GB/T 13810中规定的TA3纯钛材料制造，锁定螺钉选用GB/T 13810中规定的TC4钛合金材科制造；产品表面无着色，非灭菌包装。 | 该产品供骨科手术时股骨、胫骨、肱骨、尺骨、桡骨、腓骨的骨干及近端和远端，掌骨、指骨及近关节骨折，跖骨、趾骨及近关节骨折，锁骨和髋臼骨折处作四股骨科手术时骨折断端连接固定用。 | C0311070800202000808 | 03-骨科材料 | 11-接骨板 | 07-手部接骨板 | 080-固定板 | 02-纯钛 | 020-锁定加压/掌骨干部/非灭菌 | 招标范围内-中选 | 239 | 189 | 50
4d68d511-48fd-11ec-bbcb-44a84212d119 | 焦作市新港医疗设备有限公司 | 焦作市新港医疗设备有限公司 | a2d321c3982211ecb3f890e2ba8d9d30 | 金属交锁髓内钉 | 尾帽 |  | 钛合金 | 非灭菌 |  | 06d03a0c-7af8-11ea-80a3-fa163e0a8baf | 国械注准20203130272 | 金属交锁髓内钉 |  | 钛合金 | 该产品分为股骨交锁髓内钉、胫骨交锁髓内钉、肱骨交锁髓内钉、股骨倒置交锁髓内钉、伽玛交锁髓内钉、股骨重建交锁髓内钉。组件包括髓内主钉、近端塞、锁钉或拉力钉。制造材料采用符合GB/T13810-2007标准规定的TC4钛合金材料制成。钛合金产品表面无着色。非灭菌包装。 | 该产品适用于股骨、胫骨、肱骨、股骨粗隆间骨折的髓腔内固定。 | C0313110860300210499 | 03-骨科材料 | 13-髓内钉 | 11-髓内钉配件 | 086-髓内钉 | 03-钛合金 | 002-尾帽/非灭菌 | 招标范围内-中选 | 10 | 10
b2dd7816-4b3e-11ec-bbcb-44a84212d119 | 江苏艾为康医疗器械科技有限公司 | 江苏艾为康医疗器械科技有限公司 | a2d33c9e982211ecb3f890e2ba8d9d30 | 直型金属接骨板 | 普通接骨板 | 骨盆接骨板 | 纯钛 | 非灭菌 |  | 4c3cb276-78cc-11ec-9829-0050568f40ec | 国械注准20173133058 | 直型金属接骨板 | 国械注准20173463058 | TA3 | 该产品采用GB/T13810标准中规定的TA3材料经加工而成；结构为直型；通过常规的机械加工而成；产品表面无着色；非无菌包装，孔型为非锁定孔。 | 适用于四肢长骨骨干骨折内固定。 | C0311080800200211092 | 03-骨科材料 | 11-接骨板 | 08-骨盆接骨板 | 080-固定板 | 02-纯钛 | 002-普通/直形/非灭菌 | 招标范围内-中选 | 786 | 591 | 195
b2cb323d-4b3e-11ec-bbcb-44a84212d119 | 江苏安格尔医疗器械有限公司 | 江苏安格尔医疗器械有限公司 | a2d3a083982211ecb3f890e2ba8d9d30 | 锁定型金属接骨板 | 锁定加压接骨板（含万向） | 肱骨接骨板 | 纯钛 | 非灭菌 |  | 4dad7d31-9fcb-11e9-b4ed-fa163e0a8baf | 国械注准20163462498 | 锁定型金属接骨板 |  | 纯钛 | 该产品由符合GB/T13810标准要求的TA3纯钛材料制成，产品表面无着色，非灭菌包装。 | 适用于四肢干骺端骨折内固定用 | C0311040800201406140 | 03-骨科材料 | 11-接骨板 | 04-肱骨接骨板 | 080-固定板 | 02-纯钛 | 014-万向锁定加压/近端/非灭菌 | 招标范围内-中选 | 597 | 449 | 148
21d1746c-91ea-11eb-8996-40f2e9990f5b | 北京科仪邦恩医疗器械科技有限公司 | 北京科仪邦恩医疗器械科技有限公司 | a2d3d09b982211ecb3f890e2ba8d9d30 | 锁定接骨板系统-接骨板 | 锁定加压接骨板（含万向） | 骨盆接骨板 | 纯钛 | 非灭菌 |  | 29ff318d-b35c-11e9-8460-fa163e0a8baf | 国械注准20183130222 | 锁定接骨板系统 | 国械注准20183460222 | 纯钛 | 该产品由锁定接骨板、锁定螺钉、螺塞组成。锁定接骨板产品由符合GB/T13810标准要求的纯钛TA3G材料制成，锁定螺钉、螺塞由符合GB/T13810标准要求的TC4钛合金材料制成，产品分非灭菌包装或辐照灭菌包装，灭菌包装无菌有效期5年，表面经着色或微弧阳极氧化处理。 | 适用于四肢骨折内固定。 | C0311080800202210845 | 03-骨科材料 | 11-接骨板 | 08-骨盆接骨板 | 080-固定板 | 02-纯钛 | 022-万向锁定加压/解剖形/非灭菌 | 招标范围内-中选 | 878 | 678 | 200
4d68c873-48fd-11ec-bbcb-44a84212d119 | 苏州市康力骨科器械有限公司 | 苏州市康力骨科器械有限公司 | a2d3d1f6982211ecb3f890e2ba8d9d30 | 金属固定钉 | 中空（空心）螺钉（非锁定） |  | 钛合金 | 非灭菌 |  | 54e04e19-add7-11e9-8460-fa163e0a8baf | 国械注准20183131715 | 金属固定钉 | 国械注准20183461715 | 钛合金 | 该产品由符合GB4234.1标准要求的00Cr18Ni14Mo3不锈钢材料或符合GB/T13810标准要求的TC4钛合金材料制成。钛合金产品表面可经着色和微弧阳极氧化处理，辐照灭菌或非灭菌包装，灭菌有效期5年。 | 该产品用于骨科手术时作四肢骨折内固定用。垫片仅与GJYD Ⅶ型产品匹配使用。 | C0312050790302207276 | 03-骨科材料 | 12-螺钉 | 05-空心钉 | 079-螺钉 | 03-钛合金 | 022-非埋头/非锁定/非灭菌/直径≤4mm以下 | 招标范围内-中选 | 159 | 159
3f91e1e7-9465-11eb-875f-6c92bf359663 | 创生医疗器械（中国）有限公司 | 创生医疗器械（中国）有限公司 | a2d3fb2c982211ecb3f890e2ba8d9d30 | 金属带锁髓内钉-锁钉 | 交锁钉 |  | 钛合金 | 非灭菌 |  | 43710D64-C618-4F04-ABE6-0E3BDF594F2D | 国械注准20163462197 | 金属带锁髓内钉 |  | 钛合金 | 该产品由髓腔钉、锁钉、封帽组成，采用符合GB4234标准规定的00Cr18Ni14Mo3不锈钢或符合GB/T13810标准规定的TC4钛合金材料制成。钛合金产品有表面经过阳极氧化处理和表面无着色两种。灭菌或非无菌包装。 | 股骨逆行髓内钉、Ⅱ型股骨逆行髓内钉适用于股骨髁上骨折、股骨髁间骨折、股骨远端骨折或合并股骨干骨折内固定；肱骨逆行髓内钉、Ⅱ型肱骨髓内钉适用于肱骨干骨折内固定；通用逆行髓内钉适用于四肢长管骨骨折内固定。 | C0313110860300404963 | 03-骨科材料 | 13-髓内钉 | 11-髓内钉配件 | 086-髓内钉 | 03-钛合金 | 004-交锁钉/非灭菌 | 招标范围内-中选 | 50 | 50
c16255f7-483e-11ec-bbcb-44a84212d119 | 常州亨杰医疗器械有限公司 | 常州亨杰医疗器械有限公司 | a2d421b9982211ecb3f890e2ba8d9d30 | 金属解剖型接骨板 | 锁定加压接骨板（含万向） | 足部接骨板 | 纯钛 | 非灭菌 |  | 600e3f00-f6a4-11ec-9447-b4055d63f15c | 国械注准20173131053 | 金属解剖型接骨板 | 国械注准20173461053 | 纯钛 | 该产品材料为符合GB 4234.1标准中不锈钢，牌号为00Cr18Ni14Mo3及GB/T13810标准中的TA2纯钛。纯钛产品表面无着色，非灭菌包装。 | 适用于四肢长骨骺端，锁骨，盆骨及跟骨骨折内固定。 | C0311140800201007613 | 03-骨科材料 | 11-接骨板 | 14-足部接骨板 | 080-固定板 | 02-纯钛 | 010-锁定加压/中足/非灭菌 | 招标范围内-中选 | 985 | 835 | 150
c1625d32-483e-11ec-bbcb-44a84212d119 | 浙江德康医疗器械有限公司 | 浙江德康医疗器械有限公司 | a2d4258f982211ecb3f890e2ba8d9d30 | 手腕锁定接骨板系统-桡骨远端锁定板 | 锁定加压接骨板（含万向） | 桡骨接骨板 | 纯钛 | 灭菌 |  | 55f5d72d-9cb2-11e9-b4ed-fa163e0a8baf | 国械注准20193130412 | 手腕锁定接骨板系统 |  | 纯钛 | 该系统是由手腕接骨螺钉和手腕锁定接骨板(包括手腕锁定板以及手腕万向板)组成。其中手腕接骨螺钉是由TC4钛合金材料制造，符合GB/T13810标准。手腕锁定接骨板是由TA3G纯钛材料制造，符合GB/T13810标准。产品表面经着色阳极氧化，交付状态为灭菌状态或非灭菌状态。 | 适用于手腕部骨折内固定。 | C0311060800201104880 | 03-骨科材料 | 11-接骨板 | 06-桡骨接骨板 | 080-固定板 | 02-纯钛 | 011-锁定加压/远端/灭菌 | 招标范围内-中选 | 452 | 451 | 1
b2cb323d-4b3e-11ec-bbcb-44a84212d119 | 江苏安格尔医疗器械有限公司 | 江苏安格尔医疗器械有限公司 | a2d42792982211ecb3f890e2ba8d9d30 | 锁定型金属接骨板 | 锁定加压接骨板（含万向） | 跟骨接骨板 | 纯钛 | 非灭菌 |  | 4dad7d31-9fcb-11e9-b4ed-fa163e0a8baf | 国械注准20163462498 | 锁定型金属接骨板 |  | 纯钛 | 该产品由符合GB/T13810标准要求的TA3纯钛材料制成，产品表面无着色，非灭菌包装。 | 适用于四肢干骺端骨折内固定用 | C0311130800200406140 | 03-骨科材料 | 11-接骨板 | 13-跟骨接骨板 | 080-固定板 | 02-纯钛 | 004-锁定加压/非灭菌 | 招标范围内-中选 | 561 | 413 | 148
b2cb323d-4b3e-11ec-bbcb-44a84212d119 | 江苏安格尔医疗器械有限公司 | 江苏安格尔医疗器械有限公司 | a2d49134982211ecb3f890e2ba8d9d30 | 金属解剖型接骨板 | 普通接骨板 | 股骨接骨板 | 不锈钢 | 非灭菌 |  | 3decfbfe-7aed-11eb-ad29-fa163e311f19 | 国械注准20163130347 | 金属解剖型接骨板 |  | 不锈钢 | 该产品材料为符合GB4234.1标准中的00Cr18Ni14Mo3不锈钢或符合GB/T13810标准中的TA3G纯钛。纯钛材料产品表面无着色或经黑灰色阳极氧化处理。非灭菌包装。 | 适用于骨科手术时四肢干骺端、锁骨、骨盆及髌骨骨折内固定 | C0311090800100606140 | 03-骨科材料 | 11-接骨板 | 09-股骨接骨板 | 080-固定板 | 01-不锈钢 | 006-普通/远端/非灭菌 | 招标范围内-中选 | 653 | 505 | 148
c15e8a32-483e-11ec-bbcb-44a84212d119 | 常州市康辉医疗器械有限公司 | 常州市康辉医疗器械有限公司 | a2d51a4b982211ecb3f890e2ba8d9d30 | 动力加压螺钉 | 中空（空心）螺钉（非锁定） |  | 钛合金 | 非灭菌 |  | 29ef00e4-0eeb-11ec-b658-0050568f9c84 | 国械注准20163132128 | 动力加压螺钉 |  | 钛合金 | 该产品分为五种型式，DJY-Ⅰ型由动力螺钉、加压螺钉和螺套组成；DJY-Ⅱ型由空心钉和垫圈组成；DJY-Ⅲ型，DJY-Ⅳ型和为DJY-V型为加压螺钉。采用符合GB/T13810标准规定的TC4钛合金制成，产品表面经阳极氧化处理。灭菌和非灭菌两种包装。灭菌产品采用r射线辐照灭菌。 | 适用于股骨颈骨折、股骨髁骨折、胫骨平台骨折和其它部位的骨折内固定。 | C0312050790301700059 | 03-骨科材料 | 12-螺钉 | 05-空心钉 | 079-螺钉 | 03-钛合金 | 017-非埋头/锁定/非灭菌/4＜直径≤7mm | 招标范围内-中选 | 159 | 159
21d7752c-91ea-11eb-8996-40f2e9990f5b | 常州华森医疗器械股份有限公司 | 常州华森医疗器械股份有限公司 | a2d523b2982211ecb3f890e2ba8d9d30 | 金属接骨板 | 普通接骨板 | 股骨接骨板 | 纯钛 | 非灭菌 |  | 177f0cd0-ebd3-11e9-953f-fa163e0a8baf | 国械注准20143132003 | 金属接骨板 |  | 纯钛 | 该产品结构为角度型，采用符合GB/T13810规定的纯钛材料及GB4234规定的不锈钢材料制成，表面无着色，灭菌和非灭菌两种包装。 | 与接骨螺钉配合使用。YSQ95和YSZ95用于股骨颈、粗隆间及粗隆下骨折；YSQ96和YSZ96用于股骨髁间、髁上骨折。 | C0311090800200206410 | 03-骨科材料 | 11-接骨板 | 09-股骨接骨板 | 080-固定板 | 02-纯钛 | 002-普通/近端/非灭菌 | 招标范围内-中选 | 861 | 718 | 143
b2de9e7d-4b3e-11ec-bbcb-44a84212d119 | 江苏强圣医疗科技有限公司 | 江苏强圣医疗科技有限公司 | a2d5297e982211ecb3f890e2ba8d9d30 | 锁定型金属接骨板系统-锁定接骨板 | 锁定加压接骨板（含万向） | 胫骨接骨板 | 纯钛 | 非灭菌 |  | 447a3cd1-c256-11e9-974a-fa163e0a8baf | 国械注准20193130205 | 锁定型金属接骨板系统 |  | 纯钛 | 该产品由锁定接骨板和锁定接骨螺钉组成。锁定接骨板由符合GB/T13810标准要求的TA3纯钛材料制成，锁定接骨螺钉由符合GB/T13810标准要求的TC4的钛合金材料制成。产品表面可经微弧阳极氧化处理。非无菌包装。 | 适用于四肢、锁骨、骨盆骨折内固定。 | C0311110800201207568 | 03-骨科材料 | 11-接骨板 | 11-胫骨接骨板 | 080-固定板 | 02-纯钛 | 012-锁定加压/远端/非灭菌 | 招标范围内-中选 | 1227 | 1027 | 200
c1663616-483e-11ec-bbcb-44a84212d119 | 天津市金兴达实业有限公司 | 天津市金兴达实业有限公司 | a2d53c79982211ecb3f890e2ba8d9d30 | 金属锁定接骨板系统-金属锁定接骨螺钉 | 锁定螺钉 |  | 钛合金 | 非灭菌 |  | 0f3a8129-a2d3-11e9-b4ed-fa163e0a8baf | 国械注准20153461015 | 金属锁定接骨板系统 |  | 钛合金 | 该产品由金属锁定接骨板及其配套螺钉组成，配套螺钉包括锁定金属接骨螺钉、金属接骨螺钉。其中，金属锁定接骨板由符合GB/T13810规定的TA2和TA3纯钛材料或符合GB23102标准规定的Ti6Al7Nb钛合金材料制成，螺钉由符合GB/T13810规定的TC4钛合金材料或由符合GB23102规定的Ti6Al7Nb钛合金材料制成。产品表面可经阳极氧化处理。非灭菌包装。 | 适用于四肢骨折内固定。 | C0312020790300404755 | 03-骨科材料 | 12-螺钉 | 02-普通锁定螺钉 | 079-螺钉 | 03-钛合金 | 004-非灭菌/直径≤2.7mm以下 | 招标范围内-中选 | 12 | 12
da4b12aa-4818-11ec-bbcb-44a84212d119 | 北京市富乐科技开发有限公司 | 北京市富乐科技开发有限公司 | a2d562d2982211ecb3f890e2ba8d9d30 | 锁定接骨螺钉 | 锁定螺钉 |  | 钛合金 | 非灭菌 |  | 0515e384-e28f-11ea-bf70-fa163e0a8baf | 国械注准20153131865 | 锁定接骨螺钉 |  | 钛合金 | 锁定接骨螺钉由锁定螺钉、填塞钉I、填塞钉II、连接螺塞组成。产品由符合GB/T13810标准规定的TC4钛合金材料制成，表面状态分为阳极氧化或本色状态两种，非灭菌状态提供。 | 适用于骨科手术时做骨折内固定用。 | C0312010790300409274 | 03-骨科材料 | 12-螺钉 | 01-万向锁定螺钉 | 079-螺钉 | 03-钛合金 | 004-非灭菌/直径≤2.7mm以下 | 招标范围内-中选 | 9 | 9
da4c601c-4818-11ec-bbcb-44a84212d119 | 江苏国立医疗器械有限公司 | 江苏国立医疗器械有限公司 | a2d5829e982211ecb3f890e2ba8d9d30 | 金属锁定钉板系统-接骨板 | 锁定加压接骨板（含万向） | 骨盆接骨板 | 钛合金 | 灭菌 |  | 36047173-bd1d-11eb-a006-0050568f9c84 | 国械注准20153132077 | 金属锁定钉板系统 |  | 钛合金 | 该产品采用符合GB/T13810标准规定的TC4钛合金材料制造， 产品有锁定接骨板、锁定接骨螺钉和或金属接骨螺钉组成， 产品无着色，产品包装分为灭菌包装和非灭菌包装。 | 本产品适用于四肢、骨盆、锁骨和手足部骨折支持内固定。 | C0311080800301104587 | 03-骨科材料 | 11-接骨板 | 08-骨盆接骨板 | 080-固定板 | 03-钛合金 | 011-锁定加压/弧形/灭菌 | 招标范围内-中选 | 810 | 610 | 200
da4c756e-4818-11ec-bbcb-44a84212d119 | 常州奥斯迈医疗器械有限公司 | 常州奥斯迈医疗器械有限公司 | a2d5dc1f982211ecb3f890e2ba8d9d30 | 带锁髓内钉-交锁螺钉 | 交锁钉 |  | 钛合金 | 灭菌 |  | 23c511a0-e2c0-11eb-b658-0050568f9c84 | 国械注准20163132400 | 带锁髓内钉 |  | 钛合金 | 该产品由股骨髓内钉、胫骨髓内钉、伽玛型髓内钉、肱骨髓内钉组成。由符合GB 4234.1标准规定的00Cr18Ni14M03不锈钢或由符合GB/T 13810标准规定的TC4钛合金材料制成。钛合金产品表面可经阳极氧化处理，灭菌和非灭菌包装。 | 适用于肱骨、胫骨、股骨骨干骨折内固定，以及股骨颈部、粗隆部、髁上、髁间骨折或合并骨干骨折内固定。 | C0313110860300304223 | 03-骨科材料 | 13-髓内钉 | 11-髓内钉配件 | 086-髓内钉 | 03-钛合金 | 003-交锁钉/灭菌 | 招标范围内-中选 | 65 | 65
c5b96083-4cc7-11ec-bbcb-44a84212d119 | 迪恩医疗科技有限公司 | 迪恩医疗科技有限公司 | a2d5e89d982211ecb3f890e2ba8d9d30 | 金属接骨板-加压和保护性板 | 普通接骨板 | 桡骨接骨板 | 纯钛 | 非灭菌 |  | 0513e00c-2d7a-11ec-921a-0050568f9c84 | 国械注准20163132058 | 金属接骨板-加压和保护性板 | 国械注准20163462058 | 纯钛 | 该产品选用符合GB4234.1标准规定的00Cr18Ni14Mo3不锈钢或符合GB/T13810标准规定的TA3纯钛制造，纯钛产品表面经阳极氧化着色处理，非灭菌包装。 | 该产品在骨科手术时四肢骨折端连接用，不同型号具体使用范围见附件。 | C0311060800200407890 | 03-骨科材料 | 11-接骨板 | 06-桡骨接骨板 | 080-固定板 | 02-纯钛 | 004-普通/干部/非灭菌 | 招标范围内-中选 | 704 | 510 | 194
4d69831c-48fd-11ec-bbcb-44a84212d119 | 浙江广慈医疗器械有限公司 | 浙江广慈医疗器械有限公司 | a2d5ead0982211ecb3f890e2ba8d9d30 | 金属锁定接骨板钉系统-锁定螺钉 | 锁定螺钉 |  | 钛合金 | 非灭菌 |  | 4b8a1e78-65b7-11ea-aa91-fa163e0a8baf | 国械注准20143132306 | 金属锁定接骨板钉系统 |  |  | 该产品由锁定接骨板、锁定螺钉、封孔螺丝组成。锁定接骨板包括直型接骨板和异型接骨板。锁定螺钉包括锥螺纹锁定螺钉、普通螺纹锁定螺钉和万向锁定螺钉，万向锁定螺钉由万向锁定螺钉和锁定帽组成。锁定螺钉杆部包括实心和空心两种型式。锁定接骨板由符合GB/T13810标准规定的TA3G或TA4G纯钛材料制成，锁定螺钉、封孔螺丝、锁定帽、压紧螺丝、镶套由符合GB/T13810标准规定的TC4钛合金材料制成。TA3G和钛合金产品表面有着色阳极氧化和非阳极氧化处理两种。非灭菌包装 | 该产品适用于四肢骨折的内固定。 | C0312020790300602615 | 03-骨科材料 | 12-螺钉 | 02-普通锁定螺钉 | 079-螺钉 | 03-钛合金 | 006-非灭菌/直径＞4mm以上 | 招标范围内-中选 | 12 | 12
b2de9e7d-4b3e-11ec-bbcb-44a84212d119 | 江苏强圣医疗科技有限公司 | 江苏强圣医疗科技有限公司 | a2d5ee10982211ecb3f890e2ba8d9d30 | 锁定型金属接骨板系统-锁定接骨螺钉 | 锁定螺钉 |  | 钛合金 | 非灭菌 |  | 447a3cd1-c256-11e9-974a-fa163e0a8baf | 国械注准20193130205 | 锁定型金属接骨板系统 |  | 钛合金 | 该产品由锁定接骨板和锁定接骨螺钉组成。锁定接骨板由符合GB/T13810标准要求的TA3纯钛材料制成，锁定接骨螺钉由符合GB/T13810标准要求的TC4的钛合金材料制成。产品表面可经微弧阳极氧化处理。非无菌包装。 | 适用于四肢、锁骨、骨盆骨折内固定。 | C0312020790300507568 | 03-骨科材料 | 12-螺钉 | 02-普通锁定螺钉 | 079-螺钉 | 03-钛合金 | 005-非灭菌/2.7＜直径≤4mm | 招标范围内-中选 | 15 | 15
4d69831c-48fd-11ec-bbcb-44a84212d119 | 浙江广慈医疗器械有限公司 | 浙江广慈医疗器械有限公司 | a2d656d7982211ecb3f890e2ba8d9d30 | 金属锁定接骨板钉系统 | 锁定加压接骨板（含万向） | 股骨接骨板 | 纯钛 | 非灭菌 |  | 4b8a1e78-65b7-11ea-aa91-fa163e0a8baf | 国械注准20143132306 | 金属锁定接骨板钉系统 |  |  | 该产品由锁定接骨板、锁定螺钉、封孔螺丝组成。锁定接骨板包括直型接骨板和异型接骨板。锁定螺钉包括锥螺纹锁定螺钉、普通螺纹锁定螺钉和万向锁定螺钉，万向锁定螺钉由万向锁定螺钉和锁定帽组成。锁定螺钉杆部包括实心和空心两种型式。锁定接骨板由符合GB/T13810标准规定的TA3G或TA4G纯钛材料制成，锁定螺钉、封孔螺丝、锁定帽、压紧螺丝、镶套由符合GB/T13810标准规定的TC4钛合金材料制成。TA3G和钛合金产品表面有着色阳极氧化和非阳极氧化处理两种。非灭菌包装 | 该产品适用于四肢骨折的内固定。 | C0311090800201002615 | 03-骨科材料 | 11-接骨板 | 09-股骨接骨板 | 080-固定板 | 02-纯钛 | 010-锁定加压/干部/非灭菌 | 招标范围内-中选 | 1208 | 1028 | 180
f5c285c8-4a83-11ec-bbcb-44a84212d119 | 上海三友医疗器械股份有限公司 | 上海三友医疗器械股份有限公司 | a2d65f30982211ecb3f890e2ba8d9d30 | 金属接骨螺钉 | 普通接骨螺钉 | 松质骨螺钉 | 钛合金 | 非灭菌 | 单独和成套均可 | 35147e94-e79e-11ec-9447-b4055d63f15c | 国械注准20173130870 | 金属接骨螺钉 | 国械注准20173460870 | 钛合金 | 该产品由符合GB/T 13810标准规定的TC4钛合金材料制成，表面可经阳极氧化处理。非灭菌包装。 | 适用于骨科手术时作骨折内固定用 | C0312040790301806388 | 03-骨科材料 | 12-螺钉 | 04-松质骨螺钉 | 079-螺钉 | 03-钛合金 | 018-非锁定/全螺纹/非灭菌/直径＞4mm以上 | 招标范围内-中选 | 26 | 26
21d76454-91ea-11eb-8996-40f2e9990f5b | 山东威高骨科材料股份有限公司 | 山东威高骨科材料股份有限公司 | a2d67a0e982211ecb3f890e2ba8d9d30 | 万向金属锁定接骨板系统 | 锁定加压接骨板（含万向） | 股骨接骨板 | 钛合金 | 非灭菌 |  | 6b347414-c544-11e9-953f-fa163e0a8baf | 国械注准20183130142 | 万向金属锁定接骨板系统 | 国械注准20183460142 | TC20 | 该产品由符合GB/T13810标准要求的TC20钛合金材料制成，由锁定板、锁定螺钉、填塞钉组成。产品表面经黑灰色阳极氧化或着色阳极氧化。辐照灭菌和非灭菌包装，无菌有效期4年 | 该产品适用于不稳定性骨折、骨不连、骨折不愈合、延迟愈合、多发性骨折、截骨术的四肢骨折内固定。 | C0311090800301609122 | 03-骨科材料 | 11-接骨板 | 09-股骨接骨板 | 080-固定板 | 03-钛合金 | 016-万向锁定加压/干部/非灭菌 | 招标范围内-中选 | 292 | 273 | 19
b2e0497c-4b3e-11ec-bbcb-44a84212d119 | 山东航维骨科医疗器械股份有限公司 | 山东航维骨科医疗器械股份有限公司 | a2d6ee12982211ecb3f890e2ba8d9d30 | 万向锁定金属接骨板系统-接骨板 | 锁定加压接骨板（含万向） | 肱骨接骨板 | 纯钛 | 非灭菌 |  | 0ffcfc37-986a-11ec-b3f8-90e2ba8d9d30 | 国械注准20173130523 | 万向锁定金属接骨板系统 | 国械注准20173460523 | 纯钛 | 该产品由接骨板、接骨螺钉组成。接骨板由符合GB/T13810标准规定的纯钛材料制成，接骨螺钉由符合GB/T13810标准规定的TC4钛合金材料制成。表面无着色。非灭菌包装。 | 适用于四肢、锁骨及骨盆骨折内固定。 | C0311040800201000156 | 03-骨科材料 | 11-接骨板 | 04-肱骨接骨板 | 080-固定板 | 02-纯钛 | 010-锁定加压/干部/非灭菌 | 招标范围内-中选 | 550 | 362 | 188
a6ce8184-b4c0-11eb-a177-00163e063b6a | 北京理贝尔生物工程研究所有限公司 | 北京理贝尔生物工程研究所有限公司 | a2d70650982211ecb3f890e2ba8d9d30 | 锁定接骨板 | 锁定加压接骨板（含万向） | 桡骨接骨板 | 纯钛 | 非灭菌 |  | 46549046-1d85-11eb-bf70-fa163e0a8baf | 国械注准20163130343 | 锁定接骨板 |  | 纯钛 | 该产品结构分为解剖型、直型和角度型。采用符合GB/T 13810标准规定的TC4钛合金材料、纯钛（TA2、和TA3)材料制成。部分钛合金和纯钛材料产品表面经阳极氧化处理，非灭菌包装。 | 该产品与同一系统螺钉配合，适用于四肢骨折内固定。 | C0311060800201201348 | 03-骨科材料 | 11-接骨板 | 06-桡骨接骨板 | 080-固定板 | 02-纯钛 | 012-锁定加压/远端/非灭菌 | 招标范围内-中选 | 699 | 499 | 200
2200daab-91ea-11eb-8996-40f2e9990f5b | 武汉医佳宝生物材料有限公司 | 武汉医佳宝生物材料有限公司 | a2d70cd5982211ecb3f890e2ba8d9d30 | 金属锁定接骨板系统-接骨板 | 锁定加压接骨板（含万向） | 肱骨接骨板 | 钛合金 | 灭菌 |  | 16cdb1ea-9ec8-11e9-b4ed-fa163e0a8baf | 国械注准20183130571 | 金属锁定接骨板系统 |  | TC20钛合金 | 金属锁定接骨板系统由锁定接骨板、锁定接骨螺钉和普通接骨螺钉组成。由符合GB/T13810规定的TC20钛合金材料制造,产品表面经着色阳极氧化处理,灭菌和非灭菌包装。灭菌包装有效期5年。 | 适用于四肢、肩锁骨、骨盆骨折内固定。 | C0311040800301705286 | 03-骨科材料 | 11-接骨板 | 04-肱骨接骨板 | 080-固定板 | 03-钛合金 | 017-万向锁定加压/远端/灭菌 | 招标范围内-中选 | 647 | 447 | 200
3f91e1e7-9465-11eb-875f-6c92bf359663 | 创生医疗器械（中国）有限公司 | 创生医疗器械（中国）有限公司 | a2d70da0982211ecb3f890e2ba8d9d30 | 中空螺钉 | 拉力钉 |  | 钛合金 | 非灭菌 |  | 5560FF85-9990-4CA3-BC70-3FB990CF39D1 | 国械注准20163462394 | 中空螺钉 |  | 钛合金 | 该产品由中空螺钉、中空螺钉Ⅱ、中空螺钉Ⅲ、垫片1和垫片2组成。中空螺钉、垫片1和垫片2材料为00Cr18Ni14Mo3不锈钢或TC4钛合金，中空螺钉Ⅱ、中空螺钉Ⅲ材料为TC4钛合金，螺钉均为单独使用。钛合金产品表面有经过阳极氧化处理和不经过阳极氧化处理两种。为无菌和非无菌两种包装。 | 该产品适用于四肢干骺端骨折内固定使用。 | C0305010790300204963 | 03-骨科材料 | 05-拉力钉 | 01-空心拉力螺钉 | 079-螺钉 | 03-钛合金 | 002-非灭菌 | 招标范围内-中选 | 550 | 550
da4c9753-4818-11ec-bbcb-44a84212d119 | 山东康盛医疗器械股份有限公司 | 山东康盛医疗器械股份有限公司 | a2d77e91982211ecb3f890e2ba8d9d30 | 金属锁定接骨板 | 锁定加压接骨板（含万向） | 桡骨接骨板 | 纯钛 | 非灭菌 |  | 0c27e55a-d0c8-11ec-a4e1-90e2ba8d9d30 | 国械注准20173134215 | 金属锁定接骨板 | 国械注准20173464215 | 纯钛 | 金属锁定接骨板采用GB/T13810中规定的TA3纯钛材料制造。表面分为无着色和着色阳极氧化二种处理方式。非灭菌包装和灭菌包装。灭菌产品采用辐照剂量为25kGy~38kGy的γ射线辐照灭菌，灭菌有效期为5年。与金属锁定接骨螺钉产品配合使用。 | 产品与接骨螺钉配合使用,适用于四肢骨折内固定。 | C0311060800201810667 | 03-骨科材料 | 11-接骨板 | 06-桡骨接骨板 | 080-固定板 | 02-纯钛 | 018-万向锁定加压/远端/非灭菌 | 招标范围内-中选 | 401 | 205 | 196
4d68d511-48fd-11ec-bbcb-44a84212d119 | 焦作市新港医疗设备有限公司 | 焦作市新港医疗设备有限公司 | a2d78d3d982211ecb3f890e2ba8d9d30 | 金属交锁髓内钉 | 髓内钉 | 股骨髓内钉 | 钛合金 | 非灭菌 |  | 06d03a0c-7af8-11ea-80a3-fa163e0a8baf | 国械注准20203130272 | 金属交锁髓内钉 |  | 钛合金 | 该产品分为股骨交锁髓内钉、胫骨交锁髓内钉、肱骨交锁髓内钉、股骨倒置交锁髓内钉、伽玛交锁髓内钉、股骨重建交锁髓内钉。组件包括髓内主钉、近端塞、锁钉或拉力钉。制造材料采用符合GB/T13810-2007标准规定的TC4钛合金材料制成。钛合金产品表面无着色。非灭菌包装。 | 该产品适用于股骨、胫骨、肱骨、股骨粗隆间骨折的髓腔内固定。 | C0313050860300610499 | 03-骨科材料 | 13-髓内钉 | 05-股骨髓内钉 | 086-髓内钉 | 03-钛合金 | 006-干部/顺行/非灭菌 | 招标范围内-中选 | 1656 | 1456 | 200
31835003-2c17-11ee-949b-34735a9d8166 | 广州幸好医疗器械有限公司 | 匈牙利索娜蒙托有限公司Sanatmetal Orthopaedic&Traumatologic Equipment Manufacturer Ltd | a2d79252982211ecb3f890e2ba8d9d30 | 金属锁定接骨板 | 锁定加压接骨板（含万向） | 胫骨接骨板 | 钛合金 | 非灭菌 |  | 60fa9583-ee83-11ea-bf70-fa163e0a8baf | 国械注进20153132228 | 金属锁定接骨板 Angle stablized plates |  | 钛合金 | 该产品由符合ISO 5832-1标准规定的不锈钢和符合ISO5832-3标准规定的Ti6Al4V钛合金材料制成。表面无着色。非灭菌包装。 | 适用于四肢骨折的内固定。 | C0311110800301201500 | 03-骨科材料 | 11-接骨板 | 11-胫骨接骨板 | 080-固定板 | 03-钛合金 | 012-锁定加压/远端/非灭菌 | 招标范围内-中选 | 746 | 736 | 10
21d76454-91ea-11eb-8996-40f2e9990f5b | 山东威高骨科材料股份有限公司 | 山东威高骨科材料股份有限公司 | a2d7971f982211ecb3f890e2ba8d9d30 | 解剖型金属接骨板 | 普通接骨板 | 股骨接骨板 | 纯钛 | 非灭菌 |  | 2c37f733-6856-11ec-bee9-0050568f9c84 | 国械注准20163132500 | 解剖型金属接骨板 | 国械注准20163462500 | 纯钛 | 该产品采用符合GB4234.1标准规定的00Cr18Ni14Mo3不锈钢或符合GB/T13810标准规定的TA2、TA3纯钛材料制成。纯钛产品表面有经过阳极氧化处理和表面无着色两种。灭菌或非灭菌包装。 | 该产品适用于四肢干骺端骨折内固定。 | C0311090800200609122 | 03-骨科材料 | 11-接骨板 | 09-股骨接骨板 | 080-固定板 | 02-纯钛 | 006-普通/远端/非灭菌 | 招标范围内-中选 | 850 | 831 | 19
c16255f7-483e-11ec-bbcb-44a84212d119 | 常州亨杰医疗器械有限公司 | 常州亨杰医疗器械有限公司 | a2d7991f982211ecb3f890e2ba8d9d30 | 金属接骨螺钉 | 普通接骨螺钉 | 皮质骨螺钉 | 不锈钢 | 非灭菌 | 单独和成套均可 | 35057076-6d98-11ea-948d-fa163e0a8baf | 国械注准20173134300 | 金属接骨螺钉 | 国械注准20173464300 | 不锈钢 | 该产品由符合GB 4234.1标准要求的00Cr18Ni14Mo3不锈钢或符合GB/T13810标准中要求的TC4钛合金材料制成。钛合金产品表面无着色，非灭菌包装。 | 适用于四肢骨折内固定使用。 | C0312030790100407613 | 03-骨科材料 | 12-螺钉 | 03-皮质骨螺钉 | 079-螺钉 | 01-不锈钢 | 004-非灭菌/直径≤2.7mm以下 | 招标范围内-中选 | 12 | 12
f5c285c8-4a83-11ec-bbcb-44a84212d119 | 上海三友医疗器械股份有限公司 | 上海三友医疗器械股份有限公司 | a2d7c3cc982211ecb3f890e2ba8d9d30 | 金属接骨螺钉 | 普通接骨螺钉 | 松质骨螺钉 | 钛合金 | 非灭菌 | 单独和成套均可 | 35147e94-e79e-11ec-9447-b4055d63f15c | 国械注准20173130870 | 金属接骨螺钉 | 国械注准20173460870 |  | 该产品由符合GB/T 13810标准规定的TC4钛合金材料制成，表面可经阳极氧化处理。非灭菌包装。 | 适用于骨科手术时作骨折内固定用 | C0312040790301706388 | 03-骨科材料 | 12-螺钉 | 04-松质骨螺钉 | 079-螺钉 | 03-钛合金 | 017-非锁定/全螺纹/非灭菌/2.7＜直径≤4mm | 招标范围内-中选 | 26 | 26
b2e06fbc-4b3e-11ec-bbcb-44a84212d119 | 厦门中科兴医疗器械有限公司 | 厦门中科兴医疗器械有限公司 | a2d81714982211ecb3f890e2ba8d9d30 | 金属带锁髓内钉-刀片钉 | 拉力钉 |  | 钛合金 | 非灭菌 |  | 015e518f-61d3-11eb-ba25-fa163e311f19 | 国械注准20213130044 | 金属带锁髓内钉 |  | 钛合金 | 该产品由髓内钉、锁钉和封帽组成。由符合GB/T13810标准要求的TC4钛合金材料制成，产品表面经黑灰色阳极氧化处理。非灭菌包装。 | 股骨：适用于股骨干骨折、股骨颈骨折或合并同侧股骨干、股骨粗隆间骨折或合并同侧股骨干骨折内固定。肱骨：适用于肱骨近端骨、肱骨近端骨折延伸至肱骨干、肱骨近端合并肱骨干骨折的内固定。胫骨：适用于胫骨干骨折合并移位。 | C0313110860300802255 | 03-骨科材料 | 13-髓内钉 | 11-髓内钉配件 | 086-髓内钉 | 03-钛合金 | 008-螺旋刀片/非灭菌 | 招标范围内-中选 | 50 | 50
21e21367-91ea-11eb-8996-40f2e9990f5b | 山东威高海星医疗器械有限公司 | 山东威高海星医疗器械有限公司 | a2d81ae7982211ecb3f890e2ba8d9d30 | 金属锁定接骨板系统-锁定接骨板 | 锁定加压接骨板（含万向） | 肱骨接骨板 | 纯钛 | 非灭菌 |  | 2d6d3f7d-a664-11ec-a4e1-90e2ba8d9d30 | 国械注准20173133065 | 金属锁定接骨板系统 | 国械注准20173463065 | 纯钛 | 该产品由锁定接骨板和锁定接骨螺钉组成。锁定接骨板由符合GB/T13810标准规定的纯钛材料制成；锁定接骨螺钉由符合GB/T 13810标准规定的TC4钛合金材料制成。表面无着色。非灭菌包装。 | 适用于四肢及锁骨骨折内固定。 | C0311040800200809455 | 03-骨科材料 | 11-接骨板 | 04-肱骨接骨板 | 080-固定板 | 02-纯钛 | 008-锁定加压/近端/非灭菌 | 招标范围内-中选 | 839 | 746 | 93
da4c601c-4818-11ec-bbcb-44a84212d119 | 江苏国立医疗器械有限公司 | 江苏国立医疗器械有限公司 | a2d83f48982211ecb3f890e2ba8d9d30 | 交锁髓内钉-封帽 | 尾帽 |  | 钛合金 | 非灭菌 |  | 55341a51-9a37-11e9-b4ed-fa163e0a8baf | 国械注准20193130259 | 交锁髓内钉 |  | 钛合金 | 该产品由髓内钉、拉力钉、锁钉和封帽组成，由符合GB/T13810规定的TC4钛合金材料制成。产品表面经灰黑阳极氧化处理。灭菌和非灭菌包装。灭菌包装产品经辐照灭菌，有效期为5年。 | 适用于肱骨 胫骨 股骨骨折内固定 | C0313110860300204587 | 03-骨科材料 | 13-髓内钉 | 11-髓内钉配件 | 086-髓内钉 | 03-钛合金 | 002-尾帽/非灭菌 | 招标范围内-中选 | 40 | 40
21e21367-91ea-11eb-8996-40f2e9990f5b | 山东威高海星医疗器械有限公司 | 山东威高海星医疗器械有限公司 | a2d86fba982211ecb3f890e2ba8d9d30 | 金属锁定接骨板系统-锁定接骨板 | 锁定加压接骨板（含万向） | 桡骨接骨板 | 纯钛 | 非灭菌 |  | 2d6d3f7d-a664-11ec-a4e1-90e2ba8d9d30 | 国械注准20173133065 | 金属锁定接骨板系统 | 国械注准20173463065 | 纯钛 | 该产品由锁定接骨板和锁定接骨螺钉组成。锁定接骨板由符合GB/T13810标准规定的纯钛材料制成；锁定接骨螺钉由符合GB/T 13810标准规定的TC4钛合金材料制成。表面无着色。非灭菌包装。 | 适用于四肢及锁骨骨折内固定。 | C0311060800201209455 | 03-骨科材料 | 11-接骨板 | 06-桡骨接骨板 | 080-固定板 | 02-纯钛 | 012-锁定加压/远端/非灭菌 | 招标范围内-中选 | 835 | 742 | 93
b2e07532-4b3e-11ec-bbcb-44a84212d119 | 浙江科惠医疗器械股份有限公司 | 浙江科惠医疗器械股份有限公司 | a2d87744982211ecb3f890e2ba8d9d30 | 金属锁定接骨板 | 锁定加压接骨板（含万向） | 骨盆接骨板 | 纯钛 | 灭菌 |  | 5f90a61c-671d-11ea-aa91-fa163e0a8baf | 国械注准20153130877 | 金属锁定接骨板 |  | 纯钛 | 接骨板采用符合GB/T 13810标准规定的TA3纯钛材料制成，卡环采用符合GB/T 13810标准规定的TA4钛合金材料、卡销采用符合GB/T13810标准规定的TA3纯钛材料制成。产品表面有经阳极氧化处理和未经阳极氧化处理两种状态，阳极氧化类型为微弧阳极氧化和着色阳极氧化。灭菌和非灭菌包装，灭菌有效期为4年。 | 该产品适用于年龄18～77岁的创伤骨折患者的上下肢及其带骨骨折断端连接内固定，其中DHS适用于股骨中上段骨干骨折连接内固定。 | C0311080800201506083 | 03-骨科材料 | 11-接骨板 | 08-骨盆接骨板 | 080-固定板 | 02-纯钛 | 015-锁定加压/耻骨形/灭菌 | 招标范围内-中选 | 1095 | 928 | 167
c1663616-483e-11ec-bbcb-44a84212d119 | 天津市金兴达实业有限公司 | 天津市金兴达实业有限公司 | a2d87856982211ecb3f890e2ba8d9d30 | 金属锁定型接骨板 | 锁定加压接骨板（含万向） | 骨盆接骨板 | 纯钛 | 非灭菌 |  | 11cecd2d-c0ee-11ea-8d16-fa163e0a8baf | 国械注准20153130869 | 金属锁定型接骨板 |  | 纯钛 | 该产品由符合GB4234标准规定的00Cr18Ni14Mo3不锈钢或符合GB/T 13810标准规定的TC4钛合金或TA2、TA3纯钛材料制成，纯钛、钛合金产品表面可经阳极氧化处理，非灭菌包装。 | 该产品适用于四肢骨折内固定。 | C0311080800201004755 | 03-骨科材料 | 11-接骨板 | 08-骨盆接骨板 | 080-固定板 | 02-纯钛 | 010-锁定加压/直形/非灭菌 | 招标范围内-中选 | 1232 | 1073 | 159
21d1c3a7-91ea-11eb-8996-40f2e9990f5b | 北京蒙太因医疗器械有限公司 | 北京蒙太因医疗器械有限公司 | a2d8b053982211ecb3f890e2ba8d9d30 | 手腕锁定接骨板系统-金属接骨板 | 锁定加压接骨板（含万向） | 桡骨接骨板 | 钛合金 | 非灭菌 |  | 032e6bf6-b8d6-11e9-974a-fa163e0a8baf | 国械注准20183130273 | 手腕锁定接骨板系统 | 国械注准20183460273 |  | 该产品由金属接骨板和金属接骨螺钉组成。产品材料为符合ISO5832-3的Ti6AL4V合金，金属接骨板桡骨远端解剖型表面经黑灰色阳极氧化处理，其他产品表面经着色阳极氧化处理，非灭菌包装。 | 适用于手腕部骨折内固定。 | C0311060800301202305 | 03-骨科材料 | 11-接骨板 | 06-桡骨接骨板 | 080-固定板 | 03-钛合金 | 012-锁定加压/远端/非灭菌 | 招标范围内-中选 | 451 | 450 | 1
21dad267-91ea-11eb-8996-40f2e9990f5b | 北京贝思达生物技术有限公司 | 北京贝思达生物技术有限公司 | a2d8d3c4982211ecb3f890e2ba8d9d30 | 带锁髓内钉-锁钉 | 交锁钉 |  | 钛合金 | 非灭菌 |  | 08194da9-cf72-11e9-953f-fa163e0a8baf | 国械注准20153131353 | 带锁髓内钉 |  | 钛合金 | 产品有垂直型和倾斜型髓内钉两种类型，垂直型髓内钉由主钉、盖帽和锁钉组成，倾斜型髓内钉由主钉、盖帽、锁钉和拉力钉组成。采用符合GB4234标准规定的00Cr18Ni14Mo3不锈钢材料或符合GB/T13810标准规定的TC4钛合金材料制成，钛合金产品表面无着色。非灭菌包装。 | 该产品适用于股骨干骨折、胫骨干骨折，股骨颈骨折，股骨粗隆间骨折或合并股骨干骨折，股骨髁上骨折，股骨髁间骨折或合并股骨干骨折，肱骨干骨折内固定。 | C0313110860300400720 | 03-骨科材料 | 13-髓内钉 | 11-髓内钉配件 | 086-髓内钉 | 03-钛合金 | 004-交锁钉/非灭菌 | 招标范围内-中选 | 25 | 25
21d76454-91ea-11eb-8996-40f2e9990f5b | 山东威高骨科材料股份有限公司 | 山东威高骨科材料股份有限公司 | a2d8ff98982211ecb3f890e2ba8d9d30 | 解剖型金属接骨板 | 普通接骨板 | 胫骨接骨板 | 纯钛 | 非灭菌 |  | 2c37f733-6856-11ec-bee9-0050568f9c84 | 国械注准20163132500 | 解剖型金属接骨板 | 国械注准20163462500 | 纯钛 | 该产品采用符合GB4234.1标准规定的00Cr18Ni14Mo3不锈钢或符合GB/T13810标准规定的TA2、TA3纯钛材料制成。纯钛产品表面有经过阳极氧化处理和表面无着色两种。灭菌或非灭菌包装。 | 该产品适用于四肢干骺端骨折内固定。 | C0311110800200209122 | 03-骨科材料 | 11-接骨板 | 11-胫骨接骨板 | 080-固定板 | 02-纯钛 | 002-普通/近端/非灭菌 | 招标范围内-中选 | 817 | 798 | 19
4d6ac4b2-48fd-11ec-bbcb-44a84212d119 | 天津市威曼生物材料有限公司 | 天津市威曼生物材料有限公司 | a2d93643982211ecb3f890e2ba8d9d30 | 金属带锁髓内钉-锁钉 | 交锁钉 |  | 不锈钢 | 非灭菌 |  | 13CA985750CD4280AC54218D4017CF41 | 国械注准20163460340 | 金属带锁髓内钉 |  | 不锈钢 | 该产品由髓内钉、锁钉、尾塞组成。产品由符合GB/T 13810标准规定的钛合金(TC4)材料制成，除型号SZP1S(K)02-03、SZP2S(K)04-04、SZP1S(K)04-04的带锁髓内钉外，其他型号的产品还可由符合GB4234标准规定的不锈钢(00Cr18Ni14Mo3)材料制成，钛合金(TC4)产品表面状态分为阳极氧化处理与非阳极氧化处理。灭菌和非灭菌包装。灭菌包装产品采用辐照灭菌，有效期为5年。 | 产品适用于股骨干骨折,胫骨干骨折,股骨颈骨折,股骨粗隆间骨折或合并股骨干骨折,股骨髁上骨折,股骨髁间骨折或合并股骨干骨折,肱骨干骨折内固定。 | C0313110860100407152 | 03-骨科材料 | 13-髓内钉 | 11-髓内钉配件 | 086-髓内钉 | 01-不锈钢 | 004-交锁钉/非灭菌 | 招标范围内-中选 | 450 | 450
da4c756e-4818-11ec-bbcb-44a84212d119 | 常州奥斯迈医疗器械有限公司 | 常州奥斯迈医疗器械有限公司 | a2d94a7d982211ecb3f890e2ba8d9d30 | 带锁髓内钉 | 髓内钉 | 股骨髓内钉 | 钛合金 | 非灭菌 |  | 23c511a0-e2c0-11eb-b658-0050568f9c84 | 国械注准20163132400 | 带锁髓内钉 |  | 钛合金 | 该产品由股骨髓内钉、胫骨髓内钉、伽玛型髓内钉、肱骨髓内钉组成。由符合GB 4234.1标准规定的00Cr18Ni14M03不锈钢或由符合GB/T 13810标准规定的TC4钛合金材料制成。钛合金产品表面可经阳极氧化处理，灭菌和非灭菌包装。 | 适用于肱骨、胫骨、股骨骨干骨折内固定，以及股骨颈部、粗隆部、髁上、髁间骨折或合并骨干骨折内固定。 | C0313050860300604223 | 03-骨科材料 | 13-髓内钉 | 05-股骨髓内钉 | 086-髓内钉 | 03-钛合金 | 006-干部/顺行/非灭菌 | 招标范围内-中选 | 1008 | 811 | 197
e85696c3-4c1f-11ec-bbcb-44a84212d119 | 成都桦恩医疗器械有限责任公司 | 成都桦恩医疗器械有限责任公司 | a2d9a0d7982211ecb3f890e2ba8d9d30 | 空心接骨螺钉（非锁定） | 中空（空心）螺钉（非锁定） |  | 钛合金 | 非灭菌 |  | 62215c8d-dd17-11ea-bf70-fa163e0a8baf | 国械注准20203130571 | 空心接骨螺钉（非锁定） |  | 钛合金 | 空心接骨螺钉（非锁定）由ZK型空心接骨螺钉及垫片、SZK型空心接骨螺钉、WZK型空心接骨螺钉组成，采用符合GB/T13810标准的TC4牌号钛合金材料制造，产品表面无着色，非灭菌包装。 | 适用于四肢骨折内固定，可单独使用。产品不用于股骨颈部位。 | C0312050790301121381 | 03-骨科材料 | 12-螺钉 | 05-空心钉 | 079-螺钉 | 03-钛合金 | 011-埋头/非锁定/非灭菌/4＜直径≤7mm | 招标范围内-中选 | 159 | 159
21da66d1-91ea-11eb-8996-40f2e9990f5b | 捷迈（上海）医疗国际贸易有限公司 | 邦美创伤公司 Biomet Trauma | a2d9ab8e982211ecb3f890e2ba8d9d30 | 锁定金属接骨板系统-锁定钛板 | 锁定加压接骨板（含万向） | 通用接骨板 | 钛合金 | 非灭菌 |  | 6775b750-8cbd-11e9-bc25-0242c0a80002 | 国械注进20183132302 | 锁定金属接骨板系统 DVR and F3 Plate Systems |  | 钛合金 | DVR解剖型桡骨远端掌侧锁定钛板、小骨锁定钛板、2.5mm螺钉、2.5mm全螺纹锁定钉、3.5mm皮质骨螺钉、2.0mm锁定钉、2.5mm锁定钉,部分螺纹以及2.5mm多向锁定钉组成。多向锁定螺钉材料为符合ISO5832-12的钴铬钼合金制造,表面无着色;其他产品材料为符合ISO5832-3的Ti6Al4V合金,表面经阳极氧化处理。非灭菌包装。 | 产品用于手部骨折的治疗和重建手术。 | C0311150800303007551 | 03-骨科材料 | 11-接骨板 | 15-通用接骨板 | 080-固定板 | 03-钛合金 | 030-万向锁定加压/异形/非灭菌 | 招标范围内-中选 | 444 | 443 | 1
4d69831c-48fd-11ec-bbcb-44a84212d119 | 浙江广慈医疗器械有限公司 | 浙江广慈医疗器械有限公司 | a2d9bda0982211ecb3f890e2ba8d9d30 | 金属锁定接骨板钉系统-接骨板 | 锁定加压接骨板（含万向） | 尺骨接骨板 | 纯钛 | 非灭菌 |  | 4b8a1e78-65b7-11ea-aa91-fa163e0a8baf | 国械注准20143132306 | 金属锁定接骨板钉系统 |  |  | 该产品由锁定接骨板、锁定螺钉、封孔螺丝组成。锁定接骨板包括直型接骨板和异型接骨板。锁定螺钉包括锥螺纹锁定螺钉、普通螺纹锁定螺钉和万向锁定螺钉，万向锁定螺钉由万向锁定螺钉和锁定帽组成。锁定螺钉杆部包括实心和空心两种型式。锁定接骨板由符合GB/T13810标准规定的TA3G或TA4G纯钛材料制成，锁定螺钉、封孔螺丝、锁定帽、压紧螺丝、镶套由符合GB/T13810标准规定的TC4钛合金材料制成。TA3G和钛合金产品表面有着色阳极氧化和非阳极氧化处理两种。非灭菌包装 | 该产品适用于四肢骨折的内固定。 | C0311050800201002615 | 03-骨科材料 | 11-接骨板 | 05-尺骨接骨板 | 080-固定板 | 02-纯钛 | 010-锁定加压/干部/非灭菌 | 招标范围内-中选 | 1233 | 1053 | 180
4d6ac4b2-48fd-11ec-bbcb-44a84212d119 | 天津市威曼生物材料有限公司 | 天津市威曼生物材料有限公司 | a2d9ceb5982211ecb3f890e2ba8d9d30 | 金属接骨板 | 普通接骨板 | 手部接骨板 | 不锈钢 | 非灭菌 |  | 4b58e541-a5b3-11ec-a4e1-90e2ba8d9d30 | 国械注准20173130516 | 金属接骨板 | 国械注准20173460516 |  | 该产品由符合GB 4234标准规定的不锈钢（00Cr18Mi14Mo3）或符合GB/T 13810标准的纯钛（TA3、TA4）材料制造；本品为金属异型接骨板，通过板与螺钉配合使用，纯钛（TA3、TA4）产品表面可经阳极氧化处理，非灭菌包装。 | 该产品供骨科手术时作骨折断端连接用。 | C0311070800100807152 | 03-骨科材料 | 11-接骨板 | 07-手部接骨板 | 080-固定板 | 01-不锈钢 | 008-普通/掌骨基底部/非灭菌 | 招标范围内-中选 | 608 | 408 | 200
da4b12aa-4818-11ec-bbcb-44a84212d119 | 北京市富乐科技开发有限公司 | 北京市富乐科技开发有限公司 | a2d9ebf4982211ecb3f890e2ba8d9d30 | 钛合金锁定钉板系统-锁定接骨板 | 锁定加压接骨板（含万向） | 股骨接骨板 | 钛合金 | 灭菌 |  | 12eb8cb2-7fb6-11ea-80a3-fa163e0a8baf | 国械注准20193131022 | 钛合金锁定钉板系统 |  | 钛合金 | 该产品采用符合GB/T 13810标准规定的TC4钛合金材料制造，产品由锁定接骨板、锁定接骨螺钉组成，产品表面无着色，产品包装分为灭菌包装和非灭菌包装。灭菌包装产品经辐照灭菌，灭菌有效期为4年。 | 该产品适用于四肢、骨盆、锁骨和手足部骨折支持内固定。 | C0311090800301109274 | 03-骨科材料 | 11-接骨板 | 09-股骨接骨板 | 080-固定板 | 03-钛合金 | 011-锁定加压/远端/灭菌 | 招标范围内-中选 | 545 | 348 | 197
21e21367-91ea-11eb-8996-40f2e9990f5b | 山东威高海星医疗器械有限公司 | 山东威高海星医疗器械有限公司 | a2d9ee40982211ecb3f890e2ba8d9d30 | 金属锁定接骨板系统-锁定接骨板 | 锁定加压接骨板（含万向） | 胫骨接骨板 | 纯钛 | 非灭菌 |  | 2d6d3f7d-a664-11ec-a4e1-90e2ba8d9d30 | 国械注准20173133065 | 金属锁定接骨板系统 | 国械注准20173463065 | 纯钛 | 该产品由锁定接骨板和锁定接骨螺钉组成。锁定接骨板由符合GB/T13810标准规定的纯钛材料制成；锁定接骨螺钉由符合GB/T 13810标准规定的TC4钛合金材料制成。表面无着色。非灭菌包装。 | 适用于四肢及锁骨骨折内固定。 | C0311110800200809455 | 03-骨科材料 | 11-接骨板 | 11-胫骨接骨板 | 080-固定板 | 02-纯钛 | 008-锁定加压/近端/非灭菌 | 招标范围内-中选 | 893 | 800 | 93
b2daceab-4b3e-11ec-bbcb-44a84212d119 | 常州市南翔医疗器械有限公司 | 常州市南翔医疗器械有限公司 | a2da0025982211ecb3f890e2ba8d9d30 | 加压及保护型金属接骨板 | 普通接骨板 | 肱骨接骨板 | 纯钛 | 非灭菌 |  | 6bd675d4-911a-11eb-ace3-fa163e311f19 | 国械注准20153131929 | 加压及保护型金属接骨板 |  | 纯钛 | 该产品由符合GB 4234标准规定的00Cr18Ni14Mo3不锈钢或符合GB/T13810标准规定的TA2纯钛材料。表面无着色。非无菌包装。 | 该产品用于腓骨、外髁、指(趾）骨、掌骨、蹠骨、胫骨干、肱骨干、股骨干、尺桡骨干、骨盆、肱骨远端、尺桡骨、锁骨、外髁、肩胛骨、肋骨骨折的内固定治疗。 | C0311040800200407287 | 03-骨科材料 | 11-接骨板 | 04-肱骨接骨板 | 080-固定板 | 02-纯钛 | 004-普通/干部/非灭菌 | 招标范围内-中选 | 834 | 634 | 200
da4b12aa-4818-11ec-bbcb-44a84212d119 | 北京市富乐科技开发有限公司 | 北京市富乐科技开发有限公司 | a2daa884982211ecb3f890e2ba8d9d30 | 解剖型接骨板 | 普通接骨板 | 手部接骨板 | 纯钛 | 非灭菌 |  | 663b7e38-b2a3-11e9-8460-fa163e0a8baf | 国械注准20183131749 | 解剖型接骨板 | 国械注准20183461749 | 纯钛 | 该产品由符合GB/T 13810-2007的TA2、TA3或TA4的纯钛材料制造，表面状态分为阳极氧化和本色状态两种，非灭菌状态提供 | 该产品与接骨螺钉配套使用，适用于四肢、骨盆、锁骨的骨折内固定 | C0311070800201409274 | 03-骨科材料 | 11-接骨板 | 07-手部接骨板 | 080-固定板 | 02-纯钛 | 014-普通/指骨基底部/非灭菌 | 招标范围内-中选 | 955 | 758 | 197
21d34bb6-91ea-11eb-8996-40f2e9990f5b | 苏州奥特斯医疗器械科技有限公司 | 苏州奥特斯医疗器械科技有限公司 | a2dae95d982211ecb3f890e2ba8d9d30 | 锁定接骨板固定系统-锁定接骨板 | 锁定加压接骨板（含万向） | 手部接骨板 | 纯钛 | 非灭菌 |  | 61066e1d-706d-11ed-9447-b4055d63f15c | 国械注准20173131442 | 锁定接骨板固定系统 | 国械注准20173461442 | 纯钛 | 锁定接骨板固定系统由锁定接骨板和锁定钉组成， 锁定接骨板孔的型式分为普通型和万向型（ 万向孔） 两种， 锁定接骨板采用符合GB/T13810规定的纯钛(TA3)材料制造。万向型锁定接骨板中的 螺纹环和锁定钉采用符合GB/T13810规定的钛合金(TC4)材料制造， 产品表面无着色， 非灭菌包装。 | 适用于四肢、锁骨、骨盆骨折内固定。 | C0311070800202406950 | 03-骨科材料 | 11-接骨板 | 07-手部接骨板 | 080-固定板 | 02-纯钛 | 024-锁定加压/指骨头部/非灭菌 | 招标范围内-中选 | 623 | 423 | 200
b2daceab-4b3e-11ec-bbcb-44a84212d119 | 常州市南翔医疗器械有限公司 | 常州市南翔医疗器械有限公司 | a2db16e7982211ecb3f890e2ba8d9d30 | 支持型金属接骨板 | 普通接骨板 | 胫骨接骨板 | 纯钛 | 非灭菌 |  | 09ab472f-911a-11eb-ace3-fa163e311f19 | 国械注准20153131905 | 支持型金属接骨板 |  | 纯钛 | 该产品由符合GB 4234标准规定的00Cr18Ni14Mo3不锈钢或符合GB/T13810标准规定的TA2纯钛材料。表面无着色。非无菌包装。 | 该产品适用于肱骨近端、内髁、指（趾）骨、掌骨、胫骨平台及平台下、胫骨远端、股骨近端粗隆间及粗隆、股骨髁间及髁上、骨盆、鹰嘴、鹰嘴窝、桡骨远端、跟骨、锁骨、腓骨远近端、颌肩胛骨、肋骨骨折的内固定治疗。 | C0311110800200607287 | 03-骨科材料 | 11-接骨板 | 11-胫骨接骨板 | 080-固定板 | 02-纯钛 | 006-普通/远端/非灭菌 | 招标范围内-中选 | 798 | 598 | 200
4d67767b-48fd-11ec-bbcb-44a84212d119 | 苏州吉美瑞医疗器械股份有限公司 | 苏州吉美瑞医疗器械股份有限公司 | a2db1ec7982211ecb3f890e2ba8d9d30 | 空心双头加压螺钉 | 中空（空心）螺钉（非锁定） |  | 钛合金 | 非灭菌 |  | 0816ea47-3df9-11eb-bb5e-fa163e311f19 | 国械注准20153131500 | 空心双头加压螺钉 |  | 钛合金 | 本产品为空心双头加压螺钉，采用符合GB 4234.1规定的00Cr18Ni14Mo3不锈钢材料或符合GB/T 13810标准规定的TC4钛合金材料制造。部分钛合金产品表面经阳极氧化处理。灭菌和非灭菌包装。 | 适用于股骨颈骨折内固定。 | C0312050790301009837 | 03-骨科材料 | 12-螺钉 | 05-空心钉 | 079-螺钉 | 03-钛合金 | 010-埋头/非锁定/非灭菌/直径≤4mm以下 | 招标范围内-中选 | 159 | 159
b2dac2f2-4b3e-11ec-bbcb-44a84212d119 | 江苏荷普医疗科技股份有限公司 | 江苏荷普医疗科技股份有限公司 | a2db4183982211ecb3f890e2ba8d9d30 | 金属固定钉 | 中空（空心）螺钉（非锁定） |  | 钛合金 | 非灭菌 |  | 31603850-2432-11ed-9447-b4055d63f15c | 国械注准20173134455 | 金属固定钉 | 国械注准20173464455 | 钛合金 | 产品包括金属固定钉及垫片，由符合GB4234.1标准要求的OOCr18Ni14Mo3不锈钢或GB/T13810标准要求的TC4钛合金材料制成，钛合金产品表面可经着色阳极氧化处理，产品分辐照灭菌和非灭菌包装，无菌有效期5年。 | 适用于股骨颈骨折、股骨粗隆间骨折内固定。 | C0312050790301100113 | 03-骨科材料 | 12-螺钉 | 05-空心钉 | 079-螺钉 | 03-钛合金 | 011-埋头/非锁定/非灭菌/4＜直径≤7mm | 招标范围内-中选 | 159 | 159
4d69831c-48fd-11ec-bbcb-44a84212d119 | 浙江广慈医疗器械有限公司 | 浙江广慈医疗器械有限公司 | a2db96ca982211ecb3f890e2ba8d9d30 | 金属锁定接骨板钉系统-接骨板 | 锁定加压接骨板（含万向） | 跟骨接骨板 | 纯钛 | 非灭菌 |  | 4b8a1e78-65b7-11ea-aa91-fa163e0a8baf | 国械注准20143132306 | 金属锁定接骨板钉系统 |  |  | 该产品由锁定接骨板、锁定螺钉、封孔螺丝组成。锁定接骨板包括直型接骨板和异型接骨板。锁定螺钉包括锥螺纹锁定螺钉、普通螺纹锁定螺钉和万向锁定螺钉，万向锁定螺钉由万向锁定螺钉和锁定帽组成。锁定螺钉杆部包括实心和空心两种型式。锁定接骨板由符合GB/T13810标准规定的TA3G或TA4G纯钛材料制成，锁定螺钉、封孔螺丝、锁定帽、压紧螺丝、镶套由符合GB/T13810标准规定的TC4钛合金材料制成。TA3G和钛合金产品表面有着色阳极氧化和非阳极氧化处理两种。非灭菌包装 | 该产品适用于四肢骨折的内固定。 | C0311130800200602615 | 03-骨科材料 | 11-接骨板 | 13-跟骨接骨板 | 080-固定板 | 02-纯钛 | 006-万向锁定加压/非灭菌 | 招标范围内-中选 | 1144 | 964 | 180
da4c601c-4818-11ec-bbcb-44a84212d119 | 江苏国立医疗器械有限公司 | 江苏国立医疗器械有限公司 | a2dbaccf982211ecb3f890e2ba8d9d30 | 空心螺钉 | 中空（空心）螺钉（非锁定） |  | 钛合金 | 非灭菌 |  | 3ffdb67f-59fd-11eb-bb5e-fa163e311f19 | 国械注准20153131558 | 空心螺钉 | 国械注准20153461558 | 钛合金 | 该产品采用符合GB/T13810标准规定的TC4钛合金材料制造，产品表面无着色，产品分为灭菌包装和非灭菌包装。 | 该产品供四肢骨科手术时用于股骨颈骨折、股骨粗隆间、踝部骨端骨折内固定 | C0312050790300404587 | 03-骨科材料 | 12-螺钉 | 05-空心钉 | 079-螺钉 | 03-钛合金 | 004-埋头/锁定/非灭菌/直径≤4mm以下 | 招标范围内-中选 | 159 | 159
31835003-2c17-11ee-949b-34735a9d8166 | 广州幸好医疗器械有限公司 | 匈牙利索娜蒙托有限公司Sanatmetal Orthopaedic&Traumatologic Equipment Manufacturer Ltd | a2dbaf28982211ecb3f890e2ba8d9d30 | 金属骨针-弹性髓内钉 | 髓内钉 | 弹性髓内钉 | 钛合金 | 非灭菌 |  | 4350dac2-400e-11eb-bb5e-fa163e311f19 | 国械注进20153133399 | 金属骨针metal Pins |  |  | 该产品由门形针、克氏针、髓内针、桡骨针、骨针组成；由符合ISO5832-1标准规定的00Cr18Ni14Mo3不锈钢材料或符合ISO5832-3标准规定的Ti6A14V合金材料制成。钛合金产品表面无着色，非灭菌包装。 | 该产品用于四肢骨折内固定。 | C0313090860300401500 | 03-骨科材料 | 13-髓内钉 | 09-弹性髓内钉 | 086-髓内钉 | 03-钛合金 | 004-带尾帽/弯形/非灭菌 | 招标范围内-中选 | 578 | 568 | 10
c16255f7-483e-11ec-bbcb-44a84212d119 | 常州亨杰医疗器械有限公司 | 常州亨杰医疗器械有限公司 | a2dbbd3b982211ecb3f890e2ba8d9d30 | 金属解剖型接骨板 | 锁定加压接骨板（含万向） | 股骨接骨板 | 纯钛 | 非灭菌 |  | 600e3f00-f6a4-11ec-9447-b4055d63f15c | 国械注准20173131053 | 金属解剖型接骨板 | 国械注准20173461053 | 纯钛 | 该产品材料为符合GB 4234.1标准中不锈钢，牌号为00Cr18Ni14Mo3及GB/T13810标准中的TA2纯钛。纯钛产品表面无着色，非灭菌包装。 | 适用于四肢长骨骺端，锁骨，盆骨及跟骨骨折内固定。 | C0311090800200807613 | 03-骨科材料 | 11-接骨板 | 09-股骨接骨板 | 080-固定板 | 02-纯钛 | 008-锁定加压/近端/非灭菌 | 招标范围内-中选 | 1019 | 869 | 150
b2daceab-4b3e-11ec-bbcb-44a84212d119 | 常州市南翔医疗器械有限公司 | 常州市南翔医疗器械有限公司 | a2dbceb1982211ecb3f890e2ba8d9d30 | 中空拉力接骨螺钉 | 中空（空心）螺钉（非锁定） |  | 钛合金 | 非灭菌 |  | 5abf5056b1be409fb93fd03405d4e7eb | 国械注准20183131813 | 中空拉力接骨螺钉 |  | 钛合金 | 该产品的材料采用GB 4234中规定的00Cr18Ni14Mo3不锈钢或GB/T 13810中规定的TC4钛合金制造。钛合金材料产品表面无着色，非灭菌包装。 | 适用于四肢、骨盆部位接骨板的内固定配套使用。 | C0312050790302307287 | 03-骨科材料 | 12-螺钉 | 05-空心钉 | 079-螺钉 | 03-钛合金 | 023-非埋头/非锁定/非灭菌/4＜直径≤7mm | 招标范围内-中选 | 159 | 159
31835003-2c17-11ee-949b-34735a9d8166 | 广州幸好医疗器械有限公司 | 匈牙利索娜蒙托有限公司Sanatmetal Orthopaedic&Traumatologic Equipment Manufacturer Ltd | a2dbd392982211ecb3f890e2ba8d9d30 | 金属锁定接骨板 | 锁定加压接骨板（含万向） | 通用接骨板 | 钛合金 | 非灭菌 |  | 7210d271-9f03-11e9-b4ed-fa163e0a8baf | 国械注进20153462228 | 金属锁定接骨板 |  | 钛合金 | 该产品由符合ISO 5832-1标准规定的不锈钢和符合ISO5832-3标准规定的Ti6Al4V钛合金材料制成。表面无着色。非灭菌包装。 | 适用于四肢骨折的内固定。 | C0311150800301202365 | 03-骨科材料 | 11-接骨板 | 15-通用接骨板 | 080-固定板 | 03-钛合金 | 012-锁定加压/直形/非灭菌 | 招标范围内-中选 | 685 | 675 | 10
4d6aa4fd-48fd-11ec-bbcb-44a84212d119 | 苏州苏南捷迈得医疗器械有限公司 | 苏州苏南捷迈得医疗器械有限公司 | a2dbfd38982211ecb3f890e2ba8d9d30 | 锁定金属接骨板 | 锁定加压接骨板（含万向） | 通用接骨板 | 不锈钢 | 灭菌 |  | 499f9870-b358-11e9-8460-fa163e0a8baf | 国械注准20153460663 | 锁定金属接骨板 |  | 不锈钢 | 锁定金属接骨板分为直型、异型两种，孔的型式为螺纹孔和加压孔相配合的结构形式。采用符合GB4234标准的00Cr18Ni14Mo3不锈钢或符合GB/T13810标准的TA3纯钛材料制造。表面无着色。非灭菌包装 | 该产品与锁定金属接骨螺钉配合使用，适用于四肢骨折内固定。 | C0311150800101701950 | 03-骨科材料 | 11-接骨板 | 15-通用接骨板 | 080-固定板 | 01-不锈钢 | 017-锁定加压/钩形/灭菌 | 招标范围内-中选 | 751 | 750 | 1
4d68c873-48fd-11ec-bbcb-44a84212d119 | 苏州市康力骨科器械有限公司 | 苏州市康力骨科器械有限公司 | a2dc8301982211ecb3f890e2ba8d9d30 | 金属锁定接骨板系统-锁定接骨板 | 锁定加压接骨板（含万向） | 胫骨接骨板 | 纯钛 | 非灭菌 |  | 690b4db0-0b93-11ec-b658-0050568f9c84 | 国械注准20173130052 | 金属锁定接骨板系统 |  | 纯钛 | 该产品包括锁定接骨板和锁定接骨螺钉，接骨板采用符合GB 4234.1标准规定的00Cr18Ni14Mo3不锈钢或符合GB/T 13810标准规定的TA3纯钛材料制成，接骨螺钉采用符合GB 4234.1标准规定的00Cr18Ni14Mo3不锈钢或符合GB/T 13810标准规定的TC4钛合金材料制成。纯钛及钛合金产品表面可采用阳极氧化处理。无菌和非无菌两种交付状态，无菌状态交付的产品经γ射线辐照灭菌。 | 适用于骨科手术时作四肢干骺端、锁骨、跟骨、骨盆骨折内固定用。 | C0311110800200807276 | 03-骨科材料 | 11-接骨板 | 11-胫骨接骨板 | 080-固定板 | 02-纯钛 | 008-锁定加压/近端/非灭菌 | 招标范围内-中选 | 1220 | 1032 | 188
b2dac96c-4b3e-11ec-bbcb-44a84212d119 | 河北瑞鹤医疗器械有限公司 | 河北瑞鹤医疗器械有限公司 | a2dcbbcd982211ecb3f890e2ba8d9d30 | 足踝锁定接骨板系统-金属锁定螺钉 | 中空（空心）螺钉（非锁定） |  | 钛合金 | 非灭菌 |  | 61728039-ba7e-11ea-8d16-fa163e0a8baf | 国械注准20203130052 | 足踝锁定接骨板系统 |  | 钛合金 | 足踝锁定接骨板系统产品选用钛合金材料制造，材料牌号为TC4，符合GB/ 13810材料标准。足踝锁定接骨板系统产品包括金属锁定接骨板、金属锁定接骨螺钉和金属非锁定接骨螺钉。足踝锁定接骨板系统产品表面经着色阳极氧化处理，产品的交付状态为非灭菌状态。 | 该产品适用于足踝骨折内固定。 | C0312050790301611655 | 03-骨科材料 | 12-螺钉 | 05-空心钉 | 079-螺钉 | 03-钛合金 | 016-非埋头/锁定/非灭菌/直径≤4mm以下 | 招标范围内-中选 | 159 | 159
c165e63e-483e-11ec-bbcb-44a84212d119 | 沈阳东亚医疗研究所有限公司 | 沈阳东亚医疗研究所有限公司 | a2dce683982211ecb3f890e2ba8d9d30 | 轨道齿式拱型加压接骨钢板 | 普通接骨板 | 腓骨接骨板 | 纯钛 | 非灭菌 |  | 1308e68a-2803-11ec-8778-0050568f9c84 | 国械注准20163132022 | 轨道齿式拱型加压接骨钢板 | 国械注准20163462022 | 纯钛 | 该产品由符合ISO5832-2标准的纯钛材料制造，表面无着色。非灭菌包装。 | 适用于四肢骨骨折内固定。 | C0311120800200606468 | 03-骨科材料 | 11-接骨板 | 12-腓骨接骨板 | 080-固定板 | 02-纯钛 | 006-普通/远端/非灭菌 | 招标范围内-中选 | 490 | 390 | 100
b2e0497c-4b3e-11ec-bbcb-44a84212d119 | 山东航维骨科医疗器械股份有限公司 | 山东航维骨科医疗器械股份有限公司 | a2dceee6982211ecb3f890e2ba8d9d30 | 金属带锁髓内钉-肱骨 | 髓内钉 | 肱骨髓内钉 | 不锈钢 | 非灭菌 |  | 1230280e-8244-11eb-ace3-fa163e311f19 | 国械注准20153132219 | 金属带锁髓内钉 |  | 不锈钢 | 该产品由主钉、堵帽和锁钉组成，材质采用符合GB 4234的00Cr18Ni15Mo3N不锈钢。非灭菌包装。 | 适用于骨科手术中股骨、胫骨、肱骨、尺桡骨骨折的髓内固定。 | C0313100860100400156 | 03-骨科材料 | 13-髓内钉 | 10-其他髓内钉 | 086-髓内钉 | 01-不锈钢 | 004-非交锁/弯形/非灭菌 | 招标范围内-中选 | 699 | 511 | 188
b2e0497c-4b3e-11ec-bbcb-44a84212d119 | 山东航维骨科医疗器械股份有限公司 | 山东航维骨科医疗器械股份有限公司 | a2dceee6982211ecb3f890e2ba8d9d30_2 | 金属带锁髓内钉-胫骨 | 髓内钉 | 胫骨髓内钉 | 不锈钢 | 非灭菌 |  | 1230280e-8244-11eb-ace3-fa163e311f19 | 国械注准20153132219 | 金属带锁髓内钉 |  | 不锈钢 | 该产品由主钉、堵帽和锁钉组成，材质采用符合GB 4234的00Cr18Ni15Mo3N不锈钢。非灭菌包装。 | 适用于骨科手术中股骨、胫骨、肱骨、尺桡骨骨折的髓内固定。 | C0313100860100400156 | 03-骨科材料 | 13-髓内钉 | 10-其他髓内钉 | 086-髓内钉 | 01-不锈钢 | 004-非交锁/弯形/非灭菌 | 招标范围内-中选 | 746 | 558 | 188
b2dac2f2-4b3e-11ec-bbcb-44a84212d119 | 江苏荷普医疗科技股份有限公司 | 江苏荷普医疗科技股份有限公司 | a2dd1f59982211ecb3f890e2ba8d9d30 | 金属带锁髓内钉系统-封帽 | 尾帽 |  | 钛合金 | 非灭菌 |  | 2e58db60-9760-11eb-ac1c-fa163e311f19 | 国械注准20213130039 | 金属带锁髓内钉系统 |  | 钛合金 | 产品由主钉、锁钉、拉力钉、封帽组成，由符合GB/T13810标 准要求的TC4钛合金材料制成。产品表面可经微弧阳极氧化处 理，非灭菌包装。 | 该产品适用于股骨、胫骨、肱骨骨折的髓腔内固定。 | C0313110860300200113 | 03-骨科材料 | 13-髓内钉 | 11-髓内钉配件 | 086-髓内钉 | 03-钛合金 | 002-尾帽/非灭菌 | 招标范围内-中选 | 20 | 20
b2dd7816-4b3e-11ec-bbcb-44a84212d119 | 江苏艾为康医疗器械科技有限公司 | 江苏艾为康医疗器械科技有限公司 | a2dd21aa982211ecb3f890e2ba8d9d30 | 金属锁定接骨板系统-锁定螺钉 | 锁定螺钉 |  | 钛合金 | 非灭菌 |  | 448feb29-be64-11e9-974a-fa163e0a8baf | 国械注准20193130378 | 金属锁定接骨板系统 |  | TC4 | 该产品是金属锁定接骨板系统，由金属锁定接骨板和金属锁定接骨螺钉组成，其中接骨板由GB/T 13810标准规定的TA3材料制成，螺钉由GB/T 13810标准规定的TC4钛合金材料制成，产品表面分为经着色阳极氧化处理、黑灰色阳极氧化处理或表面非阳极氧化处理，非灭菌包装。 | 该产品适用于骨科手术时股骨、胫骨、肱骨、尺骨、桡骨、腓骨的骨干及干骺端，掌骨、指骨、跖骨、趾骨、锁骨和髋臼骨折内固定。 | C0312020790300511092 | 03-骨科材料 | 12-螺钉 | 02-普通锁定螺钉 | 079-螺钉 | 03-钛合金 | 005-非灭菌/2.7＜直径≤4mm | 招标范围内-中选 | 15 | 15
31835003-2c17-11ee-949b-34735a9d8166 | 广州幸好医疗器械有限公司 | 匈牙利索娜蒙托有限公司Sanatmetal Orthopaedic&Traumatologic Equipment Manufacturer Ltd | a2dd2ce5982211ecb3f890e2ba8d9d30 | 锁定螺钉 | 锁定螺钉 |  | 钛合金 | 非灭菌 |  | 36c4c729-ee85-11ea-bf70-fa163e0a8baf | 国械注进20153133404 | 锁定螺钉 Angle stablized screws |  | 钛合金 | 该产品材料为Ti6Al4V钛合金或OOCr18Ni14Mo3不锈钢。钛和金材料产品表面无着色。非灭菌包装。 | 与锁定接骨板配合，适用于四肢骨折内固定。 | C0312020790300601500 | 03-骨科材料 | 12-螺钉 | 02-普通锁定螺钉 | 079-螺钉 | 03-钛合金 | 006-非灭菌/直径＞4mm以上 | 招标范围内-中选 | 52 | 52
21d76454-91ea-11eb-8996-40f2e9990f5b | 山东威高骨科材料股份有限公司 | 山东威高骨科材料股份有限公司 | a2dd4394982211ecb3f890e2ba8d9d30 | 带锁髓内钉-股骨逆行带锁髓内钉 | 髓内钉 | 股骨髓内钉 | 钛合金 | 非灭菌 |  | 3F1CA85A-65DE-4942-B3CA-3CD01E6F38AE | 国械注准20163461478 | 带锁髓内钉 |  | 钛合金 | 该产品由髓内钉、骨螺钉（锁钉）、拉力螺钉（锁钉）以及封冒组成。该产品由符合GB/T 13810标准规定的TC4钛合金材料制成。表面可经阳极氧化处理。非灭菌包装。 | 适用于股骨干骨折、胫骨干骨折、股骨颈骨折、股骨粗隆间骨折或合并股骨干骨折、股骨髁上骨折、股骨髁间骨折或合并股骨干骨折内固定。 | C0313050860300809122 | 03-骨科材料 | 13-髓内钉 | 05-股骨髓内钉 | 086-髓内钉 | 03-钛合金 | 008-干部/逆行/非灭菌 | 招标范围内-中选 | 199 | 180 | 19
4d68c873-48fd-11ec-bbcb-44a84212d119 | 苏州市康力骨科器械有限公司 | 苏州市康力骨科器械有限公司 | a2dd44a1982211ecb3f890e2ba8d9d30 | 金属锁定接骨板系统-锁定接骨板 | 锁定加压接骨板（含万向） | 尺骨接骨板 | 纯钛 | 非灭菌 |  | 690b4db0-0b93-11ec-b658-0050568f9c84 | 国械注准20173130052 | 金属锁定接骨板系统 |  | 纯钛 | 该产品包括锁定接骨板和锁定接骨螺钉，接骨板采用符合GB 4234.1标准规定的00Cr18Ni14Mo3不锈钢或符合GB/T 13810标准规定的TA3纯钛材料制成，接骨螺钉采用符合GB 4234.1标准规定的00Cr18Ni14Mo3不锈钢或符合GB/T 13810标准规定的TC4钛合金材料制成。纯钛及钛合金产品表面可采用阳极氧化处理。无菌和非无菌两种交付状态，无菌状态交付的产品经γ射线辐照灭菌。 | 适用于骨科手术时作四肢干骺端、锁骨、跟骨、骨盆骨折内固定用。 | C0311050800201007276 | 03-骨科材料 | 11-接骨板 | 05-尺骨接骨板 | 080-固定板 | 02-纯钛 | 010-锁定加压/干部/非灭菌 | 招标范围内-中选 | 1213 | 1025 | 188
4d557624-48fd-11ec-bbcb-44a84212d119 | 四川阿尔泰医疗器械有限公司 | 四川阿尔泰医疗器械有限公司 | a2ddaafd982211ecb3f890e2ba8d9d30 | 金属锁定接骨板 | 锁定加压接骨板（含万向） | 尺骨接骨板 | 纯钛 | 非灭菌 |  | 4b4724cb-d441-11e9-953f-fa163e0a8baf | 国械注准20193130372 | 金属锁定接骨板 |  | 纯钛 | 该产品由符合GB/T 13810标准规定的TA3纯钛材料制成。产品表面或无着色，或经黑灰色阳极氧化处理或经着色阳极氧化处理。非灭菌包装。适用于四肢骨折内固定 | 适用于四肢骨折内固定 | C0311050800200809262 | 03-骨科材料 | 11-接骨板 | 05-尺骨接骨板 | 080-固定板 | 02-纯钛 | 008-锁定加压/近端/非灭菌 | 招标范围内-中选 | 694 | 499 | 195
da4c756e-4818-11ec-bbcb-44a84212d119 | 常州奥斯迈医疗器械有限公司 | 常州奥斯迈医疗器械有限公司 | a2ddd6f2982211ecb3f890e2ba8d9d30 | 金属接骨板 | 普通接骨板 | 桡骨接骨板 | 纯钛 | 非灭菌 |  | 224eaf13-e2be-11eb-b658-0050568f9c84 | 国械注准20163132188 | 金属接骨板 |  | 纯钛 | 该产品结构为解剖型，由符合GB 4234.1标准规定的00Cr18Ni14M03不锈钢材料或符合GB/T 13810标准规定的TA3纯钛材料制成，纯钛材料产品表面可经阳极氧化处理。灭菌和非灭菌包装。 | 适用于四肢干骺端，骨盆及锁骨骨折内固定 | C0311060800200604223 | 03-骨科材料 | 11-接骨板 | 06-桡骨接骨板 | 080-固定板 | 02-纯钛 | 006-普通/远端/非灭菌 | 招标范围内-中选 | 849 | 652 | 197
21d7bc87-91ea-11eb-8996-40f2e9990f5b | 苏州欣荣博尔特医疗器械有限公司 | 苏州欣荣博尔特医疗器械有限公司 | a2ddd971982211ecb3f890e2ba8d9d30 | 解剖型锁定接骨板 | 锁定加压接骨板（含万向） | 桡骨接骨板 | 纯钛 | 非灭菌 |  | 6a043bf5-732b-11ea-948d-fa163e0a8baf | 国械注准20153131359 | 解剖型锁定接骨板 |  | 纯钛 | 解剖型锁定接骨板由符合GB 4234规定的00Cr18Ni14Mo3不锈钢材料或符合GB/T 13810规定的TA3纯钛材料制成,纯钛产品表面分为无阳极氧化处理、微弧阳极氧化处理和着色阳极氧化处理，包装分为灭菌和非灭菌包装。 | 适用于四肢骨干或四肢骨近、远端骨折的内固定治疗。 | C0311060800200805248 | 03-骨科材料 | 11-接骨板 | 06-桡骨接骨板 | 080-固定板 | 02-纯钛 | 008-锁定加压/近端/非灭菌 | 招标范围内-中选 | 642 | 442 | 200
b2cb323d-4b3e-11ec-bbcb-44a84212d119 | 江苏安格尔医疗器械有限公司 | 江苏安格尔医疗器械有限公司 | a2ddfae2982211ecb3f890e2ba8d9d30 | 交锁髓内钉 | 髓内钉 | 股骨髓内钉 | 钛合金 | 非灭菌 |  | 22936C45-3F71-46A9-918E-BB1BABBD47FD | 国械注准20163461835 | 交锁髓内钉 |  | 钛合金 | 详见结构组成变化对比表 | 适用于股骨、胫骨、肱骨骨折髓腔内固定。 | C0313050860300206140 | 03-骨科材料 | 13-髓内钉 | 05-股骨髓内钉 | 086-髓内钉 | 03-钛合金 | 002-近端/顺行/非灭菌 | 招标范围内-中选 | 548 | 400 | 148
c15778d0-483e-11ec-bbcb-44a84212d119 | 常州健力邦德医疗器械有限公司 | 常州健力邦德医疗器械有限公司 | a2de3b9a982211ecb3f890e2ba8d9d30 | 金属接骨螺钉 | 普通接骨螺钉 | 皮质骨螺钉 | 钛合金 | 非灭菌 | 单独和成套均可 | 1d14efcd-48af-11eb-bb5e-fa163e311f19 | 国械注准20153131918 | 金属接骨螺钉 |  | 钛合金 | 该产品采用符合GB 4234.1的00Cr18Ni14Mo3不锈钢或符合GB/T 13810的TC4钛合金材料制造，产品表面无着色或产品表面经着色阳极氧化或黑灰色阳极氧化处理，非灭菌包装。 | 适用于四肢骨折内固定。 | C0312030790300400808 | 03-骨科材料 | 12-螺钉 | 03-皮质骨螺钉 | 079-螺钉 | 03-钛合金 | 004-非灭菌/直径≤2.7mm以下 | 招标范围内-中选 | 12 | 12
4d6ac4b2-48fd-11ec-bbcb-44a84212d119 | 天津市威曼生物材料有限公司 | 天津市威曼生物材料有限公司 | a2de3f81982211ecb3f890e2ba8d9d30 | 金属接骨板（直型） | 普通接骨板 | 股骨接骨板 | 不锈钢 | 非灭菌 |  | 5bf23dc5-13b4-11ed-9447-b4055d63f15c | 国械注准20173130956 | 金属接骨板（直型） | 国械注准20173460956 |  | 该产品由符合GB 4234标准要求的00Cr18Ni14Mo3不锈钢材料制成，为非锁定型直型金属接骨板，非灭菌包装。 | 该产品供骨科手术时作骨折断端连接用。 | C0311090800100407152 | 03-骨科材料 | 11-接骨板 | 09-股骨接骨板 | 080-固定板 | 01-不锈钢 | 004-普通/干部/非灭菌 | 招标范围内-中选 | 710 | 510 | 200
2200daab-91ea-11eb-8996-40f2e9990f5b | 武汉医佳宝生物材料有限公司 | 武汉医佳宝生物材料有限公司 | a2de8bd2982211ecb3f890e2ba8d9d30 | 金属锁定接骨板系统-接骨板 | 锁定加压接骨板（含万向） | 胫骨接骨板 | 钛合金 | 灭菌 |  | 16cdb1ea-9ec8-11e9-b4ed-fa163e0a8baf | 国械注准20183130571 | 金属锁定接骨板系统 |  | TC20钛合金 | 金属锁定接骨板系统由锁定接骨板、锁定接骨螺钉和普通接骨螺钉组成。由符合GB/T13810规定的TC20钛合金材料制造,产品表面经着色阳极氧化处理,灭菌和非灭菌包装。灭菌包装有效期5年。 | 适用于四肢、肩锁骨、骨盆骨折内固定。 | C0311110800301305286 | 03-骨科材料 | 11-接骨板 | 11-胫骨接骨板 | 080-固定板 | 03-钛合金 | 013-万向锁定加压/近端/灭菌 | 招标范围内-中选 | 706 | 506 | 200
4d69831c-48fd-11ec-bbcb-44a84212d119 | 浙江广慈医疗器械有限公司 | 浙江广慈医疗器械有限公司 | a2dec432982211ecb3f890e2ba8d9d30 | 加压螺钉 | 中空（空心）螺钉（非锁定） |  | 钛合金 | 非灭菌 |  | 48A98EDD05244BD4BA0DDFC56162B0FE | 国械注准20173460263 | 加压螺钉 |  |  | 该产品由加压螺钉和/或垫圈组成，螺钉杆体为空心，垫圈分普通垫圈及定位垫圈两种。产品由符合GB/T13810标准要求的TC4钛合金材料制成。螺钉头部型式分为球形、锥形和双螺纹三种。表面无着色。非灭菌包装。 | 主要适用于四肢干骺端骨折内固定，单独使用，不与接骨板产品配合。 | C0312050790302202615 | 03-骨科材料 | 12-螺钉 | 05-空心钉 | 079-螺钉 | 03-钛合金 | 022-非埋头/非锁定/非灭菌/直径≤4mm以下 | 招标范围内-中选 | 159 | 159
4d6aa4fd-48fd-11ec-bbcb-44a84212d119 | 苏州苏南捷迈得医疗器械有限公司 | 苏州苏南捷迈得医疗器械有限公司 | a2dee7a7982211ecb3f890e2ba8d9d30 | 骨接合植入物 金属股骨颈固定钉 | 中空（空心）螺钉（非锁定） |  | 钛合金 | 非灭菌 |  | 09f61c5e-9db7-11ec-a4e1-90e2ba8d9d30 | 国械注准20163132366 | 骨接合植入物 金属股骨颈固定钉 | 国械注准20163462366 | 钛合金 | 该产品由符合GB4234.1标准的00Cr18Ni14Mo3不锈钢或符合GB/T13810标准的Ti6A14V钛合金材料制成。分为加压螺旋钉、空心双头加压螺钉型号。加压螺旋钉的型式为Ⅰ~Ⅶ型，螺纹型式为深螺纹和对称螺纹。空心双头加压螺钉的型式为Ⅰ~Ⅱ型，螺纹的型式为不对称螺纹。钛合金产品表面无着色。非灭菌包装。 | 加压螺旋钉中的Ⅴ型用于固定角度接骨板，其余加压螺旋钉、空心双头加压螺钉在股骨颈端单独使用。加压螺旋钉Ⅴ型与角度接骨板配合使用时，用于治疗股骨近、远端骨折，股骨颈骨折和股骨近端的粗隆间、粗隆下骨折。 | C0312050790301001950 | 03-骨科材料 | 12-螺钉 | 05-空心钉 | 079-螺钉 | 03-钛合金 | 010-埋头/非锁定/非灭菌/直径≤4mm以下 | 招标范围内-中选 | 159 | 159
21d9fb24-91ea-11eb-8996-40f2e9990f5b | 江苏金鹿集团医疗器械有限公司 | 江苏金鹿集团医疗器械有限公司 | a2deeb20982211ecb3f890e2ba8d9d30 | 金属股骨颈固定钉 | 中空（空心）螺钉（非锁定） |  | 不锈钢 | 非灭菌 |  | 3f1bab5a-e53a-11ec-9447-b4055d63f15c | 国械注准20173134125 | 金属股骨颈固定钉 | 国械注准20173464125 | 不锈钢 | 该产品由加压空心钉、双头加压空心螺钉、尾部折断钉组成，由符合GB/T 13810标准要求的TC4钛合金材料或符合GB4234.1标准要求的00Cr18Ni14Mo3不锈钢材料制成。带有反切割螺纹和较深的松质骨螺纹。钛合金产品表面无着色或经微弧阳极氧化处理，非灭菌包装。 | 该产品适用于股骨颈骨折内固定。 | C0312050790102311093 | 03-骨科材料 | 12-螺钉 | 05-空心钉 | 079-螺钉 | 01-不锈钢 | 023-非埋头/非锁定/非灭菌/4＜直径≤7mm | 招标范围内-中选 | 127 | 127
3f91e1e7-9465-11eb-875f-6c92bf359663 | 创生医疗器械（中国）有限公司 | 创生医疗器械（中国）有限公司 | a2deebec982211ecb3f890e2ba8d9d30 | 胫骨带锁髓内钉-锁钉 | 交锁钉 |  | 钛合金 | 非灭菌 |  | 1c25f1af-decd-11eb-b658-0050568f9c84 | 国械注准20163132306 | 胫骨带锁髓内钉 |  | 钛合金 | 该产品分为TYJN和TYJN-II型，由髓腔钉、锁钉、封帽组成，由符合GB4234.1标准规定的00Cr18Ni14Mo3不锈钢材料或符合GB/T 13810中规定的TC4钛合金材料制成。钛合金产品表面可经阳极氧化处理。辐照灭菌和非灭菌包装，灭菌包装无菌有效期5年 . | 该产品适用于胫骨干骨折髓腔内固定。 | C0313110860300404963 | 03-骨科材料 | 13-髓内钉 | 11-髓内钉配件 | 086-髓内钉 | 03-钛合金 | 004-交锁钉/非灭菌 | 招标范围内-中选 | 50 | 50
21d76454-91ea-11eb-8996-40f2e9990f5b | 山东威高骨科材料股份有限公司 | 山东威高骨科材料股份有限公司 | a2deed01982211ecb3f890e2ba8d9d30 | 万向金属锁定接骨板系统-锁定板 | 锁定加压接骨板（含万向） | 足部接骨板 | 钛合金 | 非灭菌 |  | 6b347414-c544-11e9-953f-fa163e0a8baf | 国械注准20183130142 | 万向金属锁定接骨板系统 | 国械注准20183460142 | TC20 | 该产品由符合GB/T13810标准要求的TC20钛合金材料制成，由锁定板、锁定螺钉、填塞钉组成。产品表面经黑灰色阳极氧化或着色阳极氧化。辐照灭菌和非灭菌包装，无菌有效期4年 | 该产品适用于不稳定性骨折、骨不连、骨折不愈合、延迟愈合、多发性骨折、截骨术的四肢骨折内固定。 | C0311140800301609122 | 03-骨科材料 | 11-接骨板 | 14-足部接骨板 | 080-固定板 | 03-钛合金 | 016-万向锁定加压/中足/非灭菌 | 招标范围内-中选 | 261 | 242 | 19
21d1746c-91ea-11eb-8996-40f2e9990f5b | 北京科仪邦恩医疗器械科技有限公司 | 北京科仪邦恩医疗器械科技有限公司 | a2def1c0982211ecb3f890e2ba8d9d30 | 锁定接骨板系统-锁定接骨板 | 锁定加压接骨板（含万向） | 锁骨接骨板 | 纯钛 | 非灭菌 |  | 29ff318d-b35c-11e9-8460-fa163e0a8baf | 国械注准20183130222 | 锁定接骨板系统 | 国械注准20183460222 | 纯钛 | 该产品由锁定接骨板、锁定螺钉、螺塞组成。锁定接骨板产品由符合GB/T13810标准要求的纯钛TA3G材料制成，锁定螺钉、螺塞由符合GB/T13810标准要求的TC4钛合金材料制成，产品分非灭菌包装或辐照灭菌包装，灭菌包装无菌有效期5年，表面经着色或微弧阳极氧化处理。 | 适用于四肢骨折内固定。 | C0311030800203410845 | 03-骨科材料 | 11-接骨板 | 03-锁骨接骨板 | 080-固定板 | 02-纯钛 | 034-万向锁定加压/外侧前方/非灭菌 | 招标范围内-中选 | 744 | 544 | 200
c5b96083-4cc7-11ec-bbcb-44a84212d119 | 迪恩医疗科技有限公司 | 迪恩医疗科技有限公司 | a2def4f0982211ecb3f890e2ba8d9d30 | 金属带锁髓内钉 | 尾帽 |  | 钛合金 | 非灭菌 |  | 73D3CC37-6DB2-4824-A7B3-406831E29564 | 国械注准20163461128 | 金属带锁髓内钉 |  |  | 该产品由髓内钉、锁钉及封帽组成，采用符合GB 4234 标准规定的 00Cr18Ni14Mo3 不锈钢或符合GB/T 13810 标准规定的 TC4 钛合金组成，钛合金产品表面经阳极氧化处理，非灭菌包装。 | 该产品适用于股骨干骨折、胫骨干骨折、股骨颈骨折、股骨粗隆间骨折或合并股骨干骨折、股骨髁上骨折、股骨髁骨折或合并股骨干骨折、肱骨干骨折内固定。 | C0313110860300207890 | 03-骨科材料 | 13-髓内钉 | 11-髓内钉配件 | 086-髓内钉 | 03-钛合金 | 002-尾帽/非灭菌 | 招标范围内-中选 | 30 | 30
c1625d32-483e-11ec-bbcb-44a84212d119 | 浙江德康医疗器械有限公司 | 浙江德康医疗器械有限公司 | a2def662982211ecb3f890e2ba8d9d30 | 手腕锁定接骨板系统-桡骨远端万向板 | 锁定加压接骨板（含万向） | 桡骨接骨板 | 纯钛 | 灭菌 |  | 55f5d72d-9cb2-11e9-b4ed-fa163e0a8baf | 国械注准20193130412 | 手腕锁定接骨板系统 |  | 纯钛 | 该系统是由手腕接骨螺钉和手腕锁定接骨板(包括手腕锁定板以及手腕万向板)组成。其中手腕接骨螺钉是由TC4钛合金材料制造，符合GB/T13810标准。手腕锁定接骨板是由TA3G纯钛材料制造，符合GB/T13810标准。产品表面经着色阳极氧化，交付状态为灭菌状态或非灭菌状态。 | 适用于手腕部骨折内固定。 | C0311060800201704880 | 03-骨科材料 | 11-接骨板 | 06-桡骨接骨板 | 080-固定板 | 02-纯钛 | 017-万向锁定加压/远端/灭菌 | 招标范围内-中选 | 452 | 451 | 1
c16255f7-483e-11ec-bbcb-44a84212d119 | 常州亨杰医疗器械有限公司 | 常州亨杰医疗器械有限公司 | a2defd0d982211ecb3f890e2ba8d9d30 | 金属解剖型接骨板 | 普通接骨板 | 胫骨接骨板 | 纯钛 | 非灭菌 |  | 600e3f00-f6a4-11ec-9447-b4055d63f15c | 国械注准20173131053 | 金属解剖型接骨板 | 国械注准20173461053 | 纯钛 | 该产品材料为符合GB 4234.1标准中不锈钢，牌号为00Cr18Ni14Mo3及GB/T13810标准中的TA2纯钛。纯钛产品表面无着色，非灭菌包装。 | 适用于四肢长骨骺端，锁骨，盆骨及跟骨骨折内固定。 | C0311110800200607613 | 03-骨科材料 | 11-接骨板 | 11-胫骨接骨板 | 080-固定板 | 02-纯钛 | 006-普通/远端/非灭菌 | 招标范围内-中选 | 934 | 784 | 150
21faafdb-91ea-11eb-8996-40f2e9990f5b | 大博医疗科技股份有限公司 | 大博医疗科技股份有限公司 | a2df0740982211ecb3f890e2ba8d9d30 | 金属空心接骨螺钉 | 中空（空心）螺钉（非锁定） |  | 钛合金 | 非灭菌 |  | 12c90390-6f23-11ea-948d-fa163e0a8baf | 国械注准20153130341 | 金属空心接骨螺钉 | 国械注准20153460341 | T | 该产品采用符合GB/T 13810规定的TC4钛合金材料制造，表面经着色阳极氧化及微弧阳极氧化处理，含灭菌包装和非灭菌包装。 | 该产品适用于四肢骨折及不规则骨骨折内固定 | C0312050790302400419 | 03-骨科材料 | 12-螺钉 | 05-空心钉 | 079-螺钉 | 03-钛合金 | 024-非埋头/非锁定/非灭菌/直径＞7mm以上 | 招标范围内-中选 | 159 | 159
4d68c873-48fd-11ec-bbcb-44a84212d119 | 苏州市康力骨科器械有限公司 | 苏州市康力骨科器械有限公司 | a2df2190982211ecb3f890e2ba8d9d30 | 带锁髓内钉 | 尾帽 |  | 钛合金 | 非灭菌 |  | 1C3DCC6A-CDEB-4276-A26E-9861B5482A8D | 国械注准20173460115 | 带锁髓内钉 |  | 钛合金 | 该产品包括髓内钉、锁钉、封帽。由符合GB4234标准规定的00Cr18Ni14Mo3不锈钢材料或符合GB/T13810标准规定的TC4钛合金材料制成。钛合金产品表面可采用阳极氧化处理。无菌和非无菌两种交付状态，无菌状态交付的产品经γ射线辐照灭菌，灭菌有效期5年。 | 该产品用于股骨干骨折、股骨颈骨折、股骨粗隆间骨折或合并股骨干骨折、股骨髁上骨折、股骨髁间骨折或合并股骨干骨折、胫骨干骨折、肱骨干骨折、尺桡骨骨折内固定。 | C0313110860300207276 | 03-骨科材料 | 13-髓内钉 | 11-髓内钉配件 | 086-髓内钉 | 03-钛合金 | 002-尾帽/非灭菌 | 招标范围内-中选 | 10 | 10
c15778d0-483e-11ec-bbcb-44a84212d119 | 常州健力邦德医疗器械有限公司 | 常州健力邦德医疗器械有限公司 | a2df27f3982211ecb3f890e2ba8d9d30 | 解剖型金属接骨板 | 普通接骨板 | 足部接骨板 | 纯钛 | 非灭菌 |  | 18bab7d7-3513-11eb-abe2-fa163e311f19 | 国械注准20153131937 | 解剖型金属接骨板 |  |  | 该产品采用符合GB4234.1的00Cr18Ni14Mo3不锈钢或符合GB/T 13810的纯钛材料制造，表面为本色状态、彩色或黑灰色阳极氧化状态，非灭菌包装。 | 适用于股骨粗隆间骨折、粗隆下骨折，股骨髁间、髁上骨折、胫骨近、远端等骨折内固定。 | C0311140800200400808 | 03-骨科材料 | 11-接骨板 | 14-足部接骨板 | 080-固定板 | 02-纯钛 | 004-普通/中足/非灭菌 | 招标范围内-中选 | 776 | 726 | 50
21d76454-91ea-11eb-8996-40f2e9990f5b | 山东威高骨科材料股份有限公司 | 山东威高骨科材料股份有限公司 | a2df6b22982211ecb3f890e2ba8d9d30 | 万向金属锁定接骨板系统-锁定板 | 锁定加压接骨板（含万向） | 肱骨接骨板 | 钛合金 | 非灭菌 |  | 6b347414-c544-11e9-953f-fa163e0a8baf | 国械注准20183130142 | 万向金属锁定接骨板系统 | 国械注准20183460142 | TC20 | 该产品由符合GB/T13810标准要求的TC20钛合金材料制成，由锁定板、锁定螺钉、填塞钉组成。产品表面经黑灰色阳极氧化或着色阳极氧化。辐照灭菌和非灭菌包装，无菌有效期4年 | 该产品适用于不稳定性骨折、骨不连、骨折不愈合、延迟愈合、多发性骨折、截骨术的四肢骨折内固定。 | C0311040800301409122 | 03-骨科材料 | 11-接骨板 | 04-肱骨接骨板 | 080-固定板 | 03-钛合金 | 014-万向锁定加压/近端/非灭菌 | 招标范围内-中选 | 269 | 250 | 19
c15e8a32-483e-11ec-bbcb-44a84212d119 | 常州市康辉医疗器械有限公司 | 常州市康辉医疗器械有限公司 | a2df7618982211ecb3f890e2ba8d9d30 | 动力加压螺钉 | 锁定螺钉 |  | 钛合金 | 非灭菌 |  | 4A703063-EE3E-4DB7-B2C1-ED02D6A0EC09 | 国械注准20163462128 | 动力加压螺钉 |  | 钛合金 | 该产品分为五种型式，DJY-Ⅰ型由动力螺钉、加压螺钉和螺套组成；DJY-Ⅱ型由空心钉和垫圈组成；DJY-Ⅲ型、DJY-Ⅳ型和DJY-V型为加压螺钉。采用符合GB4234标准规定的00Cr18Ni14Mo3不锈钢或符合GB/T13810标准规定的TC4钛合金制成，钛合金产品表面经阳极氧化处理。灭菌和非灭菌两种包装。灭菌产品采用γ射线辐照灭菌。 | 适用于股骨颈骨折、股骨髁骨折、胫骨平台骨折和其它部位的骨折内固定。 | C0312010790300400059 | 03-骨科材料 | 12-螺钉 | 01-万向锁定螺钉 | 079-螺钉 | 03-钛合金 | 004-非灭菌/直径≤2.7mm以下 | 招标范围内-中选 | 50 | 50
4d6ac4b2-48fd-11ec-bbcb-44a84212d119 | 天津市威曼生物材料有限公司 | 天津市威曼生物材料有限公司 | a2df777e982211ecb3f890e2ba8d9d30 | 金属带锁髓内钉-尾塞 | 尾帽 |  | 钛合金 | 非灭菌 |  | 15a8bd4a-db7b-11ea-a4d6-fa163e0a8baf | 国械注准20163130340 | 金属带锁髓内钉 |  | 钛合金 | 该产品由髓内钉、锁钉、尾塞组成。产品由符合GB/T 13810标准规定的钛合金（TC4）材料制成，除型号SZP1S(K)02-03、SZP2S(K)04-04、SZP1S(K)04-04的带锁髓内钉外，其他型号的产品还可由符合GB 4234.1标准规定的不锈钢（00Cr18Ni14Mo3）材料制成，钛合金（TC4）产品表面状态分为阳极氧化处理与非阳极氧化处理。灭菌和非灭菌包装。灭菌包装产品采用辐照灭菌，有效期为5年 | 产品适用于股骨干骨折，胫骨干骨折，股骨颈骨折，股骨粗隆间骨折或合并股骨干骨折，股骨髁上骨折，股骨髁间骨折或合并股骨干骨折，肱骨干骨折内固定。 | C0313110860300207152 | 03-骨科材料 | 13-髓内钉 | 11-髓内钉配件 | 086-髓内钉 | 03-钛合金 | 002-尾帽/非灭菌 | 招标范围内-中选 | 30 | 30
4d67767b-48fd-11ec-bbcb-44a84212d119 | 苏州吉美瑞医疗器械股份有限公司 | 苏州吉美瑞医疗器械股份有限公司 | a2dfda1b982211ecb3f890e2ba8d9d30 | 锁定板钉系统-接骨板 | 锁定加压接骨板（含万向） | 股骨接骨板 | 纯钛 | 非灭菌 |  | 3be29214-3df8-11eb-bb5e-fa163e311f19 | 国械注准20153131152 | 锁定板钉系统 |  | 纯钛 | 该产品由锁定接骨板和锁定接骨螺钉组成。锁定接骨板由符合GB/T 13810标准规定的TA2G、TA3G材料制成，锁定接骨螺钉由符合GB/T 13810标准规定的TC4钛合金材料制成。部分产品表面经微弧阳极氧化。灭菌或非灭菌包装。 | 适用于四肢骨、锁骨及骨盆骨折内固定。 | C0311090800201009837 | 03-骨科材料 | 11-接骨板 | 09-股骨接骨板 | 080-固定板 | 02-纯钛 | 010-锁定加压/干部/非灭菌 | 招标范围内-中选 | 1188 | 1000 | 188
21d76454-91ea-11eb-8996-40f2e9990f5b | 山东威高骨科材料股份有限公司 | 山东威高骨科材料股份有限公司 | a2e02730982211ecb3f890e2ba8d9d30 | 带锁髓内钉-胫骨带锁髓内钉 | 髓内钉 | 胫骨髓内钉 | 钛合金 | 非灭菌 |  | 3F1CA85A-65DE-4942-B3CA-3CD01E6F38AE | 国械注准20163461478 | 带锁髓内钉 |  | 钛合金 | 该产品由髓内钉、骨螺钉（锁钉）、拉力螺钉（锁钉）以及封冒组成。该产品由符合GB/T 13810标准规定的TC4钛合金材料制成。表面可经阳极氧化处理。非灭菌包装。 | 适用于股骨干骨折、胫骨干骨折、股骨颈骨折、股骨粗隆间骨折或合并股骨干骨折、股骨髁上骨折、股骨髁间骨折或合并股骨干骨折内固定。 | C0313060860300209122 | 03-骨科材料 | 13-髓内钉 | 06-胫骨髓内钉 | 086-髓内钉 | 03-钛合金 | 002-骨干/直型/非灭菌 | 招标范围内-中选 | 1025 | 1006 | 19
c1625d32-483e-11ec-bbcb-44a84212d119 | 浙江德康医疗器械有限公司 | 浙江德康医疗器械有限公司 | a2e063d4982211ecb3f890e2ba8d9d30 | 交锁髓内钉系统-锁钉 | 交锁钉 |  | 钛合金 | 非灭菌 |  | 60529dee-1337-11eb-bf70-fa163e0a8baf | 国械注准20203130289 | 交锁髓内钉系统 |  | 钛合金 | 交锁髓内钉系统按使用部位可分为股骨粗隆髓内钉系统、股骨重建髓内钉系统、股骨倒置髓内钉系统、胫骨髓内钉系统和肱骨髓内钉系统，按部件可分为髓内钉主钉、锁钉、拉力钉以及配套使用的尾帽。所有组件均由TC4钛合金材料制造，符合GB/T 13810 标准。产品表面经着色阳极氧化，交付状态为非灭菌状态。 | 交锁髓内钉系统主要适用于四肢骨折内固定。 | C0313110860300404880 | 03-骨科材料 | 13-髓内钉 | 11-髓内钉配件 | 086-髓内钉 | 03-钛合金 | 004-交锁钉/非灭菌 | 招标范围内-中选 | 18 | 18
da4c756e-4818-11ec-bbcb-44a84212d119 | 常州奥斯迈医疗器械有限公司 | 常州奥斯迈医疗器械有限公司 | a2e07154982211ecb3f890e2ba8d9d30 | 带锁髓内钉-封帽 | 尾帽 |  | 钛合金 | 灭菌 |  | 23c511a0-e2c0-11eb-b658-0050568f9c84 | 国械注准20163132400 | 带锁髓内钉 |  | 钛合金 | 该产品由股骨髓内钉、胫骨髓内钉、伽玛型髓内钉、肱骨髓内钉组成。由符合GB 4234.1标准规定的00Cr18Ni14M03不锈钢或由符合GB/T 13810标准规定的TC4钛合金材料制成。钛合金产品表面可经阳极氧化处理，灭菌和非灭菌包装。 | 适用于肱骨、胫骨、股骨骨干骨折内固定，以及股骨颈部、粗隆部、髁上、髁间骨折或合并骨干骨折内固定。 | C0313110860300104223 | 03-骨科材料 | 13-髓内钉 | 11-髓内钉配件 | 086-髓内钉 | 03-钛合金 | 001-尾帽/灭菌 | 招标范围内-中选 | 1
c166655a-483e-11ec-bbcb-44a84212d119 | 博益宁（厦门）医疗器械有限公司 | 博益宁（厦门）医疗器械有限公司 | a2e08cfa982211ecb3f890e2ba8d9d30 | 金属空心接骨螺钉 | 中空（空心）螺钉（非锁定） |  | 钛合金 | 非灭菌 |  | 44c8aa84-87c5-11eb-ace3-fa163e311f19 | 国械注准20163131377 | 金属空心接骨螺钉 | 国械注准20163461377 |  | 该产品采用符合GB/T 13810规定的TC4钛合金材料制造，表面经着色阳极氧化处理或微弧阳极氧化处理，产品含非灭菌包装和灭菌包装。灭菌产品采用γ射线灭菌，灭菌有效期为5年。 | 该产品适用于四肢骨折内固定。 | C0312050790301202911 | 03-骨科材料 | 12-螺钉 | 05-空心钉 | 079-螺钉 | 03-钛合金 | 012-埋头/非锁定/非灭菌/直径＞7mm以上 | 招标范围内-中选 | 159 | 159
c5b96083-4cc7-11ec-bbcb-44a84212d119 | 迪恩医疗科技有限公司 | 迪恩医疗科技有限公司 | a2e0952c982211ecb3f890e2ba8d9d30 | 锁定型金属接骨板固定系统-锁定接骨板 | 锁定加压接骨板（含万向） | 肱骨接骨板 | 纯钛 | 非灭菌 |  | 4bcda434-4f42-11ec-921a-0050568f9c84 | 国械注准20163132167 | 锁定型金属接骨板固定系统 | 国械注准20163462167 | 纯钛 | 该产品由锁定接骨板和锁定接骨螺钉组成，锁定接骨板采用符合GB/T13810中规定的TA3纯钛材料制成，锁定接骨螺钉采用符合GB/T13810中规定的TC4钛合金制成，产品表面可经阳极氧化着色或微弧处理，非灭菌包装。 | 适用于股骨、肱骨、胫腓骨、尺桡骨、锁骨、跟骨、指掌骨干骺端及骨干骨折。 | C0311040800201807890 | 03-骨科材料 | 11-接骨板 | 04-肱骨接骨板 | 080-固定板 | 02-纯钛 | 018-万向锁定加压/远端/非灭菌 | 招标范围内-中选 | 1127 | 933 | 194
da4c9753-4818-11ec-bbcb-44a84212d119 | 山东康盛医疗器械股份有限公司 | 山东康盛医疗器械股份有限公司 | a2e0974a982211ecb3f890e2ba8d9d30 | 金属锁定接骨板 | 锁定加压接骨板（含万向） | 通用接骨板 | 纯钛 | 灭菌 |  | 0c27e55a-d0c8-11ec-a4e1-90e2ba8d9d30 | 国械注准20173134215 | 金属锁定接骨板 | 国械注准20173464215 | 纯钛 | 金属锁定接骨板采用GB/T13810中规定的TA3纯钛材料制造。表面分为无着色和着色阳极氧化二种处理方式。非灭菌包装和灭菌包装。灭菌产品采用辐照剂量为25kGy~38kGy的γ射线辐照灭菌，灭菌有效期为5年。与金属锁定接骨螺钉产品配合使用。 | 产品与接骨螺钉配合使用,适用于四肢骨折内固定。 | C0311150800201910667 | 03-骨科材料 | 11-接骨板 | 15-通用接骨板 | 080-固定板 | 02-纯钛 | 019-锁定加压/异形/灭菌 | 招标范围内-中选 | 392 | 196 | 196
21d9fb24-91ea-11eb-8996-40f2e9990f5b | 江苏金鹿集团医疗器械有限公司 | 江苏金鹿集团医疗器械有限公司 | a2e09cfa982211ecb3f890e2ba8d9d30 | 锁定型接骨板 | 锁定加压接骨板（含万向） | 骨盆接骨板 | 纯钛 | 非灭菌 |  | 44faa387-9ba3-11e9-b4ed-fa163e0a8baf | 国械注准20163461499 | 锁定型接骨板 |  | 纯钛 | 接骨板由符合GB/T13810标准规定的TA3纯钛材料制成，万向螺纹孔的万向球由符合GB/T13810标准规定的TA4钛合金材料制成。表面无着色。非灭菌包装。 | 与该企业同一系统接骨螺钉配合，适用于四肢骨折内固定。 | C0311080800201211093 | 03-骨科材料 | 11-接骨板 | 08-骨盆接骨板 | 080-固定板 | 02-纯钛 | 012-锁定加压/弧形/非灭菌 | 招标范围内-中选 | 1248 | 1048 | 200
21d1746c-91ea-11eb-8996-40f2e9990f5b | 北京科仪邦恩医疗器械科技有限公司 | 北京科仪邦恩医疗器械科技有限公司 | a2e0b71b982211ecb3f890e2ba8d9d30 | 锁定接骨板系统-锁定接骨板 | 锁定加压接骨板（含万向） | 尺骨接骨板 | 纯钛 | 非灭菌 |  | 29ff318d-b35c-11e9-8460-fa163e0a8baf | 国械注准20183130222 | 锁定接骨板系统 | 国械注准20183460222 | 纯钛 | 该产品由锁定接骨板、锁定螺钉、螺塞组成。锁定接骨板产品由符合GB/T13810标准要求的纯钛TA3G材料制成，锁定螺钉、螺塞由符合GB/T13810标准要求的TC4钛合金材料制成，产品分非灭菌包装或辐照灭菌包装，灭菌包装无菌有效期5年，表面经着色或微弧阳极氧化处理。 | 适用于四肢骨折内固定。 | C0311050800201410845 | 03-骨科材料 | 11-接骨板 | 05-尺骨接骨板 | 080-固定板 | 02-纯钛 | 014-万向锁定加压/近端/非灭菌 | 招标范围内-中选 | 863 | 663 | 200
4d69831c-48fd-11ec-bbcb-44a84212d119 | 浙江广慈医疗器械有限公司 | 浙江广慈医疗器械有限公司 | a2e0e3f8982211ecb3f890e2ba8d9d30 | 金属锁定接骨板钉系统 | 锁定加压接骨板（含万向） | 骨盆接骨板 | 纯钛 | 非灭菌 |  | 4b8a1e78-65b7-11ea-aa91-fa163e0a8baf | 国械注准20143132306 | 金属锁定接骨板钉系统 |  |  | 该产品由锁定接骨板、锁定螺钉、封孔螺丝组成。锁定接骨板包括直型接骨板和异型接骨板。锁定螺钉包括锥螺纹锁定螺钉、普通螺纹锁定螺钉和万向锁定螺钉，万向锁定螺钉由万向锁定螺钉和锁定帽组成。锁定螺钉杆部包括实心和空心两种型式。锁定接骨板由符合GB/T13810标准规定的TA3G或TA4G纯钛材料制成，锁定螺钉、封孔螺丝、锁定帽、压紧螺丝、镶套由符合GB/T13810标准规定的TC4钛合金材料制成。TA3G和钛合金产品表面有着色阳极氧化和非阳极氧化处理两种。非灭菌包装 | 该产品适用于四肢骨折的内固定。 | C0311080800202202615 | 03-骨科材料 | 11-接骨板 | 08-骨盆接骨板 | 080-固定板 | 02-纯钛 | 022-万向锁定加压/解剖形/非灭菌 | 招标范围内-中选 | 1248 | 1068 | 180
21dad267-91ea-11eb-8996-40f2e9990f5b | 北京贝思达生物技术有限公司 | 北京贝思达生物技术有限公司 | a2e106e7982211ecb3f890e2ba8d9d30 | 非锁定金属接骨螺钉 | 普通接骨螺钉 | 皮质骨螺钉 | 钛合金 | 非灭菌 | 单独和成套均可 | 2aa64ad4-ae0a-11eb-a006-0050568f9c84 | 国械注准20213130086 | 非锁定金属接骨螺钉 |  | 钛合金 | 接骨螺钉分为深螺纹和浅螺纹，深螺纹又分为全螺纹和部分螺纹。接骨螺钉采用符合GB/T13810《外科植入物用钛及钛合金加工材》标准要求的TC4钛合金材料制造。产品表面无着色，为非灭菌包装。 | 该产品可单独使用或配合接骨板使用，适用于四肢骨折内 | C0312030790300600720 | 03-骨科材料 | 12-螺钉 | 03-皮质骨螺钉 | 079-螺钉 | 03-钛合金 | 006-非灭菌/直径＞4mm以上 | 招标范围内-中选 | 20 | 20
21d7bc87-91ea-11eb-8996-40f2e9990f5b | 苏州欣荣博尔特医疗器械有限公司 | 苏州欣荣博尔特医疗器械有限公司 | a2e10f11982211ecb3f890e2ba8d9d30 | 解剖型锁定接骨板 | 锁定加压接骨板（含万向） | 桡骨接骨板 | 纯钛 | 非灭菌 |  | 6a043bf5-732b-11ea-948d-fa163e0a8baf | 国械注准20153131359 | 解剖型锁定接骨板 |  | 纯钛 | 解剖型锁定接骨板由符合GB 4234规定的00Cr18Ni14Mo3不锈钢材料或符合GB/T 13810规定的TA3纯钛材料制成,纯钛产品表面分为无阳极氧化处理、微弧阳极氧化处理和着色阳极氧化处理，包装分为灭菌和非灭菌包装。 | 适用于四肢骨干或四肢骨近、远端骨折的内固定治疗。 | C0311060800201805248 | 03-骨科材料 | 11-接骨板 | 06-桡骨接骨板 | 080-固定板 | 02-纯钛 | 018-万向锁定加压/远端/非灭菌 | 招标范围内-中选 | 642 | 442 | 200
b2dac96c-4b3e-11ec-bbcb-44a84212d119 | 河北瑞鹤医疗器械有限公司 | 河北瑞鹤医疗器械有限公司 | a2e125f2982211ecb3f890e2ba8d9d30 | 足踝锁定接骨板系统-金属接骨螺钉 | 普通接骨螺钉 | 皮质骨螺钉 | 钛合金 | 非灭菌 | 单独和成套均可 | 61728039-ba7e-11ea-8d16-fa163e0a8baf | 国械注准20203130052 | 足踝锁定接骨板系统 |  | 钛合金 | 足踝锁定接骨板系统产品选用钛合金材料制造，材料牌号为TC4，符合GB/ 13810材料标准。足踝锁定接骨板系统产品包括金属锁定接骨板、金属锁定接骨螺钉和金属非锁定接骨螺钉。足踝锁定接骨板系统产品表面经着色阳极氧化处理，产品的交付状态为非灭菌状态。 | 该产品适用于足踝骨折内固定。 | C0312030790300511655 | 03-骨科材料 | 12-螺钉 | 03-皮质骨螺钉 | 079-螺钉 | 03-钛合金 | 005-非灭菌/2.7＜直径≤4mm | 招标范围内-中选 | 26 | 26
da4c756e-4818-11ec-bbcb-44a84212d119 | 常州奥斯迈医疗器械有限公司 | 常州奥斯迈医疗器械有限公司 | a2e13dd4982211ecb3f890e2ba8d9d30 | 带锁髓内钉-拉力螺钉 | 拉力钉 |  | 钛合金 | 非灭菌 |  | 23c511a0-e2c0-11eb-b658-0050568f9c84 | 国械注准20163132400 | 带锁髓内钉 |  | 钛合金 | 该产品由股骨髓内钉、胫骨髓内钉、伽玛型髓内钉、肱骨髓内钉组成。由符合GB 4234.1标准规定的00Cr18Ni14M03不锈钢或由符合GB/T 13810标准规定的TC4钛合金材料制成。钛合金产品表面可经阳极氧化处理，灭菌和非灭菌包装。 | 适用于肱骨、胫骨、股骨骨干骨折内固定，以及股骨颈部、粗隆部、髁上、髁间骨折或合并骨干骨折内固定。 | C0313110860301004223 | 03-骨科材料 | 13-髓内钉 | 11-髓内钉配件 | 086-髓内钉 | 03-钛合金 | 010-拉力螺钉/非灭菌 | 招标范围内-中选 | 550 | 550
21dad267-91ea-11eb-8996-40f2e9990f5b | 北京贝思达生物技术有限公司 | 北京贝思达生物技术有限公司 | a2e15150982211ecb3f890e2ba8d9d30 | 接骨螺钉 | 普通接骨螺钉 | 皮质骨螺钉 | 钛合金 | 非灭菌 | 单独和成套均可 | 51594fb3-9cbe-11eb-ac1c-fa163e311f19 | 国械注准20153131913 | 直型金属接骨板系统 |  | 钛合金 | 该产品由直型金属接骨板及配套金属接骨螺钉组成。金属接骨板材料采用符合GB4234标准规定的00Cr18Ni14Mo3不锈钢材料或符合GB/T13810标准规定的TA2、TA3纯钛材料制成；金属接骨螺钉材料采用符合GB4234标准规定的00Cr18Ni14Mo3不锈钢材料或符合GB/T13810标准规定的TC4钛合金材料制成。表面无着色。灭菌或非灭菌包装。 | 主要适用于四肢骨干及骨盆骨折内固定。 | C0312030790300400720 | 03-骨科材料 | 12-螺钉 | 03-皮质骨螺钉 | 079-螺钉 | 03-钛合金 | 004-非灭菌/直径≤2.7mm以下 | 招标范围内-中选 | 20 | 20
b2e0497c-4b3e-11ec-bbcb-44a84212d119 | 山东航维骨科医疗器械股份有限公司 | 山东航维骨科医疗器械股份有限公司 | a2e15f2d982211ecb3f890e2ba8d9d30 | 万向锁定金属接骨板系统-接骨板 | 锁定加压接骨板（含万向） | 锁骨接骨板 | 纯钛 | 非灭菌 |  | 0ffcfc37-986a-11ec-b3f8-90e2ba8d9d30 | 国械注准20173130523 | 万向锁定金属接骨板系统 | 国械注准20173460523 | 纯钛 | 该产品由接骨板、接骨螺钉组成。接骨板由符合GB/T13810标准规定的纯钛材料制成，接骨螺钉由符合GB/T13810标准规定的TC4钛合金材料制成。表面无着色。非灭菌包装。 | 适用于四肢、锁骨及骨盆骨折内固定。 | C0311030800202200156 | 03-骨科材料 | 11-接骨板 | 03-锁骨接骨板 | 080-固定板 | 02-纯钛 | 022-锁定加压/中段前方/非灭菌 | 招标范围内-中选 | 483 | 295 | 188
b2e0497c-4b3e-11ec-bbcb-44a84212d119 | 山东航维骨科医疗器械股份有限公司 | 山东航维骨科医疗器械股份有限公司 | a2e167d2982211ecb3f890e2ba8d9d30 | 万向锁定金属接骨板系统-接骨板 | 锁定加压接骨板（含万向） | 尺骨接骨板 | 纯钛 | 非灭菌 |  | 0ffcfc37-986a-11ec-b3f8-90e2ba8d9d30 | 国械注准20173130523 | 万向锁定金属接骨板系统 | 国械注准20173460523 | 纯钛 | 该产品由接骨板、接骨螺钉组成。接骨板由符合GB/T13810标准规定的纯钛材料制成，接骨螺钉由符合GB/T13810标准规定的TC4钛合金材料制成。表面无着色。非灭菌包装。 | 适用于四肢、锁骨及骨盆骨折内固定。 | C0311050800200800156 | 03-骨科材料 | 11-接骨板 | 05-尺骨接骨板 | 080-固定板 | 02-纯钛 | 008-锁定加压/近端/非灭菌 | 招标范围内-中选 | 601 | 413 | 188
c15e8a32-483e-11ec-bbcb-44a84212d119 | 常州市康辉医疗器械有限公司 | 常州市康辉医疗器械有限公司 | a2e16f3b982211ecb3f890e2ba8d9d30 | 金属锁定接骨板钉系统-接骨板 | 锁定加压接骨板（含万向） | 肱骨接骨板 | 纯钛 | 灭菌 |  | 1699a8a7-a92c-11e9-8460-fa163e0a8baf | 国械注准20183131799 | 金属锁定接骨板钉系统 |  | 纯钛 | 该产品包括接骨板、螺钉。接骨板采用符合GB/T13810标准规定的TA3G纯钛材料制造，螺钉采用符合GB/T 13810标准规定的TC4、TC4ELI钛合金材料制造。纯钛和钛合金材料产品表面经阳极氧化处理。无菌和非灭菌两种交付状态。 | 适用于骨科手术时四肢骨折内固定。 | C0311040800200700059 | 03-骨科材料 | 11-接骨板 | 04-肱骨接骨板 | 080-固定板 | 02-纯钛 | 007-锁定加压/近端/灭菌 | 招标范围内-中选 | 727 | 542 | 185
da4b12aa-4818-11ec-bbcb-44a84212d119 | 北京市富乐科技开发有限公司 | 北京市富乐科技开发有限公司 | a2e183dc982211ecb3f890e2ba8d9d30 | 金属带锁髓内钉 | 髓内钉 | 股骨髓内钉 | 钛合金 | 非灭菌 |  | 504d1beeec7743ac829823c5ca2ad5b6 | 国械注准20183130574 | 金属带锁髓内钉 |  | 钛合金 | 产品由髓内钉Ⅰ、髓内钉Ⅱ、髓内钉Ⅲ、PFNA、髓内钉Ⅴ、髓内钉Ⅵ、AMH髓内钉、ASF髓内钉、SCSH髓内钉、SISF髓内钉、SRF髓内钉、APT髓内钉、PFNAⅡ、SILF髓内钉、SCLH髓内钉、SSF髓内钉、SMF髓内钉、SMT髓内钉、交锁螺钉Ⅰ、交锁螺钉Ⅲ、交锁螺钉Ⅳ、交锁螺钉Ⅴ、交锁螺钉Ⅵ、交锁螺钉Ⅶ、抗旋加压钉Ⅰ、抗旋加压钉Ⅱ、抗旋加压钉Ⅲ、抗旋加压钉Ⅳ、抗旋加压钉Ⅴ、抗旋加压钉Ⅵ、抗旋加压钉Ⅶ、抗旋加压钉Ⅷ、抗旋加压钉Ⅸ、抗旋加压钉Ⅹ、锁紧头Ⅰ、锁紧头Ⅱ、锁紧头Ⅲ、锁紧头Ⅳ、锁紧头Ⅴ、叶片锁紧头Ⅰ、叶片锁紧头Ⅱ、锁紧头Ⅵ、锁紧头Ⅶ、锁紧头Ⅷ、锁紧头Ⅸ、锁紧头Ⅹ、锁紧头Ⅺ、锁紧头Ⅻ、锁紧头XIII、锁紧头XIV、锁紧头XV、锁紧头XVI、锁紧头XVII、锁紧头XVIII、稳定螺栓、垫片组成。材料采用GB/T13810标准所规定的钛合金TC4，产品表面为本色状态或着色阳极氧化状态，产品分为灭菌包装和非灭菌包装两种型式。灭菌包装产品经辐照灭菌，产品有效期为4年。 | 该产品适用于股骨、胫骨、肱骨骨折髓腔内固定。 | C0313050860300609274 | 03-骨科材料 | 13-髓内钉 | 05-股骨髓内钉 | 086-髓内钉 | 03-钛合金 | 006-干部/顺行/非灭菌 | 招标范围内-中选 | 457 | 260 | 197
21d9fb24-91ea-11eb-8996-40f2e9990f5b | 江苏金鹿集团医疗器械有限公司 | 江苏金鹿集团医疗器械有限公司 | a2e19757982211ecb3f890e2ba8d9d30 | 金属接骨板 | 普通接骨板 | 手部接骨板 | 纯钛 | 非灭菌 |  | 1c26719c-b54d-11ec-a4e1-90e2ba8d9d30 | 国械注准20173130108 | 金属接骨板 | 国械注准20173460108 | 纯钛 | 产品为直型金属接骨板，采用符合GB/T13810标准规定的TA3纯钛或符合GB4234.1标准规定的00Cr18Ni14Mo3不锈钢材料制造，纯钛产品表面无着色。非灭菌包装。 | 适用于四肢骨骨折内固定。 | C0311070800201211093 | 03-骨科材料 | 11-接骨板 | 07-手部接骨板 | 080-固定板 | 02-纯钛 | 012-普通/指骨干部/非灭菌 | 招标范围内-中选 | 942 | 742 | 200
b2e07532-4b3e-11ec-bbcb-44a84212d119 | 浙江科惠医疗器械股份有限公司 | 浙江科惠医疗器械股份有限公司 | a2e1ba9d982211ecb3f890e2ba8d9d30 | 金属髓内钉-拉力螺钉 | 拉力钉 |  | 钛合金 | 非灭菌 |  | 637e7a86-91e7-11eb-ac1c-fa163e311f19 | 国械注准20163130712 | 金属髓内钉 |  | 钛合金 | 该产品由髓腔钉、螺钉、螺旋刀片、封帽、套筒、垫片组成，由符合GB/T13810标准规定的TC4钛合金制成。表面为阳极氧化或非阳极氧化处理，阳极氧化类型为微弧氧化。含灭菌包装和非灭菌包装。 | 适用于股骨、胫骨及肱骨骨折固定。 | C0313110860301006083 | 03-骨科材料 | 13-髓内钉 | 11-髓内钉配件 | 086-髓内钉 | 03-钛合金 | 010-拉力螺钉/非灭菌 | 招标范围内-中选 | 800 | 800
c1663616-483e-11ec-bbcb-44a84212d119 | 天津市金兴达实业有限公司 | 天津市金兴达实业有限公司 | a2e1da5b982211ecb3f890e2ba8d9d30 | 金属锁定型接骨板 | 锁定加压接骨板（含万向） | 股骨接骨板 | 纯钛 | 非灭菌 |  | 6470f4e5-a2d3-11e9-b4ed-fa163e0a8baf | 国械注准20153460869 | 金属锁定型接骨板 |  | 纯钛 | 该产品由符合GB4234标准规定的00Cr18Ni14Mo3不锈钢或符合GB/T13810标准规定的TC4钛合金或TA2、TA3纯钛材料制成，纯钛、钛合金产品表面可经阳极氧化处理，非灭菌状态包装。 | 该产品适用于四肢骨折内固定。 | C0311090800200804755 | 03-骨科材料 | 11-接骨板 | 09-股骨接骨板 | 080-固定板 | 02-纯钛 | 008-锁定加压/近端/非灭菌 | 招标范围内-中选 | 1193 | 1034 | 159
c1663616-483e-11ec-bbcb-44a84212d119 | 天津市金兴达实业有限公司 | 天津市金兴达实业有限公司 | a2e1e098982211ecb3f890e2ba8d9d30 | 金属锁定型接骨板 | 锁定加压接骨板（含万向） | 骨盆接骨板 | 纯钛 | 非灭菌 |  | 11cecd2d-c0ee-11ea-8d16-fa163e0a8baf | 国械注准20153130869 | 金属锁定型接骨板 |  | 纯钛 | 该产品由符合GB4234标准规定的00Cr18Ni14Mo3不锈钢或符合GB/T 13810标准规定的TC4钛合金或TA2、TA3纯钛材料制成，纯钛、钛合金产品表面可经阳极氧化处理，非灭菌包装。 | 该产品适用于四肢骨折内固定。 | C0311080800201204755 | 03-骨科材料 | 11-接骨板 | 08-骨盆接骨板 | 080-固定板 | 02-纯钛 | 012-锁定加压/弧形/非灭菌 | 招标范围内-中选 | 1232 | 1073 | 159
4d6ac4b2-48fd-11ec-bbcb-44a84212d119 | 天津市威曼生物材料有限公司 | 天津市威曼生物材料有限公司 | a2e1fd12982211ecb3f890e2ba8d9d30 | 金属接骨板 | 普通接骨板 | 跟骨接骨板 | 不锈钢 | 非灭菌 |  | 4b58e541-a5b3-11ec-a4e1-90e2ba8d9d30 | 国械注准20173130516 | 金属接骨板 | 国械注准20173460516 |  | 该产品由符合GB 4234标准规定的不锈钢（00Cr18Mi14Mo3）或符合GB/T 13810标准的纯钛（TA3、TA4）材料制造；本品为金属异型接骨板，通过板与螺钉配合使用，纯钛（TA3、TA4）产品表面可经阳极氧化处理，非灭菌包装。 | 该产品供骨科手术时作骨折断端连接用。 | C0311130800100207152 | 03-骨科材料 | 11-接骨板 | 13-跟骨接骨板 | 080-固定板 | 01-不锈钢 | 002-普通/非灭菌 | 招标范围内-中选 | 608 | 408 | 200
da4b12aa-4818-11ec-bbcb-44a84212d119 | 北京市富乐科技开发有限公司 | 北京市富乐科技开发有限公司 | a2e22f87982211ecb3f890e2ba8d9d30 | 金属带锁髓内钉 | 髓内钉 | 股骨髓内钉 | 钛合金 | 非灭菌 |  | 504d1beeec7743ac829823c5ca2ad5b6 | 国械注准20183130574 | 金属带锁髓内钉 |  | 钛合金 | 产品由髓内钉Ⅰ、髓内钉Ⅱ、髓内钉Ⅲ、PFNA、髓内钉Ⅴ、髓内钉Ⅵ、AMH髓内钉、ASF髓内钉、SCSH髓内钉、SISF髓内钉、SRF髓内钉、APT髓内钉、PFNAⅡ、SILF髓内钉、SCLH髓内钉、SSF髓内钉、SMF髓内钉、SMT髓内钉、交锁螺钉Ⅰ、交锁螺钉Ⅲ、交锁螺钉Ⅳ、交锁螺钉Ⅴ、交锁螺钉Ⅵ、交锁螺钉Ⅶ、抗旋加压钉Ⅰ、抗旋加压钉Ⅱ、抗旋加压钉Ⅲ、抗旋加压钉Ⅳ、抗旋加压钉Ⅴ、抗旋加压钉Ⅵ、抗旋加压钉Ⅶ、抗旋加压钉Ⅷ、抗旋加压钉Ⅸ、抗旋加压钉Ⅹ、锁紧头Ⅰ、锁紧头Ⅱ、锁紧头Ⅲ、锁紧头Ⅳ、锁紧头Ⅴ、叶片锁紧头Ⅰ、叶片锁紧头Ⅱ、锁紧头Ⅵ、锁紧头Ⅶ、锁紧头Ⅷ、锁紧头Ⅸ、锁紧头Ⅹ、锁紧头Ⅺ、锁紧头Ⅻ、锁紧头XIII、锁紧头XIV、锁紧头XV、锁紧头XVI、锁紧头XVII、锁紧头XVIII、稳定螺栓、垫片组成。材料采用GB/T13810标准所规定的钛合金TC4，产品表面为本色状态或着色阳极氧化状态，产品分为灭菌包装和非灭菌包装两种型式。灭菌包装产品经辐照灭菌，产品有效期为4年。 | 该产品适用于股骨、胫骨、肱骨骨折髓腔内固定。 | C0313050860301209274 | 03-骨科材料 | 13-髓内钉 | 05-股骨髓内钉 | 086-髓内钉 | 03-钛合金 | 012-远端/逆行/非灭菌 | 招标范围内-中选 | 457 | 260 | 197
c1625d32-483e-11ec-bbcb-44a84212d119 | 浙江德康医疗器械有限公司 | 浙江德康医疗器械有限公司 | a2e25984982211ecb3f890e2ba8d9d30 | 手腕锁定接骨板系统-桡骨远端万向板 | 锁定加压接骨板（含万向） | 桡骨接骨板 | 纯钛 | 非灭菌 |  | 55f5d72d-9cb2-11e9-b4ed-fa163e0a8baf | 国械注准20193130412 | 手腕锁定接骨板系统 |  | 纯钛 | 该系统是由手腕接骨螺钉和手腕锁定接骨板(包括手腕锁定板以及手腕万向板)组成。其中手腕接骨螺钉是由TC4钛合金材料制造，符合GB/T13810标准。手腕锁定接骨板是由TA3G纯钛材料制造，符合GB/T13810标准。产品表面经着色阳极氧化，交付状态为灭菌状态或非灭菌状态。 | 适用于手腕部骨折内固定。 | C0311060800201804880 | 03-骨科材料 | 11-接骨板 | 06-桡骨接骨板 | 080-固定板 | 02-纯钛 | 018-万向锁定加压/远端/非灭菌 | 招标范围内-中选 | 452 | 451 | 1
c15778d0-483e-11ec-bbcb-44a84212d119 | 常州健力邦德医疗器械有限公司 | 常州健力邦德医疗器械有限公司 | a2e26dca982211ecb3f890e2ba8d9d30 | 金属锁定接骨板系统-锁定接骨板 | 锁定加压接骨板（含万向） | 手部接骨板 | 纯钛 | 非灭菌 |  | 31457517-ad24-11e9-8460-fa163e0a8baf | 国械注准20143131834 | 金属锁定接骨板系统 | 国械注准20143461834 | 纯钛 | 本系统由锁定接骨板以及锁定螺钉组成；锁定接骨板选用符合GB/T 13810中规定的TA3纯钛材料制造，锁定螺钉选用GB/T 13810中规定的TC4钛合金材科制造；产品表面无着色，非灭菌包装。 | 该产品供骨科手术时股骨、胫骨、肱骨、尺骨、桡骨、腓骨的骨干及近端和远端，掌骨、指骨及近关节骨折，跖骨、趾骨及近关节骨折，锁骨和髋臼骨折处作四股骨科手术时骨折断端连接固定用。 | C0311070800202200808 | 03-骨科材料 | 11-接骨板 | 07-手部接骨板 | 080-固定板 | 02-纯钛 | 022-锁定加压/掌骨基底部/非灭菌 | 招标范围内-中选 | 239 | 189 | 50
4d69831c-48fd-11ec-bbcb-44a84212d119 | 浙江广慈医疗器械有限公司 | 浙江广慈医疗器械有限公司 | a2e27478982211ecb3f890e2ba8d9d30 | 金属锁定接骨板钉系统-锁定螺钉 | 锁定螺钉 |  | 钛合金 | 非灭菌 |  | 4b8a1e78-65b7-11ea-aa91-fa163e0a8baf | 国械注准20143132306 | 金属锁定接骨板钉系统 |  |  | 该产品由锁定接骨板、锁定螺钉、封孔螺丝组成。锁定接骨板包括直型接骨板和异型接骨板。锁定螺钉包括锥螺纹锁定螺钉、普通螺纹锁定螺钉和万向锁定螺钉，万向锁定螺钉由万向锁定螺钉和锁定帽组成。锁定螺钉杆部包括实心和空心两种型式。锁定接骨板由符合GB/T13810标准规定的TA3G或TA4G纯钛材料制成，锁定螺钉、封孔螺丝、锁定帽、压紧螺丝、镶套由符合GB/T13810标准规定的TC4钛合金材料制成。TA3G和钛合金产品表面有着色阳极氧化和非阳极氧化处理两种。非灭菌包装 | 该产品适用于四肢骨折的内固定。 | C0312020790300502615 | 03-骨科材料 | 12-螺钉 | 02-普通锁定螺钉 | 079-螺钉 | 03-钛合金 | 005-非灭菌/2.7＜直径≤4mm | 招标范围内-中选 | 12 | 12
c5b96083-4cc7-11ec-bbcb-44a84212d119 | 迪恩医疗科技有限公司 | 迪恩医疗科技有限公司 | a2e291c7982211ecb3f890e2ba8d9d30 | 金属带锁髓内钉 | 交锁钉 |  | 钛合金 | 非灭菌 |  | 73D3CC37-6DB2-4824-A7B3-406831E29564 | 国械注准20163461128 | 金属带锁髓内钉 |  |  | 该产品由髓内钉、锁钉及封帽组成，采用符合GB 4234 标准规定的 00Cr18Ni14Mo3 不锈钢或符合GB/T 13810 标准规定的 TC4 钛合金组成，钛合金产品表面经阳极氧化处理，非灭菌包装。 | 该产品适用于股骨干骨折、胫骨干骨折、股骨颈骨折、股骨粗隆间骨折或合并股骨干骨折、股骨髁上骨折、股骨髁骨折或合并股骨干骨折、肱骨干骨折内固定。 | C0313110860302007890 | 03-骨科材料 | 13-髓内钉 | 11-髓内钉配件 | 086-髓内钉 | 03-钛合金 | 020-加压螺钉/非灭菌 | 招标范围内-中选 | 30 | 30
b2cb323d-4b3e-11ec-bbcb-44a84212d119 | 江苏安格尔医疗器械有限公司 | 江苏安格尔医疗器械有限公司 | a2e2a50e982211ecb3f890e2ba8d9d30 | 锁定型金属接骨板 | 锁定加压接骨板（含万向） | 手部接骨板 | 纯钛 | 非灭菌 |  | 4dad7d31-9fcb-11e9-b4ed-fa163e0a8baf | 国械注准20163462498 | 锁定型金属接骨板 |  | 纯钛 | 该产品由符合GB/T13810标准要求的TA3纯钛材料制成，产品表面无着色，非灭菌包装。 | 适用于四肢干骺端骨折内固定用 | C0311070800202606140 | 03-骨科材料 | 11-接骨板 | 07-手部接骨板 | 080-固定板 | 02-纯钛 | 026-锁定加压/指骨干部/非灭菌 | 招标范围内-中选 | 575 | 427 | 148
21d7bc87-91ea-11eb-8996-40f2e9990f5b | 苏州欣荣博尔特医疗器械有限公司 | 苏州欣荣博尔特医疗器械有限公司 | a2e2bbe5982211ecb3f890e2ba8d9d30 | 解剖型锁定接骨板 | 锁定加压接骨板（含万向） | 足部接骨板 | 纯钛 | 非灭菌 |  | 6a043bf5-732b-11ea-948d-fa163e0a8baf | 国械注准20153131359 | 解剖型锁定接骨板 |  | 纯钛 | 解剖型锁定接骨板由符合GB 4234规定的00Cr18Ni14Mo3不锈钢材料或符合GB/T 13810规定的TA3纯钛材料制成,纯钛产品表面分为无阳极氧化处理、微弧阳极氧化处理和着色阳极氧化处理，包装分为灭菌和非灭菌包装。 | 适用于四肢骨干或四肢骨近、远端骨折的内固定治疗。 | C0311140800201405248 | 03-骨科材料 | 11-接骨板 | 14-足部接骨板 | 080-固定板 | 02-纯钛 | 014-万向锁定加压/前足/非灭菌 | 招标范围内-中选 | 637 | 437 | 200
da4c9753-4818-11ec-bbcb-44a84212d119 | 山东康盛医疗器械股份有限公司 | 山东康盛医疗器械股份有限公司 | a2e2f71f982211ecb3f890e2ba8d9d30 | 金属锁定接骨板 | 锁定加压接骨板（含万向） | 通用接骨板 | 纯钛 | 灭菌 |  | 0c27e55a-d0c8-11ec-a4e1-90e2ba8d9d30 | 国械注准20173134215 | 金属锁定接骨板 | 国械注准20173464215 | 纯钛 | 金属锁定接骨板采用GB/T13810中规定的TA3纯钛材料制造。表面分为无着色和着色阳极氧化二种处理方式。非灭菌包装和灭菌包装。灭菌产品采用辐照剂量为25kGy~38kGy的γ射线辐照灭菌，灭菌有效期为5年。与金属锁定接骨螺钉产品配合使用。 | 产品与接骨螺钉配合使用,适用于四肢骨折内固定。 | C0311150800201510667 | 03-骨科材料 | 11-接骨板 | 15-通用接骨板 | 080-固定板 | 02-纯钛 | 015-锁定加压/管形/灭菌 | 招标范围内-中选 | 392 | 196 | 196
b2dac2f2-4b3e-11ec-bbcb-44a84212d119 | 江苏荷普医疗科技股份有限公司 | 江苏荷普医疗科技股份有限公司 | a2e30963982211ecb3f890e2ba8d9d30 | 金属固定钉 | 拉力钉 |  | 钛合金 | 非灭菌 |  | 31603850-2432-11ed-9447-b4055d63f15c | 国械注准20173134455 | 金属固定钉 | 国械注准20173464455 | 钛合金 | 产品包括金属固定钉及垫片，由符合GB4234.1标准要求的OOCr18Ni14Mo3不锈钢或GB/T13810标准要求的TC4钛合金材料制成，钛合金产品表面可经着色阳极氧化处理，产品分辐照灭菌和非灭菌包装，无菌有效期5年。 | 适用于股骨颈骨折、股骨粗隆间骨折内固定。 | C0305010790300200113 | 03-骨科材料 | 05-拉力钉 | 01-空心拉力螺钉 | 079-螺钉 | 03-钛合金 | 002-非灭菌 | 招标范围内-中选 | 100 | 100
21dad267-91ea-11eb-8996-40f2e9990f5b | 北京贝思达生物技术有限公司 | 北京贝思达生物技术有限公司 | a2e31398982211ecb3f890e2ba8d9d30 | 带锁髓内钉-主钉 | 髓内钉 | 股骨髓内钉 | 钛合金 | 非灭菌 |  | 08194da9-cf72-11e9-953f-fa163e0a8baf | 国械注准20153131353 | 带锁髓内钉 |  | 钛合金 | 产品有垂直型和倾斜型髓内钉两种类型，垂直型髓内钉由主钉、盖帽和锁钉组成，倾斜型髓内钉由主钉、盖帽、锁钉和拉力钉组成。采用符合GB4234标准规定的00Cr18Ni14Mo3不锈钢材料或符合GB/T13810标准规定的TC4钛合金材料制成，钛合金产品表面无着色。非灭菌包装。 | 该产品适用于股骨干骨折、胫骨干骨折，股骨颈骨折，股骨粗隆间骨折或合并股骨干骨折，股骨髁上骨折，股骨髁间骨折或合并股骨干骨折，肱骨干骨折内固定。 | C0313050860300200720 | 03-骨科材料 | 13-髓内钉 | 05-股骨髓内钉 | 086-髓内钉 | 03-钛合金 | 002-近端/顺行/非灭菌 | 招标范围内-中选 | 1216 | 1036 | 180
21e21367-91ea-11eb-8996-40f2e9990f5b | 山东威高海星医疗器械有限公司 | 山东威高海星医疗器械有限公司 | a2e33be5982211ecb3f890e2ba8d9d30 | 金属锁定接骨板系统-锁定接骨螺钉 | 锁定螺钉 |  | 钛合金 | 非灭菌 |  | 2d6d3f7d-a664-11ec-a4e1-90e2ba8d9d30 | 国械注准20173133065 | 金属锁定接骨板系统 | 国械注准20173463065 | 钛合金 | 该产品由锁定接骨板和锁定接骨螺钉组成。锁定接骨板由符合GB/T13810标准规定的纯钛材料制成；锁定接骨螺钉由符合GB/T 13810标准规定的TC4钛合金材料制成。表面无着色。非灭菌包装。 | 适用于四肢及锁骨骨折内固定。 | C0312040790300509455 | 03-骨科材料 | 12-螺钉 | 04-松质骨螺钉 | 079-螺钉 | 03-钛合金 | 005-锁定/全螺纹/非灭菌/2.7＜直径≤4mm | 招标范围内-中选 | 20 | 20
c16255f7-483e-11ec-bbcb-44a84212d119 | 常州亨杰医疗器械有限公司 | 常州亨杰医疗器械有限公司 | a2e356a6982211ecb3f890e2ba8d9d30 | 金属解剖型接骨板 | 普通接骨板 | 股骨接骨板 | 纯钛 | 非灭菌 |  | 600e3f00-f6a4-11ec-9447-b4055d63f15c | 国械注准20173131053 | 金属解剖型接骨板 | 国械注准20173461053 | 纯钛 | 该产品材料为符合GB 4234.1标准中不锈钢，牌号为00Cr18Ni14Mo3及GB/T13810标准中的TA2纯钛。纯钛产品表面无着色，非灭菌包装。 | 适用于四肢长骨骺端，锁骨，盆骨及跟骨骨折内固定。 | C0311090800200207613 | 03-骨科材料 | 11-接骨板 | 09-股骨接骨板 | 080-固定板 | 02-纯钛 | 002-普通/近端/非灭菌 | 招标范围内-中选 | 971 | 821 | 150
c1663616-483e-11ec-bbcb-44a84212d119 | 天津市金兴达实业有限公司 | 天津市金兴达实业有限公司 | a2e3d4d3982211ecb3f890e2ba8d9d30 | 金属锁定型接骨板 | 锁定加压接骨板（含万向） | 锁骨接骨板 | 纯钛 | 非灭菌 |  | 6470f4e5-a2d3-11e9-b4ed-fa163e0a8baf | 国械注准20153460869 | 金属锁定型接骨板 |  | 纯钛 | 该产品由符合GB4234标准规定的00Cr18Ni14Mo3不锈钢或符合GB/T13810标准规定的TC4钛合金或TA2、TA3纯钛材料制成，纯钛、钛合金产品表面可经阳极氧化处理，非灭菌状态包装。 | 该产品适用于四肢骨折内固定。 | C0311030800202404755 | 03-骨科材料 | 11-接骨板 | 03-锁骨接骨板 | 080-固定板 | 02-纯钛 | 024-锁定加压/中段上方/非灭菌 | 招标范围内-中选 | 1102 | 943 | 159
4d557624-48fd-11ec-bbcb-44a84212d119 | 四川阿尔泰医疗器械有限公司 | 四川阿尔泰医疗器械有限公司 | a2e3fed6982211ecb3f890e2ba8d9d30 | 金属锁定接骨板 | 锁定加压接骨板（含万向） | 股骨接骨板 | 纯钛 | 非灭菌 |  | 4b4724cb-d441-11e9-953f-fa163e0a8baf | 国械注准20193130372 | 金属锁定接骨板 |  | 纯钛 | 该产品由符合GB/T 13810标准规定的TA3纯钛材料制成。产品表面或无着色，或经黑灰色阳极氧化处理或经着色阳极氧化处理。非灭菌包装。适用于四肢骨折内固定 | 适用于四肢骨折内固定 | C0311090800201209262 | 03-骨科材料 | 11-接骨板 | 09-股骨接骨板 | 080-固定板 | 02-纯钛 | 012-锁定加压/远端/非灭菌 | 招标范围内-中选 | 669 | 474 | 195
4d6acbd1-48fd-11ec-bbcb-44a84212d119 | 常州市武进金兴达医疗器械有限公司 | 常州市武进金兴达医疗器械有限公司 | a2e40474982211ecb3f890e2ba8d9d30 | 金属解剖型接骨板 | 普通接骨板 | 股骨接骨板 | 纯钛 | 非灭菌 |  | 07725978-8c4c-11eb-ace3-fa163e311f19 | 国械注准20143132032 | 金属解剖接骨板 |  | 纯钛 | 该产品为非锁定接骨板，由符合GB 4234标准要求的00Cr18Ni14Mo3不锈钢材料或符合GB/T 13810标准要求的TA2纯钛制成；表面无着色；非灭菌包装。 | 与金属接骨螺钉配合，用于四肢干骺端骨折内固定。 | C0311090800200208057 | 03-骨科材料 | 11-接骨板 | 09-股骨接骨板 | 080-固定板 | 02-纯钛 | 002-普通/近端/非灭菌 | 招标范围内-中选 | 835 | 635 | 200
b2cb323d-4b3e-11ec-bbcb-44a84212d119 | 江苏安格尔医疗器械有限公司 | 江苏安格尔医疗器械有限公司 | a2e40b3c982211ecb3f890e2ba8d9d30 | 锁定型金属接骨板 | 锁定加压接骨板（含万向） | 腓骨接骨板 | 纯钛 | 非灭菌 |  | 4dad7d31-9fcb-11e9-b4ed-fa163e0a8baf | 国械注准20163462498 | 锁定型金属接骨板 |  | 纯钛 | 该产品由符合GB/T13810标准要求的TA3纯钛材料制成，产品表面无着色，非灭菌包装。 | 适用于四肢干骺端骨折内固定用 | C0311120800201206140 | 03-骨科材料 | 11-接骨板 | 12-腓骨接骨板 | 080-固定板 | 02-纯钛 | 012-锁定加压/远端/非灭菌 | 招标范围内-中选 | 533 | 385 | 148
21faafdb-91ea-11eb-8996-40f2e9990f5b | 大博医疗科技股份有限公司 | 大博医疗科技股份有限公司 | a2e42a4f982211ecb3f890e2ba8d9d30 | 金属空心接骨螺钉 | 中空（空心）螺钉（非锁定） |  | 钛合金 | 非灭菌 |  | 12c90390-6f23-11ea-948d-fa163e0a8baf | 国械注准20153130341 | 金属空心接骨螺钉 | 国械注准20153460341 | T | 该产品采用符合GB/T 13810规定的TC4钛合金材料制造，表面经着色阳极氧化及微弧阳极氧化处理，含灭菌包装和非灭菌包装。 | 该产品适用于四肢骨折及不规则骨骨折内固定 | C0312050790302300419 | 03-骨科材料 | 12-螺钉 | 05-空心钉 | 079-螺钉 | 03-钛合金 | 023-非埋头/非锁定/非灭菌/4＜直径≤7mm | 招标范围内-中选 | 159 | 159
a6ce8184-b4c0-11eb-a177-00163e063b6a | 北京理贝尔生物工程研究所有限公司 | 北京理贝尔生物工程研究所有限公司 | a2e43933982211ecb3f890e2ba8d9d30 | 空心螺钉 | 中空（空心）螺钉（非锁定） |  | 钛合金 | 非灭菌 |  | 658de448-7576-11eb-8968-fa163e311f19 | 国械注准20163130245 | 空心螺钉 |  | 钛合金 | 该产品包括空心螺钉、螺塞和垫片，螺钉、螺塞材料采用GB/T13810规定的Ti6A14V钛合金制造，垫片材料采用GB/T13810规定的纯钛制造，部分产品表面经阳极氧化处理。非灭菌包装。 | 适用于骨科手术时做骨折内固定用。 | C0312050790301001348 | 03-骨科材料 | 12-螺钉 | 05-空心钉 | 079-螺钉 | 03-钛合金 | 010-埋头/非锁定/非灭菌/直径≤4mm以下 | 招标范围内-中选 | 159 | 159
b2dd7816-4b3e-11ec-bbcb-44a84212d119 | 江苏艾为康医疗器械科技有限公司 | 江苏艾为康医疗器械科技有限公司 | a2e44b66982211ecb3f890e2ba8d9d30 | 金属锁定接骨板系统 | 锁定加压接骨板（含万向） | 跟骨接骨板 | 纯钛 | 非灭菌 |  | 448feb29-be64-11e9-974a-fa163e0a8baf | 国械注准20193130378 | 金属锁定接骨板系统 |  | TA3 | 该产品是金属锁定接骨板系统，由金属锁定接骨板和金属锁定接骨螺钉组成，其中接骨板由GB/T 13810标准规定的TA3材料制成，螺钉由GB/T 13810标准规定的TC4钛合金材料制成，产品表面分为经着色阳极氧化处理、黑灰色阳极氧化处理或表面非阳极氧化处理，非灭菌包装。 | 该产品适用于骨科手术时股骨、胫骨、肱骨、尺骨、桡骨、腓骨的骨干及干骺端，掌骨、指骨、跖骨、趾骨、锁骨和髋臼骨折内固定。 | C0311130800200411092 | 03-骨科材料 | 11-接骨板 | 13-跟骨接骨板 | 080-固定板 | 02-纯钛 | 004-锁定加压/非灭菌 | 招标范围内-中选 | 1140 | 945 | 195
da4b12aa-4818-11ec-bbcb-44a84212d119 | 北京市富乐科技开发有限公司 | 北京市富乐科技开发有限公司 | a2e45778982211ecb3f890e2ba8d9d30 | 锁定接骨板 | 锁定加压接骨板（含万向） | 锁骨接骨板 | 纯钛 | 非灭菌 |  | 38cdda62-e28d-11ea-bf70-fa163e0a8baf | 国械注准20153131391 | 锁定接骨板 |  | 纯钛 | 该产品的型式包括直型和解剖型，包含非限制接触和限制接触型式。由符合GB/T 13810标准要求的TA2或TA3或TA4纯钛材料制成，表面分阳极氧化着色或本色两种，非灭菌包装。 | 产品与同企业生产的接骨螺钉配合使用，适用于四肢骨折、骨不连、肿瘤、矫形、关节融合术时的内固定。 | C0311030800203609274 | 03-骨科材料 | 11-接骨板 | 03-锁骨接骨板 | 080-固定板 | 02-纯钛 | 036-万向锁定加压/外侧上方/非灭菌 | 招标范围内-中选 | 451 | 254 | 197
4d68c873-48fd-11ec-bbcb-44a84212d119 | 苏州市康力骨科器械有限公司 | 苏州市康力骨科器械有限公司 | a2e47e58982211ecb3f890e2ba8d9d30 | 金属直型接骨板 | 普通接骨板 | 股骨接骨板 | 纯钛 | 非灭菌 |  | 53b839c8-6f50-11ec-b16b-0050568f40ec | 国械注准20173130197 | 金属直型接骨板 | 国械注准20173460197 | 纯钛 | 该产品由符合GB 4234标准要求的00Cr18Ni14Mo3不锈钢材料或符合GB/T 13810标准要求的TA3纯钛材料制成。纯钛产品表面可采用阳极氧化处理。无菌和非无菌两种交付状态，无菌状态交付的产品经γ射线辐照灭菌，灭菌有效期五年。 | 该产品用于骨科手术时作骨折断端复位连接用。 | C0311090800200407276 | 03-骨科材料 | 11-接骨板 | 09-股骨接骨板 | 080-固定板 | 02-纯钛 | 004-普通/干部/非灭菌 | 招标范围内-中选 | 1008 | 820 | 188
4d67767b-48fd-11ec-bbcb-44a84212d119 | 苏州吉美瑞医疗器械股份有限公司 | 苏州吉美瑞医疗器械股份有限公司 | a2e498e0982211ecb3f890e2ba8d9d30 | 锁定板钉系统-锁定接骨板 | 锁定加压接骨板（含万向） | 肱骨接骨板 | 纯钛 | 非灭菌 |  | 3be29214-3df8-11eb-bb5e-fa163e311f19 | 国械注准20153131152 | 锁定板钉系统 |  | 纯钛 | 该产品由锁定接骨板和锁定接骨螺钉组成。锁定接骨板由符合GB/T 13810标准规定的TA2G、TA3G材料制成，锁定接骨螺钉由符合GB/T 13810标准规定的TC4钛合金材料制成。部分产品表面经微弧阳极氧化。灭菌或非灭菌包装。 | 适用于四肢骨、锁骨及骨盆骨折内固定。 | C0311040800201209837 | 03-骨科材料 | 11-接骨板 | 04-肱骨接骨板 | 080-固定板 | 02-纯钛 | 012-锁定加压/远端/非灭菌 | 招标范围内-中选 | 1162 | 974 | 188
4d69831c-48fd-11ec-bbcb-44a84212d119 | 浙江广慈医疗器械有限公司 | 浙江广慈医疗器械有限公司 | a2e4b7b3982211ecb3f890e2ba8d9d30 | 加压螺钉 | 中空（空心）螺钉（非锁定） |  | 钛合金 | 非灭菌 |  | 48A98EDD05244BD4BA0DDFC56162B0FE | 国械注准20173460263 | 加压螺钉 |  |  | 该产品由加压螺钉和/或垫圈组成，螺钉杆体为空心，垫圈分普通垫圈及定位垫圈两种。产品由符合GB/T13810标准要求的TC4钛合金材料制成。螺钉头部型式分为球形、锥形和双螺纹三种。表面无着色。非灭菌包装。 | 主要适用于四肢干骺端骨折内固定，单独使用，不与接骨板产品配合。 | C0312050790300402615 | 03-骨科材料 | 12-螺钉 | 05-空心钉 | 079-螺钉 | 03-钛合金 | 004-埋头/锁定/非灭菌/直径≤4mm以下 | 招标范围内-中选 | 159 | 159
c15e8a32-483e-11ec-bbcb-44a84212d119 | 常州市康辉医疗器械有限公司 | 常州市康辉医疗器械有限公司 | a2e50dee982211ecb3f890e2ba8d9d30 | 金属锁定接骨板钉系统-接骨板 | 锁定加压接骨板（含万向） | 桡骨接骨板 | 纯钛 | 灭菌 |  | 1699a8a7-a92c-11e9-8460-fa163e0a8baf | 国械注准20183131799 | 金属锁定接骨板钉系统 |  | 纯钛 | 该产品包括接骨板、螺钉。接骨板采用符合GB/T13810标准规定的TA3G纯钛材料制造，螺钉采用符合GB/T 13810标准规定的TC4、TC4ELI钛合金材料制造。纯钛和钛合金材料产品表面经阳极氧化处理。无菌和非灭菌两种交付状态。 | 适用于骨科手术时四肢骨折内固定。 | C0311060800201100059 | 03-骨科材料 | 11-接骨板 | 06-桡骨接骨板 | 080-固定板 | 02-纯钛 | 011-锁定加压/远端/灭菌 | 招标范围内-中选 | 723 | 538 | 185
c16255f7-483e-11ec-bbcb-44a84212d119 | 常州亨杰医疗器械有限公司 | 常州亨杰医疗器械有限公司 | a2e51205982211ecb3f890e2ba8d9d30 | 金属解剖型接骨板 | 锁定加压接骨板（含万向） | 尺骨接骨板 | 纯钛 | 非灭菌 |  | 600e3f00-f6a4-11ec-9447-b4055d63f15c | 国械注准20173131053 | 金属解剖型接骨板 | 国械注准20173461053 | 纯钛 | 该产品材料为符合GB 4234.1标准中不锈钢，牌号为00Cr18Ni14Mo3及GB/T13810标准中的TA2纯钛。纯钛产品表面无着色，非灭菌包装。 | 适用于四肢长骨骺端，锁骨，盆骨及跟骨骨折内固定。 | C0311050800200807613 | 03-骨科材料 | 11-接骨板 | 05-尺骨接骨板 | 080-固定板 | 02-纯钛 | 008-锁定加压/近端/非灭菌 | 招标范围内-中选 | 1043 | 893 | 150
c15778d0-483e-11ec-bbcb-44a84212d119 | 常州健力邦德医疗器械有限公司 | 常州健力邦德医疗器械有限公司 | a2e51464982211ecb3f890e2ba8d9d30 | 金属锁定接骨板系统-锁定接骨板 | 锁定加压接骨板（含万向） | 胫骨接骨板 | 纯钛 | 非灭菌 |  | 31457517-ad24-11e9-8460-fa163e0a8baf | 国械注准20143131834 | 金属锁定接骨板系统 | 国械注准20143461834 | 纯钛 | 本系统由锁定接骨板以及锁定螺钉组成；锁定接骨板选用符合GB/T 13810中规定的TA3纯钛材料制造，锁定螺钉选用GB/T 13810中规定的TC4钛合金材科制造；产品表面无着色，非灭菌包装。 | 该产品供骨科手术时股骨、胫骨、肱骨、尺骨、桡骨、腓骨的骨干及近端和远端，掌骨、指骨及近关节骨折，跖骨、趾骨及近关节骨折，锁骨和髋臼骨折处作四股骨科手术时骨折断端连接固定用。 | C0311110800201200808 | 03-骨科材料 | 11-接骨板 | 11-胫骨接骨板 | 080-固定板 | 02-纯钛 | 012-锁定加压/远端/非灭菌 | 招标范围内-中选 | 312 | 262 | 50
21d1746c-91ea-11eb-8996-40f2e9990f5b | 北京科仪邦恩医疗器械科技有限公司 | 北京科仪邦恩医疗器械科技有限公司 | a2e515e6982211ecb3f890e2ba8d9d30 | 锁定接骨板系统-接骨板 | 锁定加压接骨板（含万向） | 足部接骨板 | 纯钛 | 非灭菌 |  | 29ff318d-b35c-11e9-8460-fa163e0a8baf | 国械注准20183130222 | 锁定接骨板系统 | 国械注准20183460222 | 纯钛 | 该产品由锁定接骨板、锁定螺钉、螺塞组成。锁定接骨板产品由符合GB/T13810标准要求的纯钛TA3G材料制成，锁定螺钉、螺塞由符合GB/T13810标准要求的TC4钛合金材料制成，产品分非灭菌包装或辐照灭菌包装，灭菌包装无菌有效期5年，表面经着色或微弧阳极氧化处理。 | 适用于四肢骨折内固定。 | C0311200800201810845 | 03-骨科材料 | 11-接骨板 | 20-关节融合板 | 080-固定板 | 02-纯钛 | 018-踝/万向锁定加压 | 招标范围内-中选 | 802 | 602 | 200
4d67767b-48fd-11ec-bbcb-44a84212d119 | 苏州吉美瑞医疗器械股份有限公司 | 苏州吉美瑞医疗器械股份有限公司 | a2e5383e982211ecb3f890e2ba8d9d30 | 金属接骨螺钉 | 普通接骨螺钉 | 松质骨螺钉 | 不锈钢 | 非灭菌 | 单独和成套均可 | 141a5de2-65ef-11eb-ba25-fa163e311f19 | 国械注准20153131501 | 金属接骨螺钉 |  | 不锈钢 | 该产品采用符合GB4234.1标准规定的00Cr18Ni14Mo3不锈钢材料或符合GB/T 13810标准规定的TC4钛合金材料制造。部分钛合金产品表面经阳极氧化处理。灭菌和非灭菌包装。 | 不锈钢产品适用于四肢骨折内固定。钛合金产品适用于骨折内固定。 | C0312040790102309837 | 03-骨科材料 | 12-螺钉 | 04-松质骨螺钉 | 079-螺钉 | 01-不锈钢 | 023-非锁定/非全螺纹/非灭菌/2.7＜直径≤4mm | 招标范围内-中选 | 13 | 13
f5c285c8-4a83-11ec-bbcb-44a84212d119 | 上海三友医疗器械股份有限公司 | 上海三友医疗器械股份有限公司 | a2e55862982211ecb3f890e2ba8d9d30 | 金属锁定接骨螺钉-金属锁定接骨螺钉 | 锁定螺钉 |  | 钛合金 | 非灭菌 |  | 11c4b818-e643-11ec-9447-b4055d63f15c | 国械注准20173130716 | 金属锁定接骨螺钉 | 国械注准20173460716 | 钛合金 | 该产品由符合GB/T 13810标准规定的TC4、TC4ELI钛合金材料制成。表面可经阳极氧化处理。无菌与非灭菌包装，无菌有效期4年。 | 适用于骨科手术时骨折内固定。 | C0312020790300506388 | 03-骨科材料 | 12-螺钉 | 02-普通锁定螺钉 | 079-螺钉 | 03-钛合金 | 005-非灭菌/2.7＜直径≤4mm | 招标范围内-中选 | 82 | 82
f5c285c8-4a83-11ec-bbcb-44a84212d119 | 上海三友医疗器械股份有限公司 | 上海三友医疗器械股份有限公司 | a2e57ccb982211ecb3f890e2ba8d9d30 | 金属锁定接骨螺钉 | 锁定螺钉 |  | 钛合金 | 灭菌 |  | 11c4b818-e643-11ec-9447-b4055d63f15c | 国械注准20173130716 | 金属锁定接骨螺钉 | 国械注准20173460716 | 钛合金 | 该产品由符合GB/T 13810标准规定的TC4、TC4ELI钛合金材料制成。表面可经阳极氧化处理。无菌与非灭菌包装，无菌有效期4年。 | 适用于骨科手术时骨折内固定。 | C0312020790300306388 | 03-骨科材料 | 12-螺钉 | 02-普通锁定螺钉 | 079-螺钉 | 03-钛合金 | 003-灭菌/直径＞4mm以上 | 招标范围内-中选 | 82 | 82
4d68c873-48fd-11ec-bbcb-44a84212d119 | 苏州市康力骨科器械有限公司 | 苏州市康力骨科器械有限公司 | a2e587ea982211ecb3f890e2ba8d9d30 | 金属锁定接骨板系统 | 锁定加压接骨板（含万向） | 足部接骨板 | 纯钛 | 非灭菌 |  | 690b4db0-0b93-11ec-b658-0050568f9c84 | 国械注准20173130052 | 金属锁定接骨板系统 |  | 纯钛 | 该产品包括锁定接骨板和锁定接骨螺钉，接骨板采用符合GB 4234.1标准规定的00Cr18Ni14Mo3不锈钢或符合GB/T 13810标准规定的TA3纯钛材料制成，接骨螺钉采用符合GB 4234.1标准规定的00Cr18Ni14Mo3不锈钢或符合GB/T 13810标准规定的TC4钛合金材料制成。纯钛及钛合金产品表面可采用阳极氧化处理。无菌和非无菌两种交付状态，无菌状态交付的产品经γ射线辐照灭菌。 | 适用于骨科手术时作四肢干骺端、锁骨、跟骨、骨盆骨折内固定用。 | C0311200800202107276 | 03-骨科材料 | 11-接骨板 | 20-关节融合板 | 080-固定板 | 02-纯钛 | 021-足/万向锁定加压 | 招标范围内-中选 | 1153 | 965 | 188
4d68c873-48fd-11ec-bbcb-44a84212d119 | 苏州市康力骨科器械有限公司 | 苏州市康力骨科器械有限公司 | a2e58a57982211ecb3f890e2ba8d9d30 | 带锁髓内钉 | 拉力钉 |  | 钛合金 | 灭菌 |  | 1C3DCC6A-CDEB-4276-A26E-9861B5482A8D | 国械注准20173460115 | 带锁髓内钉 |  | 钛合金 | 该产品包括髓内钉、锁钉、封帽。由符合GB4234标准规定的00Cr18Ni14Mo3不锈钢材料或符合GB/T13810标准规定的TC4钛合金材料制成。钛合金产品表面可采用阳极氧化处理。无菌和非无菌两种交付状态，无菌状态交付的产品经γ射线辐照灭菌，灭菌有效期5年。 | 该产品用于股骨干骨折、股骨颈骨折、股骨粗隆间骨折或合并股骨干骨折、股骨髁上骨折、股骨髁间骨折或合并股骨干骨折、胫骨干骨折、肱骨干骨折、尺桡骨骨折内固定。 | C0313110860300907276 | 03-骨科材料 | 13-髓内钉 | 11-髓内钉配件 | 086-髓内钉 | 03-钛合金 | 009-拉力螺钉/灭菌 | 招标范围内-中选 | 50 | 50
21d9fb24-91ea-11eb-8996-40f2e9990f5b | 江苏金鹿集团医疗器械有限公司 | 江苏金鹿集团医疗器械有限公司 | a2e58edc982211ecb3f890e2ba8d9d30 | 金属股骨颈固定钉 | 中空（空心）螺钉（非锁定） |  | 钛合金 | 非灭菌 |  | 3f1bab5a-e53a-11ec-9447-b4055d63f15c | 国械注准20173134125 | 金属股骨颈固定钉 | 国械注准20173464125 | 钛合金 | 该产品由加压空心钉、双头加压空心螺钉、尾部折断钉组成，由符合GB/T 13810标准要求的TC4钛合金材料或符合GB4234.1标准要求的00Cr18Ni14Mo3不锈钢材料制成。带有反切割螺纹和较深的松质骨螺纹。钛合金产品表面无着色或经微弧阳极氧化处理，非灭菌包装。 | 该产品适用于股骨颈骨折内固定。 | C0312050790302211093 | 03-骨科材料 | 12-螺钉 | 05-空心钉 | 079-螺钉 | 03-钛合金 | 022-非埋头/非锁定/非灭菌/直径≤4mm以下 | 招标范围内-中选 | 159 | 159
f5c285c8-4a83-11ec-bbcb-44a84212d119 | 上海三友医疗器械股份有限公司 | 上海三友医疗器械股份有限公司 | a2e5936d982211ecb3f890e2ba8d9d30 | 金属接骨螺钉 | 普通接骨螺钉 | 皮质骨螺钉 | 钛合金 | 非灭菌 | 单独和成套均可 | 35147e94-e79e-11ec-9447-b4055d63f15c | 国械注准20173130870 | 金属接骨螺钉 | 国械注准20173460870 | 钛合金 | 该产品由符合GB/T 13810标准规定的TC4钛合金材料制成，表面可经阳极氧化处理。非灭菌包装。 | 适用于骨科手术时作骨折内固定用 | C0312030790300506388 | 03-骨科材料 | 12-螺钉 | 03-皮质骨螺钉 | 079-螺钉 | 03-钛合金 | 005-非灭菌/2.7＜直径≤4mm | 招标范围内-中选 | 26 | 26
da4c9753-4818-11ec-bbcb-44a84212d119 | 山东康盛医疗器械股份有限公司 | 山东康盛医疗器械股份有限公司 | a2e594e0982211ecb3f890e2ba8d9d30 | 中空接骨螺钉 | 中空（空心）螺钉（非锁定） |  | 钛合金 | 非灭菌 |  | 42C33BA0-395E-41EE-8C8C-3A246E930F1B | 国械注准20173460674 | 中空接骨螺钉 |  | 钛合金 | 该产品采用符合GB/T13810标准规定的TC4钛合金材料制成。表面分为无着色和着色阳极氧化二种处理方式。产品的交付状态有灭菌状态和非灭菌状态2种形式。灭菌状态交付的产品采用辐照剂量为25kGy~38kGy的γ射线辐照灭菌，灭菌有效期为5年。 | 该产品适用于四肢骨折内固定。 | C0312050790301010667 | 03-骨科材料 | 12-螺钉 | 05-空心钉 | 079-螺钉 | 03-钛合金 | 010-埋头/非锁定/非灭菌/直径≤4mm以下 | 招标范围内-中选 | 159 | 159
b2dac2f2-4b3e-11ec-bbcb-44a84212d119 | 江苏荷普医疗科技股份有限公司 | 江苏荷普医疗科技股份有限公司 | a2e5c012982211ecb3f890e2ba8d9d30 | 金属锁定接骨螺钉 | 锁定螺钉 |  | 钛合金 | 非灭菌 |  | 73a9fba2-a47d-11ea-9ac3-fa163e0a8baf | 国械注准20143132320 | 金属锁定接骨螺钉 |  | 钛合金 | 该产品由符合GB 4234标准要求的00Cr18Ni14Mo3不锈钢材料或符合GB/T13810标准要求的TC4钛合金材料制成，灭菌包装和非灭菌包装。 | 该产品供骨科手术时作骨折内固定使用。 | C0312020790300400113 | 03-骨科材料 | 12-螺钉 | 02-普通锁定螺钉 | 079-螺钉 | 03-钛合金 | 004-非灭菌/直径≤2.7mm以下 | 招标范围内-中选 | 80 | 80
3f91e1e7-9465-11eb-875f-6c92bf359663 | 创生医疗器械（中国）有限公司 | 创生医疗器械（中国）有限公司 | a2e5c552982211ecb3f890e2ba8d9d30 | 伽玛(γ)型带锁髓内钉-锁钉 | 交锁钉 |  | 钛合金 | 灭菌 |  | 0992dcd5-dec9-11eb-b658-0050568f9c84 | 国械注准20163132196 | 伽玛（γ）型带锁髓内钉 |  | 钛合金 | 该产品按型号分为γ-Ⅰ型、标准γ-Ⅱ型、加长γ-Ⅱ型、标准γ-Ⅲ型、加长γ-Ⅲ型、标准γ-Ⅳ型、加长γ-Ⅳ型；γ-Ⅰ型由封帽、紧固螺钉、拉力螺钉、髓腔钉、远端锁钉组成；标准γ-Ⅱ型、加长γ-Ⅱ型由封帽、拉力螺钉、髓腔钉、Φ4锁钉组成；标准γ-Ⅲ型、加长γ-Ⅲ型由封帽、封帽锁钉、拉力螺钉、髓腔钉、HA5远端锁钉组成；标准γ-Ⅳ型、加长γ-Ⅳ型由封帽、拉力螺钉压帽、拉力螺钉、近端锁钉、髓腔钉、锁钉组成；该产品由符合GB4234.1标准要求的00Cr18Ni14Mo3不锈钢材料或符合GB/T 13810标准要求的TC4钛合金材料制成。钛合金产品表面有经过阳极氧化处理和不经过阳极氧化处理两种。包装为灭菌和非灭菌两种交付状态 | 该产品适用于股骨粗隆周围骨折内固定，特别是粗隆下骨折、股骨颈或合并股骨干骨折内固定 | C0313110860300304963 | 03-骨科材料 | 13-髓内钉 | 11-髓内钉配件 | 086-髓内钉 | 03-钛合金 | 003-交锁钉/灭菌 | 招标范围内-中选 | 50 | 50
4d69831c-48fd-11ec-bbcb-44a84212d119 | 浙江广慈医疗器械有限公司 | 浙江广慈医疗器械有限公司 | a2e5c833982211ecb3f890e2ba8d9d30 | 金属接骨螺钉-松质骨螺钉全螺纹直径＞4mm以上 | 普通接骨螺钉 | 松质骨螺钉 | 钛合金 | 非灭菌 | 单独和成套均可 | 0da59c57-ac41-11e9-8460-fa163e0a8baf | 国械注准20173130964 | 金属接骨螺钉 | 国械注准20173460964 |  | 该产品螺纹型式有浅螺纹和深螺纹。螺钉头部形式有球形和锥形。螺纹头部形式有普通、自攻和自钻三种。由符合GB4234标准要求的00Cr18Ni14Mo3不锈钢材料或符合GB/T13810标准要求的TC4钛合金材料制成，表面无着色。非灭菌包装。 | 该产品与同一企业生产的直型金属接骨板、角度型金属接骨板、金属接骨板、鹅头内固定架、微创动力内固定架、金属锁定接骨板钉系统产品匹配，适用于骨科四肢骨折内固定。 | C0312040790301802615 | 03-骨科材料 | 12-螺钉 | 04-松质骨螺钉 | 079-螺钉 | 03-钛合金 | 018-非锁定/全螺纹/非灭菌/直径＞4mm以上 | 招标范围内-中选 | 38 | 38
c16255f7-483e-11ec-bbcb-44a84212d119 | 常州亨杰医疗器械有限公司 | 常州亨杰医疗器械有限公司 | a2e5ca57982211ecb3f890e2ba8d9d30 | 金属带锁髓内钉 | 交锁钉 |  | 钛合金 | 非灭菌 |  | 0a13a675-f6a6-11ec-9447-b4055d63f15c | 国械注准20173130998 | 金属带锁髓内钉 | 国械注准20173460998 | 钛合金 | 产品分为五种型号,股骨带锁髓内钉、胫骨带锁髓内钉、股骨髁上带锁髓内钉、肱骨带锁髓内钉由髓内钉、锁钉、封帽组成。伽玛型带锁髓内钉由髓内钉、拉力螺钉、锁钉、封帽组成。产品选用符合GB4234.1标准规定的00Cr18Ni14Mo3不锈钢或符合GB/T 13810标准规定的TC4钛合金制造。产品表面无着色,非灭菌包装。 | 股骨带锁髓内钉适用于股骨干骨折;胫骨带锁髓内钉适用于胫骨上1/3以下至胫骨下1/4以上的骨干骨折;伽玛型带锁髓内钉（标准）适用于股骨颈及粗隆周围骨折;伽玛型带锁髓内钉（加长）适用于股骨颈合并股骨干骨折;股骨髁上带锁髓内钉适用于股骨髁间及股骨干上1/3以下粉碎性骨折;肱骨带锁髓内钉适用于肱骨骨干的各类骨折。 | C0313110860300407613 | 03-骨科材料 | 13-髓内钉 | 11-髓内钉配件 | 086-髓内钉 | 03-钛合金 | 004-交锁钉/非灭菌 | 招标范围内-中选 | 50 | 50
c15e8a32-483e-11ec-bbcb-44a84212d119 | 常州市康辉医疗器械有限公司 | 常州市康辉医疗器械有限公司 | a2e62237982211ecb3f890e2ba8d9d30 | 金属锁定接骨板钉系统-接骨板 | 锁定加压接骨板（含万向） | 股骨接骨板 | 纯钛 | 非灭菌 |  | 1699a8a7-a92c-11e9-8460-fa163e0a8baf | 国械注准20183131799 | 金属锁定接骨板钉系统 |  | 纯钛 | 该产品包括接骨板、螺钉。接骨板采用符合GB/T13810标准规定的TA3G纯钛材料制造，螺钉采用符合GB/T 13810标准规定的TC4、TC4ELI钛合金材料制造。纯钛和钛合金材料产品表面经阳极氧化处理。无菌和非灭菌两种交付状态。 | 适用于骨科手术时四肢骨折内固定。 | C0311090800200800059 | 03-骨科材料 | 11-接骨板 | 09-股骨接骨板 | 080-固定板 | 02-纯钛 | 008-锁定加压/近端/非灭菌 | 招标范围内-中选 | 753 | 568 | 185
4d67767b-48fd-11ec-bbcb-44a84212d119 | 苏州吉美瑞医疗器械股份有限公司 | 苏州吉美瑞医疗器械股份有限公司 | a2e64650982211ecb3f890e2ba8d9d30 | 金属接骨螺钉 | 普通接骨螺钉 | 松质骨螺钉 | 钛合金 | 非灭菌 | 单独和成套均可 | 141a5de2-65ef-11eb-ba25-fa163e311f19 | 国械注准20153131501 | 金属接骨螺钉 |  | 钛合金 | 该产品采用符合GB4234.1标准规定的00Cr18Ni14Mo3不锈钢材料或符合GB/T 13810标准规定的TC4钛合金材料制造。部分钛合金产品表面经阳极氧化处理。灭菌和非灭菌包装。 | 不锈钢产品适用于四肢骨折内固定。钛合金产品适用于骨折内固定。 | C0312040790302309837 | 03-骨科材料 | 12-螺钉 | 04-松质骨螺钉 | 079-螺钉 | 03-钛合金 | 023-非锁定/非全螺纹/非灭菌/2.7＜直径≤4mm | 招标范围内-中选 | 16 | 16
b2daceab-4b3e-11ec-bbcb-44a84212d119 | 常州市南翔医疗器械有限公司 | 常州市南翔医疗器械有限公司 | a2e6690c982211ecb3f890e2ba8d9d30 | 中空拉力接骨螺钉 | 中空（空心）螺钉（非锁定） |  | 钛合金 | 非灭菌 |  | 5abf5056b1be409fb93fd03405d4e7eb | 国械注准20183131813 | 中空拉力接骨螺钉 |  | 钛合金 | 该产品的材料采用GB 4234中规定的00Cr18Ni14Mo3不锈钢或GB/T 13810中规定的TC4钛合金制造。钛合金材料产品表面无着色，非灭菌包装。 | 适用于四肢、骨盆部位接骨板的内固定配套使用。 | C0312050790301007287 | 03-骨科材料 | 12-螺钉 | 05-空心钉 | 079-螺钉 | 03-钛合金 | 010-埋头/非锁定/非灭菌/直径≤4mm以下 | 招标范围内-中选 | 159 | 159
c1663616-483e-11ec-bbcb-44a84212d119 | 天津市金兴达实业有限公司 | 天津市金兴达实业有限公司 | a2e66ea6982211ecb3f890e2ba8d9d30 | 金属锁定型接骨板 | 锁定加压接骨板（含万向） | 足部接骨板 | 纯钛 | 非灭菌 |  | 11cecd2d-c0ee-11ea-8d16-fa163e0a8baf | 国械注准20153130869 | 金属锁定型接骨板 |  | 纯钛 | 该产品由符合GB4234标准规定的00Cr18Ni14Mo3不锈钢或符合GB/T 13810标准规定的TC4钛合金或TA2、TA3纯钛材料制成，纯钛、钛合金产品表面可经阳极氧化处理，非灭菌包装。 | 该产品适用于四肢骨折内固定。 | C0311140800200804755 | 03-骨科材料 | 11-接骨板 | 14-足部接骨板 | 080-固定板 | 02-纯钛 | 008-锁定加压/前足/非灭菌 | 招标范围内-中选 | 1158 | 999 | 159
c5ae2ca3-4cc7-11ec-bbcb-44a84212d119 | 常州市康宇医疗器械有限公司 | 常州市康宇医疗器械有限公司 | a2e693bb982211ecb3f890e2ba8d9d30 | 金属交锁髓内钉-髓腔钉 | 髓内钉 | 肱骨髓内钉 | 钛合金 | 非灭菌 |  | 4f60ec68-629a-11ea-86a9-fa163e0a8baf | 国械注准20203130051 | 金属交锁髓内钉 |  | 钛合金 | 该产品由髓腔钉、近端塞、交锁螺钉、封帽和拉力螺钉组成，由符合GB/T13810规定的TC4钛合金材料制成，表面可经微弧阳极氧化处理，非灭菌包装 | 该产品适用于肱骨、胫骨、股骨骨干骨折内固定，以及股骨颈部、粗隆部、髁上、髁间骨折或合并骨干骨折内固定。即四肢长骨骨折远近端髓腔内固定，以实现骨折的连接和固定 | C0313020860301000056 | 03-骨科材料 | 13-髓内钉 | 02-肱骨髓内钉 | 086-髓内钉 | 03-钛合金 | 010-肱骨干/直型/非灭菌 | 招标范围内-中选 | 1380 | 1190 | 190
da4b12aa-4818-11ec-bbcb-44a84212d119 | 北京市富乐科技开发有限公司 | 北京市富乐科技开发有限公司 | a2e6cb9b982211ecb3f890e2ba8d9d30 | 钛合金锁定钉板系统-锁定接骨板 | 锁定加压接骨板（含万向） | 胫骨接骨板 | 钛合金 | 非灭菌 |  | 12eb8cb2-7fb6-11ea-80a3-fa163e0a8baf | 国械注准20193131022 | 钛合金锁定钉板系统 |  | 钛合金 | 该产品采用符合GB/T 13810标准规定的TC4钛合金材料制造，产品由锁定接骨板、锁定接骨螺钉组成，产品表面无着色，产品包装分为灭菌包装和非灭菌包装。灭菌包装产品经辐照灭菌，灭菌有效期为4年。 | 该产品适用于四肢、骨盆、锁骨和手足部骨折支持内固定。 | C0311110800301209274 | 03-骨科材料 | 11-接骨板 | 11-胫骨接骨板 | 080-固定板 | 03-钛合金 | 012-锁定加压/远端/非灭菌 | 招标范围内-中选 | 577 | 380 | 197
4d6ac4b2-48fd-11ec-bbcb-44a84212d119 | 天津市威曼生物材料有限公司 | 天津市威曼生物材料有限公司 | a2e6d62e982211ecb3f890e2ba8d9d30 | 金属接骨板（直型） | 普通接骨板 | 肱骨接骨板 | 纯钛 | 非灭菌 |  | 31ec5b57-9eee-11e9-b4ed-fa163e0a8baf | 国械注准20153460116 | 金属接骨板（直型） |  |  | 该产品为非锁定型直型金属接骨板，由符合GB/T 13810标准的纯钛（TA3、TA4）材料制造，产品表面状态分为氧化处理与非氧化处理，非灭菌包装。 | 该产品供骨科手术时作骨折断端连接用。 | C0311040800200407152 | 03-骨科材料 | 11-接骨板 | 04-肱骨接骨板 | 080-固定板 | 02-纯钛 | 004-普通/干部/非灭菌 | 招标范围内-中选 | 834 | 634 | 200
b2de97c8-4b3e-11ec-bbcb-44a84212d119 | 爱湃斯（上海）商贸有限公司 | 爱派司生技股份有限公司 | a2e6db21982211ecb3f890e2ba8d9d30 | 金属锁定接骨板系统-硬质骨螺钉 | 普通接骨螺钉 | 皮质骨螺钉 | 钛合金 | 非灭菌 | 单独使用 | 66469813-9f19-11ea-9ac3-fa163e0a8baf | 国械注许20193130081 | 金属锁定接骨板系统 |  | 钛合金 | 产品性能结构及组成：产品由腓骨远端外侧骨板、胫骨近端内侧骨板、远端锁骨钩骨板、桡骨远端内侧斜骨板、桡骨远端内侧骨板、肱骨近端外侧骨板、肱骨远端内侧骨板、肱骨远端后侧骨板、胫骨远端外侧骨板、无头骨螺钉（全螺纹）、硬质骨实心螺钉（全螺纹）及锁定金属骨螺钉（全螺纹）、2.4mm硬质骨星型螺钉、2.7mm硬质骨星型螺钉、3.5mm硬质骨星型螺钉全螺纹、4.0mm加压式星型螺钉（全螺纹）、4.5mm加压式星型螺钉（全螺纹）、2.4mm锁定星型螺钉（全螺纹）、2.7mm锁定星型螺钉（全螺纹）、3.5mm迫紧星型螺钉全螺纹、4.0锁定星型螺钉（全螺纹）、5.0mm星型锁定螺纹、4.0mm松质骨星型螺钉（半螺纹）、6.5mm松质骨星型螺钉（半螺纹）组成。采用符合GB/T 13810的TC4材料制成，表面无着色。非灭菌包装。 | 本系统适用于关节面有必要保护时的创伤适应症：稳定或不稳定的关节面骨折，包含：腓骨远端外侧、胫骨近端内侧、远端锁骨、桡骨远端内侧、肱骨远端后侧、肱骨近端外侧、肱骨远端内侧、胫骨远端外侧骨折。本系统还适用于创伤后病状中的重建适应症：1.当软组织状况已改善，要将外固定系统更换成内固定系统时。2.如果关节轮廓在病状上已经被修改过而有必要重修关节面。3.保持骨折关节面完整。 | C0312030790300511021 | 03-骨科材料 | 12-螺钉 | 03-皮质骨螺钉 | 079-螺钉 | 03-钛合金 | 005-非灭菌/2.7＜直径≤4mm | 招标范围内-中选 | 26 | 26
21d34bb6-91ea-11eb-8996-40f2e9990f5b | 苏州奥特斯医疗器械科技有限公司 | 苏州奥特斯医疗器械科技有限公司 | a2e6df20982211ecb3f890e2ba8d9d30 | 锁定接骨板固定系统-锁定接骨板 | 锁定加压接骨板（含万向） | 股骨接骨板 | 纯钛 | 非灭菌 |  | 61066e1d-706d-11ed-9447-b4055d63f15c | 国械注准20173131442 | 锁定接骨板固定系统 | 国械注准20173461442 | 纯钛 | 锁定接骨板固定系统由锁定接骨板和锁定钉组成， 锁定接骨板孔的型式分为普通型和万向型（ 万向孔） 两种， 锁定接骨板采用符合GB/T13810规定的纯钛(TA3)材料制造。万向型锁定接骨板中的 螺纹环和锁定钉采用符合GB/T13810规定的钛合金(TC4)材料制造， 产品表面无着色， 非灭菌包装。 | 适用于四肢、锁骨、骨盆骨折内固定。 | C0311090800201806950 | 03-骨科材料 | 11-接骨板 | 09-股骨接骨板 | 080-固定板 | 02-纯钛 | 018-万向锁定加压/远端/非灭菌 | 招标范围内-中选 | 673 | 473 | 200
21d1746c-91ea-11eb-8996-40f2e9990f5b | 北京科仪邦恩医疗器械科技有限公司 | 北京科仪邦恩医疗器械科技有限公司 | a2e6e252982211ecb3f890e2ba8d9d30 | 锁定接骨板系统-接骨板 | 锁定加压接骨板（含万向） | 股骨接骨板 | 纯钛 | 非灭菌 |  | 29ff318d-b35c-11e9-8460-fa163e0a8baf | 国械注准20183130222 | 锁定接骨板系统 | 国械注准20183460222 | 纯钛 | 该产品由锁定接骨板、锁定螺钉、螺塞组成。锁定接骨板产品由符合GB/T13810标准要求的纯钛TA3G材料制成，锁定螺钉、螺塞由符合GB/T13810标准要求的TC4钛合金材料制成，产品分非灭菌包装或辐照灭菌包装，灭菌包装无菌有效期5年，表面经着色或微弧阳极氧化处理。 | 适用于四肢骨折内固定。 | C0311090800200810845 | 03-骨科材料 | 11-接骨板 | 09-股骨接骨板 | 080-固定板 | 02-纯钛 | 008-锁定加压/近端/非灭菌 | 招标范围内-中选 | 838 | 638 | 200
21d76454-91ea-11eb-8996-40f2e9990f5b | 山东威高骨科材料股份有限公司 | 山东威高骨科材料股份有限公司 | a2e705c2982211ecb3f890e2ba8d9d30 | 万向金属锁定接骨板系统-锁定螺钉 | 锁定螺钉 |  | 钛合金 | 非灭菌 |  | 6b347414-c544-11e9-953f-fa163e0a8baf | 国械注准20183130142 | 万向金属锁定接骨板系统 | 国械注准20183460142 | TC20 | 该产品由符合GB/T13810标准要求的TC20钛合金材料制成，由锁定板、锁定螺钉、填塞钉组成。产品表面经黑灰色阳极氧化或着色阳极氧化。辐照灭菌和非灭菌包装，无菌有效期4年 | 该产品适用于不稳定性骨折、骨不连、骨折不愈合、延迟愈合、多发性骨折、截骨术的四肢骨折内固定。 | C0312010790300409122 | 03-骨科材料 | 12-螺钉 | 01-万向锁定螺钉 | 079-螺钉 | 03-钛合金 | 004-非灭菌/直径≤2.7mm以下 | 招标范围内-中选 | 25 | 25
c1663616-483e-11ec-bbcb-44a84212d119 | 天津市金兴达实业有限公司 | 天津市金兴达实业有限公司 | a2e7720e982211ecb3f890e2ba8d9d30 | 金属锁定接骨板系统-金属锁定接骨板 | 锁定加压接骨板（含万向） | 锁骨接骨板 | 钛合金 | 非灭菌 |  | 0f3a8129-a2d3-11e9-b4ed-fa163e0a8baf | 国械注准20153461015 | 金属锁定接骨板系统 |  | Ti6Al7Nb | 该产品由金属锁定接骨板及其配套螺钉组成，配套螺钉包括锁定金属接骨螺钉、金属接骨螺钉。其中，金属锁定接骨板由符合GB/T13810规定的TA2和TA3纯钛材料或符合GB23102标准规定的Ti6Al7Nb钛合金材料制成，螺钉由符合GB/T13810规定的TC4钛合金材料或由符合GB23102规定的Ti6Al7Nb钛合金材料制成。产品表面可经阳极氧化处理。非灭菌包装。 | 适用于四肢骨折内固定。 | C0311030800302004755 | 03-骨科材料 | 11-接骨板 | 03-锁骨接骨板 | 080-固定板 | 03-钛合金 | 020-锁定加压/外侧上方/非灭菌 | 招标范围内-中选 | 1102 | 943 | 159
4d68d511-48fd-11ec-bbcb-44a84212d119 | 焦作市新港医疗设备有限公司 | 焦作市新港医疗设备有限公司 | a2e781ae-e83f-11eb-b658-0050568f9c84 | 金属交锁髓内钉 | 髓内钉 | 股骨髓内钉 | 钛合金 | 非灭菌 |  | 06d03a0c-7af8-11ea-80a3-fa163e0a8baf | 国械注准20203130272 | 金属交锁髓内钉 |  |  | 该产品分为股骨交锁髓内钉、胫骨交锁髓内钉、肱骨交锁髓内钉、股骨倒置交锁髓内钉、伽玛交锁髓内钉、股骨重建交锁髓内钉。组件包括髓内主钉、近端塞、锁钉或拉力钉。制造材料采用符合GB/T13810-2007标准规定的TC4钛合金材料制成。钛合金产品表面无着色。非灭菌包装。 | 该产品适用于股骨、胫骨、肱骨、股骨粗隆间骨折的髓腔内固定。 | C0313050860301210499 | 03-骨科材料 | 13-髓内钉 | 05-股骨髓内钉 | 086-髓内钉 | 03-钛合金 | 012-远端/逆行/非灭菌 | 招标范围内-中选 | 1656 | 1456 | 200
c15778d0-483e-11ec-bbcb-44a84212d119 | 常州健力邦德医疗器械有限公司 | 常州健力邦德医疗器械有限公司 | a2e7b6cc982211ecb3f890e2ba8d9d30 | 金属锁定接骨板系统-锁定接骨板 | 锁定加压接骨板（含万向） | 腓骨接骨板 | 纯钛 | 非灭菌 |  | 31457517-ad24-11e9-8460-fa163e0a8baf | 国械注准20143131834 | 金属锁定接骨板系统 | 国械注准20143461834 | 纯钛 | 本系统由锁定接骨板以及锁定螺钉组成；锁定接骨板选用符合GB/T 13810中规定的TA3纯钛材料制造，锁定螺钉选用GB/T 13810中规定的TC4钛合金材科制造；产品表面无着色，非灭菌包装。 | 该产品供骨科手术时股骨、胫骨、肱骨、尺骨、桡骨、腓骨的骨干及近端和远端，掌骨、指骨及近关节骨折，跖骨、趾骨及近关节骨折，锁骨和髋臼骨折处作四股骨科手术时骨折断端连接固定用。 | C0311120800201200808 | 03-骨科材料 | 11-接骨板 | 12-腓骨接骨板 | 080-固定板 | 02-纯钛 | 012-锁定加压/远端/非灭菌 | 招标范围内-中选 | 200 | 150 | 50
21d7752c-91ea-11eb-8996-40f2e9990f5b | 常州华森医疗器械股份有限公司 | 常州华森医疗器械股份有限公司 | a2e7f997982211ecb3f890e2ba8d9d30 | 金属接骨板 | 普通接骨板 | 股骨接骨板 | 纯钛 | 灭菌 |  | 177f0cd0-ebd3-11e9-953f-fa163e0a8baf | 国械注准20143132003 | 金属接骨板 |  | 纯钛 | 该产品结构为角度型，采用符合GB/T13810规定的纯钛材料及GB4234规定的不锈钢材料制成，表面无着色，灭菌和非灭菌两种包装。 | 与接骨螺钉配合使用。YSQ95和YSZ95用于股骨颈、粗隆间及粗隆下骨折；YSQ96和YSZ96用于股骨髁间、髁上骨折。 | C0311090800200106410 | 03-骨科材料 | 11-接骨板 | 09-股骨接骨板 | 080-固定板 | 02-纯钛 | 001-普通/近端/灭菌 | 招标范围内-中选 | 861 | 718 | 143
4d6a9c6c-48fd-11ec-bbcb-44a84212d119 | 江苏百易得医疗科技有限公司 | 江苏百易得医疗科技有限公司 | a2e7faf0982211ecb3f890e2ba8d9d30 | 交锁髓内钉 | 交锁钉 |  | 钛合金 | 灭菌 |  | 2a02d86a36c24a789dbac2b42588f36a | 国械注准20193131529 | 交锁髓内钉 |  | 钛合金 | 该产品采用符合GB/T13810规定的TC4钛合金材料制造，由髓内钉、锁钉、拉力钉、封帽组成。产品表面经着色阳极氧化或黑灰色阳极氧化处理。非灭菌包装或辐照灭菌包装，灭菌有效期5年。 | 适用于股骨、胫骨、肱骨骨折内固定。 | C0313110860300701797 | 03-骨科材料 | 13-髓内钉 | 11-髓内钉配件 | 086-髓内钉 | 03-钛合金 | 007-螺旋刀片/灭菌 | 招标范围内-中选 | 10 | 10
21e21367-91ea-11eb-8996-40f2e9990f5b | 山东威高海星医疗器械有限公司 | 山东威高海星医疗器械有限公司 | a2e81b26982211ecb3f890e2ba8d9d30 | 金属锁定接骨板系统-锁定接骨板 | 锁定加压接骨板（含万向） | 通用接骨板 | 纯钛 | 非灭菌 |  | 2d6d3f7d-a664-11ec-a4e1-90e2ba8d9d30 | 国械注准20173133065 | 金属锁定接骨板系统 | 国械注准20173463065 | 纯钛 | 该产品由锁定接骨板和锁定接骨螺钉组成。锁定接骨板由符合GB/T13810标准规定的纯钛材料制成；锁定接骨螺钉由符合GB/T 13810标准规定的TC4钛合金材料制成。表面无着色。非灭菌包装。 | 适用于四肢及锁骨骨折内固定。 | C0311150800200809455 | 03-骨科材料 | 11-接骨板 | 15-通用接骨板 | 080-固定板 | 02-纯钛 | 008-普通/钩形/非灭菌 | 招标范围内-中选 | 827 | 734 | 93
c5ae2ca3-4cc7-11ec-bbcb-44a84212d119 | 常州市康宇医疗器械有限公司 | 常州市康宇医疗器械有限公司 | a2e81d03982211ecb3f890e2ba8d9d30 | 金属交锁髓内钉-髓腔钉 | 髓内钉 | 胫骨髓内钉 | 钛合金 | 非灭菌 |  | 4f60ec68-629a-11ea-86a9-fa163e0a8baf | 国械注准20203130051 | 金属交锁髓内钉 |  | 钛合金 | 该产品由髓腔钉、近端塞、交锁螺钉、封帽和拉力螺钉组成，由符合GB/T13810规定的TC4钛合金材料制成，表面可经微弧阳极氧化处理，非灭菌包装 | 该产品适用于肱骨、胫骨、股骨骨干骨折内固定，以及股骨颈部、粗隆部、髁上、髁间骨折或合并骨干骨折内固定。即四肢长骨骨折远近端髓腔内固定，以实现骨折的连接和固定 | C0313060860300200056 | 03-骨科材料 | 13-髓内钉 | 06-胫骨髓内钉 | 086-髓内钉 | 03-钛合金 | 002-骨干/直型/非灭菌 | 招标范围内-中选 | 1440 | 1250 | 190
2200daab-91ea-11eb-8996-40f2e9990f5b | 武汉医佳宝生物材料有限公司 | 武汉医佳宝生物材料有限公司 | a2e8308c982211ecb3f890e2ba8d9d30 | 金属锁定接骨板系统-接骨板 | 锁定加压接骨板（含万向） | 股骨接骨板 | 钛合金 | 灭菌 |  | 16cdb1ea-9ec8-11e9-b4ed-fa163e0a8baf | 国械注准20183130571 | 金属锁定接骨板系统 |  | TC20钛合金 | 金属锁定接骨板系统由锁定接骨板、锁定接骨螺钉和普通接骨螺钉组成。由符合GB/T13810规定的TC20钛合金材料制造,产品表面经着色阳极氧化处理,灭菌和非灭菌包装。灭菌包装有效期5年。 | 适用于四肢、肩锁骨、骨盆骨折内固定。 | C0311090800301705286 | 03-骨科材料 | 11-接骨板 | 09-股骨接骨板 | 080-固定板 | 03-钛合金 | 017-万向锁定加压/远端/灭菌 | 招标范围内-中选 | 674 | 474 | 200
c1663616-483e-11ec-bbcb-44a84212d119 | 天津市金兴达实业有限公司 | 天津市金兴达实业有限公司 | a2e845a5982211ecb3f890e2ba8d9d30 | 金属股骨颈固定钉 | 中空（空心）螺钉（非锁定） |  | 钛合金 | 非灭菌 |  | 5BC9B06CDF2744138EA4AEDAF28E484D | 国械注准20163460582 | 金属股骨颈固定钉 |  | 钛合金 | 该产品由符合GB/T 13810标准规定的TC4钛合金和GB 4234规定的 00Cr18Ni14Mo3 不锈钢材料制造。钛合金产品表面可经阳极氧化处理。非灭菌包装。 | 适用于股骨颈骨折内固定。 | C0312050790302404755 | 03-骨科材料 | 12-螺钉 | 05-空心钉 | 079-螺钉 | 03-钛合金 | 024-非埋头/非锁定/非灭菌/直径＞7mm以上 | 招标范围内-中选 | 159 | 159
c15e8a32-483e-11ec-bbcb-44a84212d119 | 常州市康辉医疗器械有限公司 | 常州市康辉医疗器械有限公司 | a2e867a5982211ecb3f890e2ba8d9d30 | 动力加压螺钉 | 中空（空心）螺钉（非锁定） |  | 钛合金 | 非灭菌 |  | 4A703063-EE3E-4DB7-B2C1-ED02D6A0EC09 | 国械注准20163462128 | 动力加压螺钉 |  | 钛合金 | 该产品分为五种型式，DJY-Ⅰ型由动力螺钉、加压螺钉和螺套组成；DJY-Ⅱ型由空心钉和垫圈组成；DJY-Ⅲ型、DJY-Ⅳ型和DJY-V型为加压螺钉。采用符合GB4234标准规定的00Cr18Ni14Mo3不锈钢或符合GB/T13810标准规定的TC4钛合金制成，钛合金产品表面经阳极氧化处理。灭菌和非灭菌两种包装。灭菌产品采用γ射线辐照灭菌。 | 适用于股骨颈骨折、股骨髁骨折、胫骨平台骨折和其它部位的骨折内固定。 | C0312050790301000059 | 03-骨科材料 | 12-螺钉 | 05-空心钉 | 079-螺钉 | 03-钛合金 | 010-埋头/非锁定/非灭菌/直径≤4mm以下 | 招标范围内-中选 | 159 | 159
4d69831c-48fd-11ec-bbcb-44a84212d119 | 浙江广慈医疗器械有限公司 | 浙江广慈医疗器械有限公司 | a2e86870982211ecb3f890e2ba8d9d30 | 金属接骨板(解剖型) | 普通接骨板 | 桡骨接骨板 | 纯钛 | 非灭菌 |  | 152b61dd-129b-11ec-b658-0050568f9c84 | 国械注准20173130201 | 金属接骨板（解剖型） | 国械注准20173460201 |  | 该产品为解剖型接骨板，采用符合GB/T 13810标准规定的纯钛材料制成。纯钛表面无着色。非灭菌包装。 | 该产品适用于四肢骨折的内固定。 | C0311060800200602615 | 03-骨科材料 | 11-接骨板 | 06-桡骨接骨板 | 080-固定板 | 02-纯钛 | 006-普通/远端/非灭菌 | 招标范围内-中选 | 696 | 516 | 180
c165e63e-483e-11ec-bbcb-44a84212d119 | 沈阳东亚医疗研究所有限公司 | 沈阳东亚医疗研究所有限公司 | a2e88ee7982211ecb3f890e2ba8d9d30 | 轨道齿式拱型加压接骨钢板 | 普通接骨板 | 桡骨接骨板 | 纯钛 | 非灭菌 |  | 1308e68a-2803-11ec-8778-0050568f9c84 | 国械注准20163132022 | 轨道齿式拱型加压接骨钢板 | 国械注准20163462022 |  | 该产品由符合ISO5832-2标准的纯钛材料制造，表面无着色。非灭菌包装。 | 适用于四肢骨骨折内固定。 | C0311060800200606468 | 03-骨科材料 | 11-接骨板 | 06-桡骨接骨板 | 080-固定板 | 02-纯钛 | 006-普通/远端/非灭菌 | 招标范围内-中选 | 464 | 364 | 100
4d69831c-48fd-11ec-bbcb-44a84212d119 | 浙江广慈医疗器械有限公司 | 浙江广慈医疗器械有限公司 | a2e89a47982211ecb3f890e2ba8d9d30 | 金属锁定接骨板钉系统 | 锁定加压接骨板（含万向） | 通用接骨板 | 纯钛 | 非灭菌 |  | 4b8a1e78-65b7-11ea-aa91-fa163e0a8baf | 国械注准20143132306 | 金属锁定接骨板钉系统 |  |  | 该产品由锁定接骨板、锁定螺钉、封孔螺丝组成。锁定接骨板包括直型接骨板和异型接骨板。锁定螺钉包括锥螺纹锁定螺钉、普通螺纹锁定螺钉和万向锁定螺钉，万向锁定螺钉由万向锁定螺钉和锁定帽组成。锁定螺钉杆部包括实心和空心两种型式。锁定接骨板由符合GB/T13810标准规定的TA3G或TA4G纯钛材料制成，锁定螺钉、封孔螺丝、锁定帽、压紧螺丝、镶套由符合GB/T13810标准规定的TC4钛合金材料制成。TA3G和钛合金产品表面有着色阳极氧化和非阳极氧化处理两种。非灭菌包装 | 该产品适用于四肢骨折的内固定。 | C0311150800202202615 | 03-骨科材料 | 11-接骨板 | 15-通用接骨板 | 080-固定板 | 02-纯钛 | 022-万向锁定加压/直形/非灭菌 | 招标范围内-中选 | 1169 | 989 | 180
b2e07532-4b3e-11ec-bbcb-44a84212d119 | 浙江科惠医疗器械股份有限公司 | 浙江科惠医疗器械股份有限公司 | a2e8ac41982211ecb3f890e2ba8d9d30 | 金属锁定接骨板 | 锁定加压接骨板（含万向） | 股骨接骨板 | 纯钛 | 灭菌 |  | 5f90a61c-671d-11ea-aa91-fa163e0a8baf | 国械注准20153130877 | 金属锁定接骨板 |  | 纯钛 | 接骨板采用符合GB/T 13810标准规定的TA3纯钛材料制成，卡环采用符合GB/T 13810标准规定的TA4钛合金材料、卡销采用符合GB/T13810标准规定的TA3纯钛材料制成。产品表面有经阳极氧化处理和未经阳极氧化处理两种状态，阳极氧化类型为微弧阳极氧化和着色阳极氧化。灭菌和非灭菌包装，灭菌有效期为4年。 | 该产品适用于年龄18～77岁的创伤骨折患者的上下肢及其带骨骨折断端连接内固定，其中DHS适用于股骨中上段骨干骨折连接内固定。 | C0311090800201706083 | 03-骨科材料 | 11-接骨板 | 09-股骨接骨板 | 080-固定板 | 02-纯钛 | 017-万向锁定加压/远端/灭菌 | 招标范围内-中选 | 1056 | 889 | 167
21d76454-91ea-11eb-8996-40f2e9990f5b | 山东威高骨科材料股份有限公司 | 山东威高骨科材料股份有限公司 | a2e8caae982211ecb3f890e2ba8d9d30 | 肋骨接骨板 | 锁定加压接骨板（含万向） | 肋骨接骨板 | 钛合金 | 非灭菌 |  | 3bf5591c-c548-11e9-953f-fa163e0a8baf | 国械注准20193130397 | 肋骨接骨板 |  | TC20 | 产品包括肋骨锁定板-1、肋骨锁定板-2，由符合GB/T13810规定的钛6铝7铌（TC20)材料制成。产品表面经着色阳极氧化处理，辐照灭菌或非灭菌包装，灭菌有效期4年 | 适用于肋骨骨折内固定 | C0311020800300409122 | 03-骨科材料 | 11-接骨板 | 02-肋骨接骨板 | 080-固定板 | 03-钛合金 | 004-锁定加压/非灭菌 | 招标范围内-中选 | 474 | 455 | 19
c15e8a32-483e-11ec-bbcb-44a84212d119 | 常州市康辉医疗器械有限公司 | 常州市康辉医疗器械有限公司 | a2e95dbf982211ecb3f890e2ba8d9d30 | 金属锁定接骨板钉系统-螺钉 | 填塞钉 |  | 钛合金 | 非灭菌 |  | 1699a8a7-a92c-11e9-8460-fa163e0a8baf | 国械注准20183131799 | 金属锁定接骨板钉系统 |  | 钛合金 | 该产品包括接骨板、螺钉。接骨板采用符合GB/T13810标准规定的TA3G纯钛材料制造，螺钉采用符合GB/T 13810标准规定的TC4、TC4ELI钛合金材料制造。纯钛和钛合金材料产品表面经阳极氧化处理。无菌和非灭菌两种交付状态。 | 适用于骨科手术时四肢骨折内固定。 | C0312070790300500059 | 03-骨科材料 | 12-螺钉 | 07-其他螺钉 | 079-螺钉 | 03-钛合金 | 005-非灭菌/4＜直径≤7mm | 招标范围内-中选 | 162 | 162
2200daab-91ea-11eb-8996-40f2e9990f5b | 武汉医佳宝生物材料有限公司 | 武汉医佳宝生物材料有限公司 | a2e96192982211ecb3f890e2ba8d9d30 | 金属锁定接骨板系统-接骨板 | 锁定加压接骨板（含万向） | 桡骨接骨板 | 钛合金 | 非灭菌 |  | 16cdb1ea-9ec8-11e9-b4ed-fa163e0a8baf | 国械注准20183130571 | 金属锁定接骨板系统 |  | TC20钛合金 | 金属锁定接骨板系统由锁定接骨板、锁定接骨螺钉和普通接骨螺钉组成。由符合GB/T13810规定的TC20钛合金材料制造,产品表面经着色阳极氧化处理,灭菌和非灭菌包装。灭菌包装有效期5年。 | 适用于四肢、肩锁骨、骨盆骨折内固定。 | C0311060800301205286 | 03-骨科材料 | 11-接骨板 | 06-桡骨接骨板 | 080-固定板 | 03-钛合金 | 012-锁定加压/远端/非灭菌 | 招标范围内-中选 | 643 | 443 | 200
4d69831c-48fd-11ec-bbcb-44a84212d119 | 浙江广慈医疗器械有限公司 | 浙江广慈医疗器械有限公司 | a2e99e7b982211ecb3f890e2ba8d9d30 | 金属锁定接骨板钉系统 | 锁定加压接骨板（含万向） | 桡骨接骨板 | 纯钛 | 非灭菌 |  | 4b8a1e78-65b7-11ea-aa91-fa163e0a8baf | 国械注准20143132306 | 金属锁定接骨板钉系统 |  |  | 该产品由锁定接骨板、锁定螺钉、封孔螺丝组成。锁定接骨板包括直型接骨板和异型接骨板。锁定螺钉包括锥螺纹锁定螺钉、普通螺纹锁定螺钉和万向锁定螺钉，万向锁定螺钉由万向锁定螺钉和锁定帽组成。锁定螺钉杆部包括实心和空心两种型式。锁定接骨板由符合GB/T13810标准规定的TA3G或TA4G纯钛材料制成，锁定螺钉、封孔螺丝、锁定帽、压紧螺丝、镶套由符合GB/T13810标准规定的TC4钛合金材料制成。TA3G和钛合金产品表面有着色阳极氧化和非阳极氧化处理两种。非灭菌包装 | 该产品适用于四肢骨折的内固定。 | C0311060800201602615 | 03-骨科材料 | 11-接骨板 | 06-桡骨接骨板 | 080-固定板 | 02-纯钛 | 016-万向锁定加压/干部/非灭菌 | 招标范围内-中选 | 1178 | 998 | 180
21d76454-91ea-11eb-8996-40f2e9990f5b | 山东威高骨科材料股份有限公司 | 山东威高骨科材料股份有限公司 | a2e9b914982211ecb3f890e2ba8d9d30 | 万向金属锁定接骨板系统-锁定板 | 锁定加压接骨板（含万向） | 胫骨接骨板 | 钛合金 | 非灭菌 |  | 6b347414-c544-11e9-953f-fa163e0a8baf | 国械注准20183130142 | 万向金属锁定接骨板系统 | 国械注准20183460142 | TC20 | 该产品由符合GB/T13810标准要求的TC20钛合金材料制成，由锁定板、锁定螺钉、填塞钉组成。产品表面经黑灰色阳极氧化或着色阳极氧化。辐照灭菌和非灭菌包装，无菌有效期4年 | 该产品适用于不稳定性骨折、骨不连、骨折不愈合、延迟愈合、多发性骨折、截骨术的四肢骨折内固定。 | C0311110800301409122 | 03-骨科材料 | 11-接骨板 | 11-胫骨接骨板 | 080-固定板 | 03-钛合金 | 014-万向锁定加压/近端/非灭菌 | 招标范围内-中选 | 319 | 300 | 19
c1666a8d-483e-11ec-bbcb-44a84212d119 | 四川维思达医疗器械有限公司 | 四川维思达医疗器械有限公司 | a2e9bd81982211ecb3f890e2ba8d9d30 | 金属带锁髓内钉-髓内钉 | 尾帽 |  | 钛合金 | 非灭菌 |  | 27e0ce91-7d62-11eb-931e-fa163e311f19 | 国械注准20203130742 | 金属带锁髓内钉 |  | 钛合金 | 金属带锁髓内钉由髓内钉、锁钉、拉力钉、封帽组成，采用符合GB/T 13810中规定的TC4钛合金材料制成，产品表面经微弧阳极氧化处理，非灭菌包装。 | 适用于股骨、胫骨、肱骨骨折髓腔内固定。 | C0313110860300211846 | 03-骨科材料 | 13-髓内钉 | 11-髓内钉配件 | 086-髓内钉 | 03-钛合金 | 002-尾帽/非灭菌 | 招标范围内-中选 | 10 | 10
4d6acbd1-48fd-11ec-bbcb-44a84212d119 | 常州市武进金兴达医疗器械有限公司 | 常州市武进金兴达医疗器械有限公司 | a2e9c488982211ecb3f890e2ba8d9d30 | 金属解剖型接骨板 | 普通接骨板 | 手部接骨板 | 纯钛 | 非灭菌 |  | 07725978-8c4c-11eb-ace3-fa163e311f19 | 国械注准20143132032 | 金属解剖接骨板 |  | 纯钛 | 该产品为非锁定接骨板，由符合GB 4234标准要求的00Cr18Ni14Mo3不锈钢材料或符合GB/T 13810标准要求的TA2纯钛制成；表面无着色；非灭菌包装。 | 与金属接骨螺钉配合，用于四肢干骺端骨折内固定。 | C0311070800201208057 | 03-骨科材料 | 11-接骨板 | 07-手部接骨板 | 080-固定板 | 02-纯钛 | 012-普通/指骨干部/非灭菌 | 招标范围内-中选 | 708 | 508 | 200
b2cb323d-4b3e-11ec-bbcb-44a84212d119 | 江苏安格尔医疗器械有限公司 | 江苏安格尔医疗器械有限公司 | a2e9c7be982211ecb3f890e2ba8d9d30 | 锁定型金属接骨板 | 锁定加压接骨板（含万向） | 胫骨接骨板 | 纯钛 | 非灭菌 |  | 4dad7d31-9fcb-11e9-b4ed-fa163e0a8baf | 国械注准20163462498 | 锁定型金属接骨板 |  | 纯钛 | 该产品由符合GB/T13810标准要求的TA3纯钛材料制成，产品表面无着色，非灭菌包装。 | 适用于四肢干骺端骨折内固定用 | C0311110800201406140 | 03-骨科材料 | 11-接骨板 | 11-胫骨接骨板 | 080-固定板 | 02-纯钛 | 014-万向锁定加压/近端/非灭菌 | 招标范围内-中选 | 654 | 506 | 148
21d7bc87-91ea-11eb-8996-40f2e9990f5b | 苏州欣荣博尔特医疗器械有限公司 | 苏州欣荣博尔特医疗器械有限公司 | a2e9d45c982211ecb3f890e2ba8d9d30 | 解剖型锁定接骨板 | 锁定加压接骨板（含万向） | 股骨接骨板 | 纯钛 | 非灭菌 |  | 6a043bf5-732b-11ea-948d-fa163e0a8baf | 国械注准20153131359 | 解剖型锁定接骨板 |  | 纯钛 | 解剖型锁定接骨板由符合GB 4234规定的00Cr18Ni14Mo3不锈钢材料或符合GB/T 13810规定的TA3纯钛材料制成,纯钛产品表面分为无阳极氧化处理、微弧阳极氧化处理和着色阳极氧化处理，包装分为灭菌和非灭菌包装。 | 适用于四肢骨干或四肢骨近、远端骨折的内固定治疗。 | C0311090800200805248 | 03-骨科材料 | 11-接骨板 | 09-股骨接骨板 | 080-固定板 | 02-纯钛 | 008-锁定加压/近端/非灭菌 | 招标范围内-中选 | 673 | 473 | 200
da4b12aa-4818-11ec-bbcb-44a84212d119 | 北京市富乐科技开发有限公司 | 北京市富乐科技开发有限公司 | a2e9e36e982211ecb3f890e2ba8d9d30 | 金属带锁髓内钉 | 交锁钉 |  | 钛合金 | 非灭菌 |  | 504d1beeec7743ac829823c5ca2ad5b6 | 国械注准20183130574 | 金属带锁髓内钉 |  | 钛合金 | 产品由髓内钉Ⅰ、髓内钉Ⅱ、髓内钉Ⅲ、PFNA、髓内钉Ⅴ、髓内钉Ⅵ、AMH髓内钉、ASF髓内钉、SCSH髓内钉、SISF髓内钉、SRF髓内钉、APT髓内钉、PFNAⅡ、SILF髓内钉、SCLH髓内钉、SSF髓内钉、SMF髓内钉、SMT髓内钉、交锁螺钉Ⅰ、交锁螺钉Ⅲ、交锁螺钉Ⅳ、交锁螺钉Ⅴ、交锁螺钉Ⅵ、交锁螺钉Ⅶ、抗旋加压钉Ⅰ、抗旋加压钉Ⅱ、抗旋加压钉Ⅲ、抗旋加压钉Ⅳ、抗旋加压钉Ⅴ、抗旋加压钉Ⅵ、抗旋加压钉Ⅶ、抗旋加压钉Ⅷ、抗旋加压钉Ⅸ、抗旋加压钉Ⅹ、锁紧头Ⅰ、锁紧头Ⅱ、锁紧头Ⅲ、锁紧头Ⅳ、锁紧头Ⅴ、叶片锁紧头Ⅰ、叶片锁紧头Ⅱ、锁紧头Ⅵ、锁紧头Ⅶ、锁紧头Ⅷ、锁紧头Ⅸ、锁紧头Ⅹ、锁紧头Ⅺ、锁紧头Ⅻ、锁紧头XIII、锁紧头XIV、锁紧头XV、锁紧头XVI、锁紧头XVII、锁紧头XVIII、稳定螺栓、垫片组成。材料采用GB/T13810标准所规定的钛合金TC4，产品表面为本色状态或着色阳极氧化状态，产品分为灭菌包装和非灭菌包装两种型式。灭菌包装产品经辐照灭菌，产品有效期为4年。 | 该产品适用于股骨、胫骨、肱骨骨折髓腔内固定。 | C0313110860300809274 | 03-骨科材料 | 13-髓内钉 | 11-髓内钉配件 | 086-髓内钉 | 03-钛合金 | 008-螺旋刀片/非灭菌 | 招标范围内-中选 | 600 | 600
2200daab-91ea-11eb-8996-40f2e9990f5b | 武汉医佳宝生物材料有限公司 | 武汉医佳宝生物材料有限公司 | a2e9e714982211ecb3f890e2ba8d9d30 | 金属锁定接骨板系统-接骨板 | 锁定加压接骨板（含万向） | 手部接骨板 | 钛合金 | 灭菌 |  | 16cdb1ea-9ec8-11e9-b4ed-fa163e0a8baf | 国械注准20183130571 | 金属锁定接骨板系统 |  | TC20钛合金 | 金属锁定接骨板系统由锁定接骨板、锁定接骨螺钉和普通接骨螺钉组成。由符合GB/T13810规定的TC20钛合金材料制造,产品表面经着色阳极氧化处理,灭菌和非灭菌包装。灭菌包装有效期5年。 | 适用于四肢、肩锁骨、骨盆骨折内固定。 | C0311070800302505286 | 03-骨科材料 | 11-接骨板 | 07-手部接骨板 | 080-固定板 | 03-钛合金 | 025-锁定加压/指骨干部/灭菌 | 招标范围内-中选 | 624 | 424 | 200
b2cb323d-4b3e-11ec-bbcb-44a84212d119 | 江苏安格尔医疗器械有限公司 | 江苏安格尔医疗器械有限公司 | a2e9e8fa982211ecb3f890e2ba8d9d30 | 锁定型金属接骨板 | 锁定加压接骨板（含万向） | 股骨接骨板 | 纯钛 | 非灭菌 |  | 4dad7d31-9fcb-11e9-b4ed-fa163e0a8baf | 国械注准20163462498 | 锁定型金属接骨板 |  | 纯钛 | 该产品由符合GB/T13810标准要求的TA3纯钛材料制成，产品表面无着色，非灭菌包装。 | 适用于四肢干骺端骨折内固定用 | C0311090800201006140 | 03-骨科材料 | 11-接骨板 | 09-股骨接骨板 | 080-固定板 | 02-纯钛 | 010-锁定加压/干部/非灭菌 | 招标范围内-中选 | 623 | 475 | 148
b2cb323d-4b3e-11ec-bbcb-44a84212d119 | 江苏安格尔医疗器械有限公司 | 江苏安格尔医疗器械有限公司 | a2ea22ff982211ecb3f890e2ba8d9d30 | 金属解剖型接骨板 | 普通接骨板 | 尺骨接骨板 | 纯钛 | 非灭菌 |  | 3decfbfe-7aed-11eb-ad29-fa163e311f19 | 国械注准20163130347 | 金属解剖型接骨板 |  | 纯钛 | 该产品材料为符合GB4234.1标准中的00Cr18Ni14Mo3不锈钢或符合GB/T13810标准中的TA3G纯钛。纯钛材料产品表面无着色或经黑灰色阳极氧化处理。非灭菌包装。 | 适用于骨科手术时四肢干骺端、锁骨、骨盆及髌骨骨折内固定 | C0311050800200206140 | 03-骨科材料 | 11-接骨板 | 05-尺骨接骨板 | 080-固定板 | 02-纯钛 | 002-普通/近端/非灭菌 | 招标范围内-中选 | 779 | 631 | 148
31835003-2c17-11ee-949b-34735a9d8166 | 广州幸好医疗器械有限公司 | 匈牙利索娜蒙托有限公司Sanatmetal Orthopaedic&Traumatologic Equipment Manufacturer Ltd | a2ea777a982211ecb3f890e2ba8d9d30 | 金属锁定接骨板 | 锁定加压接骨板（含万向） | 锁骨接骨板 | 钛合金 | 非灭菌 |  | 60fa9583-ee83-11ea-bf70-fa163e0a8baf | 国械注进20153132228 | 金属锁定接骨板 Angle stablized plates |  | 钛合金 | 该产品由符合ISO 5832-1标准规定的不锈钢和符合ISO5832-3标准规定的Ti6Al4V钛合金材料制成。表面无着色。非灭菌包装。 | 适用于四肢骨折的内固定。 | C0311030800302401500 | 03-骨科材料 | 11-接骨板 | 03-锁骨接骨板 | 080-固定板 | 03-钛合金 | 024-锁定加压/中段上方/非灭菌 | 招标范围内-中选 | 639 | 629 | 10
21d34bb6-91ea-11eb-8996-40f2e9990f5b | 苏州奥特斯医疗器械科技有限公司 | 苏州奥特斯医疗器械科技有限公司 | a2ea93fa982211ecb3f890e2ba8d9d30 | 锁定接骨板固定系统-锁定接骨板 | 锁定加压接骨板（含万向） | 肱骨接骨板 | 纯钛 | 非灭菌 |  | 61066e1d-706d-11ed-9447-b4055d63f15c | 国械注准20173131442 | 锁定接骨板固定系统 | 国械注准20173461442 | 纯钛 | 锁定接骨板固定系统由锁定接骨板和锁定钉组成， 锁定接骨板孔的型式分为普通型和万向型（ 万向孔） 两种， 锁定接骨板采用符合GB/T13810规定的纯钛(TA3)材料制造。万向型锁定接骨板中的 螺纹环和锁定钉采用符合GB/T13810规定的钛合金(TC4)材料制造， 产品表面无着色， 非灭菌包装。 | 适用于四肢、锁骨、骨盆骨折内固定。 | C0311040800201206950 | 03-骨科材料 | 11-接骨板 | 04-肱骨接骨板 | 080-固定板 | 02-纯钛 | 012-锁定加压/远端/非灭菌 | 招标范围内-中选 | 646 | 446 | 200
c16255f7-483e-11ec-bbcb-44a84212d119 | 常州亨杰医疗器械有限公司 | 常州亨杰医疗器械有限公司 | a2ea9fad982211ecb3f890e2ba8d9d30 | 金属解剖型接骨板 | 普通接骨板 | 跟骨接骨板 | 不锈钢 | 非灭菌 |  | 600e3f00-f6a4-11ec-9447-b4055d63f15c | 国械注准20173131053 | 金属解剖型接骨板 | 国械注准20173461053 | 不锈钢 | 该产品材料为符合GB 4234.1标准中不锈钢，牌号为00Cr18Ni14Mo3及GB/T13810标准中的TA2纯钛。纯钛产品表面无着色，非灭菌包装。 | 适用于四肢长骨骺端，锁骨，盆骨及跟骨骨折内固定。 | C0311130800100207613 | 03-骨科材料 | 11-接骨板 | 13-跟骨接骨板 | 080-固定板 | 01-不锈钢 | 002-普通/非灭菌 | 招标范围内-中选 | 710 | 560 | 150
c15778d0-483e-11ec-bbcb-44a84212d119 | 常州健力邦德医疗器械有限公司 | 常州健力邦德医疗器械有限公司 | a2eadfab982211ecb3f890e2ba8d9d30 | 解剖型金属接骨板 | 普通接骨板 | 腓骨接骨板 | 纯钛 | 非灭菌 |  | 18bab7d7-3513-11eb-abe2-fa163e311f19 | 国械注准20153131937 | 解剖型金属接骨板 |  | 纯钛 | 该产品采用符合GB4234.1的00Cr18Ni14Mo3不锈钢或符合GB/T 13810的纯钛材料制造，表面为本色状态、彩色或黑灰色阳极氧化状态，非灭菌包装。 | 适用于股骨粗隆间骨折、粗隆下骨折，股骨髁间、髁上骨折、胫骨近、远端等骨折内固定。 | C0311120800200600808 | 03-骨科材料 | 11-接骨板 | 12-腓骨接骨板 | 080-固定板 | 02-纯钛 | 006-普通/远端/非灭菌 | 招标范围内-中选 | 806 | 756 | 50
a6ce8184-b4c0-11eb-a177-00163e063b6a | 北京理贝尔生物工程研究所有限公司 | 北京理贝尔生物工程研究所有限公司 | a2eae18a982211ecb3f890e2ba8d9d30 | 接骨螺钉 | 普通接骨螺钉 | 皮质骨螺钉 | 钛合金 | 非灭菌 | 单独和成套均可 | 132B799CD0EA4BE3A6A23BDC57138D67 | 国械注准20163460246 | 接骨螺钉 |  | 钛合金 | 该产品采用GB4234规定的00Cr18Ni14Mo3不锈钢或采用GB/T13810规定的Ti6Al4V钛合金制造。钛合金产品表面经阳极氧化处理，非灭菌包装。 | 适用于骨科手术内固定。 | C0312030790300501348 | 03-骨科材料 | 12-螺钉 | 03-皮质骨螺钉 | 079-螺钉 | 03-钛合金 | 005-非灭菌/2.7＜直径≤4mm | 招标范围内-中选 | 26 | 26
21d9fb24-91ea-11eb-8996-40f2e9990f5b | 江苏金鹿集团医疗器械有限公司 | 江苏金鹿集团医疗器械有限公司 | a2eb28c8982211ecb3f890e2ba8d9d30 | 锁定型接骨板 | 锁定加压接骨板（含万向） | 腓骨接骨板 | 纯钛 | 非灭菌 |  | 44faa387-9ba3-11e9-b4ed-fa163e0a8baf | 国械注准20163461499 | 锁定型接骨板 |  | 纯钛 | 接骨板由符合GB/T13810标准规定的TA3纯钛材料制成，万向螺纹孔的万向球由符合GB/T13810标准规定的TA4钛合金材料制成。表面无着色。非灭菌包装。 | 与该企业同一系统接骨螺钉配合，适用于四肢骨折内固定。 | C0311120800201211093 | 03-骨科材料 | 11-接骨板 | 12-腓骨接骨板 | 080-固定板 | 02-纯钛 | 012-锁定加压/远端/非灭菌 | 招标范围内-中选 | 1114 | 914 | 200
da4c756e-4818-11ec-bbcb-44a84212d119 | 常州奥斯迈医疗器械有限公司 | 常州奥斯迈医疗器械有限公司 | a2eb3041982211ecb3f890e2ba8d9d30 | 带锁髓内钉 | 髓内钉 | 弹性髓内钉 | 钛合金 | 非灭菌 |  | 6044F6DA-4CBB-4C8A-A59D-3BD32E69C3AB | 国械注准20163462400 | 带锁髓内钉 |  | 钛合金 | 该产品由股骨髓内钉、胫骨髓内钉、伽玛型髓内钉、肱骨髓内钉组成。由符合GB 4234标准规定的00Cr18Ni14Mo3不锈钢或由符合GB/T 13810标准规定的TC4钛合金材料制成。钛合金产品表面可经阳极氧化处理。灭菌和非灭菌包装。 | 适用于肱骨、胫骨、股骨骨干骨折内固定，以及股骨颈部、粗隆部、髁上、髁间骨折或合并骨干骨折内固定。 | C0313090860300404223 | 03-骨科材料 | 13-髓内钉 | 09-弹性髓内钉 | 086-髓内钉 | 03-钛合金 | 004-带尾帽/弯形/非灭菌 | 招标范围内-中选 | 731 | 534 | 197
4d69831c-48fd-11ec-bbcb-44a84212d119 | 浙江广慈医疗器械有限公司 | 浙江广慈医疗器械有限公司 | a2eb5508982211ecb3f890e2ba8d9d30 | 金属接骨板(解剖型) | 普通接骨板 | 胫骨接骨板 | 纯钛 | 非灭菌 |  | 152b61dd-129b-11ec-b658-0050568f9c84 | 国械注准20173130201 | 金属接骨板（解剖型） | 国械注准20173460201 |  | 该产品为解剖型接骨板，采用符合GB/T 13810标准规定的纯钛材料制成。纯钛表面无着色。非灭菌包装。 | 该产品适用于四肢骨折的内固定。 | C0311110800200602615 | 03-骨科材料 | 11-接骨板 | 11-胫骨接骨板 | 080-固定板 | 02-纯钛 | 006-普通/远端/非灭菌 | 招标范围内-中选 | 782 | 602 | 180
22012a6c-91ea-11eb-8996-40f2e9990f5b | 史赛克（北京）医疗器械有限公司 | Stryker GmbH | a2ebb935-08d6-11ec-b658-0050568f9c84 | 微型空心钉 | 中空（空心）螺钉（非锁定） |  | 钛合金 | 灭菌 |  | 69f07bf7-04cd-11ec-b658-0050568f9c84 | 国械注进20163134502 | 微型空心钉Asnis Micro Cannulated Screws |  | 钛合金 | 该产品包括空心钉和垫圈两部分。由符合 ISO 5832-3 标准要求的Ti6Al4V 钛合金材料制成。表面经过阳极氧化处理。包装分γ辐照灭菌包装和非灭菌包装，灭菌包装无菌有效期5年。 | 主要用于骨骼的临时固定，矫正或稳定。 | C0312050790300703633 | 03-骨科材料 | 12-螺钉 | 05-空心钉 | 079-螺钉 | 03-钛合金 | 007-埋头/非锁定/灭菌/直径≤4mm以下 | 招标范围内-中选 | 159 | 159
22012a6c-91ea-11eb-8996-40f2e9990f5b | 史赛克（北京）医疗器械有限公司 | Stryker GmbH | a2ec139d982211ecb3f890e2ba8d9d30 | 髓内钉系统-拉力螺钉 | 拉力钉 |  | 钛合金 | 灭菌 |  | 39152b48-1f1d-4c0a-a8b7-eb4ccfc2b024 | 国械注进20153463134 | 髓内钉系统 Gamma 3 system |  | 钛合金 | 该髓内钉系统由加压螺钉、锁钉、拉力螺钉、尾钉、螺钉帽组成，采用符合ISO 5832-3的Ti6Al4V钛合金材料制造，产品表面经阳极氧化处理。产品分灭菌包装和非灭菌包装，无菌产品经伽玛射线辐照灭菌。 | 该产品适用于股骨骨折断端或骨碎片的临时固定，直到骨骼愈合为止。 | C0313110860300903633 | 03-骨科材料 | 13-髓内钉 | 11-髓内钉配件 | 086-髓内钉 | 03-钛合金 | 009-拉力螺钉/灭菌 | 招标范围内-中选 | 320 | 320
4d69831c-48fd-11ec-bbcb-44a84212d119 | 浙江广慈医疗器械有限公司 | 浙江广慈医疗器械有限公司 | a2ec4438982211ecb3f890e2ba8d9d30 | 金属接骨板（解剖型） | 普通接骨板 | 胫骨接骨板 | 纯钛 | 非灭菌 |  | 152b61dd-129b-11ec-b658-0050568f9c84 | 国械注准20173130201 | 金属接骨板（解剖型） | 国械注准20173460201 |  | 该产品为解剖型接骨板，采用符合GB/T 13810标准规定的纯钛材料制成。纯钛表面无着色。非灭菌包装。 | 该产品适用于四肢骨折的内固定。 | C0311110800200602615 | 03-骨科材料 | 11-接骨板 | 11-胫骨接骨板 | 080-固定板 | 02-纯钛 | 006-普通/远端/非灭菌 | 招标范围内-中选 | 782 | 602 | 180
c16255f7-483e-11ec-bbcb-44a84212d119 | 常州亨杰医疗器械有限公司 | 常州亨杰医疗器械有限公司 | a2ec4816982211ecb3f890e2ba8d9d30 | 金属直型接骨板 | 普通接骨板 | 足部接骨板 | 纯钛 | 非灭菌 |  | 6baf86fc-f6a5-11ec-9447-b4055d63f15c | 国械注准20173131001 | 金属直型接骨板 | 国械注准20173461001 | 纯钛 | 该产品材料为符合GB 4234.1标准中的00Cr18Ni14Mo3不锈钢及GB/T13810标准中的TA2纯钛。纯钛产品可经微弧阳极氧化表面处理。非灭菌包装。 | 适用于四肢长骨骨干骨折内固定。 | C0311140800200407613 | 03-骨科材料 | 11-接骨板 | 14-足部接骨板 | 080-固定板 | 02-纯钛 | 004-普通/中足/非灭菌 | 招标范围内-中选 | 850 | 700 | 150
a6ce8184-b4c0-11eb-a177-00163e063b6a | 北京理贝尔生物工程研究所有限公司 | 北京理贝尔生物工程研究所有限公司 | a2ec786d982211ecb3f890e2ba8d9d30 | 锁定接骨板 | 锁定加压接骨板（含万向） | 肱骨接骨板 | 纯钛 | 非灭菌 |  | 46549046-1d85-11eb-bf70-fa163e0a8baf | 国械注准20163130343 | 锁定接骨板 |  | 纯钛 | 该产品结构分为解剖型、直型和角度型。采用符合GB/T 13810标准规定的TC4钛合金材料、纯钛（TA2、和TA3)材料制成。部分钛合金和纯钛材料产品表面经阳极氧化处理，非灭菌包装。 | 该产品与同一系统螺钉配合，适用于四肢骨折内固定。 | C0311040800200801348 | 03-骨科材料 | 11-接骨板 | 04-肱骨接骨板 | 080-固定板 | 02-纯钛 | 008-锁定加压/近端/非灭菌 | 招标范围内-中选 | 703 | 503 | 200
21d7bc87-91ea-11eb-8996-40f2e9990f5b | 苏州欣荣博尔特医疗器械有限公司 | 苏州欣荣博尔特医疗器械有限公司 | a2eccffe982211ecb3f890e2ba8d9d30 | 解剖型锁定接骨板 | 锁定加压接骨板（含万向） | 股骨接骨板 | 纯钛 | 非灭菌 |  | 6a043bf5-732b-11ea-948d-fa163e0a8baf | 国械注准20153131359 | 解剖型锁定接骨板 |  | 纯钛 | 解剖型锁定接骨板由符合GB 4234规定的00Cr18Ni14Mo3不锈钢材料或符合GB/T 13810规定的TA3纯钛材料制成,纯钛产品表面分为无阳极氧化处理、微弧阳极氧化处理和着色阳极氧化处理，包装分为灭菌和非灭菌包装。 | 适用于四肢骨干或四肢骨近、远端骨折的内固定治疗。 | C0311160800200205248 | 03-骨科材料 | 11-接骨板 | 16-小儿接骨板 | 080-固定板 | 02-纯钛 | 002-股骨/锁定加压 | 招标范围内-中选 | 673 | 473 | 200
c16255f7-483e-11ec-bbcb-44a84212d119 | 常州亨杰医疗器械有限公司 | 常州亨杰医疗器械有限公司 | a2ece221982211ecb3f890e2ba8d9d30 | 金属接骨螺钉 | 普通接骨螺钉 | 皮质骨螺钉 | 不锈钢 | 非灭菌 | 单独和成套均可 | 35057076-6d98-11ea-948d-fa163e0a8baf | 国械注准20173134300 | 金属接骨螺钉 | 国械注准20173464300 | 不锈钢 | 该产品由符合GB 4234.1标准要求的00Cr18Ni14Mo3不锈钢或符合GB/T13810标准中要求的TC4钛合金材料制成。钛合金产品表面无着色，非灭菌包装。 | 适用于四肢骨折内固定使用。 | C0312030790100607613 | 03-骨科材料 | 12-螺钉 | 03-皮质骨螺钉 | 079-螺钉 | 01-不锈钢 | 006-非灭菌/直径＞4mm以上 | 招标范围内-中选 | 12 | 12
c1666a8d-483e-11ec-bbcb-44a84212d119 | 四川维思达医疗器械有限公司 | 四川维思达医疗器械有限公司 | a2ed0983982211ecb3f890e2ba8d9d30 | 金属带锁髓内钉-髓内钉 | 交锁钉 |  | 钛合金 | 非灭菌 |  | 27e0ce91-7d62-11eb-931e-fa163e311f19 | 国械注准20203130742 | 金属带锁髓内钉 |  | 钛合金 | 金属带锁髓内钉由髓内钉、锁钉、拉力钉、封帽组成，采用符合GB/T 13810中规定的TC4钛合金材料制成，产品表面经微弧阳极氧化处理，非灭菌包装。 | 适用于股骨、胫骨、肱骨骨折髓腔内固定。 | C0313110860300611846 | 03-骨科材料 | 13-髓内钉 | 11-髓内钉配件 | 086-髓内钉 | 03-钛合金 | 006-锁定螺钉/非灭菌 | 招标范围内-中选 | 400 | 400
4d68c873-48fd-11ec-bbcb-44a84212d119 | 苏州市康力骨科器械有限公司 | 苏州市康力骨科器械有限公司 | a2ed0d8a982211ecb3f890e2ba8d9d30 | 金属锁定接骨板系统-锁定接骨螺钉 | 中空（空心）螺钉（非锁定） |  | 钛合金 | 非灭菌 |  | 690b4db0-0b93-11ec-b658-0050568f9c84 | 国械注准20173130052 | 金属锁定接骨板系统 |  | 钛合金 | 该产品包括锁定接骨板和锁定接骨螺钉，接骨板采用符合GB 4234.1标准规定的00Cr18Ni14Mo3不锈钢或符合GB/T 13810标准规定的TA3纯钛材料制成，接骨螺钉采用符合GB 4234.1标准规定的00Cr18Ni14Mo3不锈钢或符合GB/T 13810标准规定的TC4钛合金材料制成。纯钛及钛合金产品表面可采用阳极氧化处理。无菌和非无菌两种交付状态，无菌状态交付的产品经γ射线辐照灭菌。 | 适用于骨科手术时作四肢干骺端、锁骨、跟骨、骨盆骨折内固定用。 | C0312050790301707276 | 03-骨科材料 | 12-螺钉 | 05-空心钉 | 079-螺钉 | 03-钛合金 | 017-非埋头/锁定/非灭菌/4＜直径≤7mm | 招标范围内-中选 | 159 | 159
4d6aa4fd-48fd-11ec-bbcb-44a84212d119 | 苏州苏南捷迈得医疗器械有限公司 | 苏州苏南捷迈得医疗器械有限公司 | a2ed1426982211ecb3f890e2ba8d9d30 | 骨接合植入物 交锁髓内钉-锁钉 | 交锁钉 |  | 钛合金 | 非灭菌 |  | 58a506c8-c8eb-11eb-a006-0050568f9c84 | 国械注准20163132365 | 骨接合植入物 交锁髓内钉 |  | 钛合金 | 该产品是由髓内钉主钉、锁钉、拉力螺钉、拉力钉锁钉、全牙锁钉、髁上钉远端锁钉、防旋锁钉和近端塞组成，由符合GB4234.1标准要求的00Cr18Ni14Mo3不锈钢或GB/T 13810中的TC4钛合金，TC4钛合金表面分为微弧阳极氧化和无着色两种，非灭菌包装。 | 适用于股骨干骨折，胫骨干骨折，股骨颈骨折，股骨粗隆间骨折或合并股骨干骨折，股骨髁上骨折，股骨髁间骨折或合并股骨干骨折，肱骨干骨折内固定。 | C0313110860300601950 | 03-骨科材料 | 13-髓内钉 | 11-髓内钉配件 | 086-髓内钉 | 03-钛合金 | 006-锁定螺钉/非灭菌 | 招标范围内-中选 | 600 | 600
c15778d0-483e-11ec-bbcb-44a84212d119 | 常州健力邦德医疗器械有限公司 | 常州健力邦德医疗器械有限公司 | a2ed28d0982211ecb3f890e2ba8d9d30 | 金属锁定接骨板系统-锁定接骨板 | 锁定加压接骨板（含万向） | 肱骨接骨板 | 纯钛 | 非灭菌 |  | 31457517-ad24-11e9-8460-fa163e0a8baf | 国械注准20143131834 | 金属锁定接骨板系统 | 国械注准20143461834 | 纯钛 | 本系统由锁定接骨板以及锁定螺钉组成；锁定接骨板选用符合GB/T 13810中规定的TA3纯钛材料制造，锁定螺钉选用GB/T 13810中规定的TC4钛合金材科制造；产品表面无着色，非灭菌包装。 | 该产品供骨科手术时股骨、胫骨、肱骨、尺骨、桡骨、腓骨的骨干及近端和远端，掌骨、指骨及近关节骨折，跖骨、趾骨及近关节骨折，锁骨和髋臼骨折处作四股骨科手术时骨折断端连接固定用。 | C0311040800200800808 | 03-骨科材料 | 11-接骨板 | 04-肱骨接骨板 | 080-固定板 | 02-纯钛 | 008-锁定加压/近端/非灭菌 | 招标范围内-中选 | 259 | 209 | 50
da4c9753-4818-11ec-bbcb-44a84212d119 | 山东康盛医疗器械股份有限公司 | 山东康盛医疗器械股份有限公司 | a2ed2e59982211ecb3f890e2ba8d9d30 | 金属锁定接骨板 | 锁定加压接骨板（含万向） | 胫骨接骨板 | 纯钛 | 灭菌 |  | 0c27e55a-d0c8-11ec-a4e1-90e2ba8d9d30 | 国械注准20173134215 | 金属锁定接骨板 | 国械注准20173464215 | 纯钛 | 金属锁定接骨板采用GB/T13810中规定的TA3纯钛材料制造。表面分为无着色和着色阳极氧化二种处理方式。非灭菌包装和灭菌包装。灭菌产品采用辐照剂量为25kGy~38kGy的γ射线辐照灭菌，灭菌有效期为5年。与金属锁定接骨螺钉产品配合使用。 | 产品与接骨螺钉配合使用,适用于四肢骨折内固定。 | C0311110800201710667 | 03-骨科材料 | 11-接骨板 | 11-胫骨接骨板 | 080-固定板 | 02-纯钛 | 017-万向锁定加压/远端/灭菌 | 招标范围内-中选 | 464 | 268 | 196
da4c9753-4818-11ec-bbcb-44a84212d119 | 山东康盛医疗器械股份有限公司 | 山东康盛医疗器械股份有限公司 | a2ed3339982211ecb3f890e2ba8d9d30 | 金属锁定接骨板 | 锁定加压接骨板（含万向） | 肱骨接骨板 | 纯钛 | 非灭菌 |  | 0c27e55a-d0c8-11ec-a4e1-90e2ba8d9d30 | 国械注准20173134215 | 金属锁定接骨板 | 国械注准20173464215 | 纯钛 | 金属锁定接骨板采用GB/T13810中规定的TA3纯钛材料制造。表面分为无着色和着色阳极氧化二种处理方式。非灭菌包装和灭菌包装。灭菌产品采用辐照剂量为25kGy~38kGy的γ射线辐照灭菌，灭菌有效期为5年。与金属锁定接骨螺钉产品配合使用。 | 产品与接骨螺钉配合使用,适用于四肢骨折内固定。 | C0311040800201410667 | 03-骨科材料 | 11-接骨板 | 04-肱骨接骨板 | 080-固定板 | 02-纯钛 | 014-万向锁定加压/近端/非灭菌 | 招标范围内-中选 | 405 | 209 | 196
b2cb323d-4b3e-11ec-bbcb-44a84212d119 | 江苏安格尔医疗器械有限公司 | 江苏安格尔医疗器械有限公司 | a2ed63e1982211ecb3f890e2ba8d9d30 | 金属直型接骨板 | 普通接骨板 | 股骨接骨板 | 纯钛 | 非灭菌 |  | 5f88588a-48a7-11eb-bb5e-fa163e311f19 | 国械注准20153132145 | 金属直型接骨板 |  | 纯钛 | 该产品材料为符合GB4234.1标准规定的00Cr18Ni14Mo3不锈钢或符合GB/T13810版标准规定的TA3G纯钛，纯钛产品表面分无色或经阳极氧化处理。非无菌包装。 | 该产品用于四肢骨折内固定 | C0311090800200406140 | 03-骨科材料 | 11-接骨板 | 09-股骨接骨板 | 080-固定板 | 02-纯钛 | 004-普通/干部/非灭菌 | 招标范围内-中选 | 779 | 631 | 148
2200daab-91ea-11eb-8996-40f2e9990f5b | 武汉医佳宝生物材料有限公司 | 武汉医佳宝生物材料有限公司 | a2ed7a2c982211ecb3f890e2ba8d9d30 | 金属锁定接骨板系统-接骨板 | 锁定加压接骨板（含万向） | 足部接骨板 | 钛合金 | 非灭菌 |  | 16cdb1ea-9ec8-11e9-b4ed-fa163e0a8baf | 国械注准20183130571 | 金属锁定接骨板系统 |  | TC20钛合金 | 金属锁定接骨板系统由锁定接骨板、锁定接骨螺钉和普通接骨螺钉组成。由符合GB/T13810规定的TC20钛合金材料制造,产品表面经着色阳极氧化处理,灭菌和非灭菌包装。灭菌包装有效期5年。 | 适用于四肢、肩锁骨、骨盆骨折内固定。 | C0311140800301005286 | 03-骨科材料 | 11-接骨板 | 14-足部接骨板 | 080-固定板 | 03-钛合金 | 010-锁定加压/中足/非灭菌 | 招标范围内-中选 | 638 | 438 | 200
21d34bb6-91ea-11eb-8996-40f2e9990f5b | 苏州奥特斯医疗器械科技有限公司 | 苏州奥特斯医疗器械科技有限公司 | a2ed7d75982211ecb3f890e2ba8d9d30 | 锁定接骨板固定系统-锁定接骨板 | 锁定加压接骨板（含万向） | 手部接骨板 | 纯钛 | 非灭菌 |  | 61066e1d-706d-11ed-9447-b4055d63f15c | 国械注准20173131442 | 锁定接骨板固定系统 | 国械注准20173461442 | 纯钛 | 锁定接骨板固定系统由锁定接骨板和锁定钉组成， 锁定接骨板孔的型式分为普通型和万向型（ 万向孔） 两种， 锁定接骨板采用符合GB/T13810规定的纯钛(TA3)材料制造。万向型锁定接骨板中的 螺纹环和锁定钉采用符合GB/T13810规定的钛合金(TC4)材料制造， 产品表面无着色， 非灭菌包装。 | 适用于四肢、锁骨、骨盆骨折内固定。 | C0311070800203206950 | 03-骨科材料 | 11-接骨板 | 07-手部接骨板 | 080-固定板 | 02-纯钛 | 032-万向锁定加压/掌骨头部/非灭菌 | 招标范围内-中选 | 623 | 423 | 200
31835003-2c17-11ee-949b-34735a9d8166 | 广州幸好医疗器械有限公司 | 匈牙利索娜蒙托有限公司Sanatmetal Orthopaedic&Traumatologic Equipment Manufacturer Ltd | a2edb504982211ecb3f890e2ba8d9d30 | 金属锁定接骨板系统-接骨板 | 锁定加压接骨板（含万向） | 通用接骨板 | 纯钛 | 非灭菌 |  | 46542666-9f05-11e9-b4ed-fa163e0a8baf | 国械注进20183131570 | 金属锁定接骨板系统Locking Plate System | 国械注进20183461570 | 纯钛 | 该产品由vortex系列锁定接骨板、锁定螺钉、皮质骨螺钉组成，直型锁定接骨板选用符合ISO 5832-2的TA3纯钛制造，解剖型锁定接骨板选用符合ISO 5832-2的TA2纯钛制造，锁定螺钉和皮质骨螺钉材料采用符合ISO 5832-3的Ti6Al4V钛合金制造。部分产品表面经黑灰色阳极氧化处理，详见型号规格附页表面处理状态，非灭菌包装。 | 该产品适用于四肢骨折内固定。 | C0311150800202201500 | 03-骨科材料 | 11-接骨板 | 15-通用接骨板 | 080-固定板 | 02-纯钛 | 022-万向锁定加压/直形/非灭菌 | 招标范围内-中选 | 685 | 675 | 10
21d9fb24-91ea-11eb-8996-40f2e9990f5b | 江苏金鹿集团医疗器械有限公司 | 江苏金鹿集团医疗器械有限公司 | a2edb9ee982211ecb3f890e2ba8d9d30 | 金属接骨板 | 普通接骨板 | 肱骨接骨板 | 纯钛 | 非灭菌 |  | 1c26719c-b54d-11ec-a4e1-90e2ba8d9d30 | 国械注准20173130108 | 金属接骨板 | 国械注准20173460108 | 纯钛 | 产品为直型金属接骨板，采用符合GB/T13810标准规定的TA3纯钛或符合GB4234.1标准规定的00Cr18Ni14Mo3不锈钢材料制造，纯钛产品表面无着色。非灭菌包装。 | 适用于四肢骨骨折内固定。 | C0311040800200411093 | 03-骨科材料 | 11-接骨板 | 04-肱骨接骨板 | 080-固定板 | 02-纯钛 | 004-普通/干部/非灭菌 | 招标范围内-中选 | 1066 | 866 | 200
c16255f7-483e-11ec-bbcb-44a84212d119 | 常州亨杰医疗器械有限公司 | 常州亨杰医疗器械有限公司 | a2edbeb1982211ecb3f890e2ba8d9d30 | 金属接骨螺钉 | 锁定螺钉 |  | 钛合金 | 非灭菌 |  | 35057076-6d98-11ea-948d-fa163e0a8baf | 国械注准20173134300 | 金属接骨螺钉 | 国械注准20173464300 | 钛合金 | 该产品由符合GB 4234.1标准要求的00Cr18Ni14Mo3不锈钢或符合GB/T13810标准中要求的TC4钛合金材料制成。钛合金产品表面无着色，非灭菌包装。 | 适用于四肢骨折内固定使用。 | C0312020790300507613 | 03-骨科材料 | 12-螺钉 | 02-普通锁定螺钉 | 079-螺钉 | 03-钛合金 | 005-非灭菌/2.7＜直径≤4mm | 招标范围内-中选 | 25 | 25
c5ae2ca3-4cc7-11ec-bbcb-44a84212d119 | 常州市康宇医疗器械有限公司 | 常州市康宇医疗器械有限公司 | a2edd335982211ecb3f890e2ba8d9d30 | 金属接骨螺钉-中空型螺钉 | 中空（空心）螺钉（非锁定） |  | 钛合金 | 非灭菌 |  | 59d79922-8137-11ea-8bcf-fa163e0a8baf | 国械注准20153130205 | 金属接骨螺钉 |  | TC4钛合金 | 该产品由符合GB/T13810标准要求的TC4钛合金材料制成。非灭菌包装，表面无阳极氧化着色。 | 与金属接骨板配套使用适用于四肢、锁骨及骨盆骨折内固定。 | C0312050790301100056 | 03-骨科材料 | 12-螺钉 | 05-空心钉 | 079-螺钉 | 03-钛合金 | 011-埋头/非锁定/非灭菌/4＜直径≤7mm | 招标范围内-中选 | 159 | 159
c1663616-483e-11ec-bbcb-44a84212d119 | 天津市金兴达实业有限公司 | 天津市金兴达实业有限公司 | a2ee1af9982211ecb3f890e2ba8d9d30 | 金属锁定型接骨板 | 锁定加压接骨板（含万向） | 锁骨接骨板 | 纯钛 | 非灭菌 |  | 11cecd2d-c0ee-11ea-8d16-fa163e0a8baf | 国械注准20153130869 | 金属锁定型接骨板 |  | 纯钛 | 该产品由符合GB4234标准规定的00Cr18Ni14Mo3不锈钢或符合GB/T 13810标准规定的TC4钛合金或TA2、TA3纯钛材料制成，纯钛、钛合金产品表面可经阳极氧化处理，非灭菌包装。 | 该产品适用于四肢骨折内固定。 | C0311030800202004755 | 03-骨科材料 | 11-接骨板 | 03-锁骨接骨板 | 080-固定板 | 02-纯钛 | 020-锁定加压/外侧上方/非灭菌 | 招标范围内-中选 | 1102 | 943 | 159
a6ce8184-b4c0-11eb-a177-00163e063b6a | 北京理贝尔生物工程研究所有限公司 | 北京理贝尔生物工程研究所有限公司 | a2ee4efd982211ecb3f890e2ba8d9d30 | 锁定空心螺钉 | 中空（空心）螺钉（非锁定） |  | 钛合金 | 非灭菌 |  | 4D1EFDD0-2718-49D7-B87B-F7A891773CBC | 国械注准20163461468 | 锁定空心螺钉 |  | 钛合金 | 该产品采用符合GB 4234标准规定的00Cr18Ni14Mo3不锈钢或符合GB/T13810标准规定的TC4钛合金材料制成，钛合金产品表面经阳极氧化处理。非灭菌包装。 | 适用于骨科手术时做骨折内固定用 | C0312050790301701348 | 03-骨科材料 | 12-螺钉 | 05-空心钉 | 079-螺钉 | 03-钛合金 | 017-非埋头/锁定/非灭菌/4＜直径≤7mm | 招标范围内-中选 | 159 | 159
c16630b0-483e-11ec-bbcb-44a84212d119 | 江苏双羊医疗器械有限公司 | 江苏双羊医疗器械有限公司 | a2ee5eba982211ecb3f890e2ba8d9d30 | 金属带锁髓内钉-封帽 | 尾帽 |  | 钛合金 | 非灭菌 |  | 6c7bd4b6-4c51-11ed-9447-b4055d63f15c | 国械注准20173131438 | 金属带锁髓内钉 | 国械注准20173461438 | 钛合金 | 金属带锁髓内钉由髓内钉、锁钉、拉力螺钉和封帽组成。产品由TC4钛合金材料制成，符合GB/T 13810-2007标准要求。产品表面经微弧氧化处理，交付状态为非灭菌包装。 | 金属带锁髓内钉适用于四肢骨干、临近关节骨折的髓腔内固定。 | C0313110860300205214 | 03-骨科材料 | 13-髓内钉 | 11-髓内钉配件 | 086-髓内钉 | 03-钛合金 | 002-尾帽/非灭菌 | 招标范围内-中选 | 68 | 68
da4c9753-4818-11ec-bbcb-44a84212d119 | 山东康盛医疗器械股份有限公司 | 山东康盛医疗器械股份有限公司 | a2ee6468982211ecb3f890e2ba8d9d30 | 金属锁定接骨板 | 锁定加压接骨板（含万向） | 尺骨接骨板 | 纯钛 | 灭菌 |  | 0c27e55a-d0c8-11ec-a4e1-90e2ba8d9d30 | 国械注准20173134215 | 金属锁定接骨板 | 国械注准20173464215 | 纯钛 | 金属锁定接骨板采用GB/T13810中规定的TA3纯钛材料制造。表面分为无着色和着色阳极氧化二种处理方式。非灭菌包装和灭菌包装。灭菌产品采用辐照剂量为25kGy~38kGy的γ射线辐照灭菌，灭菌有效期为5年。与金属锁定接骨螺钉产品配合使用。 | 产品与接骨螺钉配合使用,适用于四肢骨折内固定。 | C0311050800201310667 | 03-骨科材料 | 11-接骨板 | 05-尺骨接骨板 | 080-固定板 | 02-纯钛 | 013-万向锁定加压/近端/灭菌 | 招标范围内-中选 | 457 | 261 | 196
e85696c3-4c1f-11ec-bbcb-44a84212d119 | 成都桦恩医疗器械有限责任公司 | 成都桦恩医疗器械有限责任公司 | a2ee7911982211ecb3f890e2ba8d9d30 | 带锁髓内钉 | 髓内钉 | 股骨髓内钉 | 钛合金 | 非灭菌 |  | 52e25b88-cb10-11ea-a4d6-fa163e0a8baf | 国械注准20193131019 | 带锁髓内钉 |  | 钛合金 | 带锁髓内钉由主钉、锁钉、拉力钉、螺旋刀片以及封帽组件构成，其中主钉为六种，分别为I型~Ⅵ型，锁钉、拉力钉、螺旋刀片及封帽各有两种，分别为Ⅰ型和Ⅱ型。材质采用GB/T13810-2017标准所规定的TC4钛合金材料。产品表面无着色。非灭菌包装交付。 | 适用于股骨、胫骨、肱骨骨折髓腔内固定。 | C0313050860300221381 | 03-骨科材料 | 13-髓内钉 | 05-股骨髓内钉 | 086-髓内钉 | 03-钛合金 | 002-近端/顺行/非灭菌 | 招标范围内-中选 | 1346 | 1146 | 200
21fa0e32-91ea-11eb-8996-40f2e9990f5b | 苏州爱得科技发展股份有限公司 | 苏州爱得科技发展股份有限公司 | a2ee8352982211ecb3f890e2ba8d9d30 | 交锁髓内钉 | 髓内钉 | 股骨髓内钉 | 钛合金 | 非灭菌 |  | 11e2c317-b72b-11e9-974a-fa163e0a8baf | 国械注准20193130228 | 交锁髓内钉 |  |  | 该产品由髓内钉、封帽、锁钉、拉力螺钉或刀片钉组成，由符合GB/T 13810标准要求的TC4钛合金材料制成。产品表面可经微弧阳极氧化处理。辐照灭菌包装或非灭菌包装，无菌有效期5年。 | 适用于股骨、胫骨、肱骨骨折髓腔内固定。 | C0313050860300609648 | 03-骨科材料 | 13-髓内钉 | 05-股骨髓内钉 | 086-髓内钉 | 03-钛合金 | 006-干部/顺行/非灭菌 | 招标范围内-中选 | 1570 | 1390 | 180
c1663616-483e-11ec-bbcb-44a84212d119 | 天津市金兴达实业有限公司 | 天津市金兴达实业有限公司 | a2ee936c982211ecb3f890e2ba8d9d30 | 金属锁定接骨板系统-金属锁定接骨板 | 锁定加压接骨板（含万向） | 锁骨接骨板 | 纯钛 | 非灭菌 |  | 0f3a8129-a2d3-11e9-b4ed-fa163e0a8baf | 国械注准20153461015 | 金属锁定接骨板系统 |  | 纯钛 | 该产品由金属锁定接骨板及其配套螺钉组成，配套螺钉包括锁定金属接骨螺钉、金属接骨螺钉。其中，金属锁定接骨板由符合GB/T13810规定的TA2和TA3纯钛材料或符合GB23102标准规定的Ti6Al7Nb钛合金材料制成，螺钉由符合GB/T13810规定的TC4钛合金材料或由符合GB23102规定的Ti6Al7Nb钛合金材料制成。产品表面可经阳极氧化处理。非灭菌包装。 | 适用于四肢骨折内固定。 | C0311030800202404755 | 03-骨科材料 | 11-接骨板 | 03-锁骨接骨板 | 080-固定板 | 02-纯钛 | 024-锁定加压/中段上方/非灭菌 | 招标范围内-中选 | 1102 | 943 | 159
21da66d1-91ea-11eb-8996-40f2e9990f5b | 捷迈（上海）医疗国际贸易有限公司 | Pioneer Surgical Technology, Inc. 先锋外科手术技术有限公司 | a2ee9513982211ecb3f890e2ba8d9d30 | 中空螺钉 | 中空（空心）螺钉（非锁定） |  | 不锈钢 | 非灭菌 |  | 131206d5-c132-47d1-93ef-360f72591bc0 | 国械注进20183132304 | 中空螺钉Zimmer Cannulated Screw |  | 不锈钢 | 该产品采用符合ASTM F2229标准规定的23锰-21铬-1钼不锈钢材料制成，非灭菌包装。 | 适用于固定长骨骨折和小型骨骨折,其中包括:跗骨和跖骨骨折;跖骨和趾骨截骨;腕骨和掌骨骨折;腕骨和掌骨关节固定;手部和腕部小骨折块;韧带固定;骶髂关节脱位;远端股骨和近端胫骨骨折;髋部关节囊内骨折;踝关节固定;骨盆和髋臼骨折。 | C0312050790102207551 | 03-骨科材料 | 12-螺钉 | 05-空心钉 | 079-螺钉 | 01-不锈钢 | 022-非埋头/非锁定/非灭菌/直径≤4mm以下 | 招标范围内-中选 | 127 | 127
c5ae2ca3-4cc7-11ec-bbcb-44a84212d119 | 常州市康宇医疗器械有限公司 | 常州市康宇医疗器械有限公司 | a2eeb5e0982211ecb3f890e2ba8d9d30 | 金属接骨螺钉-中空型螺钉 | 中空（空心）螺钉（非锁定） |  | 钛合金 | 非灭菌 |  | 59d79922-8137-11ea-8bcf-fa163e0a8baf | 国械注准20153130205 | 金属接骨螺钉 |  | 钛合金 | 该产品由符合GB/T13810标准要求的TC4钛合金材料制成。非灭菌包装，表面无阳极氧化着色。 | 与金属接骨板配套使用适用于四肢、锁骨及骨盆骨折内固定。 | C0312050790301600056 | 03-骨科材料 | 12-螺钉 | 05-空心钉 | 079-螺钉 | 03-钛合金 | 016-非埋头/锁定/非灭菌/直径≤4mm以下 | 招标范围内-中选 | 159 | 159
c16630b0-483e-11ec-bbcb-44a84212d119 | 江苏双羊医疗器械有限公司 | 江苏双羊医疗器械有限公司 | a2eeb7c0982211ecb3f890e2ba8d9d30 | 金属带锁髓内钉 | 拉力钉 |  | 钛合金 | 非灭菌 |  | 6c7bd4b6-4c51-11ed-9447-b4055d63f15c | 国械注准20173131438 | 金属带锁髓内钉 | 国械注准20173461438 | 钛合金 | 金属带锁髓内钉由髓内钉、锁钉、拉力螺钉和封帽组成。产品由TC4钛合金材料制成，符合GB/T 13810-2007标准要求。产品表面经微弧氧化处理，交付状态为非灭菌包装。 | 金属带锁髓内钉适用于四肢骨干、临近关节骨折的髓腔内固定。 | C0313110860300805214 | 03-骨科材料 | 13-髓内钉 | 11-髓内钉配件 | 086-髓内钉 | 03-钛合金 | 008-螺旋刀片/非灭菌 | 招标范围内-中选 | 182 | 182
a6ce8184-b4c0-11eb-a177-00163e063b6a | 北京理贝尔生物工程研究所有限公司 | 北京理贝尔生物工程研究所有限公司 | a2eefb8e982211ecb3f890e2ba8d9d30 | 锁定接骨板 | 锁定加压接骨板（含万向） | 跟骨接骨板 | 纯钛 | 非灭菌 |  | 46549046-1d85-11eb-bf70-fa163e0a8baf | 国械注准20163130343 | 锁定接骨板 |  | 纯钛 | 该产品结构分为解剖型、直型和角度型。采用符合GB/T 13810标准规定的TC4钛合金材料、纯钛（TA2、和TA3)材料制成。部分钛合金和纯钛材料产品表面经阳极氧化处理，非灭菌包装。 | 该产品与同一系统螺钉配合，适用于四肢骨折内固定。 | C0311130800200401348 | 03-骨科材料 | 11-接骨板 | 13-跟骨接骨板 | 080-固定板 | 02-纯钛 | 004-锁定加压/非灭菌 | 招标范围内-中选 | 665 | 465 | 200
21d76454-91ea-11eb-8996-40f2e9990f5b | 山东威高骨科材料股份有限公司 | 山东威高骨科材料股份有限公司 | a2ef0079982211ecb3f890e2ba8d9d30 | 万向金属锁定接骨板系统-锁定螺钉 | 锁定螺钉 |  | 钛合金 | 灭菌 |  | 6b347414-c544-11e9-953f-fa163e0a8baf | 国械注准20183130142 | 万向金属锁定接骨板系统 | 国械注准20183460142 | TC20 | 该产品由符合GB/T13810标准要求的TC20钛合金材料制成，由锁定板、锁定螺钉、填塞钉组成。产品表面经黑灰色阳极氧化或着色阳极氧化。辐照灭菌和非灭菌包装，无菌有效期4年 | 该产品适用于不稳定性骨折、骨不连、骨折不愈合、延迟愈合、多发性骨折、截骨术的四肢骨折内固定。 | C0312010790300209122 | 03-骨科材料 | 12-螺钉 | 01-万向锁定螺钉 | 079-螺钉 | 03-钛合金 | 002-灭菌/2.7＜直径≤4mm | 招标范围内-中选 | 25 | 25
b2e07532-4b3e-11ec-bbcb-44a84212d119 | 浙江科惠医疗器械股份有限公司 | 浙江科惠医疗器械股份有限公司 | a2ef0d31982211ecb3f890e2ba8d9d30 | 金属髓内钉-螺钉 | 交锁钉 |  | 钛合金 | 非灭菌 |  | 637e7a86-91e7-11eb-ac1c-fa163e311f19 | 国械注准20163130712 | 金属髓内钉 |  | 钛合金 | 该产品由髓腔钉、螺钉、螺旋刀片、封帽、套筒、垫片组成，由符合GB/T13810标准规定的TC4钛合金制成。表面为阳极氧化或非阳极氧化处理，阳极氧化类型为微弧氧化。含灭菌包装和非灭菌包装。 | 适用于股骨、胫骨及肱骨骨折固定。 | C0313110860301206083 | 03-骨科材料 | 13-髓内钉 | 11-髓内钉配件 | 086-髓内钉 | 03-钛合金 | 012-联合螺钉/非灭菌 | 招标范围内-中选 | 100 | 100
b2dac2f2-4b3e-11ec-bbcb-44a84212d119 | 江苏荷普医疗科技股份有限公司 | 江苏荷普医疗科技股份有限公司 | a2ef0f8c982211ecb3f890e2ba8d9d30 | 金属固定钉 | 中空（空心）螺钉（非锁定） |  | 钛合金 | 非灭菌 |  | 31603850-2432-11ed-9447-b4055d63f15c | 国械注准20173134455 | 金属固定钉 | 国械注准20173464455 | 钛合金 | 产品包括金属固定钉及垫片，由符合GB4234.1标准要求的OOCr18Ni14Mo3不锈钢或GB/T13810标准要求的TC4钛合金材料制成，钛合金产品表面可经着色阳极氧化处理，产品分辐照灭菌和非灭菌包装，无菌有效期5年。 | 适用于股骨颈骨折、股骨粗隆间骨折内固定。 | C0312050790302400113 | 03-骨科材料 | 12-螺钉 | 05-空心钉 | 079-螺钉 | 03-钛合金 | 024-非埋头/非锁定/非灭菌/直径＞7mm以上 | 招标范围内-中选 | 159 | 159
21da66d1-91ea-11eb-8996-40f2e9990f5b | 捷迈（上海）医疗国际贸易有限公司 | 邦美创伤公司 Biomet Trauma | a2ef28c0982211ecb3f890e2ba8d9d30 | 锁定型金属接骨板系统-螺钉 | 普通接骨螺钉 | 皮质骨螺钉 | 钛合金 | 非灭菌 | 成套使用 | 07c44a0b98a7499facaa7c1b55253142 | 国械注进20153130815 | 锁定型金属接骨板系统Trauma Locking Plate System | 国械注进20153460815 | Ti6Al4V合金 | 该产品由锁定接骨板以及配合使用的锁定螺钉、非锁定螺钉、垫圈组成，部分接骨板预装导向锁扣。锁定接骨板由符合ISO5832-3标准规定的Ti6Al4V合金制成；锁定螺钉、非锁定螺钉、垫圈由符合ISO5832-3标准规定的Ti6Al4V合金或符合ISO5832-12的钴铬钼合金制成。钛合金产品表面经阳极氧化处理。灭菌和非灭菌包装。 | 适用于四肢骨折内固定。 | C0312030790300407551 | 03-骨科材料 | 12-螺钉 | 03-皮质骨螺钉 | 079-螺钉 | 03-钛合金 | 004-非灭菌/直径≤2.7mm以下 | 招标范围内-中选 | 28 | 28
4d557624-48fd-11ec-bbcb-44a84212d119 | 四川阿尔泰医疗器械有限公司 | 四川阿尔泰医疗器械有限公司 | a2ef3621982211ecb3f890e2ba8d9d30 | 金属锁定接骨板 | 锁定加压接骨板（含万向） | 股骨接骨板 | 纯钛 | 非灭菌 |  | 4b4724cb-d441-11e9-953f-fa163e0a8baf | 国械注准20193130372 | 金属锁定接骨板 |  | 纯钛 | 该产品由符合GB/T 13810标准规定的TA3纯钛材料制成。产品表面或无着色，或经黑灰色阳极氧化处理或经着色阳极氧化处理。非灭菌包装。适用于四肢骨折内固定 | 适用于四肢骨折内固定 | C0311090800201009262 | 03-骨科材料 | 11-接骨板 | 09-股骨接骨板 | 080-固定板 | 02-纯钛 | 010-锁定加压/干部/非灭菌 | 招标范围内-中选 | 669 | 474 | 195
c15e8a32-483e-11ec-bbcb-44a84212d119 | 常州市康辉医疗器械有限公司 | 常州市康辉医疗器械有限公司 | a2ef4ef4982211ecb3f890e2ba8d9d30 | 动力加压螺钉 | 中空（空心）螺钉（非锁定） |  | 钛合金 | 非灭菌 |  | 29ef00e4-0eeb-11ec-b658-0050568f9c84 | 国械注准20163132128 | 动力加压螺钉 |  | 钛合金 | 该产品分为五种型式，DJY-Ⅰ型由动力螺钉、加压螺钉和螺套组成；DJY-Ⅱ型由空心钉和垫圈组成；DJY-Ⅲ型，DJY-Ⅳ型和为DJY-V型为加压螺钉。采用符合GB/T13810标准规定的TC4钛合金制成，产品表面经阳极氧化处理。灭菌和非灭菌两种包装。灭菌产品采用r射线辐照灭菌。 | 适用于股骨颈骨折、股骨髁骨折、胫骨平台骨折和其它部位的骨折内固定。 | C0312050790301600059 | 03-骨科材料 | 12-螺钉 | 05-空心钉 | 079-螺钉 | 03-钛合金 | 016-非埋头/锁定/非灭菌/直径≤4mm以下 | 招标范围内-中选 | 159 | 159
da4ca238-4818-11ec-bbcb-44a84212d119 | 苏州微创脊柱创伤医疗科技有限公司 | 苏州微创脊柱创伤医疗科技有限公司 | a2ef5b5b982211ecb3f890e2ba8d9d30 | 金属接骨螺钉 | 普通接骨螺钉 | 松质骨螺钉 | 钛合金 | 非灭菌 | 单独和成套均可 | 70a0e292-9c75-11e9-b4ed-fa163e0a8baf | 国械注准20153461309 | 金属接骨螺钉 |  |  | 该产品采用符合GB4234的00Cr18Ni14Mo3不锈钢或符合ISO5832-3的Ti6A14V钛合金材料制成，灭菌和非灭菌两种包装。 | 适用于四肢骨折内固定 | C0312040790301801515 | 03-骨科材料 | 12-螺钉 | 04-松质骨螺钉 | 079-螺钉 | 03-钛合金 | 018-非锁定/全螺纹/非灭菌/直径＞4mm以上 | 招标范围内-中选 | 30 | 30
4d67767b-48fd-11ec-bbcb-44a84212d119 | 苏州吉美瑞医疗器械股份有限公司 | 苏州吉美瑞医疗器械股份有限公司 | a2ef5c05982211ecb3f890e2ba8d9d30 | 空心双头加压螺钉 | 中空（空心）螺钉（非锁定） |  | 不锈钢 | 非灭菌 |  | 3F5AF81FF50A4761B8411FFD40C8C3CC | 国械注准20153461500 | 空心双头加压螺钉 |  | 不锈钢 | 本产品为空心双头加压螺钉，采用符合GB 4234规定的00Cr18Ni14Mo3不锈钢材料或符合GB/T 13810标准规定的TC4钛合金材料制造。部分钛合金产品表面经阳极氧化处理。灭菌和非灭菌包装。 | 适用于股骨颈骨折内固定。 | C0312050790102309837 | 03-骨科材料 | 12-螺钉 | 05-空心钉 | 079-螺钉 | 01-不锈钢 | 023-非埋头/非锁定/非灭菌/4＜直径≤7mm | 招标范围内-中选 | 127 | 127
4d6ac4b2-48fd-11ec-bbcb-44a84212d119 | 天津市威曼生物材料有限公司 | 天津市威曼生物材料有限公司 | a2ef63b9982211ecb3f890e2ba8d9d30 | 金属锁定接骨板钉系统-接骨板 | 锁定加压接骨板（含万向） | 胫骨接骨板 | 纯钛 | 灭菌 |  | 487ef8a8-9ed7-11e9-b4ed-fa163e0a8baf | 国械注准20153461363 | 金属锁定接骨板钉系统 |  | 纯钛 | 该产品包括锁定接骨板及锁定螺钉。锁定接骨板由符合GB 4234标准规定的00Cr18Ni14Mo3不锈钢或符合GB/T 13810标准规定的TA3、TA4纯钛材料制成，锁定螺钉由符合GB 4234标准规定的00Cr18Ni14Mo3不锈钢或符合GB/T 13810标准的TC4钛合金材料制成。纯钛和钛合金产品表面分为阳极氧化处理和非阳极氧化处理。灭菌和非灭菌包装。 | 适用于骨科手术时四肢骨折断端的连接与固定。 | C0311110800200907152 | 03-骨科材料 | 11-接骨板 | 11-胫骨接骨板 | 080-固定板 | 02-纯钛 | 009-锁定加压/干部/灭菌 | 招标范围内-中选 | 686 | 486 | 200
c1663616-483e-11ec-bbcb-44a84212d119 | 天津市金兴达实业有限公司 | 天津市金兴达实业有限公司 | a2efa74b982211ecb3f890e2ba8d9d30 | 金属锁定型接骨板 | 锁定加压接骨板（含万向） | 桡骨接骨板 | 纯钛 | 非灭菌 |  | 11cecd2d-c0ee-11ea-8d16-fa163e0a8baf | 国械注准20153130869 | 金属锁定型接骨板 |  | 纯钛 | 该产品由符合GB4234标准规定的00Cr18Ni14Mo3不锈钢或符合GB/T 13810标准规定的TC4钛合金或TA2、TA3纯钛材料制成，纯钛、钛合金产品表面可经阳极氧化处理，非灭菌包装。 | 该产品适用于四肢骨折内固定。 | C0311060800200804755 | 03-骨科材料 | 11-接骨板 | 06-桡骨接骨板 | 080-固定板 | 02-纯钛 | 008-锁定加压/近端/非灭菌 | 招标范围内-中选 | 1163 | 1004 | 159
21d7752c-91ea-11eb-8996-40f2e9990f5b | 常州华森医疗器械股份有限公司 | 常州华森医疗器械股份有限公司 | a2efb3bb982211ecb3f890e2ba8d9d30 | 金属接骨板 | 普通接骨板 | 通用接骨板 | 纯钛 | 非灭菌 |  | 72b9acd3-6ccf-11ea-948d-fa163e0a8baf | 国械注准20153130354 | 金属接骨板 |  | 纯钛 | 该产品结构为直型，产品采用符合GB/T13810规定的纯钛材料及GB4234规定的不锈钢材料制造，表面无着色，灭菌和非灭菌两种包装。 | 与接骨螺钉配合使用。用于四肢骨折、锁骨骨折、骨盆骨折内固定。 | C0311150800200206410 | 03-骨科材料 | 11-接骨板 | 15-通用接骨板 | 080-固定板 | 02-纯钛 | 002-普通/直形/非灭菌 | 招标范围内-中选 | 840 | 697 | 143
da4c756e-4818-11ec-bbcb-44a84212d119 | 常州奥斯迈医疗器械有限公司 | 常州奥斯迈医疗器械有限公司 | a2efb965982211ecb3f890e2ba8d9d30 | 带锁髓内钉-髓腔钉 | 髓内钉 | 股骨髓内钉 | 钛合金 | 非灭菌 |  | 6044F6DA-4CBB-4C8A-A59D-3BD32E69C3AB | 国械注准20163462400 | 带锁髓内钉 |  | 钛合金 | 该产品由股骨髓内钉、胫骨髓内钉、伽玛型髓内钉、肱骨髓内钉组成。由符合GB 4234标准规定的00Cr18Ni14Mo3不锈钢或由符合GB/T 13810标准规定的TC4钛合金材料制成。钛合金产品表面可经阳极氧化处理。灭菌和非灭菌包装。 | 适用于肱骨、胫骨、股骨骨干骨折内固定，以及股骨颈部、粗隆部、髁上、髁间骨折或合并骨干骨折内固定。 | C0313050860300204223 | 03-骨科材料 | 13-髓内钉 | 05-股骨髓内钉 | 086-髓内钉 | 03-钛合金 | 002-近端/顺行/非灭菌 | 招标范围内-中选 | 1008 | 811 | 197
c1625d32-483e-11ec-bbcb-44a84212d119 | 浙江德康医疗器械有限公司 | 浙江德康医疗器械有限公司 | a2efba32982211ecb3f890e2ba8d9d30 | 锁定接骨板系统-接骨板 | 锁定加压接骨板（含万向） | 手部接骨板 | 纯钛 | 非灭菌 |  | 00148a22-1338-11eb-bf70-fa163e0a8baf | 国械注准20203130692 | 锁定接骨板系统 |  |  | 该产品由接骨螺钉和接骨板组成。接骨螺钉由符合GB/T 13810 标准要求的TC4钛合金材料制成，接骨板由GB/T 13810标准要求的TA3G纯钛材料制成。产品表面经着色阳极氧化，非灭菌包装。 | 该产品适用于骨科手术时四肢、锁骨、骨盆骨折内固定。 | C0311070800202604880 | 03-骨科材料 | 11-接骨板 | 07-手部接骨板 | 080-固定板 | 02-纯钛 | 026-锁定加压/指骨干部/非灭菌 | 招标范围内-中选 | 436 | 435 | 1
4d69831c-48fd-11ec-bbcb-44a84212d119 | 浙江广慈医疗器械有限公司 | 浙江广慈医疗器械有限公司 | a2efdf2c982211ecb3f890e2ba8d9d30 | 金属接骨板（解剖型） | 普通接骨板 | 骨盆接骨板 | 纯钛 | 非灭菌 |  | 152b61dd-129b-11ec-b658-0050568f9c84 | 国械注准20173130201 | 金属接骨板（解剖型） | 国械注准20173460201 |  | 该产品为解剖型接骨板，采用符合GB/T 13810标准规定的纯钛材料制成。纯钛表面无着色。非灭菌包装。 | 该产品适用于四肢骨折的内固定。 | C0311080800200402615 | 03-骨科材料 | 11-接骨板 | 08-骨盆接骨板 | 080-固定板 | 02-纯钛 | 004-普通/弧形/非灭菌 | 招标范围内-中选 | 775 | 595 | 180
c5ae2ca3-4cc7-11ec-bbcb-44a84212d119 | 常州市康宇医疗器械有限公司 | 常州市康宇医疗器械有限公司 | a2eff756982211ecb3f890e2ba8d9d30 | 金属交锁髓内钉-交锁螺钉 | 锁定螺钉 |  | 钛合金 | 非灭菌 |  | 4f60ec68-629a-11ea-86a9-fa163e0a8baf | 国械注准20203130051 | 金属交锁髓内钉 |  | 钛合金 | 该产品由髓腔钉、近端塞、交锁螺钉、封帽和拉力螺钉组成，由符合GB/T13810规定的TC4钛合金材料制成，表面可经微弧阳极氧化处理，非灭菌包装 | 该产品适用于肱骨、胫骨、股骨骨干骨折内固定，以及股骨颈部、粗隆部、髁上、髁间骨折或合并骨干骨折内固定。即四肢长骨骨折远近端髓腔内固定，以实现骨折的连接和固定 | C0313110860300600056 | 03-骨科材料 | 13-髓内钉 | 11-髓内钉配件 | 086-髓内钉 | 03-钛合金 | 006-锁定螺钉/非灭菌 | 招标范围内-中选 | 30 | 30
b2e0497c-4b3e-11ec-bbcb-44a84212d119 | 山东航维骨科医疗器械股份有限公司 | 山东航维骨科医疗器械股份有限公司 | a2f00157982211ecb3f890e2ba8d9d30 | 万向锁定金属接骨板系统-接骨板 | 锁定加压接骨板（含万向） | 肱骨接骨板 | 纯钛 | 非灭菌 |  | 0ffcfc37-986a-11ec-b3f8-90e2ba8d9d30 | 国械注准20173130523 | 万向锁定金属接骨板系统 | 国械注准20173460523 | 纯钛 | 该产品由接骨板、接骨螺钉组成。接骨板由符合GB/T13810标准规定的纯钛材料制成，接骨螺钉由符合GB/T13810标准规定的TC4钛合金材料制成。表面无着色。非灭菌包装。 | 适用于四肢、锁骨及骨盆骨折内固定。 | C0311040800200800156 | 03-骨科材料 | 11-接骨板 | 04-肱骨接骨板 | 080-固定板 | 02-纯钛 | 008-锁定加压/近端/非灭菌 | 招标范围内-中选 | 550 | 362 | 188
c16255f7-483e-11ec-bbcb-44a84212d119 | 常州亨杰医疗器械有限公司 | 常州亨杰医疗器械有限公司 | a2f004f2982211ecb3f890e2ba8d9d30 | 金属解剖型接骨板 | 锁定加压接骨板（含万向） | 股骨接骨板 | 纯钛 | 非灭菌 |  | 600e3f00-f6a4-11ec-9447-b4055d63f15c | 国械注准20173131053 | 金属解剖型接骨板 | 国械注准20173461053 | 纯钛 | 该产品材料为符合GB 4234.1标准中不锈钢，牌号为00Cr18Ni14Mo3及GB/T13810标准中的TA2纯钛。纯钛产品表面无着色，非灭菌包装。 | 适用于四肢长骨骺端，锁骨，盆骨及跟骨骨折内固定。 | C0311090800201207613 | 03-骨科材料 | 11-接骨板 | 09-股骨接骨板 | 080-固定板 | 02-纯钛 | 012-锁定加压/远端/非灭菌 | 招标范围内-中选 | 1019 | 869 | 150
c166655a-483e-11ec-bbcb-44a84212d119 | 博益宁（厦门）医疗器械有限公司 | 博益宁（厦门）医疗器械有限公司 | a2f03142982211ecb3f890e2ba8d9d30 | 金属空心接骨螺钉 | 中空（空心）螺钉（非锁定） |  | 钛合金 | 非灭菌 |  | 44c8aa84-87c5-11eb-ace3-fa163e311f19 | 国械注准20163131377 | 金属空心接骨螺钉 | 国械注准20163461377 |  | 该产品采用符合GB/T 13810规定的TC4钛合金材料制造，表面经着色阳极氧化处理或微弧阳极氧化处理，产品含非灭菌包装和灭菌包装。灭菌产品采用γ射线灭菌，灭菌有效期为5年。 | 该产品适用于四肢骨折内固定。 | C0312050790302302911 | 03-骨科材料 | 12-螺钉 | 05-空心钉 | 079-螺钉 | 03-钛合金 | 023-非埋头/非锁定/非灭菌/4＜直径≤7mm | 招标范围内-中选 | 159 | 159
21dad267-91ea-11eb-8996-40f2e9990f5b | 北京贝思达生物技术有限公司 | 北京贝思达生物技术有限公司 | a2f06443982211ecb3f890e2ba8d9d30 | 直型金属接骨板系统-直型金属接骨板 | 普通接骨板 | 通用接骨板 | 纯钛 | 非灭菌 |  | 51594fb3-9cbe-11eb-ac1c-fa163e311f19 | 国械注准20153131913 | 直型金属接骨板系统 |  | 纯钛 | 该产品由直型金属接骨板及配套金属接骨螺钉组成。金属接骨板材料采用符合GB4234标准规定的00Cr18Ni14Mo3不锈钢材料或符合GB/T13810标准规定的TA2、TA3纯钛材料制成；金属接骨螺钉材料采用符合GB4234标准规定的00Cr18Ni14Mo3不锈钢材料或符合GB/T13810标准规定的TC4钛合金材料制成。表面无着色。灭菌或非灭菌包装。 | 主要适用于四肢骨干及骨盆骨折内固定。 | C0311150800200200720 | 03-骨科材料 | 11-接骨板 | 15-通用接骨板 | 080-固定板 | 02-纯钛 | 002-普通/直形/非灭菌 | 招标范围内-中选 | 945 | 765 | 180
c16255f7-483e-11ec-bbcb-44a84212d119 | 常州亨杰医疗器械有限公司 | 常州亨杰医疗器械有限公司 | a2f09ccb982211ecb3f890e2ba8d9d30 | 金属直型接骨板 | 锁定加压接骨板（含万向） | 通用接骨板 | 纯钛 | 非灭菌 |  | 6baf86fc-f6a5-11ec-9447-b4055d63f15c | 国械注准20173131001 | 金属直型接骨板 | 国械注准20173461001 | 纯钛 | 该产品材料为符合GB 4234.1标准中的00Cr18Ni14Mo3不锈钢及GB/T13810标准中的TA2纯钛。纯钛产品可经微弧阳极氧化表面处理。非灭菌包装。 | 适用于四肢长骨骨干骨折内固定。 | C0311150800201207613 | 03-骨科材料 | 11-接骨板 | 15-通用接骨板 | 080-固定板 | 02-纯钛 | 012-锁定加压/直形/非灭菌 | 招标范围内-中选 | 981 | 831 | 150
4d557624-48fd-11ec-bbcb-44a84212d119 | 四川阿尔泰医疗器械有限公司 | 四川阿尔泰医疗器械有限公司 | a2f0a8c6982211ecb3f890e2ba8d9d30 | 金属锁定接骨板 | 锁定加压接骨板（含万向） | 胫骨接骨板 | 纯钛 | 非灭菌 |  | 4b4724cb-d441-11e9-953f-fa163e0a8baf | 国械注准20193130372 | 金属锁定接骨板 |  | 纯钛 | 该产品由符合GB/T 13810标准规定的TA3纯钛材料制成。产品表面或无着色，或经黑灰色阳极氧化处理或经着色阳极氧化处理。非灭菌包装。适用于四肢骨折内固定 | 适用于四肢骨折内固定 | C0311110800200809262 | 03-骨科材料 | 11-接骨板 | 11-胫骨接骨板 | 080-固定板 | 02-纯钛 | 008-锁定加压/近端/非灭菌 | 招标范围内-中选 | 701 | 506 | 195
b2dd7816-4b3e-11ec-bbcb-44a84212d119 | 江苏艾为康医疗器械科技有限公司 | 江苏艾为康医疗器械科技有限公司 | a2f0c5d7982211ecb3f890e2ba8d9d30 | 金属带锁髓内钉-锁钉 | 交锁钉 |  | 钛合金 | 非灭菌 |  | 653fa647-b83f-11eb-a006-0050568f9c84 | 国械注准20213130339 | 金属带锁髓内钉 |  | TC4 | 金属带锁髓内钉按应用部位分肱骨髓内钉、股骨髓内钉、 胫骨髓内钉。由髓内钉主钉、拉力螺钉、锁钉以及封帽组成。各组件均由符合GB/T 13810规定的钛合金（TC4）材料制造，产品表面可经着色阳极氧化处理，交付状态为非无菌。 | 该产品供骨科手术时肱骨、股骨、胫骨骨折髓内固定用。 | C0313110860300411092 | 03-骨科材料 | 13-髓内钉 | 11-髓内钉配件 | 086-髓内钉 | 03-钛合金 | 004-交锁钉/非灭菌 | 招标范围内-中选 | 150 | 150
21d9fb24-91ea-11eb-8996-40f2e9990f5b | 江苏金鹿集团医疗器械有限公司 | 江苏金鹿集团医疗器械有限公司 | a2f10cf8982211ecb3f890e2ba8d9d30 | 金属股骨颈固定钉 | 中空（空心）螺钉（非锁定） |  | 不锈钢 | 非灭菌 |  | 3f1bab5a-e53a-11ec-9447-b4055d63f15c | 国械注准20173134125 | 金属股骨颈固定钉 | 国械注准20173464125 | 不锈钢 | 该产品由加压空心钉、双头加压空心螺钉、尾部折断钉组成，由符合GB/T 13810标准要求的TC4钛合金材料或符合GB4234.1标准要求的00Cr18Ni14Mo3不锈钢材料制成。带有反切割螺纹和较深的松质骨螺纹。钛合金产品表面无着色或经微弧阳极氧化处理，非灭菌包装。 | 该产品适用于股骨颈骨折内固定。 | C0312050790102411093 | 03-骨科材料 | 12-螺钉 | 05-空心钉 | 079-螺钉 | 01-不锈钢 | 024-非埋头/非锁定/非灭菌/直径＞7mm以上 | 招标范围内-中选 | 127 | 127
4d68c873-48fd-11ec-bbcb-44a84212d119 | 苏州市康力骨科器械有限公司 | 苏州市康力骨科器械有限公司 | a2f16f1d982211ecb3f890e2ba8d9d30 | 带锁髓内钉-股骨 | 髓内钉 | 股骨髓内钉 | 钛合金 | 非灭菌 |  | 1C3DCC6A-CDEB-4276-A26E-9861B5482A8D | 国械注准20173460115 | 带锁髓内钉 |  | 钛合金 | 该产品包括髓内钉、锁钉、封帽。由符合GB4234标准规定的00Cr18Ni14Mo3不锈钢材料或符合GB/T13810标准规定的TC4钛合金材料制成。钛合金产品表面可采用阳极氧化处理。无菌和非无菌两种交付状态，无菌状态交付的产品经γ射线辐照灭菌，灭菌有效期5年。 | 该产品用于股骨干骨折、股骨颈骨折、股骨粗隆间骨折或合并股骨干骨折、股骨髁上骨折、股骨髁间骨折或合并股骨干骨折、胫骨干骨折、肱骨干骨折、尺桡骨骨折内固定。 | C0313100860300807276 | 03-骨科材料 | 13-髓内钉 | 10-其他髓内钉 | 086-髓内钉 | 03-钛合金 | 008-交锁/弯形/非灭菌 | 招标范围内-中选 | 426 | 238 | 188
4d68c873-48fd-11ec-bbcb-44a84212d119 | 苏州市康力骨科器械有限公司 | 苏州市康力骨科器械有限公司 | a2f16f1d982211ecb3f890e2ba8d9d30_2 | 带锁髓内钉-胫骨 | 髓内钉 | 胫骨髓内钉 | 钛合金 | 非灭菌 |  | 1C3DCC6A-CDEB-4276-A26E-9861B5482A8D | 国械注准20173460115 | 带锁髓内钉 |  | 钛合金 | 该产品包括髓内钉、锁钉、封帽。由符合GB4234标准规定的00Cr18Ni14Mo3不锈钢材料或符合GB/T13810标准规定的TC4钛合金材料制成。钛合金产品表面可采用阳极氧化处理。无菌和非无菌两种交付状态，无菌状态交付的产品经γ射线辐照灭菌，灭菌有效期5年。 | 该产品用于股骨干骨折、股骨颈骨折、股骨粗隆间骨折或合并股骨干骨折、股骨髁上骨折、股骨髁间骨折或合并股骨干骨折、胫骨干骨折、肱骨干骨折、尺桡骨骨折内固定。 | C0313100860300807276 | 03-骨科材料 | 13-髓内钉 | 10-其他髓内钉 | 086-髓内钉 | 03-钛合金 | 008-交锁/弯形/非灭菌 | 招标范围内-中选 | 348 | 160 | 188
4d68c873-48fd-11ec-bbcb-44a84212d119 | 苏州市康力骨科器械有限公司 | 苏州市康力骨科器械有限公司 | a2f16f1d982211ecb3f890e2ba8d9d30_3 | 带锁髓内钉-肱骨 | 髓内钉 | 肱骨髓内钉 | 钛合金 | 非灭菌 |  | 1C3DCC6A-CDEB-4276-A26E-9861B5482A8D | 国械注准20173460115 | 带锁髓内钉 |  | 钛合金 | 该产品包括髓内钉、锁钉、封帽。由符合GB4234标准规定的00Cr18Ni14Mo3不锈钢材料或符合GB/T13810标准规定的TC4钛合金材料制成。钛合金产品表面可采用阳极氧化处理。无菌和非无菌两种交付状态，无菌状态交付的产品经γ射线辐照灭菌，灭菌有效期5年。 | 该产品用于股骨干骨折、股骨颈骨折、股骨粗隆间骨折或合并股骨干骨折、股骨髁上骨折、股骨髁间骨折或合并股骨干骨折、胫骨干骨折、肱骨干骨折、尺桡骨骨折内固定。 | C0313100860300807276 | 03-骨科材料 | 13-髓内钉 | 10-其他髓内钉 | 086-髓内钉 | 03-钛合金 | 008-交锁/弯形/非灭菌 | 招标范围内-中选 | 287 | 99 | 188
4d68c873-48fd-11ec-bbcb-44a84212d119 | 苏州市康力骨科器械有限公司 | 苏州市康力骨科器械有限公司 | a2f16f1d982211ecb3f890e2ba8d9d30_4 | 带锁髓内钉-股骨 | 拉力钉 |  | 钛合金 | 非灭菌 |  | 1C3DCC6A-CDEB-4276-A26E-9861B5482A8D | 国械注准20173460115 | 带锁髓内钉 |  | 钛合金 | 该产品包括髓内钉、锁钉、封帽。由符合GB4234标准规定的00Cr18Ni14Mo3不锈钢材料或符合GB/T13810标准规定的TC4钛合金材料制成。钛合金产品表面可采用阳极氧化处理。无菌和非无菌两种交付状态，无菌状态交付的产品经γ射线辐照灭菌，灭菌有效期5年。 | 该产品用于股骨干骨折、股骨颈骨折、股骨粗隆间骨折或合并股骨干骨折、股骨髁上骨折、股骨髁间骨折或合并股骨干骨折、胫骨干骨折、肱骨干骨折、尺桡骨骨折内固定。 | C0313100860300807276 | 03-骨科材料 | 13-髓内钉 | 10-其他髓内钉 | 086-髓内钉 | 03-钛合金 | 008-交锁/弯形/非灭菌 | 招标范围内-中选 | 50 | 50
4d68c873-48fd-11ec-bbcb-44a84212d119 | 苏州市康力骨科器械有限公司 | 苏州市康力骨科器械有限公司 | a2f16f1d982211ecb3f890e2ba8d9d30_5 | 带锁髓内钉-股骨 | 尾帽 |  | 钛合金 | 非灭菌 |  | 1C3DCC6A-CDEB-4276-A26E-9861B5482A8D | 国械注准20173460115 | 带锁髓内钉 |  | 钛合金 | 该产品包括髓内钉、锁钉、封帽。由符合GB4234标准规定的00Cr18Ni14Mo3不锈钢材料或符合GB/T13810标准规定的TC4钛合金材料制成。钛合金产品表面可采用阳极氧化处理。无菌和非无菌两种交付状态，无菌状态交付的产品经γ射线辐照灭菌，灭菌有效期5年。 | 该产品用于股骨干骨折、股骨颈骨折、股骨粗隆间骨折或合并股骨干骨折、股骨髁上骨折、股骨髁间骨折或合并股骨干骨折、胫骨干骨折、肱骨干骨折、尺桡骨骨折内固定。 | C0313100860300807276 | 03-骨科材料 | 13-髓内钉 | 10-其他髓内钉 | 086-髓内钉 | 03-钛合金 | 008-交锁/弯形/非灭菌 | 招标范围内-中选 | 10 | 10
4d69831c-48fd-11ec-bbcb-44a84212d119 | 浙江广慈医疗器械有限公司 | 浙江广慈医疗器械有限公司 | a2f1837f982211ecb3f890e2ba8d9d30 | 金属锁定接骨板钉系统 | 锁定加压接骨板（含万向） | 骨盆接骨板 | 纯钛 | 非灭菌 |  | 4b8a1e78-65b7-11ea-aa91-fa163e0a8baf | 国械注准20143132306 | 金属锁定接骨板钉系统 |  |  | 该产品由锁定接骨板、锁定螺钉、封孔螺丝组成。锁定接骨板包括直型接骨板和异型接骨板。锁定螺钉包括锥螺纹锁定螺钉、普通螺纹锁定螺钉和万向锁定螺钉，万向锁定螺钉由万向锁定螺钉和锁定帽组成。锁定螺钉杆部包括实心和空心两种型式。锁定接骨板由符合GB/T13810标准规定的TA3G或TA4G纯钛材料制成，锁定螺钉、封孔螺丝、锁定帽、压紧螺丝、镶套由符合GB/T13810标准规定的TC4钛合金材料制成。TA3G和钛合金产品表面有着色阳极氧化和非阳极氧化处理两种。非灭菌包装 | 该产品适用于四肢骨折的内固定。 | C0311080800201202615 | 03-骨科材料 | 11-接骨板 | 08-骨盆接骨板 | 080-固定板 | 02-纯钛 | 012-锁定加压/弧形/非灭菌 | 招标范围内-中选 | 1248 | 1068 | 180
c5b96083-4cc7-11ec-bbcb-44a84212d119 | 迪恩医疗科技有限公司 | 迪恩医疗科技有限公司 | a2f188aa982211ecb3f890e2ba8d9d30 | 金属接骨螺钉 | 普通接骨螺钉 | 皮质骨螺钉 | 钛合金 | 非灭菌 | 单独和成套均可 | 65d5f17e-6917-11ec-bee9-0050568f9c84 | 国械注准20163132168 | 金属接骨螺钉 | 国械注准20163462168 | 钛合金 | 该产品采用符合GB4234.1标准规定的00Cr18Ni14Mo3不锈钢或符合GB/T13810标准规定的TC4钛合金材料制成，钛合金产品表面可经微弧阳极氧化或着色阳极氧化处理，非灭菌包装。 | 与本企业生产的金属接骨板配合使用，适用于骨科手术时做骨折内固定使用。 | C0312030790300507890 | 03-骨科材料 | 12-螺钉 | 03-皮质骨螺钉 | 079-螺钉 | 03-钛合金 | 005-非灭菌/2.7＜直径≤4mm | 招标范围内-中选 | 26 | 26
b2dac2f2-4b3e-11ec-bbcb-44a84212d119 | 江苏荷普医疗科技股份有限公司 | 江苏荷普医疗科技股份有限公司 | a2f19f8a982211ecb3f890e2ba8d9d30 | 金属锁定接骨螺钉 | 锁定螺钉 |  | 钛合金 | 非灭菌 |  | 73a9fba2-a47d-11ea-9ac3-fa163e0a8baf | 国械注准20143132320 | 金属锁定接骨螺钉 |  | 钛合金 | 该产品由符合GB 4234标准要求的00Cr18Ni14Mo3不锈钢材料或符合GB/T13810标准要求的TC4钛合金材料制成，灭菌包装和非灭菌包装。 | 该产品供骨科手术时作骨折内固定使用。 | C0312020790300500113 | 03-骨科材料 | 12-螺钉 | 02-普通锁定螺钉 | 079-螺钉 | 03-钛合金 | 005-非灭菌/2.7＜直径≤4mm | 招标范围内-中选 | 80 | 80
da4c9753-4818-11ec-bbcb-44a84212d119 | 山东康盛医疗器械股份有限公司 | 山东康盛医疗器械股份有限公司 | a2f1a07a982211ecb3f890e2ba8d9d30 | 金属锁定接骨板 | 锁定加压接骨板（含万向） | 手部接骨板 | 纯钛 | 灭菌 |  | 0c27e55a-d0c8-11ec-a4e1-90e2ba8d9d30 | 国械注准20173134215 | 金属锁定接骨板 | 国械注准20173464215 | 纯钛 | 金属锁定接骨板采用GB/T13810中规定的TA3纯钛材料制造。表面分为无着色和着色阳极氧化二种处理方式。非灭菌包装和灭菌包装。灭菌产品采用辐照剂量为25kGy~38kGy的γ射线辐照灭菌，灭菌有效期为5年。与金属锁定接骨螺钉产品配合使用。 | 产品与接骨螺钉配合使用,适用于四肢骨折内固定。 | C0311070800202510667 | 03-骨科材料 | 11-接骨板 | 07-手部接骨板 | 080-固定板 | 02-纯钛 | 025-锁定加压/指骨干部/灭菌 | 招标范围内-中选 | 382 | 186 | 196
e87f2ad9-4c1f-11ec-bbcb-44a84212d119 | 重庆富沃思医疗器械有限公司 | 重庆富沃思医疗器械有限公司 | a2f1d77f982211ecb3f890e2ba8d9d30 | 金属带锁髓内钉-封帽 | 尾帽 |  | 钛合金 | 非灭菌 |  | 4d6932c3-9ef9-11ea-9ac3-fa163e0a8baf | 国械注准20193131015 | 金属带锁髓内钉 |  | 钛合金 | 该产品采用符合GB/T13810标准规定的TC4钛合金材料制成，由髓内钉、锁钉、拉力钉、封帽组成。产品表面经着色阳极氧化处理。非灭菌包装。 | 适用于股骨干骨折、股骨近端和干端骨折、胫骨干骨折、脑骨干骨折、腓骨干骨折、尺骨干骨折、烧骨干骨折内固定。 | C0313110860300210074 | 03-骨科材料 | 13-髓内钉 | 11-髓内钉配件 | 086-髓内钉 | 03-钛合金 | 002-尾帽/非灭菌 | 招标范围内-中选 | 10 | 10
b2cb323d-4b3e-11ec-bbcb-44a84212d119 | 江苏安格尔医疗器械有限公司 | 江苏安格尔医疗器械有限公司 | a2f1e0b0982211ecb3f890e2ba8d9d30 | 金属解剖型接骨板 | 普通接骨板 | 胫骨接骨板 | 纯钛 | 非灭菌 |  | 3decfbfe-7aed-11eb-ad29-fa163e311f19 | 国械注准20163130347 | 金属解剖型接骨板 |  | 纯钛 | 该产品材料为符合GB4234.1标准中的00Cr18Ni14Mo3不锈钢或符合GB/T13810标准中的TA3G纯钛。纯钛材料产品表面无着色或经黑灰色阳极氧化处理。非灭菌包装。 | 适用于骨科手术时四肢干骺端、锁骨、骨盆及髌骨骨折内固定 | C0311110800200206140 | 03-骨科材料 | 11-接骨板 | 11-胫骨接骨板 | 080-固定板 | 02-纯钛 | 002-普通/近端/非灭菌 | 招标范围内-中选 | 742 | 594 | 148
a6ce8184-b4c0-11eb-a177-00163e063b6a | 北京理贝尔生物工程研究所有限公司 | 北京理贝尔生物工程研究所有限公司 | a2f22edd982211ecb3f890e2ba8d9d30 | 锁定接骨板 | 锁定加压接骨板（含万向） | 股骨接骨板 | 纯钛 | 非灭菌 |  | 46549046-1d85-11eb-bf70-fa163e0a8baf | 国械注准20163130343 | 锁定接骨板 |  | 纯钛 | 该产品结构分为解剖型、直型和角度型。采用符合GB/T 13810标准规定的TC4钛合金材料、纯钛（TA2、和TA3)材料制成。部分钛合金和纯钛材料产品表面经阳极氧化处理，非灭菌包装。 | 该产品与同一系统螺钉配合，适用于四肢骨折内固定。 | C0311090800201201348 | 03-骨科材料 | 11-接骨板 | 09-股骨接骨板 | 080-固定板 | 02-纯钛 | 012-锁定加压/远端/非灭菌 | 招标范围内-中选 | 730 | 530 | 200
21d9fb24-91ea-11eb-8996-40f2e9990f5b | 江苏金鹿集团医疗器械有限公司 | 江苏金鹿集团医疗器械有限公司 | a2f230ef982211ecb3f890e2ba8d9d30 | 锁定型接骨板-接骨板 | 锁定加压接骨板（含万向） | 通用接骨板 | 钛合金 | 非灭菌 |  | 44faa387-9ba3-11e9-b4ed-fa163e0a8baf | 国械注准20163461499 | 锁定型接骨板 |  | 纯钛 | 接骨板由符合GB/T13810标准规定的TA3纯钛材料制成，万向螺纹孔的万向球由符合GB/T13810标准规定的TA4钛合金材料制成。表面无着色。非灭菌包装。 | 与该企业同一系统接骨螺钉配合，适用于四肢骨折内固定。 | C0311150800302211093 | 03-骨科材料 | 11-接骨板 | 15-通用接骨板 | 080-固定板 | 03-钛合金 | 022-万向锁定加压/直形/非灭菌 | 招标范围内-中选 | 1168 | 968 | 200
c1625d32-483e-11ec-bbcb-44a84212d119 | 浙江德康医疗器械有限公司 | 浙江德康医疗器械有限公司 | a2f23597982211ecb3f890e2ba8d9d30 | 手腕锁定接骨板系统-尺桡骨管型锁定板 | 锁定加压接骨板（含万向） | 尺骨接骨板 | 纯钛 | 非灭菌 |  | 55f5d72d-9cb2-11e9-b4ed-fa163e0a8baf | 国械注准20193130412 | 手腕锁定接骨板系统 |  | 纯钛 | 该系统是由手腕接骨螺钉和手腕锁定接骨板(包括手腕锁定板以及手腕万向板)组成。其中手腕接骨螺钉是由TC4钛合金材料制造，符合GB/T13810标准。手腕锁定接骨板是由TA3G纯钛材料制造，符合GB/T13810标准。产品表面经着色阳极氧化，交付状态为灭菌状态或非灭菌状态。 | 适用于手腕部骨折内固定。 | C0311050800201004880 | 03-骨科材料 | 11-接骨板 | 05-尺骨接骨板 | 080-固定板 | 02-纯钛 | 010-锁定加压/干部/非灭菌 | 招标范围内-中选 | 500 | 499 | 1
21d76454-91ea-11eb-8996-40f2e9990f5b | 山东威高骨科材料股份有限公司 | 山东威高骨科材料股份有限公司 | a2f237ba982211ecb3f890e2ba8d9d30 | 带锁髓内钉-股骨带锁髓内钉 | 髓内钉 | 股骨髓内钉 | 钛合金 | 非灭菌 |  | 3F1CA85A-65DE-4942-B3CA-3CD01E6F38AE | 国械注准20163461478 | 带锁髓内钉 |  | 钛合金 | 该产品由髓内钉、骨螺钉（锁钉）、拉力螺钉（锁钉）以及封冒组成。该产品由符合GB/T 13810标准规定的TC4钛合金材料制成。表面可经阳极氧化处理。非灭菌包装。 | 适用于股骨干骨折、胫骨干骨折、股骨颈骨折、股骨粗隆间骨折或合并股骨干骨折、股骨髁上骨折、股骨髁间骨折或合并股骨干骨折内固定。 | C0313050860300209122 | 03-骨科材料 | 13-髓内钉 | 05-股骨髓内钉 | 086-髓内钉 | 03-钛合金 | 002-近端/顺行/非灭菌 | 招标范围内-中选 | 199 | 180 | 19
c16630b0-483e-11ec-bbcb-44a84212d119 | 江苏双羊医疗器械有限公司 | 江苏双羊医疗器械有限公司 | a2f24d71982211ecb3f890e2ba8d9d30 | 肋骨板系统-肋骨板 | 锁定加压接骨板（含万向） | 肋骨接骨板 | 纯钛 | 非灭菌 |  | 61df878d-2ade-11eb-ac2d-fa163e0a8baf | 国械注准20203130822 | 肋骨板系统 |  | 纯钛 | 肋骨板系统的产品由肋骨板和肋骨螺钉组成。肋骨板采用符合GB/T13810-2017规定的TA2G或TA3G纯钛材料制造，肋骨螺钉采用符合GB/T13810-2017规定的TC4材料制造。产品表面状态为本色状态、微弧阳极氧化状态或着色阳极氧化状态，非无菌包装。 | 肋骨板系统适用于肋骨内固定。 | C0311020800200405214 | 03-骨科材料 | 11-接骨板 | 02-肋骨接骨板 | 080-固定板 | 02-纯钛 | 004-锁定加压/非灭菌 | 招标范围内-中选 | 1058 | 860 | 198
b2e07532-4b3e-11ec-bbcb-44a84212d119 | 浙江科惠医疗器械股份有限公司 | 浙江科惠医疗器械股份有限公司 | a2f25af5982211ecb3f890e2ba8d9d30 | 金属锁定接骨板 | 锁定加压接骨板（含万向） | 胫骨接骨板 | 纯钛 | 非灭菌 |  | 5f90a61c-671d-11ea-aa91-fa163e0a8baf | 国械注准20153130877 | 金属锁定接骨板 |  | 纯钛 | 接骨板采用符合GB/T 13810标准规定的TA3纯钛材料制成，卡环采用符合GB/T 13810标准规定的TA4钛合金材料、卡销采用符合GB/T13810标准规定的TA3纯钛材料制成。产品表面有经阳极氧化处理和未经阳极氧化处理两种状态，阳极氧化类型为微弧阳极氧化和着色阳极氧化。灭菌和非灭菌包装，灭菌有效期为4年。 | 该产品适用于年龄18～77岁的创伤骨折患者的上下肢及其带骨骨折断端连接内固定，其中DHS适用于股骨中上段骨干骨折连接内固定。 | C0311110800200806083 | 03-骨科材料 | 11-接骨板 | 11-胫骨接骨板 | 080-固定板 | 02-纯钛 | 008-锁定加压/近端/非灭菌 | 招标范围内-中选 | 1087 | 920 | 167
4d6a9c6c-48fd-11ec-bbcb-44a84212d119 | 江苏百易得医疗科技有限公司 | 江苏百易得医疗科技有限公司 | a2f275d1982211ecb3f890e2ba8d9d30 | 交锁髓内钉-髓内钉 | 髓内钉 | 股骨髓内钉 | 钛合金 | 非灭菌 |  | 2a02d86a36c24a789dbac2b42588f36a | 国械注准20193131529 | 交锁髓内钉 |  | 钛合金 | 该产品采用符合GB/T13810规定的TC4钛合金材料制造，由髓内钉、锁钉、拉力钉、封帽组成。产品表面经着色阳极氧化或黑灰色阳极氧化处理。非灭菌包装或辐照灭菌包装，灭菌有效期5年。 | 适用于股骨、胫骨、肱骨骨折内固定。 | C0313050860300601797 | 03-骨科材料 | 13-髓内钉 | 05-股骨髓内钉 | 086-髓内钉 | 03-钛合金 | 006-干部/顺行/非灭菌 | 招标范围内-中选 | 449 | 350 | 99
21d76454-91ea-11eb-8996-40f2e9990f5b | 山东威高骨科材料股份有限公司 | 山东威高骨科材料股份有限公司 | a2f289f3982211ecb3f890e2ba8d9d30 | 万向金属锁定接骨板系统-锁定螺钉 | 锁定螺钉 |  | 钛合金 | 非灭菌 |  | 6b347414-c544-11e9-953f-fa163e0a8baf | 国械注准20183130142 | 万向金属锁定接骨板系统 | 国械注准20183460142 | TC20 | 该产品由符合GB/T13810标准要求的TC20钛合金材料制成，由锁定板、锁定螺钉、填塞钉组成。产品表面经黑灰色阳极氧化或着色阳极氧化。辐照灭菌和非灭菌包装，无菌有效期4年 | 该产品适用于不稳定性骨折、骨不连、骨折不愈合、延迟愈合、多发性骨折、截骨术的四肢骨折内固定。 | C0312010790300509122 | 03-骨科材料 | 12-螺钉 | 01-万向锁定螺钉 | 079-螺钉 | 03-钛合金 | 005-非灭菌/2.7＜直径≤4mm | 招标范围内-中选 | 25 | 25
4d6a9c6c-48fd-11ec-bbcb-44a84212d119 | 江苏百易得医疗科技有限公司 | 江苏百易得医疗科技有限公司 | a2f2930c982211ecb3f890e2ba8d9d30 | 金属股骨颈固定钉 | 拉力钉 |  | 钛合金 | 非灭菌 |  | 40947497-5bbf-11ec-921a-0050568f9c84 | 国械注准20163131792 | 金属股骨颈固定钉 | 国械注准20163461792 | 钛合金 | 该产品采用符合GB/T 13810标准规定的TC4钛合金材料制成。产品表面经着色阳极氧化处理或无着色。含灭菌包装和非灭菌包装。灭菌有效期为5年。 | 适用于股骨颈骨折内固定。 | C0305010790300201797 | 03-骨科材料 | 05-拉力钉 | 01-空心拉力螺钉 | 079-螺钉 | 03-钛合金 | 002-非灭菌 | 招标范围内-中选 | 1116 | 1116
b2e0497c-4b3e-11ec-bbcb-44a84212d119 | 山东航维骨科医疗器械股份有限公司 | 山东航维骨科医疗器械股份有限公司 | a2f2956c982211ecb3f890e2ba8d9d30 | 万向锁定金属接骨板系统-接骨板 | 锁定加压接骨板（含万向） | 股骨接骨板 | 纯钛 | 非灭菌 |  | 0ffcfc37-986a-11ec-b3f8-90e2ba8d9d30 | 国械注准20173130523 | 万向锁定金属接骨板系统 | 国械注准20173460523 | 纯钛 | 该产品由接骨板、接骨螺钉组成。接骨板由符合GB/T13810标准规定的纯钛材料制成，接骨螺钉由符合GB/T13810标准规定的TC4钛合金材料制成。表面无着色。非灭菌包装。 | 适用于四肢、锁骨及骨盆骨折内固定。 | C0311090800201400156 | 03-骨科材料 | 11-接骨板 | 09-股骨接骨板 | 080-固定板 | 02-纯钛 | 014-万向锁定加压/近端/非灭菌 | 招标范围内-中选 | 576 | 388 | 188
c15778d0-483e-11ec-bbcb-44a84212d119 | 常州健力邦德医疗器械有限公司 | 常州健力邦德医疗器械有限公司 | a2f34808982211ecb3f890e2ba8d9d30 | 带锁髓内钉 | 髓内钉 | 股骨髓内钉 | 钛合金 | 非灭菌 |  | 56b2b7c4-c4a7-11ea-8d16-fa163e0a8baf | 国械注准20153131389 | 带锁髓内钉 |  | 钛合金 | 该产品由主钉、锁钉及螺钉、封帽及螺帽组成，采用符合GB4234.1的00Cr18Ni14Mo3不锈钢或符合GB/T 13810的TC4钛合金材料制造，表面为本色状态或阳极氧化状态，非灭菌包装。 | 该产品适用于股骨粗隆部位骨折或合并股骨干骨折、股骨干骨折、股骨髁上骨折、胫骨干骨折内固定。 | C0313050860300600808 | 03-骨科材料 | 13-髓内钉 | 05-股骨髓内钉 | 086-髓内钉 | 03-钛合金 | 006-干部/顺行/非灭菌 | 招标范围内-中选 | 450 | 400 | 50
e87f2ad9-4c1f-11ec-bbcb-44a84212d119 | 重庆富沃思医疗器械有限公司 | 重庆富沃思医疗器械有限公司 | a2f35b5f982211ecb3f890e2ba8d9d30 | 空心接骨螺钉 | 中空（空心）螺钉（非锁定） |  | 钛合金 | 非灭菌 |  | 372572fb-9efe-11ea-9ac3-fa163e0a8baf | 国械注准20193131020 | 空心接骨螺钉 |  | 钛合金 | 该产品采用符合GB/T13810标准规定的TC4钛合金材料制成。产品表面经着色阳极氧化处理。非灭菌包装。 | 产品单独使用，适用于四肢骨折内固定（股骨颈、锁骨、盆骨骨折除外）。 | C0312050790302210074 | 03-骨科材料 | 12-螺钉 | 05-空心钉 | 079-螺钉 | 03-钛合金 | 022-非埋头/非锁定/非灭菌/直径≤4mm以下 | 招标范围内-中选 | 159 | 159
c1663616-483e-11ec-bbcb-44a84212d119 | 天津市金兴达实业有限公司 | 天津市金兴达实业有限公司 | a2f35da4982211ecb3f890e2ba8d9d30 | 金属锁定型接骨板 | 锁定加压接骨板（含万向） | 手部接骨板 | 纯钛 | 非灭菌 |  | 11cecd2d-c0ee-11ea-8d16-fa163e0a8baf | 国械注准20153130869 | 金属锁定型接骨板 |  | 纯钛 | 该产品由符合GB4234标准规定的00Cr18Ni14Mo3不锈钢或符合GB/T 13810标准规定的TC4钛合金或TA2、TA3纯钛材料制成，纯钛、钛合金产品表面可经阳极氧化处理，非灭菌包装。 | 该产品适用于四肢骨折内固定。 | C0311070800202004755 | 03-骨科材料 | 11-接骨板 | 07-手部接骨板 | 080-固定板 | 02-纯钛 | 020-锁定加压/掌骨干部/非灭菌 | 招标范围内-中选 | 1144 | 985 | 159
c15e8a32-483e-11ec-bbcb-44a84212d119 | 常州市康辉医疗器械有限公司 | 常州市康辉医疗器械有限公司 | a2f38790982211ecb3f890e2ba8d9d30 | 动力加压螺钉 | 中空（空心）螺钉（非锁定） |  | 钛合金 | 非灭菌 |  | 29ef00e4-0eeb-11ec-b658-0050568f9c84 | 国械注准20163132128 | 动力加压螺钉 |  | 钛合金 | 该产品分为五种型式，DJY-Ⅰ型由动力螺钉、加压螺钉和螺套组成；DJY-Ⅱ型由空心钉和垫圈组成；DJY-Ⅲ型，DJY-Ⅳ型和为DJY-V型为加压螺钉。采用符合GB/T13810标准规定的TC4钛合金制成，产品表面经阳极氧化处理。灭菌和非灭菌两种包装。灭菌产品采用r射线辐照灭菌。 | 适用于股骨颈骨折、股骨髁骨折、胫骨平台骨折和其它部位的骨折内固定。 | C0312050790302300059 | 03-骨科材料 | 12-螺钉 | 05-空心钉 | 079-螺钉 | 03-钛合金 | 023-非埋头/非锁定/非灭菌/4＜直径≤7mm | 招标范围内-中选 | 159 | 159
b2dac2f2-4b3e-11ec-bbcb-44a84212d119 | 江苏荷普医疗科技股份有限公司 | 江苏荷普医疗科技股份有限公司 | a2f3b547982211ecb3f890e2ba8d9d30 | 金属接骨螺钉 | 普通接骨螺钉 | 皮质骨螺钉 | 钛合金 | 非灭菌 | 单独和成套均可 | 72fb341a-5680-11ed-9447-b4055d63f15c | 国械注准20173130996 | 金属接骨螺钉 | 国械注准20173460996 | 钛合金 | 该产品采用GB4234.1标准要求的00Cr18Ni14Mo3不锈钢和GB/T13810标准要求的TC4钛合金材料制成。产品含灭菌包装和非灭菌包装。钛质产品表面可进行阳极氧化处理。 | 该产品供骨科手术时作四肢骨折内固定用。 | C0312030790300600113 | 03-骨科材料 | 12-螺钉 | 03-皮质骨螺钉 | 079-螺钉 | 03-钛合金 | 006-非灭菌/直径＞4mm以上 | 招标范围内-中选 | 26 | 26
c16255f7-483e-11ec-bbcb-44a84212d119 | 常州亨杰医疗器械有限公司 | 常州亨杰医疗器械有限公司 | a2f400fd982211ecb3f890e2ba8d9d30 | 金属解剖型接骨板 | 锁定加压接骨板（含万向） | 手部接骨板 | 纯钛 | 非灭菌 |  | 600e3f00-f6a4-11ec-9447-b4055d63f15c | 国械注准20173131053 | 金属解剖型接骨板 | 国械注准20173461053 | 纯钛 | 该产品材料为符合GB 4234.1标准中不锈钢，牌号为00Cr18Ni14Mo3及GB/T13810标准中的TA2纯钛。纯钛产品表面无着色，非灭菌包装。 | 适用于四肢长骨骺端，锁骨，盆骨及跟骨骨折内固定。 | C0311070800202207613 | 03-骨科材料 | 11-接骨板 | 07-手部接骨板 | 080-固定板 | 02-纯钛 | 022-锁定加压/掌骨基底部/非灭菌 | 招标范围内-中选 | 971 | 821 | 150
2200daab-91ea-11eb-8996-40f2e9990f5b | 武汉医佳宝生物材料有限公司 | 武汉医佳宝生物材料有限公司 | a2f41ae8982211ecb3f890e2ba8d9d30 | 金属锁定接骨板系统-接骨板 | 锁定加压接骨板（含万向） | 肱骨接骨板 | 钛合金 | 灭菌 |  | 16cdb1ea-9ec8-11e9-b4ed-fa163e0a8baf | 国械注准20183130571 | 金属锁定接骨板系统 |  | TC20钛合金 | 金属锁定接骨板系统由锁定接骨板、锁定接骨螺钉和普通接骨螺钉组成。由符合GB/T13810规定的TC20钛合金材料制造,产品表面经着色阳极氧化处理,灭菌和非灭菌包装。灭菌包装有效期5年。 | 适用于四肢、肩锁骨、骨盆骨折内固定。 | C0311040800301105286 | 03-骨科材料 | 11-接骨板 | 04-肱骨接骨板 | 080-固定板 | 03-钛合金 | 011-锁定加压/远端/灭菌 | 招标范围内-中选 | 647 | 447 | 200
da4b12aa-4818-11ec-bbcb-44a84212d119 | 北京市富乐科技开发有限公司 | 北京市富乐科技开发有限公司 | a2f421cd982211ecb3f890e2ba8d9d30 | 锁定接骨板 | 锁定加压接骨板（含万向） | 股骨接骨板 | 纯钛 | 非灭菌 |  | 38cdda62-e28d-11ea-bf70-fa163e0a8baf | 国械注准20153131391 | 锁定接骨板 |  | 纯钛 | 该产品的型式包括直型和解剖型，包含非限制接触和限制接触型式。由符合GB/T 13810标准要求的TA2或TA3或TA4纯钛材料制成，表面分阳极氧化着色或本色两种，非灭菌包装。 | 产品与同企业生产的接骨螺钉配合使用，适用于四肢骨折、骨不连、肿瘤、矫形、关节融合术时的内固定。 | C0311090800201809274 | 03-骨科材料 | 11-接骨板 | 09-股骨接骨板 | 080-固定板 | 02-纯钛 | 018-万向锁定加压/远端/非灭菌 | 招标范围内-中选 | 545 | 348 | 197
da4c9753-4818-11ec-bbcb-44a84212d119 | 山东康盛医疗器械股份有限公司 | 山东康盛医疗器械股份有限公司 | a2f45f53982211ecb3f890e2ba8d9d30 | 金属锁定接骨板 | 锁定加压接骨板（含万向） | 足部接骨板 | 纯钛 | 非灭菌 |  | 0c27e55a-d0c8-11ec-a4e1-90e2ba8d9d30 | 国械注准20173134215 | 金属锁定接骨板 | 国械注准20173464215 | 纯钛 | 金属锁定接骨板采用GB/T13810中规定的TA3纯钛材料制造。表面分为无着色和着色阳极氧化二种处理方式。非灭菌包装和灭菌包装。灭菌产品采用辐照剂量为25kGy~38kGy的γ射线辐照灭菌，灭菌有效期为5年。与金属锁定接骨螺钉产品配合使用。 | 产品与接骨螺钉配合使用,适用于四肢骨折内固定。 | C0311140800201610667 | 03-骨科材料 | 11-接骨板 | 14-足部接骨板 | 080-固定板 | 02-纯钛 | 016-万向锁定加压/中足/非灭菌 | 招标范围内-中选 | 396 | 200 | 196
4d68c873-48fd-11ec-bbcb-44a84212d119 | 苏州市康力骨科器械有限公司 | 苏州市康力骨科器械有限公司 | a2f463bc982211ecb3f890e2ba8d9d30 | 金属微型接骨板 | 普通接骨板 | 手部接骨板 | 纯钛 | 非灭菌 |  | 39fbef32-482f-11ec-921a-0050568f9c84 | 国械注准20173130225 | 金属微型接骨板 | 国械注准20173460225 | 纯钛 | 该产品由符合GB/T 13810标准规定的TA3纯钛材料制造，产品表面可经阳极氧化处理，灭菌和非灭菌包装，灭菌有效期5年。 | 本产品适用于手足骨及四肢小骨骨折内固定用。 | C0311070800201207276 | 03-骨科材料 | 11-接骨板 | 07-手部接骨板 | 080-固定板 | 02-纯钛 | 012-普通/指骨干部/非灭菌 | 招标范围内-中选 | 882 | 694 | 188
21d34bb6-91ea-11eb-8996-40f2e9990f5b | 苏州奥特斯医疗器械科技有限公司 | 苏州奥特斯医疗器械科技有限公司 | a2f48da7982211ecb3f890e2ba8d9d30 | 锁定接骨板固定系统-锁定接骨板 | 锁定加压接骨板（含万向） | 股骨接骨板 | 纯钛 | 非灭菌 |  | 61066e1d-706d-11ed-9447-b4055d63f15c | 国械注准20173131442 | 锁定接骨板固定系统 | 国械注准20173461442 | 纯钛 | 锁定接骨板固定系统由锁定接骨板和锁定钉组成， 锁定接骨板孔的型式分为普通型和万向型（ 万向孔） 两种， 锁定接骨板采用符合GB/T13810规定的纯钛(TA3)材料制造。万向型锁定接骨板中的 螺纹环和锁定钉采用符合GB/T13810规定的钛合金(TC4)材料制造， 产品表面无着色， 非灭菌包装。 | 适用于四肢、锁骨、骨盆骨折内固定。 | C0311090800201406950 | 03-骨科材料 | 11-接骨板 | 09-股骨接骨板 | 080-固定板 | 02-纯钛 | 014-万向锁定加压/近端/非灭菌 | 招标范围内-中选 | 673 | 473 | 200
21d1746c-91ea-11eb-8996-40f2e9990f5b | 北京科仪邦恩医疗器械科技有限公司 | 北京科仪邦恩医疗器械科技有限公司 | a2f4aaad982211ecb3f890e2ba8d9d30 | 锁定接骨板系统-接骨板 | 锁定加压接骨板（含万向） | 手部接骨板 | 纯钛 | 非灭菌 |  | 29ff318d-b35c-11e9-8460-fa163e0a8baf | 国械注准20183130222 | 锁定接骨板系统 | 国械注准20183460222 | 纯钛 | 该产品由锁定接骨板、锁定螺钉、螺塞组成。锁定接骨板产品由符合GB/T13810标准要求的纯钛TA3G材料制成，锁定螺钉、螺塞由符合GB/T13810标准要求的TC4钛合金材料制成，产品分非灭菌包装或辐照灭菌包装，灭菌包装无菌有效期5年，表面经着色或微弧阳极氧化处理。 | 适用于四肢骨折内固定。 | C0311200800202310845 | 03-骨科材料 | 11-接骨板 | 20-关节融合板 | 080-固定板 | 02-纯钛 | 023-掌指/锁定加压 | 招标范围内-中选 | 788 | 588 | 200
da4c9753-4818-11ec-bbcb-44a84212d119 | 山东康盛医疗器械股份有限公司 | 山东康盛医疗器械股份有限公司 | a2f4af4a982211ecb3f890e2ba8d9d30 | 金属锁定接骨板 | 锁定加压接骨板（含万向） | 胫骨接骨板 | 纯钛 | 非灭菌 |  | 0c27e55a-d0c8-11ec-a4e1-90e2ba8d9d30 | 国械注准20173134215 | 金属锁定接骨板 | 国械注准20173464215 | 纯钛 | 金属锁定接骨板采用GB/T13810中规定的TA3纯钛材料制造。表面分为无着色和着色阳极氧化二种处理方式。非灭菌包装和灭菌包装。灭菌产品采用辐照剂量为25kGy~38kGy的γ射线辐照灭菌，灭菌有效期为5年。与金属锁定接骨螺钉产品配合使用。 | 产品与接骨螺钉配合使用,适用于四肢骨折内固定。 | C0311110800201210667 | 03-骨科材料 | 11-接骨板 | 11-胫骨接骨板 | 080-固定板 | 02-纯钛 | 012-锁定加压/远端/非灭菌 | 招标范围内-中选 | 464 | 268 | 196
21d34bb6-91ea-11eb-8996-40f2e9990f5b | 苏州奥特斯医疗器械科技有限公司 | 苏州奥特斯医疗器械科技有限公司 | a2f54cde982211ecb3f890e2ba8d9d30 | 锁定接骨板固定系统-锁定接骨板 | 锁定加压接骨板（含万向） | 肱骨接骨板 | 纯钛 | 非灭菌 |  | 61066e1d-706d-11ed-9447-b4055d63f15c | 国械注准20173131442 | 锁定接骨板固定系统 | 国械注准20173461442 | 纯钛 | 锁定接骨板固定系统由锁定接骨板和锁定钉组成， 锁定接骨板孔的型式分为普通型和万向型（ 万向孔） 两种， 锁定接骨板采用符合GB/T13810规定的纯钛(TA3)材料制造。万向型锁定接骨板中的 螺纹环和锁定钉采用符合GB/T13810规定的钛合金(TC4)材料制造， 产品表面无着色， 非灭菌包装。 | 适用于四肢、锁骨、骨盆骨折内固定。 | C0311040800201806950 | 03-骨科材料 | 11-接骨板 | 04-肱骨接骨板 | 080-固定板 | 02-纯钛 | 018-万向锁定加压/远端/非灭菌 | 招标范围内-中选 | 646 | 446 | 200
4d6aa4fd-48fd-11ec-bbcb-44a84212d119 | 苏州苏南捷迈得医疗器械有限公司 | 苏州苏南捷迈得医疗器械有限公司 | a2f55115982211ecb3f890e2ba8d9d30 | 骨接合植入物 交锁髓内钉-主钉 | 髓内钉 | 胫骨髓内钉 | 钛合金 | 非灭菌 |  | 58a506c8-c8eb-11eb-a006-0050568f9c84 | 国械注准20163132365 | 骨接合植入物 交锁髓内钉 |  | 钛合金 | 该产品是由髓内钉主钉、锁钉、拉力螺钉、拉力钉锁钉、全牙锁钉、髁上钉远端锁钉、防旋锁钉和近端塞组成，由符合GB4234.1标准要求的00Cr18Ni14Mo3不锈钢或GB/T 13810中的TC4钛合金，TC4钛合金表面分为微弧阳极氧化和无着色两种，非灭菌包装。 | 适用于股骨干骨折，胫骨干骨折，股骨颈骨折，股骨粗隆间骨折或合并股骨干骨折，股骨髁上骨折，股骨髁间骨折或合并股骨干骨折，肱骨干骨折内固定。 | C0313060860300201950 | 03-骨科材料 | 13-髓内钉 | 06-胫骨髓内钉 | 086-髓内钉 | 03-钛合金 | 002-骨干/直型/非灭菌 | 招标范围内-中选 | 166 | 165 | 1
c1663bcc-483e-11ec-bbcb-44a84212d119 | 上海凯利泰医疗科技股份有限公司 | 上海凯利泰医疗科技股份有限公司 | a2f553aa982211ecb3f890e2ba8d9d30 | 金属锁定接骨板钉系统-锁定接骨板 | 锁定加压接骨板（含万向） | 肱骨接骨板 | 纯钛 | 非灭菌 |  | 4b26698c-9e1d-11e9-b4ed-fa163e0a8baf | 国械注准20183130091 | 金属锁定接骨板钉系统 | 国械注准20183460091 |  | 该产品由锁定接骨板和锁定螺钉组成，其中锁定接骨板由符合GB/T 13810标准的TA3G纯钛材料制成；锁定螺钉由符合GB/T 13810标准规定的TC4钛合金材料制成。纯钛、钛合金材料产品表面可经微弧阳极氧化或着色阳极氧化处理。产品交付状态为非灭菌包装或辐照灭菌包装，灭菌有效期5年。 | 适用于四肢骨干骺端骨折内固定。 | C0311040800200809805 | 03-骨科材料 | 11-接骨板 | 04-肱骨接骨板 | 080-固定板 | 02-纯钛 | 008-锁定加压/近端/非灭菌 | 招标范围内-中选 | 1123 | 923 | 200
4d6ac4b2-48fd-11ec-bbcb-44a84212d119 | 天津市威曼生物材料有限公司 | 天津市威曼生物材料有限公司 | a2f560a9982211ecb3f890e2ba8d9d30 | 金属带锁髓内钉-髓内钉 | 髓内钉 | 胫骨髓内钉 | 钛合金 | 非灭菌 |  | 13CA985750CD4280AC54218D4017CF41 | 国械注准20163460340 | 金属带锁髓内钉 |  | 钛合金 | 该产品由髓内钉、锁钉、尾塞组成。产品由符合GB/T 13810标准规定的钛合金(TC4)材料制成，除型号SZP1S(K)02-03、SZP2S(K)04-04、SZP1S(K)04-04的带锁髓内钉外，其他型号的产品还可由符合GB4234标准规定的不锈钢(00Cr18Ni14Mo3)材料制成，钛合金(TC4)产品表面状态分为阳极氧化处理与非阳极氧化处理。灭菌和非灭菌包装。灭菌包装产品采用辐照灭菌，有效期为5年。 | 产品适用于股骨干骨折,胫骨干骨折,股骨颈骨折,股骨粗隆间骨折或合并股骨干骨折,股骨髁上骨折,股骨髁间骨折或合并股骨干骨折,肱骨干骨折内固定。 | C0313060860300807152 | 03-骨科材料 | 13-髓内钉 | 06-胫骨髓内钉 | 086-髓内钉 | 03-钛合金 | 008-干骺端/弯形/非灭菌 | 招标范围内-中选 | 637 | 437 | 200
4d6ac4b2-48fd-11ec-bbcb-44a84212d119 | 天津市威曼生物材料有限公司 | 天津市威曼生物材料有限公司 | a2f563e2982211ecb3f890e2ba8d9d30 | 金属锁定接骨板钉系统-接骨板 | 锁定加压接骨板（含万向） | 桡骨接骨板 | 纯钛 | 灭菌 |  | 487ef8a8-9ed7-11e9-b4ed-fa163e0a8baf | 国械注准20153461363 | 金属锁定接骨板钉系统 |  | 纯钛 | 该产品包括锁定接骨板及锁定螺钉。锁定接骨板由符合GB 4234标准规定的00Cr18Ni14Mo3不锈钢或符合GB/T 13810标准规定的TA3、TA4纯钛材料制成，锁定螺钉由符合GB 4234标准规定的00Cr18Ni14Mo3不锈钢或符合GB/T 13810标准的TC4钛合金材料制成。纯钛和钛合金产品表面分为阳极氧化处理和非阳极氧化处理。灭菌和非灭菌包装。 | 适用于骨科手术时四肢骨折断端的连接与固定。 | C0311060800200907152 | 03-骨科材料 | 11-接骨板 | 06-桡骨接骨板 | 080-固定板 | 02-纯钛 | 009-锁定加压/干部/灭菌 | 招标范围内-中选 | 623 | 423 | 200
4d6a9c6c-48fd-11ec-bbcb-44a84212d119 | 江苏百易得医疗科技有限公司 | 江苏百易得医疗科技有限公司 | a2f5e36a982211ecb3f890e2ba8d9d30 | 交锁髓内钉-锁钉 | 交锁钉 |  | 钛合金 | 非灭菌 |  | 2a02d86a36c24a789dbac2b42588f36a | 国械注准20193131529 | 交锁髓内钉 |  | 钛合金 | 该产品采用符合GB/T13810规定的TC4钛合金材料制造，由髓内钉、锁钉、拉力钉、封帽组成。产品表面经着色阳极氧化或黑灰色阳极氧化处理。非灭菌包装或辐照灭菌包装，灭菌有效期5年。 | 适用于股骨、胫骨、肱骨骨折内固定。 | C0313110860302001797 | 03-骨科材料 | 13-髓内钉 | 11-髓内钉配件 | 086-髓内钉 | 03-钛合金 | 020-加压螺钉/非灭菌 | 招标范围内-中选 | 10 | 10
e85696c3-4c1f-11ec-bbcb-44a84212d119 | 成都桦恩医疗器械有限责任公司 | 成都桦恩医疗器械有限责任公司 | a2f5e46f982211ecb3f890e2ba8d9d30 | 空心接骨螺钉（非锁定） | 中空（空心）螺钉（非锁定） |  | 钛合金 | 非灭菌 |  | 62215c8d-dd17-11ea-bf70-fa163e0a8baf | 国械注准20203130571 | 空心接骨螺钉（非锁定） |  | 钛合金 | 空心接骨螺钉（非锁定）由ZK型空心接骨螺钉及垫片、SZK型空心接骨螺钉、WZK型空心接骨螺钉组成，采用符合GB/T13810标准的TC4牌号钛合金材料制造，产品表面无着色，非灭菌包装。 | 适用于四肢骨折内固定，可单独使用。产品不用于股骨颈部位。 | C0312050790302321381 | 03-骨科材料 | 12-螺钉 | 05-空心钉 | 079-螺钉 | 03-钛合金 | 023-非埋头/非锁定/非灭菌/4＜直径≤7mm | 招标范围内-中选 | 159 | 159
c15ee356-483e-11ec-bbcb-44a84212d119 | 无锡市闻泰百得医疗器械有限公司 | 无锡市闻泰百得医疗器械有限公司 | a2f5f11d982211ecb3f890e2ba8d9d30 | 骨接合植入物 带锁髓内钉-伽玛髓内钉主钉 | 髓内钉 | 股骨髓内钉 | 钛合金 | 非灭菌 |  | 4b8b8460-8d3a-11ec-b3f8-90e2ba8d9d30 | 国械注准20173131277 | 骨接合植入物 带锁髓内钉 | 国械注准20173461277 | 钛合金 | 该产品由符合GB/T13810标准要求的TC4钛合金制成，由髓内钉、锁钉、拉力钉、封帽构成。产品表面可经黑灰色阳极氧化或着色阳极氧化处理，非灭菌包装。 | 适用于骨科手术时插入四肢髓腔内固定。 | C0313050860300205218 | 03-骨科材料 | 13-髓内钉 | 05-股骨髓内钉 | 086-髓内钉 | 03-钛合金 | 002-近端/顺行/非灭菌 | 招标范围内-中选 | 794 | 636 | 158
c1663616-483e-11ec-bbcb-44a84212d119 | 天津市金兴达实业有限公司 | 天津市金兴达实业有限公司 | a2f65167982211ecb3f890e2ba8d9d30 | 金属锁定型接骨板 | 锁定加压接骨板（含万向） | 股骨接骨板 | 纯钛 | 非灭菌 |  | 11cecd2d-c0ee-11ea-8d16-fa163e0a8baf | 国械注准20153130869 | 金属锁定型接骨板 |  | 纯钛 | 该产品由符合GB4234标准规定的00Cr18Ni14Mo3不锈钢或符合GB/T 13810标准规定的TC4钛合金或TA2、TA3纯钛材料制成，纯钛、钛合金产品表面可经阳极氧化处理，非灭菌包装。 | 该产品适用于四肢骨折内固定。 | C0311090800201204755 | 03-骨科材料 | 11-接骨板 | 09-股骨接骨板 | 080-固定板 | 02-纯钛 | 012-锁定加压/远端/非灭菌 | 招标范围内-中选 | 1193 | 1034 | 159
4d69831c-48fd-11ec-bbcb-44a84212d119 | 浙江广慈医疗器械有限公司 | 浙江广慈医疗器械有限公司 | a2f677f5982211ecb3f890e2ba8d9d30 | 金属接骨板（解剖型） | 普通接骨板 | 股骨接骨板 | 纯钛 | 非灭菌 |  | 152b61dd-129b-11ec-b658-0050568f9c84 | 国械注准20173130201 | 金属接骨板（解剖型） | 国械注准20173460201 |  | 该产品为解剖型接骨板，采用符合GB/T 13810标准规定的纯钛材料制成。纯钛表面无着色。非灭菌包装。 | 该产品适用于四肢骨折的内固定。 | C0311090800200202615 | 03-骨科材料 | 11-接骨板 | 09-股骨接骨板 | 080-固定板 | 02-纯钛 | 002-普通/近端/非灭菌 | 招标范围内-中选 | 820 | 640 | 180
4d6ac4b2-48fd-11ec-bbcb-44a84212d119 | 天津市威曼生物材料有限公司 | 天津市威曼生物材料有限公司 | a2f67fa5982211ecb3f890e2ba8d9d30 | 金属锁定接骨板钉系统-接骨板 | 锁定加压接骨板（含万向） | 胫骨接骨板 | 纯钛 | 非灭菌 |  | 487ef8a8-9ed7-11e9-b4ed-fa163e0a8baf | 国械注准20153461363 | 金属锁定接骨板钉系统 |  | 纯钛 | 该产品包括锁定接骨板及锁定螺钉。锁定接骨板由符合GB 4234标准规定的00Cr18Ni14Mo3不锈钢或符合GB/T 13810标准规定的TA3、TA4纯钛材料制成，锁定螺钉由符合GB 4234标准规定的00Cr18Ni14Mo3不锈钢或符合GB/T 13810标准的TC4钛合金材料制成。纯钛和钛合金产品表面分为阳极氧化处理和非阳极氧化处理。灭菌和非灭菌包装。 | 适用于骨科手术时四肢骨折断端的连接与固定。 | C0311110800200807152 | 03-骨科材料 | 11-接骨板 | 11-胫骨接骨板 | 080-固定板 | 02-纯钛 | 008-锁定加压/近端/非灭菌 | 招标范围内-中选 | 686 | 486 | 200
a6ce8184-b4c0-11eb-a177-00163e063b6a | 北京理贝尔生物工程研究所有限公司 | 北京理贝尔生物工程研究所有限公司 | a2f6891a982211ecb3f890e2ba8d9d30 | 带锁髓内钉-拉力螺钉 | 拉力钉 |  | 钛合金 | 非灭菌 |  | 36E77ED3FC0D4AD0B735A71306326B9E | 国械注准20153462390 | 带锁髓内钉 |  | 钛合金 | 该产品分自锁带锁髓内钉和绞锁带锁髓内钉两种，自锁带锁髓内钉由内钉、外钉、螺钉组成；绞锁带锁髓内钉由髓内钉和螺钉组成，螺钉分横锁螺钉、拉力螺钉、髁螺钉、封帽螺钉和防旋螺钉。采用GB4234规定的不锈钢和GB/T13810规定的Ti6Al4V钛合金制造，钛合金产品表面经阳极氧化。非灭菌包装。 | 该产品适用于股骨干骨折、胫骨干骨折、股骨颈骨折、股骨粗隆间骨折或合并股骨干骨折、股骨髁上骨折、股骨髁间骨折或合并股骨干骨折、肱骨干骨折内固定。 | C0313110860301001348 | 03-骨科材料 | 13-髓内钉 | 11-髓内钉配件 | 086-髓内钉 | 03-钛合金 | 010-拉力螺钉/非灭菌 | 招标范围内-中选 | 700 | 700
21fa4849-91ea-11eb-8996-40f2e9990f5b | 常州鼎健医疗器械有限公司 | 常州鼎健医疗器械有限公司 | a2f69285982211ecb3f890e2ba8d9d30 | 空心接骨螺钉 | 中空（空心）螺钉（非锁定） |  | 钛合金 | 非灭菌 |  | 2d80b866-9d45-11e9-b4ed-fa163e0a8baf | 国械注准20183130205 | 空心接骨螺钉 | 国械注准20183460205 | 钛合金 | 产品由普通空心螺钉（中空钉和垫片组成）、埋头加压空心螺钉、无头加压空心螺钉组成。由符合GB/T13810标准要求的TC4钛合金材料制成。产品表面无着色或表面经阳极氧化处理。辐照灭菌包装或非灭菌包装，无菌有效期4年。 | 适用于四肢干骺端骨折内固定。 | C0312050790301703519 | 03-骨科材料 | 12-螺钉 | 05-空心钉 | 079-螺钉 | 03-钛合金 | 017-非埋头/锁定/非灭菌/4＜直径≤7mm | 招标范围内-中选 | 159 | 159
da4c9753-4818-11ec-bbcb-44a84212d119 | 山东康盛医疗器械股份有限公司 | 山东康盛医疗器械股份有限公司 | a2f6a876982211ecb3f890e2ba8d9d30 | 金属锁定接骨板 | 锁定加压接骨板（含万向） | 跟骨接骨板 | 纯钛 | 非灭菌 |  | 0c27e55a-d0c8-11ec-a4e1-90e2ba8d9d30 | 国械注准20173134215 | 金属锁定接骨板 | 国械注准20173464215 | 纯钛 | 金属锁定接骨板采用GB/T13810中规定的TA3纯钛材料制造。表面分为无着色和着色阳极氧化二种处理方式。非灭菌包装和灭菌包装。灭菌产品采用辐照剂量为25kGy~38kGy的γ射线辐照灭菌，灭菌有效期为5年。与金属锁定接骨螺钉产品配合使用。 | 产品与接骨螺钉配合使用,适用于四肢骨折内固定。 | C0311130800200610667 | 03-骨科材料 | 11-接骨板 | 13-跟骨接骨板 | 080-固定板 | 02-纯钛 | 006-万向锁定加压/非灭菌 | 招标范围内-中选 | 367 | 171 | 196
da4c601c-4818-11ec-bbcb-44a84212d119 | 江苏国立医疗器械有限公司 | 江苏国立医疗器械有限公司 | a2f6bf1e982211ecb3f890e2ba8d9d30 | 交锁髓内钉-拉力钉 | 拉力钉 |  | 钛合金 | 非灭菌 |  | 55341a51-9a37-11e9-b4ed-fa163e0a8baf | 国械注准20193130259 | 交锁髓内钉 |  | 钛合金 | 该产品由髓内钉、拉力钉、锁钉和封帽组成，由符合GB/T13810规定的TC4钛合金材料制成。产品表面经灰黑阳极氧化处理。灭菌和非灭菌包装。灭菌包装产品经辐照灭菌，有效期为5年。 | 适用于肱骨 胫骨 股骨骨折内固定 | C0313110860301004587 | 03-骨科材料 | 13-髓内钉 | 11-髓内钉配件 | 086-髓内钉 | 03-钛合金 | 010-拉力螺钉/非灭菌 | 招标范围内-中选 | 200 | 200
4d6a9c6c-48fd-11ec-bbcb-44a84212d119 | 江苏百易得医疗科技有限公司 | 江苏百易得医疗科技有限公司 | a2f6c39b982211ecb3f890e2ba8d9d30 | 交锁髓内钉-封帽 | 尾帽 |  | 钛合金 | 非灭菌 |  | 2a02d86a36c24a789dbac2b42588f36a | 国械注准20193131529 | 交锁髓内钉 |  | 钛合金 | 该产品采用符合GB/T13810规定的TC4钛合金材料制造，由髓内钉、锁钉、拉力钉、封帽组成。产品表面经着色阳极氧化或黑灰色阳极氧化处理。非灭菌包装或辐照灭菌包装，灭菌有效期5年。 | 适用于股骨、胫骨、肱骨骨折内固定。 | C0313110860300201797 | 03-骨科材料 | 13-髓内钉 | 11-髓内钉配件 | 086-髓内钉 | 03-钛合金 | 002-尾帽/非灭菌 | 招标范围内-中选 | 10 | 10
b2e0497c-4b3e-11ec-bbcb-44a84212d119 | 山东航维骨科医疗器械股份有限公司 | 山东航维骨科医疗器械股份有限公司 | a2f6cc38982211ecb3f890e2ba8d9d30 | 万向锁定金属接骨板系统-接骨板 | 锁定加压接骨板（含万向） | 手部接骨板 | 纯钛 | 非灭菌 |  | 0ffcfc37-986a-11ec-b3f8-90e2ba8d9d30 | 国械注准20173130523 | 万向锁定金属接骨板系统 | 国械注准20173460523 | 纯钛 | 该产品由接骨板、接骨螺钉组成。接骨板由符合GB/T13810标准规定的纯钛材料制成，接骨螺钉由符合GB/T13810标准规定的TC4钛合金材料制成。表面无着色。非灭菌包装。 | 适用于四肢、锁骨及骨盆骨折内固定。 | C0311070800202000156 | 03-骨科材料 | 11-接骨板 | 07-手部接骨板 | 080-固定板 | 02-纯钛 | 020-锁定加压/掌骨干部/非灭菌 | 招标范围内-中选 | 527 | 339 | 188
4d69831c-48fd-11ec-bbcb-44a84212d119 | 浙江广慈医疗器械有限公司 | 浙江广慈医疗器械有限公司 | a2f6dbe7982211ecb3f890e2ba8d9d30 | 金属锁定接骨板钉系统-拉力钉 | 拉力钉 |  | 钛合金 | 非灭菌 |  | 4b8a1e78-65b7-11ea-aa91-fa163e0a8baf | 国械注准20143132306 | 金属锁定接骨板钉系统 |  |  | 该产品由锁定接骨板、锁定螺钉、封孔螺丝组成。锁定接骨板包括直型接骨板和异型接骨板。锁定螺钉包括锥螺纹锁定螺钉、普通螺纹锁定螺钉和万向锁定螺钉，万向锁定螺钉由万向锁定螺钉和锁定帽组成。锁定螺钉杆部包括实心和空心两种型式。锁定接骨板由符合GB/T13810标准规定的TA3G或TA4G纯钛材料制成，锁定螺钉、封孔螺丝、锁定帽、压紧螺丝、镶套由符合GB/T13810标准规定的TC4钛合金材料制成。TA3G和钛合金产品表面有着色阳极氧化和非阳极氧化处理两种。非灭菌包装 | 该产品适用于四肢骨折的内固定。 | C0305020790300202615 | 03-骨科材料 | 05-拉力钉 | 02-非空心拉力螺钉 | 079-螺钉 | 03-钛合金 | 002-非灭菌 | 招标范围内-中选 | 100 | 100
4d69831c-48fd-11ec-bbcb-44a84212d119 | 浙江广慈医疗器械有限公司 | 浙江广慈医疗器械有限公司 | a2f6f028982211ecb3f890e2ba8d9d30 | 骨科用髓内钉 | 髓内钉 | 胫骨髓内钉 | 钛合金 | 非灭菌 |  | 15f61413-2d62-11ec-921a-0050568f9c84 | 国械注准20173130350 | 骨科用髓内钉 | 国械注准20173460350 |  | 该产品由股骨髓内钉、胫骨髓内钉、锁钉、盖帽以及螺钉组成。产品由符合GB/T13810标准规定的TC4钛合金材料制造。表面无着色。非灭菌包装。 | 该产品适用于股骨、胫骨骨折内固定。 | C0313060860300202615 | 03-骨科材料 | 13-髓内钉 | 06-胫骨髓内钉 | 086-髓内钉 | 03-钛合金 | 002-骨干/直型/非灭菌 | 招标范围内-中选 | 1443 | 1263 | 180
da4c9753-4818-11ec-bbcb-44a84212d119 | 山东康盛医疗器械股份有限公司 | 山东康盛医疗器械股份有限公司 | a2f70fed982211ecb3f890e2ba8d9d30 | 金属锁定接骨板 | 锁定加压接骨板（含万向） | 胫骨接骨板 | 纯钛 | 非灭菌 |  | 0c27e55a-d0c8-11ec-a4e1-90e2ba8d9d30 | 国械注准20173134215 | 金属锁定接骨板 | 国械注准20173464215 | 纯钛 | 金属锁定接骨板采用GB/T13810中规定的TA3纯钛材料制造。表面分为无着色和着色阳极氧化二种处理方式。非灭菌包装和灭菌包装。灭菌产品采用辐照剂量为25kGy~38kGy的γ射线辐照灭菌，灭菌有效期为5年。与金属锁定接骨螺钉产品配合使用。 | 产品与接骨螺钉配合使用,适用于四肢骨折内固定。 | C0311110800201010667 | 03-骨科材料 | 11-接骨板 | 11-胫骨接骨板 | 080-固定板 | 02-纯钛 | 010-锁定加压/干部/非灭菌 | 招标范围内-中选 | 464 | 268 | 196
21d76454-91ea-11eb-8996-40f2e9990f5b | 山东威高骨科材料股份有限公司 | 山东威高骨科材料股份有限公司 | a2f71c48982211ecb3f890e2ba8d9d30 | 解剖型金属接骨板 | 普通接骨板 | 跟骨接骨板 | 纯钛 | 非灭菌 |  | 2c37f733-6856-11ec-bee9-0050568f9c84 | 国械注准20163132500 | 解剖型金属接骨板 | 国械注准20163462500 | 纯钛 | 该产品采用符合GB4234.1标准规定的00Cr18Ni14Mo3不锈钢或符合GB/T13810标准规定的TA2、TA3纯钛材料制成。纯钛产品表面有经过阳极氧化处理和表面无着色两种。灭菌或非灭菌包装。 | 该产品适用于四肢干骺端骨折内固定。 | C0311130800200209122 | 03-骨科材料 | 11-接骨板 | 13-跟骨接骨板 | 080-固定板 | 02-纯钛 | 002-普通/非灭菌 | 招标范围内-中选 | 745 | 726 | 19
da4c9753-4818-11ec-bbcb-44a84212d119 | 山东康盛医疗器械股份有限公司 | 山东康盛医疗器械股份有限公司 | a2f74137982211ecb3f890e2ba8d9d30 | 金属锁定接骨板 | 锁定加压接骨板（含万向） | 足部接骨板 | 纯钛 | 非灭菌 |  | 0c27e55a-d0c8-11ec-a4e1-90e2ba8d9d30 | 国械注准20173134215 | 金属锁定接骨板 | 国械注准20173464215 | 纯钛 | 金属锁定接骨板采用GB/T13810中规定的TA3纯钛材料制造。表面分为无着色和着色阳极氧化二种处理方式。非灭菌包装和灭菌包装。灭菌产品采用辐照剂量为25kGy~38kGy的γ射线辐照灭菌，灭菌有效期为5年。与金属锁定接骨螺钉产品配合使用。 | 产品与接骨螺钉配合使用,适用于四肢骨折内固定。 | C0311140800201010667 | 03-骨科材料 | 11-接骨板 | 14-足部接骨板 | 080-固定板 | 02-纯钛 | 010-锁定加压/中足/非灭菌 | 招标范围内-中选 | 396 | 200 | 196
da4b12aa-4818-11ec-bbcb-44a84212d119 | 北京市富乐科技开发有限公司 | 北京市富乐科技开发有限公司 | a2f74834982211ecb3f890e2ba8d9d30 | 解剖型接骨板 | 普通接骨板 | 桡骨接骨板 | 纯钛 | 非灭菌 |  | 663b7e38-b2a3-11e9-8460-fa163e0a8baf | 国械注准20183131749 | 解剖型接骨板 | 国械注准20183461749 | 纯钛 | 该产品由符合GB/T 13810-2007的TA2、TA3或TA4的纯钛材料制造，表面状态分为阳极氧化和本色状态两种，非灭菌状态提供 | 该产品与接骨螺钉配套使用，适用于四肢、骨盆、锁骨的骨折内固定 | C0311060800200609274 | 03-骨科材料 | 11-接骨板 | 06-桡骨接骨板 | 080-固定板 | 02-纯钛 | 006-普通/远端/非灭菌 | 招标范围内-中选 | 955 | 758 | 197
da4b12aa-4818-11ec-bbcb-44a84212d119 | 北京市富乐科技开发有限公司 | 北京市富乐科技开发有限公司 | a2f780e5982211ecb3f890e2ba8d9d30 | 钛合金锁定钉板系统-锁定接骨板 | 锁定加压接骨板（含万向） | 股骨接骨板 | 钛合金 | 灭菌 |  | 12eb8cb2-7fb6-11ea-80a3-fa163e0a8baf | 国械注准20193131022 | 钛合金锁定钉板系统 |  | 钛合金 | 该产品采用符合GB/T 13810标准规定的TC4钛合金材料制造，产品由锁定接骨板、锁定接骨螺钉组成，产品表面无着色，产品包装分为灭菌包装和非灭菌包装。灭菌包装产品经辐照灭菌，灭菌有效期为4年。 | 该产品适用于四肢、骨盆、锁骨和手足部骨折支持内固定。 | C0311090800300709274 | 03-骨科材料 | 11-接骨板 | 09-股骨接骨板 | 080-固定板 | 03-钛合金 | 007-锁定加压/近端/灭菌 | 招标范围内-中选 | 545 | 348 | 197
c15778d0-483e-11ec-bbcb-44a84212d119 | 常州健力邦德医疗器械有限公司 | 常州健力邦德医疗器械有限公司 | a2f79a4f982211ecb3f890e2ba8d9d30 | 解剖型金属接骨板 | 普通接骨板 | 锁骨接骨板 | 纯钛 | 非灭菌 |  | 18bab7d7-3513-11eb-abe2-fa163e311f19 | 国械注准20153131937 | 解剖型金属接骨板 |  | 纯钛 | 该产品采用符合GB4234.1的00Cr18Ni14Mo3不锈钢或符合GB/T 13810的纯钛材料制造，表面为本色状态、彩色或黑灰色阳极氧化状态，非灭菌包装。 | 适用于股骨粗隆间骨折、粗隆下骨折，股骨髁间、髁上骨折、胫骨近、远端等骨折内固定。 | C0311030800200400808 | 03-骨科材料 | 11-接骨板 | 03-锁骨接骨板 | 080-固定板 | 02-纯钛 | 004-普通/外侧上方/非灭菌 | 招标范围内-中选 | 842 | 792 | 50
c5b96083-4cc7-11ec-bbcb-44a84212d119 | 迪恩医疗科技有限公司 | 迪恩医疗科技有限公司 | a2f79b0f982211ecb3f890e2ba8d9d30 | 金属接骨板-加压和保护性板 | 普通接骨板 | 足部接骨板 | 纯钛 | 非灭菌 |  | 0513e00c-2d7a-11ec-921a-0050568f9c84 | 国械注准20163132058 | 金属接骨板-加压和保护性板 | 国械注准20163462058 | 纯钛 | 该产品选用符合GB4234.1标准规定的00Cr18Ni14Mo3不锈钢或符合GB/T13810标准规定的TA3纯钛制造，纯钛产品表面经阳极氧化着色处理，非灭菌包装。 | 该产品在骨科手术时四肢骨折端连接用，不同型号具体使用范围见附件。 | C0311140800200407890 | 03-骨科材料 | 11-接骨板 | 14-足部接骨板 | 080-固定板 | 02-纯钛 | 004-普通/中足/非灭菌 | 招标范围内-中选 | 704 | 510 | 194
3f91e1e7-9465-11eb-875f-6c92bf359663 | 创生医疗器械（中国）有限公司 | 创生医疗器械（中国）有限公司 | a2f7aa31982211ecb3f890e2ba8d9d30 | 金属带锁髓内钉-封帽 | 尾帽 |  | 钛合金 | 灭菌 |  | 43710D64-C618-4F04-ABE6-0E3BDF594F2D | 国械注准20163462197 | 金属带锁髓内钉 |  | 钛合金 | 该产品由髓腔钉、锁钉、封帽组成，采用符合GB4234标准规定的00Cr18Ni14Mo3不锈钢或符合GB/T13810标准规定的TC4钛合金材料制成。钛合金产品有表面经过阳极氧化处理和表面无着色两种。灭菌或非无菌包装。 | 股骨逆行髓内钉、Ⅱ型股骨逆行髓内钉适用于股骨髁上骨折、股骨髁间骨折、股骨远端骨折或合并股骨干骨折内固定；肱骨逆行髓内钉、Ⅱ型肱骨髓内钉适用于肱骨干骨折内固定；通用逆行髓内钉适用于四肢长管骨骨折内固定。 | C0313110860300104963 | 03-骨科材料 | 13-髓内钉 | 11-髓内钉配件 | 086-髓内钉 | 03-钛合金 | 001-尾帽/灭菌 | 招标范围内-中选 | 1 | 1
b2e07532-4b3e-11ec-bbcb-44a84212d119 | 浙江科惠医疗器械股份有限公司 | 浙江科惠医疗器械股份有限公司 | a2f7d2d4982211ecb3f890e2ba8d9d30 | 金属锁定接骨板 | 锁定加压接骨板（含万向） | 尺骨接骨板 | 纯钛 | 灭菌 |  | 5f90a61c-671d-11ea-aa91-fa163e0a8baf | 国械注准20153130877 | 金属锁定接骨板 |  | 纯钛 | 接骨板采用符合GB/T 13810标准规定的TA3纯钛材料制成，卡环采用符合GB/T 13810标准规定的TA4钛合金材料、卡销采用符合GB/T13810标准规定的TA3纯钛材料制成。产品表面有经阳极氧化处理和未经阳极氧化处理两种状态，阳极氧化类型为微弧阳极氧化和着色阳极氧化。灭菌和非灭菌包装，灭菌有效期为4年。 | 该产品适用于年龄18～77岁的创伤骨折患者的上下肢及其带骨骨折断端连接内固定，其中DHS适用于股骨中上段骨干骨折连接内固定。 | C0311050800200706083 | 03-骨科材料 | 11-接骨板 | 05-尺骨接骨板 | 080-固定板 | 02-纯钛 | 007-锁定加压/近端/灭菌 | 招标范围内-中选 | 1080 | 913 | 167
4d67767b-48fd-11ec-bbcb-44a84212d119 | 苏州吉美瑞医疗器械股份有限公司 | 苏州吉美瑞医疗器械股份有限公司 | a2f801f4982211ecb3f890e2ba8d9d30 | 锁定板钉系统-接骨板 | 锁定加压接骨板（含万向） | 股骨接骨板 | 纯钛 | 非灭菌 |  | 73A60445AE3A415A88E297FAB4AF672C | 国械注准20153461152 | 锁定板钉系统 |  | 纯钛 | 该产品由锁定接骨板和锁定接骨螺钉组成。锁定接骨板由符合GB/T 13810标准规定的TA2、TA3材料制成,锁定接骨螺钉由符合GB/T 13810标准规定的TC4钛合金材料制成。部分产品表面微弧阳极氧化。灭菌或非灭菌包装。 | 适用于四肢骨、锁骨及骨盆骨折内固定。 | C0311090800200809837 | 03-骨科材料 | 11-接骨板 | 09-股骨接骨板 | 080-固定板 | 02-纯钛 | 008-锁定加压/近端/非灭菌 | 招标范围内-中选 | 1188 | 1000 | 188
c15e8a32-483e-11ec-bbcb-44a84212d119 | 常州市康辉医疗器械有限公司 | 常州市康辉医疗器械有限公司 | a2f818ff982211ecb3f890e2ba8d9d30 | 金属锁定接骨板钉系统-接骨板 | 锁定加压接骨板（含万向） | 胫骨接骨板 | 纯钛 | 非灭菌 |  | 1699a8a7-a92c-11e9-8460-fa163e0a8baf | 国械注准20183131799 | 金属锁定接骨板钉系统 |  | 纯钛 | 该产品包括接骨板、螺钉。接骨板采用符合GB/T13810标准规定的TA3G纯钛材料制造，螺钉采用符合GB/T 13810标准规定的TC4、TC4ELI钛合金材料制造。纯钛和钛合金材料产品表面经阳极氧化处理。无菌和非灭菌两种交付状态。 | 适用于骨科手术时四肢骨折内固定。 | C0311110800201400059 | 03-骨科材料 | 11-接骨板 | 11-胫骨接骨板 | 080-固定板 | 02-纯钛 | 014-万向锁定加压/近端/非灭菌 | 招标范围内-中选 | 785 | 600 | 185
21e2c382-91ea-11eb-8996-40f2e9990f5b | 江苏百纳医疗科技有限公司 | 江苏百纳医疗科技有限公司 | a2f82429982211ecb3f890e2ba8d9d30 | 直型金属接骨板系统-通用接骨板 | 普通接骨板 | 通用接骨板 | 纯钛 | 非灭菌 |  | 2f868ec1-fe95-11ec-9447-b4055d63f15c | 国械注准20173133215 | 直型金属接骨板系统 | 国械注准20173463215 | 纯钛 | 该产品由金属接骨板和接骨螺钉组成。金属接骨板由符合GB/T 13810标准规定的TA3纯钛材料制成；接骨螺钉由符合GB/T 13810标准规定的TC4钛合金材料制成。纯钛和钛合金材料制成的产品表面无着色。非灭菌包装。 | 适用于四肢长骨骨干骨折的内固定治疗。 | C0311150800200211452 | 03-骨科材料 | 11-接骨板 | 15-通用接骨板 | 080-固定板 | 02-纯钛 | 002-普通/直形/非灭菌 | 招标范围内-中选 | 813 | 763 | 50
c16255f7-483e-11ec-bbcb-44a84212d119 | 常州亨杰医疗器械有限公司 | 常州亨杰医疗器械有限公司 | a2f846b4982211ecb3f890e2ba8d9d30 | 金属解剖型接骨板 | 普通接骨板 | 股骨接骨板 | 不锈钢 | 非灭菌 |  | 600e3f00-f6a4-11ec-9447-b4055d63f15c | 国械注准20173131053 | 金属解剖型接骨板 | 国械注准20173461053 | 不锈钢 | 该产品材料为符合GB 4234.1标准中不锈钢，牌号为00Cr18Ni14Mo3及GB/T13810标准中的TA2纯钛。纯钛产品表面无着色，非灭菌包装。 | 适用于四肢长骨骺端，锁骨，盆骨及跟骨骨折内固定。 | C0311090800100607613 | 03-骨科材料 | 11-接骨板 | 09-股骨接骨板 | 080-固定板 | 01-不锈钢 | 006-普通/远端/非灭菌 | 招标范围内-中选 | 807 | 657 | 150
da4c601c-4818-11ec-bbcb-44a84212d119 | 江苏国立医疗器械有限公司 | 江苏国立医疗器械有限公司 | a2f8892a982211ecb3f890e2ba8d9d30 | 交锁髓内钉 | 髓内钉 | 股骨髓内钉 | 钛合金 | 灭菌 |  | 55341a51-9a37-11e9-b4ed-fa163e0a8baf | 国械注准20193130259 | 交锁髓内钉 |  | 钛合金 | 该产品由髓内钉、拉力钉、锁钉和封帽组成，由符合GB/T13810规定的TC4钛合金材料制成。产品表面经灰黑阳极氧化处理。灭菌和非灭菌包装。灭菌包装产品经辐照灭菌，有效期为5年。 | 适用于肱骨 胫骨 股骨骨折内固定 | C0313050860300504587 | 03-骨科材料 | 13-髓内钉 | 05-股骨髓内钉 | 086-髓内钉 | 03-钛合金 | 005-干部/顺行/灭菌 | 招标范围内-中选 | 1356 | 1156 | 200
b2e07532-4b3e-11ec-bbcb-44a84212d119 | 浙江科惠医疗器械股份有限公司 | 浙江科惠医疗器械股份有限公司 | a2f8a205982211ecb3f890e2ba8d9d30 | 金属锁定接骨板 | 锁定加压接骨板（含万向） | 桡骨接骨板 | 纯钛 | 非灭菌 |  | 5f90a61c-671d-11ea-aa91-fa163e0a8baf | 国械注准20153130877 | 金属锁定接骨板 |  |  | 接骨板采用符合GB/T 13810标准规定的TA3纯钛材料制成，卡环采用符合GB/T 13810标准规定的TA4钛合金材料、卡销采用符合GB/T13810标准规定的TA3纯钛材料制成。产品表面有经阳极氧化处理和未经阳极氧化处理两种状态，阳极氧化类型为微弧阳极氧化和着色阳极氧化。灭菌和非灭菌包装，灭菌有效期为4年。 | 该产品适用于年龄18～77岁的创伤骨折患者的上下肢及其带骨骨折断端连接内固定，其中DHS适用于股骨中上段骨干骨折连接内固定。 | C0311060800201806083 | 03-骨科材料 | 11-接骨板 | 06-桡骨接骨板 | 080-固定板 | 02-纯钛 | 018-万向锁定加压/远端/非灭菌 | 招标范围内-中选 | 1026 | 859 | 167
b2daceab-4b3e-11ec-bbcb-44a84212d119 | 常州市南翔医疗器械有限公司 | 常州市南翔医疗器械有限公司 | a2f8f396982211ecb3f890e2ba8d9d30 | 加压及保护型金属接骨板 | 锁定加压接骨板（含万向） | 股骨接骨板 | 纯钛 | 非灭菌 |  | 6bd675d4-911a-11eb-ace3-fa163e311f19 | 国械注准20153131929 | 加压及保护型金属接骨板 |  | 纯钛 | 该产品由符合GB 4234标准规定的00Cr18Ni14Mo3不锈钢或符合GB/T13810标准规定的TA2纯钛材料。表面无着色。非无菌包装。 | 该产品用于腓骨、外髁、指(趾）骨、掌骨、蹠骨、胫骨干、肱骨干、股骨干、尺桡骨干、骨盆、肱骨远端、尺桡骨、锁骨、外髁、肩胛骨、肋骨骨折的内固定治疗。 | C0311090800201007287 | 03-骨科材料 | 11-接骨板 | 09-股骨接骨板 | 080-固定板 | 02-纯钛 | 010-锁定加压/干部/非灭菌 | 招标范围内-中选 | 690 | 490 | 200
c5ae2ca3-4cc7-11ec-bbcb-44a84212d119 | 常州市康宇医疗器械有限公司 | 常州市康宇医疗器械有限公司 | a2f8f799982211ecb3f890e2ba8d9d30 | 金属交锁髓内钉-封帽 | 尾帽 |  | 钛合金 | 非灭菌 |  | 4f60ec68-629a-11ea-86a9-fa163e0a8baf | 国械注准20203130051 | 金属交锁髓内钉 |  | 钛合金 | 该产品由髓腔钉、近端塞、交锁螺钉、封帽和拉力螺钉组成，由符合GB/T13810规定的TC4钛合金材料制成，表面可经微弧阳极氧化处理，非灭菌包装 | 该产品适用于肱骨、胫骨、股骨骨干骨折内固定，以及股骨颈部、粗隆部、髁上、髁间骨折或合并骨干骨折内固定。即四肢长骨骨折远近端髓腔内固定，以实现骨折的连接和固定 | C0313110860300200056 | 03-骨科材料 | 13-髓内钉 | 11-髓内钉配件 | 086-髓内钉 | 03-钛合金 | 002-尾帽/非灭菌 | 招标范围内-中选 | 30 | 30
da4c9753-4818-11ec-bbcb-44a84212d119 | 山东康盛医疗器械股份有限公司 | 山东康盛医疗器械股份有限公司 | a2f90c49982211ecb3f890e2ba8d9d30 | 金属锁定接骨板 | 锁定加压接骨板（含万向） | 胫骨接骨板 | 纯钛 | 非灭菌 |  | 0c27e55a-d0c8-11ec-a4e1-90e2ba8d9d30 | 国械注准20173134215 | 金属锁定接骨板 | 国械注准20173464215 | 纯钛 | 金属锁定接骨板采用GB/T13810中规定的TA3纯钛材料制造。表面分为无着色和着色阳极氧化二种处理方式。非灭菌包装和灭菌包装。灭菌产品采用辐照剂量为25kGy~38kGy的γ射线辐照灭菌，灭菌有效期为5年。与金属锁定接骨螺钉产品配合使用。 | 产品与接骨螺钉配合使用,适用于四肢骨折内固定。 | C0311110800200810667 | 03-骨科材料 | 11-接骨板 | 11-胫骨接骨板 | 080-固定板 | 02-纯钛 | 008-锁定加压/近端/非灭菌 | 招标范围内-中选 | 464 | 268 | 196
b2e0497c-4b3e-11ec-bbcb-44a84212d119 | 山东航维骨科医疗器械股份有限公司 | 山东航维骨科医疗器械股份有限公司 | a2f945d2982211ecb3f890e2ba8d9d30 | 万向锁定金属接骨板系统-接骨板 | 锁定加压接骨板（含万向） | 尺骨接骨板 | 纯钛 | 非灭菌 |  | 0ffcfc37-986a-11ec-b3f8-90e2ba8d9d30 | 国械注准20173130523 | 万向锁定金属接骨板系统 | 国械注准20173460523 | 纯钛 | 该产品由接骨板、接骨螺钉组成。接骨板由符合GB/T13810标准规定的纯钛材料制成，接骨螺钉由符合GB/T13810标准规定的TC4钛合金材料制成。表面无着色。非灭菌包装。 | 适用于四肢、锁骨及骨盆骨折内固定。 | C0311050800201000156 | 03-骨科材料 | 11-接骨板 | 05-尺骨接骨板 | 080-固定板 | 02-纯钛 | 010-锁定加压/干部/非灭菌 | 招标范围内-中选 | 601 | 413 | 188
4d69831c-48fd-11ec-bbcb-44a84212d119 | 浙江广慈医疗器械有限公司 | 浙江广慈医疗器械有限公司 | a2f9491a982211ecb3f890e2ba8d9d30 | 金属锁定接骨板钉系统 | 锁定加压接骨板（含万向） | 股骨接骨板 | 纯钛 | 非灭菌 |  | 4b8a1e78-65b7-11ea-aa91-fa163e0a8baf | 国械注准20143132306 | 金属锁定接骨板钉系统 |  |  | 该产品由锁定接骨板、锁定螺钉、封孔螺丝组成。锁定接骨板包括直型接骨板和异型接骨板。锁定螺钉包括锥螺纹锁定螺钉、普通螺纹锁定螺钉和万向锁定螺钉，万向锁定螺钉由万向锁定螺钉和锁定帽组成。锁定螺钉杆部包括实心和空心两种型式。锁定接骨板由符合GB/T13810标准规定的TA3G或TA4G纯钛材料制成，锁定螺钉、封孔螺丝、锁定帽、压紧螺丝、镶套由符合GB/T13810标准规定的TC4钛合金材料制成。TA3G和钛合金产品表面有着色阳极氧化和非阳极氧化处理两种。非灭菌包装 | 该产品适用于四肢骨折的内固定。 | C0311090800201802615 | 03-骨科材料 | 11-接骨板 | 09-股骨接骨板 | 080-固定板 | 02-纯钛 | 018-万向锁定加压/远端/非灭菌 | 招标范围内-中选 | 1208 | 1028 | 180
4d69831c-48fd-11ec-bbcb-44a84212d119 | 浙江广慈医疗器械有限公司 | 浙江广慈医疗器械有限公司 | a2f983d6982211ecb3f890e2ba8d9d30 | 金属接骨板(解剖型) | 普通接骨板 | 锁骨接骨板 | 纯钛 | 非灭菌 |  | 152b61dd-129b-11ec-b658-0050568f9c84 | 国械注准20173130201 | 金属接骨板（解剖型） | 国械注准20173460201 |  | 该产品为解剖型接骨板，采用符合GB/T 13810标准规定的纯钛材料制成。纯钛表面无着色。非灭菌包装。 | 该产品适用于四肢骨折的内固定。 | C0311030800200602615 | 03-骨科材料 | 11-接骨板 | 03-锁骨接骨板 | 080-固定板 | 02-纯钛 | 006-普通/中段前方/非灭菌 | 招标范围内-中选 | 771 | 591 | 180
c5b96083-4cc7-11ec-bbcb-44a84212d119 | 迪恩医疗科技有限公司 | 迪恩医疗科技有限公司 | a2f9ca91982211ecb3f890e2ba8d9d30 | 锁定型金属接骨板固定系统-锁定接骨板 | 锁定加压接骨板（含万向） | 胫骨接骨板 | 纯钛 | 非灭菌 |  | 4bcda434-4f42-11ec-921a-0050568f9c84 | 国械注准20163132167 | 锁定型金属接骨板固定系统 | 国械注准20163462167 | 纯钛 | 该产品由锁定接骨板和锁定接骨螺钉组成，锁定接骨板采用符合GB/T13810中规定的TA3纯钛材料制成，锁定接骨螺钉采用符合GB/T13810中规定的TC4钛合金制成，产品表面可经阳极氧化着色或微弧处理，非灭菌包装。 | 适用于股骨、肱骨、胫腓骨、尺桡骨、锁骨、跟骨、指掌骨干骺端及骨干骨折。 | C0311110800200807890 | 03-骨科材料 | 11-接骨板 | 11-胫骨接骨板 | 080-固定板 | 02-纯钛 | 008-锁定加压/近端/非灭菌 | 招标范围内-中选 | 1186 | 992 | 194
b2e07532-4b3e-11ec-bbcb-44a84212d119 | 浙江科惠医疗器械股份有限公司 | 浙江科惠医疗器械股份有限公司 | a2f9d065982211ecb3f890e2ba8d9d30 | 金属髓内钉-螺旋刀片 | 拉力钉 |  | 钛合金 | 非灭菌 |  | 637e7a86-91e7-11eb-ac1c-fa163e311f19 | 国械注准20163130712 | 金属髓内钉 |  | 钛合金 | 该产品由髓腔钉、螺钉、螺旋刀片、封帽、套筒、垫片组成，由符合GB/T13810标准规定的TC4钛合金制成。表面为阳极氧化或非阳极氧化处理，阳极氧化类型为微弧氧化。含灭菌包装和非灭菌包装。 | 适用于股骨、胫骨及肱骨骨折固定。 | C0313110860300806083 | 03-骨科材料 | 13-髓内钉 | 11-髓内钉配件 | 086-髓内钉 | 03-钛合金 | 008-螺旋刀片/非灭菌 | 招标范围内-中选 | 800 | 800
e87f2ad9-4c1f-11ec-bbcb-44a84212d119 | 重庆富沃思医疗器械有限公司 | 重庆富沃思医疗器械有限公司 | a2f9e0c6982211ecb3f890e2ba8d9d30 | 金属带锁髓内钉-拉力钉 | 拉力钉 |  | 钛合金 | 非灭菌 |  | 4d6932c3-9ef9-11ea-9ac3-fa163e0a8baf | 国械注准20193131015 | 金属带锁髓内钉 |  | 钛合金 | 该产品采用符合GB/T13810标准规定的TC4钛合金材料制成，由髓内钉、锁钉、拉力钉、封帽组成。产品表面经着色阳极氧化处理。非灭菌包装。 | 适用于股骨干骨折、股骨近端和干端骨折、胫骨干骨折、脑骨干骨折、腓骨干骨折、尺骨干骨折、烧骨干骨折内固定。 | C0313110860301010074 | 03-骨科材料 | 13-髓内钉 | 11-髓内钉配件 | 086-髓内钉 | 03-钛合金 | 010-拉力螺钉/非灭菌 | 招标范围内-中选 | 10 | 10
21d1746c-91ea-11eb-8996-40f2e9990f5b | 北京科仪邦恩医疗器械科技有限公司 | 北京科仪邦恩医疗器械科技有限公司 | a2f9f519982211ecb3f890e2ba8d9d30 | 锁定接骨板系统-接骨板 | 锁定加压接骨板（含万向） | 腓骨接骨板 | 纯钛 | 非灭菌 |  | 29ff318d-b35c-11e9-8460-fa163e0a8baf | 国械注准20183130222 | 锁定接骨板系统 | 国械注准20183460222 | 纯钛 | 该产品由锁定接骨板、锁定螺钉、螺塞组成。锁定接骨板产品由符合GB/T13810标准要求的纯钛TA3G材料制成，锁定螺钉、螺塞由符合GB/T13810标准要求的TC4钛合金材料制成，产品分非灭菌包装或辐照灭菌包装，灭菌包装无菌有效期5年，表面经着色或微弧阳极氧化处理。 | 适用于四肢骨折内固定。 | C0311120800201810845 | 03-骨科材料 | 11-接骨板 | 12-腓骨接骨板 | 080-固定板 | 02-纯钛 | 018-万向锁定加压/远端/非灭菌 | 招标范围内-中选 | 744 | 544 | 200
da4b12aa-4818-11ec-bbcb-44a84212d119 | 北京市富乐科技开发有限公司 | 北京市富乐科技开发有限公司 | a2f9fa1d982211ecb3f890e2ba8d9d30 | 锁定接骨螺钉 | 锁定螺钉 |  | 钛合金 | 非灭菌 |  | 0515e384-e28f-11ea-bf70-fa163e0a8baf | 国械注准20153131865 | 锁定接骨螺钉 |  | 钛合金 | 锁定接骨螺钉由锁定螺钉、填塞钉I、填塞钉II、连接螺塞组成。产品由符合GB/T13810标准规定的TC4钛合金材料制成，表面状态分为阳极氧化或本色状态两种，非灭菌状态提供。 | 适用于骨科手术时做骨折内固定用。 | C0312010790300509274 | 03-骨科材料 | 12-螺钉 | 01-万向锁定螺钉 | 079-螺钉 | 03-钛合金 | 005-非灭菌/2.7＜直径≤4mm | 招标范围内-中选 | 9 | 9
c15e8a32-483e-11ec-bbcb-44a84212d119 | 常州市康辉医疗器械有限公司 | 常州市康辉医疗器械有限公司 | a2fa54d2982211ecb3f890e2ba8d9d30 | 金属接骨板（支持接骨板）-接骨板 | 普通接骨板 | 通用接骨板 | 纯钛 | 非灭菌 |  | 3907dade-a923-11e9-8460-fa163e0a8baf | 国械注准20183131822 | 金属接骨板（支持接骨板） |  | 纯钛 | 该产品材料采用符合GB/T13810-2007标准的TA2G、TA3G纯钛材料制造。部分纯钛产品表面经阳极氧化处理，结构为解剖型。无菌和非无菌两种交付状态，无菌状态产品采用γ射线辐照灭菌。 | 适用于四肢干骺端骨折内固定。 | C0311150800201000059 | 03-骨科材料 | 11-接骨板 | 15-通用接骨板 | 080-固定板 | 02-纯钛 | 010-普通/异形/非灭菌 | 招标范围内-中选 | 782 | 597 | 185
c15778d0-483e-11ec-bbcb-44a84212d119 | 常州健力邦德医疗器械有限公司 | 常州健力邦德医疗器械有限公司 | a2fa597b982211ecb3f890e2ba8d9d30 | 解剖型金属接骨板 | 普通接骨板 | 手部接骨板 | 纯钛 | 非灭菌 |  | 18bab7d7-3513-11eb-abe2-fa163e311f19 | 国械注准20153131937 | 解剖型金属接骨板 |  | 纯钛 | 该产品采用符合GB4234.1的00Cr18Ni14Mo3不锈钢或符合GB/T 13810的纯钛材料制造，表面为本色状态、彩色或黑灰色阳极氧化状态，非灭菌包装。 | 适用于股骨粗隆间骨折、粗隆下骨折，股骨髁间、髁上骨折、胫骨近、远端等骨折内固定。 | C0311070800200800808 | 03-骨科材料 | 11-接骨板 | 07-手部接骨板 | 080-固定板 | 02-纯钛 | 008-普通/掌骨基底部/非灭菌 | 招标范围内-中选 | 776 | 726 | 50
21d34bb6-91ea-11eb-8996-40f2e9990f5b | 苏州奥特斯医疗器械科技有限公司 | 苏州奥特斯医疗器械科技有限公司 | a2fa5ba8982211ecb3f890e2ba8d9d30 | 锁定接骨板固定系统-锁定接骨板 | 锁定加压接骨板（含万向） | 桡骨接骨板 | 纯钛 | 非灭菌 |  | 61066e1d-706d-11ed-9447-b4055d63f15c | 国械注准20173131442 | 锁定接骨板固定系统 | 国械注准20173461442 | 纯钛 | 锁定接骨板固定系统由锁定接骨板和锁定钉组成， 锁定接骨板孔的型式分为普通型和万向型（ 万向孔） 两种， 锁定接骨板采用符合GB/T13810规定的纯钛(TA3)材料制造。万向型锁定接骨板中的 螺纹环和锁定钉采用符合GB/T13810规定的钛合金(TC4)材料制造， 产品表面无着色， 非灭菌包装。 | 适用于四肢、锁骨、骨盆骨折内固定。 | C0311060800201006950 | 03-骨科材料 | 11-接骨板 | 06-桡骨接骨板 | 080-固定板 | 02-纯钛 | 010-锁定加压/干部/非灭菌 | 招标范围内-中选 | 642 | 442 | 200
4d69831c-48fd-11ec-bbcb-44a84212d119 | 浙江广慈医疗器械有限公司 | 浙江广慈医疗器械有限公司 | a2fa75d4982211ecb3f890e2ba8d9d30 | 金属锁定接骨板钉系统-锁定螺钉 | 锁定螺钉 |  | 钛合金 | 非灭菌 |  | 4b8a1e78-65b7-11ea-aa91-fa163e0a8baf | 国械注准20143132306 | 金属锁定接骨板钉系统 |  |  | 该产品由锁定接骨板、锁定螺钉、封孔螺丝组成。锁定接骨板包括直型接骨板和异型接骨板。锁定螺钉包括锥螺纹锁定螺钉、普通螺纹锁定螺钉和万向锁定螺钉，万向锁定螺钉由万向锁定螺钉和锁定帽组成。锁定螺钉杆部包括实心和空心两种型式。锁定接骨板由符合GB/T13810标准规定的TA3G或TA4G纯钛材料制成，锁定螺钉、封孔螺丝、锁定帽、压紧螺丝、镶套由符合GB/T13810标准规定的TC4钛合金材料制成。TA3G和钛合金产品表面有着色阳极氧化和非阳极氧化处理两种。非灭菌包装 | 该产品适用于四肢骨折的内固定。 | C0312010790300602615 | 03-骨科材料 | 12-螺钉 | 01-万向锁定螺钉 | 079-螺钉 | 03-钛合金 | 006-非灭菌/直径＞4mm以上 | 招标范围内-中选 | 12 | 12
4d69831c-48fd-11ec-bbcb-44a84212d119 | 浙江广慈医疗器械有限公司 | 浙江广慈医疗器械有限公司 | a2fa8f74982211ecb3f890e2ba8d9d30 | 金属锁定接骨板钉系统 | 锁定加压接骨板（含万向） | 肱骨接骨板 | 纯钛 | 非灭菌 |  | 4b8a1e78-65b7-11ea-aa91-fa163e0a8baf | 国械注准20143132306 | 金属锁定接骨板钉系统 |  |  | 该产品由锁定接骨板、锁定螺钉、封孔螺丝组成。锁定接骨板包括直型接骨板和异型接骨板。锁定螺钉包括锥螺纹锁定螺钉、普通螺纹锁定螺钉和万向锁定螺钉，万向锁定螺钉由万向锁定螺钉和锁定帽组成。锁定螺钉杆部包括实心和空心两种型式。锁定接骨板由符合GB/T13810标准规定的TA3G或TA4G纯钛材料制成，锁定螺钉、封孔螺丝、锁定帽、压紧螺丝、镶套由符合GB/T13810标准规定的TC4钛合金材料制成。TA3G和钛合金产品表面有着色阳极氧化和非阳极氧化处理两种。非灭菌包装 | 该产品适用于四肢骨折的内固定。 | C0311040800201202615 | 03-骨科材料 | 11-接骨板 | 04-肱骨接骨板 | 080-固定板 | 02-纯钛 | 012-锁定加压/远端/非灭菌 | 招标范围内-中选 | 1182 | 1002 | 180
21d1746c-91ea-11eb-8996-40f2e9990f5b | 北京科仪邦恩医疗器械科技有限公司 | 北京科仪邦恩医疗器械科技有限公司 | a2fa9810982211ecb3f890e2ba8d9d30 | 锁定接骨板系统-螺塞 | 填塞钉 |  | 钛合金 | 非灭菌 |  | 29ff318d-b35c-11e9-8460-fa163e0a8baf | 国械注准20183130222 | 锁定接骨板系统 | 国械注准20183460222 | 钛合金 | 该产品由锁定接骨板、锁定螺钉、螺塞组成。锁定接骨板产品由符合GB/T13810标准要求的纯钛TA3G材料制成，锁定螺钉、螺塞由符合GB/T13810标准要求的TC4钛合金材料制成，产品分非灭菌包装或辐照灭菌包装，灭菌包装无菌有效期5年，表面经着色或微弧阳极氧化处理。 | 适用于四肢骨折内固定。 | C0316060940300210845 | 03-骨科材料 | 16-其他固定材料 | 06-堵孔塞 | 094-堵孔塞 | 03-钛合金 | 002-非灭菌 | 招标范围内-中选 | 332 | 332
b2e07532-4b3e-11ec-bbcb-44a84212d119 | 浙江科惠医疗器械股份有限公司 | 浙江科惠医疗器械股份有限公司 | a2fa9a3f982211ecb3f890e2ba8d9d30 | 金属髓内钉-螺钉 | 拉力钉 |  | 钛合金 | 非灭菌 |  | 637e7a86-91e7-11eb-ac1c-fa163e311f19 | 国械注准20163130712 | 金属髓内钉 |  | 钛合金 | 该产品由髓腔钉、螺钉、螺旋刀片、封帽、套筒、垫片组成，由符合GB/T13810标准规定的TC4钛合金制成。表面为阳极氧化或非阳极氧化处理，阳极氧化类型为微弧氧化。含灭菌包装和非灭菌包装。 | 适用于股骨、胫骨及肱骨骨折固定。 | C0313110860302006083 | 03-骨科材料 | 13-髓内钉 | 11-髓内钉配件 | 086-髓内钉 | 03-钛合金 | 020-加压螺钉/非灭菌 | 招标范围内-中选 | 800 | 800
21d34bb6-91ea-11eb-8996-40f2e9990f5b | 苏州奥特斯医疗器械科技有限公司 | 苏州奥特斯医疗器械科技有限公司 | a2faabba982211ecb3f890e2ba8d9d30 | 锁定接骨板固定系统-锁定接骨板 | 锁定加压接骨板（含万向） | 骨盆接骨板 | 纯钛 | 非灭菌 |  | 61066e1d-706d-11ed-9447-b4055d63f15c | 国械注准20173131442 | 锁定接骨板固定系统 | 国械注准20173461442 | 纯钛 | 锁定接骨板固定系统由锁定接骨板和锁定钉组成， 锁定接骨板孔的型式分为普通型和万向型（ 万向孔） 两种， 锁定接骨板采用符合GB/T13810规定的纯钛(TA3)材料制造。万向型锁定接骨板中的 螺纹环和锁定钉采用符合GB/T13810规定的钛合金(TC4)材料制造， 产品表面无着色， 非灭菌包装。 | 适用于四肢、锁骨、骨盆骨折内固定。 | C0311080800201206950 | 03-骨科材料 | 11-接骨板 | 08-骨盆接骨板 | 080-固定板 | 02-纯钛 | 012-锁定加压/弧形/非灭菌 | 招标范围内-中选 | 713 | 513 | 200
b2cb323d-4b3e-11ec-bbcb-44a84212d119 | 江苏安格尔医疗器械有限公司 | 江苏安格尔医疗器械有限公司 | a2fab81a982211ecb3f890e2ba8d9d30 | 锁定型金属接骨板 | 锁定加压接骨板（含万向） | 肱骨接骨板 | 纯钛 | 非灭菌 |  | 4dad7d31-9fcb-11e9-b4ed-fa163e0a8baf | 国械注准20163462498 | 锁定型金属接骨板 |  | 纯钛 | 该产品由符合GB/T13810标准要求的TA3纯钛材料制成，产品表面无着色，非灭菌包装。 | 适用于四肢干骺端骨折内固定用 | C0311040800201206140 | 03-骨科材料 | 11-接骨板 | 04-肱骨接骨板 | 080-固定板 | 02-纯钛 | 012-锁定加压/远端/非灭菌 | 招标范围内-中选 | 597 | 449 | 148
21d76454-91ea-11eb-8996-40f2e9990f5b | 山东威高骨科材料股份有限公司 | 山东威高骨科材料股份有限公司 | a2fac71c982211ecb3f890e2ba8d9d30 | 万向金属锁定接骨板系统-锁定板 | 锁定加压接骨板（含万向） | 腓骨接骨板 | 钛合金 | 非灭菌 |  | 6b347414-c544-11e9-953f-fa163e0a8baf | 国械注准20183130142 | 万向金属锁定接骨板系统 | 国械注准20183460142 | TC20 | 该产品由符合GB/T13810标准要求的TC20钛合金材料制成，由锁定板、锁定螺钉、填塞钉组成。产品表面经黑灰色阳极氧化或着色阳极氧化。辐照灭菌和非灭菌包装，无菌有效期4年 | 该产品适用于不稳定性骨折、骨不连、骨折不愈合、延迟愈合、多发性骨折、截骨术的四肢骨折内固定。 | C0311120800301809122 | 03-骨科材料 | 11-接骨板 | 12-腓骨接骨板 | 080-固定板 | 03-钛合金 | 018-万向锁定加压/远端/非灭菌 | 招标范围内-中选 | 212 | 193 | 19
c16255f7-483e-11ec-bbcb-44a84212d119 | 常州亨杰医疗器械有限公司 | 常州亨杰医疗器械有限公司 | a2fae620982211ecb3f890e2ba8d9d30 | 金属解剖型接骨板 | 普通接骨板 | 手部接骨板 | 纯钛 | 非灭菌 |  | 600e3f00-f6a4-11ec-9447-b4055d63f15c | 国械注准20173131053 | 金属解剖型接骨板 | 国械注准20173461053 | 纯钛 | 该产品材料为符合GB 4234.1标准中不锈钢，牌号为00Cr18Ni14Mo3及GB/T13810标准中的TA2纯钛。纯钛产品表面无着色，非灭菌包装。 | 适用于四肢长骨骺端，锁骨，盆骨及跟骨骨折内固定。 | C0311070800201007613 | 03-骨科材料 | 11-接骨板 | 07-手部接骨板 | 080-固定板 | 02-纯钛 | 010-普通/指骨头部/非灭菌 | 招标范围内-中选 | 850 | 700 | 150
b2daceab-4b3e-11ec-bbcb-44a84212d119 | 常州市南翔医疗器械有限公司 | 常州市南翔医疗器械有限公司 | a2fb0d6e982211ecb3f890e2ba8d9d30 | 支持型金属接骨板 | 普通接骨板 | 胫骨接骨板 | 纯钛 | 非灭菌 |  | 09ab472f-911a-11eb-ace3-fa163e311f19 | 国械注准20153131905 | 支持型金属接骨板 |  | 纯钛 | 该产品由符合GB 4234标准规定的00Cr18Ni14Mo3不锈钢或符合GB/T13810标准规定的TA2纯钛材料。表面无着色。非无菌包装。 | 该产品适用于肱骨近端、内髁、指（趾）骨、掌骨、胫骨平台及平台下、胫骨远端、股骨近端粗隆间及粗隆、股骨髁间及髁上、骨盆、鹰嘴、鹰嘴窝、桡骨远端、跟骨、锁骨、腓骨远近端、颌肩胛骨、肋骨骨折的内固定治疗。 | C0311110800200207287 | 03-骨科材料 | 11-接骨板 | 11-胫骨接骨板 | 080-固定板 | 02-纯钛 | 002-普通/近端/非灭菌 | 招标范围内-中选 | 798 | 598 | 200
2200daab-91ea-11eb-8996-40f2e9990f5b | 武汉医佳宝生物材料有限公司 | 武汉医佳宝生物材料有限公司 | a2fb1209982211ecb3f890e2ba8d9d30 | 金属锁定接骨板系统-接骨板 | 锁定加压接骨板（含万向） | 肱骨接骨板 | 钛合金 | 非灭菌 |  | 16cdb1ea-9ec8-11e9-b4ed-fa163e0a8baf | 国械注准20183130571 | 金属锁定接骨板系统 |  | TC20钛合金 | 金属锁定接骨板系统由锁定接骨板、锁定接骨螺钉和普通接骨螺钉组成。由符合GB/T13810规定的TC20钛合金材料制造,产品表面经着色阳极氧化处理,灭菌和非灭菌包装。灭菌包装有效期5年。 | 适用于四肢、肩锁骨、骨盆骨折内固定。 | C0311040800301805286 | 03-骨科材料 | 11-接骨板 | 04-肱骨接骨板 | 080-固定板 | 03-钛合金 | 018-万向锁定加压/远端/非灭菌 | 招标范围内-中选 | 647 | 447 | 200
4d67767b-48fd-11ec-bbcb-44a84212d119 | 苏州吉美瑞医疗器械股份有限公司 | 苏州吉美瑞医疗器械股份有限公司 | a2fb50b9982211ecb3f890e2ba8d9d30 | 锁定板钉系统 | 锁定加压接骨板（含万向） | 肱骨接骨板 | 纯钛 | 非灭菌 |  | 3be29214-3df8-11eb-bb5e-fa163e311f19 | 国械注准20153131152 | 锁定板钉系统 |  | 纯钛 | 该产品由锁定接骨板和锁定接骨螺钉组成。锁定接骨板由符合GB/T 13810标准规定的TA2G、TA3G材料制成，锁定接骨螺钉由符合GB/T 13810标准规定的TC4钛合金材料制成。部分产品表面经微弧阳极氧化。灭菌或非灭菌包装。 | 适用于四肢骨、锁骨及骨盆骨折内固定。 | C0311040800200809837 | 03-骨科材料 | 11-接骨板 | 04-肱骨接骨板 | 080-固定板 | 02-纯钛 | 008-锁定加压/近端/非灭菌 | 招标范围内-中选 | 1162 | 974 | 188
21d7bc87-91ea-11eb-8996-40f2e9990f5b | 苏州欣荣博尔特医疗器械有限公司 | 苏州欣荣博尔特医疗器械有限公司 | a2fb5f02982211ecb3f890e2ba8d9d30 | 解剖型金属锁定接骨板 | 锁定加压接骨板（含万向） | 锁骨接骨板 | 纯钛 | 非灭菌 |  | 59d460cc-9d4d-11e9-b4ed-fa163e0a8baf | 国械注准20153131629 | 解剖型金属锁定接骨板 |  | 纯钛 | 该产品材料由符合GB/T13810规定的纯钛材料制成。产品表面分为微弧阳极氧化、着色阳极氧化和表面无着色。灭菌和非灭菌包装。灭菌包装采用辐照灭菌，灭菌产品货架有效期为三年。 | 用于四肢骨近、远端骨折内固定。 | C0311030800202405248 | 03-骨科材料 | 11-接骨板 | 03-锁骨接骨板 | 080-固定板 | 02-纯钛 | 024-锁定加压/中段上方/非灭菌 | 招标范围内-中选 | 579 | 379 | 200
21faafdb-91ea-11eb-8996-40f2e9990f5b | 大博医疗科技股份有限公司 | 大博医疗科技股份有限公司 | a2fc28f2982211ecb3f890e2ba8d9d30 | 金属空心接骨螺钉 | 中空（空心）螺钉（非锁定） |  | 钛合金 | 灭菌 |  | 12c90390-6f23-11ea-948d-fa163e0a8baf | 国械注准20153130341 | 金属空心接骨螺钉 | 国械注准20153460341 | 钛合金 | 该产品采用符合GB/T 13810规定的TC4钛合金材料制造，表面经着色阳极氧化及微弧阳极氧化处理，含灭菌包装和非灭菌包装。 | 该产品适用于四肢骨折及不规则骨骨折内固定 | C0312050790301900419 | 03-骨科材料 | 12-螺钉 | 05-空心钉 | 079-螺钉 | 03-钛合金 | 019-非埋头/非锁定/灭菌/直径≤4mm以下 | 招标范围内-中选 | 159 | 159
21d76454-91ea-11eb-8996-40f2e9990f5b | 山东威高骨科材料股份有限公司 | 山东威高骨科材料股份有限公司 | a2fc6f9a982211ecb3f890e2ba8d9d30 | 带锁髓内钉-股骨带锁髓内钉 | 髓内钉 | 股骨髓内钉 | 钛合金 | 非灭菌 |  | 3F1CA85A-65DE-4942-B3CA-3CD01E6F38AE | 国械注准20163461478 | 带锁髓内钉 |  | 钛合金 | 该产品由髓内钉、骨螺钉（锁钉）、拉力螺钉（锁钉）以及封冒组成。该产品由符合GB/T 13810标准规定的TC4钛合金材料制成。表面可经阳极氧化处理。非灭菌包装。 | 适用于股骨干骨折、胫骨干骨折、股骨颈骨折、股骨粗隆间骨折或合并股骨干骨折、股骨髁上骨折、股骨髁间骨折或合并股骨干骨折内固定。 | C0313050860300609122 | 03-骨科材料 | 13-髓内钉 | 05-股骨髓内钉 | 086-髓内钉 | 03-钛合金 | 006-干部/顺行/非灭菌 | 招标范围内-中选 | 199 | 180 | 19
4d67767b-48fd-11ec-bbcb-44a84212d119 | 苏州吉美瑞医疗器械股份有限公司 | 苏州吉美瑞医疗器械股份有限公司 | a2fc749c982211ecb3f890e2ba8d9d30 | 锁定板钉系统-锁定接骨螺钉 | 锁定螺钉 |  | 钛合金 | 非灭菌 |  | 3be29214-3df8-11eb-bb5e-fa163e311f19 | 国械注准20153131152 | 锁定板钉系统 |  | 钛合金 | 该产品由锁定接骨板和锁定接骨螺钉组成。锁定接骨板由符合GB/T 13810标准规定的TA2G、TA3G材料制成，锁定接骨螺钉由符合GB/T 13810标准规定的TC4钛合金材料制成。部分产品表面经微弧阳极氧化。灭菌或非灭菌包装。 | 适用于四肢骨、锁骨及骨盆骨折内固定。 | C0312020790300509837 | 03-骨科材料 | 12-螺钉 | 02-普通锁定螺钉 | 079-螺钉 | 03-钛合金 | 005-非灭菌/2.7＜直径≤4mm | 招标范围内-中选 | 16 | 16
b2de97c8-4b3e-11ec-bbcb-44a84212d119 | 爱湃斯（上海）商贸有限公司 | 爱派司生技股份有限公司 | a2fc9015982211ecb3f890e2ba8d9d30 | 金属锁定接骨板系统-锁定螺钉(全螺纹) | 锁定螺钉 |  | 钛合金 | 非灭菌 |  | 66469813-9f19-11ea-9ac3-fa163e0a8baf | 国械注许20193130081 | 金属锁定接骨板系统 |  | 钛合金 | 产品性能结构及组成：产品由腓骨远端外侧骨板、胫骨近端内侧骨板、远端锁骨钩骨板、桡骨远端内侧斜骨板、桡骨远端内侧骨板、肱骨近端外侧骨板、肱骨远端内侧骨板、肱骨远端后侧骨板、胫骨远端外侧骨板、无头骨螺钉（全螺纹）、硬质骨实心螺钉（全螺纹）及锁定金属骨螺钉（全螺纹）、2.4mm硬质骨星型螺钉、2.7mm硬质骨星型螺钉、3.5mm硬质骨星型螺钉全螺纹、4.0mm加压式星型螺钉（全螺纹）、4.5mm加压式星型螺钉（全螺纹）、2.4mm锁定星型螺钉（全螺纹）、2.7mm锁定星型螺钉（全螺纹）、3.5mm迫紧星型螺钉全螺纹、4.0锁定星型螺钉（全螺纹）、5.0mm星型锁定螺纹、4.0mm松质骨星型螺钉（半螺纹）、6.5mm松质骨星型螺钉（半螺纹）组成。采用符合GB/T 13810的TC4材料制成，表面无着色。非灭菌包装。 | 本系统适用于关节面有必要保护时的创伤适应症：稳定或不稳定的关节面骨折，包含：腓骨远端外侧、胫骨近端内侧、远端锁骨、桡骨远端内侧、肱骨远端后侧、肱骨近端外侧、肱骨远端内侧、胫骨远端外侧骨折。本系统还适用于创伤后病状中的重建适应症：1.当软组织状况已改善，要将外固定系统更换成内固定系统时。2.如果关节轮廓在病状上已经被修改过而有必要重修关节面。3.保持骨折关节面完整。 | C0312020790300411021 | 03-骨科材料 | 12-螺钉 | 02-普通锁定螺钉 | 079-螺钉 | 03-钛合金 | 004-非灭菌/直径≤2.7mm以下 | 招标范围内-中选 | 73 | 73
4d68c873-48fd-11ec-bbcb-44a84212d119 | 苏州市康力骨科器械有限公司 | 苏州市康力骨科器械有限公司 | a2fc9745982211ecb3f890e2ba8d9d30 | 金属锁定接骨板系统-锁定接骨螺钉 | 锁定螺钉 |  | 钛合金 | 非灭菌 |  | 690b4db0-0b93-11ec-b658-0050568f9c84 | 国械注准20173130052 | 金属锁定接骨板系统 |  | 钛合金 | 该产品包括锁定接骨板和锁定接骨螺钉，接骨板采用符合GB 4234.1标准规定的00Cr18Ni14Mo3不锈钢或符合GB/T 13810标准规定的TA3纯钛材料制成，接骨螺钉采用符合GB 4234.1标准规定的00Cr18Ni14Mo3不锈钢或符合GB/T 13810标准规定的TC4钛合金材料制成。纯钛及钛合金产品表面可采用阳极氧化处理。无菌和非无菌两种交付状态，无菌状态交付的产品经γ射线辐照灭菌。 | 适用于骨科手术时作四肢干骺端、锁骨、跟骨、骨盆骨折内固定用。 | C0312020790300407276 | 03-骨科材料 | 12-螺钉 | 02-普通锁定螺钉 | 079-螺钉 | 03-钛合金 | 004-非灭菌/直径≤2.7mm以下 | 招标范围内-中选 | 16 | 16
b2e0497c-4b3e-11ec-bbcb-44a84212d119 | 山东航维骨科医疗器械股份有限公司 | 山东航维骨科医疗器械股份有限公司 | a2fc9af1982211ecb3f890e2ba8d9d30 | 万向锁定金属接骨板系统-接骨板 | 锁定加压接骨板（含万向） | 股骨接骨板 | 纯钛 | 非灭菌 |  | 0ffcfc37-986a-11ec-b3f8-90e2ba8d9d30 | 国械注准20173130523 | 万向锁定金属接骨板系统 | 国械注准20173460523 | 纯钛 | 该产品由接骨板、接骨螺钉组成。接骨板由符合GB/T13810标准规定的纯钛材料制成，接骨螺钉由符合GB/T13810标准规定的TC4钛合金材料制成。表面无着色。非灭菌包装。 | 适用于四肢、锁骨及骨盆骨折内固定。 | C0311090800201800156 | 03-骨科材料 | 11-接骨板 | 09-股骨接骨板 | 080-固定板 | 02-纯钛 | 018-万向锁定加压/远端/非灭菌 | 招标范围内-中选 | 576 | 388 | 188
21d7bc87-91ea-11eb-8996-40f2e9990f5b | 苏州欣荣博尔特医疗器械有限公司 | 苏州欣荣博尔特医疗器械有限公司 | a2fcb6de982211ecb3f890e2ba8d9d30 | 解剖型金属锁定接骨板 | 锁定加压接骨板（含万向） | 手部接骨板 | 纯钛 | 非灭菌 |  | 59d460cc-9d4d-11e9-b4ed-fa163e0a8baf | 国械注准20153131629 | 解剖型金属锁定接骨板 |  | 纯钛 | 该产品材料由符合GB/T13810规定的纯钛材料制成。产品表面分为微弧阳极氧化、着色阳极氧化和表面无着色。灭菌和非灭菌包装。灭菌包装采用辐照灭菌，灭菌产品货架有效期为三年。 | 用于四肢骨近、远端骨折内固定。 | C0311070800202805248 | 03-骨科材料 | 11-接骨板 | 07-手部接骨板 | 080-固定板 | 02-纯钛 | 028-锁定加压/指骨基底部/非灭菌 | 招标范围内-中选 | 623 | 423 | 200
b2e07532-4b3e-11ec-bbcb-44a84212d119 | 浙江科惠医疗器械股份有限公司 | 浙江科惠医疗器械股份有限公司 | a2fcb8f8982211ecb3f890e2ba8d9d30 | 金属髓内钉-髓腔钉 | 髓内钉 | 股骨髓内钉 | 钛合金 | 非灭菌 |  | 637e7a86-91e7-11eb-ac1c-fa163e311f19 | 国械注准20163130712 | 金属髓内钉 |  | 钛合金 | 该产品由髓腔钉、螺钉、螺旋刀片、封帽、套筒、垫片组成，由符合GB/T13810标准规定的TC4钛合金制成。表面为阳极氧化或非阳极氧化处理，阳极氧化类型为微弧氧化。含灭菌包装和非灭菌包装。 | 适用于股骨、胫骨及肱骨骨折固定。 | C0313050860300206083 | 03-骨科材料 | 13-髓内钉 | 05-股骨髓内钉 | 086-髓内钉 | 03-钛合金 | 002-近端/顺行/非灭菌 | 招标范围内-中选 | 643 | 476 | 167
4d67767b-48fd-11ec-bbcb-44a84212d119 | 苏州吉美瑞医疗器械股份有限公司 | 苏州吉美瑞医疗器械股份有限公司 | a2fce805982211ecb3f890e2ba8d9d30 | 锁定板钉系统-接骨板 | 锁定加压接骨板（含万向） | 股骨接骨板 | 纯钛 | 非灭菌 |  | 73A60445AE3A415A88E297FAB4AF672C | 国械注准20153461152 | 锁定板钉系统 |  | 纯钛 | 该产品由锁定接骨板和锁定接骨螺钉组成。锁定接骨板由符合GB/T 13810标准规定的TA2、TA3材料制成,锁定接骨螺钉由符合GB/T 13810标准规定的TC4钛合金材料制成。部分产品表面微弧阳极氧化。灭菌或非灭菌包装。 | 适用于四肢骨、锁骨及骨盆骨折内固定。 | C0311090800201209837 | 03-骨科材料 | 11-接骨板 | 09-股骨接骨板 | 080-固定板 | 02-纯钛 | 012-锁定加压/远端/非灭菌 | 招标范围内-中选 | 1188 | 1000 | 188
21d76454-91ea-11eb-8996-40f2e9990f5b | 山东威高骨科材料股份有限公司 | 山东威高骨科材料股份有限公司 | a2fd07ca982211ecb3f890e2ba8d9d30 | 万向金属锁定接骨板系统-锁定板 | 锁定加压接骨板（含万向） | 足部接骨板 | 钛合金 | 非灭菌 |  | 6b347414-c544-11e9-953f-fa163e0a8baf | 国械注准20183130142 | 万向金属锁定接骨板系统 | 国械注准20183460142 | TC20 | 该产品由符合GB/T13810标准要求的TC20钛合金材料制成，由锁定板、锁定螺钉、填塞钉组成。产品表面经黑灰色阳极氧化或着色阳极氧化。辐照灭菌和非灭菌包装，无菌有效期4年 | 该产品适用于不稳定性骨折、骨不连、骨折不愈合、延迟愈合、多发性骨折、截骨术的四肢骨折内固定。 | C0311140800301409122 | 03-骨科材料 | 11-接骨板 | 14-足部接骨板 | 080-固定板 | 03-钛合金 | 014-万向锁定加压/前足/非灭菌 | 招标范围内-中选 | 261 | 242 | 19
b2e0497c-4b3e-11ec-bbcb-44a84212d119 | 山东航维骨科医疗器械股份有限公司 | 山东航维骨科医疗器械股份有限公司 | a2fd1852982211ecb3f890e2ba8d9d30 | 万向锁定金属接骨板系统-接骨板 | 锁定加压接骨板（含万向） | 胫骨接骨板 | 纯钛 | 非灭菌 |  | 0ffcfc37-986a-11ec-b3f8-90e2ba8d9d30 | 国械注准20173130523 | 万向锁定金属接骨板系统 | 国械注准20173460523 | 纯钛 | 该产品由接骨板、接骨螺钉组成。接骨板由符合GB/T13810标准规定的纯钛材料制成，接骨螺钉由符合GB/T13810标准规定的TC4钛合金材料制成。表面无着色。非灭菌包装。 | 适用于四肢、锁骨及骨盆骨折内固定。 | C0311110800201000156 | 03-骨科材料 | 11-接骨板 | 11-胫骨接骨板 | 080-固定板 | 02-纯钛 | 010-锁定加压/干部/非灭菌 | 招标范围内-中选 | 608 | 420 | 188
4d6ac4b2-48fd-11ec-bbcb-44a84212d119 | 天津市威曼生物材料有限公司 | 天津市威曼生物材料有限公司 | a2fd22db982211ecb3f890e2ba8d9d30 | 金属锁定接骨板钉系统-接骨板 | 锁定加压接骨板（含万向） | 通用接骨板 | 纯钛 | 灭菌 |  | 487ef8a8-9ed7-11e9-b4ed-fa163e0a8baf | 国械注准20153461363 | 金属锁定接骨板钉系统 |  | 纯钛 | 该产品包括锁定接骨板及锁定螺钉。锁定接骨板由符合GB 4234标准规定的00Cr18Ni14Mo3不锈钢或符合GB/T 13810标准规定的TA3、TA4纯钛材料制成，锁定螺钉由符合GB 4234标准规定的00Cr18Ni14Mo3不锈钢或符合GB/T 13810标准的TC4钛合金材料制成。纯钛和钛合金产品表面分为阳极氧化处理和非阳极氧化处理。灭菌和非灭菌包装。 | 适用于骨科手术时四肢骨折断端的连接与固定。 | C0311150800201107152 | 03-骨科材料 | 11-接骨板 | 15-通用接骨板 | 080-固定板 | 02-纯钛 | 011-锁定加压/直形/灭菌 | 招标范围内-中选 | 614 | 414 | 200
4d68c873-48fd-11ec-bbcb-44a84212d119 | 苏州市康力骨科器械有限公司 | 苏州市康力骨科器械有限公司 | a2fd2f4b982211ecb3f890e2ba8d9d30 | 带锁髓内钉 | 拉力钉 |  | 钛合金 | 非灭菌 |  | 1C3DCC6A-CDEB-4276-A26E-9861B5482A8D | 国械注准20173460115 | 带锁髓内钉 |  | 钛合金 | 该产品包括髓内钉、锁钉、封帽。由符合GB4234标准规定的00Cr18Ni14Mo3不锈钢材料或符合GB/T13810标准规定的TC4钛合金材料制成。钛合金产品表面可采用阳极氧化处理。无菌和非无菌两种交付状态，无菌状态交付的产品经γ射线辐照灭菌，灭菌有效期5年。 | 该产品用于股骨干骨折、股骨颈骨折、股骨粗隆间骨折或合并股骨干骨折、股骨髁上骨折、股骨髁间骨折或合并股骨干骨折、胫骨干骨折、肱骨干骨折、尺桡骨骨折内固定。 | C0313110860301007276 | 03-骨科材料 | 13-髓内钉 | 11-髓内钉配件 | 086-髓内钉 | 03-钛合金 | 010-拉力螺钉/非灭菌 | 招标范围内-中选 | 50 | 50
b2e0497c-4b3e-11ec-bbcb-44a84212d119 | 山东航维骨科医疗器械股份有限公司 | 山东航维骨科医疗器械股份有限公司 | a2fd38dc982211ecb3f890e2ba8d9d30 | 金属带锁髓内钉-主钉 | 髓内钉 | 胫骨髓内钉 | 不锈钢 | 非灭菌 |  | 1230280e-8244-11eb-ace3-fa163e311f19 | 国械注准20153132219 | 金属带锁髓内钉 |  | 不锈钢 | 该产品由主钉、堵帽和锁钉组成，材质采用符合GB 4234的00Cr18Ni15Mo3N不锈钢。非灭菌包装。 | 适用于骨科手术中股骨、胫骨、肱骨、尺桡骨骨折的髓内固定。 | C0313060860100400156 | 03-骨科材料 | 13-髓内钉 | 06-胫骨髓内钉 | 086-髓内钉 | 01-不锈钢 | 004-骨干/弯形/非灭菌 | 招标范围内-中选 | 746 | 558 | 188
4d69831c-48fd-11ec-bbcb-44a84212d119 | 浙江广慈医疗器械有限公司 | 浙江广慈医疗器械有限公司 | a2fd4acb982211ecb3f890e2ba8d9d30 | 金属锁定接骨板钉系统-接骨板 | 锁定加压接骨板（含万向） | 胫骨接骨板 | 纯钛 | 非灭菌 |  | 4b8a1e78-65b7-11ea-aa91-fa163e0a8baf | 国械注准20143132306 | 金属锁定接骨板钉系统 |  |  | 该产品由锁定接骨板、锁定螺钉、封孔螺丝组成。锁定接骨板包括直型接骨板和异型接骨板。锁定螺钉包括锥螺纹锁定螺钉、普通螺纹锁定螺钉和万向锁定螺钉，万向锁定螺钉由万向锁定螺钉和锁定帽组成。锁定螺钉杆部包括实心和空心两种型式。锁定接骨板由符合GB/T13810标准规定的TA3G或TA4G纯钛材料制成，锁定螺钉、封孔螺丝、锁定帽、压紧螺丝、镶套由符合GB/T13810标准规定的TC4钛合金材料制成。TA3G和钛合金产品表面有着色阳极氧化和非阳极氧化处理两种。非灭菌包装 | 该产品适用于四肢骨折的内固定。 | C0311110800201202615 | 03-骨科材料 | 11-接骨板 | 11-胫骨接骨板 | 080-固定板 | 02-纯钛 | 012-锁定加压/远端/非灭菌 | 招标范围内-中选 | 1240 | 1060 | 180
c16255f7-483e-11ec-bbcb-44a84212d119 | 常州亨杰医疗器械有限公司 | 常州亨杰医疗器械有限公司 | a2fd52fd982211ecb3f890e2ba8d9d30 | 金属解剖型接骨板 | 普通接骨板 | 股骨接骨板 | 纯钛 | 非灭菌 |  | 600e3f00-f6a4-11ec-9447-b4055d63f15c | 国械注准20173131053 | 金属解剖型接骨板 | 国械注准20173461053 | 纯钛 | 该产品材料为符合GB 4234.1标准中不锈钢，牌号为00Cr18Ni14Mo3及GB/T13810标准中的TA2纯钛。纯钛产品表面无着色，非灭菌包装。 | 适用于四肢长骨骺端，锁骨，盆骨及跟骨骨折内固定。 | C0311090800200607613 | 03-骨科材料 | 11-接骨板 | 09-股骨接骨板 | 080-固定板 | 02-纯钛 | 006-普通/远端/非灭菌 | 招标范围内-中选 | 971 | 821 | 150
c5b96083-4cc7-11ec-bbcb-44a84212d119 | 迪恩医疗科技有限公司 | 迪恩医疗科技有限公司 | a2fd77ab982211ecb3f890e2ba8d9d30 | 锁定型金属接骨板固定系统-锁定接骨板 | 锁定加压接骨板（含万向） | 股骨接骨板 | 纯钛 | 非灭菌 |  | 4bcda434-4f42-11ec-921a-0050568f9c84 | 国械注准20163132167 | 锁定型金属接骨板固定系统 | 国械注准20163462167 | 纯钛 | 该产品由锁定接骨板和锁定接骨螺钉组成，锁定接骨板采用符合GB/T13810中规定的TA3纯钛材料制成，锁定接骨螺钉采用符合GB/T13810中规定的TC4钛合金制成，产品表面可经阳极氧化着色或微弧处理，非灭菌包装。 | 适用于股骨、肱骨、胫腓骨、尺桡骨、锁骨、跟骨、指掌骨干骺端及骨干骨折。 | C0311090800200807890 | 03-骨科材料 | 11-接骨板 | 09-股骨接骨板 | 080-固定板 | 02-纯钛 | 008-锁定加压/近端/非灭菌 | 招标范围内-中选 | 1154 | 960 | 194
21fa0e32-91ea-11eb-8996-40f2e9990f5b | 苏州爱得科技发展股份有限公司 | 苏州爱得科技发展股份有限公司 | a2fdbdcb982211ecb3f890e2ba8d9d30 | 肋骨接骨板系统 | 锁定加压接骨板（含万向） | 肋骨接骨板 | 钛合金 | 灭菌 |  | 4010ca48-3f42-11eb-bb5e-fa163e311f19 | 国械注准20203130894 | 肋骨接骨板系统 |  | 钛合金TC20 | 该产品由肋骨接骨板、锁定螺钉和接骨螺钉组成。肋骨接骨板分为预成形板、通用板和髓内板。肋骨接骨板选用符合GB/T13810标准规定的钛合金TC20板材制造；锁定螺钉和接骨螺钉选用符合GB/T13810标准规定的钛合金TC20棒材/丝材制造。产品表面无着色或着色阳极氧化处理。灭菌和非灭菌包装。灭菌包装产品经CO-60γ射线辐照灭菌，灭菌有效期为三年。 | 适用于肋骨骨折内固定。 | C0311020800300309648 | 03-骨科材料 | 11-接骨板 | 02-肋骨接骨板 | 080-固定板 | 03-钛合金 | 003-锁定加压/灭菌 | 招标范围内-中选 | 1361 | 1181 | 180
b2dac2f2-4b3e-11ec-bbcb-44a84212d119 | 江苏荷普医疗科技股份有限公司 | 江苏荷普医疗科技股份有限公司 | a2fdda36982211ecb3f890e2ba8d9d30 | 金属固定钉 | 中空（空心）螺钉（非锁定） |  | 钛合金 | 非灭菌 |  | 31603850-2432-11ed-9447-b4055d63f15c | 国械注准20173134455 | 金属固定钉 | 国械注准20173464455 | 钛合金 | 产品包括金属固定钉及垫片，由符合GB4234.1标准要求的OOCr18Ni14Mo3不锈钢或GB/T13810标准要求的TC4钛合金材料制成，钛合金产品表面可经着色阳极氧化处理，产品分辐照灭菌和非灭菌包装，无菌有效期5年。 | 适用于股骨颈骨折、股骨粗隆间骨折内固定。 | C0312050790302300113 | 03-骨科材料 | 12-螺钉 | 05-空心钉 | 079-螺钉 | 03-钛合金 | 023-非埋头/非锁定/非灭菌/4＜直径≤7mm | 招标范围内-中选 | 159 | 159
c15e8a32-483e-11ec-bbcb-44a84212d119 | 常州市康辉医疗器械有限公司 | 常州市康辉医疗器械有限公司 | a2fe07a5982211ecb3f890e2ba8d9d30 | 动力加压螺钉 | 中空（空心）螺钉（非锁定） |  | 钛合金 | 非灭菌 |  | 4A703063-EE3E-4DB7-B2C1-ED02D6A0EC09 | 国械注准20163462128 | 动力加压螺钉 |  | 钛合金 | 该产品分为五种型式，DJY-Ⅰ型由动力螺钉、加压螺钉和螺套组成；DJY-Ⅱ型由空心钉和垫圈组成；DJY-Ⅲ型、DJY-Ⅳ型和DJY-V型为加压螺钉。采用符合GB4234标准规定的00Cr18Ni14Mo3不锈钢或符合GB/T13810标准规定的TC4钛合金制成，钛合金产品表面经阳极氧化处理。灭菌和非灭菌两种包装。灭菌产品采用γ射线辐照灭菌。 | 适用于股骨颈骨折、股骨髁骨折、胫骨平台骨折和其它部位的骨折内固定。 | C0312050790302400059 | 03-骨科材料 | 12-螺钉 | 05-空心钉 | 079-螺钉 | 03-钛合金 | 024-非埋头/非锁定/非灭菌/直径＞7mm以上 | 招标范围内-中选 | 159 | 159
c1663bcc-483e-11ec-bbcb-44a84212d119 | 上海凯利泰医疗科技股份有限公司 | 上海凯利泰医疗科技股份有限公司 | a2fe5d67982211ecb3f890e2ba8d9d30 | 金属锁定接骨板钉系统-锁定接骨板 | 锁定加压接骨板（含万向） | 通用接骨板 | 纯钛 | 非灭菌 |  | 4b26698c-9e1d-11e9-b4ed-fa163e0a8baf | 国械注准20183130091 | 金属锁定接骨板钉系统 | 国械注准20183460091 | 纯钛 | 该产品由锁定接骨板和锁定螺钉组成，其中锁定接骨板由符合GB/T 13810标准的TA3G纯钛材料制成；锁定螺钉由符合GB/T 13810标准规定的TC4钛合金材料制成。纯钛、钛合金材料产品表面可经微弧阳极氧化或着色阳极氧化处理。产品交付状态为非灭菌包装或辐照灭菌包装，灭菌有效期5年。 | 适用于四肢骨干骺端骨折内固定。 | C0311150800201209805 | 03-骨科材料 | 11-接骨板 | 15-通用接骨板 | 080-固定板 | 02-纯钛 | 012-锁定加压/直形/非灭菌 | 招标范围内-中选 | 1110 | 910 | 200
2200daab-91ea-11eb-8996-40f2e9990f5b | 武汉医佳宝生物材料有限公司 | 武汉医佳宝生物材料有限公司 | a2fedce3982211ecb3f890e2ba8d9d30 | 金属锁定接骨板系统-接骨板 | 锁定加压接骨板（含万向） | 手部接骨板 | 钛合金 | 非灭菌 |  | 16cdb1ea-9ec8-11e9-b4ed-fa163e0a8baf | 国械注准20183130571 | 金属锁定接骨板系统 |  | TC20钛合金 | 金属锁定接骨板系统由锁定接骨板、锁定接骨螺钉和普通接骨螺钉组成。由符合GB/T13810规定的TC20钛合金材料制造,产品表面经着色阳极氧化处理,灭菌和非灭菌包装。灭菌包装有效期5年。 | 适用于四肢、肩锁骨、骨盆骨折内固定。 | C0311070800302405286 | 03-骨科材料 | 11-接骨板 | 07-手部接骨板 | 080-固定板 | 03-钛合金 | 024-锁定加压/指骨头部/非灭菌 | 招标范围内-中选 | 624 | 424 | 200
b2cb323d-4b3e-11ec-bbcb-44a84212d119 | 江苏安格尔医疗器械有限公司 | 江苏安格尔医疗器械有限公司 | a2ff7e87982211ecb3f890e2ba8d9d30 | 金属直型接骨板 | 普通接骨板 | 通用接骨板 | 不锈钢 | 非灭菌 |  | 5f88588a-48a7-11eb-bb5e-fa163e311f19 | 国械注准20153132145 | 金属直型接骨板 |  | 不锈钢 | 该产品材料为符合GB4234.1标准规定的00Cr18Ni14Mo3不锈钢或符合GB/T13810版标准规定的TA3G纯钛，纯钛产品表面分无色或经阳极氧化处理。非无菌包装。 | 该产品用于四肢骨折内固定 | C0311150800100206140 | 03-骨科材料 | 11-接骨板 | 15-通用接骨板 | 080-固定板 | 01-不锈钢 | 002-普通/直形/非灭菌 | 招标范围内-中选 | 636 | 488 | 148
4d69831c-48fd-11ec-bbcb-44a84212d119 | 浙江广慈医疗器械有限公司 | 浙江广慈医疗器械有限公司 | a2ff8247982211ecb3f890e2ba8d9d30 | 金属接骨板（解剖型） | 普通接骨板 | 尺骨接骨板 | 纯钛 | 非灭菌 |  | 152b61dd-129b-11ec-b658-0050568f9c84 | 国械注准20173130201 | 金属接骨板（解剖型） | 国械注准20173460201 |  | 该产品为解剖型接骨板，采用符合GB/T 13810标准规定的纯钛材料制成。纯钛表面无着色。非灭菌包装。 | 该产品适用于四肢骨折的内固定。 | C0311050800200602615 | 03-骨科材料 | 11-接骨板 | 05-尺骨接骨板 | 080-固定板 | 02-纯钛 | 006-普通/远端/非灭菌 | 招标范围内-中选 | 820 | 640 | 180
c15e8a32-483e-11ec-bbcb-44a84212d119 | 常州市康辉医疗器械有限公司 | 常州市康辉医疗器械有限公司 | a2ffcad9982211ecb3f890e2ba8d9d30 | 金属锁定接骨板钉系统-螺钉 | 锁定螺钉 |  | 钛合金 | 非灭菌 |  | 1699a8a7-a92c-11e9-8460-fa163e0a8baf | 国械注准20183131799 | 金属锁定接骨板钉系统 |  | 钛合金 | 该产品包括接骨板、螺钉。接骨板采用符合GB/T13810标准规定的TA3G纯钛材料制造，螺钉采用符合GB/T 13810标准规定的TC4、TC4ELI钛合金材料制造。纯钛和钛合金材料产品表面经阳极氧化处理。无菌和非灭菌两种交付状态。 | 适用于骨科手术时四肢骨折内固定。 | C0312010790300400059 | 03-骨科材料 | 12-螺钉 | 01-万向锁定螺钉 | 079-螺钉 | 03-钛合金 | 004-非灭菌/直径≤2.7mm以下 | 招标范围内-中选 | 50 | 50
21d7bc87-91ea-11eb-8996-40f2e9990f5b | 苏州欣荣博尔特医疗器械有限公司 | 苏州欣荣博尔特医疗器械有限公司 | a30001b6982211ecb3f890e2ba8d9d30 | 金属锁定接骨螺钉 | 锁定螺钉 |  | 钛合金 | 非灭菌 |  | 4ef8510b-fe2a-11ea-bf70-fa163e0a8baf | 国械注准20153131769 | 金属锁定接骨螺钉 |  | 钛合金 | 该产品材料由符合GB/T13810规定的TC4或TC4ELI钛合金材料制成。TC4钛合金材料表面分为微弧阳极氧化、着色阳极氧化和无着色。TC4ELI钛合金材料表面无着色。灭菌和非灭菌包装。 | 用于锁定接骨板配套或单独作骨折内固定用。 | C0312020790300405248 | 03-骨科材料 | 12-螺钉 | 02-普通锁定螺钉 | 079-螺钉 | 03-钛合金 | 004-非灭菌/直径≤2.7mm以下 | 招标范围内-中选 | 82 | 82
21da66d1-91ea-11eb-8996-40f2e9990f5b | 捷迈（上海）医疗国际贸易有限公司 | 邦美创伤公司 Biomet Trauma | a3000427982211ecb3f890e2ba8d9d30 | 锁定型金属接骨板系统-锁定螺钉 | 锁定螺钉 |  | 钛合金 | 非灭菌 |  | 07c44a0b98a7499facaa7c1b55253142 | 国械注进20153130815 | 锁定型金属接骨板系统Trauma Locking Plate System | 国械注进20153460815 | Ti6Al4V合金 | 该产品由锁定接骨板以及配合使用的锁定螺钉、非锁定螺钉、垫圈组成，部分接骨板预装导向锁扣。锁定接骨板由符合ISO5832-3标准规定的Ti6Al4V合金制成；锁定螺钉、非锁定螺钉、垫圈由符合ISO5832-3标准规定的Ti6Al4V合金或符合ISO5832-12的钴铬钼合金制成。钛合金产品表面经阳极氧化处理。灭菌和非灭菌包装。 | 适用于四肢骨折内固定。 | C0312020790300407551 | 03-骨科材料 | 12-螺钉 | 02-普通锁定螺钉 | 079-螺钉 | 03-钛合金 | 004-非灭菌/直径≤2.7mm以下 | 招标范围内-中选 | 82 | 82
b2de9e7d-4b3e-11ec-bbcb-44a84212d119 | 江苏强圣医疗科技有限公司 | 江苏强圣医疗科技有限公司 | a300077a982211ecb3f890e2ba8d9d30 | 解剖型金属接骨板 | 普通接骨板 | 尺骨接骨板 | 纯钛 | 非灭菌 |  | 3d034254-c255-11e9-974a-fa163e0a8baf | 国械注准20183130262 | 解剖型金属接骨板 | 国械注准20183460262 | 纯钛 | 该产品由符合GB/T13810标准的TA3G纯钛材料制成，产品表面经着色阳极氧化和非阳极氧化处理，非灭菌包装。 | 适用于四肢干骺端骨折内固定 | C0311050800200207568 | 03-骨科材料 | 11-接骨板 | 05-尺骨接骨板 | 080-固定板 | 02-纯钛 | 002-普通/近端/非灭菌 | 招标范围内-中选 | 837 | 637 | 200
4d67767b-48fd-11ec-bbcb-44a84212d119 | 苏州吉美瑞医疗器械股份有限公司 | 苏州吉美瑞医疗器械股份有限公司 | a3000b43982211ecb3f890e2ba8d9d30 | 金属接骨螺钉 | 普通接骨螺钉 | 松质骨螺钉 | 不锈钢 | 非灭菌 | 单独和成套均可 | 141a5de2-65ef-11eb-ba25-fa163e311f19 | 国械注准20153131501 | 金属接骨螺钉 |  | 不锈钢 | 该产品采用符合GB4234.1标准规定的00Cr18Ni14Mo3不锈钢材料或符合GB/T 13810标准规定的TC4钛合金材料制造。部分钛合金产品表面经阳极氧化处理。灭菌和非灭菌包装。 | 不锈钢产品适用于四肢骨折内固定。钛合金产品适用于骨折内固定。 | C0312040790101709837 | 03-骨科材料 | 12-螺钉 | 04-松质骨螺钉 | 079-螺钉 | 01-不锈钢 | 017-非锁定/全螺纹/非灭菌/2.7＜直径≤4mm | 招标范围内-中选 | 13 | 13
da4c9753-4818-11ec-bbcb-44a84212d119 | 山东康盛医疗器械股份有限公司 | 山东康盛医疗器械股份有限公司 | a3001889982211ecb3f890e2ba8d9d30 | 金属锁定接骨板 | 锁定加压接骨板（含万向） | 跟骨接骨板 | 纯钛 | 灭菌 |  | 0c27e55a-d0c8-11ec-a4e1-90e2ba8d9d30 | 国械注准20173134215 | 金属锁定接骨板 | 国械注准20173464215 | 纯钛 | 金属锁定接骨板采用GB/T13810中规定的TA3纯钛材料制造。表面分为无着色和着色阳极氧化二种处理方式。非灭菌包装和灭菌包装。灭菌产品采用辐照剂量为25kGy~38kGy的γ射线辐照灭菌，灭菌有效期为5年。与金属锁定接骨螺钉产品配合使用。 | 产品与接骨螺钉配合使用,适用于四肢骨折内固定。 | C0311130800200510667 | 03-骨科材料 | 11-接骨板 | 13-跟骨接骨板 | 080-固定板 | 02-纯钛 | 005-万向锁定加压/灭菌 | 招标范围内-中选 | 367 | 171 | 196
4d6ac4b2-48fd-11ec-bbcb-44a84212d119 | 天津市威曼生物材料有限公司 | 天津市威曼生物材料有限公司 | a300213c982211ecb3f890e2ba8d9d30 | 金属带锁髓内钉-锁钉 | 交锁钉 |  | 钛合金 | 非灭菌 |  | 13CA985750CD4280AC54218D4017CF41 | 国械注准20163460340 | 金属带锁髓内钉 |  | 钛合金 | 该产品由髓内钉、锁钉、尾塞组成。产品由符合GB/T 13810标准规定的钛合金(TC4)材料制成，除型号SZP1S(K)02-03、SZP2S(K)04-04、SZP1S(K)04-04的带锁髓内钉外，其他型号的产品还可由符合GB4234标准规定的不锈钢(00Cr18Ni14Mo3)材料制成，钛合金(TC4)产品表面状态分为阳极氧化处理与非阳极氧化处理。灭菌和非灭菌包装。灭菌包装产品采用辐照灭菌，有效期为5年。 | 产品适用于股骨干骨折,胫骨干骨折,股骨颈骨折,股骨粗隆间骨折或合并股骨干骨折,股骨髁上骨折,股骨髁间骨折或合并股骨干骨折,肱骨干骨折内固定。 | C0313110860300407152 | 03-骨科材料 | 13-髓内钉 | 11-髓内钉配件 | 086-髓内钉 | 03-钛合金 | 004-交锁钉/非灭菌 | 招标范围内-中选 | 450 | 450
c1663bcc-483e-11ec-bbcb-44a84212d119 | 上海凯利泰医疗科技股份有限公司 | 上海凯利泰医疗科技股份有限公司 | a30039dd982211ecb3f890e2ba8d9d30 | 金属锁定接骨板钉系统-锁定接骨板 | 锁定加压接骨板（含万向） | 桡骨接骨板 | 纯钛 | 非灭菌 |  | 4b26698c-9e1d-11e9-b4ed-fa163e0a8baf | 国械注准20183130091 | 金属锁定接骨板钉系统 | 国械注准20183460091 |  | 该产品由锁定接骨板和锁定螺钉组成，其中锁定接骨板由符合GB/T 13810标准的TA3G纯钛材料制成；锁定螺钉由符合GB/T 13810标准规定的TC4钛合金材料制成。纯钛、钛合金材料产品表面可经微弧阳极氧化或着色阳极氧化处理。产品交付状态为非灭菌包装或辐照灭菌包装，灭菌有效期5年。 | 适用于四肢骨干骺端骨折内固定。 | C0311060800200809805 | 03-骨科材料 | 11-接骨板 | 06-桡骨接骨板 | 080-固定板 | 02-纯钛 | 008-锁定加压/近端/非灭菌 | 招标范围内-中选 | 1119 | 919 | 200
31835003-2c17-11ee-949b-34735a9d8166 | 广州幸好医疗器械有限公司 | 匈牙利索娜蒙托有限公司Sanatmetal Orthopaedic&Traumatologic Equipment Manufacturer Ltd | a3007dfe982211ecb3f890e2ba8d9d30 | 金属锁定接骨板系统-接骨板 | 锁定加压接骨板（含万向） | 手部接骨板 | 纯钛 | 非灭菌 |  | 46542666-9f05-11e9-b4ed-fa163e0a8baf | 国械注进20183131570 | 金属锁定接骨板系统Locking Plate System | 国械注进20183461570 | 纯钛 | 该产品由vortex系列锁定接骨板、锁定螺钉、皮质骨螺钉组成，直型锁定接骨板选用符合ISO 5832-2的TA3纯钛制造，解剖型锁定接骨板选用符合ISO 5832-2的TA2纯钛制造，锁定螺钉和皮质骨螺钉材料采用符合ISO 5832-3的Ti6Al4V钛合金制造。部分产品表面经黑灰色阳极氧化处理，详见型号规格附页表面处理状态，非灭菌包装。 | 该产品适用于四肢骨折内固定。 | C0311070800203601500 | 03-骨科材料 | 11-接骨板 | 07-手部接骨板 | 080-固定板 | 02-纯钛 | 036-万向锁定加压/掌骨基底部/非灭菌 | 招标范围内-中选 | 676 | 666 | 10
c15e8a32-483e-11ec-bbcb-44a84212d119 | 常州市康辉医疗器械有限公司 | 常州市康辉医疗器械有限公司 | a300bcc8982211ecb3f890e2ba8d9d30 | 动力加压螺钉 | 中空（空心）螺钉（非锁定） |  | 钛合金 | 非灭菌 |  | 29ef00e4-0eeb-11ec-b658-0050568f9c84 | 国械注准20163132128 | 动力加压螺钉 |  | 钛合金 | 该产品分为五种型式，DJY-Ⅰ型由动力螺钉、加压螺钉和螺套组成；DJY-Ⅱ型由空心钉和垫圈组成；DJY-Ⅲ型，DJY-Ⅳ型和为DJY-V型为加压螺钉。采用符合GB/T13810标准规定的TC4钛合金制成，产品表面经阳极氧化处理。灭菌和非灭菌两种包装。灭菌产品采用r射线辐照灭菌。 | 适用于股骨颈骨折、股骨髁骨折、胫骨平台骨折和其它部位的骨折内固定。 | C0312050790300400059 | 03-骨科材料 | 12-螺钉 | 05-空心钉 | 079-螺钉 | 03-钛合金 | 004-埋头/锁定/非灭菌/直径≤4mm以下 | 招标范围内-中选 | 159 | 159
4d6aa4fd-48fd-11ec-bbcb-44a84212d119 | 苏州苏南捷迈得医疗器械有限公司 | 苏州苏南捷迈得医疗器械有限公司 | a300c55d982211ecb3f890e2ba8d9d30 | 骨接合植入物 交锁髓内钉-锁钉 | 交锁钉 |  | 钛合金 | 非灭菌 |  | 58a506c8-c8eb-11eb-a006-0050568f9c84 | 国械注准20163132365 | 骨接合植入物 交锁髓内钉 |  | 钛合金 | 该产品是由髓内钉主钉、锁钉、拉力螺钉、拉力钉锁钉、全牙锁钉、髁上钉远端锁钉、防旋锁钉和近端塞组成，由符合GB4234.1标准要求的00Cr18Ni14Mo3不锈钢或GB/T 13810中的TC4钛合金，TC4钛合金表面分为微弧阳极氧化和无着色两种，非灭菌包装。 | 适用于股骨干骨折，胫骨干骨折，股骨颈骨折，股骨粗隆间骨折或合并股骨干骨折，股骨髁上骨折，股骨髁间骨折或合并股骨干骨折，肱骨干骨折内固定。 | C0313110860300401950 | 03-骨科材料 | 13-髓内钉 | 11-髓内钉配件 | 086-髓内钉 | 03-钛合金 | 004-交锁钉/非灭菌 | 招标范围内-中选 | 600 | 600
4d6ac4b2-48fd-11ec-bbcb-44a84212d119 | 天津市威曼生物材料有限公司 | 天津市威曼生物材料有限公司 | a3014645982211ecb3f890e2ba8d9d30 | 金属带锁髓内钉-髓内钉 | 髓内钉 | 股骨髓内钉 | 钛合金 | 非灭菌 |  | 15a8bd4a-db7b-11ea-a4d6-fa163e0a8baf | 国械注准20163130340 | 金属带锁髓内钉 |  | 钛合金 | 该产品由髓内钉、锁钉、尾塞组成。产品由符合GB/T 13810标准规定的钛合金（TC4）材料制成，除型号SZP1S(K)02-03、SZP2S(K)04-04、SZP1S(K)04-04的带锁髓内钉外，其他型号的产品还可由符合GB 4234.1标准规定的不锈钢（00Cr18Ni14Mo3）材料制成，钛合金（TC4）产品表面状态分为阳极氧化处理与非阳极氧化处理。灭菌和非灭菌包装。灭菌包装产品采用辐照灭菌，有效期为5年 | 产品适用于股骨干骨折，胫骨干骨折，股骨颈骨折，股骨粗隆间骨折或合并股骨干骨折，股骨髁上骨折，股骨髁间骨折或合并股骨干骨折，肱骨干骨折内固定。 | C0313050860300207152 | 03-骨科材料 | 13-髓内钉 | 05-股骨髓内钉 | 086-髓内钉 | 03-钛合金 | 002-近端/顺行/非灭菌 | 招标范围内-中选 | 756 | 556 | 200
da4c9753-4818-11ec-bbcb-44a84212d119 | 山东康盛医疗器械股份有限公司 | 山东康盛医疗器械股份有限公司 | a301c8b1982211ecb3f890e2ba8d9d30 | 金属锁定接骨板 | 锁定加压接骨板（含万向） | 肱骨接骨板 | 纯钛 | 灭菌 |  | 0c27e55a-d0c8-11ec-a4e1-90e2ba8d9d30 | 国械注准20173134215 | 金属锁定接骨板 | 国械注准20173464215 | 纯钛 | 金属锁定接骨板采用GB/T13810中规定的TA3纯钛材料制造。表面分为无着色和着色阳极氧化二种处理方式。非灭菌包装和灭菌包装。灭菌产品采用辐照剂量为25kGy~38kGy的γ射线辐照灭菌，灭菌有效期为5年。与金属锁定接骨螺钉产品配合使用。 | 产品与接骨螺钉配合使用,适用于四肢骨折内固定。 | C0311040800201710667 | 03-骨科材料 | 11-接骨板 | 04-肱骨接骨板 | 080-固定板 | 02-纯钛 | 017-万向锁定加压/远端/灭菌 | 招标范围内-中选 | 405 | 209 | 196
21d76454-91ea-11eb-8996-40f2e9990f5b | 山东威高骨科材料股份有限公司 | 山东威高骨科材料股份有限公司 | a301dcbd982211ecb3f890e2ba8d9d30 | 万向金属锁定接骨板系统-锁定板 | 锁定加压接骨板（含万向） | 通用接骨板 | 钛合金 | 非灭菌 |  | 6b347414-c544-11e9-953f-fa163e0a8baf | 国械注准20183130142 | 万向金属锁定接骨板系统 | 国械注准20183460142 | TC20 | 该产品由符合GB/T13810标准要求的TC20钛合金材料制成，由锁定板、锁定螺钉、填塞钉组成。产品表面经黑灰色阳极氧化或着色阳极氧化。辐照灭菌和非灭菌包装，无菌有效期4年 | 该产品适用于不稳定性骨折、骨不连、骨折不愈合、延迟愈合、多发性骨折、截骨术的四肢骨折内固定。 | C0311150800302209122 | 03-骨科材料 | 11-接骨板 | 15-通用接骨板 | 080-固定板 | 03-钛合金 | 022-万向锁定加压/直形/非灭菌 | 招标范围内-中选 | 258 | 239 | 19
31835003-2c17-11ee-949b-34735a9d8166 | 广州幸好医疗器械有限公司 | 匈牙利索娜蒙托有限公司Sanatmetal Orthopaedic&Traumatologic Equipment Manufacturer Ltd | a302066c982211ecb3f890e2ba8d9d30 | 金属锁定接骨板 | 锁定加压接骨板（含万向） | 股骨接骨板 | 钛合金 | 非灭菌 |  | 60fa9583-ee83-11ea-bf70-fa163e0a8baf | 国械注进20153132228 | 金属锁定接骨板 Angle stablized plates |  | 钛合金 | 该产品由符合ISO 5832-1标准规定的不锈钢和符合ISO5832-3标准规定的Ti6Al4V钛合金材料制成。表面无着色。非灭菌包装。 | 适用于四肢骨折的内固定。 | C0311090800301001500 | 03-骨科材料 | 11-接骨板 | 09-股骨接骨板 | 080-固定板 | 03-钛合金 | 010-锁定加压/干部/非灭菌 | 招标范围内-中选 | 719 | 709 | 10
b2e06fbc-4b3e-11ec-bbcb-44a84212d119 | 厦门中科兴医疗器械有限公司 | 厦门中科兴医疗器械有限公司 | a30240f8982211ecb3f890e2ba8d9d30 | 金属带锁髓内钉-锁钉 | 交锁钉 |  | 钛合金 | 非灭菌 |  | 015e518f-61d3-11eb-ba25-fa163e311f19 | 国械注准20213130044 | 金属带锁髓内钉 |  | 钛合金 | 该产品由髓内钉、锁钉和封帽组成。由符合GB/T13810标准要求的TC4钛合金材料制成，产品表面经黑灰色阳极氧化处理。非灭菌包装。 | 股骨：适用于股骨干骨折、股骨颈骨折或合并同侧股骨干、股骨粗隆间骨折或合并同侧股骨干骨折内固定。肱骨：适用于肱骨近端骨、肱骨近端骨折延伸至肱骨干、肱骨近端合并肱骨干骨折的内固定。胫骨：适用于胫骨干骨折合并移位。 | C0313110860300602255 | 03-骨科材料 | 13-髓内钉 | 11-髓内钉配件 | 086-髓内钉 | 03-钛合金 | 006-锁定螺钉/非灭菌 | 招标范围内-中选 | 150 | 150
da4b12aa-4818-11ec-bbcb-44a84212d119 | 北京市富乐科技开发有限公司 | 北京市富乐科技开发有限公司 | a302590d982211ecb3f890e2ba8d9d30 | 钛合金锁定钉板系统-锁定接骨螺钉 | 锁定螺钉 |  | 钛合金 | 非灭菌 |  | 12eb8cb2-7fb6-11ea-80a3-fa163e0a8baf | 国械注准20193131022 | 钛合金锁定钉板系统 |  | 钛合金 | 该产品采用符合GB/T 13810标准规定的TC4钛合金材料制造，产品由锁定接骨板、锁定接骨螺钉组成，产品表面无着色，产品包装分为灭菌包装和非灭菌包装。灭菌包装产品经辐照灭菌，灭菌有效期为4年。 | 该产品适用于四肢、骨盆、锁骨和手足部骨折支持内固定。 | C0316060940300209274 | 03-骨科材料 | 16-其他固定材料 | 06-堵孔塞 | 094-堵孔塞 | 钛合金 | 002-非灭菌 | 招标范围内-中选 | 9 | 9
da4b12aa-4818-11ec-bbcb-44a84212d119 | 北京市富乐科技开发有限公司 | 北京市富乐科技开发有限公司 | a302590d982211ecb3f890e2ba8d9d30_2 | 钛合金锁定钉板系统-锁定接骨螺钉 | 填塞钉 |  | 钛合金 | 非灭菌 |  | 12eb8cb2-7fb6-11ea-80a3-fa163e0a8baf | 国械注准20193131022 | 钛合金锁定钉板系统 |  | 钛合金 | 该产品采用符合GB/T 13810标准规定的TC4钛合金材料制造，产品由锁定接骨板、锁定接骨螺钉组成，产品表面无着色，产品包装分为灭菌包装和非灭菌包装。灭菌包装产品经辐照灭菌，灭菌有效期为4年。 | 该产品适用于四肢、骨盆、锁骨和手足部骨折支持内固定。 | C0316060940300209274 | 03-骨科材料 | 16-其他固定材料 | 06-堵孔塞 | 094-堵孔塞 | 03-钛合金 | 002-非灭菌 | 招标范围内-中选 | 710 | 710
4d67767b-48fd-11ec-bbcb-44a84212d119 | 苏州吉美瑞医疗器械股份有限公司 | 苏州吉美瑞医疗器械股份有限公司 | a30290a8982211ecb3f890e2ba8d9d30 | 锁定板钉系统-锁定接骨板 | 锁定加压接骨板（含万向） | 胫骨接骨板 | 纯钛 | 非灭菌 |  | 3be29214-3df8-11eb-bb5e-fa163e311f19 | 国械注准20153131152 | 锁定板钉系统 |  | 纯钛 | 该产品由锁定接骨板和锁定接骨螺钉组成。锁定接骨板由符合GB/T 13810标准规定的TA2G、TA3G材料制成，锁定接骨螺钉由符合GB/T 13810标准规定的TC4钛合金材料制成。部分产品表面经微弧阳极氧化。灭菌或非灭菌包装。 | 适用于四肢骨、锁骨及骨盆骨折内固定。 | C0311110800200809837 | 03-骨科材料 | 11-接骨板 | 11-胫骨接骨板 | 080-固定板 | 02-纯钛 | 008-锁定加压/近端/非灭菌 | 招标范围内-中选 | 1220 | 1032 | 188
c16255f7-483e-11ec-bbcb-44a84212d119 | 常州亨杰医疗器械有限公司 | 常州亨杰医疗器械有限公司 | a3029e7a982211ecb3f890e2ba8d9d30 | 金属解剖型接骨板 | 普通接骨板 | 肱骨接骨板 | 纯钛 | 非灭菌 |  | 600e3f00-f6a4-11ec-9447-b4055d63f15c | 国械注准20173131053 | 金属解剖型接骨板 | 国械注准20173461053 | 纯钛 | 该产品材料为符合GB 4234.1标准中不锈钢，牌号为00Cr18Ni14Mo3及GB/T13810标准中的TA2纯钛。纯钛产品表面无着色，非灭菌包装。 | 适用于四肢长骨骺端，锁骨，盆骨及跟骨骨折内固定。 | C0311040800200607613 | 03-骨科材料 | 11-接骨板 | 04-肱骨接骨板 | 080-固定板 | 02-纯钛 | 006-普通/远端/非灭菌 | 招标范围内-中选 | 968 | 818 | 150
4d6ac4b2-48fd-11ec-bbcb-44a84212d119 | 天津市威曼生物材料有限公司 | 天津市威曼生物材料有限公司 | a302a288982211ecb3f890e2ba8d9d30 | 金属锁定接骨板钉系统-接骨板 | 锁定加压接骨板（含万向） | 股骨接骨板 | 纯钛 | 非灭菌 |  | 487ef8a8-9ed7-11e9-b4ed-fa163e0a8baf | 国械注准20153461363 | 金属锁定接骨板钉系统 |  | 纯钛 | 该产品包括锁定接骨板及锁定螺钉。锁定接骨板由符合GB 4234标准规定的00Cr18Ni14Mo3不锈钢或符合GB/T 13810标准规定的TA3、TA4纯钛材料制成，锁定螺钉由符合GB 4234标准规定的00Cr18Ni14Mo3不锈钢或符合GB/T 13810标准的TC4钛合金材料制成。纯钛和钛合金产品表面分为阳极氧化处理和非阳极氧化处理。灭菌和非灭菌包装。 | 适用于骨科手术时四肢骨折断端的连接与固定。 | C0311090800200807152 | 03-骨科材料 | 11-接骨板 | 09-股骨接骨板 | 080-固定板 | 02-纯钛 | 008-锁定加压/近端/非灭菌 | 招标范围内-中选 | 654 | 454 | 200
21d1746c-91ea-11eb-8996-40f2e9990f5b | 北京科仪邦恩医疗器械科技有限公司 | 北京科仪邦恩医疗器械科技有限公司 | a302ac05982211ecb3f890e2ba8d9d30 | 锁定接骨板系统-锁定接骨板 | 锁定加压接骨板（含万向） | 肱骨接骨板 | 纯钛 | 非灭菌 |  | 29ff318d-b35c-11e9-8460-fa163e0a8baf | 国械注准20183130222 | 锁定接骨板系统 | 国械注准20183460222 | 纯钛 | 该产品由锁定接骨板、锁定螺钉、螺塞组成。锁定接骨板产品由符合GB/T13810标准要求的纯钛TA3G材料制成，锁定螺钉、螺塞由符合GB/T13810标准要求的TC4钛合金材料制成，产品分非灭菌包装或辐照灭菌包装，灭菌包装无菌有效期5年，表面经着色或微弧阳极氧化处理。 | 适用于四肢骨折内固定。 | C0311040800201010845 | 03-骨科材料 | 11-接骨板 | 04-肱骨接骨板 | 080-固定板 | 02-纯钛 | 010-锁定加压/干部/非灭菌 | 招标范围内-中选 | 811 | 611 | 200
b2daceab-4b3e-11ec-bbcb-44a84212d119 | 常州市南翔医疗器械有限公司 | 常州市南翔医疗器械有限公司 | a302c3b5982211ecb3f890e2ba8d9d30 | 支持型金属接骨板 | 锁定加压接骨板（含万向） | 肱骨接骨板 | 纯钛 | 非灭菌 |  | 09ab472f-911a-11eb-ace3-fa163e311f19 | 国械注准20153131905 | 支持型金属接骨板 |  | 纯钛 | 该产品由符合GB 4234标准规定的00Cr18Ni14Mo3不锈钢或符合GB/T13810标准规定的TA2纯钛材料。表面无着色。非无菌包装。 | 该产品适用于肱骨近端、内髁、指（趾）骨、掌骨、胫骨平台及平台下、胫骨远端、股骨近端粗隆间及粗隆、股骨髁间及髁上、骨盆、鹰嘴、鹰嘴窝、桡骨远端、跟骨、锁骨、腓骨远近端、颌肩胛骨、肋骨骨折的内固定治疗。 | C0311040800200807287 | 03-骨科材料 | 11-接骨板 | 04-肱骨接骨板 | 080-固定板 | 02-纯钛 | 008-锁定加压/近端/非灭菌 | 招标范围内-中选 | 663 | 463 | 200
c1625d32-483e-11ec-bbcb-44a84212d119 | 浙江德康医疗器械有限公司 | 浙江德康医疗器械有限公司 | a302cf20982211ecb3f890e2ba8d9d30 | 交锁髓内钉系统 | 髓内钉 | 胫骨髓内钉 | 钛合金 | 非灭菌 |  | 60529dee-1337-11eb-bf70-fa163e0a8baf | 国械注准20203130289 | 交锁髓内钉系统 |  | 钛合金 | 交锁髓内钉系统按使用部位可分为股骨粗隆髓内钉系统、股骨重建髓内钉系统、股骨倒置髓内钉系统、胫骨髓内钉系统和肱骨髓内钉系统，按部件可分为髓内钉主钉、锁钉、拉力钉以及配套使用的尾帽。所有组件均由TC4钛合金材料制造，符合GB/T 13810 标准。产品表面经着色阳极氧化，交付状态为非灭菌状态。 | 交锁髓内钉系统主要适用于四肢骨折内固定。 | C0313060860300404880 | 03-骨科材料 | 13-髓内钉 | 06-胫骨髓内钉 | 086-髓内钉 | 03-钛合金 | 004-骨干/弯形/非灭菌 | 招标范围内-中选 | 1328 | 1327 | 1
c15778d0-483e-11ec-bbcb-44a84212d119 | 常州健力邦德医疗器械有限公司 | 常州健力邦德医疗器械有限公司 | a302d0db982211ecb3f890e2ba8d9d30 | 金属锁定接骨板系统-锁定接骨板 | 锁定加压接骨板（含万向） | 桡骨接骨板 | 纯钛 | 非灭菌 |  | 31457517-ad24-11e9-8460-fa163e0a8baf | 国械注准20143131834 | 金属锁定接骨板系统 | 国械注准20143461834 | 纯钛 | 本系统由锁定接骨板以及锁定螺钉组成；锁定接骨板选用符合GB/T 13810中规定的TA3纯钛材料制造，锁定螺钉选用GB/T 13810中规定的TC4钛合金材科制造；产品表面无着色，非灭菌包装。 | 该产品供骨科手术时股骨、胫骨、肱骨、尺骨、桡骨、腓骨的骨干及近端和远端，掌骨、指骨及近关节骨折，跖骨、趾骨及近关节骨折，锁骨和髋臼骨折处作四股骨科手术时骨折断端连接固定用。 | C0311060800201000808 | 03-骨科材料 | 11-接骨板 | 06-桡骨接骨板 | 080-固定板 | 02-纯钛 | 010-锁定加压/干部/非灭菌 | 招标范围内-中选 | 256 | 206 | 50
2200daab-91ea-11eb-8996-40f2e9990f5b | 武汉医佳宝生物材料有限公司 | 武汉医佳宝生物材料有限公司 | a302eec6982211ecb3f890e2ba8d9d30 | 金属锁定接骨板系统-接骨板 | 锁定加压接骨板（含万向） | 手部接骨板 | 钛合金 | 非灭菌 |  | 16cdb1ea-9ec8-11e9-b4ed-fa163e0a8baf | 国械注准20183130571 | 金属锁定接骨板系统 |  | TC20钛合金 | 金属锁定接骨板系统由锁定接骨板、锁定接骨螺钉和普通接骨螺钉组成。由符合GB/T13810规定的TC20钛合金材料制造,产品表面经着色阳极氧化处理,灭菌和非灭菌包装。灭菌包装有效期5年。 | 适用于四肢、肩锁骨、骨盆骨折内固定。 | C0311070800302005286 | 03-骨科材料 | 11-接骨板 | 07-手部接骨板 | 080-固定板 | 03-钛合金 | 020-锁定加压/掌骨干部/非灭菌 | 招标范围内-中选 | 624 | 424 | 200
c15778d0-483e-11ec-bbcb-44a84212d119 | 常州健力邦德医疗器械有限公司 | 常州健力邦德医疗器械有限公司 | a3030ab2982211ecb3f890e2ba8d9d30 | 金属锁定接骨板系统-锁定接骨板 | 锁定加压接骨板（含万向） | 胫骨接骨板 | 纯钛 | 非灭菌 |  | 31457517-ad24-11e9-8460-fa163e0a8baf | 国械注准20143131834 | 金属锁定接骨板系统 | 国械注准20143461834 | 纯钛 | 本系统由锁定接骨板以及锁定螺钉组成；锁定接骨板选用符合GB/T 13810中规定的TA3纯钛材料制造，锁定螺钉选用GB/T 13810中规定的TC4钛合金材科制造；产品表面无着色，非灭菌包装。 | 该产品供骨科手术时股骨、胫骨、肱骨、尺骨、桡骨、腓骨的骨干及近端和远端，掌骨、指骨及近关节骨折，跖骨、趾骨及近关节骨折，锁骨和髋臼骨折处作四股骨科手术时骨折断端连接固定用。 | C0311170800201100808 | 03-骨科材料 | 11-接骨板 | 17-矫形板 | 080-固定板 | 02-纯钛 | 011-膝部/成人 | 招标范围内-中选 | 312 | 262 | 50
da4c9753-4818-11ec-bbcb-44a84212d119 | 山东康盛医疗器械股份有限公司 | 山东康盛医疗器械股份有限公司 | a30312ee982211ecb3f890e2ba8d9d30 | 金属锁定接骨板 | 锁定加压接骨板（含万向） | 腓骨接骨板 | 纯钛 | 灭菌 |  | 0c27e55a-d0c8-11ec-a4e1-90e2ba8d9d30 | 国械注准20173134215 | 金属锁定接骨板 | 国械注准20173464215 | 纯钛 | 金属锁定接骨板采用GB/T13810中规定的TA3纯钛材料制造。表面分为无着色和着色阳极氧化二种处理方式。非灭菌包装和灭菌包装。灭菌产品采用辐照剂量为25kGy~38kGy的γ射线辐照灭菌，灭菌有效期为5年。与金属锁定接骨螺钉产品配合使用。 | 产品与接骨螺钉配合使用,适用于四肢骨折内固定。 | C0311120800201110667 | 03-骨科材料 | 11-接骨板 | 12-腓骨接骨板 | 080-固定板 | 02-纯钛 | 011-锁定加压/远端/灭菌 | 招标范围内-中选 | 338 | 142 | 196
4d69831c-48fd-11ec-bbcb-44a84212d119 | 浙江广慈医疗器械有限公司 | 浙江广慈医疗器械有限公司 | a303411a982211ecb3f890e2ba8d9d30 | 金属锁定接骨板钉系统-接骨板 | 锁定加压接骨板（含万向） | 手部接骨板 | 纯钛 | 非灭菌 |  | 4b8a1e78-65b7-11ea-aa91-fa163e0a8baf | 国械注准20143132306 | 金属锁定接骨板钉系统 |  |  | 该产品由锁定接骨板、锁定螺钉、封孔螺丝组成。锁定接骨板包括直型接骨板和异型接骨板。锁定螺钉包括锥螺纹锁定螺钉、普通螺纹锁定螺钉和万向锁定螺钉，万向锁定螺钉由万向锁定螺钉和锁定帽组成。锁定螺钉杆部包括实心和空心两种型式。锁定接骨板由符合GB/T13810标准规定的TA3G或TA4G纯钛材料制成，锁定螺钉、封孔螺丝、锁定帽、压紧螺丝、镶套由符合GB/T13810标准规定的TC4钛合金材料制成。TA3G和钛合金产品表面有着色阳极氧化和非阳极氧化处理两种。非灭菌包装 | 该产品适用于四肢骨折的内固定。 | C0311070800202602615 | 03-骨科材料 | 11-接骨板 | 07-手部接骨板 | 080-固定板 | 02-纯钛 | 026-锁定加压/指骨干部/非灭菌 | 招标范围内-中选 | 1159 | 979 | 180
da4b12aa-4818-11ec-bbcb-44a84212d119 | 北京市富乐科技开发有限公司 | 北京市富乐科技开发有限公司 | a30371d0982211ecb3f890e2ba8d9d30 | 锁定接骨板 | 锁定加压接骨板（含万向） | 尺骨接骨板 | 纯钛 | 非灭菌 |  | 38cdda62-e28d-11ea-bf70-fa163e0a8baf | 国械注准20153131391 | 锁定接骨板 |  | 纯钛 | 该产品的型式包括直型和解剖型，包含非限制接触和限制接触型式。由符合GB/T 13810标准要求的TA2或TA3或TA4纯钛材料制成，表面分阳极氧化着色或本色两种，非灭菌包装。 | 产品与同企业生产的接骨螺钉配合使用，适用于四肢骨折、骨不连、肿瘤、矫形、关节融合术时的内固定。 | C0311050800200809274 | 03-骨科材料 | 11-接骨板 | 05-尺骨接骨板 | 080-固定板 | 02-纯钛 | 008-锁定加压/近端/非灭菌 | 招标范围内-中选 | 570 | 373 | 197
21d9fb24-91ea-11eb-8996-40f2e9990f5b | 江苏金鹿集团医疗器械有限公司 | 江苏金鹿集团医疗器械有限公司 | a3038d40982211ecb3f890e2ba8d9d30 | 锁定型接骨板 | 锁定加压接骨板（含万向） | 股骨接骨板 | 纯钛 | 非灭菌 |  | 44faa387-9ba3-11e9-b4ed-fa163e0a8baf | 国械注准20163461499 | 锁定型接骨板 |  | 纯钛 | 接骨板由符合GB/T13810标准规定的TA3纯钛材料制成，万向螺纹孔的万向球由符合GB/T13810标准规定的TA4钛合金材料制成。表面无着色。非灭菌包装。 | 与该企业同一系统接骨螺钉配合，适用于四肢骨折内固定。 | C0311090800201411093 | 03-骨科材料 | 11-接骨板 | 09-股骨接骨板 | 080-固定板 | 02-纯钛 | 014-万向锁定加压/近端/非灭菌 | 招标范围内-中选 | 1208 | 1008 | 200
b2cb323d-4b3e-11ec-bbcb-44a84212d119 | 江苏安格尔医疗器械有限公司 | 江苏安格尔医疗器械有限公司 | a303e64a982211ecb3f890e2ba8d9d30 | 锁定型金属接骨板 | 锁定加压接骨板（含万向） | 股骨接骨板 | 纯钛 | 非灭菌 |  | 4dad7d31-9fcb-11e9-b4ed-fa163e0a8baf | 国械注准20163462498 | 锁定型金属接骨板 |  | 纯钛 | 该产品由符合GB/T13810标准要求的TA3纯钛材料制成，产品表面无着色，非灭菌包装。 | 适用于四肢干骺端骨折内固定用 | C0311090800200806140 | 03-骨科材料 | 11-接骨板 | 09-股骨接骨板 | 080-固定板 | 02-纯钛 | 008-锁定加压/近端/非灭菌 | 招标范围内-中选 | 623 | 475 | 148
c16255f7-483e-11ec-bbcb-44a84212d119 | 常州亨杰医疗器械有限公司 | 常州亨杰医疗器械有限公司 | a3043542982211ecb3f890e2ba8d9d30 | 金属带锁髓内钉 | 髓内钉 | 股骨髓内钉 | 钛合金 | 非灭菌 |  | 0a13a675-f6a6-11ec-9447-b4055d63f15c | 国械注准20173130998 | 金属带锁髓内钉 | 国械注准20173460998 | 钛合金 | 产品分为五种型号,股骨带锁髓内钉、胫骨带锁髓内钉、股骨髁上带锁髓内钉、肱骨带锁髓内钉由髓内钉、锁钉、封帽组成。伽玛型带锁髓内钉由髓内钉、拉力螺钉、锁钉、封帽组成。产品选用符合GB4234.1标准规定的00Cr18Ni14Mo3不锈钢或符合GB/T 13810标准规定的TC4钛合金制造。产品表面无着色,非灭菌包装。 | 股骨带锁髓内钉适用于股骨干骨折;胫骨带锁髓内钉适用于胫骨上1/3以下至胫骨下1/4以上的骨干骨折;伽玛型带锁髓内钉（标准）适用于股骨颈及粗隆周围骨折;伽玛型带锁髓内钉（加长）适用于股骨颈合并股骨干骨折;股骨髁上带锁髓内钉适用于股骨髁间及股骨干上1/3以下粉碎性骨折;肱骨带锁髓内钉适用于肱骨骨干的各类骨折。 | C0313050860300607613 | 03-骨科材料 | 13-髓内钉 | 05-股骨髓内钉 | 086-髓内钉 | 03-钛合金 | 006-干部/顺行/非灭菌 | 招标范围内-中选 | 1240 | 1090 | 150
c16255f7-483e-11ec-bbcb-44a84212d119 | 常州亨杰医疗器械有限公司 | 常州亨杰医疗器械有限公司 | a3043708982211ecb3f890e2ba8d9d30 | 金属接骨螺钉 | 中空（空心）螺钉（非锁定） |  | 钛合金 | 非灭菌 |  | 35057076-6d98-11ea-948d-fa163e0a8baf | 国械注准20173134300 | 金属接骨螺钉 | 国械注准20173464300 | 钛合金 | 该产品由符合GB 4234.1标准要求的00Cr18Ni14Mo3不锈钢或符合GB/T13810标准中要求的TC4钛合金材料制成。钛合金产品表面无着色，非灭菌包装。 | 适用于四肢骨折内固定使用。 | C0312050790301607613 | 03-骨科材料 | 12-螺钉 | 05-空心钉 | 079-螺钉 | 03-钛合金 | 016-非埋头/锁定/非灭菌/直径≤4mm以下 | 招标范围内-中选 | 159 | 159
b2e0497c-4b3e-11ec-bbcb-44a84212d119 | 山东航维骨科医疗器械股份有限公司 | 山东航维骨科医疗器械股份有限公司 | a3043a9c982211ecb3f890e2ba8d9d30 | 万向锁定金属接骨板系统-接骨板 | 锁定加压接骨板（含万向） | 跟骨接骨板 | 纯钛 | 非灭菌 |  | 0ffcfc37-986a-11ec-b3f8-90e2ba8d9d30 | 国械注准20173130523 | 万向锁定金属接骨板系统 | 国械注准20173460523 | 纯钛 | 该产品由接骨板、接骨螺钉组成。接骨板由符合GB/T13810标准规定的纯钛材料制成，接骨螺钉由符合GB/T13810标准规定的TC4钛合金材料制成。表面无着色。非灭菌包装。 | 适用于四肢、锁骨及骨盆骨折内固定。 | C0311130800200400156 | 03-骨科材料 | 11-接骨板 | 13-跟骨接骨板 | 080-固定板 | 02-纯钛 | 004-锁定加压/非灭菌 | 招标范围内-中选 | 512 | 324 | 188
2200daab-91ea-11eb-8996-40f2e9990f5b | 武汉医佳宝生物材料有限公司 | 武汉医佳宝生物材料有限公司 | a3044b5b982211ecb3f890e2ba8d9d30 | 金属锁定接骨板系统-接骨板 | 锁定加压接骨板（含万向） | 通用接骨板 | 钛合金 | 非灭菌 |  | 16cdb1ea-9ec8-11e9-b4ed-fa163e0a8baf | 国械注准20183130571 | 金属锁定接骨板系统 |  | TC20钛合金 | 金属锁定接骨板系统由锁定接骨板、锁定接骨螺钉和普通接骨螺钉组成。由符合GB/T13810规定的TC20钛合金材料制造,产品表面经着色阳极氧化处理,灭菌和非灭菌包装。灭菌包装有效期5年。 | 适用于四肢、肩锁骨、骨盆骨折内固定。 | C0311150800301205286 | 03-骨科材料 | 11-接骨板 | 15-通用接骨板 | 080-固定板 | 03-钛合金 | 012-锁定加压/直形/非灭菌 | 招标范围内-中选 | 634 | 434 | 200
21d7752c-91ea-11eb-8996-40f2e9990f5b | 常州华森医疗器械股份有限公司 | 常州华森医疗器械股份有限公司 | a304574b982211ecb3f890e2ba8d9d30 | 金属接骨板 | 普通接骨板 | 肱骨接骨板 | 纯钛 | 灭菌 |  | 72b9acd3-6ccf-11ea-948d-fa163e0a8baf | 国械注准20153130354 | 金属接骨板 |  | 纯钛 | 该产品结构为直型，产品采用符合GB/T13810规定的纯钛材料及GB4234规定的不锈钢材料制造，表面无着色，灭菌和非灭菌两种包装。 | 与接骨螺钉配合使用。用于四肢骨折、锁骨骨折、骨盆骨折内固定。 | C0311040800200306410 | 03-骨科材料 | 11-接骨板 | 04-肱骨接骨板 | 080-固定板 | 02-纯钛 | 003-普通/干部/灭菌 | 招标范围内-中选 | 858 | 715 | 143
4d6ac4b2-48fd-11ec-bbcb-44a84212d119 | 天津市威曼生物材料有限公司 | 天津市威曼生物材料有限公司 | a3045d2e982211ecb3f890e2ba8d9d30 | 金属接骨板 | 普通接骨板 | 肱骨接骨板 | 纯钛 | 非灭菌 |  | 4b58e541-a5b3-11ec-a4e1-90e2ba8d9d30 | 国械注准20173130516 | 金属接骨板 | 国械注准20173460516 |  | 该产品由符合GB 4234标准规定的不锈钢（00Cr18Mi14Mo3）或符合GB/T 13810标准的纯钛（TA3、TA4）材料制造；本品为金属异型接骨板，通过板与螺钉配合使用，纯钛（TA3、TA4）产品表面可经阳极氧化处理，非灭菌包装。 | 该产品供骨科手术时作骨折断端连接用。 | C0311040800200607152 | 03-骨科材料 | 11-接骨板 | 04-肱骨接骨板 | 080-固定板 | 02-纯钛 | 006-普通/远端/非灭菌 | 招标范围内-中选 | 834 | 634 | 200
c1663bcc-483e-11ec-bbcb-44a84212d119 | 上海凯利泰医疗科技股份有限公司 | 上海凯利泰医疗科技股份有限公司 | a3045dd2982211ecb3f890e2ba8d9d30 | 金属锁定接骨板钉系统-锁定接骨板 | 锁定加压接骨板（含万向） | 腓骨接骨板 | 纯钛 | 非灭菌 |  | 4b26698c-9e1d-11e9-b4ed-fa163e0a8baf | 国械注准20183130091 | 金属锁定接骨板钉系统 | 国械注准20183460091 |  | 该产品由锁定接骨板和锁定螺钉组成，其中锁定接骨板由符合GB/T 13810标准的TA3G纯钛材料制成；锁定螺钉由符合GB/T 13810标准规定的TC4钛合金材料制成。纯钛、钛合金材料产品表面可经微弧阳极氧化或着色阳极氧化处理。产品交付状态为非灭菌包装或辐照灭菌包装，灭菌有效期5年。 | 适用于四肢骨干骺端骨折内固定。 | C0311120800201209805 | 03-骨科材料 | 11-接骨板 | 12-腓骨接骨板 | 080-固定板 | 02-纯钛 | 012-锁定加压/远端/非灭菌 | 招标范围内-中选 | 1056 | 856 | 200
da4c9753-4818-11ec-bbcb-44a84212d119 | 山东康盛医疗器械股份有限公司 | 山东康盛医疗器械股份有限公司 | a304971e982211ecb3f890e2ba8d9d30 | 金属锁定接骨板 | 锁定加压接骨板（含万向） | 肱骨接骨板 | 纯钛 | 非灭菌 |  | 0c27e55a-d0c8-11ec-a4e1-90e2ba8d9d30 | 国械注准20173134215 | 金属锁定接骨板 | 国械注准20173464215 | 纯钛 | 金属锁定接骨板采用GB/T13810中规定的TA3纯钛材料制造。表面分为无着色和着色阳极氧化二种处理方式。非灭菌包装和灭菌包装。灭菌产品采用辐照剂量为25kGy~38kGy的γ射线辐照灭菌，灭菌有效期为5年。与金属锁定接骨螺钉产品配合使用。 | 产品与接骨螺钉配合使用,适用于四肢骨折内固定。 | C0311040800201610667 | 03-骨科材料 | 11-接骨板 | 04-肱骨接骨板 | 080-固定板 | 02-纯钛 | 016-万向锁定加压/干部/非灭菌 | 招标范围内-中选 | 405 | 209 | 196
b2cb323d-4b3e-11ec-bbcb-44a84212d119 | 江苏安格尔医疗器械有限公司 | 江苏安格尔医疗器械有限公司 | a304993a982211ecb3f890e2ba8d9d30 | 锁定型金属接骨板 | 锁定加压接骨板（含万向） | 腓骨接骨板 | 纯钛 | 非灭菌 |  | 4dad7d31-9fcb-11e9-b4ed-fa163e0a8baf | 国械注准20163462498 | 锁定型金属接骨板 |  | 纯钛 | 该产品由符合GB/T13810标准要求的TA3纯钛材料制成，产品表面无着色，非灭菌包装。 | 适用于四肢干骺端骨折内固定用 | C0311120800201806140 | 03-骨科材料 | 11-接骨板 | 12-腓骨接骨板 | 080-固定板 | 02-纯钛 | 018-万向锁定加压/远端/非灭菌 | 招标范围内-中选 | 533 | 385 | 148
21d1746c-91ea-11eb-8996-40f2e9990f5b | 北京科仪邦恩医疗器械科技有限公司 | 北京科仪邦恩医疗器械科技有限公司 | a304b845982211ecb3f890e2ba8d9d30 | 锁定接骨板系统-接骨板 | 锁定加压接骨板（含万向） | 桡骨接骨板 | 纯钛 | 非灭菌 |  | 29ff318d-b35c-11e9-8460-fa163e0a8baf | 国械注准20183130222 | 锁定接骨板系统 | 国械注准20183460222 | 纯钛 | 该产品由锁定接骨板、锁定螺钉、螺塞组成。锁定接骨板产品由符合GB/T13810标准要求的纯钛TA3G材料制成，锁定螺钉、螺塞由符合GB/T13810标准要求的TC4钛合金材料制成，产品分非灭菌包装或辐照灭菌包装，灭菌包装无菌有效期5年，表面经着色或微弧阳极氧化处理。 | 适用于四肢骨折内固定。 | C0311060800201010845 | 03-骨科材料 | 11-接骨板 | 06-桡骨接骨板 | 080-固定板 | 02-纯钛 | 010-锁定加压/干部/非灭菌 | 招标范围内-中选 | 807 | 607 | 200
c15e8a32-483e-11ec-bbcb-44a84212d119 | 常州市康辉医疗器械有限公司 | 常州市康辉医疗器械有限公司 | a304bddd982211ecb3f890e2ba8d9d30 | 动力加压螺钉 | 中空（空心）螺钉（非锁定） |  | 钛合金 | 非灭菌 |  | 4A703063-EE3E-4DB7-B2C1-ED02D6A0EC09 | 国械注准20163462128 | 动力加压螺钉 |  | 钛合金 | 该产品分为五种型式，DJY-Ⅰ型由动力螺钉、加压螺钉和螺套组成；DJY-Ⅱ型由空心钉和垫圈组成；DJY-Ⅲ型、DJY-Ⅳ型和DJY-V型为加压螺钉。采用符合GB4234标准规定的00Cr18Ni14Mo3不锈钢或符合GB/T13810标准规定的TC4钛合金制成，钛合金产品表面经阳极氧化处理。灭菌和非灭菌两种包装。灭菌产品采用γ射线辐照灭菌。 | 适用于股骨颈骨折、股骨髁骨折、胫骨平台骨折和其它部位的骨折内固定。 | C0312050790301700059 | 03-骨科材料 | 12-螺钉 | 05-空心钉 | 079-螺钉 | 03-钛合金 | 017-非埋头/锁定/非灭菌/4＜直径≤7mm | 招标范围内-中选 | 159 | 159
aaf796a9-90bd-11ed-bda4-34735a9d8166 | 上海昕昌记忆合金科技有限公司 | 上海昕昌记忆合金科技有限公司 | a304c154982211ecb3f890e2ba8d9d30 | 形状记忆双向张力钩 | 普通接骨板 | 髌骨接骨板 | 钛合金 | 灭菌 | 环抱器 | 3e0d49aa-de7b-11e9-953f-fa163e0a8baf | 国械注准20163462502 | 形状记忆双向张力钩 |  | 镍钛合金 | 该产品由采用符合GB24627标准规定的镍钛形状记忆合金材料制成，无菌和非无菌包装。 | 适用于髌骨横断、纵断及粉碎性骨折的内固定。 | C0311100800300104908 | 03-骨科材料 | 11-接骨板 | 10-髌骨接骨板 | 080-固定板 | 03-钛合金 | 001-普通/灭菌 | 招标范围内-中选 | 841 | 836 | 5
b2de9e7d-4b3e-11ec-bbcb-44a84212d119 | 江苏强圣医疗科技有限公司 | 江苏强圣医疗科技有限公司 | a304c88a982211ecb3f890e2ba8d9d30 | 交锁髓内钉-髓内钉 | 髓内钉 | 股骨髓内钉 | 钛合金 | 非灭菌 |  | 14ed13b7-c257-11e9-974a-fa163e0a8baf | 国械注准20193130273 | 交锁髓内钉 |  | 钛合金 | 该产品由髓内钉、锁钉、封帽、拉力钉组成，由符合GB/T13810标准规定的TC4钛合金材料制成，产品表面经微弧阳极氧化或未经阳极氧化处理，非灭菌包装。 | 适用于股骨、胫骨、肱骨骨折内固定。 | C0313050860300207568 | 03-骨科材料 | 13-髓内钉 | 05-股骨髓内钉 | 086-髓内钉 | 03-钛合金 | 002-近端/顺行/非灭菌 | 招标范围内-中选 | 1376 | 1176 | 200
21fa4849-91ea-11eb-8996-40f2e9990f5b | 常州鼎健医疗器械有限公司 | 常州鼎健医疗器械有限公司 | a304d013982211ecb3f890e2ba8d9d30 | 空心接骨螺钉 | 中空（空心）螺钉（非锁定） |  | 钛合金 | 非灭菌 |  | 2d80b866-9d45-11e9-b4ed-fa163e0a8baf | 国械注准20183130205 | 空心接骨螺钉 | 国械注准20183460205 | 钛合金 | 产品由普通空心螺钉（中空钉和垫片组成）、埋头加压空心螺钉、无头加压空心螺钉组成。由符合GB/T13810标准要求的TC4钛合金材料制成。产品表面无着色或表面经阳极氧化处理。辐照灭菌包装或非灭菌包装，无菌有效期4年。 | 适用于四肢干骺端骨折内固定。 | C0312050790301603519 | 03-骨科材料 | 12-螺钉 | 05-空心钉 | 079-螺钉 | 03-钛合金 | 016-非埋头/锁定/非灭菌/直径≤4mm以下 | 招标范围内-中选 | 159 | 159
2200daab-91ea-11eb-8996-40f2e9990f5b | 武汉医佳宝生物材料有限公司 | 武汉医佳宝生物材料有限公司 | a304ecc1982211ecb3f890e2ba8d9d30 | 金属锁定接骨板系统-接骨板 | 锁定加压接骨板（含万向） | 股骨接骨板 | 钛合金 | 非灭菌 |  | 16cdb1ea-9ec8-11e9-b4ed-fa163e0a8baf | 国械注准20183130571 | 金属锁定接骨板系统 |  | TC20钛合金 | 金属锁定接骨板系统由锁定接骨板、锁定接骨螺钉和普通接骨螺钉组成。由符合GB/T13810规定的TC20钛合金材料制造,产品表面经着色阳极氧化处理,灭菌和非灭菌包装。灭菌包装有效期5年。 | 适用于四肢、肩锁骨、骨盆骨折内固定。 | C0311090800301205286 | 03-骨科材料 | 11-接骨板 | 09-股骨接骨板 | 080-固定板 | 03-钛合金 | 012-锁定加压/远端/非灭菌 | 招标范围内-中选 | 674 | 474 | 200
b2cb323d-4b3e-11ec-bbcb-44a84212d119 | 江苏安格尔医疗器械有限公司 | 江苏安格尔医疗器械有限公司 | a304ee56982211ecb3f890e2ba8d9d30 | 锁定型金属接骨板 | 锁定加压接骨板（含万向） | 胫骨接骨板 | 纯钛 | 非灭菌 |  | 4dad7d31-9fcb-11e9-b4ed-fa163e0a8baf | 国械注准20163462498 | 锁定型金属接骨板 |  | 纯钛 | 该产品由符合GB/T13810标准要求的TA3纯钛材料制成，产品表面无着色，非灭菌包装。 | 适用于四肢干骺端骨折内固定用 | C0311110800201206140 | 03-骨科材料 | 11-接骨板 | 11-胫骨接骨板 | 080-固定板 | 02-纯钛 | 012-锁定加压/远端/非灭菌 | 招标范围内-中选 | 654 | 506 | 148
b2dd7816-4b3e-11ec-bbcb-44a84212d119 | 江苏艾为康医疗器械科技有限公司 | 江苏艾为康医疗器械科技有限公司 | a3052b5d982211ecb3f890e2ba8d9d30 | 金属锁定接骨板系统-锁定螺钉 | 锁定螺钉 |  | 钛合金 | 非灭菌 |  | 448feb29-be64-11e9-974a-fa163e0a8baf | 国械注准20193130378 | 金属锁定接骨板系统 |  | TC4 | 该产品是金属锁定接骨板系统，由金属锁定接骨板和金属锁定接骨螺钉组成，其中接骨板由GB/T 13810标准规定的TA3材料制成，螺钉由GB/T 13810标准规定的TC4钛合金材料制成，产品表面分为经着色阳极氧化处理、黑灰色阳极氧化处理或表面非阳极氧化处理，非灭菌包装。 | 该产品适用于骨科手术时股骨、胫骨、肱骨、尺骨、桡骨、腓骨的骨干及干骺端，掌骨、指骨、跖骨、趾骨、锁骨和髋臼骨折内固定。 | C0312020790300611092 | 03-骨科材料 | 12-螺钉 | 02-普通锁定螺钉 | 079-螺钉 | 03-钛合金 | 006-非灭菌/直径＞4mm以上 | 招标范围内-中选 | 15 | 15
2200daab-91ea-11eb-8996-40f2e9990f5b | 武汉医佳宝生物材料有限公司 | 武汉医佳宝生物材料有限公司 | a3052d57982211ecb3f890e2ba8d9d30 | 金属锁定接骨板系统-接骨板 | 锁定加压接骨板（含万向） | 跟骨接骨板 | 钛合金 | 非灭菌 |  | 16cdb1ea-9ec8-11e9-b4ed-fa163e0a8baf | 国械注准20183130571 | 金属锁定接骨板系统 |  | TC20钛合金 | 金属锁定接骨板系统由锁定接骨板、锁定接骨螺钉和普通接骨螺钉组成。由符合GB/T13810规定的TC20钛合金材料制造,产品表面经着色阳极氧化处理,灭菌和非灭菌包装。灭菌包装有效期5年。 | 适用于四肢、肩锁骨、骨盆骨折内固定。 | C0311130800300405286 | 03-骨科材料 | 11-接骨板 | 13-跟骨接骨板 | 080-固定板 | 03-钛合金 | 004-锁定加压/非灭菌 | 招标范围内-中选 | 609 | 409 | 200
21e21367-91ea-11eb-8996-40f2e9990f5b | 山东威高海星医疗器械有限公司 | 山东威高海星医疗器械有限公司 | a3052fd0982211ecb3f890e2ba8d9d30 | 金属锁定接骨板系统-锁定接骨板 | 锁定加压接骨板（含万向） | 尺骨接骨板 | 纯钛 | 非灭菌 |  | 2d6d3f7d-a664-11ec-a4e1-90e2ba8d9d30 | 国械注准20173133065 | 金属锁定接骨板系统 | 国械注准20173463065 | 纯钛 | 该产品由锁定接骨板和锁定接骨螺钉组成。锁定接骨板由符合GB/T13810标准规定的纯钛材料制成；锁定接骨螺钉由符合GB/T 13810标准规定的TC4钛合金材料制成。表面无着色。非灭菌包装。 | 适用于四肢及锁骨骨折内固定。 | C0311050800201009455 | 03-骨科材料 | 11-接骨板 | 05-尺骨接骨板 | 080-固定板 | 02-纯钛 | 010-锁定加压/干部/非灭菌 | 招标范围内-中选 | 887 | 794 | 93
4d6ac4b2-48fd-11ec-bbcb-44a84212d119 | 天津市威曼生物材料有限公司 | 天津市威曼生物材料有限公司 | a3053894982211ecb3f890e2ba8d9d30 | 金属带锁髓内钉-尾塞 | 尾帽 |  | 不锈钢 | 非灭菌 |  | 15a8bd4a-db7b-11ea-a4d6-fa163e0a8baf | 国械注准20163130340 | 金属带锁髓内钉 |  | 不锈钢 | 该产品由髓内钉、锁钉、尾塞组成。产品由符合GB/T 13810标准规定的钛合金（TC4）材料制成，除型号SZP1S(K)02-03、SZP2S(K)04-04、SZP1S(K)04-04的带锁髓内钉外，其他型号的产品还可由符合GB 4234.1标准规定的不锈钢（00Cr18Ni14Mo3）材料制成，钛合金（TC4）产品表面状态分为阳极氧化处理与非阳极氧化处理。灭菌和非灭菌包装。灭菌包装产品采用辐照灭菌，有效期为5年 | 产品适用于股骨干骨折，胫骨干骨折，股骨颈骨折，股骨粗隆间骨折或合并股骨干骨折，股骨髁上骨折，股骨髁间骨折或合并股骨干骨折，肱骨干骨折内固定。 | C0313110860100207152 | 03-骨科材料 | 13-髓内钉 | 11-髓内钉配件 | 086-髓内钉 | 01-不锈钢 | 002-尾帽/非灭菌 | 招标范围内-中选 | 30 | 30
b2de9e7d-4b3e-11ec-bbcb-44a84212d119 | 江苏强圣医疗科技有限公司 | 江苏强圣医疗科技有限公司 | a3055ed6982211ecb3f890e2ba8d9d30 | 锁定型金属接骨板系统-锁定接骨板 | 锁定加压接骨板（含万向） | 手部接骨板 | 纯钛 | 非灭菌 |  | 447a3cd1-c256-11e9-974a-fa163e0a8baf | 国械注准20193130205 | 锁定型金属接骨板系统 |  | 纯钛 | 该产品由锁定接骨板和锁定接骨螺钉组成。锁定接骨板由符合GB/T13810标准要求的TA3纯钛材料制成，锁定接骨螺钉由符合GB/T13810标准要求的TC4的钛合金材料制成。产品表面可经微弧阳极氧化处理。非无菌包装。 | 适用于四肢、锁骨、骨盆骨折内固定。 | C0311070800202807568 | 03-骨科材料 | 11-接骨板 | 07-手部接骨板 | 080-固定板 | 02-纯钛 | 028-锁定加压/指骨基底部/非灭菌 | 招标范围内-中选 | 1145 | 945 | 200
da4c9753-4818-11ec-bbcb-44a84212d119 | 山东康盛医疗器械股份有限公司 | 山东康盛医疗器械股份有限公司 | a305732a982211ecb3f890e2ba8d9d30 | 金属锁定接骨板 | 锁定加压接骨板（含万向） | 胫骨接骨板 | 纯钛 | 非灭菌 |  | 0c27e55a-d0c8-11ec-a4e1-90e2ba8d9d30 | 国械注准20173134215 | 金属锁定接骨板 | 国械注准20173464215 | 纯钛 | 金属锁定接骨板采用GB/T13810中规定的TA3纯钛材料制造。表面分为无着色和着色阳极氧化二种处理方式。非灭菌包装和灭菌包装。灭菌产品采用辐照剂量为25kGy~38kGy的γ射线辐照灭菌，灭菌有效期为5年。与金属锁定接骨螺钉产品配合使用。 | 产品与接骨螺钉配合使用,适用于四肢骨折内固定。 | C0311110800201610667 | 03-骨科材料 | 11-接骨板 | 11-胫骨接骨板 | 080-固定板 | 02-纯钛 | 016-万向锁定加压/干部/非灭菌 | 招标范围内-中选 | 464 | 268 | 196
21d9fb24-91ea-11eb-8996-40f2e9990f5b | 江苏金鹿集团医疗器械有限公司 | 江苏金鹿集团医疗器械有限公司 | a3057751982211ecb3f890e2ba8d9d30 | 金属接骨螺钉 | 普通接骨螺钉 | 皮质骨螺钉 | 钛合金 | 非灭菌 | 单独和成套均可 | 6a0afc2e-d1ae-11ec-9447-b4055d63f15c | 国械注准20173130050 | 金属接骨螺钉 | 国械注准20173460050 | 钛合金 | 该产品由符合GB/T13810标准要求的TC4钛合金材料或符合GB4234.1标准要求的00Cr18Ni14Mo3不锈钢材料制成。钛合金产品表面无着色或经微弧阳极氧化处理。非灭菌包装。 | 适用于骨科手术时作骨折内固定用。螺钉头部为锁定型（HCS）的螺钉仅可单独使用，不能与金属接骨板配合使用。非锁定型螺钉与同一企业同一系列产品匹配使用。 | C0312030790300511093 | 03-骨科材料 | 12-螺钉 | 03-皮质骨螺钉 | 079-螺钉 | 03-钛合金 | 005-非灭菌/2.7＜直径≤4mm | 招标范围内-中选 | 10 | 10
da4c9753-4818-11ec-bbcb-44a84212d119 | 山东康盛医疗器械股份有限公司 | 山东康盛医疗器械股份有限公司 | a3057e43982211ecb3f890e2ba8d9d30 | 金属锁定接骨板 | 锁定加压接骨板（含万向） | 尺骨接骨板 | 纯钛 | 非灭菌 |  | 0c27e55a-d0c8-11ec-a4e1-90e2ba8d9d30 | 国械注准20173134215 | 金属锁定接骨板 | 国械注准20173464215 | 纯钛 | 金属锁定接骨板采用GB/T13810中规定的TA3纯钛材料制造。表面分为无着色和着色阳极氧化二种处理方式。非灭菌包装和灭菌包装。灭菌产品采用辐照剂量为25kGy~38kGy的γ射线辐照灭菌，灭菌有效期为5年。与金属锁定接骨螺钉产品配合使用。 | 产品与接骨螺钉配合使用,适用于四肢骨折内固定。 | C0311050800200810667 | 03-骨科材料 | 11-接骨板 | 05-尺骨接骨板 | 080-固定板 | 02-纯钛 | 008-锁定加压/近端/非灭菌 | 招标范围内-中选 | 457 | 261 | 196
21d76454-91ea-11eb-8996-40f2e9990f5b | 山东威高骨科材料股份有限公司 | 山东威高骨科材料股份有限公司 | a305a0ea982211ecb3f890e2ba8d9d30 | 中空螺钉-埋头中空螺钉 | 中空（空心）螺钉（非锁定） |  | 钛合金 | 非灭菌 |  | 47251347-8AF7-4C57-9FE4-3208B4E99539 | 国械注准20163132422 | 中空螺钉 | 国械注准20163462422 | 钛合金 | 该产品包括球头中空螺钉、埋头中空螺钉、自攻型变距螺纹中空螺钉及垫片，由符合GB 4234.1标准要求的00Cr18Ni14Mo3不锈钢材料、符合GB/T 13810标准要求的TC4钛合金材料制成。各型号规格的钛合金产品表面经阳极氧化或未经阳极氧化。产品分非灭菌包装和辐照灭菌包装，无菌有效期4年。 | 该产品单独使用或与垫片配合使用，用于四肢干骺端骨折内固定。 | C0312050790301009122 | 03-骨科材料 | 12-螺钉 | 05-空心钉 | 079-螺钉 | 03-钛合金 | 010-埋头/非锁定/非灭菌/直径≤4mm以下 | 招标范围内-中选 | 159 | 159
b2de9e7d-4b3e-11ec-bbcb-44a84212d119 | 江苏强圣医疗科技有限公司 | 江苏强圣医疗科技有限公司 | a305a58e982211ecb3f890e2ba8d9d30 | 解剖型金属接骨板 | 普通接骨板 | 肱骨接骨板 | 纯钛 | 非灭菌 |  | 3d034254-c255-11e9-974a-fa163e0a8baf | 国械注准20183130262 | 解剖型金属接骨板 | 国械注准20183460262 | 纯钛 | 该产品由符合GB/T13810标准的TA3G纯钛材料制成，产品表面经着色阳极氧化和非阳极氧化处理，非灭菌包装。 | 适用于四肢干骺端骨折内固定 | C0311040800200207568 | 03-骨科材料 | 11-接骨板 | 04-肱骨接骨板 | 080-固定板 | 02-纯钛 | 002-普通/近端/非灭菌 | 招标范围内-中选 | 834 | 634 | 200
4d67767b-48fd-11ec-bbcb-44a84212d119 | 苏州吉美瑞医疗器械股份有限公司 | 苏州吉美瑞医疗器械股份有限公司 | a305a618982211ecb3f890e2ba8d9d30 | 空心双头加压螺钉 | 中空（空心）螺钉（非锁定） |  | 钛合金 | 非灭菌 |  | 0816ea47-3df9-11eb-bb5e-fa163e311f19 | 国械注准20153131500 | 空心双头加压螺钉 |  | 钛合金 | 本产品为空心双头加压螺钉，采用符合GB 4234.1规定的00Cr18Ni14Mo3不锈钢材料或符合GB/T 13810标准规定的TC4钛合金材料制造。部分钛合金产品表面经阳极氧化处理。灭菌和非灭菌包装。 | 适用于股骨颈骨折内固定。 | C0312050790302309837 | 03-骨科材料 | 12-螺钉 | 05-空心钉 | 079-螺钉 | 03-钛合金 | 023-非埋头/非锁定/非灭菌/4＜直径≤7mm | 招标范围内-中选 | 159 | 159
b2cb323d-4b3e-11ec-bbcb-44a84212d119 | 江苏安格尔医疗器械有限公司 | 江苏安格尔医疗器械有限公司 | a305ac9c982211ecb3f890e2ba8d9d30 | 锁定型金属接骨板 | 锁定加压接骨板（含万向） | 通用接骨板 | 纯钛 | 非灭菌 |  | 4dad7d31-9fcb-11e9-b4ed-fa163e0a8baf | 国械注准20163462498 | 锁定型金属接骨板 |  | 纯钛 | 该产品由符合GB/T13810标准要求的TA3纯钛材料制成，产品表面无着色，非灭菌包装。 | 适用于四肢干骺端骨折内固定用 | C0311150800203006140 | 03-骨科材料 | 11-接骨板 | 15-通用接骨板 | 080-固定板 | 02-纯钛 | 030-万向锁定加压/异形/非灭菌 | 招标范围内-中选 | 585 | 437 | 148
21d1746c-91ea-11eb-8996-40f2e9990f5b | 北京科仪邦恩医疗器械科技有限公司 | 北京科仪邦恩医疗器械科技有限公司 | a305b026982211ecb3f890e2ba8d9d30 | 锁定接骨板系统-接骨板 | 锁定加压接骨板（含万向） | 骨盆接骨板 | 纯钛 | 非灭菌 |  | 29ff318d-b35c-11e9-8460-fa163e0a8baf | 国械注准20183130222 | 锁定接骨板系统 | 国械注准20183460222 | 纯钛 | 该产品由锁定接骨板、锁定螺钉、螺塞组成。锁定接骨板产品由符合GB/T13810标准要求的纯钛TA3G材料制成，锁定螺钉、螺塞由符合GB/T13810标准要求的TC4钛合金材料制成，产品分非灭菌包装或辐照灭菌包装，灭菌包装无菌有效期5年，表面经着色或微弧阳极氧化处理。 | 适用于四肢骨折内固定。 | C0311080800201410845 | 03-骨科材料 | 11-接骨板 | 08-骨盆接骨板 | 080-固定板 | 02-纯钛 | 014-锁定加压/解剖形/非灭菌 | 招标范围内-中选 | 878 | 678 | 200
da4b12aa-4818-11ec-bbcb-44a84212d119 | 北京市富乐科技开发有限公司 | 北京市富乐科技开发有限公司 | a305b316982211ecb3f890e2ba8d9d30 | 锁定接骨板 | 锁定加压接骨板（含万向） | 骨盆接骨板 | 纯钛 | 非灭菌 |  | 38cdda62-e28d-11ea-bf70-fa163e0a8baf | 国械注准20153131391 | 锁定接骨板 |  | 纯钛 | 该产品的型式包括直型和解剖型，包含非限制接触和限制接触型式。由符合GB/T 13810标准要求的TA2或TA3或TA4纯钛材料制成，表面分阳极氧化着色或本色两种，非灭菌包装。 | 产品与同企业生产的接骨螺钉配合使用，适用于四肢骨折、骨不连、肿瘤、矫形、关节融合术时的内固定。 | C0311080800201209274 | 03-骨科材料 | 11-接骨板 | 08-骨盆接骨板 | 080-固定板 | 02-纯钛 | 012-锁定加压/弧形/非灭菌 | 招标范围内-中选 | 585 | 388 | 197
21faafdb-91ea-11eb-8996-40f2e9990f5b | 大博医疗科技股份有限公司 | 大博医疗科技股份有限公司 | a305cce8982211ecb3f890e2ba8d9d30 | 金属空心接骨螺钉 | 中空（空心）螺钉（非锁定） |  | 钛合金 | 非灭菌 |  | 12c90390-6f23-11ea-948d-fa163e0a8baf | 国械注准20153130341 | 金属空心接骨螺钉 | 国械注准20153460341 | T | 该产品采用符合GB/T 13810规定的TC4钛合金材料制造，表面经着色阳极氧化及微弧阳极氧化处理，含灭菌包装和非灭菌包装。 | 该产品适用于四肢骨折及不规则骨骨折内固定 | C0312050790302200419 | 03-骨科材料 | 12-螺钉 | 05-空心钉 | 079-螺钉 | 03-钛合金 | 022-非埋头/非锁定/非灭菌/直径≤4mm以下 | 招标范围内-中选 | 159 | 159
c1663616-483e-11ec-bbcb-44a84212d119 | 天津市金兴达实业有限公司 | 天津市金兴达实业有限公司 | a305d13a982211ecb3f890e2ba8d9d30 | 金属锁定接骨板系统-金属锁定接骨板 | 锁定加压接骨板（含万向） | 肱骨接骨板 | 纯钛 | 非灭菌 |  | 0f3a8129-a2d3-11e9-b4ed-fa163e0a8baf | 国械注准20153461015 | 金属锁定接骨板系统 |  | 纯钛 | 该产品由金属锁定接骨板及其配套螺钉组成，配套螺钉包括锁定金属接骨螺钉、金属接骨螺钉。其中，金属锁定接骨板由符合GB/T13810规定的TA2和TA3纯钛材料或符合GB23102标准规定的Ti6Al7Nb钛合金材料制成，螺钉由符合GB/T13810规定的TC4钛合金材料或由符合GB23102规定的Ti6Al7Nb钛合金材料制成。产品表面可经阳极氧化处理。非灭菌包装。 | 适用于四肢骨折内固定。 | C0311040800201004755 | 03-骨科材料 | 11-接骨板 | 04-肱骨接骨板 | 080-固定板 | 02-纯钛 | 010-锁定加压/干部/非灭菌 | 招标范围内-中选 | 1167 | 1008 | 159
c1663616-483e-11ec-bbcb-44a84212d119 | 天津市金兴达实业有限公司 | 天津市金兴达实业有限公司 | a305d327982211ecb3f890e2ba8d9d30 | 金属锁定接骨板系统-金属锁定接骨板 | 锁定加压接骨板（含万向） | 跟骨接骨板 | 纯钛 | 非灭菌 |  | 0f3a8129-a2d3-11e9-b4ed-fa163e0a8baf | 国械注准20153461015 | 金属锁定接骨板系统 |  | 纯钛 | 该产品由金属锁定接骨板及其配套螺钉组成，配套螺钉包括锁定金属接骨螺钉、金属接骨螺钉。其中，金属锁定接骨板由符合GB/T13810规定的TA2和TA3纯钛材料或符合GB23102标准规定的Ti6Al7Nb钛合金材料制成，螺钉由符合GB/T13810规定的TC4钛合金材料或由符合GB23102规定的Ti6Al7Nb钛合金材料制成。产品表面可经阳极氧化处理。非灭菌包装。 | 适用于四肢骨折内固定。 | C0311130800200404755 | 03-骨科材料 | 11-接骨板 | 13-跟骨接骨板 | 080-固定板 | 02-纯钛 | 004-锁定加压/非灭菌 | 招标范围内-中选 | 1130 | 971 | 159
c16255f7-483e-11ec-bbcb-44a84212d119 | 常州亨杰医疗器械有限公司 | 常州亨杰医疗器械有限公司 | a3060397982211ecb3f890e2ba8d9d30 | 金属解剖型接骨板 | 锁定加压接骨板（含万向） | 跟骨接骨板 | 纯钛 | 非灭菌 |  | 600e3f00-f6a4-11ec-9447-b4055d63f15c | 国械注准20173131053 | 金属解剖型接骨板 | 国械注准20173461053 | 纯钛 | 该产品材料为符合GB 4234.1标准中不锈钢，牌号为00Cr18Ni14Mo3及GB/T13810标准中的TA2纯钛。纯钛产品表面无着色，非灭菌包装。 | 适用于四肢长骨骺端，锁骨，盆骨及跟骨骨折内固定。 | C0311130800200407613 | 03-骨科材料 | 11-接骨板 | 13-跟骨接骨板 | 080-固定板 | 02-纯钛 | 004-锁定加压/非灭菌 | 招标范围内-中选 | 957 | 807 | 150
c5b96083-4cc7-11ec-bbcb-44a84212d119 | 迪恩医疗科技有限公司 | 迪恩医疗科技有限公司 | a3063340982211ecb3f890e2ba8d9d30 | 锁定型金属接骨板固定系统-锁定接骨板 | 锁定加压接骨板（含万向） | 胫骨接骨板 | 纯钛 | 非灭菌 |  | 4bcda434-4f42-11ec-921a-0050568f9c84 | 国械注准20163132167 | 锁定型金属接骨板固定系统 | 国械注准20163462167 | 纯钛 | 该产品由锁定接骨板和锁定接骨螺钉组成，锁定接骨板采用符合GB/T13810中规定的TA3纯钛材料制成，锁定接骨螺钉采用符合GB/T13810中规定的TC4钛合金制成，产品表面可经阳极氧化着色或微弧处理，非灭菌包装。 | 适用于股骨、肱骨、胫腓骨、尺桡骨、锁骨、跟骨、指掌骨干骺端及骨干骨折。 | C0311110800201407890 | 03-骨科材料 | 11-接骨板 | 11-胫骨接骨板 | 080-固定板 | 02-纯钛 | 014-万向锁定加压/近端/非灭菌 | 招标范围内-中选 | 1186 | 992 | 194
da4c756e-4818-11ec-bbcb-44a84212d119 | 常州奥斯迈医疗器械有限公司 | 常州奥斯迈医疗器械有限公司 | a3064dbc982211ecb3f890e2ba8d9d30 | 带锁髓内钉 | 交锁钉 |  | 钛合金 | 非灭菌 |  | 6044F6DA-4CBB-4C8A-A59D-3BD32E69C3AB | 国械注准20163462400 | 带锁髓内钉 |  | 钛合金 | 该产品由股骨髓内钉、胫骨髓内钉、伽玛型髓内钉、肱骨髓内钉组成。由符合GB 4234标准规定的00Cr18Ni14Mo3不锈钢或由符合GB/T 13810标准规定的TC4钛合金材料制成。钛合金产品表面可经阳极氧化处理。灭菌和非灭菌包装。 | 适用于肱骨、胫骨、股骨骨干骨折内固定，以及股骨颈部、粗隆部、髁上、髁间骨折或合并骨干骨折内固定。 | C0313110860300404223 | 03-骨科材料 | 13-髓内钉 | 11-髓内钉配件 | 086-髓内钉 | 03-钛合金 | 004-交锁钉/非灭菌 | 招标范围内-中选 | 65 | 65
da4c9753-4818-11ec-bbcb-44a84212d119 | 山东康盛医疗器械股份有限公司 | 山东康盛医疗器械股份有限公司 | a3065369982211ecb3f890e2ba8d9d30 | 中空接骨螺钉 | 中空（空心）螺钉（非锁定） |  | 钛合金 | 非灭菌 |  | 42C33BA0-395E-41EE-8C8C-3A246E930F1B | 国械注准20173460674 | 中空接骨螺钉 |  | 钛合金 | 该产品采用符合GB/T13810标准规定的TC4钛合金材料制成。表面分为无着色和着色阳极氧化二种处理方式。产品的交付状态有灭菌状态和非灭菌状态2种形式。灭菌状态交付的产品采用辐照剂量为25kGy~38kGy的γ射线辐照灭菌，灭菌有效期为5年。 | 该产品适用于四肢骨折内固定。 | C0312050790302210667 | 03-骨科材料 | 12-螺钉 | 05-空心钉 | 079-螺钉 | 03-钛合金 | 022-非埋头/非锁定/非灭菌/直径≤4mm以下 | 招标范围内-中选 | 159 | 159
c5b96083-4cc7-11ec-bbcb-44a84212d119 | 迪恩医疗科技有限公司 | 迪恩医疗科技有限公司 | a3067181982211ecb3f890e2ba8d9d30 | 金属带锁髓内钉-股骨γ-Ⅲ型带锁髓内钉 | 髓内钉 | 股骨髓内钉 | 钛合金 | 非灭菌 |  | 73D3CC37-6DB2-4824-A7B3-406831E29564 | 国械注准20163461128 | 金属带锁髓内钉 |  |  | 该产品由髓内钉、锁钉及封帽组成，采用符合GB 4234 标准规定的 00Cr18Ni14Mo3 不锈钢或符合GB/T 13810 标准规定的 TC4 钛合金组成，钛合金产品表面经阳极氧化处理，非灭菌包装。 | 该产品适用于股骨干骨折、胫骨干骨折、股骨颈骨折、股骨粗隆间骨折或合并股骨干骨折、股骨髁上骨折、股骨髁骨折或合并股骨干骨折、肱骨干骨折内固定。 | C0313050860300607890 | 03-骨科材料 | 13-髓内钉 | 05-股骨髓内钉 | 086-髓内钉 | 03-钛合金 | 006-干部/顺行/非灭菌 | 招标范围内-中选 | 1250 | 1056 | 194
31835003-2c17-11ee-949b-34735a9d8166 | 广州幸好医疗器械有限公司 | 匈牙利索娜蒙托有限公司Sanatmetal Orthopaedic&Traumatologic Equipment Manufacturer Ltd | a30676bc982211ecb3f890e2ba8d9d30 | 金属锁定接骨板 | 锁定加压接骨板（含万向） | 肱骨接骨板 | 钛合金 | 非灭菌 |  | 60fa9583-ee83-11ea-bf70-fa163e0a8baf | 国械注进20153132228 | 金属锁定接骨板 Angle stablized plates |  | 钛合金 | 该产品由符合ISO 5832-1标准规定的不锈钢和符合ISO5832-3标准规定的Ti6Al4V钛合金材料制成。表面无着色。非灭菌包装。 | 适用于四肢骨折的内固定。 | C0311040800301201500 | 03-骨科材料 | 11-接骨板 | 04-肱骨接骨板 | 080-固定板 | 03-钛合金 | 012-锁定加压/远端/非灭菌 | 招标范围内-中选 | 696 | 686 | 10
da4c9753-4818-11ec-bbcb-44a84212d119 | 山东康盛医疗器械股份有限公司 | 山东康盛医疗器械股份有限公司 | a30697c3982211ecb3f890e2ba8d9d30 | 金属锁定接骨板 | 锁定加压接骨板（含万向） | 锁骨接骨板 | 纯钛 | 非灭菌 |  | 0c27e55a-d0c8-11ec-a4e1-90e2ba8d9d30 | 国械注准20173134215 | 金属锁定接骨板 | 国械注准20173464215 | 纯钛 | 金属锁定接骨板采用GB/T13810中规定的TA3纯钛材料制造。表面分为无着色和着色阳极氧化二种处理方式。非灭菌包装和灭菌包装。灭菌产品采用辐照剂量为25kGy~38kGy的γ射线辐照灭菌，灭菌有效期为5年。与金属锁定接骨螺钉产品配合使用。 | 产品与接骨螺钉配合使用,适用于四肢骨折内固定。 | C0311030800202010667 | 03-骨科材料 | 11-接骨板 | 03-锁骨接骨板 | 080-固定板 | 02-纯钛 | 020-锁定加压/外侧上方/非灭菌 | 招标范围内-中选 | 338 | 142 | 196
21d76454-91ea-11eb-8996-40f2e9990f5b | 山东威高骨科材料股份有限公司 | 山东威高骨科材料股份有限公司 | a306ba5d982211ecb3f890e2ba8d9d30 | 解剖型金属接骨板 | 普通接骨板 | 手部接骨板 | 纯钛 | 非灭菌 |  | 2c37f733-6856-11ec-bee9-0050568f9c84 | 国械注准20163132500 | 解剖型金属接骨板 | 国械注准20163462500 | 纯钛 | 该产品采用符合GB4234.1标准规定的00Cr18Ni14Mo3不锈钢或符合GB/T13810标准规定的TA2、TA3纯钛材料制成。纯钛产品表面有经过阳极氧化处理和表面无着色两种。灭菌或非灭菌包装。 | 该产品适用于四肢干骺端骨折内固定。 | C0311070800200409122 | 03-骨科材料 | 11-接骨板 | 07-手部接骨板 | 080-固定板 | 02-纯钛 | 004-普通/掌骨头部/非灭菌 | 招标范围内-中选 | 745 | 726 | 19
c5b96083-4cc7-11ec-bbcb-44a84212d119 | 迪恩医疗科技有限公司 | 迪恩医疗科技有限公司 | a306ca75982211ecb3f890e2ba8d9d30 | 金属接骨螺钉 | 普通接骨螺钉 | 松质骨螺钉 | 钛合金 | 非灭菌 | 单独和成套均可 | 65d5f17e-6917-11ec-bee9-0050568f9c84 | 国械注准20163132168 | 金属接骨螺钉 | 国械注准20163462168 | 钛合金 | 该产品采用符合GB4234.1标准规定的00Cr18Ni14Mo3不锈钢或符合GB/T13810标准规定的TC4钛合金材料制成，钛合金产品表面可经微弧阳极氧化或着色阳极氧化处理，非灭菌包装。 | 与本企业生产的金属接骨板配合使用，适用于骨科手术时做骨折内固定使用。 | C0312040790301707890 | 03-骨科材料 | 12-螺钉 | 04-松质骨螺钉 | 079-螺钉 | 03-钛合金 | 017-非锁定/全螺纹/非灭菌/2.7＜直径≤4mm | 招标范围内-中选 | 39 | 39
b2de9e7d-4b3e-11ec-bbcb-44a84212d119 | 江苏强圣医疗科技有限公司 | 江苏强圣医疗科技有限公司 | a306d843982211ecb3f890e2ba8d9d30 | 锁定型金属接骨板系统-锁定接骨板 | 锁定加压接骨板（含万向） | 肱骨接骨板 | 纯钛 | 非灭菌 |  | 447a3cd1-c256-11e9-974a-fa163e0a8baf | 国械注准20193130205 | 锁定型金属接骨板系统 |  | 纯钛 | 该产品由锁定接骨板和锁定接骨螺钉组成。锁定接骨板由符合GB/T13810标准要求的TA3纯钛材料制成，锁定接骨螺钉由符合GB/T13810标准要求的TC4的钛合金材料制成。产品表面可经微弧阳极氧化处理。非无菌包装。 | 适用于四肢、锁骨、骨盆骨折内固定。 | C0311040800200807568 | 03-骨科材料 | 11-接骨板 | 04-肱骨接骨板 | 080-固定板 | 02-纯钛 | 008-锁定加压/近端/非灭菌 | 招标范围内-中选 | 1168 | 968 | 200
3f91e1e7-9465-11eb-875f-6c92bf359663 | 创生医疗器械（中国）有限公司 | 创生医疗器械（中国）有限公司 | a306db07982211ecb3f890e2ba8d9d30 | 金属带锁髓内钉-髓腔钉 | 髓内钉 | 肱骨髓内钉 | 钛合金 | 非灭菌 |  | 43710D64-C618-4F04-ABE6-0E3BDF594F2D | 国械注准20163462197 | 金属带锁髓内钉 |  | 钛合金 | 该产品由髓腔钉、锁钉、封帽组成，采用符合GB4234标准规定的00Cr18Ni14Mo3不锈钢或符合GB/T13810标准规定的TC4钛合金材料制成。钛合金产品有表面经过阳极氧化处理和表面无着色两种。灭菌或非无菌包装。 | 股骨逆行髓内钉、Ⅱ型股骨逆行髓内钉适用于股骨髁上骨折、股骨髁间骨折、股骨远端骨折或合并股骨干骨折内固定；肱骨逆行髓内钉、Ⅱ型肱骨髓内钉适用于肱骨干骨折内固定；通用逆行髓内钉适用于四肢长管骨骨折内固定。 | C0313020860300804963 | 03-骨科材料 | 13-髓内钉 | 02-肱骨髓内钉 | 086-髓内钉 | 03-钛合金 | 008-近端长型/弯形/非灭菌 | 招标范围内-中选 | 1377 | 1182 | 195
21d7bc87-91ea-11eb-8996-40f2e9990f5b | 苏州欣荣博尔特医疗器械有限公司 | 苏州欣荣博尔特医疗器械有限公司 | a306f358982211ecb3f890e2ba8d9d30 | 解剖型锁定接骨板 | 锁定加压接骨板（含万向） | 肱骨接骨板 | 纯钛 | 非灭菌 |  | 6a043bf5-732b-11ea-948d-fa163e0a8baf | 国械注准20153131359 | 解剖型锁定接骨板 |  | 纯钛 | 解剖型锁定接骨板由符合GB 4234规定的00Cr18Ni14Mo3不锈钢材料或符合GB/T 13810规定的TA3纯钛材料制成,纯钛产品表面分为无阳极氧化处理、微弧阳极氧化处理和着色阳极氧化处理，包装分为灭菌和非灭菌包装。 | 适用于四肢骨干或四肢骨近、远端骨折的内固定治疗。 | C0311040800200805248 | 03-骨科材料 | 11-接骨板 | 04-肱骨接骨板 | 080-固定板 | 02-纯钛 | 008-锁定加压/近端/非灭菌 | 招标范围内-中选 | 646 | 446 | 200
c1625d32-483e-11ec-bbcb-44a84212d119 | 浙江德康医疗器械有限公司 | 浙江德康医疗器械有限公司 | a3070be5982211ecb3f890e2ba8d9d30 | 锁定接骨板系统-接骨板 | 锁定加压接骨板（含万向） | 腓骨接骨板 | 纯钛 | 非灭菌 |  | 00148a22-1338-11eb-bf70-fa163e0a8baf | 国械注准20203130692 | 锁定接骨板系统 |  | 纯钛 | 该产品由接骨螺钉和接骨板组成。接骨螺钉由符合GB/T 13810 标准要求的TC4钛合金材料制成，接骨板由GB/T 13810标准要求的TA3G纯钛材料制成。产品表面经着色阳极氧化，非灭菌包装。 | 该产品适用于骨科手术时四肢、锁骨、骨盆骨折内固定。 | C0311120800201204880 | 03-骨科材料 | 11-接骨板 | 12-腓骨接骨板 | 080-固定板 | 02-纯钛 | 012-锁定加压/远端/非灭菌 | 招标范围内-中选 | 399 | 398 | 1
c1625d32-483e-11ec-bbcb-44a84212d119 | 浙江德康医疗器械有限公司 | 浙江德康医疗器械有限公司 | a3071504982211ecb3f890e2ba8d9d30 | 手腕锁定接骨板系统-手腕接骨螺钉 | 锁定螺钉 |  | 钛合金 | 非灭菌 |  | 55f5d72d-9cb2-11e9-b4ed-fa163e0a8baf | 国械注准20193130412 | 手腕锁定接骨板系统 |  | 钛合金 | 该系统是由手腕接骨螺钉和手腕锁定接骨板(包括手腕锁定板以及手腕万向板)组成。其中手腕接骨螺钉是由TC4钛合金材料制造，符合GB/T13810标准。手腕锁定接骨板是由TA3G纯钛材料制造，符合GB/T13810标准。产品表面经着色阳极氧化，交付状态为灭菌状态或非灭菌状态。 | 适用于手腕部骨折内固定。 | C0312010790300404880 | 03-骨科材料 | 12-螺钉 | 01-万向锁定螺钉 | 079-螺钉 | 03-钛合金 | 004-非灭菌/直径≤2.7mm以下 | 招标范围内-中选 | 82 | 82
4d67767b-48fd-11ec-bbcb-44a84212d119 | 苏州吉美瑞医疗器械股份有限公司 | 苏州吉美瑞医疗器械股份有限公司 | a30715a4982211ecb3f890e2ba8d9d30 | 锁定板钉系统-接骨板 | 锁定加压接骨板（含万向） | 尺骨接骨板 | 纯钛 | 非灭菌 |  | 73A60445AE3A415A88E297FAB4AF672C | 国械注准20153461152 | 锁定板钉系统 |  | 纯钛 | 该产品由锁定接骨板和锁定接骨螺钉组成。锁定接骨板由符合GB/T 13810标准规定的TA2、TA3材料制成,锁定接骨螺钉由符合GB/T 13810标准规定的TC4钛合金材料制成。部分产品表面微弧阳极氧化。灭菌或非灭菌包装。 | 适用于四肢骨、锁骨及骨盆骨折内固定。 | C0311050800200809837 | 03-骨科材料 | 11-接骨板 | 05-尺骨接骨板 | 080-固定板 | 02-纯钛 | 008-锁定加压/近端/非灭菌 | 招标范围内-中选 | 1213 | 1025 | 188
21da66d1-91ea-11eb-8996-40f2e9990f5b | 捷迈（上海）医疗国际贸易有限公司 | 邦美创伤公司 Biomet Trauma | a3071b66982211ecb3f890e2ba8d9d30 | 锁定型金属接骨板系统-螺钉 | 普通接骨螺钉 | 皮质骨螺钉 | 钛合金 | 非灭菌 | 成套使用 | 07c44a0b98a7499facaa7c1b55253142 | 国械注进20153130815 | 锁定型金属接骨板系统Trauma Locking Plate System | 国械注进20153460815 | Ti6Al4V合金 | 该产品由锁定接骨板以及配合使用的锁定螺钉、非锁定螺钉、垫圈组成，部分接骨板预装导向锁扣。锁定接骨板由符合ISO5832-3标准规定的Ti6Al4V合金制成；锁定螺钉、非锁定螺钉、垫圈由符合ISO5832-3标准规定的Ti6Al4V合金或符合ISO5832-12的钴铬钼合金制成。钛合金产品表面经阳极氧化处理。灭菌和非灭菌包装。 | 适用于四肢骨折内固定。 | C0312030790300507551 | 03-骨科材料 | 12-螺钉 | 03-皮质骨螺钉 | 079-螺钉 | 03-钛合金 | 005-非灭菌/2.7＜直径≤4mm | 招标范围内-中选 | 28 | 28
21d34bb6-91ea-11eb-8996-40f2e9990f5b | 苏州奥特斯医疗器械科技有限公司 | 苏州奥特斯医疗器械科技有限公司 | a3074dc3982211ecb3f890e2ba8d9d30 | 角度型金属接骨板 | 普通接骨板 | 通用接骨板 | 钛合金 | 非灭菌 |  | 2e57cdc8-8c68-11eb-ace3-fa163e311f19 | 国械注准20163130471 | 角度型金属接骨板 |  | 钛合金 | 产品采用符合GB/T13810规定的TC4钛合金材料制成,表面无着色,非灭菌包装。 | 适用于股骨近端、股骨远端、胫骨近端合并/不合并骨干骨折内固定。 | C0311190800300106950 | 03-骨科材料 | 11-接骨板 | 19-其他接骨板 | 080-固定板 | 03-钛合金 | 001-普通 | 招标范围内-中选 | 1030 | 830 | 200
b2e07532-4b3e-11ec-bbcb-44a84212d119 | 浙江科惠医疗器械股份有限公司 | 浙江科惠医疗器械股份有限公司 | a307502d982211ecb3f890e2ba8d9d30 | 金属髓内钉-髓腔钉 | 髓内钉 | 胫骨髓内钉 | 钛合金 | 非灭菌 |  | 637e7a86-91e7-11eb-ac1c-fa163e311f19 | 国械注准20163130712 | 金属髓内钉 |  | 钛合金 | 该产品由髓腔钉、螺钉、螺旋刀片、封帽、套筒、垫片组成，由符合GB/T13810标准规定的TC4钛合金制成。表面为阳极氧化或非阳极氧化处理，阳极氧化类型为微弧氧化。含灭菌包装和非灭菌包装。 | 适用于股骨、胫骨及肱骨骨折固定。 | C0313060860301206083 | 03-骨科材料 | 13-髓内钉 | 06-胫骨髓内钉 | 086-髓内钉 | 03-钛合金 | 012-远端/弯形/非灭菌 | 招标范围内-中选 | 1317 | 1150 | 167
da4b12aa-4818-11ec-bbcb-44a84212d119 | 北京市富乐科技开发有限公司 | 北京市富乐科技开发有限公司 | a3077c49982211ecb3f890e2ba8d9d30 | 锁定接骨板 | 锁定加压接骨板（含万向） | 腓骨接骨板 | 纯钛 | 非灭菌 |  | 38cdda62-e28d-11ea-bf70-fa163e0a8baf | 国械注准20153131391 | 锁定接骨板 |  | 纯钛 | 该产品的型式包括直型和解剖型，包含非限制接触和限制接触型式。由符合GB/T 13810标准要求的TA2或TA3或TA4纯钛材料制成，表面分阳极氧化着色或本色两种，非灭菌包装。 | 产品与同企业生产的接骨螺钉配合使用，适用于四肢骨折、骨不连、肿瘤、矫形、关节融合术时的内固定。 | C0311120800201209274 | 03-骨科材料 | 11-接骨板 | 12-腓骨接骨板 | 080-固定板 | 02-纯钛 | 012-锁定加压/远端/非灭菌 | 招标范围内-中选 | 451 | 254 | 197
f5c285c8-4a83-11ec-bbcb-44a84212d119 | 上海三友医疗器械股份有限公司 | 上海三友医疗器械股份有限公司 | a3078cdd982211ecb3f890e2ba8d9d30 | 金属接骨螺钉 | 普通接骨螺钉 | 松质骨螺钉 | 钛合金 | 非灭菌 | 单独和成套均可 | 35147e94-e79e-11ec-9447-b4055d63f15c | 国械注准20173130870 | 金属接骨螺钉 | 国械注准20173460870 | 钛合金 | 该产品由符合GB/T 13810标准规定的TC4钛合金材料制成，表面可经阳极氧化处理。非灭菌包装。 | 适用于骨科手术时作骨折内固定用 | C0312040790302406388 | 03-骨科材料 | 12-螺钉 | 04-松质骨螺钉 | 079-螺钉 | 03-钛合金 | 024-非锁定/非全螺纹/非灭菌/直径＞4mm以上 | 招标范围内-中选 | 26 | 26
b2cb323d-4b3e-11ec-bbcb-44a84212d119 | 江苏安格尔医疗器械有限公司 | 江苏安格尔医疗器械有限公司 | a307a7c5982211ecb3f890e2ba8d9d30 | 金属直型接骨板 | 普通接骨板 | 通用接骨板 | 纯钛 | 非灭菌 |  | 5f88588a-48a7-11eb-bb5e-fa163e311f19 | 国械注准20153132145 | 金属直型接骨板 |  | 纯钛 | 该产品材料为符合GB4234.1标准规定的00Cr18Ni14Mo3不锈钢或符合GB/T13810版标准规定的TA3G纯钛，纯钛产品表面分无色或经阳极氧化处理。非无菌包装。 | 该产品用于四肢骨折内固定 | C0311150800200206140 | 03-骨科材料 | 11-接骨板 | 15-通用接骨板 | 080-固定板 | 02-纯钛 | 002-普通/直形/非灭菌 | 招标范围内-中选 | 758 | 610 | 148
c16630b0-483e-11ec-bbcb-44a84212d119 | 江苏双羊医疗器械有限公司 | 江苏双羊医疗器械有限公司 | a307af56982211ecb3f890e2ba8d9d30 | 钛质接骨板（解剖型接骨板） | 普通接骨板 | 胫骨接骨板 | 纯钛 | 非灭菌 |  | 09278ec6-9d9e-11eb-ac1c-fa163e311f19 | 国械注准20163130451 | 钛质接骨板（解剖型接骨板） |  | 纯钛 | 该产品由符合GB/T13810-2007要求的TA2、TA3或TA4材料制造，详见产品规格型号附页。结构为解剖形状，表面采用阳极氧化处理。产品为非无菌包装。钛质接骨板需与钛质接骨螺钉配合使用。 | 该产品适用于锁骨、盆骨、四肢干骺端及跟骨骨折内固定，帮助骨折愈合。 | C0311110800200205214 | 03-骨科材料 | 11-接骨板 | 11-胫骨接骨板 | 080-固定板 | 02-纯钛 | 002-普通/近端/非灭菌 | 招标范围内-中选 | 795 | 597 | 198
b2dd7816-4b3e-11ec-bbcb-44a84212d119 | 江苏艾为康医疗器械科技有限公司 | 江苏艾为康医疗器械科技有限公司 | a307b588982211ecb3f890e2ba8d9d30 | 金属锁定接骨板系统 | 锁定加压接骨板（含万向） | 胫骨接骨板 | 纯钛 | 非灭菌 |  | 448feb29-be64-11e9-974a-fa163e0a8baf | 国械注准20193130378 | 金属锁定接骨板系统 |  | TA3 | 该产品是金属锁定接骨板系统，由金属锁定接骨板和金属锁定接骨螺钉组成，其中接骨板由GB/T 13810标准规定的TA3材料制成，螺钉由GB/T 13810标准规定的TC4钛合金材料制成，产品表面分为经着色阳极氧化处理、黑灰色阳极氧化处理或表面非阳极氧化处理，非灭菌包装。 | 该产品适用于骨科手术时股骨、胫骨、肱骨、尺骨、桡骨、腓骨的骨干及干骺端，掌骨、指骨、跖骨、趾骨、锁骨和髋臼骨折内固定。 | C0311110800200811092 | 03-骨科材料 | 11-接骨板 | 11-胫骨接骨板 | 080-固定板 | 02-纯钛 | 008-锁定加压/近端/非灭菌 | 招标范围内-中选 | 1237 | 1042 | 195
4d68c873-48fd-11ec-bbcb-44a84212d119 | 苏州市康力骨科器械有限公司 | 苏州市康力骨科器械有限公司 | a307cee7982211ecb3f890e2ba8d9d30 | 金属微型接骨板 | 普通接骨板 | 手部接骨板 | 纯钛 | 非灭菌 |  | 39fbef32-482f-11ec-921a-0050568f9c84 | 国械注准20173130225 | 金属微型接骨板 | 国械注准20173460225 | 纯钛 | 该产品由符合GB/T 13810标准规定的TA3纯钛材料制造，产品表面可经阳极氧化处理，灭菌和非灭菌包装，灭菌有效期5年。 | 本产品适用于手足骨及四肢小骨骨折内固定用。 | C0311070800201407276 | 03-骨科材料 | 11-接骨板 | 07-手部接骨板 | 080-固定板 | 02-纯钛 | 014-普通/指骨基底部/非灭菌 | 招标范围内-中选 | 882 | 694 | 188
4d67767b-48fd-11ec-bbcb-44a84212d119 | 苏州吉美瑞医疗器械股份有限公司 | 苏州吉美瑞医疗器械股份有限公司 | a307d465982211ecb3f890e2ba8d9d30 | 锁定板钉系统-锁定接骨板 | 锁定加压接骨板（含万向） | 股骨接骨板 | 纯钛 | 非灭菌 |  | 3be29214-3df8-11eb-bb5e-fa163e311f19 | 国械注准20153131152 | 锁定板钉系统 |  | 纯钛 | 该产品由锁定接骨板和锁定接骨螺钉组成。锁定接骨板由符合GB/T 13810标准规定的TA2G、TA3G材料制成，锁定接骨螺钉由符合GB/T 13810标准规定的TC4钛合金材料制成。部分产品表面经微弧阳极氧化。灭菌或非灭菌包装。 | 适用于四肢骨、锁骨及骨盆骨折内固定。 | C0311090800200809837 | 03-骨科材料 | 11-接骨板 | 09-股骨接骨板 | 080-固定板 | 02-纯钛 | 008-锁定加压/近端/非灭菌 | 招标范围内-中选 | 1188 | 1000 | 188
b2e0497c-4b3e-11ec-bbcb-44a84212d119 | 山东航维骨科医疗器械股份有限公司 | 山东航维骨科医疗器械股份有限公司 | a307d91b982211ecb3f890e2ba8d9d30 | 万向锁定金属接骨板系统-接骨板 | 锁定加压接骨板（含万向） | 手部接骨板 | 纯钛 | 非灭菌 |  | 0ffcfc37-986a-11ec-b3f8-90e2ba8d9d30 | 国械注准20173130523 | 万向锁定金属接骨板系统 | 国械注准20173460523 | 纯钛 | 该产品由接骨板、接骨螺钉组成。接骨板由符合GB/T13810标准规定的纯钛材料制成，接骨螺钉由符合GB/T13810标准规定的TC4钛合金材料制成。表面无着色。非灭菌包装。 | 适用于四肢、锁骨及骨盆骨折内固定。 | C0311070800202200156 | 03-骨科材料 | 11-接骨板 | 07-手部接骨板 | 080-固定板 | 02-纯钛 | 022-锁定加压/掌骨基底部/非灭菌 | 招标范围内-中选 | 527 | 339 | 188
c15778d0-483e-11ec-bbcb-44a84212d119 | 常州健力邦德医疗器械有限公司 | 常州健力邦德医疗器械有限公司 | a307df57982211ecb3f890e2ba8d9d30 | 带锁髓内钉 | 髓内钉 | 股骨髓内钉 | 钛合金 | 非灭菌 |  | 56b2b7c4-c4a7-11ea-8d16-fa163e0a8baf | 国械注准20153131389 | 带锁髓内钉 |  | 钛合金 | 该产品由主钉、锁钉及螺钉、封帽及螺帽组成，采用符合GB4234.1的00Cr18Ni14Mo3不锈钢或符合GB/T 13810的TC4钛合金材料制造，表面为本色状态或阳极氧化状态，非灭菌包装。 | 该产品适用于股骨粗隆部位骨折或合并股骨干骨折、股骨干骨折、股骨髁上骨折、胫骨干骨折内固定。 | C0313100860300800808 | 03-骨科材料 | 13-髓内钉 | 10-其他髓内钉 | 086-髓内钉 | 03-钛合金 | 008-交锁/弯形/非灭菌 | 招标范围内-中选 | 450 | 400 | 50
c16255f7-483e-11ec-bbcb-44a84212d119 | 常州亨杰医疗器械有限公司 | 常州亨杰医疗器械有限公司 | a307e71d982211ecb3f890e2ba8d9d30 | 金属解剖型接骨板 | 锁定加压接骨板（含万向） | 胫骨接骨板 | 纯钛 | 非灭菌 |  | 600e3f00-f6a4-11ec-9447-b4055d63f15c | 国械注准20173131053 | 金属解剖型接骨板 | 国械注准20173461053 | 纯钛 | 该产品材料为符合GB 4234.1标准中不锈钢，牌号为00Cr18Ni14Mo3及GB/T13810标准中的TA2纯钛。纯钛产品表面无着色，非灭菌包装。 | 适用于四肢长骨骺端，锁骨，盆骨及跟骨骨折内固定。 | C0311110800201207613 | 03-骨科材料 | 11-接骨板 | 11-胫骨接骨板 | 080-固定板 | 02-纯钛 | 012-锁定加压/远端/非灭菌 | 招标范围内-中选 | 1050 | 900 | 150
21dad267-91ea-11eb-8996-40f2e9990f5b | 北京贝思达生物技术有限公司 | 北京贝思达生物技术有限公司 | a30832f3982211ecb3f890e2ba8d9d30 | 带锁髓内钉-主钉 | 髓内钉 | 股骨髓内钉 | 钛合金 | 非灭菌 |  | 08194da9-cf72-11e9-953f-fa163e0a8baf | 国械注准20153131353 | 带锁髓内钉 |  | 钛合金 | 产品有垂直型和倾斜型髓内钉两种类型，垂直型髓内钉由主钉、盖帽和锁钉组成，倾斜型髓内钉由主钉、盖帽、锁钉和拉力钉组成。采用符合GB4234标准规定的00Cr18Ni14Mo3不锈钢材料或符合GB/T13810标准规定的TC4钛合金材料制成，钛合金产品表面无着色。非灭菌包装。 | 该产品适用于股骨干骨折、胫骨干骨折，股骨颈骨折，股骨粗隆间骨折或合并股骨干骨折，股骨髁上骨折，股骨髁间骨折或合并股骨干骨折，肱骨干骨折内固定。 | C0313050860300600720 | 03-骨科材料 | 13-髓内钉 | 05-股骨髓内钉 | 086-髓内钉 | 03-钛合金 | 006-干部/顺行/非灭菌 | 招标范围内-中选 | 1216 | 1036 | 180
da4c601c-4818-11ec-bbcb-44a84212d119 | 江苏国立医疗器械有限公司 | 江苏国立医疗器械有限公司 | a30847d0982211ecb3f890e2ba8d9d30 | 空心螺钉 | 中空（空心）螺钉（非锁定） |  | 钛合金 | 非灭菌 |  | 3ffdb67f-59fd-11eb-bb5e-fa163e311f19 | 国械注准20153131558 | 空心螺钉 | 国械注准20153461558 | 钛合金 | 该产品采用符合GB/T13810标准规定的TC4钛合金材料制造，产品表面无着色，产品分为灭菌包装和非灭菌包装。 | 该产品供四肢骨科手术时用于股骨颈骨折、股骨粗隆间、踝部骨端骨折内固定 | C0312050790301004587 | 03-骨科材料 | 12-螺钉 | 05-空心钉 | 079-螺钉 | 03-钛合金 | 010-埋头/非锁定/非灭菌/直径≤4mm以下 | 招标范围内-中选 | 159 | 159
c15e8a32-483e-11ec-bbcb-44a84212d119 | 常州市康辉医疗器械有限公司 | 常州市康辉医疗器械有限公司 | a3085ef9982211ecb3f890e2ba8d9d30 | 金属锁定接骨板钉系统-接骨板 | 锁定加压接骨板（含万向） | 腓骨接骨板 | 纯钛 | 灭菌 |  | 1699a8a7-a92c-11e9-8460-fa163e0a8baf | 国械注准20183131799 | 金属锁定接骨板钉系统 |  | 纯钛 | 该产品包括接骨板、螺钉。接骨板采用符合GB/T13810标准规定的TA3G纯钛材料制造，螺钉采用符合GB/T 13810标准规定的TC4、TC4ELI钛合金材料制造。纯钛和钛合金材料产品表面经阳极氧化处理。无菌和非灭菌两种交付状态。 | 适用于骨科手术时四肢骨折内固定。 | C0311120800201100059 | 03-骨科材料 | 11-接骨板 | 12-腓骨接骨板 | 080-固定板 | 02-纯钛 | 011-锁定加压/远端/灭菌 | 招标范围内-中选 | 660 | 475 | 185
c15778d0-483e-11ec-bbcb-44a84212d119 | 常州健力邦德医疗器械有限公司 | 常州健力邦德医疗器械有限公司 | a3086c47982211ecb3f890e2ba8d9d30 | 金属锁定接骨板系统-锁定接骨板 | 锁定加压接骨板（含万向） | 股骨接骨板 | 纯钛 | 非灭菌 |  | 31457517-ad24-11e9-8460-fa163e0a8baf | 国械注准20143131834 | 金属锁定接骨板系统 | 国械注准20143461834 | 纯钛 | 本系统由锁定接骨板以及锁定螺钉组成；锁定接骨板选用符合GB/T 13810中规定的TA3纯钛材料制造，锁定螺钉选用GB/T 13810中规定的TC4钛合金材科制造；产品表面无着色，非灭菌包装。 | 该产品供骨科手术时股骨、胫骨、肱骨、尺骨、桡骨、腓骨的骨干及近端和远端，掌骨、指骨及近关节骨折，跖骨、趾骨及近关节骨折，锁骨和髋臼骨折处作四股骨科手术时骨折断端连接固定用。 | C0311090800201200808 | 03-骨科材料 | 11-接骨板 | 09-股骨接骨板 | 080-固定板 | 02-纯钛 | 012-锁定加压/远端/非灭菌 | 招标范围内-中选 | 284 | 234 | 50
3f91e1e7-9465-11eb-875f-6c92bf359663 | 创生医疗器械（中国）有限公司 | 创生医疗器械（中国）有限公司 | a30872ed982211ecb3f890e2ba8d9d30 | 胫骨带锁髓内钉-封帽 | 尾帽 |  | 钛合金 | 非灭菌 |  | 1c25f1af-decd-11eb-b658-0050568f9c84 | 国械注准20163132306 | 胫骨带锁髓内钉 |  | 钛合金 | 该产品分为TYJN和TYJN-II型，由髓腔钉、锁钉、封帽组成，由符合GB4234.1标准规定的00Cr18Ni14Mo3不锈钢材料或符合GB/T 13810中规定的TC4钛合金材料制成。钛合金产品表面可经阳极氧化处理。辐照灭菌和非灭菌包装，灭菌包装无菌有效期5年 . | 该产品适用于胫骨干骨折髓腔内固定。 | C0313110860300204963 | 03-骨科材料 | 13-髓内钉 | 11-髓内钉配件 | 086-髓内钉 | 03-钛合金 | 002-尾帽/非灭菌 | 招标范围内-中选 | 1 | 1
c5b96083-4cc7-11ec-bbcb-44a84212d119 | 迪恩医疗科技有限公司 | 迪恩医疗科技有限公司 | a30881dc982211ecb3f890e2ba8d9d30 | 锁定型金属接骨板固定系统-锁定接骨板 | 锁定加压接骨板（含万向） | 腓骨接骨板 | 纯钛 | 非灭菌 |  | 4bcda434-4f42-11ec-921a-0050568f9c84 | 国械注准20163132167 | 锁定型金属接骨板固定系统 | 国械注准20163462167 | 纯钛 | 该产品由锁定接骨板和锁定接骨螺钉组成，锁定接骨板采用符合GB/T13810中规定的TA3纯钛材料制成，锁定接骨螺钉采用符合GB/T13810中规定的TC4钛合金制成，产品表面可经阳极氧化着色或微弧处理，非灭菌包装。 | 适用于股骨、肱骨、胫腓骨、尺桡骨、锁骨、跟骨、指掌骨干骺端及骨干骨折。 | C0311120800201807890 | 03-骨科材料 | 11-接骨板 | 12-腓骨接骨板 | 080-固定板 | 02-纯钛 | 018-万向锁定加压/远端/非灭菌 | 招标范围内-中选 | 1061 | 867 | 194
21d76454-91ea-11eb-8996-40f2e9990f5b | 山东威高骨科材料股份有限公司 | 山东威高骨科材料股份有限公司 | a30889a6982211ecb3f890e2ba8d9d30 | 解剖型金属接骨板 | 普通接骨板 | 腓骨接骨板 | 纯钛 | 非灭菌 |  | 2c37f733-6856-11ec-bee9-0050568f9c84 | 国械注准20163132500 | 解剖型金属接骨板 | 国械注准20163462500 | 纯钛 | 该产品采用符合GB4234.1标准规定的00Cr18Ni14Mo3不锈钢或符合GB/T13810标准规定的TA2、TA3纯钛材料制成。纯钛产品表面有经过阳极氧化处理和表面无着色两种。灭菌或非灭菌包装。 | 该产品适用于四肢干骺端骨折内固定。 | C0311120800200609122 | 03-骨科材料 | 11-接骨板 | 12-腓骨接骨板 | 080-固定板 | 02-纯钛 | 006-普通/远端/非灭菌 | 招标范围内-中选 | 774 | 755 | 19
21d1746c-91ea-11eb-8996-40f2e9990f5b | 北京科仪邦恩医疗器械科技有限公司 | 北京科仪邦恩医疗器械科技有限公司 | a3088cbd982211ecb3f890e2ba8d9d30 | 锁定接骨板系统-锁定接骨板 | 锁定加压接骨板（含万向） | 肱骨接骨板 | 纯钛 | 非灭菌 |  | 29ff318d-b35c-11e9-8460-fa163e0a8baf | 国械注准20183130222 | 锁定接骨板系统 | 国械注准20183460222 | 纯钛 | 该产品由锁定接骨板、锁定螺钉、螺塞组成。锁定接骨板产品由符合GB/T13810标准要求的纯钛TA3G材料制成，锁定螺钉、螺塞由符合GB/T13810标准要求的TC4钛合金材料制成，产品分非灭菌包装或辐照灭菌包装，灭菌包装无菌有效期5年，表面经着色或微弧阳极氧化处理。 | 适用于四肢骨折内固定。 | C0311040800201410845 | 03-骨科材料 | 11-接骨板 | 04-肱骨接骨板 | 080-固定板 | 02-纯钛 | 014-万向锁定加压/近端/非灭菌 | 招标范围内-中选 | 811 | 611 | 200
4d6ac4b2-48fd-11ec-bbcb-44a84212d119 | 天津市威曼生物材料有限公司 | 天津市威曼生物材料有限公司 | a3089378982211ecb3f890e2ba8d9d30 | 金属接骨板 | 普通接骨板 | 锁骨接骨板 | 纯钛 | 非灭菌 |  | 4b58e541-a5b3-11ec-a4e1-90e2ba8d9d30 | 国械注准20173130516 | 金属接骨板 | 国械注准20173460516 | 纯钛 | 该产品由符合GB 4234标准规定的不锈钢（00Cr18Mi14Mo3）或符合GB/T 13810标准的纯钛（TA3、TA4）材料制造；本品为金属异型接骨板，通过板与螺钉配合使用，纯钛（TA3、TA4）产品表面可经阳极氧化处理，非灭菌包装。 | 该产品供骨科手术时作骨折断端连接用。 | C0311030800200407152 | 03-骨科材料 | 11-接骨板 | 03-锁骨接骨板 | 080-固定板 | 02-纯钛 | 004-普通/外侧上方/非灭菌 | 招标范围内-中选 | 787 | 587 | 200
da4b12aa-4818-11ec-bbcb-44a84212d119 | 北京市富乐科技开发有限公司 | 北京市富乐科技开发有限公司 | a3089565982211ecb3f890e2ba8d9d30 | 金属带锁髓内钉 | 髓内钉 | 股骨髓内钉 | 钛合金 | 非灭菌 |  | 504d1beeec7743ac829823c5ca2ad5b6 | 国械注准20183130574 | 金属带锁髓内钉 |  | 钛合金 | 产品由髓内钉Ⅰ、髓内钉Ⅱ、髓内钉Ⅲ、PFNA、髓内钉Ⅴ、髓内钉Ⅵ、AMH髓内钉、ASF髓内钉、SCSH髓内钉、SISF髓内钉、SRF髓内钉、APT髓内钉、PFNAⅡ、SILF髓内钉、SCLH髓内钉、SSF髓内钉、SMF髓内钉、SMT髓内钉、交锁螺钉Ⅰ、交锁螺钉Ⅲ、交锁螺钉Ⅳ、交锁螺钉Ⅴ、交锁螺钉Ⅵ、交锁螺钉Ⅶ、抗旋加压钉Ⅰ、抗旋加压钉Ⅱ、抗旋加压钉Ⅲ、抗旋加压钉Ⅳ、抗旋加压钉Ⅴ、抗旋加压钉Ⅵ、抗旋加压钉Ⅶ、抗旋加压钉Ⅷ、抗旋加压钉Ⅸ、抗旋加压钉Ⅹ、锁紧头Ⅰ、锁紧头Ⅱ、锁紧头Ⅲ、锁紧头Ⅳ、锁紧头Ⅴ、叶片锁紧头Ⅰ、叶片锁紧头Ⅱ、锁紧头Ⅵ、锁紧头Ⅶ、锁紧头Ⅷ、锁紧头Ⅸ、锁紧头Ⅹ、锁紧头Ⅺ、锁紧头Ⅻ、锁紧头XIII、锁紧头XIV、锁紧头XV、锁紧头XVI、锁紧头XVII、锁紧头XVIII、稳定螺栓、垫片组成。材料采用GB/T13810标准所规定的钛合金TC4，产品表面为本色状态或着色阳极氧化状态，产品分为灭菌包装和非灭菌包装两种型式。灭菌包装产品经辐照灭菌，产品有效期为4年。 | 该产品适用于股骨、胫骨、肱骨骨折髓腔内固定。 | C0313050860300209274 | 03-骨科材料 | 13-髓内钉 | 05-股骨髓内钉 | 086-髓内钉 | 03-钛合金 | 002-近端/顺行/非灭菌 | 招标范围内-中选 | 457 | 260 | 197
c1662b3e-483e-11ec-bbcb-44a84212d119 | 江苏艾迪尔医疗科技股份有限公司 | 江苏艾迪尔医疗科技股份有限公司 | a308d77f982211ecb3f890e2ba8d9d30 | 金属支持接骨板 | 普通接骨板 | 桡骨接骨板 | 不锈钢 | 非灭菌 |  | 72c688fd-78ea-11ec-9829-0050568f40ec | 国械注准20163132174 | 金属支持接骨板 | 国械注准20163462174 | 不锈钢 | 该产品材料由符合GB4234.1规定的00Cr18Ni14Mo3不锈钢材料或符合GB/T13810规定的纯钛材料制成,纯钛产品表面无着色。包装为非灭菌包装。 | 该产品适用于四肢骨干骺端骨折内固定用。 | C0311060800100207435 | 03-骨科材料 | 11-接骨板 | 06-桡骨接骨板 | 080-固定板 | 01-不锈钢 | 002-普通/近端/非灭菌 | 招标范围内-中选 | 646 | 526 | 120
21faafdb-91ea-11eb-8996-40f2e9990f5b | 大博医疗科技股份有限公司 | 大博医疗科技股份有限公司 | a308eb8c982211ecb3f890e2ba8d9d30 | 金属解剖型接骨板 | 普通接骨板 | 通用接骨板 | 纯钛 | 灭菌 |  | 50bad140-530c-11ec-921a-0050568f9c84 | 国械注准20163132431 | 金属解剖型接骨板 | 国械注准20163462431 | A | 该产品由符合GB/T13810-2007标准要求的TA3纯钛材料制成，表面经阳极氧化处理，非灭菌包装和辐照灭菌包装，无菌有效期5年。 | 适用于四肢长骨干骺端及不规则骨骨折内固定。 | C0311150800200900419 | 03-骨科材料 | 11-接骨板 | 15-通用接骨板 | 080-固定板 | 02-纯钛 | 009-普通/异形/灭菌 | 招标范围内-中选 | 912 | 834 | 78
c16255f7-483e-11ec-bbcb-44a84212d119 | 常州亨杰医疗器械有限公司 | 常州亨杰医疗器械有限公司 | a308fd7f982211ecb3f890e2ba8d9d30 | 金属解剖型接骨板 | 锁定加压接骨板（含万向） | 胫骨接骨板 | 纯钛 | 非灭菌 |  | 600e3f00-f6a4-11ec-9447-b4055d63f15c | 国械注准20173131053 | 金属解剖型接骨板 | 国械注准20173461053 | 纯钛 | 该产品材料为符合GB 4234.1标准中不锈钢，牌号为00Cr18Ni14Mo3及GB/T13810标准中的TA2纯钛。纯钛产品表面无着色，非灭菌包装。 | 适用于四肢长骨骺端，锁骨，盆骨及跟骨骨折内固定。 | C0311110800200807613 | 03-骨科材料 | 11-接骨板 | 11-胫骨接骨板 | 080-固定板 | 02-纯钛 | 008-锁定加压/近端/非灭菌 | 招标范围内-中选 | 1050 | 900 | 150
c16046cb-483e-11ec-bbcb-44a84212d119 | 浙江康飞思医疗科技有限公司 | 浙江康飞思医疗科技有限公司 | a30901fc982211ecb3f890e2ba8d9d30 | 金属锁定接骨螺钉 | 锁定螺钉 |  | 钛合金 | 非灭菌 |  | 28c2ef91-793e-11ea-80a3-fa163e0a8baf | 国械注准20193131056 | 金属锁定接骨螺钉 |  | 钛合金 | 金属锁定接骨螺钉由符合GB/T 13810规定的TC4钛合金制造。产品表面有经过阳极氧化处理和不经过阳极氧化处理两种状态，阳极氧化类型为微弧阳极氧化。非灭菌包装。 | 锁定接骨螺钉与本企业的锁定接骨板配合使用，适用于成年创伤骨折患者，上下肢及其带骨骨折内固定。 | C0312010790300511876 | 03-骨科材料 | 12-螺钉 | 01-万向锁定螺钉 | 079-螺钉 | 03-钛合金 | 005-非灭菌/2.7＜直径≤4mm | 招标范围内-中选 | 20 | 20
da4b12aa-4818-11ec-bbcb-44a84212d119 | 北京市富乐科技开发有限公司 | 北京市富乐科技开发有限公司 | a3091c3b982211ecb3f890e2ba8d9d30 | 锁定接骨板 | 锁定加压接骨板（含万向） | 通用接骨板 | 纯钛 | 非灭菌 |  | 38cdda62-e28d-11ea-bf70-fa163e0a8baf | 国械注准20153131391 | 锁定接骨板 |  | 纯钛 | 该产品的型式包括直型和解剖型，包含非限制接触和限制接触型式。由符合GB/T 13810标准要求的TA2或TA3或TA4纯钛材料制成，表面分阳极氧化着色或本色两种，非灭菌包装。 | 产品与同企业生产的接骨螺钉配合使用，适用于四肢骨折、骨不连、肿瘤、矫形、关节融合术时的内固定。 | C0311150800202209274 | 03-骨科材料 | 11-接骨板 | 15-通用接骨板 | 080-固定板 | 02-纯钛 | 022-万向锁定加压/直形/非灭菌 | 招标范围内-中选 | 505 | 308 | 197
da4c756e-4818-11ec-bbcb-44a84212d119 | 常州奥斯迈医疗器械有限公司 | 常州奥斯迈医疗器械有限公司 | a30921e5982211ecb3f890e2ba8d9d30 | 带锁髓内钉 | 髓内钉 | 弹性髓内钉 | 钛合金 | 灭菌 |  | 6044F6DA-4CBB-4C8A-A59D-3BD32E69C3AB | 国械注准20163462400 | 带锁髓内钉 |  | 钛合金 | 该产品由股骨髓内钉、胫骨髓内钉、伽玛型髓内钉、肱骨髓内钉组成。由符合GB 4234标准规定的00Cr18Ni14Mo3不锈钢或由符合GB/T 13810标准规定的TC4钛合金材料制成。钛合金产品表面可经阳极氧化处理。灭菌和非灭菌包装。 | 适用于肱骨、胫骨、股骨骨干骨折内固定，以及股骨颈部、粗隆部、髁上、髁间骨折或合并骨干骨折内固定。 | C0313090860300304223 | 03-骨科材料 | 13-髓内钉 | 09-弹性髓内钉 | 086-髓内钉 | 03-钛合金 | 003-带尾帽/弯形/灭菌 | 招标范围内-中选 | 731 | 534 | 197
b2e07532-4b3e-11ec-bbcb-44a84212d119 | 浙江科惠医疗器械股份有限公司 | 浙江科惠医疗器械股份有限公司 | a3092655982211ecb3f890e2ba8d9d30 | 金属锁定接骨板 | 锁定加压接骨板（含万向） | 锁骨接骨板 | 纯钛 | 灭菌 |  | 5f90a61c-671d-11ea-aa91-fa163e0a8baf | 国械注准20153130877 | 金属锁定接骨板 |  | 纯钛 | 接骨板采用符合GB/T 13810标准规定的TA3纯钛材料制成，卡环采用符合GB/T 13810标准规定的TA4钛合金材料、卡销采用符合GB/T13810标准规定的TA3纯钛材料制成。产品表面有经阳极氧化处理和未经阳极氧化处理两种状态，阳极氧化类型为微弧阳极氧化和着色阳极氧化。灭菌和非灭菌包装，灭菌有效期为4年。 | 该产品适用于年龄18～77岁的创伤骨折患者的上下肢及其带骨骨折断端连接内固定，其中DHS适用于股骨中上段骨干骨折连接内固定。 | C0311030800202106083 | 03-骨科材料 | 11-接骨板 | 03-锁骨接骨板 | 080-固定板 | 02-纯钛 | 021-锁定加压/中段前方/灭菌 | 招标范围内-中选 | 964 | 797 | 167
4d6acbd1-48fd-11ec-bbcb-44a84212d119 | 常州市武进金兴达医疗器械有限公司 | 常州市武进金兴达医疗器械有限公司 | a3092ddb982211ecb3f890e2ba8d9d30 | 金属解剖型接骨板 | 普通接骨板 | 桡骨接骨板 | 不锈钢 | 非灭菌 |  | 07725978-8c4c-11eb-ace3-fa163e311f19 | 国械注准20143132032 | 金属解剖接骨板 |  | 不锈钢 | 该产品为非锁定接骨板，由符合GB 4234标准要求的00Cr18Ni14Mo3不锈钢材料或符合GB/T 13810标准要求的TA2纯钛制成；表面无着色；非灭菌包装。 | 与金属接骨螺钉配合，用于四肢干骺端骨折内固定。 | C0311060800100608057 | 03-骨科材料 | 11-接骨板 | 06-桡骨接骨板 | 080-固定板 | 01-不锈钢 | 006-普通/远端/非灭菌 | 招标范围内-中选 | 606 | 406 | 200
c5ae2ca3-4cc7-11ec-bbcb-44a84212d119 | 常州市康宇医疗器械有限公司 | 常州市康宇医疗器械有限公司 | a30954ec982211ecb3f890e2ba8d9d30 | 金属接骨螺钉-皮质骨螺钉 | 普通接骨螺钉 | 皮质骨螺钉 | 钛合金 | 非灭菌 | 单独和成套均可 | 59d79922-8137-11ea-8bcf-fa163e0a8baf | 国械注准20153130205 | 金属接骨螺钉 |  | TC4钛合金 | 该产品由符合GB/T13810标准要求的TC4钛合金材料制成。非灭菌包装，表面无阳极氧化着色。 | 与金属接骨板配套使用适用于四肢、锁骨及骨盆骨折内固定。 | C0312030790300600056 | 03-骨科材料 | 12-螺钉 | 03-皮质骨螺钉 | 079-螺钉 | 03-钛合金 | 006-非灭菌/直径＞4mm以上 | 招标范围内-中选 | 26 | 26
4d6ac4b2-48fd-11ec-bbcb-44a84212d119 | 天津市威曼生物材料有限公司 | 天津市威曼生物材料有限公司 | a309baa1982211ecb3f890e2ba8d9d30 | 金属带锁髓内钉-尾塞 | 尾帽 |  | 不锈钢 | 非灭菌 |  | 13CA985750CD4280AC54218D4017CF41 | 国械注准20163460340 | 金属带锁髓内钉 |  | 不锈钢 | 该产品由髓内钉、锁钉、尾塞组成。产品由符合GB/T 13810标准规定的钛合金(TC4)材料制成，除型号SZP1S(K)02-03、SZP2S(K)04-04、SZP1S(K)04-04的带锁髓内钉外，其他型号的产品还可由符合GB4234标准规定的不锈钢(00Cr18Ni14Mo3)材料制成，钛合金(TC4)产品表面状态分为阳极氧化处理与非阳极氧化处理。灭菌和非灭菌包装。灭菌包装产品采用辐照灭菌，有效期为5年。 | 产品适用于股骨干骨折,胫骨干骨折,股骨颈骨折,股骨粗隆间骨折或合并股骨干骨折,股骨髁上骨折,股骨髁间骨折或合并股骨干骨折,肱骨干骨折内固定。 | C0313110860100207152 | 03-骨科材料 | 13-髓内钉 | 11-髓内钉配件 | 086-髓内钉 | 01-不锈钢 | 002-尾帽/非灭菌 | 招标范围内-中选 | 30 | 30
21d1c3a7-91ea-11eb-8996-40f2e9990f5b | 北京蒙太因医疗器械有限公司 | 北京蒙太因医疗器械有限公司 | a309e243982211ecb3f890e2ba8d9d30 | 手腕锁定接骨板系统-接骨螺钉 | 普通接骨螺钉 | 皮质骨螺钉 | 钛合金 | 非灭菌 | 单独使用 | 032e6bf6-b8d6-11e9-974a-fa163e0a8baf | 国械注准20183130273 | 手腕锁定接骨板系统 | 国械注准20183460273 |  | 该产品由金属接骨板和金属接骨螺钉组成。产品材料为符合ISO5832-3的Ti6AL4V合金，金属接骨板桡骨远端解剖型表面经黑灰色阳极氧化处理，其他产品表面经着色阳极氧化处理，非灭菌包装。 | 适用于手腕部骨折内固定。 | C0312030790300402305 | 03-骨科材料 | 12-螺钉 | 03-皮质骨螺钉 | 079-螺钉 | 03-钛合金 | 004-非灭菌/直径≤2.7mm以下 | 招标范围内-中选 | 26 | 26
21d7752c-91ea-11eb-8996-40f2e9990f5b | 常州华森医疗器械股份有限公司 | 常州华森医疗器械股份有限公司 | a30a3df2982211ecb3f890e2ba8d9d30 | 金属接骨板 | 普通接骨板 | 肱骨接骨板 | 纯钛 | 非灭菌 |  | 72b9acd3-6ccf-11ea-948d-fa163e0a8baf | 国械注准20153130354 | 金属接骨板 |  | 纯钛 | 该产品结构为直型，产品采用符合GB/T13810规定的纯钛材料及GB4234规定的不锈钢材料制造，表面无着色，灭菌和非灭菌两种包装。 | 与接骨螺钉配合使用。用于四肢骨折、锁骨骨折、骨盆骨折内固定。 | C0311040800200406410 | 03-骨科材料 | 11-接骨板 | 04-肱骨接骨板 | 080-固定板 | 02-纯钛 | 004-普通/干部/非灭菌 | 招标范围内-中选 | 858 | 715 | 143
21d76454-91ea-11eb-8996-40f2e9990f5b | 山东威高骨科材料股份有限公司 | 山东威高骨科材料股份有限公司 | a30a400d982211ecb3f890e2ba8d9d30 | 万向金属锁定接骨板系统-锁定螺钉 | 锁定螺钉 |  | 钛合金 | 非灭菌 |  | 6b347414-c544-11e9-953f-fa163e0a8baf | 国械注准20183130142 | 万向金属锁定接骨板系统 | 国械注准20183460142 | TC20 | 该产品由符合GB/T13810标准要求的TC20钛合金材料制成，由锁定板、锁定螺钉、填塞钉组成。产品表面经黑灰色阳极氧化或着色阳极氧化。辐照灭菌和非灭菌包装，无菌有效期4年 | 该产品适用于不稳定性骨折、骨不连、骨折不愈合、延迟愈合、多发性骨折、截骨术的四肢骨折内固定。 | C0312010790300609122 | 03-骨科材料 | 12-螺钉 | 01-万向锁定螺钉 | 079-螺钉 | 03-钛合金 | 006-非灭菌/直径＞4mm以上 | 招标范围内-中选 | 25 | 25
21d76454-91ea-11eb-8996-40f2e9990f5b | 山东威高骨科材料股份有限公司 | 山东威高骨科材料股份有限公司 | a30a400d982211ecb3f890e2ba8d9d30_2 | 万向金属锁定接骨板系统-锁定螺钉 | 填塞钉 |  | 钛合金 | 非灭菌 |  | 6b347414-c544-11e9-953f-fa163e0a8baf | 国械注准20183130142 | 万向金属锁定接骨板系统 | 国械注准20183460142 | TC20 | 该产品由符合GB/T13810标准要求的TC20钛合金材料制成，由锁定板、锁定螺钉、填塞钉组成。产品表面经黑灰色阳极氧化或着色阳极氧化。辐照灭菌和非灭菌包装，无菌有效期4年 | 该产品适用于不稳定性骨折、骨不连、骨折不愈合、延迟愈合、多发性骨折、截骨术的四肢骨折内固定。 | C0316060940300209122 | 03-骨科材料 | 16-其他固定材料 | 06-堵孔塞 | 094-堵孔塞 | 03-钛合金 | 002-非灭菌 | 招标范围内-中选 | 640 | 640
4d68c873-48fd-11ec-bbcb-44a84212d119 | 苏州市康力骨科器械有限公司 | 苏州市康力骨科器械有限公司 | a30a5adc982211ecb3f890e2ba8d9d30 | 金属锁定接骨板系统-锁定接骨板 | 普通接骨板 | 尺骨接骨板 | 纯钛 | 非灭菌 |  | 690b4db0-0b93-11ec-b658-0050568f9c84 | 国械注准20173130052 | 金属锁定接骨板系统 |  | 纯钛 | 该产品包括锁定接骨板和锁定接骨螺钉，接骨板采用符合GB 4234.1标准规定的00Cr18Ni14Mo3不锈钢或符合GB/T 13810标准规定的TA3纯钛材料制成，接骨螺钉采用符合GB 4234.1标准规定的00Cr18Ni14Mo3不锈钢或符合GB/T 13810标准规定的TC4钛合金材料制成。纯钛及钛合金产品表面可采用阳极氧化处理。无菌和非无菌两种交付状态，无菌状态交付的产品经γ射线辐照灭菌。 | 适用于骨科手术时作四肢干骺端、锁骨、跟骨、骨盆骨折内固定用。 | C0311050800200407276 | 03-骨科材料 | 11-接骨板 | 05-尺骨接骨板 | 080-固定板 | 02-纯钛 | 004-普通/干部/非灭菌 | 招标范围内-中选 | 1008 | 820 | 188
4d6ac4b2-48fd-11ec-bbcb-44a84212d119 | 天津市威曼生物材料有限公司 | 天津市威曼生物材料有限公司 | a30a957f982211ecb3f890e2ba8d9d30 | 金属接骨板 | 普通接骨板 | 手部接骨板 | 纯钛 | 非灭菌 |  | 4b58e541-a5b3-11ec-a4e1-90e2ba8d9d30 | 国械注准20173130516 | 金属接骨板 | 国械注准20173460516 |  | 该产品由符合GB 4234标准规定的不锈钢（00Cr18Mi14Mo3）或符合GB/T 13810标准的纯钛（TA3、TA4）材料制造；本品为金属异型接骨板，通过板与螺钉配合使用，纯钛（TA3、TA4）产品表面可经阳极氧化处理，非灭菌包装。 | 该产品供骨科手术时作骨折断端连接用。 | C0311070800200807152 | 03-骨科材料 | 11-接骨板 | 07-手部接骨板 | 080-固定板 | 02-纯钛 | 008-普通/掌骨基底部/非灭菌 | 招标范围内-中选 | 710 | 510 | 200
b2dd7816-4b3e-11ec-bbcb-44a84212d119 | 江苏艾为康医疗器械科技有限公司 | 江苏艾为康医疗器械科技有限公司 | a30a9965982211ecb3f890e2ba8d9d30 | 金属带锁髓内钉 | 拉力钉 |  | 钛合金 | 非灭菌 |  | 653fa647-b83f-11eb-a006-0050568f9c84 | 国械注准20213130339 | 金属带锁髓内钉 |  | TC4 | 金属带锁髓内钉按应用部位分肱骨髓内钉、股骨髓内钉、 胫骨髓内钉。由髓内钉主钉、拉力螺钉、锁钉以及封帽组成。各组件均由符合GB/T 13810规定的钛合金（TC4）材料制造，产品表面可经着色阳极氧化处理，交付状态为非无菌。 | 该产品供骨科手术时肱骨、股骨、胫骨骨折髓内固定用。 | C0313110860301011092 | 03-骨科材料 | 13-髓内钉 | 11-髓内钉配件 | 086-髓内钉 | 03-钛合金 | 010-拉力螺钉/非灭菌 | 招标范围内-中选 | 40 | 40
4d6a9c6c-48fd-11ec-bbcb-44a84212d119 | 江苏百易得医疗科技有限公司 | 江苏百易得医疗科技有限公司 | a30a9b00982211ecb3f890e2ba8d9d30 | 交锁髓内钉 | 髓内钉 | 股骨髓内钉 | 钛合金 | 灭菌 |  | 2a02d86a36c24a789dbac2b42588f36a | 国械注准20193131529 | 交锁髓内钉 |  | 钛合金 | 该产品采用符合GB/T13810规定的TC4钛合金材料制造，由髓内钉、锁钉、拉力钉、封帽组成。产品表面经着色阳极氧化或黑灰色阳极氧化处理。非灭菌包装或辐照灭菌包装，灭菌有效期5年。 | 适用于股骨、胫骨、肱骨骨折内固定。 | C0313050860300501797 | 03-骨科材料 | 13-髓内钉 | 05-股骨髓内钉 | 086-髓内钉 | 03-钛合金 | 005-干部/顺行/灭菌 | 招标范围内-中选 | 449 | 350 | 99
c1663616-483e-11ec-bbcb-44a84212d119 | 天津市金兴达实业有限公司 | 天津市金兴达实业有限公司 | a30ab3dc982211ecb3f890e2ba8d9d30 | 金属锁定接骨板系统-金属锁定接骨板 | 锁定加压接骨板（含万向） | 腓骨接骨板 | 纯钛 | 非灭菌 |  | 0f3a8129-a2d3-11e9-b4ed-fa163e0a8baf | 国械注准20153461015 | 金属锁定接骨板系统 |  | 纯钛 | 该产品由金属锁定接骨板及其配套螺钉组成，配套螺钉包括锁定金属接骨螺钉、金属接骨螺钉。其中，金属锁定接骨板由符合GB/T13810规定的TA2和TA3纯钛材料或符合GB23102标准规定的Ti6Al7Nb钛合金材料制成，螺钉由符合GB/T13810规定的TC4钛合金材料或由符合GB23102规定的Ti6Al7Nb钛合金材料制成。产品表面可经阳极氧化处理。非灭菌包装。 | 适用于四肢骨折内固定。 | C0311120800201204755 | 03-骨科材料 | 11-接骨板 | 12-腓骨接骨板 | 080-固定板 | 02-纯钛 | 012-锁定加压/远端/非灭菌 | 招标范围内-中选 | 1102 | 943 | 159
4d6ac4b2-48fd-11ec-bbcb-44a84212d119 | 天津市威曼生物材料有限公司 | 天津市威曼生物材料有限公司 | a30adc6c982211ecb3f890e2ba8d9d30 | 金属带锁髓内钉-锁钉 | 交锁钉 |  | 钛合金 | 非灭菌 |  | 13CA985750CD4280AC54218D4017CF41 | 国械注准20163460340 | 金属带锁髓内钉 |  | 钛合金 | 该产品由髓内钉、锁钉、尾塞组成。产品由符合GB/T 13810标准规定的钛合金(TC4)材料制成，除型号SZP1S(K)02-03、SZP2S(K)04-04、SZP1S(K)04-04的带锁髓内钉外，其他型号的产品还可由符合GB4234标准规定的不锈钢(00Cr18Ni14Mo3)材料制成，钛合金(TC4)产品表面状态分为阳极氧化处理与非阳极氧化处理。灭菌和非灭菌包装。灭菌包装产品采用辐照灭菌，有效期为5年。 | 产品适用于股骨干骨折,胫骨干骨折,股骨颈骨折,股骨粗隆间骨折或合并股骨干骨折,股骨髁上骨折,股骨髁间骨折或合并股骨干骨折,肱骨干骨折内固定。 | C0313110860302007152 | 03-骨科材料 | 13-髓内钉 | 11-髓内钉配件 | 086-髓内钉 | 03-钛合金 | 020-加压螺钉/非灭菌 | 招标范围内-中选 | 450 | 450
da4b12aa-4818-11ec-bbcb-44a84212d119 | 北京市富乐科技开发有限公司 | 北京市富乐科技开发有限公司 | a30ae762982211ecb3f890e2ba8d9d30 | 钛合金锁定钉板系统-锁定接骨板 | 锁定加压接骨板（含万向） | 肱骨接骨板 | 钛合金 | 灭菌 |  | 12eb8cb2-7fb6-11ea-80a3-fa163e0a8baf | 国械注准20193131022 | 钛合金锁定钉板系统 |  | 钛合金 | 该产品采用符合GB/T 13810标准规定的TC4钛合金材料制造，产品由锁定接骨板、锁定接骨螺钉组成，产品表面无着色，产品包装分为灭菌包装和非灭菌包装。灭菌包装产品经辐照灭菌，灭菌有效期为4年。 | 该产品适用于四肢、骨盆、锁骨和手足部骨折支持内固定。 | C0311040800301109274 | 03-骨科材料 | 11-接骨板 | 04-肱骨接骨板 | 080-固定板 | 03-钛合金 | 011-锁定加压/远端/灭菌 | 招标范围内-中选 | 518 | 321 | 197
da4b12aa-4818-11ec-bbcb-44a84212d119 | 北京市富乐科技开发有限公司 | 北京市富乐科技开发有限公司 | a30b01e7982211ecb3f890e2ba8d9d30 | 钛合金锁定钉板系统-锁定接骨板 | 锁定加压接骨板（含万向） | 锁骨接骨板 | 钛合金 | 非灭菌 |  | 12eb8cb2-7fb6-11ea-80a3-fa163e0a8baf | 国械注准20193131022 | 钛合金锁定钉板系统 |  | 钛合金 | 该产品采用符合GB/T 13810标准规定的TC4钛合金材料制造，产品由锁定接骨板、锁定接骨螺钉组成，产品表面无着色，产品包装分为灭菌包装和非灭菌包装。灭菌包装产品经辐照灭菌，灭菌有效期为4年。 | 该产品适用于四肢、骨盆、锁骨和手足部骨折支持内固定。 | C0311030800302009274 | 03-骨科材料 | 11-接骨板 | 03-锁骨接骨板 | 080-固定板 | 03-钛合金 | 020-锁定加压/外侧上方/非灭菌 | 招标范围内-中选 | 451 | 254 | 197
21d9fb24-91ea-11eb-8996-40f2e9990f5b | 江苏金鹿集团医疗器械有限公司 | 江苏金鹿集团医疗器械有限公司 | a30b3caf982211ecb3f890e2ba8d9d30 | 金属接骨螺钉 | 普通接骨螺钉 | 松质骨螺钉 | 钛合金 | 非灭菌 | 单独和成套均可 | 6a0afc2e-d1ae-11ec-9447-b4055d63f15c | 国械注准20173130050 | 金属接骨螺钉 | 国械注准20173460050 | 钛合金 | 该产品由符合GB/T13810标准要求的TC4钛合金材料或符合GB4234.1标准要求的00Cr18Ni14Mo3不锈钢材料制成。钛合金产品表面无着色或经微弧阳极氧化处理。非灭菌包装。 | 适用于骨科手术时作骨折内固定用。螺钉头部为锁定型（HCS）的螺钉仅可单独使用，不能与金属接骨板配合使用。非锁定型螺钉与同一企业同一系列产品匹配使用。 | C0312040790301711093 | 03-骨科材料 | 12-螺钉 | 04-松质骨螺钉 | 079-螺钉 | 03-钛合金 | 017-非锁定/全螺纹/非灭菌/2.7＜直径≤4mm | 招标范围内-中选 | 10 | 10
c1663616-483e-11ec-bbcb-44a84212d119 | 天津市金兴达实业有限公司 | 天津市金兴达实业有限公司 | a30b42f4982211ecb3f890e2ba8d9d30 | 金属锁定接骨板系统-金属接骨螺钉 | 普通接骨螺钉 | 皮质骨螺钉 | 钛合金 | 非灭菌 | 成套使用 | 0f3a8129-a2d3-11e9-b4ed-fa163e0a8baf | 国械注准20153461015 | 金属锁定接骨板系统 |  | 钛合金 | 该产品由金属锁定接骨板及其配套螺钉组成，配套螺钉包括锁定金属接骨螺钉、金属接骨螺钉。其中，金属锁定接骨板由符合GB/T13810规定的TA2和TA3纯钛材料或符合GB23102标准规定的Ti6Al7Nb钛合金材料制成，螺钉由符合GB/T13810规定的TC4钛合金材料或由符合GB23102规定的Ti6Al7Nb钛合金材料制成。产品表面可经阳极氧化处理。非灭菌包装。 | 适用于四肢骨折内固定。 | C0312030790300604755 | 03-骨科材料 | 12-螺钉 | 03-皮质骨螺钉 | 079-螺钉 | 03-钛合金 | 006-非灭菌/直径＞4mm以上 | 招标范围内-中选 | 26 | 26
4d68c873-48fd-11ec-bbcb-44a84212d119 | 苏州市康力骨科器械有限公司 | 苏州市康力骨科器械有限公司 | a30b43d4982211ecb3f890e2ba8d9d30 | 带锁髓内钉 | 髓内钉 | 胫骨髓内钉 | 钛合金 | 非灭菌 |  | 1C3DCC6A-CDEB-4276-A26E-9861B5482A8D | 国械注准20173460115 | 带锁髓内钉 |  | 钛合金 | 该产品包括髓内钉、锁钉、封帽。由符合GB4234标准规定的00Cr18Ni14Mo3不锈钢材料或符合GB/T13810标准规定的TC4钛合金材料制成。钛合金产品表面可采用阳极氧化处理。无菌和非无菌两种交付状态，无菌状态交付的产品经γ射线辐照灭菌，灭菌有效期5年。 | 该产品用于股骨干骨折、股骨颈骨折、股骨粗隆间骨折或合并股骨干骨折、股骨髁上骨折、股骨髁间骨折或合并股骨干骨折、胫骨干骨折、肱骨干骨折、尺桡骨骨折内固定。 | C0313060860301007276 | 03-骨科材料 | 13-髓内钉 | 06-胫骨髓内钉 | 086-髓内钉 | 03-钛合金 | 010-远端/直型/非灭菌 | 招标范围内-中选 | 348 | 160 | 188
da4b12aa-4818-11ec-bbcb-44a84212d119 | 北京市富乐科技开发有限公司 | 北京市富乐科技开发有限公司 | a30b4b75982211ecb3f890e2ba8d9d30 | 钛合金锁定钉板系统-锁定接骨板 | 锁定加压接骨板（含万向） | 通用接骨板 | 钛合金 | 灭菌 |  | 12eb8cb2-7fb6-11ea-80a3-fa163e0a8baf | 国械注准20193131022 | 钛合金锁定钉板系统 |  | 钛合金 | 该产品采用符合GB/T 13810标准规定的TC4钛合金材料制造，产品由锁定接骨板、锁定接骨螺钉组成，产品表面无着色，产品包装分为灭菌包装和非灭菌包装。灭菌包装产品经辐照灭菌，灭菌有效期为4年。 | 该产品适用于四肢、骨盆、锁骨和手足部骨折支持内固定。 | C0311150800301109274 | 03-骨科材料 | 11-接骨板 | 15-通用接骨板 | 080-固定板 | 03-钛合金 | 011-锁定加压/直形/灭菌 | 招标范围内-中选 | 505 | 308 | 197
c1663616-483e-11ec-bbcb-44a84212d119 | 天津市金兴达实业有限公司 | 天津市金兴达实业有限公司 | a30b4f3b982211ecb3f890e2ba8d9d30 | 金属锁定型接骨板 | 锁定加压接骨板（含万向） | 胫骨接骨板 | 纯钛 | 非灭菌 |  | 6470f4e5-a2d3-11e9-b4ed-fa163e0a8baf | 国械注准20153460869 | 金属锁定型接骨板 |  | 纯钛 | 该产品由符合GB4234标准规定的00Cr18Ni14Mo3不锈钢或符合GB/T13810标准规定的TC4钛合金或TA2、TA3纯钛材料制成，纯钛、钛合金产品表面可经阳极氧化处理，非灭菌状态包装。 | 该产品适用于四肢骨折内固定。 | C0311110800200804755 | 03-骨科材料 | 11-接骨板 | 11-胫骨接骨板 | 080-固定板 | 02-纯钛 | 008-锁定加压/近端/非灭菌 | 招标范围内-中选 | 1224 | 1065 | 159
c16255f7-483e-11ec-bbcb-44a84212d119 | 常州亨杰医疗器械有限公司 | 常州亨杰医疗器械有限公司 | a30b5578982211ecb3f890e2ba8d9d30 | 金属解剖型接骨板 | 锁定加压接骨板（含万向） | 肩胛骨接骨板 | 纯钛 | 非灭菌 |  | 600e3f00-f6a4-11ec-9447-b4055d63f15c | 国械注准20173131053 | 金属解剖型接骨板 | 国械注准20173461053 | 纯钛 | 该产品材料为符合GB 4234.1标准中不锈钢，牌号为00Cr18Ni14Mo3及GB/T13810标准中的TA2纯钛。纯钛产品表面无着色，非灭菌包装。 | 适用于四肢长骨骺端，锁骨，盆骨及跟骨骨折内固定。 | C0311210800200407613 | 03-骨科材料 | 11-接骨板 | 21-肩胛骨接骨板 | 080-固定板 | 02-纯钛 | 004-锁定加压/非灭菌 | 招标范围内-中选 | 807 | 657 | 150
31835003-2c17-11ee-949b-34735a9d8166 | 广州幸好医疗器械有限公司 | 匈牙利索娜蒙托有限公司Sanatmetal Orthopaedic&Traumatologic Equipment Manufacturer Ltd | a30b5992982211ecb3f890e2ba8d9d30 | 金属锁定接骨板系统-接骨板 | 锁定加压接骨板（含万向） | 骨盆接骨板 | 纯钛 | 非灭菌 |  | 46542666-9f05-11e9-b4ed-fa163e0a8baf | 国械注进20183131570 | 金属锁定接骨板系统Locking Plate System | 国械注进20183461570 | 纯钛 | 该产品由vortex系列锁定接骨板、锁定螺钉、皮质骨螺钉组成，直型锁定接骨板选用符合ISO 5832-2的TA3纯钛制造，解剖型锁定接骨板选用符合ISO 5832-2的TA2纯钛制造，锁定螺钉和皮质骨螺钉材料采用符合ISO 5832-3的Ti6Al4V钛合金制造。部分产品表面经黑灰色阳极氧化处理，详见型号规格附页表面处理状态，非灭菌包装。 | 该产品适用于四肢骨折内固定。 | C0311080800202001500 | 03-骨科材料 | 11-接骨板 | 08-骨盆接骨板 | 080-固定板 | 02-纯钛 | 020-万向锁定加压/弧形/非灭菌 | 招标范围内-中选 | 753 | 743 | 10
3f91e1e7-9465-11eb-875f-6c92bf359663 | 创生医疗器械（中国）有限公司 | 创生医疗器械（中国）有限公司 | a30b5b8c982211ecb3f890e2ba8d9d30 | 金属带锁髓内钉-锁钉 | 交锁钉 |  | 钛合金 | 灭菌 |  | 43710D64-C618-4F04-ABE6-0E3BDF594F2D | 国械注准20163462197 | 金属带锁髓内钉 |  | 钛合金 | 该产品由髓腔钉、锁钉、封帽组成，采用符合GB4234标准规定的00Cr18Ni14Mo3不锈钢或符合GB/T13810标准规定的TC4钛合金材料制成。钛合金产品有表面经过阳极氧化处理和表面无着色两种。灭菌或非无菌包装。 | 股骨逆行髓内钉、Ⅱ型股骨逆行髓内钉适用于股骨髁上骨折、股骨髁间骨折、股骨远端骨折或合并股骨干骨折内固定；肱骨逆行髓内钉、Ⅱ型肱骨髓内钉适用于肱骨干骨折内固定；通用逆行髓内钉适用于四肢长管骨骨折内固定。 | C0313110860300304963 | 03-骨科材料 | 13-髓内钉 | 11-髓内钉配件 | 086-髓内钉 | 03-钛合金 | 003-交锁钉/灭菌 | 招标范围内-中选 | 50 | 50
21d34bb6-91ea-11eb-8996-40f2e9990f5b | 苏州奥特斯医疗器械科技有限公司 | 苏州奥特斯医疗器械科技有限公司 | a30bed9c982211ecb3f890e2ba8d9d30 | 锁定接骨板固定系统-锁定接骨板 | 锁定加压接骨板（含万向） | 胫骨接骨板 | 纯钛 | 非灭菌 |  | 61066e1d-706d-11ed-9447-b4055d63f15c | 国械注准20173131442 | 锁定接骨板固定系统 | 国械注准20173461442 | 纯钛 | 锁定接骨板固定系统由锁定接骨板和锁定钉组成， 锁定接骨板孔的型式分为普通型和万向型（ 万向孔） 两种， 锁定接骨板采用符合GB/T13810规定的纯钛(TA3)材料制造。万向型锁定接骨板中的 螺纹环和锁定钉采用符合GB/T13810规定的钛合金(TC4)材料制造， 产品表面无着色， 非灭菌包装。 | 适用于四肢、锁骨、骨盆骨折内固定。 | C0311110800201406950 | 03-骨科材料 | 11-接骨板 | 11-胫骨接骨板 | 080-固定板 | 02-纯钛 | 014-万向锁定加压/近端/非灭菌 | 招标范围内-中选 | 705 | 505 | 200
b2daceab-4b3e-11ec-bbcb-44a84212d119 | 常州市南翔医疗器械有限公司 | 常州市南翔医疗器械有限公司 | a30bf13a982211ecb3f890e2ba8d9d30 | 支持型金属接骨板 | 锁定加压接骨板（含万向） | 胫骨接骨板 | 纯钛 | 非灭菌 |  | 09ab472f-911a-11eb-ace3-fa163e311f19 | 国械注准20153131905 | 支持型金属接骨板 |  | 纯钛 | 该产品由符合GB 4234标准规定的00Cr18Ni14Mo3不锈钢或符合GB/T13810标准规定的TA2纯钛材料。表面无着色。非无菌包装。 | 该产品适用于肱骨近端、内髁、指（趾）骨、掌骨、胫骨平台及平台下、胫骨远端、股骨近端粗隆间及粗隆、股骨髁间及髁上、骨盆、鹰嘴、鹰嘴窝、桡骨远端、跟骨、锁骨、腓骨远近端、颌肩胛骨、肋骨骨折的内固定治疗。 | C0311110800200807287 | 03-骨科材料 | 11-接骨板 | 11-胫骨接骨板 | 080-固定板 | 02-纯钛 | 008-锁定加压/近端/非灭菌 | 招标范围内-中选 | 722 | 522 | 200
da4c9753-4818-11ec-bbcb-44a84212d119 | 山东康盛医疗器械股份有限公司 | 山东康盛医疗器械股份有限公司 | a30bf5a3982211ecb3f890e2ba8d9d30 | 金属锁定接骨板 | 锁定加压接骨板（含万向） | 锁骨接骨板 | 纯钛 | 非灭菌 |  | 0c27e55a-d0c8-11ec-a4e1-90e2ba8d9d30 | 国械注准20173134215 | 金属锁定接骨板 | 国械注准20173464215 | 纯钛 | 金属锁定接骨板采用GB/T13810中规定的TA3纯钛材料制造。表面分为无着色和着色阳极氧化二种处理方式。非灭菌包装和灭菌包装。灭菌产品采用辐照剂量为25kGy~38kGy的γ射线辐照灭菌，灭菌有效期为5年。与金属锁定接骨螺钉产品配合使用。 | 产品与接骨螺钉配合使用,适用于四肢骨折内固定。 | C0311030800203610667 | 03-骨科材料 | 11-接骨板 | 03-锁骨接骨板 | 080-固定板 | 02-纯钛 | 036-万向锁定加压/外侧上方/非灭菌 | 招标范围内-中选 | 338 | 142 | 196
c1663616-483e-11ec-bbcb-44a84212d119 | 天津市金兴达实业有限公司 | 天津市金兴达实业有限公司 | a30c301a982211ecb3f890e2ba8d9d30 | 金属锁定型接骨板 | 锁定加压接骨板（含万向） | 手部接骨板 | 纯钛 | 非灭菌 |  | 6470f4e5-a2d3-11e9-b4ed-fa163e0a8baf | 国械注准20153460869 | 金属锁定型接骨板 |  | 纯钛 | 该产品由符合GB4234标准规定的00Cr18Ni14Mo3不锈钢或符合GB/T13810标准规定的TC4钛合金或TA2、TA3纯钛材料制成，纯钛、钛合金产品表面可经阳极氧化处理，非灭菌状态包装。 | 该产品适用于四肢骨折内固定。 | C0311070800202604755 | 03-骨科材料 | 11-接骨板 | 07-手部接骨板 | 080-固定板 | 02-纯钛 | 026-锁定加压/指骨干部/非灭菌 | 招标范围内-中选 | 1144 | 985 | 159
c5b96083-4cc7-11ec-bbcb-44a84212d119 | 迪恩医疗科技有限公司 | 迪恩医疗科技有限公司 | a30c42eb982211ecb3f890e2ba8d9d30 | 金属带锁髓内钉-髓内钉 | 髓内钉 | 胫骨髓内钉 | 钛合金 | 非灭菌 |  | 73D3CC37-6DB2-4824-A7B3-406831E29564 | 国械注准20163461128 | 金属带锁髓内钉 |  |  | 该产品由髓内钉、锁钉及封帽组成，采用符合GB 4234 标准规定的 00Cr18Ni14Mo3 不锈钢或符合GB/T 13810 标准规定的 TC4 钛合金组成，钛合金产品表面经阳极氧化处理，非灭菌包装。 | 该产品适用于股骨干骨折、胫骨干骨折、股骨颈骨折、股骨粗隆间骨折或合并股骨干骨折、股骨髁上骨折、股骨髁骨折或合并股骨干骨折、肱骨干骨折内固定。 | C0313060860301207890 | 03-骨科材料 | 13-髓内钉 | 06-胫骨髓内钉 | 086-髓内钉 | 03-钛合金 | 012-远端/弯形/非灭菌 | 招标范围内-中选 | 1471 | 1277 | 194
c165e63e-483e-11ec-bbcb-44a84212d119 | 沈阳东亚医疗研究所有限公司 | 沈阳东亚医疗研究所有限公司 | a30caf93982211ecb3f890e2ba8d9d30 | 轨道齿式拱型加压接骨钢板 | 普通接骨板 | 手部接骨板 | 纯钛 | 非灭菌 |  | 1308e68a-2803-11ec-8778-0050568f9c84 | 国械注准20163132022 | 轨道齿式拱型加压接骨钢板 | 国械注准20163462022 | 纯钛 | 该产品由符合ISO5832-2标准的纯钛材料制造，表面无着色。非灭菌包装。 | 适用于四肢骨骨折内固定。 | C0311070800200606468 | 03-骨科材料 | 11-接骨板 | 07-手部接骨板 | 080-固定板 | 02-纯钛 | 006-普通/掌骨干部/非灭菌 | 招标范围内-中选 | 464 | 364 | 100
b2daceab-4b3e-11ec-bbcb-44a84212d119 | 常州市南翔医疗器械有限公司 | 常州市南翔医疗器械有限公司 | a30cc048982211ecb3f890e2ba8d9d30 | 加压及保护型金属接骨板 | 普通接骨板 | 股骨接骨板 | 纯钛 | 非灭菌 |  | 6bd675d4-911a-11eb-ace3-fa163e311f19 | 国械注准20153131929 | 加压及保护型金属接骨板 |  | 纯钛 | 该产品由符合GB 4234标准规定的00Cr18Ni14Mo3不锈钢或符合GB/T13810标准规定的TA2纯钛材料。表面无着色。非无菌包装。 | 该产品用于腓骨、外髁、指(趾）骨、掌骨、蹠骨、胫骨干、肱骨干、股骨干、尺桡骨干、骨盆、肱骨远端、尺桡骨、锁骨、外髁、肩胛骨、肋骨骨折的内固定治疗。 | C0311090800200407287 | 03-骨科材料 | 11-接骨板 | 09-股骨接骨板 | 080-固定板 | 02-纯钛 | 004-普通/干部/非灭菌 | 招标范围内-中选 | 837 | 637 | 200
21d76454-91ea-11eb-8996-40f2e9990f5b | 山东威高骨科材料股份有限公司 | 山东威高骨科材料股份有限公司 | a30ccaef982211ecb3f890e2ba8d9d30 | 解剖型金属接骨板 | 普通接骨板 | 胫骨接骨板 | 纯钛 | 非灭菌 |  | 2c37f733-6856-11ec-bee9-0050568f9c84 | 国械注准20163132500 | 解剖型金属接骨板 | 国械注准20163462500 | 纯钛 | 该产品采用符合GB4234.1标准规定的00Cr18Ni14Mo3不锈钢或符合GB/T13810标准规定的TA2、TA3纯钛材料制成。纯钛产品表面有经过阳极氧化处理和表面无着色两种。灭菌或非灭菌包装。 | 该产品适用于四肢干骺端骨折内固定。 | C0311110800200609122 | 03-骨科材料 | 11-接骨板 | 11-胫骨接骨板 | 080-固定板 | 02-纯钛 | 006-普通/远端/非灭菌 | 招标范围内-中选 | 817 | 798 | 19
b2cb323d-4b3e-11ec-bbcb-44a84212d119 | 江苏安格尔医疗器械有限公司 | 江苏安格尔医疗器械有限公司 | a30da36e982211ecb3f890e2ba8d9d30 | 金属直型接骨板 | 普通接骨板 | 肱骨接骨板 | 不锈钢 | 非灭菌 |  | 5f88588a-48a7-11eb-bb5e-fa163e311f19 | 国械注准20153132145 | 金属直型接骨板 |  | 不锈钢 | 该产品材料为符合GB4234.1标准规定的00Cr18Ni14Mo3不锈钢或符合GB/T13810版标准规定的TA3G纯钛，纯钛产品表面分无色或经阳极氧化处理。非无菌包装。 | 该产品用于四肢骨折内固定 | C0311040800100406140 | 03-骨科材料 | 11-接骨板 | 04-肱骨接骨板 | 080-固定板 | 01-不锈钢 | 004-普通/干部/非灭菌 | 招标范围内-中选 | 650 | 502 | 148
4d68c873-48fd-11ec-bbcb-44a84212d119 | 苏州市康力骨科器械有限公司 | 苏州市康力骨科器械有限公司 | a30da66e982211ecb3f890e2ba8d9d30 | 金属直型接骨板 | 普通接骨板 | 肱骨接骨板 | 纯钛 | 非灭菌 |  | 53b839c8-6f50-11ec-b16b-0050568f40ec | 国械注准20173130197 | 金属直型接骨板 | 国械注准20173460197 | 纯钛 | 该产品由符合GB 4234标准要求的00Cr18Ni14Mo3不锈钢材料或符合GB/T 13810标准要求的TA3纯钛材料制成。纯钛产品表面可采用阳极氧化处理。无菌和非无菌两种交付状态，无菌状态交付的产品经γ射线辐照灭菌，灭菌有效期五年。 | 该产品用于骨科手术时作骨折断端复位连接用。 | C0311040800200407276 | 03-骨科材料 | 11-接骨板 | 04-肱骨接骨板 | 080-固定板 | 02-纯钛 | 004-普通/干部/非灭菌 | 招标范围内-中选 | 1005 | 817 | 188
c16255f7-483e-11ec-bbcb-44a84212d119 | 常州亨杰医疗器械有限公司 | 常州亨杰医疗器械有限公司 | a30db303982211ecb3f890e2ba8d9d30 | 金属解剖型接骨板 | 锁定加压接骨板（含万向） | 手部接骨板 | 纯钛 | 非灭菌 |  | 600e3f00-f6a4-11ec-9447-b4055d63f15c | 国械注准20173131053 | 金属解剖型接骨板 | 国械注准20173461053 | 纯钛 | 该产品材料为符合GB 4234.1标准中不锈钢，牌号为00Cr18Ni14Mo3及GB/T13810标准中的TA2纯钛。纯钛产品表面无着色，非灭菌包装。 | 适用于四肢长骨骺端，锁骨，盆骨及跟骨骨折内固定。 | C0311070800202607613 | 03-骨科材料 | 11-接骨板 | 07-手部接骨板 | 080-固定板 | 02-纯钛 | 026-锁定加压/指骨干部/非灭菌 | 招标范围内-中选 | 971 | 821 | 150
c5b96083-4cc7-11ec-bbcb-44a84212d119 | 迪恩医疗科技有限公司 | 迪恩医疗科技有限公司 | a30dceb8982211ecb3f890e2ba8d9d30 | 金属接骨螺钉 | 普通接骨螺钉 | 松质骨螺钉 | 钛合金 | 非灭菌 | 单独和成套均可 | 65d5f17e-6917-11ec-bee9-0050568f9c84 | 国械注准20163132168 | 金属接骨螺钉 | 国械注准20163462168 | 钛合金 | 该产品采用符合GB4234.1标准规定的00Cr18Ni14Mo3不锈钢或符合GB/T13810标准规定的TC4钛合金材料制成，钛合金产品表面可经微弧阳极氧化或着色阳极氧化处理，非灭菌包装。 | 与本企业生产的金属接骨板配合使用，适用于骨科手术时做骨折内固定使用。 | C0312040790301807890 | 03-骨科材料 | 12-螺钉 | 04-松质骨螺钉 | 079-螺钉 | 03-钛合金 | 018-非锁定/全螺纹/非灭菌/直径＞4mm以上 | 招标范围内-中选 | 39 | 39
4d68c873-48fd-11ec-bbcb-44a84212d119 | 苏州市康力骨科器械有限公司 | 苏州市康力骨科器械有限公司 | a30e352f982211ecb3f890e2ba8d9d30 | 金属锁定接骨板系统-锁定接骨板 | 锁定加压接骨板（含万向） | 骨盆接骨板 | 纯钛 | 非灭菌 |  | 690b4db0-0b93-11ec-b658-0050568f9c84 | 国械注准20173130052 | 金属锁定接骨板系统 |  | 纯钛 | 该产品包括锁定接骨板和锁定接骨螺钉，接骨板采用符合GB 4234.1标准规定的00Cr18Ni14Mo3不锈钢或符合GB/T 13810标准规定的TA3纯钛材料制成，接骨螺钉采用符合GB 4234.1标准规定的00Cr18Ni14Mo3不锈钢或符合GB/T 13810标准规定的TC4钛合金材料制成。纯钛及钛合金产品表面可采用阳极氧化处理。无菌和非无菌两种交付状态，无菌状态交付的产品经γ射线辐照灭菌。 | 适用于骨科手术时作四肢干骺端、锁骨、跟骨、骨盆骨折内固定用。 | C0311080800201407276 | 03-骨科材料 | 11-接骨板 | 08-骨盆接骨板 | 080-固定板 | 02-纯钛 | 014-锁定加压/解剖形/非灭菌 | 招标范围内-中选 | 1228 | 1040 | 188
4d6ac4b2-48fd-11ec-bbcb-44a84212d119 | 天津市威曼生物材料有限公司 | 天津市威曼生物材料有限公司 | a30ed150982211ecb3f890e2ba8d9d30 | 金属接骨板 | 普通接骨板 | 胫骨接骨板 | 纯钛 | 非灭菌 |  | 4b58e541-a5b3-11ec-a4e1-90e2ba8d9d30 | 国械注准20173130516 | 金属接骨板 | 国械注准20173460516 |  | 该产品由符合GB 4234标准规定的不锈钢（00Cr18Mi14Mo3）或符合GB/T 13810标准的纯钛（TA3、TA4）材料制造；本品为金属异型接骨板，通过板与螺钉配合使用，纯钛（TA3、TA4）产品表面可经阳极氧化处理，非灭菌包装。 | 该产品供骨科手术时作骨折断端连接用。 | C0311110800200207152 | 03-骨科材料 | 11-接骨板 | 11-胫骨接骨板 | 080-固定板 | 02-纯钛 | 002-普通/近端/非灭菌 | 招标范围内-中选 | 798 | 598 | 200
c15e8a32-483e-11ec-bbcb-44a84212d119 | 常州市康辉医疗器械有限公司 | 常州市康辉医疗器械有限公司 | a30edcb2982211ecb3f890e2ba8d9d30 | 金属锁定接骨板钉系统-接骨板 | 锁定加压接骨板（含万向） | 尺骨接骨板 | 纯钛 | 灭菌 |  | 1699a8a7-a92c-11e9-8460-fa163e0a8baf | 国械注准20183131799 | 金属锁定接骨板钉系统 |  | 纯钛 | 该产品包括接骨板、螺钉。接骨板采用符合GB/T13810标准规定的TA3G纯钛材料制造，螺钉采用符合GB/T 13810标准规定的TC4、TC4ELI钛合金材料制造。纯钛和钛合金材料产品表面经阳极氧化处理。无菌和非灭菌两种交付状态。 | 适用于骨科手术时四肢骨折内固定。 | C0311050800201300059 | 03-骨科材料 | 11-接骨板 | 05-尺骨接骨板 | 080-固定板 | 02-纯钛 | 013-万向锁定加压/近端/灭菌 | 招标范围内-中选 | 778 | 593 | 185
b2cb323d-4b3e-11ec-bbcb-44a84212d119 | 江苏安格尔医疗器械有限公司 | 江苏安格尔医疗器械有限公司 | a30f35d5982211ecb3f890e2ba8d9d30 | 金属解剖型接骨板 | 普通接骨板 | 手部接骨板 | 纯钛 | 非灭菌 |  | 3decfbfe-7aed-11eb-ad29-fa163e311f19 | 国械注准20163130347 | 金属解剖型接骨板 |  | 纯钛 | 该产品材料为符合GB4234.1标准中的00Cr18Ni14Mo3不锈钢或符合GB/T13810标准中的TA3G纯钛。纯钛材料产品表面无着色或经黑灰色阳极氧化处理。非灭菌包装。 | 适用于骨科手术时四肢干骺端、锁骨、骨盆及髌骨骨折内固定 | C0311070800201206140 | 03-骨科材料 | 11-接骨板 | 07-手部接骨板 | 080-固定板 | 02-纯钛 | 012-普通/指骨干部/非灭菌 | 招标范围内-中选 | 658 | 510 | 148
c16255f7-483e-11ec-bbcb-44a84212d119 | 常州亨杰医疗器械有限公司 | 常州亨杰医疗器械有限公司 | a30f5371982211ecb3f890e2ba8d9d30 | 金属接骨螺钉 | 锁定螺钉 |  | 钛合金 | 非灭菌 |  | 35057076-6d98-11ea-948d-fa163e0a8baf | 国械注准20173134300 | 金属接骨螺钉 | 国械注准20173464300 | 钛合金 | 该产品由符合GB 4234.1标准要求的00Cr18Ni14Mo3不锈钢或符合GB/T13810标准中要求的TC4钛合金材料制成。钛合金产品表面无着色，非灭菌包装。 | 适用于四肢骨折内固定使用。 | C0312020790300407613 | 03-骨科材料 | 12-螺钉 | 02-普通锁定螺钉 | 079-螺钉 | 03-钛合金 | 004-非灭菌/直径≤2.7mm以下 | 招标范围内-中选 | 25 | 25
21fa0e32-91ea-11eb-8996-40f2e9990f5b | 苏州爱得科技发展股份有限公司 | 苏州爱得科技发展股份有限公司 | a30f5bbe982211ecb3f890e2ba8d9d30 | 金属空心接骨螺钉 | 中空（空心）螺钉（非锁定） |  | 钛合金 | 非灭菌 |  | 327C5E98-49C2-4D02-9D44-2D2C1E49ED77 | 国械注准20163461721 | 金属空心接骨螺钉 |  | 钛合金 | 该产品由符合GB 4234标准规定的00Cr18Ni14Mo3不锈钢材料或由符合GB/T 13810标准规定的钛合金(TC4)材料制成。灭菌和非灭菌包装。 | 可单独使用。适用用四肢骨折内固定。 | C0312050790302309648 | 03-骨科材料 | 12-螺钉 | 05-空心钉 | 079-螺钉 | 03-钛合金 | 023-非埋头/非锁定/非灭菌/4＜直径≤7mm | 招标范围内-中选 | 159 | 159
21d7752c-91ea-11eb-8996-40f2e9990f5b | 常州华森医疗器械股份有限公司 | 常州华森医疗器械股份有限公司 | a30f63de982211ecb3f890e2ba8d9d30 | 金属接骨板 | 普通接骨板 | 手部接骨板 | 纯钛 | 非灭菌 |  | 72b9acd3-6ccf-11ea-948d-fa163e0a8baf | 国械注准20153130354 | 金属接骨板 |  | 纯钛 | 该产品结构为直型，产品采用符合GB/T13810规定的纯钛材料及GB4234规定的不锈钢材料制造，表面无着色，灭菌和非灭菌两种包装。 | 与接骨螺钉配合使用。用于四肢骨折、锁骨骨折、骨盆骨折内固定。 | C0311070800201206410 | 03-骨科材料 | 11-接骨板 | 07-手部接骨板 | 080-固定板 | 02-纯钛 | 012-普通/指骨干部/非灭菌 | 招标范围内-中选 | 741 | 598 | 143
c16255f7-483e-11ec-bbcb-44a84212d119 | 常州亨杰医疗器械有限公司 | 常州亨杰医疗器械有限公司 | a30f7b1d982211ecb3f890e2ba8d9d30 | 金属接骨螺钉 | 中空（空心）螺钉（非锁定） |  | 钛合金 | 非灭菌 |  | 35057076-6d98-11ea-948d-fa163e0a8baf | 国械注准20173134300 | 金属接骨螺钉 | 国械注准20173464300 | 钛合金 | 该产品由符合GB 4234.1标准要求的00Cr18Ni14Mo3不锈钢或符合GB/T13810标准中要求的TC4钛合金材料制成。钛合金产品表面无着色，非灭菌包装。 | 适用于四肢骨折内固定使用。 | C0312050790301807613 | 03-骨科材料 | 12-螺钉 | 05-空心钉 | 079-螺钉 | 03-钛合金 | 018-非埋头/锁定/非灭菌/直径＞7mm以上 | 招标范围内-中选 | 159 | 159
da4c9753-4818-11ec-bbcb-44a84212d119 | 山东康盛医疗器械股份有限公司 | 山东康盛医疗器械股份有限公司 | a30f8b0b982211ecb3f890e2ba8d9d30 | 金属锁定接骨板 | 锁定加压接骨板（含万向） | 股骨接骨板 | 纯钛 | 非灭菌 |  | 0c27e55a-d0c8-11ec-a4e1-90e2ba8d9d30 | 国械注准20173134215 | 金属锁定接骨板 | 国械注准20173464215 | 纯钛 | 金属锁定接骨板采用GB/T13810中规定的TA3纯钛材料制造。表面分为无着色和着色阳极氧化二种处理方式。非灭菌包装和灭菌包装。灭菌产品采用辐照剂量为25kGy~38kGy的γ射线辐照灭菌，灭菌有效期为5年。与金属锁定接骨螺钉产品配合使用。 | 产品与接骨螺钉配合使用,适用于四肢骨折内固定。 | C0311090800201010667 | 03-骨科材料 | 11-接骨板 | 09-股骨接骨板 | 080-固定板 | 02-纯钛 | 010-锁定加压/干部/非灭菌 | 招标范围内-中选 | 432 | 236 | 196
4d68c873-48fd-11ec-bbcb-44a84212d119 | 苏州市康力骨科器械有限公司 | 苏州市康力骨科器械有限公司 | a30f9c28982211ecb3f890e2ba8d9d30 | 金属锁定接骨板系统-接骨板 | 锁定加压接骨板（含万向） | 肩胛骨接骨板 | 纯钛 | 灭菌 |  | 690b4db0-0b93-11ec-b658-0050568f9c84 | 国械注准20173130052 | 金属锁定接骨板系统 |  | 纯钛 | 该产品包括锁定接骨板和锁定接骨螺钉，接骨板采用符合GB 4234.1标准规定的00Cr18Ni14Mo3不锈钢或符合GB/T 13810标准规定的TA3纯钛材料制成，接骨螺钉采用符合GB 4234.1标准规定的00Cr18Ni14Mo3不锈钢或符合GB/T 13810标准规定的TC4钛合金材料制成。纯钛及钛合金产品表面可采用阳极氧化处理。无菌和非无菌两种交付状态，无菌状态交付的产品经γ射线辐照灭菌。 | 适用于骨科手术时作四肢干骺端、锁骨、跟骨、骨盆骨折内固定用。 | C0311210800200307276 | 03-骨科材料 | 11-接骨板 | 21-肩胛骨接骨板 | 080-固定板 | 02-纯钛 | 003-锁定加压/灭菌 | 招标范围内-中选 | 969 | 781 | 188
c1662b3e-483e-11ec-bbcb-44a84212d119 | 江苏艾迪尔医疗科技股份有限公司 | 江苏艾迪尔医疗科技股份有限公司 | a30facf1982211ecb3f890e2ba8d9d30 | 直型金属接骨板 | 普通接骨板 | 肱骨接骨板 | 不锈钢 | 非灭菌 |  | 267dfae4-9f46-11ec-a4e1-90e2ba8d9d30 | 国械注准20173130190 | 直型金属接骨板 | 国械注准20173460190 | 不锈钢 | 该产品包括直型接骨板、肱骨加压钢板、尺桡骨加压钢板、胫骨加压钢板、股骨加压钢板、肱骨加压钢板Ⅰ、尺桡骨加压钢板Ⅰ、胫骨加压钢板Ⅰ、股骨加压钢板Ⅰ、肱骨加压钢板Ⅱ、尺桡骨加压钢板Ⅱ、胫骨加压钢板Ⅱ、股骨加压钢板Ⅱ、半管钢板、1/3管钢板、肱骨钢板、尺桡骨钢板、胫骨钢板、股骨钢板、重建钢板、锁骨钢板、指骨钢板I、掌骨钢板I、指骨钢板Ⅱ、掌骨钢板Ⅱ、指骨钢板Ⅲ、掌骨钢板Ⅲ，材料选用符合GB4234.1规定的00Cr18Ni14Mo3不锈钢材料制成，非灭菌包装。 | 产品适用于指掌骨、锁骨及四肢长骨骨折内固定。 | C0311040800100407435 | 03-骨科材料 | 11-接骨板 | 04-肱骨接骨板 | 080-固定板 | 01-不锈钢 | 004-普通/干部/非灭菌 | 招标范围内-中选 | 738 | 618 | 120
21d34bb6-91ea-11eb-8996-40f2e9990f5b | 苏州奥特斯医疗器械科技有限公司 | 苏州奥特斯医疗器械科技有限公司 | a30fcdd6982211ecb3f890e2ba8d9d30 | 锁定接骨板固定系统-锁定接骨板 | 锁定加压接骨板（含万向） | 腓骨接骨板 | 纯钛 | 非灭菌 |  | 61066e1d-706d-11ed-9447-b4055d63f15c | 国械注准20173131442 | 锁定接骨板固定系统 | 国械注准20173461442 | 纯钛 | 锁定接骨板固定系统由锁定接骨板和锁定钉组成， 锁定接骨板孔的型式分为普通型和万向型（ 万向孔） 两种， 锁定接骨板采用符合GB/T13810规定的纯钛(TA3)材料制造。万向型锁定接骨板中的 螺纹环和锁定钉采用符合GB/T13810规定的钛合金(TC4)材料制造， 产品表面无着色， 非灭菌包装。 | 适用于四肢、锁骨、骨盆骨折内固定。 | C0311120800201206950 | 03-骨科材料 | 11-接骨板 | 12-腓骨接骨板 | 080-固定板 | 02-纯钛 | 012-锁定加压/远端/非灭菌 | 招标范围内-中选 | 579 | 379 | 200
c16255f7-483e-11ec-bbcb-44a84212d119 | 常州亨杰医疗器械有限公司 | 常州亨杰医疗器械有限公司 | a30fd19c982211ecb3f890e2ba8d9d30 | 金属解剖型接骨板 | 普通接骨板 | 尺骨接骨板 | 纯钛 | 非灭菌 |  | 600e3f00-f6a4-11ec-9447-b4055d63f15c | 国械注准20173131053 | 金属解剖型接骨板 | 国械注准20173461053 | 纯钛 | 该产品材料为符合GB 4234.1标准中不锈钢，牌号为00Cr18Ni14Mo3及GB/T13810标准中的TA2纯钛。纯钛产品表面无着色，非灭菌包装。 | 适用于四肢长骨骺端，锁骨，盆骨及跟骨骨折内固定。 | C0311050800200207613 | 03-骨科材料 | 11-接骨板 | 05-尺骨接骨板 | 080-固定板 | 02-纯钛 | 002-普通/近端/非灭菌 | 招标范围内-中选 | 971 | 821 | 150
b2cb323d-4b3e-11ec-bbcb-44a84212d119 | 江苏安格尔医疗器械有限公司 | 江苏安格尔医疗器械有限公司 | a30fd278982211ecb3f890e2ba8d9d30 | 金属解剖型接骨板 | 普通接骨板 | 手部接骨板 | 纯钛 | 非灭菌 |  | 3decfbfe-7aed-11eb-ad29-fa163e311f19 | 国械注准20163130347 | 金属解剖型接骨板 |  | 纯钛 | 该产品材料为符合GB4234.1标准中的00Cr18Ni14Mo3不锈钢或符合GB/T13810标准中的TA3G纯钛。纯钛材料产品表面无着色或经黑灰色阳极氧化处理。非灭菌包装。 | 适用于骨科手术时四肢干骺端、锁骨、骨盆及髌骨骨折内固定 | C0311070800200606140 | 03-骨科材料 | 11-接骨板 | 07-手部接骨板 | 080-固定板 | 02-纯钛 | 006-普通/掌骨干部/非灭菌 | 招标范围内-中选 | 658 | 510 | 148
c15e8a32-483e-11ec-bbcb-44a84212d119 | 常州市康辉医疗器械有限公司 | 常州市康辉医疗器械有限公司 | a30fd8c7982211ecb3f890e2ba8d9d30 | 金属锁定接骨板钉系统-接骨板 | 锁定加压接骨板（含万向） | 锁骨接骨板 | 纯钛 | 非灭菌 |  | 1699a8a7-a92c-11e9-8460-fa163e0a8baf | 国械注准20183131799 | 金属锁定接骨板钉系统 |  | 纯钛 | 该产品包括接骨板、螺钉。接骨板采用符合GB/T13810标准规定的TA3G纯钛材料制造，螺钉采用符合GB/T 13810标准规定的TC4、TC4ELI钛合金材料制造。纯钛和钛合金材料产品表面经阳极氧化处理。无菌和非灭菌两种交付状态。 | 适用于骨科手术时四肢骨折内固定。 | C0311030800203400059 | 03-骨科材料 | 11-接骨板 | 03-锁骨接骨板 | 080-固定板 | 02-纯钛 | 034-万向锁定加压/外侧前方/非灭菌 | 招标范围内-中选 | 660 | 475 | 185
21e21367-91ea-11eb-8996-40f2e9990f5b | 山东威高海星医疗器械有限公司 | 山东威高海星医疗器械有限公司 | a30fdb98982211ecb3f890e2ba8d9d30 | 金属锁定接骨板系统-锁定接骨板 | 锁定加压接骨板（含万向） | 股骨接骨板 | 纯钛 | 非灭菌 |  | 2d6d3f7d-a664-11ec-a4e1-90e2ba8d9d30 | 国械注准20173133065 | 金属锁定接骨板系统 | 国械注准20173463065 | 纯钛 | 该产品由锁定接骨板和锁定接骨螺钉组成。锁定接骨板由符合GB/T13810标准规定的纯钛材料制成；锁定接骨螺钉由符合GB/T 13810标准规定的TC4钛合金材料制成。表面无着色。非灭菌包装。 | 适用于四肢及锁骨骨折内固定。 | C0311090800201209455 | 03-骨科材料 | 11-接骨板 | 09-股骨接骨板 | 080-固定板 | 02-纯钛 | 012-锁定加压/远端/非灭菌 | 招标范围内-中选 | 864 | 771 | 93
a6ce8184-b4c0-11eb-a177-00163e063b6a | 北京理贝尔生物工程研究所有限公司 | 北京理贝尔生物工程研究所有限公司 | a30ffc2f982211ecb3f890e2ba8d9d30 | 锁定空心螺钉 | 中空（空心）螺钉（非锁定） |  | 钛合金 | 非灭菌 |  | 0d1da8e405864e3c879b52569b6d37ef | 国械注准20163131468 | 锁定空心螺钉 |  | 钛合金 | 该产品采用符合GB 4234标准规定的00Cr18Ni14Mo3不锈钢或符合GB/T13810标准规定的TC4钛合金材料制成，钛合金产品表面经阳极氧化处理。非灭菌包装。 | 适用于骨科手术时做骨折内固定用。 | C0312050790301701348 | 03-骨科材料 | 12-螺钉 | 05-空心钉 | 079-螺钉 | 03-钛合金 | 017-非埋头/锁定/非灭菌/4＜直径≤7mm | 招标范围内-中选 | 159 | 159
4d6ac4b2-48fd-11ec-bbcb-44a84212d119 | 天津市威曼生物材料有限公司 | 天津市威曼生物材料有限公司 | a310002f982211ecb3f890e2ba8d9d30 | 金属锁定接骨板钉系统-锁定螺钉 | 锁定螺钉 |  | 钛合金 | 非灭菌 |  | 487ef8a8-9ed7-11e9-b4ed-fa163e0a8baf | 国械注准20153461363 | 金属锁定接骨板钉系统 |  | 钛合金 | 该产品包括锁定接骨板及锁定螺钉。锁定接骨板由符合GB 4234标准规定的00Cr18Ni14Mo3不锈钢或符合GB/T 13810标准规定的TA3、TA4纯钛材料制成，锁定螺钉由符合GB 4234标准规定的00Cr18Ni14Mo3不锈钢或符合GB/T 13810标准的TC4钛合金材料制成。纯钛和钛合金产品表面分为阳极氧化处理和非阳极氧化处理。灭菌和非灭菌包装。 | 适用于骨科手术时四肢骨折断端的连接与固定。 | C0312010790300407152 | 03-骨科材料 | 12-螺钉 | 01-万向锁定螺钉 | 079-螺钉 | 03-钛合金 | 004-非灭菌/直径≤2.7mm以下 | 招标范围内-中选 | 82 | 82
21d9fb24-91ea-11eb-8996-40f2e9990f5b | 江苏金鹿集团医疗器械有限公司 | 江苏金鹿集团医疗器械有限公司 | a3100760982211ecb3f890e2ba8d9d30 | 金属接骨板 | 普通接骨板 | 通用接骨板 | 纯钛 | 非灭菌 |  | 1c26719c-b54d-11ec-a4e1-90e2ba8d9d30 | 国械注准20173130108 | 金属接骨板 | 国械注准20173460108 | 纯钛 | 产品为直型金属接骨板，采用符合GB/T13810标准规定的TA3纯钛或符合GB4234.1标准规定的00Cr18Ni14Mo3不锈钢材料制造，纯钛产品表面无着色。非灭菌包装。 | 适用于四肢骨骨折内固定。 | C0311150800200411093 | 03-骨科材料 | 11-接骨板 | 15-通用接骨板 | 080-固定板 | 02-纯钛 | 004-普通/弧形/非灭菌 | 招标范围内-中选 | 1047 | 847 | 200
4d6ac4b2-48fd-11ec-bbcb-44a84212d119 | 天津市威曼生物材料有限公司 | 天津市威曼生物材料有限公司 | a3102408982211ecb3f890e2ba8d9d30 | 金属锁定接骨板钉系统-接骨板 | 锁定加压接骨板（含万向） | 桡骨接骨板 | 纯钛 | 非灭菌 |  | 487ef8a8-9ed7-11e9-b4ed-fa163e0a8baf | 国械注准20153461363 | 金属锁定接骨板钉系统 |  | 纯钛 | 该产品包括锁定接骨板及锁定螺钉。锁定接骨板由符合GB 4234标准规定的00Cr18Ni14Mo3不锈钢或符合GB/T 13810标准规定的TA3、TA4纯钛材料制成，锁定螺钉由符合GB 4234标准规定的00Cr18Ni14Mo3不锈钢或符合GB/T 13810标准的TC4钛合金材料制成。纯钛和钛合金产品表面分为阳极氧化处理和非阳极氧化处理。灭菌和非灭菌包装。 | 适用于骨科手术时四肢骨折断端的连接与固定。 | C0311060800201807152 | 03-骨科材料 | 11-接骨板 | 06-桡骨接骨板 | 080-固定板 | 02-纯钛 | 018-万向锁定加压/远端/非灭菌 | 招标范围内-中选 | 623 | 423 | 200
c5b96083-4cc7-11ec-bbcb-44a84212d119 | 迪恩医疗科技有限公司 | 迪恩医疗科技有限公司 | a3109709982211ecb3f890e2ba8d9d30 | 金属带锁髓内钉 | 拉力钉 |  | 钛合金 | 非灭菌 |  | 73D3CC37-6DB2-4824-A7B3-406831E29564 | 国械注准20163461128 | 金属带锁髓内钉 |  |  | 该产品由髓内钉、锁钉及封帽组成，采用符合GB 4234 标准规定的 00Cr18Ni14Mo3 不锈钢或符合GB/T 13810 标准规定的 TC4 钛合金组成，钛合金产品表面经阳极氧化处理，非灭菌包装。 | 该产品适用于股骨干骨折、胫骨干骨折、股骨颈骨折、股骨粗隆间骨折或合并股骨干骨折、股骨髁上骨折、股骨髁骨折或合并股骨干骨折、肱骨干骨折内固定。 | C0313110860301007890 | 03-骨科材料 | 13-髓内钉 | 11-髓内钉配件 | 086-髓内钉 | 03-钛合金 | 010-拉力螺钉/非灭菌 | 招标范围内-中选 | 350 | 350
c1662b3e-483e-11ec-bbcb-44a84212d119 | 江苏艾迪尔医疗科技股份有限公司 | 江苏艾迪尔医疗科技股份有限公司 | a310a003982211ecb3f890e2ba8d9d30 | 加压和保护性接骨板 | 普通接骨板 | 通用接骨板 | 纯钛 | 非灭菌 |  | 3017aafd-f658-11eb-b658-0050568f9c84 | 国械注准20163132041 | 加压和保护性接骨板 |  | 纯钛 | 该产品由符合GB/T13810规定的TA3纯钛材料制成，纯钛产品表面无着色，非灭菌包装。 | 该产品适用于四肢、骨盆骨折内固定,起骨折端加压作用 | C0311150800200207435 | 03-骨科材料 | 11-接骨板 | 15-通用接骨板 | 080-固定板 | 02-纯钛 | 002-普通/直形/非灭菌 | 招标范围内-中选 | 874 | 754 | 120
b2de9e7d-4b3e-11ec-bbcb-44a84212d119 | 江苏强圣医疗科技有限公司 | 江苏强圣医疗科技有限公司 | a310ab08982211ecb3f890e2ba8d9d30 | 股骨髓内钉-锁钉 | 交锁钉 |  | 钛合金 | 非灭菌 |  | 14ed13b7-c257-11e9-974a-fa163e0a8baf | 国械注准20193130273 | 交锁髓内钉 |  | 钛合金 | 该产品由髓内钉、锁钉、封帽、拉力钉组成，由符合GB/T13810标准规定的TC4钛合金材料制成，产品表面经微弧阳极氧化或未经阳极氧化处理，非灭菌包装。 | 适用于股骨、胫骨、肱骨骨折内固定。 | C0313110860300607568 | 03-骨科材料 | 13-髓内钉 | 11-髓内钉配件 | 086-髓内钉 | 03-钛合金 | 006-锁定螺钉/非灭菌 | 招标范围内-中选 | 75 | 75
2200daab-91ea-11eb-8996-40f2e9990f5b | 武汉医佳宝生物材料有限公司 | 武汉医佳宝生物材料有限公司 | a310c791982211ecb3f890e2ba8d9d30 | 金属锁定接骨板系统-接骨板 | 锁定加压接骨板（含万向） | 胫骨接骨板 | 钛合金 | 灭菌 |  | 16cdb1ea-9ec8-11e9-b4ed-fa163e0a8baf | 国械注准20183130571 | 金属锁定接骨板系统 |  | TC20钛合金 | 金属锁定接骨板系统由锁定接骨板、锁定接骨螺钉和普通接骨螺钉组成。由符合GB/T13810规定的TC20钛合金材料制造,产品表面经着色阳极氧化处理,灭菌和非灭菌包装。灭菌包装有效期5年。 | 适用于四肢、肩锁骨、骨盆骨折内固定。 | C0311110800300705286 | 03-骨科材料 | 11-接骨板 | 11-胫骨接骨板 | 080-固定板 | 03-钛合金 | 007-锁定加压/近端/灭菌 | 招标范围内-中选 | 706 | 506 | 200
c15e8a32-483e-11ec-bbcb-44a84212d119 | 常州市康辉医疗器械有限公司 | 常州市康辉医疗器械有限公司 | a3112557982211ecb3f890e2ba8d9d30 | 金属锁定接骨板钉系统-接骨板 | 锁定加压接骨板（含万向） | 锁骨接骨板 | 纯钛 | 非灭菌 |  | 1699a8a7-a92c-11e9-8460-fa163e0a8baf | 国械注准20183131799 | 金属锁定接骨板钉系统 |  | 纯钛 | 该产品包括接骨板、螺钉。接骨板采用符合GB/T13810标准规定的TA3G纯钛材料制造，螺钉采用符合GB/T 13810标准规定的TC4、TC4ELI钛合金材料制造。纯钛和钛合金材料产品表面经阳极氧化处理。无菌和非灭菌两种交付状态。 | 适用于骨科手术时四肢骨折内固定。 | C0311030800202800059 | 03-骨科材料 | 11-接骨板 | 03-锁骨接骨板 | 080-固定板 | 02-纯钛 | 028-锁定加压/内侧上方/非灭菌 | 招标范围内-中选 | 660 | 475 | 185
4d67767b-48fd-11ec-bbcb-44a84212d119 | 苏州吉美瑞医疗器械股份有限公司 | 苏州吉美瑞医疗器械股份有限公司 | a3113d23982211ecb3f890e2ba8d9d30 | 锁定板钉系统-接骨板 | 锁定加压接骨板（含万向） | 胫骨接骨板 | 纯钛 | 非灭菌 |  | 73A60445AE3A415A88E297FAB4AF672C | 国械注准20153461152 | 锁定板钉系统 |  | 纯钛 | 该产品由锁定接骨板和锁定接骨螺钉组成。锁定接骨板由符合GB/T 13810标准规定的TA2、TA3材料制成,锁定接骨螺钉由符合GB/T 13810标准规定的TC4钛合金材料制成。部分产品表面微弧阳极氧化。灭菌或非灭菌包装。 | 适用于四肢骨、锁骨及骨盆骨折内固定。 | C0311110800200809837 | 03-骨科材料 | 11-接骨板 | 11-胫骨接骨板 | 080-固定板 | 02-纯钛 | 008-锁定加压/近端/非灭菌 | 招标范围内-中选 | 1220 | 1032 | 188
21d9fb24-91ea-11eb-8996-40f2e9990f5b | 江苏金鹿集团医疗器械有限公司 | 江苏金鹿集团医疗器械有限公司 | a3113ec5982211ecb3f890e2ba8d9d30 | 锁定型接骨板 | 锁定加压接骨板（含万向） | 胫骨接骨板 | 纯钛 | 非灭菌 |  | 44faa387-9ba3-11e9-b4ed-fa163e0a8baf | 国械注准20163461499 | 锁定型接骨板 |  | 纯钛 | 接骨板由符合GB/T13810标准规定的TA3纯钛材料制成，万向螺纹孔的万向球由符合GB/T13810标准规定的TA4钛合金材料制成。表面无着色。非灭菌包装。 | 与该企业同一系统接骨螺钉配合，适用于四肢骨折内固定。 | C0311110800200811093 | 03-骨科材料 | 11-接骨板 | 11-胫骨接骨板 | 080-固定板 | 02-纯钛 | 008-锁定加压/近端/非灭菌 | 招标范围内-中选 | 1240 | 1040 | 200
21d7bc87-91ea-11eb-8996-40f2e9990f5b | 苏州欣荣博尔特医疗器械有限公司 | 苏州欣荣博尔特医疗器械有限公司 | a3118fdc982211ecb3f890e2ba8d9d30 | 解剖型锁定接骨板 | 锁定加压接骨板（含万向） | 胫骨接骨板 | 纯钛 | 非灭菌 |  | 6a043bf5-732b-11ea-948d-fa163e0a8baf | 国械注准20153131359 | 解剖型锁定接骨板 |  | 纯钛 | 解剖型锁定接骨板由符合GB 4234规定的00Cr18Ni14Mo3不锈钢材料或符合GB/T 13810规定的TA3纯钛材料制成,纯钛产品表面分为无阳极氧化处理、微弧阳极氧化处理和着色阳极氧化处理，包装分为灭菌和非灭菌包装。 | 适用于四肢骨干或四肢骨近、远端骨折的内固定治疗。 | C0311160800200505248 | 03-骨科材料 | 11-接骨板 | 16-小儿接骨板 | 080-固定板 | 02-纯钛 | 005-胫骨/锁定加压 | 招标范围内-中选 | 705 | 505 | 200
4d69831c-48fd-11ec-bbcb-44a84212d119 | 浙江广慈医疗器械有限公司 | 浙江广慈医疗器械有限公司 | a31193e8982211ecb3f890e2ba8d9d30 | 金属接骨板（解剖型） | 普通接骨板 | 股骨接骨板 | 纯钛 | 非灭菌 |  | 152b61dd-129b-11ec-b658-0050568f9c84 | 国械注准20173130201 | 金属接骨板（解剖型） | 国械注准20173460201 |  | 该产品为解剖型接骨板，采用符合GB/T 13810标准规定的纯钛材料制成。纯钛表面无着色。非灭菌包装。 | 该产品适用于四肢骨折的内固定。 | C0311090800200602615 | 03-骨科材料 | 11-接骨板 | 09-股骨接骨板 | 080-固定板 | 02-纯钛 | 006-普通/远端/非灭菌 | 招标范围内-中选 | 820 | 640 | 180
b2cb323d-4b3e-11ec-bbcb-44a84212d119 | 江苏安格尔医疗器械有限公司 | 江苏安格尔医疗器械有限公司 | a311dabf982211ecb3f890e2ba8d9d30 | 锁定型金属接骨板 | 锁定加压接骨板（含万向） | 肱骨接骨板 | 纯钛 | 非灭菌 |  | 4dad7d31-9fcb-11e9-b4ed-fa163e0a8baf | 国械注准20163462498 | 锁定型金属接骨板 |  | 纯钛 | 该产品由符合GB/T13810标准要求的TA3纯钛材料制成，产品表面无着色，非灭菌包装。 | 适用于四肢干骺端骨折内固定用 | C0311040800201006140 | 03-骨科材料 | 11-接骨板 | 04-肱骨接骨板 | 080-固定板 | 02-纯钛 | 010-锁定加压/干部/非灭菌 | 招标范围内-中选 | 597 | 449 | 148
4d69831c-48fd-11ec-bbcb-44a84212d119 | 浙江广慈医疗器械有限公司 | 浙江广慈医疗器械有限公司 | a312010d982211ecb3f890e2ba8d9d30 | 金属锁定接骨板钉系统 | 锁定加压接骨板（含万向） | 腓骨接骨板 | 纯钛 | 非灭菌 |  | 4b8a1e78-65b7-11ea-aa91-fa163e0a8baf | 国械注准20143132306 | 金属锁定接骨板钉系统 |  |  | 该产品由锁定接骨板、锁定螺钉、封孔螺丝组成。锁定接骨板包括直型接骨板和异型接骨板。锁定螺钉包括锥螺纹锁定螺钉、普通螺纹锁定螺钉和万向锁定螺钉，万向锁定螺钉由万向锁定螺钉和锁定帽组成。锁定螺钉杆部包括实心和空心两种型式。锁定接骨板由符合GB/T13810标准规定的TA3G或TA4G纯钛材料制成，锁定螺钉、封孔螺丝、锁定帽、压紧螺丝、镶套由符合GB/T13810标准规定的TC4钛合金材料制成。TA3G和钛合金产品表面有着色阳极氧化和非阳极氧化处理两种。非灭菌包装 | 该产品适用于四肢骨折的内固定。 | C0311120800201802615 | 03-骨科材料 | 11-接骨板 | 12-腓骨接骨板 | 080-固定板 | 02-纯钛 | 018-万向锁定加压/远端/非灭菌 | 招标范围内-中选 | 1116 | 936 | 180
c15e8a32-483e-11ec-bbcb-44a84212d119 | 常州市康辉医疗器械有限公司 | 常州市康辉医疗器械有限公司 | a3121265982211ecb3f890e2ba8d9d30 | 金属锁定接骨板钉系统-接骨板 | 锁定加压接骨板（含万向） | 胫骨接骨板 | 纯钛 | 灭菌 |  | 1699a8a7-a92c-11e9-8460-fa163e0a8baf | 国械注准20183131799 | 金属锁定接骨板钉系统 |  | 纯钛 | 该产品包括接骨板、螺钉。接骨板采用符合GB/T13810标准规定的TA3G纯钛材料制造，螺钉采用符合GB/T 13810标准规定的TC4、TC4ELI钛合金材料制造。纯钛和钛合金材料产品表面经阳极氧化处理。无菌和非灭菌两种交付状态。 | 适用于骨科手术时四肢骨折内固定。 | C0311110800200700059 | 03-骨科材料 | 11-接骨板 | 11-胫骨接骨板 | 080-固定板 | 02-纯钛 | 007-锁定加压/近端/灭菌 | 招标范围内-中选 | 785 | 600 | 185
4d6a9c6c-48fd-11ec-bbcb-44a84212d119 | 江苏百易得医疗科技有限公司 | 江苏百易得医疗科技有限公司 | a3122fb0982211ecb3f890e2ba8d9d30 | 交锁髓内钉 | 交锁钉 |  | 钛合金 | 灭菌 |  | 2a02d86a36c24a789dbac2b42588f36a | 国械注准20193131529 | 交锁髓内钉 |  | 钛合金 | 该产品采用符合GB/T13810规定的TC4钛合金材料制造，由髓内钉、锁钉、拉力钉、封帽组成。产品表面经着色阳极氧化或黑灰色阳极氧化处理。非灭菌包装或辐照灭菌包装，灭菌有效期5年。 | 适用于股骨、胫骨、肱骨骨折内固定。 | C0313110860301901797 | 03-骨科材料 | 13-髓内钉 | 11-髓内钉配件 | 086-髓内钉 | 03-钛合金 | 019-加压螺钉/灭菌 | 招标范围内-中选 | 10 | 10
c16255f7-483e-11ec-bbcb-44a84212d119 | 常州亨杰医疗器械有限公司 | 常州亨杰医疗器械有限公司 | a3129314982211ecb3f890e2ba8d9d30 | 金属解剖型接骨板 | 普通接骨板 | 手部接骨板 | 纯钛 | 非灭菌 |  | 600e3f00-f6a4-11ec-9447-b4055d63f15c | 国械注准20173131053 | 金属解剖型接骨板 | 国械注准20173461053 | 纯钛 | 该产品材料为符合GB 4234.1标准中不锈钢，牌号为00Cr18Ni14Mo3及GB/T13810标准中的TA2纯钛。纯钛产品表面无着色，非灭菌包装。 | 适用于四肢长骨骺端，锁骨，盆骨及跟骨骨折内固定。 | C0311070800201407613 | 03-骨科材料 | 11-接骨板 | 07-手部接骨板 | 080-固定板 | 02-纯钛 | 014-普通/指骨基底部/非灭菌 | 招标范围内-中选 | 850 | 700 | 150
c5ae2ca3-4cc7-11ec-bbcb-44a84212d119 | 常州市康宇医疗器械有限公司 | 常州市康宇医疗器械有限公司 | a3129ccf982211ecb3f890e2ba8d9d30 | 金属接骨螺钉-皮质骨螺钉 | 普通接骨螺钉 | 皮质骨螺钉 | 钛合金 | 非灭菌 | 单独和成套均可 | 59d79922-8137-11ea-8bcf-fa163e0a8baf | 国械注准20153130205 | 金属接骨螺钉 |  | TC4钛合金 | 该产品由符合GB/T13810标准要求的TC4钛合金材料制成。非灭菌包装，表面无阳极氧化着色。 | 与金属接骨板配套使用适用于四肢、锁骨及骨盆骨折内固定。 | C0312030790300400056 | 03-骨科材料 | 12-螺钉 | 03-皮质骨螺钉 | 079-螺钉 | 03-钛合金 | 004-非灭菌/直径≤2.7mm以下 | 招标范围内-中选 | 26 | 26
c15e8a32-483e-11ec-bbcb-44a84212d119 | 常州市康辉医疗器械有限公司 | 常州市康辉医疗器械有限公司 | a312cbdd982211ecb3f890e2ba8d9d30 | 金属锁定接骨板钉系统-接骨板 | 锁定加压接骨板（含万向） | 锁骨接骨板 | 纯钛 | 灭菌 |  | 1699a8a7-a92c-11e9-8460-fa163e0a8baf | 国械注准20183131799 | 金属锁定接骨板钉系统 |  | 纯钛 | 该产品包括接骨板、螺钉。接骨板采用符合GB/T13810标准规定的TA3G纯钛材料制造，螺钉采用符合GB/T 13810标准规定的TC4、TC4ELI钛合金材料制造。纯钛和钛合金材料产品表面经阳极氧化处理。无菌和非灭菌两种交付状态。 | 适用于骨科手术时四肢骨折内固定。 | C0311030800202100059 | 03-骨科材料 | 11-接骨板 | 03-锁骨接骨板 | 080-固定板 | 02-纯钛 | 021-锁定加压/中段前方/灭菌 | 招标范围内-中选 | 660 | 475 | 185
b2de9e7d-4b3e-11ec-bbcb-44a84212d119 | 江苏强圣医疗科技有限公司 | 江苏强圣医疗科技有限公司 | a312cda6982211ecb3f890e2ba8d9d30 | 解剖型金属接骨板 | 普通接骨板 | 锁骨接骨板 | 纯钛 | 非灭菌 |  | 3d034254-c255-11e9-974a-fa163e0a8baf | 国械注准20183130262 | 解剖型金属接骨板 | 国械注准20183460262 | 纯钛 | 该产品由符合GB/T13810标准的TA3G纯钛材料制成，产品表面经着色阳极氧化和非阳极氧化处理，非灭菌包装。 | 适用于四肢干骺端骨折内固定 | C0311030800200407568 | 03-骨科材料 | 11-接骨板 | 03-锁骨接骨板 | 080-固定板 | 02-纯钛 | 004-普通/外侧上方/非灭菌 | 招标范围内-中选 | 787 | 587 | 200
c1662b3e-483e-11ec-bbcb-44a84212d119 | 江苏艾迪尔医疗科技股份有限公司 | 江苏艾迪尔医疗科技股份有限公司 | a312d5bf982211ecb3f890e2ba8d9d30 | 金属交锁髓内钉-主钉 | 髓内钉 | 胫骨髓内钉 | 不锈钢 | 非灭菌 |  | 6e0345b57fe7460a88690887a17992b0 | 国械注准20183131963 | 金属交锁髓内钉 |  | 不锈钢 | 该产品分为股骨交锁髓内钉、胫骨交锁髓内钉、肱骨交锁髓内钉、股骨倒置交锁髓内钉、伽玛交锁髓内钉、股骨重建交锁髓内钉。组件包括髓内主钉、近端塞、锁定或拉力钉。采用符合GB4234.1标准规定的不锈钢或符合GB/T13810标准规定TC4钛合金材料制成。钛合金产品表面可经微弧阳极氧化处理。非灭菌包装。 | 该产品适用于股骨、胫骨、肱骨、股骨粗隆间骨折的髓腔内固定。 | C0313060860100407435 | 03-骨科材料 | 13-髓内钉 | 06-胫骨髓内钉 | 086-髓内钉 | 01-不锈钢 | 004-骨干/弯形/非灭菌 | 招标范围内-中选 | 1095 | 975 | 120
b2e07532-4b3e-11ec-bbcb-44a84212d119 | 浙江科惠医疗器械股份有限公司 | 浙江科惠医疗器械股份有限公司 | a312ed2e982211ecb3f890e2ba8d9d30 | 金属锁定接骨板 | 锁定加压接骨板（含万向） | 骨盆接骨板 | 纯钛 | 非灭菌 |  | 5f90a61c-671d-11ea-aa91-fa163e0a8baf | 国械注准20153130877 | 金属锁定接骨板 |  | 纯钛 | 接骨板采用符合GB/T 13810标准规定的TA3纯钛材料制成，卡环采用符合GB/T 13810标准规定的TA4钛合金材料、卡销采用符合GB/T13810标准规定的TA3纯钛材料制成。产品表面有经阳极氧化处理和未经阳极氧化处理两种状态，阳极氧化类型为微弧阳极氧化和着色阳极氧化。灭菌和非灭菌包装，灭菌有效期为4年。 | 该产品适用于年龄18～77岁的创伤骨折患者的上下肢及其带骨骨折断端连接内固定，其中DHS适用于股骨中上段骨干骨折连接内固定。 | C0311080800201606083 | 03-骨科材料 | 11-接骨板 | 08-骨盆接骨板 | 080-固定板 | 02-纯钛 | 016-锁定加压/耻骨形/非灭菌 | 招标范围内-中选 | 1095 | 928 | 167
31835003-2c17-11ee-949b-34735a9d8166 | 广州幸好医疗器械有限公司 | 匈牙利索娜蒙托有限公司Sanatmetal Orthopaedic&Traumatologic Equipment Manufacturer Ltd | a3130c2d982211ecb3f890e2ba8d9d30 | 锁定螺钉 | 锁定螺钉 |  | 钛合金 | 非灭菌 |  | 36c4c729-ee85-11ea-bf70-fa163e0a8baf | 国械注进20153133404 | 锁定螺钉 Angle stablized screws |  | 钛合金 | 该产品材料为Ti6Al4V钛合金或OOCr18Ni14Mo3不锈钢。钛和金材料产品表面无着色。非灭菌包装。 | 与锁定接骨板配合，适用于四肢骨折内固定。 | C0312020790300501500 | 03-骨科材料 | 12-螺钉 | 02-普通锁定螺钉 | 079-螺钉 | 03-钛合金 | 005-非灭菌/2.7＜直径≤4mm | 招标范围内-中选 | 52 | 52
b2e07532-4b3e-11ec-bbcb-44a84212d119 | 浙江科惠医疗器械股份有限公司 | 浙江科惠医疗器械股份有限公司 | a3131ee0982211ecb3f890e2ba8d9d30 | 金属锁定接骨板 | 锁定加压接骨板（含万向） | 肱骨接骨板 | 纯钛 | 灭菌 |  | 5f90a61c-671d-11ea-aa91-fa163e0a8baf | 国械注准20153130877 | 金属锁定接骨板 |  | 纯钛 | 接骨板采用符合GB/T 13810标准规定的TA3纯钛材料制成，卡环采用符合GB/T 13810标准规定的TA4钛合金材料、卡销采用符合GB/T13810标准规定的TA3纯钛材料制成。产品表面有经阳极氧化处理和未经阳极氧化处理两种状态，阳极氧化类型为微弧阳极氧化和着色阳极氧化。灭菌和非灭菌包装，灭菌有效期为4年。 | 该产品适用于年龄18～77岁的创伤骨折患者的上下肢及其带骨骨折断端连接内固定，其中DHS适用于股骨中上段骨干骨折连接内固定。 | C0311040800200706083 | 03-骨科材料 | 11-接骨板 | 04-肱骨接骨板 | 080-固定板 | 02-纯钛 | 007-锁定加压/近端/灭菌 | 招标范围内-中选 | 1029 | 862 | 167
21d7752c-91ea-11eb-8996-40f2e9990f5b | 常州华森医疗器械股份有限公司 | 常州华森医疗器械股份有限公司 | a3133b84982211ecb3f890e2ba8d9d30 | 金属接骨板 | 普通接骨板 | 股骨接骨板 | 纯钛 | 非灭菌 |  | 177f0cd0-ebd3-11e9-953f-fa163e0a8baf | 国械注准20143132003 | 金属接骨板 |  | 纯钛 | 该产品结构为角度型，采用符合GB/T13810规定的纯钛材料及GB4234规定的不锈钢材料制成，表面无着色，灭菌和非灭菌两种包装。 | 与接骨螺钉配合使用。YSQ95和YSZ95用于股骨颈、粗隆间及粗隆下骨折；YSQ96和YSZ96用于股骨髁间、髁上骨折。 | C0311090800200606410 | 03-骨科材料 | 11-接骨板 | 09-股骨接骨板 | 080-固定板 | 02-纯钛 | 006-普通/远端/非灭菌 | 招标范围内-中选 | 861 | 718 | 143
21d34bb6-91ea-11eb-8996-40f2e9990f5b | 苏州奥特斯医疗器械科技有限公司 | 苏州奥特斯医疗器械科技有限公司 | a3135556982211ecb3f890e2ba8d9d30 | 锁定接骨板固定系统-锁定接骨板 | 锁定加压接骨板（含万向） | 股骨接骨板 | 纯钛 | 非灭菌 |  | 61066e1d-706d-11ed-9447-b4055d63f15c | 国械注准20173131442 | 锁定接骨板固定系统 | 国械注准20173461442 | 纯钛 | 锁定接骨板固定系统由锁定接骨板和锁定钉组成， 锁定接骨板孔的型式分为普通型和万向型（ 万向孔） 两种， 锁定接骨板采用符合GB/T13810规定的纯钛(TA3)材料制造。万向型锁定接骨板中的 螺纹环和锁定钉采用符合GB/T13810规定的钛合金(TC4)材料制造， 产品表面无着色， 非灭菌包装。 | 适用于四肢、锁骨、骨盆骨折内固定。 | C0311090800201206950 | 03-骨科材料 | 11-接骨板 | 09-股骨接骨板 | 080-固定板 | 02-纯钛 | 012-锁定加压/远端/非灭菌 | 招标范围内-中选 | 673 | 473 | 200
21d7752c-91ea-11eb-8996-40f2e9990f5b | 常州华森医疗器械股份有限公司 | 常州华森医疗器械股份有限公司 | a313668e982211ecb3f890e2ba8d9d30 | 金属接骨板 | 普通接骨板 | 骨盆接骨板 | 纯钛 | 非灭菌 |  | 72b9acd3-6ccf-11ea-948d-fa163e0a8baf | 国械注准20153130354 | 金属接骨板 |  | 纯钛 | 该产品结构为直型，产品采用符合GB/T13810规定的纯钛材料及GB4234规定的不锈钢材料制造，表面无着色，灭菌和非灭菌两种包装。 | 与接骨螺钉配合使用。用于四肢骨折、锁骨骨折、骨盆骨折内固定。 | C0311080800200206410 | 03-骨科材料 | 11-接骨板 | 08-骨盆接骨板 | 080-固定板 | 02-纯钛 | 002-普通/直形/非灭菌 | 招标范围内-中选 | 817 | 674 | 143
c16255f7-483e-11ec-bbcb-44a84212d119 | 常州亨杰医疗器械有限公司 | 常州亨杰医疗器械有限公司 | a313699a982211ecb3f890e2ba8d9d30 | 金属解剖型接骨板 | 普通接骨板 | 足部接骨板 | 不锈钢 | 非灭菌 |  | 600e3f00-f6a4-11ec-9447-b4055d63f15c | 国械注准20173131053 | 金属解剖型接骨板 | 国械注准20173461053 | 不锈钢 | 该产品材料为符合GB 4234.1标准中不锈钢，牌号为00Cr18Ni14Mo3及GB/T13810标准中的TA2纯钛。纯钛产品表面无着色，非灭菌包装。 | 适用于四肢长骨骺端，锁骨，盆骨及跟骨骨折内固定。 | C0311140800100407613 | 03-骨科材料 | 11-接骨板 | 14-足部接骨板 | 080-固定板 | 01-不锈钢 | 004-普通/中足/非灭菌 | 招标范围内-中选 | 710 | 560 | 150
21d9fb24-91ea-11eb-8996-40f2e9990f5b | 江苏金鹿集团医疗器械有限公司 | 江苏金鹿集团医疗器械有限公司 | a3139548982211ecb3f890e2ba8d9d30 | 金属接骨板 | 普通接骨板 | 通用接骨板 | 纯钛 | 非灭菌 |  | 1c26719c-b54d-11ec-a4e1-90e2ba8d9d30 | 国械注准20173130108 | 金属接骨板 | 国械注准20173460108 | 纯钛 | 产品为直型金属接骨板，采用符合GB/T13810标准规定的TA3纯钛或符合GB4234.1标准规定的00Cr18Ni14Mo3不锈钢材料制造，纯钛产品表面无着色。非灭菌包装。 | 适用于四肢骨骨折内固定。 | C0311150800200211093 | 03-骨科材料 | 11-接骨板 | 15-通用接骨板 | 080-固定板 | 02-纯钛 | 002-普通/直形/非灭菌 | 招标范围内-中选 | 1047 | 847 | 200
c5ae2ca3-4cc7-11ec-bbcb-44a84212d119 | 常州市康宇医疗器械有限公司 | 常州市康宇医疗器械有限公司 | a313ed15982211ecb3f890e2ba8d9d30 | 金属交锁髓内钉-髓腔钉 | 髓内钉 | 股骨髓内钉 | 钛合金 | 非灭菌 |  | 4f60ec68-629a-11ea-86a9-fa163e0a8baf | 国械注准20203130051 | 金属交锁髓内钉 |  | 钛合金 | 该产品由髓腔钉、近端塞、交锁螺钉、封帽和拉力螺钉组成，由符合GB/T13810规定的TC4钛合金材料制成，表面可经微弧阳极氧化处理，非灭菌包装 | 该产品适用于肱骨、胫骨、股骨骨干骨折内固定，以及股骨颈部、粗隆部、髁上、髁间骨折或合并骨干骨折内固定。即四肢长骨骨折远近端髓腔内固定，以实现骨折的连接和固定 | C0313050860300400056 | 03-骨科材料 | 13-髓内钉 | 05-股骨髓内钉 | 086-髓内钉 | 03-钛合金 | 004-近端/逆行/非灭菌 | 招标范围内-中选 | 1381 | 1191 | 190
b2e07532-4b3e-11ec-bbcb-44a84212d119 | 浙江科惠医疗器械股份有限公司 | 浙江科惠医疗器械股份有限公司 | a313fac0982211ecb3f890e2ba8d9d30 | 金属支持型接骨板 | 普通接骨板 | 肱骨接骨板 | 纯钛 | 非灭菌 |  | 02d9f051-9ba1-11e9-b4ed-fa163e0a8baf | 国械注准20143132068 | 金属支持型接骨板 |  | 纯钛 | 金属支持型接骨板结构为解剖型，材料为符合GB/T 13810规定的纯钛TA3。产品表面经微弧阳极氧化处理，辐照灭菌包装和非灭菌包装，无菌有效期4年。 | 适用于四肢干骺端、锁骨、肩胛骨及骨盆骨折内固定。 | C0311040800200206083 | 03-骨科材料 | 11-接骨板 | 04-肱骨接骨板 | 080-固定板 | 02-纯钛 | 002-普通/近端/非灭菌 | 招标范围内-中选 | 949 | 782 | 167
4d6aa4fd-48fd-11ec-bbcb-44a84212d119 | 苏州苏南捷迈得医疗器械有限公司 | 苏州苏南捷迈得医疗器械有限公司 | a3145e12982211ecb3f890e2ba8d9d30 | 骨接合植入物 金属股骨颈固定钉 | 中空（空心）螺钉（非锁定） |  | 钛合金 | 非灭菌 |  | 09f61c5e-9db7-11ec-a4e1-90e2ba8d9d30 | 国械注准20163132366 | 骨接合植入物 金属股骨颈固定钉 | 国械注准20163462366 | 钛合金 | 该产品由符合GB4234.1标准的00Cr18Ni14Mo3不锈钢或符合GB/T13810标准的Ti6A14V钛合金材料制成。分为加压螺旋钉、空心双头加压螺钉型号。加压螺旋钉的型式为Ⅰ~Ⅶ型，螺纹型式为深螺纹和对称螺纹。空心双头加压螺钉的型式为Ⅰ~Ⅱ型，螺纹的型式为不对称螺纹。钛合金产品表面无着色。非灭菌包装。 | 加压螺旋钉中的Ⅴ型用于固定角度接骨板，其余加压螺旋钉、空心双头加压螺钉在股骨颈端单独使用。加压螺旋钉Ⅴ型与角度接骨板配合使用时，用于治疗股骨近、远端骨折，股骨颈骨折和股骨近端的粗隆间、粗隆下骨折。 | C0312050790302201950 | 03-骨科材料 | 12-螺钉 | 05-空心钉 | 079-螺钉 | 03-钛合金 | 022-非埋头/非锁定/非灭菌/直径≤4mm以下 | 招标范围内-中选 | 159 | 159
21d7752c-91ea-11eb-8996-40f2e9990f5b | 常州华森医疗器械股份有限公司 | 常州华森医疗器械股份有限公司 | a31460be982211ecb3f890e2ba8d9d30 | 金属接骨板 | 普通接骨板 | 足部接骨板 | 纯钛 | 非灭菌 |  | 72b9acd3-6ccf-11ea-948d-fa163e0a8baf | 国械注准20153130354 | 金属接骨板 |  | 纯钛 | 该产品结构为直型，产品采用符合GB/T13810规定的纯钛材料及GB4234规定的不锈钢材料制造，表面无着色，灭菌和非灭菌两种包装。 | 与接骨螺钉配合使用。用于四肢骨折、锁骨骨折、骨盆骨折内固定。 | C0311140800200206410 | 03-骨科材料 | 11-接骨板 | 14-足部接骨板 | 080-固定板 | 02-纯钛 | 002-普通/前足/非灭菌 | 招标范围内-中选 | 741 | 598 | 143
21d7bc87-91ea-11eb-8996-40f2e9990f5b | 苏州欣荣博尔特医疗器械有限公司 | 苏州欣荣博尔特医疗器械有限公司 | a314633b982211ecb3f890e2ba8d9d30 | 金属锁定接骨螺钉 | 锁定螺钉 |  | 钛合金 | 非灭菌 |  | 4ef8510b-fe2a-11ea-bf70-fa163e0a8baf | 国械注准20153131769 | 金属锁定接骨螺钉 |  | 钛合金 | 该产品材料由符合GB/T13810规定的TC4或TC4ELI钛合金材料制成。TC4钛合金材料表面分为微弧阳极氧化、着色阳极氧化和无着色。TC4ELI钛合金材料表面无着色。灭菌和非灭菌包装。 | 用于锁定接骨板配套或单独作骨折内固定用。 | C0312020790300505248 | 03-骨科材料 | 12-螺钉 | 02-普通锁定螺钉 | 079-螺钉 | 03-钛合金 | 005-非灭菌/2.7＜直径≤4mm | 招标范围内-中选 | 82 | 82
c16046cb-483e-11ec-bbcb-44a84212d119 | 浙江康飞思医疗科技有限公司 | 浙江康飞思医疗科技有限公司 | a3150337982211ecb3f890e2ba8d9d30 | 中空螺钉 | 中空（空心）螺钉（非锁定） |  | 钛合金 | 非灭菌 |  | 2299f832-813d-11eb-931e-fa163e311f19 | 国械注准20203130873 | 中空螺钉 |  | 钛合金 | 中空螺钉由符合GB/T 13810规定的TC4钛合金材料制造。产品表面有经过阳极氧化处理和不经过阳极氧化处理两种状态。阳极氧化类型有微弧阳极氧化和着色阳极氧化两种。非无菌包装 | 单独使用，适用于四肢骨折内固定。 | C0312050790302411876 | 03-骨科材料 | 12-螺钉 | 05-空心钉 | 079-螺钉 | 03-钛合金 | 024-非埋头/非锁定/非灭菌/直径＞7mm以上 | 招标范围内-中选 | 159 | 159
c5b96083-4cc7-11ec-bbcb-44a84212d119 | 迪恩医疗科技有限公司 | 迪恩医疗科技有限公司 | a315215e982211ecb3f890e2ba8d9d30 | 锁定型金属接骨板固定系统-锁定接骨板 | 锁定加压接骨板（含万向） | 尺骨接骨板 | 纯钛 | 非灭菌 |  | 4bcda434-4f42-11ec-921a-0050568f9c84 | 国械注准20163132167 | 锁定型金属接骨板固定系统 | 国械注准20163462167 | 纯钛 | 该产品由锁定接骨板和锁定接骨螺钉组成，锁定接骨板采用符合GB/T13810中规定的TA3纯钛材料制成，锁定接骨螺钉采用符合GB/T13810中规定的TC4钛合金制成，产品表面可经阳极氧化着色或微弧处理，非灭菌包装。 | 适用于股骨、肱骨、胫腓骨、尺桡骨、锁骨、跟骨、指掌骨干骺端及骨干骨折。 | C0311050800201607890 | 03-骨科材料 | 11-接骨板 | 05-尺骨接骨板 | 080-固定板 | 02-纯钛 | 016-万向锁定加压/干部/非灭菌 | 招标范围内-中选 | 1179 | 985 | 194
4d69831c-48fd-11ec-bbcb-44a84212d119 | 浙江广慈医疗器械有限公司 | 浙江广慈医疗器械有限公司 | a3152ca2982211ecb3f890e2ba8d9d30 | 金属接骨螺钉-皮质骨螺钉直径≤2.7mm以下 | 普通接骨螺钉 | 皮质骨螺钉 | 钛合金 | 非灭菌 | 单独和成套均可 | 0da59c57-ac41-11e9-8460-fa163e0a8baf | 国械注准20173130964 | 金属接骨螺钉 | 国械注准20173460964 |  | 该产品螺纹型式有浅螺纹和深螺纹。螺钉头部形式有球形和锥形。螺纹头部形式有普通、自攻和自钻三种。由符合GB4234标准要求的00Cr18Ni14Mo3不锈钢材料或符合GB/T13810标准要求的TC4钛合金材料制成，表面无着色。非灭菌包装。 | 该产品与同一企业生产的直型金属接骨板、角度型金属接骨板、金属接骨板、鹅头内固定架、微创动力内固定架、金属锁定接骨板钉系统产品匹配，适用于骨科四肢骨折内固定。 | C0312030790300402615 | 03-骨科材料 | 12-螺钉 | 03-皮质骨螺钉 | 079-螺钉 | 03-钛合金 | 004-非灭菌/直径≤2.7mm以下 | 招标范围内-中选 | 26 | 26
b2e07532-4b3e-11ec-bbcb-44a84212d119 | 浙江科惠医疗器械股份有限公司 | 浙江科惠医疗器械股份有限公司 | a3153e58982211ecb3f890e2ba8d9d30 | 金属锁定接骨板 | 锁定加压接骨板（含万向） | 肱骨接骨板 | 纯钛 | 非灭菌 |  | 5f90a61c-671d-11ea-aa91-fa163e0a8baf | 国械注准20153130877 | 金属锁定接骨板 |  | 纯钛 | 接骨板采用符合GB/T 13810标准规定的TA3纯钛材料制成，卡环采用符合GB/T 13810标准规定的TA4钛合金材料、卡销采用符合GB/T13810标准规定的TA3纯钛材料制成。产品表面有经阳极氧化处理和未经阳极氧化处理两种状态，阳极氧化类型为微弧阳极氧化和着色阳极氧化。灭菌和非灭菌包装，灭菌有效期为4年。 | 该产品适用于年龄18～77岁的创伤骨折患者的上下肢及其带骨骨折断端连接内固定，其中DHS适用于股骨中上段骨干骨折连接内固定。 | C0311040800200806083 | 03-骨科材料 | 11-接骨板 | 04-肱骨接骨板 | 080-固定板 | 02-纯钛 | 008-锁定加压/近端/非灭菌 | 招标范围内-中选 | 1029 | 862 | 167
da4c756e-4818-11ec-bbcb-44a84212d119 | 常州奥斯迈医疗器械有限公司 | 常州奥斯迈医疗器械有限公司 | a3156872982211ecb3f890e2ba8d9d30 | 带锁髓内钉 | 交锁钉 |  | 钛合金 | 灭菌 |  | 6044F6DA-4CBB-4C8A-A59D-3BD32E69C3AB | 国械注准20163462400 | 带锁髓内钉 |  | 钛合金 | 该产品由股骨髓内钉、胫骨髓内钉、伽玛型髓内钉、肱骨髓内钉组成。由符合GB 4234标准规定的00Cr18Ni14Mo3不锈钢或由符合GB/T 13810标准规定的TC4钛合金材料制成。钛合金产品表面可经阳极氧化处理。灭菌和非灭菌包装。 | 适用于肱骨、胫骨、股骨骨干骨折内固定，以及股骨颈部、粗隆部、髁上、髁间骨折或合并骨干骨折内固定。 | C0313110860301104223 | 03-骨科材料 | 13-髓内钉 | 11-髓内钉配件 | 086-髓内钉 | 03-钛合金 | 011-联合螺钉/灭菌 | 招标范围内-中选 | 65 | 65
2200daab-91ea-11eb-8996-40f2e9990f5b | 武汉医佳宝生物材料有限公司 | 武汉医佳宝生物材料有限公司 | a3156b31982211ecb3f890e2ba8d9d30 | 金属锁定接骨板系统-接骨板 | 锁定加压接骨板（含万向） | 足部接骨板 | 钛合金 | 非灭菌 |  | 16cdb1ea-9ec8-11e9-b4ed-fa163e0a8baf | 国械注准20183130571 | 金属锁定接骨板系统 |  | TC20钛合金 | 金属锁定接骨板系统由锁定接骨板、锁定接骨螺钉和普通接骨螺钉组成。由符合GB/T13810规定的TC20钛合金材料制造,产品表面经着色阳极氧化处理,灭菌和非灭菌包装。灭菌包装有效期5年。 | 适用于四肢、肩锁骨、骨盆骨折内固定。 | C0311140800300805286 | 03-骨科材料 | 11-接骨板 | 14-足部接骨板 | 080-固定板 | 03-钛合金 | 008-锁定加压/前足/非灭菌 | 招标范围内-中选 | 638 | 438 | 200
c1666a8d-483e-11ec-bbcb-44a84212d119 | 四川维思达医疗器械有限公司 | 四川维思达医疗器械有限公司 | a3158205982211ecb3f890e2ba8d9d30 | 金属带锁髓内钉-髓内钉 | 髓内钉 | 股骨髓内钉 | 钛合金 | 非灭菌 |  | 27e0ce91-7d62-11eb-931e-fa163e311f19 | 国械注准20203130742 | 金属带锁髓内钉 |  | 钛合金 | 金属带锁髓内钉由髓内钉、锁钉、拉力钉、封帽组成，采用符合GB/T 13810中规定的TC4钛合金材料制成，产品表面经微弧阳极氧化处理，非灭菌包装。 | 适用于股骨、胫骨、肱骨骨折髓腔内固定。 | C0313050860300211846 | 03-骨科材料 | 13-髓内钉 | 05-股骨髓内钉 | 086-髓内钉 | 03-钛合金 | 002-近端/顺行/非灭菌 | 招标范围内-中选 | 646 | 645 | 1
4d557624-48fd-11ec-bbcb-44a84212d119 | 四川阿尔泰医疗器械有限公司 | 四川阿尔泰医疗器械有限公司 | a31582dd982211ecb3f890e2ba8d9d30 | 金属锁定接骨板 | 锁定加压接骨板（含万向） | 桡骨接骨板 | 纯钛 | 非灭菌 |  | 4b4724cb-d441-11e9-953f-fa163e0a8baf | 国械注准20193130372 | 金属锁定接骨板 |  | 纯钛 | 该产品由符合GB/T 13810标准规定的TA3纯钛材料制成。产品表面或无着色，或经黑灰色阳极氧化处理或经着色阳极氧化处理。非灭菌包装。适用于四肢骨折内固定 | 适用于四肢骨折内固定 | C0311060800201009262 | 03-骨科材料 | 11-接骨板 | 06-桡骨接骨板 | 080-固定板 | 02-纯钛 | 010-锁定加压/干部/非灭菌 | 招标范围内-中选 | 638 | 443 | 195
b2dac2f2-4b3e-11ec-bbcb-44a84212d119 | 江苏荷普医疗科技股份有限公司 | 江苏荷普医疗科技股份有限公司 | a31593e1982211ecb3f890e2ba8d9d30 | 金属接骨螺钉 | 普通接骨螺钉 | 皮质骨螺钉 | 钛合金 | 非灭菌 | 单独和成套均可 | 72fb341a-5680-11ed-9447-b4055d63f15c | 国械注准20173130996 | 金属接骨螺钉 | 国械注准20173460996 | 钛合金 | 该产品采用GB4234.1标准要求的00Cr18Ni14Mo3不锈钢和GB/T13810标准要求的TC4钛合金材料制成。产品含灭菌包装和非灭菌包装。钛质产品表面可进行阳极氧化处理。 | 该产品供骨科手术时作四肢骨折内固定用。 | C0312030790300500113 | 03-骨科材料 | 12-螺钉 | 03-皮质骨螺钉 | 079-螺钉 | 03-钛合金 | 005-非灭菌/2.7＜直径≤4mm | 招标范围内-中选 | 26 | 26
4d6ac4b2-48fd-11ec-bbcb-44a84212d119 | 天津市威曼生物材料有限公司 | 天津市威曼生物材料有限公司 | a315c6d2982211ecb3f890e2ba8d9d30 | 金属接骨板 | 普通接骨板 | 股骨接骨板 | 纯钛 | 非灭菌 |  | 4b58e541-a5b3-11ec-a4e1-90e2ba8d9d30 | 国械注准20173130516 | 金属接骨板 | 国械注准20173460516 | 纯钛 | 该产品由符合GB 4234标准规定的不锈钢（00Cr18Mi14Mo3）或符合GB/T 13810标准的纯钛（TA3、TA4）材料制造；本品为金属异型接骨板，通过板与螺钉配合使用，纯钛（TA3、TA4）产品表面可经阳极氧化处理，非灭菌包装。 | 该产品供骨科手术时作骨折断端连接用。 | C0311090800200607152 | 03-骨科材料 | 11-接骨板 | 09-股骨接骨板 | 080-固定板 | 02-纯钛 | 006-普通/远端/非灭菌 | 招标范围内-中选 | 837 | 637 | 200
c16630b0-483e-11ec-bbcb-44a84212d119 | 江苏双羊医疗器械有限公司 | 江苏双羊医疗器械有限公司 | a315fbf0982211ecb3f890e2ba8d9d30 | 钛质接骨板（解剖型接骨板）-肱骨远端接骨板 | 普通接骨板 | 肱骨接骨板 | 纯钛 | 非灭菌 |  | 09278ec6-9d9e-11eb-ac1c-fa163e311f19 | 国械注准20163130451 | 钛质接骨板（解剖型接骨板） |  | 纯钛 | 该产品由符合GB/T13810-2007要求的TA2、TA3或TA4材料制造，详见产品规格型号附页。结构为解剖形状，表面采用阳极氧化处理。产品为非无菌包装。钛质接骨板需与钛质接骨螺钉配合使用。 | 该产品适用于锁骨、盆骨、四肢干骺端及跟骨骨折内固定，帮助骨折愈合。 | C0311040800200605214 | 03-骨科材料 | 11-接骨板 | 04-肱骨接骨板 | 080-固定板 | 02-纯钛 | 006-普通/远端/非灭菌 | 招标范围内-中选 | 831 | 633 | 198
4d68c873-48fd-11ec-bbcb-44a84212d119 | 苏州市康力骨科器械有限公司 | 苏州市康力骨科器械有限公司 | a3160b7f982211ecb3f890e2ba8d9d30 | 金属锁定接骨板系统-锁定接骨板 | 锁定加压接骨板（含万向） | 肱骨接骨板 | 纯钛 | 非灭菌 |  | 690b4db0-0b93-11ec-b658-0050568f9c84 | 国械注准20173130052 | 金属锁定接骨板系统 |  | 纯钛 | 该产品包括锁定接骨板和锁定接骨螺钉，接骨板采用符合GB 4234.1标准规定的00Cr18Ni14Mo3不锈钢或符合GB/T 13810标准规定的TA3纯钛材料制成，接骨螺钉采用符合GB 4234.1标准规定的00Cr18Ni14Mo3不锈钢或符合GB/T 13810标准规定的TC4钛合金材料制成。纯钛及钛合金产品表面可采用阳极氧化处理。无菌和非无菌两种交付状态，无菌状态交付的产品经γ射线辐照灭菌。 | 适用于骨科手术时作四肢干骺端、锁骨、跟骨、骨盆骨折内固定用。 | C0311040800200807276 | 03-骨科材料 | 11-接骨板 | 04-肱骨接骨板 | 080-固定板 | 02-纯钛 | 008-锁定加压/近端/非灭菌 | 招标范围内-中选 | 1162 | 974 | 188
c15e8a32-483e-11ec-bbcb-44a84212d119 | 常州市康辉医疗器械有限公司 | 常州市康辉医疗器械有限公司 | a3161b31982211ecb3f890e2ba8d9d30 | 金属锁定接骨板钉系统-接骨板 | 锁定加压接骨板（含万向） | 锁骨接骨板 | 纯钛 | 灭菌 |  | 1699a8a7-a92c-11e9-8460-fa163e0a8baf | 国械注准20183131799 | 金属锁定接骨板钉系统 |  | 纯钛 | 该产品包括接骨板、螺钉。接骨板采用符合GB/T13810标准规定的TA3G纯钛材料制造，螺钉采用符合GB/T 13810标准规定的TC4、TC4ELI钛合金材料制造。纯钛和钛合金材料产品表面经阳极氧化处理。无菌和非灭菌两种交付状态。 | 适用于骨科手术时四肢骨折内固定。 | C0311030800203300059 | 03-骨科材料 | 11-接骨板 | 03-锁骨接骨板 | 080-固定板 | 02-纯钛 | 033-万向锁定加压/外侧前方/灭菌 | 招标范围内-中选 | 660 | 475 | 185
4d68c873-48fd-11ec-bbcb-44a84212d119 | 苏州市康力骨科器械有限公司 | 苏州市康力骨科器械有限公司 | a3162645-ba03-11ec-a4e1-90e2ba8d9d30 | 金属固定钉 | 中空（空心）螺钉（非锁定） |  | 钛合金 | 灭菌 |  | 54e04e19-add7-11e9-8460-fa163e0a8baf | 国械注准20183131715 | 金属固定钉 | 国械注准20183461715 | 钛合金 | 该产品由符合GB4234.1标准要求的00Cr18Ni14Mo3不锈钢材料或符合GB/T13810标准要求的TC4钛合金材料制成。钛合金产品表面可经着色和微弧阳极氧化处理，辐照灭菌或非灭菌包装，灭菌有效期5年。 | 该产品用于骨科手术时作四肢骨折内固定用。垫片仅与GJYD Ⅶ型产品匹配使用。 | C0312050790302107276 | 03-骨科材料 | 12-螺钉 | 05-空心钉 | 079-螺钉 | 03-钛合金 | 021-非埋头/非锁定/灭菌/直径＞7mm以上 | 招标范围内-中选 | 159 | 159
4d6ac4b2-48fd-11ec-bbcb-44a84212d119 | 天津市威曼生物材料有限公司 | 天津市威曼生物材料有限公司 | a3165d91982211ecb3f890e2ba8d9d30 | 金属带锁髓内钉-髓内钉 | 髓内钉 | 股骨髓内钉 | 钛合金 | 非灭菌 |  | 13CA985750CD4280AC54218D4017CF41 | 国械注准20163460340 | 金属带锁髓内钉 |  | 钛合金 | 该产品由髓内钉、锁钉、尾塞组成。产品由符合GB/T 13810标准规定的钛合金(TC4)材料制成，除型号SZP1S(K)02-03、SZP2S(K)04-04、SZP1S(K)04-04的带锁髓内钉外，其他型号的产品还可由符合GB4234标准规定的不锈钢(00Cr18Ni14Mo3)材料制成，钛合金(TC4)产品表面状态分为阳极氧化处理与非阳极氧化处理。灭菌和非灭菌包装。灭菌包装产品采用辐照灭菌，有效期为5年。 | 产品适用于股骨干骨折,胫骨干骨折,股骨颈骨折,股骨粗隆间骨折或合并股骨干骨折,股骨髁上骨折,股骨髁间骨折或合并股骨干骨折,肱骨干骨折内固定。 | C0313050860300607152 | 03-骨科材料 | 13-髓内钉 | 05-股骨髓内钉 | 086-髓内钉 | 03-钛合金 | 006-干部/顺行/非灭菌 | 招标范围内-中选 | 756 | 556 | 200
c15e8a32-483e-11ec-bbcb-44a84212d119 | 常州市康辉医疗器械有限公司 | 常州市康辉医疗器械有限公司 | a3167628982211ecb3f890e2ba8d9d30 | 金属锁定接骨板钉系统-接骨板 | 锁定加压接骨板（含万向） | 胫骨接骨板 | 纯钛 | 灭菌 |  | 1699a8a7-a92c-11e9-8460-fa163e0a8baf | 国械注准20183131799 | 金属锁定接骨板钉系统 |  | 纯钛 | 该产品包括接骨板、螺钉。接骨板采用符合GB/T13810标准规定的TA3G纯钛材料制造，螺钉采用符合GB/T 13810标准规定的TC4、TC4ELI钛合金材料制造。纯钛和钛合金材料产品表面经阳极氧化处理。无菌和非灭菌两种交付状态。 | 适用于骨科手术时四肢骨折内固定。 | C0311110800201300059 | 03-骨科材料 | 11-接骨板 | 11-胫骨接骨板 | 080-固定板 | 02-纯钛 | 013-万向锁定加压/近端/灭菌 | 招标范围内-中选 | 785 | 600 | 185
c1662b3e-483e-11ec-bbcb-44a84212d119 | 江苏艾迪尔医疗科技股份有限公司 | 江苏艾迪尔医疗科技股份有限公司 | a3169046982211ecb3f890e2ba8d9d30 | 金属交锁髓内钉-主钉 | 髓内钉 | 股骨髓内钉 | 不锈钢 | 非灭菌 |  | 6e0345b57fe7460a88690887a17992b0 | 国械注准20183131963 | 金属交锁髓内钉 |  | 不锈钢 | 该产品分为股骨交锁髓内钉、胫骨交锁髓内钉、肱骨交锁髓内钉、股骨倒置交锁髓内钉、伽玛交锁髓内钉、股骨重建交锁髓内钉。组件包括髓内主钉、近端塞、锁定或拉力钉。采用符合GB4234.1标准规定的不锈钢或符合GB/T13810标准规定TC4钛合金材料制成。钛合金产品表面可经微弧阳极氧化处理。非灭菌包装。 | 该产品适用于股骨、胫骨、肱骨、股骨粗隆间骨折的髓腔内固定。 | C0313050860101007435 | 03-骨科材料 | 13-髓内钉 | 05-股骨髓内钉 | 086-髓内钉 | 01-不锈钢 | 010-远端/顺行/非灭菌 | 招标范围内-中选 | 1032 | 912 | 120
c1662b3e-483e-11ec-bbcb-44a84212d119 | 江苏艾迪尔医疗科技股份有限公司 | 江苏艾迪尔医疗科技股份有限公司 | a316b26b982211ecb3f890e2ba8d9d30 | 加压和保护性接骨板 | 普通接骨板 | 胫骨接骨板 | 纯钛 | 非灭菌 |  | 3017aafd-f658-11eb-b658-0050568f9c84 | 国械注准20163132041 | 加压和保护性接骨板 |  | 纯钛 | 该产品由符合GB/T13810规定的TA3纯钛材料制成，纯钛产品表面无着色，非灭菌包装。 | 该产品适用于四肢、骨盆骨折内固定,起骨折端加压作用 | C0311110800200407435 | 03-骨科材料 | 11-接骨板 | 11-胫骨接骨板 | 080-固定板 | 02-纯钛 | 004-普通/干部/非灭菌 | 招标范围内-中选 | 859 | 739 | 120
4d69831c-48fd-11ec-bbcb-44a84212d119 | 浙江广慈医疗器械有限公司 | 浙江广慈医疗器械有限公司 | a3178ea5982211ecb3f890e2ba8d9d30 | 金属锁定接骨板钉系统 | 锁定加压接骨板（含万向） | 股骨接骨板 | 纯钛 | 非灭菌 |  | 4b8a1e78-65b7-11ea-aa91-fa163e0a8baf | 国械注准20143132306 | 金属锁定接骨板钉系统 |  |  | 该产品由锁定接骨板、锁定螺钉、封孔螺丝组成。锁定接骨板包括直型接骨板和异型接骨板。锁定螺钉包括锥螺纹锁定螺钉、普通螺纹锁定螺钉和万向锁定螺钉，万向锁定螺钉由万向锁定螺钉和锁定帽组成。锁定螺钉杆部包括实心和空心两种型式。锁定接骨板由符合GB/T13810标准规定的TA3G或TA4G纯钛材料制成，锁定螺钉、封孔螺丝、锁定帽、压紧螺丝、镶套由符合GB/T13810标准规定的TC4钛合金材料制成。TA3G和钛合金产品表面有着色阳极氧化和非阳极氧化处理两种。非灭菌包装 | 该产品适用于四肢骨折的内固定。 | C0311090800201402615 | 03-骨科材料 | 11-接骨板 | 09-股骨接骨板 | 080-固定板 | 02-纯钛 | 014-万向锁定加压/近端/非灭菌 | 招标范围内-中选 | 1208 | 1028 | 180
a6ce8184-b4c0-11eb-a177-00163e063b6a | 北京理贝尔生物工程研究所有限公司 | 北京理贝尔生物工程研究所有限公司 | a317a6fc982211ecb3f890e2ba8d9d30 | 带随髓内钉-封帽 | 尾帽 |  | 钛合金 | 非灭菌 |  | 36E77ED3FC0D4AD0B735A71306326B9E | 国械注准20153462390 | 带锁髓内钉 |  | 钛合金 | 该产品分自锁带锁髓内钉和绞锁带锁髓内钉两种，自锁带锁髓内钉由内钉、外钉、螺钉组成；绞锁带锁髓内钉由髓内钉和螺钉组成，螺钉分横锁螺钉、拉力螺钉、髁螺钉、封帽螺钉和防旋螺钉。采用GB4234规定的不锈钢和GB/T13810规定的Ti6Al4V钛合金制造，钛合金产品表面经阳极氧化。非灭菌包装。 | 该产品适用于股骨干骨折、胫骨干骨折、股骨颈骨折、股骨粗隆间骨折或合并股骨干骨折、股骨髁上骨折、股骨髁间骨折或合并股骨干骨折、肱骨干骨折内固定。 | C0313110860300201348 | 03-骨科材料 | 13-髓内钉 | 11-髓内钉配件 | 086-髓内钉 | 03-钛合金 | 002-尾帽/非灭菌 | 招标范围内-中选 | 30 | 30
da4c9753-4818-11ec-bbcb-44a84212d119 | 山东康盛医疗器械股份有限公司 | 山东康盛医疗器械股份有限公司 | a317d414982211ecb3f890e2ba8d9d30 | 金属锁定接骨板 | 锁定加压接骨板（含万向） | 通用接骨板 | 纯钛 | 灭菌 |  | 0c27e55a-d0c8-11ec-a4e1-90e2ba8d9d30 | 国械注准20173134215 | 金属锁定接骨板 | 国械注准20173464215 | 纯钛 | 金属锁定接骨板采用GB/T13810中规定的TA3纯钛材料制造。表面分为无着色和着色阳极氧化二种处理方式。非灭菌包装和灭菌包装。灭菌产品采用辐照剂量为25kGy~38kGy的γ射线辐照灭菌，灭菌有效期为5年。与金属锁定接骨螺钉产品配合使用。 | 产品与接骨螺钉配合使用,适用于四肢骨折内固定。 | C0311150800202910667 | 03-骨科材料 | 11-接骨板 | 15-通用接骨板 | 080-固定板 | 02-纯钛 | 029-万向锁定加压/异形/灭菌 | 招标范围内-中选 | 392 | 196 | 196
21d76454-91ea-11eb-8996-40f2e9990f5b | 山东威高骨科材料股份有限公司 | 山东威高骨科材料股份有限公司 | a3181870982211ecb3f890e2ba8d9d30 | 带锁髓内钉-胫骨带锁髓内钉 | 髓内钉 | 胫骨髓内钉 | 钛合金 | 非灭菌 |  | 3F1CA85A-65DE-4942-B3CA-3CD01E6F38AE | 国械注准20163461478 | 带锁髓内钉 |  | 钛合金 | 该产品由髓内钉、骨螺钉（锁钉）、拉力螺钉（锁钉）以及封冒组成。该产品由符合GB/T 13810标准规定的TC4钛合金材料制成。表面可经阳极氧化处理。非灭菌包装。 | 适用于股骨干骨折、胫骨干骨折、股骨颈骨折、股骨粗隆间骨折或合并股骨干骨折、股骨髁上骨折、股骨髁间骨折或合并股骨干骨折内固定。 | C0313060860301009122 | 03-骨科材料 | 13-髓内钉 | 06-胫骨髓内钉 | 086-髓内钉 | 03-钛合金 | 010-远端/直型/非灭菌 | 招标范围内-中选 | 1025 | 1006 | 19
da4b12aa-4818-11ec-bbcb-44a84212d119 | 北京市富乐科技开发有限公司 | 北京市富乐科技开发有限公司 | a3181d62982211ecb3f890e2ba8d9d30 | 钛合金锁定钉板系统-锁定接骨板 | 锁定加压接骨板（含万向） | 股骨接骨板 | 钛合金 | 非灭菌 |  | 12eb8cb2-7fb6-11ea-80a3-fa163e0a8baf | 国械注准20193131022 | 钛合金锁定钉板系统 |  | 钛合金 | 该产品采用符合GB/T 13810标准规定的TC4钛合金材料制造，产品由锁定接骨板、锁定接骨螺钉组成，产品表面无着色，产品包装分为灭菌包装和非灭菌包装。灭菌包装产品经辐照灭菌，灭菌有效期为4年。 | 该产品适用于四肢、骨盆、锁骨和手足部骨折支持内固定。 | C0311090800301209274 | 03-骨科材料 | 11-接骨板 | 09-股骨接骨板 | 080-固定板 | 03-钛合金 | 012-锁定加压/远端/非灭菌 | 招标范围内-中选 | 545 | 348 | 197
da4b12aa-4818-11ec-bbcb-44a84212d119 | 北京市富乐科技开发有限公司 | 北京市富乐科技开发有限公司 | a3189f32982211ecb3f890e2ba8d9d30 | 钛合金锁定钉板系统-锁定接骨板 | 锁定加压接骨板（含万向） | 胫骨接骨板 | 钛合金 | 灭菌 |  | 12eb8cb2-7fb6-11ea-80a3-fa163e0a8baf | 国械注准20193131022 | 钛合金锁定钉板系统 |  | 钛合金 | 该产品采用符合GB/T 13810标准规定的TC4钛合金材料制造，产品由锁定接骨板、锁定接骨螺钉组成，产品表面无着色，产品包装分为灭菌包装和非灭菌包装。灭菌包装产品经辐照灭菌，灭菌有效期为4年。 | 该产品适用于四肢、骨盆、锁骨和手足部骨折支持内固定。 | C0311110800301109274 | 03-骨科材料 | 11-接骨板 | 11-胫骨接骨板 | 080-固定板 | 03-钛合金 | 011-锁定加压/远端/灭菌 | 招标范围内-中选 | 577 | 380 | 197
b2e07532-4b3e-11ec-bbcb-44a84212d119 | 浙江科惠医疗器械股份有限公司 | 浙江科惠医疗器械股份有限公司 | a318a0fb982211ecb3f890e2ba8d9d30 | 金属锁定接骨板 | 锁定加压接骨板（含万向） | 锁骨接骨板 | 纯钛 | 非灭菌 |  | 5f90a61c-671d-11ea-aa91-fa163e0a8baf | 国械注准20153130877 | 金属锁定接骨板 |  | 纯钛 | 接骨板采用符合GB/T 13810标准规定的TA3纯钛材料制成，卡环采用符合GB/T 13810标准规定的TA4钛合金材料、卡销采用符合GB/T13810标准规定的TA3纯钛材料制成。产品表面有经阳极氧化处理和未经阳极氧化处理两种状态，阳极氧化类型为微弧阳极氧化和着色阳极氧化。灭菌和非灭菌包装，灭菌有效期为4年。 | 该产品适用于年龄18～77岁的创伤骨折患者的上下肢及其带骨骨折断端连接内固定，其中DHS适用于股骨中上段骨干骨折连接内固定。 | C0311030800202006083 | 03-骨科材料 | 11-接骨板 | 03-锁骨接骨板 | 080-固定板 | 02-纯钛 | 020-锁定加压/外侧上方/非灭菌 | 招标范围内-中选 | 964 | 797 | 167
da4b12aa-4818-11ec-bbcb-44a84212d119 | 北京市富乐科技开发有限公司 | 北京市富乐科技开发有限公司 | a318ba30982211ecb3f890e2ba8d9d30 | 钛合金锁定钉板系统-锁定接骨板 | 锁定加压接骨板（含万向） | 胫骨接骨板 | 钛合金 | 灭菌 |  | 12eb8cb2-7fb6-11ea-80a3-fa163e0a8baf | 国械注准20193131022 | 钛合金锁定钉板系统 |  | 钛合金 | 该产品采用符合GB/T 13810标准规定的TC4钛合金材料制造，产品由锁定接骨板、锁定接骨螺钉组成，产品表面无着色，产品包装分为灭菌包装和非灭菌包装。灭菌包装产品经辐照灭菌，灭菌有效期为4年。 | 该产品适用于四肢、骨盆、锁骨和手足部骨折支持内固定。 | C0311110800300709274 | 03-骨科材料 | 11-接骨板 | 11-胫骨接骨板 | 080-固定板 | 03-钛合金 | 007-锁定加压/近端/灭菌 | 招标范围内-中选 | 577 | 380 | 197
b2dd7816-4b3e-11ec-bbcb-44a84212d119 | 江苏艾为康医疗器械科技有限公司 | 江苏艾为康医疗器械科技有限公司 | a318f535982211ecb3f890e2ba8d9d30 | 金属锁定接骨板系统 | 锁定加压接骨板（含万向） | 尺骨接骨板 | 纯钛 | 非灭菌 |  | 448feb29-be64-11e9-974a-fa163e0a8baf | 国械注准20193130378 | 金属锁定接骨板系统 |  | TA3 | 该产品是金属锁定接骨板系统，由金属锁定接骨板和金属锁定接骨螺钉组成，其中接骨板由GB/T 13810标准规定的TA3材料制成，螺钉由GB/T 13810标准规定的TC4钛合金材料制成，产品表面分为经着色阳极氧化处理、黑灰色阳极氧化处理或表面非阳极氧化处理，非灭菌包装。 | 该产品适用于骨科手术时股骨、胫骨、肱骨、尺骨、桡骨、腓骨的骨干及干骺端，掌骨、指骨、跖骨、趾骨、锁骨和髋臼骨折内固定。 | C0311050800200811092 | 03-骨科材料 | 11-接骨板 | 05-尺骨接骨板 | 080-固定板 | 02-纯钛 | 008-锁定加压/近端/非灭菌 | 招标范围内-中选 | 1230 | 1035 | 195
4d68c873-48fd-11ec-bbcb-44a84212d119 | 苏州市康力骨科器械有限公司 | 苏州市康力骨科器械有限公司 | a319142c982211ecb3f890e2ba8d9d30 | 金属固定钉 | 中空（空心）螺钉（非锁定） |  | 钛合金 | 灭菌 |  | 54e04e19-add7-11e9-8460-fa163e0a8baf | 国械注准20183131715 | 金属固定钉 | 国械注准20183461715 | 钛合金 | 该产品由符合GB4234.1标准要求的00Cr18Ni14Mo3不锈钢材料或符合GB/T13810标准要求的TC4钛合金材料制成。钛合金产品表面可经着色和微弧阳极氧化处理，辐照灭菌或非灭菌包装，灭菌有效期5年。 | 该产品用于骨科手术时作四肢骨折内固定用。垫片仅与GJYD Ⅶ型产品匹配使用。 | C0312050790301907276 | 03-骨科材料 | 12-螺钉 | 05-空心钉 | 079-螺钉 | 03-钛合金 | 019-非埋头/非锁定/灭菌/直径≤4mm以下 | 招标范围内-中选 | 159 | 159
4d67767b-48fd-11ec-bbcb-44a84212d119 | 苏州吉美瑞医疗器械股份有限公司 | 苏州吉美瑞医疗器械股份有限公司 | a3194ad7982211ecb3f890e2ba8d9d30 | 锁定板钉系统-锁定接骨板 | 锁定加压接骨板（含万向） | 尺骨接骨板 | 纯钛 | 非灭菌 |  | 3be29214-3df8-11eb-bb5e-fa163e311f19 | 国械注准20153131152 | 锁定板钉系统 |  | 纯钛 | 该产品由锁定接骨板和锁定接骨螺钉组成。锁定接骨板由符合GB/T 13810标准规定的TA2G、TA3G材料制成，锁定接骨螺钉由符合GB/T 13810标准规定的TC4钛合金材料制成。部分产品表面经微弧阳极氧化。灭菌或非灭菌包装。 | 适用于四肢骨、锁骨及骨盆骨折内固定。 | C0311050800200809837 | 03-骨科材料 | 11-接骨板 | 05-尺骨接骨板 | 080-固定板 | 02-纯钛 | 008-锁定加压/近端/非灭菌 | 招标范围内-中选 | 1213 | 1025 | 188
4d69831c-48fd-11ec-bbcb-44a84212d119 | 浙江广慈医疗器械有限公司 | 浙江广慈医疗器械有限公司 | a3197a36982211ecb3f890e2ba8d9d30 | 金属锁定接骨板钉系统-接骨板 | 锁定加压接骨板（含万向） | 胫骨接骨板 | 纯钛 | 非灭菌 |  | 4b8a1e78-65b7-11ea-aa91-fa163e0a8baf | 国械注准20143132306 | 金属锁定接骨板钉系统 |  |  | 该产品由锁定接骨板、锁定螺钉、封孔螺丝组成。锁定接骨板包括直型接骨板和异型接骨板。锁定螺钉包括锥螺纹锁定螺钉、普通螺纹锁定螺钉和万向锁定螺钉，万向锁定螺钉由万向锁定螺钉和锁定帽组成。锁定螺钉杆部包括实心和空心两种型式。锁定接骨板由符合GB/T13810标准规定的TA3G或TA4G纯钛材料制成，锁定螺钉、封孔螺丝、锁定帽、压紧螺丝、镶套由符合GB/T13810标准规定的TC4钛合金材料制成。TA3G和钛合金产品表面有着色阳极氧化和非阳极氧化处理两种。非灭菌包装 | 该产品适用于四肢骨折的内固定。 | C0311110800201402615 | 03-骨科材料 | 11-接骨板 | 11-胫骨接骨板 | 080-固定板 | 02-纯钛 | 014-万向锁定加压/近端/非灭菌 | 招标范围内-中选 | 1240 | 1060 | 180
c1625d32-483e-11ec-bbcb-44a84212d119 | 浙江德康医疗器械有限公司 | 浙江德康医疗器械有限公司 | a3197d64982211ecb3f890e2ba8d9d30 | 锁定接骨板系统-接骨板 | 锁定加压接骨板（含万向） | 股骨接骨板 | 纯钛 | 非灭菌 |  | 00148a22-1338-11eb-bf70-fa163e0a8baf | 国械注准20203130692 | 锁定接骨板系统 |  | 纯钛 | 该产品由接骨螺钉和接骨板组成。接骨螺钉由符合GB/T 13810 标准要求的TC4钛合金材料制成，接骨板由GB/T 13810标准要求的TA3G纯钛材料制成。产品表面经着色阳极氧化，非灭菌包装。 | 该产品适用于骨科手术时四肢、锁骨、骨盆骨折内固定。 | C0311090800200804880 | 03-骨科材料 | 11-接骨板 | 09-股骨接骨板 | 080-固定板 | 02-纯钛 | 008-锁定加压/近端/非灭菌 | 招标范围内-中选 | 479 | 478 | 1
b2dac2f2-4b3e-11ec-bbcb-44a84212d119 | 江苏荷普医疗科技股份有限公司 | 江苏荷普医疗科技股份有限公司 | a3199b37982211ecb3f890e2ba8d9d30 | 金属固定钉 | 中空（空心）螺钉（非锁定） |  | 钛合金 | 非灭菌 |  | 31603850-2432-11ed-9447-b4055d63f15c | 国械注准20173134455 | 金属固定钉 | 国械注准20173464455 | 钛合金 | 产品包括金属固定钉及垫片，由符合GB4234.1标准要求的OOCr18Ni14Mo3不锈钢或GB/T13810标准要求的TC4钛合金材料制成，钛合金产品表面可经着色阳极氧化处理，产品分辐照灭菌和非灭菌包装，无菌有效期5年。 | 适用于股骨颈骨折、股骨粗隆间骨折内固定。 | C0312050790301000113 | 03-骨科材料 | 12-螺钉 | 05-空心钉 | 079-螺钉 | 03-钛合金 | 010-埋头/非锁定/非灭菌/直径≤4mm以下 | 招标范围内-中选 | 159 | 159
da4c9753-4818-11ec-bbcb-44a84212d119 | 山东康盛医疗器械股份有限公司 | 山东康盛医疗器械股份有限公司 | a319c8a0982211ecb3f890e2ba8d9d30 | 金属锁定接骨板 | 锁定加压接骨板（含万向） | 手部接骨板 | 纯钛 | 非灭菌 |  | 0c27e55a-d0c8-11ec-a4e1-90e2ba8d9d30 | 国械注准20173134215 | 金属锁定接骨板 | 国械注准20173464215 | 纯钛 | 金属锁定接骨板采用GB/T13810中规定的TA3纯钛材料制造。表面分为无着色和着色阳极氧化二种处理方式。非灭菌包装和灭菌包装。灭菌产品采用辐照剂量为25kGy~38kGy的γ射线辐照灭菌，灭菌有效期为5年。与金属锁定接骨螺钉产品配合使用。 | 产品与接骨螺钉配合使用,适用于四肢骨折内固定。 | C0311070800202610667 | 03-骨科材料 | 11-接骨板 | 07-手部接骨板 | 080-固定板 | 02-纯钛 | 026-锁定加压/指骨干部/非灭菌 | 招标范围内-中选 | 382 | 186 | 196
da4b12aa-4818-11ec-bbcb-44a84212d119 | 北京市富乐科技开发有限公司 | 北京市富乐科技开发有限公司 | a319d848982211ecb3f890e2ba8d9d30 | 钛合金锁定钉板系统-锁定接骨板 | 锁定加压接骨板（含万向） | 通用接骨板 | 钛合金 | 灭菌 |  | 12eb8cb2-7fb6-11ea-80a3-fa163e0a8baf | 国械注准20193131022 | 钛合金锁定钉板系统 |  | 钛合金 | 该产品采用符合GB/T 13810标准规定的TC4钛合金材料制造，产品由锁定接骨板、锁定接骨螺钉组成，产品表面无着色，产品包装分为灭菌包装和非灭菌包装。灭菌包装产品经辐照灭菌，灭菌有效期为4年。 | 该产品适用于四肢、骨盆、锁骨和手足部骨折支持内固定。 | C0311150800301509274 | 03-骨科材料 | 11-接骨板 | 15-通用接骨板 | 080-固定板 | 03-钛合金 | 015-锁定加压/管形/灭菌 | 招标范围内-中选 | 505 | 308 | 197
21d1746c-91ea-11eb-8996-40f2e9990f5b | 北京科仪邦恩医疗器械科技有限公司 | 北京科仪邦恩医疗器械科技有限公司 | a319ecd0982211ecb3f890e2ba8d9d30 | 锁定接骨板系统-接骨板 | 锁定加压接骨板（含万向） | 股骨接骨板 | 纯钛 | 非灭菌 |  | 29ff318d-b35c-11e9-8460-fa163e0a8baf | 国械注准20183130222 | 锁定接骨板系统 | 国械注准20183460222 | 纯钛 | 该产品由锁定接骨板、锁定螺钉、螺塞组成。锁定接骨板产品由符合GB/T13810标准要求的纯钛TA3G材料制成，锁定螺钉、螺塞由符合GB/T13810标准要求的TC4钛合金材料制成，产品分非灭菌包装或辐照灭菌包装，灭菌包装无菌有效期5年，表面经着色或微弧阳极氧化处理。 | 适用于四肢骨折内固定。 | C0311090800201210845 | 03-骨科材料 | 11-接骨板 | 09-股骨接骨板 | 080-固定板 | 02-纯钛 | 012-锁定加压/远端/非灭菌 | 招标范围内-中选 | 838 | 638 | 200
c16255f7-483e-11ec-bbcb-44a84212d119 | 常州亨杰医疗器械有限公司 | 常州亨杰医疗器械有限公司 | a31a2dbe982211ecb3f890e2ba8d9d30 | 金属解剖型接骨板 | 普通接骨板 | 腓骨接骨板 | 纯钛 | 非灭菌 |  | 600e3f00-f6a4-11ec-9447-b4055d63f15c | 国械注准20173131053 | 金属解剖型接骨板 | 国械注准20173461053 | 纯钛 | 该产品材料为符合GB 4234.1标准中不锈钢，牌号为00Cr18Ni14Mo3及GB/T13810标准中的TA2纯钛。纯钛产品表面无着色，非灭菌包装。 | 适用于四肢长骨骺端，锁骨，盆骨及跟骨骨折内固定。 | C0311120800200607613 | 03-骨科材料 | 11-接骨板 | 12-腓骨接骨板 | 080-固定板 | 02-纯钛 | 006-普通/远端/非灭菌 | 招标范围内-中选 | 883 | 733 | 150
21d34bb6-91ea-11eb-8996-40f2e9990f5b | 苏州奥特斯医疗器械科技有限公司 | 苏州奥特斯医疗器械科技有限公司 | a31a63eb982211ecb3f890e2ba8d9d30 | 锁定接骨板固定系统-锁定接骨板 | 锁定加压接骨板（含万向） | 肱骨接骨板 | 纯钛 | 非灭菌 |  | 61066e1d-706d-11ed-9447-b4055d63f15c | 国械注准20173131442 | 锁定接骨板固定系统 | 国械注准20173461442 | 纯钛 | 锁定接骨板固定系统由锁定接骨板和锁定钉组成， 锁定接骨板孔的型式分为普通型和万向型（ 万向孔） 两种， 锁定接骨板采用符合GB/T13810规定的纯钛(TA3)材料制造。万向型锁定接骨板中的 螺纹环和锁定钉采用符合GB/T13810规定的钛合金(TC4)材料制造， 产品表面无着色， 非灭菌包装。 | 适用于四肢、锁骨、骨盆骨折内固定。 | C0311040800200806950 | 03-骨科材料 | 11-接骨板 | 04-肱骨接骨板 | 080-固定板 | 02-纯钛 | 008-锁定加压/近端/非灭菌 | 招标范围内-中选 | 646 | 446 | 200
b2e07532-4b3e-11ec-bbcb-44a84212d119 | 浙江科惠医疗器械股份有限公司 | 浙江科惠医疗器械股份有限公司 | a31a773f982211ecb3f890e2ba8d9d30 | 金属锁定接骨板 | 锁定加压接骨板（含万向） | 锁骨接骨板 | 纯钛 | 非灭菌 |  | 5f90a61c-671d-11ea-aa91-fa163e0a8baf | 国械注准20153130877 | 金属锁定接骨板 |  | 纯钛 | 接骨板采用符合GB/T 13810标准规定的TA3纯钛材料制成，卡环采用符合GB/T 13810标准规定的TA4钛合金材料、卡销采用符合GB/T13810标准规定的TA3纯钛材料制成。产品表面有经阳极氧化处理和未经阳极氧化处理两种状态，阳极氧化类型为微弧阳极氧化和着色阳极氧化。灭菌和非灭菌包装，灭菌有效期为4年。 | 该产品适用于年龄18～77岁的创伤骨折患者的上下肢及其带骨骨折断端连接内固定，其中DHS适用于股骨中上段骨干骨折连接内固定。 | C0311030800203406083 | 03-骨科材料 | 11-接骨板 | 03-锁骨接骨板 | 080-固定板 | 02-纯钛 | 034-万向锁定加压/外侧前方/非灭菌 | 招标范围内-中选 | 964 | 797 | 167
21d76454-91ea-11eb-8996-40f2e9990f5b | 山东威高骨科材料股份有限公司 | 山东威高骨科材料股份有限公司 | a31b33fa982211ecb3f890e2ba8d9d30 | 解剖型金属接骨板 | 普通接骨板 | 尺骨接骨板 | 纯钛 | 非灭菌 |  | 2c37f733-6856-11ec-bee9-0050568f9c84 | 国械注准20163132500 | 解剖型金属接骨板 | 国械注准20163462500 | 纯钛 | 该产品采用符合GB4234.1标准规定的00Cr18Ni14Mo3不锈钢或符合GB/T13810标准规定的TA2、TA3纯钛材料制成。纯钛产品表面有经过阳极氧化处理和表面无着色两种。灭菌或非灭菌包装。 | 该产品适用于四肢干骺端骨折内固定。 | C0311050800200209122 | 03-骨科材料 | 11-接骨板 | 05-尺骨接骨板 | 080-固定板 | 02-纯钛 | 002-普通/近端/非灭菌 | 招标范围内-中选 | 850 | 831 | 19
4d557624-48fd-11ec-bbcb-44a84212d119 | 四川阿尔泰医疗器械有限公司 | 四川阿尔泰医疗器械有限公司 | a31b354a982211ecb3f890e2ba8d9d30 | 金属锁定接骨板 | 锁定加压接骨板（含万向） | 手部接骨板 | 纯钛 | 非灭菌 |  | 4b4724cb-d441-11e9-953f-fa163e0a8baf | 国械注准20193130372 | 金属锁定接骨板 |  | 纯钛 | 该产品由符合GB/T 13810标准规定的TA3纯钛材料制成。产品表面或无着色，或经黑灰色阳极氧化处理或经着色阳极氧化处理。非灭菌包装。适用于四肢骨折内固定 | 适用于四肢骨折内固定 | C0311070800202809262 | 03-骨科材料 | 11-接骨板 | 07-手部接骨板 | 080-固定板 | 02-纯钛 | 028-锁定加压/指骨基底部/非灭菌 | 招标范围内-中选 | 619 | 424 | 195
c15e8a32-483e-11ec-bbcb-44a84212d119 | 常州市康辉医疗器械有限公司 | 常州市康辉医疗器械有限公司 | a31b3995982211ecb3f890e2ba8d9d30 | 金属锁定接骨板钉系统-接骨板 | 锁定加压接骨板（含万向） | 锁骨接骨板 | 纯钛 | 灭菌 |  | 1699a8a7-a92c-11e9-8460-fa163e0a8baf | 国械注准20183131799 | 金属锁定接骨板钉系统 |  | 纯钛 | 该产品包括接骨板、螺钉。接骨板采用符合GB/T13810标准规定的TA3G纯钛材料制造，螺钉采用符合GB/T 13810标准规定的TC4、TC4ELI钛合金材料制造。纯钛和钛合金材料产品表面经阳极氧化处理。无菌和非灭菌两种交付状态。 | 适用于骨科手术时四肢骨折内固定。 | C0311030800202300059 | 03-骨科材料 | 11-接骨板 | 03-锁骨接骨板 | 080-固定板 | 02-纯钛 | 023-锁定加压/中段上方/灭菌 | 招标范围内-中选 | 660 | 475 | 185
4d69831c-48fd-11ec-bbcb-44a84212d119 | 浙江广慈医疗器械有限公司 | 浙江广慈医疗器械有限公司 | a31b5276982211ecb3f890e2ba8d9d30 | 金属接骨板（解剖型） | 普通接骨板 | 骨盆接骨板 | 纯钛 | 非灭菌 |  | 152b61dd-129b-11ec-b658-0050568f9c84 | 国械注准20173130201 | 金属接骨板（解剖型） | 国械注准20173460201 |  | 该产品为解剖型接骨板，采用符合GB/T 13810标准规定的纯钛材料制成。纯钛表面无着色。非灭菌包装。 | 该产品适用于四肢骨折的内固定。 | C0311080800200602615 | 03-骨科材料 | 11-接骨板 | 08-骨盆接骨板 | 080-固定板 | 02-纯钛 | 006-普通/解剖形/非灭菌 | 招标范围内-中选 | 775 | 595 | 180
21d9fb24-91ea-11eb-8996-40f2e9990f5b | 江苏金鹿集团医疗器械有限公司 | 江苏金鹿集团医疗器械有限公司 | a31bcf0c982211ecb3f890e2ba8d9d30 | 金属接骨板 | 普通接骨板 | 手部接骨板 | 纯钛 | 非灭菌 |  | 1c26719c-b54d-11ec-a4e1-90e2ba8d9d30 | 国械注准20173130108 | 金属接骨板 | 国械注准20173460108 | 纯钛 | 产品为直型金属接骨板，采用符合GB/T13810标准规定的TA3纯钛或符合GB4234.1标准规定的00Cr18Ni14Mo3不锈钢材料制造，纯钛产品表面无着色。非灭菌包装。 | 适用于四肢骨骨折内固定。 | C0311070800200611093 | 03-骨科材料 | 11-接骨板 | 07-手部接骨板 | 080-固定板 | 02-纯钛 | 006-普通/掌骨干部/非灭菌 | 招标范围内-中选 | 942 | 742 | 200
21d1746c-91ea-11eb-8996-40f2e9990f5b | 北京科仪邦恩医疗器械科技有限公司 | 北京科仪邦恩医疗器械科技有限公司 | a31bd110982211ecb3f890e2ba8d9d30 | 锁定接骨板系统-接骨板 | 锁定加压接骨板（含万向） | 跟骨接骨板 | 纯钛 | 非灭菌 |  | 29ff318d-b35c-11e9-8460-fa163e0a8baf | 国械注准20183130222 | 锁定接骨板系统 | 国械注准20183460222 | 纯钛 | 该产品由锁定接骨板、锁定螺钉、螺塞组成。锁定接骨板产品由符合GB/T13810标准要求的纯钛TA3G材料制成，锁定螺钉、螺塞由符合GB/T13810标准要求的TC4钛合金材料制成，产品分非灭菌包装或辐照灭菌包装，灭菌包装无菌有效期5年，表面经着色或微弧阳极氧化处理。 | 适用于四肢骨折内固定。 | C0311130800200610845 | 03-骨科材料 | 11-接骨板 | 13-跟骨接骨板 | 080-固定板 | 02-纯钛 | 006-万向锁定加压/非灭菌 | 招标范围内-中选 | 773 | 573 | 200
4d6ac4b2-48fd-11ec-bbcb-44a84212d119 | 天津市威曼生物材料有限公司 | 天津市威曼生物材料有限公司 | a31be4cd982211ecb3f890e2ba8d9d30 | 金属锁定接骨板钉系统-接骨板 | 锁定加压接骨板（含万向） | 手部接骨板 | 纯钛 | 灭菌 |  | 487ef8a8-9ed7-11e9-b4ed-fa163e0a8baf | 国械注准20153461363 | 金属锁定接骨板钉系统 |  | 纯钛 | 该产品包括锁定接骨板及锁定螺钉。锁定接骨板由符合GB 4234标准规定的00Cr18Ni14Mo3不锈钢或符合GB/T 13810标准规定的TA3、TA4纯钛材料制成，锁定螺钉由符合GB 4234标准规定的00Cr18Ni14Mo3不锈钢或符合GB/T 13810标准的TC4钛合金材料制成。纯钛和钛合金产品表面分为阳极氧化处理和非阳极氧化处理。灭菌和非灭菌包装。 | 适用于骨科手术时四肢骨折断端的连接与固定。 | C0311070800202507152 | 03-骨科材料 | 11-接骨板 | 07-手部接骨板 | 080-固定板 | 02-纯钛 | 025-锁定加压/指骨干部/灭菌 | 招标范围内-中选 | 604 | 404 | 200
da4b12aa-4818-11ec-bbcb-44a84212d119 | 北京市富乐科技开发有限公司 | 北京市富乐科技开发有限公司 | a31c00dc982211ecb3f890e2ba8d9d30 | 钛合金锁定钉板系统-锁定接骨螺钉 | 锁定螺钉 |  | 钛合金 | 灭菌 |  | 12eb8cb2-7fb6-11ea-80a3-fa163e0a8baf | 国械注准20193131022 | 钛合金锁定钉板系统 |  | 钛合金 | 该产品采用符合GB/T 13810标准规定的TC4钛合金材料制造，产品由锁定接骨板、锁定接骨螺钉组成，产品表面无着色，产品包装分为灭菌包装和非灭菌包装。灭菌包装产品经辐照灭菌，灭菌有效期为4年。 | 该产品适用于四肢、骨盆、锁骨和手足部骨折支持内固定。 | C0316060940300109274 | 03-骨科材料 | 16-其他固定材料 | 06-堵孔塞 | 094-堵孔塞 | 钛合金 | 001-灭菌 | 招标范围内-中选 | 9 | 9
da4b12aa-4818-11ec-bbcb-44a84212d119 | 北京市富乐科技开发有限公司 | 北京市富乐科技开发有限公司 | a31c00dc982211ecb3f890e2ba8d9d30_2 | 钛合金锁定钉板系统-锁定接骨螺钉 | 填塞钉 |  | 钛合金 | 灭菌 |  | 12eb8cb2-7fb6-11ea-80a3-fa163e0a8baf | 国械注准20193131022 | 钛合金锁定钉板系统 |  | 钛合金 | 该产品采用符合GB/T 13810标准规定的TC4钛合金材料制造，产品由锁定接骨板、锁定接骨螺钉组成，产品表面无着色，产品包装分为灭菌包装和非灭菌包装。灭菌包装产品经辐照灭菌，灭菌有效期为4年。 | 该产品适用于四肢、骨盆、锁骨和手足部骨折支持内固定。 | C0316060940300109274 | 03-骨科材料 | 16-其他固定材料 | 06-堵孔塞 | 094-堵孔塞 | 03-钛合金 | 001-灭菌 | 招标范围内-中选 | 710 | 710
da4c756e-4818-11ec-bbcb-44a84212d119 | 常州奥斯迈医疗器械有限公司 | 常州奥斯迈医疗器械有限公司 | a31c1bf4982211ecb3f890e2ba8d9d30 | 带锁髓内钉-髓腔钉 | 髓内钉 | 股骨髓内钉 | 钛合金 | 非灭菌 |  | 6044F6DA-4CBB-4C8A-A59D-3BD32E69C3AB | 国械注准20163462400 | 带锁髓内钉 |  | 钛合金 | 该产品由股骨髓内钉、胫骨髓内钉、伽玛型髓内钉、肱骨髓内钉组成。由符合GB 4234标准规定的00Cr18Ni14Mo3不锈钢或由符合GB/T 13810标准规定的TC4钛合金材料制成。钛合金产品表面可经阳极氧化处理。灭菌和非灭菌包装。 | 适用于肱骨、胫骨、股骨骨干骨折内固定，以及股骨颈部、粗隆部、髁上、髁间骨折或合并骨干骨折内固定。 | C0313050860300604223 | 03-骨科材料 | 13-髓内钉 | 05-股骨髓内钉 | 086-髓内钉 | 03-钛合金 | 006-干部/顺行/非灭菌 | 招标范围内-中选 | 1008 | 811 | 197
b2e07532-4b3e-11ec-bbcb-44a84212d119 | 浙江科惠医疗器械股份有限公司 | 浙江科惠医疗器械股份有限公司 | a31c2012982211ecb3f890e2ba8d9d30 | 金属锁定接骨板 | 锁定加压接骨板（含万向） | 胫骨接骨板 | 纯钛 | 非灭菌 |  | 5f90a61c-671d-11ea-aa91-fa163e0a8baf | 国械注准20153130877 | 金属锁定接骨板 |  | 纯钛 | 接骨板采用符合GB/T 13810标准规定的TA3纯钛材料制成，卡环采用符合GB/T 13810标准规定的TA4钛合金材料、卡销采用符合GB/T13810标准规定的TA3纯钛材料制成。产品表面有经阳极氧化处理和未经阳极氧化处理两种状态，阳极氧化类型为微弧阳极氧化和着色阳极氧化。灭菌和非灭菌包装，灭菌有效期为4年。 | 该产品适用于年龄18～77岁的创伤骨折患者的上下肢及其带骨骨折断端连接内固定，其中DHS适用于股骨中上段骨干骨折连接内固定。 | C0311110800201006083 | 03-骨科材料 | 11-接骨板 | 11-胫骨接骨板 | 080-固定板 | 02-纯钛 | 010-锁定加压/干部/非灭菌 | 招标范围内-中选 | 1087 | 920 | 167
21e21367-91ea-11eb-8996-40f2e9990f5b | 山东威高海星医疗器械有限公司 | 山东威高海星医疗器械有限公司 | a31c2384982211ecb3f890e2ba8d9d30 | 金属锁定接骨板系统-锁定接骨板 | 锁定加压接骨板（含万向） | 通用接骨板 | 纯钛 | 非灭菌 |  | 2d6d3f7d-a664-11ec-a4e1-90e2ba8d9d30 | 国械注准20173133065 | 金属锁定接骨板系统 | 国械注准20173463065 | 纯钛 | 该产品由锁定接骨板和锁定接骨螺钉组成。锁定接骨板由符合GB/T13810标准规定的纯钛材料制成；锁定接骨螺钉由符合GB/T 13810标准规定的TC4钛合金材料制成。表面无着色。非灭菌包装。 | 适用于四肢及锁骨骨折内固定。 | C0311150800202009455 | 03-骨科材料 | 11-接骨板 | 15-通用接骨板 | 080-固定板 | 02-纯钛 | 020-锁定加压/异形/非灭菌 | 招标范围内-中选 | 827 | 734 | 93
4d67767b-48fd-11ec-bbcb-44a84212d119 | 苏州吉美瑞医疗器械股份有限公司 | 苏州吉美瑞医疗器械股份有限公司 | a31c3621982211ecb3f890e2ba8d9d30 | 金属接骨螺钉 | 普通接骨螺钉 | 松质骨螺钉 | 钛合金 | 非灭菌 | 单独和成套均可 | 141a5de2-65ef-11eb-ba25-fa163e311f19 | 国械注准20153131501 | 金属接骨螺钉 |  | 钛合金 | 该产品采用符合GB4234.1标准规定的00Cr18Ni14Mo3不锈钢材料或符合GB/T 13810标准规定的TC4钛合金材料制造。部分钛合金产品表面经阳极氧化处理。灭菌和非灭菌包装。 | 不锈钢产品适用于四肢骨折内固定。钛合金产品适用于骨折内固定。 | C0312040790301709837 | 03-骨科材料 | 12-螺钉 | 04-松质骨螺钉 | 079-螺钉 | 03-钛合金 | 017-非锁定/全螺纹/非灭菌/2.7＜直径≤4mm | 招标范围内-中选 | 16 | 16
4d67767b-48fd-11ec-bbcb-44a84212d119 | 苏州吉美瑞医疗器械股份有限公司 | 苏州吉美瑞医疗器械股份有限公司 | a31c6a1f982211ecb3f890e2ba8d9d30 | 金属接骨螺钉 | 普通接骨螺钉 | 皮质骨螺钉 | 钛合金 | 非灭菌 | 单独和成套均可 | 141a5de2-65ef-11eb-ba25-fa163e311f19 | 国械注准20153131501 | 金属接骨螺钉 |  | 钛合金 | 该产品采用符合GB4234.1标准规定的00Cr18Ni14Mo3不锈钢材料或符合GB/T 13810标准规定的TC4钛合金材料制造。部分钛合金产品表面经阳极氧化处理。灭菌和非灭菌包装。 | 不锈钢产品适用于四肢骨折内固定。钛合金产品适用于骨折内固定。 | C0312030790300409837 | 03-骨科材料 | 12-螺钉 | 03-皮质骨螺钉 | 079-螺钉 | 03-钛合金 | 004-非灭菌/直径≤2.7mm以下 | 招标范围内-中选 | 16 | 16
da4c9753-4818-11ec-bbcb-44a84212d119 | 山东康盛医疗器械股份有限公司 | 山东康盛医疗器械股份有限公司 | a31c6c29982211ecb3f890e2ba8d9d30 | 金属锁定接骨板 | 锁定加压接骨板（含万向） | 手部接骨板 | 纯钛 | 灭菌 |  | 0c27e55a-d0c8-11ec-a4e1-90e2ba8d9d30 | 国械注准20173134215 | 金属锁定接骨板 | 国械注准20173464215 | 纯钛 | 金属锁定接骨板采用GB/T13810中规定的TA3纯钛材料制造。表面分为无着色和着色阳极氧化二种处理方式。非灭菌包装和灭菌包装。灭菌产品采用辐照剂量为25kGy~38kGy的γ射线辐照灭菌，灭菌有效期为5年。与金属锁定接骨螺钉产品配合使用。 | 产品与接骨螺钉配合使用,适用于四肢骨折内固定。 | C0311070800201710667 | 03-骨科材料 | 11-接骨板 | 07-手部接骨板 | 080-固定板 | 02-纯钛 | 017-锁定加压/掌骨头部/灭菌 | 招标范围内-中选 | 382 | 186 | 196
da4b12aa-4818-11ec-bbcb-44a84212d119 | 北京市富乐科技开发有限公司 | 北京市富乐科技开发有限公司 | a31c77bb982211ecb3f890e2ba8d9d30 | 锁定接骨螺钉-填塞钉 | 填塞钉 |  | 钛合金 | 非灭菌 |  | 0515e384-e28f-11ea-bf70-fa163e0a8baf | 国械注准20153131865 | 锁定接骨螺钉 |  | 钛合金 | 锁定接骨螺钉由锁定螺钉、填塞钉I、填塞钉II、连接螺塞组成。产品由符合GB/T13810标准规定的TC4钛合金材料制成，表面状态分为阳极氧化或本色状态两种，非灭菌状态提供。 | 适用于骨科手术时做骨折内固定用。 | C0316060940300209274 | 03-骨科材料 | 16-其他固定材料 | 06-堵孔塞 | 094-堵孔塞 | 03-钛合金 | 002-非灭菌 | 招标范围内-中选 | 710 | 710
c5b96083-4cc7-11ec-bbcb-44a84212d119 | 迪恩医疗科技有限公司 | 迪恩医疗科技有限公司 | a31c7aa3982211ecb3f890e2ba8d9d30 | 锁定型金属接骨板固定系统-锁定接骨板 | 锁定加压接骨板（含万向） | 桡骨接骨板 | 纯钛 | 非灭菌 |  | 4bcda434-4f42-11ec-921a-0050568f9c84 | 国械注准20163132167 | 锁定型金属接骨板固定系统 | 国械注准20163462167 | 纯钛 | 该产品由锁定接骨板和锁定接骨螺钉组成，锁定接骨板采用符合GB/T13810中规定的TA3纯钛材料制成，锁定接骨螺钉采用符合GB/T13810中规定的TC4钛合金制成，产品表面可经阳极氧化着色或微弧处理，非灭菌包装。 | 适用于股骨、肱骨、胫腓骨、尺桡骨、锁骨、跟骨、指掌骨干骺端及骨干骨折。 | C0311060800201807890 | 03-骨科材料 | 11-接骨板 | 06-桡骨接骨板 | 080-固定板 | 02-纯钛 | 018-万向锁定加压/远端/非灭菌 | 招标范围内-中选 | 1123 | 929 | 194
c165e63e-483e-11ec-bbcb-44a84212d119 | 沈阳东亚医疗研究所有限公司 | 沈阳东亚医疗研究所有限公司 | a31c8d97982211ecb3f890e2ba8d9d30 | 轨道齿式拱型加压接骨钢板 | 普通接骨板 | 腓骨接骨板 | 纯钛 | 非灭菌 |  | 1308e68a-2803-11ec-8778-0050568f9c84 | 国械注准20163132022 | 轨道齿式拱型加压接骨钢板 | 国械注准20163462022 |  | 该产品由符合ISO5832-2标准的纯钛材料制造，表面无着色。非灭菌包装。 | 适用于四肢骨骨折内固定。 | C0311120800200406468 | 03-骨科材料 | 11-接骨板 | 12-腓骨接骨板 | 080-固定板 | 02-纯钛 | 004-普通/干部/非灭菌 | 招标范围内-中选 | 490 | 390 | 100
c15e8a32-483e-11ec-bbcb-44a84212d119 | 常州市康辉医疗器械有限公司 | 常州市康辉医疗器械有限公司 | a31cd195982211ecb3f890e2ba8d9d30 | 金属锁定接骨板钉系统-接骨板 | 锁定加压接骨板（含万向） | 股骨接骨板 | 纯钛 | 非灭菌 |  | 1699a8a7-a92c-11e9-8460-fa163e0a8baf | 国械注准20183131799 | 金属锁定接骨板钉系统 |  | 纯钛 | 该产品包括接骨板、螺钉。接骨板采用符合GB/T13810标准规定的TA3G纯钛材料制造，螺钉采用符合GB/T 13810标准规定的TC4、TC4ELI钛合金材料制造。纯钛和钛合金材料产品表面经阳极氧化处理。无菌和非灭菌两种交付状态。 | 适用于骨科手术时四肢骨折内固定。 | C0311090800201800059 | 03-骨科材料 | 11-接骨板 | 09-股骨接骨板 | 080-固定板 | 02-纯钛 | 018-万向锁定加压/远端/非灭菌 | 招标范围内-中选 | 753 | 568 | 185
2200daab-91ea-11eb-8996-40f2e9990f5b | 武汉医佳宝生物材料有限公司 | 武汉医佳宝生物材料有限公司 | a31cd241982211ecb3f890e2ba8d9d30 | 金属锁定接骨板系统-接骨板 | 锁定加压接骨板（含万向） | 股骨接骨板 | 钛合金 | 灭菌 |  | 16cdb1ea-9ec8-11e9-b4ed-fa163e0a8baf | 国械注准20183130571 | 金属锁定接骨板系统 |  | TC20钛合金 | 金属锁定接骨板系统由锁定接骨板、锁定接骨螺钉和普通接骨螺钉组成。由符合GB/T13810规定的TC20钛合金材料制造,产品表面经着色阳极氧化处理,灭菌和非灭菌包装。灭菌包装有效期5年。 | 适用于四肢、肩锁骨、骨盆骨折内固定。 | C0311090800300705286 | 03-骨科材料 | 11-接骨板 | 09-股骨接骨板 | 080-固定板 | 03-钛合金 | 007-锁定加压/近端/灭菌 | 招标范围内-中选 | 674 | 474 | 200
b2e0497c-4b3e-11ec-bbcb-44a84212d119 | 山东航维骨科医疗器械股份有限公司 | 山东航维骨科医疗器械股份有限公司 | a31cfcfa982211ecb3f890e2ba8d9d30 | 金属带锁髓内钉-主钉 | 髓内钉 | 桡骨髓内钉 | 不锈钢 | 非灭菌 |  | 1230280e-8244-11eb-ace3-fa163e311f19 | 国械注准20153132219 | 金属带锁髓内钉 |  | 不锈钢 | 该产品由主钉、堵帽和锁钉组成，材质采用符合GB 4234的00Cr18Ni15Mo3N不锈钢。非灭菌包装。 | 适用于骨科手术中股骨、胫骨、肱骨、尺桡骨骨折的髓内固定。 | C0313040860100400156 | 03-骨科材料 | 13-髓内钉 | 04-桡骨髓内钉 | 086-髓内钉 | 01-不锈钢 | 004-骨干/非灭菌 | 招标范围内-中选 | 838 | 650 | 188
c1663616-483e-11ec-bbcb-44a84212d119 | 天津市金兴达实业有限公司 | 天津市金兴达实业有限公司 | a31d0599982211ecb3f890e2ba8d9d30 | 金属锁定型接骨板 | 锁定加压接骨板（含万向） | 锁骨接骨板 | 纯钛 | 非灭菌 |  | 11cecd2d-c0ee-11ea-8d16-fa163e0a8baf | 国械注准20153130869 | 金属锁定型接骨板 |  | 纯钛 | 该产品由符合GB4234标准规定的00Cr18Ni14Mo3不锈钢或符合GB/T 13810标准规定的TC4钛合金或TA2、TA3纯钛材料制成，纯钛、钛合金产品表面可经阳极氧化处理，非灭菌包装。 | 该产品适用于四肢骨折内固定。 | C0311030800202404755 | 03-骨科材料 | 11-接骨板 | 03-锁骨接骨板 | 080-固定板 | 02-纯钛 | 024-锁定加压/中段上方/非灭菌 | 招标范围内-中选 | 1102 | 943 | 159
4d69831c-48fd-11ec-bbcb-44a84212d119 | 浙江广慈医疗器械有限公司 | 浙江广慈医疗器械有限公司 | a31d0895982211ecb3f890e2ba8d9d30 | 金属接骨螺钉-皮质骨螺钉2.7＜直径≤4mm | 普通接骨螺钉 | 皮质骨螺钉 | 钛合金 | 非灭菌 | 单独和成套均可 | 0da59c57-ac41-11e9-8460-fa163e0a8baf | 国械注准20173130964 | 金属接骨螺钉 | 国械注准20173460964 |  | 该产品螺纹型式有浅螺纹和深螺纹。螺钉头部形式有球形和锥形。螺纹头部形式有普通、自攻和自钻三种。由符合GB4234标准要求的00Cr18Ni14Mo3不锈钢材料或符合GB/T13810标准要求的TC4钛合金材料制成，表面无着色。非灭菌包装。 | 该产品与同一企业生产的直型金属接骨板、角度型金属接骨板、金属接骨板、鹅头内固定架、微创动力内固定架、金属锁定接骨板钉系统产品匹配，适用于骨科四肢骨折内固定。 | C0312030790300502615 | 03-骨科材料 | 12-螺钉 | 03-皮质骨螺钉 | 079-螺钉 | 03-钛合金 | 005-非灭菌/2.7＜直径≤4mm | 招标范围内-中选 | 26 | 26
4d69831c-48fd-11ec-bbcb-44a84212d119 | 浙江广慈医疗器械有限公司 | 浙江广慈医疗器械有限公司 | a31d18b6982211ecb3f890e2ba8d9d30 | 加压螺钉 | 中空（空心）螺钉（非锁定） |  | 钛合金 | 非灭菌 |  | 48A98EDD05244BD4BA0DDFC56162B0FE | 国械注准20173460263 | 加压螺钉 |  |  | 该产品由加压螺钉和/或垫圈组成，螺钉杆体为空心，垫圈分普通垫圈及定位垫圈两种。产品由符合GB/T13810标准要求的TC4钛合金材料制成。螺钉头部型式分为球形、锥形和双螺纹三种。表面无着色。非灭菌包装。 | 主要适用于四肢干骺端骨折内固定，单独使用，不与接骨板产品配合。 | C0312050790302302615 | 03-骨科材料 | 12-螺钉 | 05-空心钉 | 079-螺钉 | 03-钛合金 | 023-非埋头/非锁定/非灭菌/4＜直径≤7mm | 招标范围内-中选 | 159 | 159
c15e8a32-483e-11ec-bbcb-44a84212d119 | 常州市康辉医疗器械有限公司 | 常州市康辉医疗器械有限公司 | a31d39e7982211ecb3f890e2ba8d9d30 | 动力加压螺钉 | 锁定螺钉 |  | 钛合金 | 非灭菌 |  | 29ef00e4-0eeb-11ec-b658-0050568f9c84 | 国械注准20163132128 | 动力加压螺钉 |  | 钛合金 | 该产品分为五种型式，DJY-Ⅰ型由动力螺钉、加压螺钉和螺套组成；DJY-Ⅱ型由空心钉和垫圈组成；DJY-Ⅲ型，DJY-Ⅳ型和为DJY-V型为加压螺钉。采用符合GB/T13810标准规定的TC4钛合金制成，产品表面经阳极氧化处理。灭菌和非灭菌两种包装。灭菌产品采用r射线辐照灭菌。 | 适用于股骨颈骨折、股骨髁骨折、胫骨平台骨折和其它部位的骨折内固定。 | C0312010790300400059 | 03-骨科材料 | 12-螺钉 | 01-万向锁定螺钉 | 079-螺钉 | 03-钛合金 | 004-非灭菌/直径≤2.7mm以下 | 招标范围内-中选 | 50 | 50
da4b12aa-4818-11ec-bbcb-44a84212d119 | 北京市富乐科技开发有限公司 | 北京市富乐科技开发有限公司 | a31d419c982211ecb3f890e2ba8d9d30 | 钛合金锁定钉板系统-锁定接骨螺钉 | 锁定螺钉 |  | 钛合金 | 灭菌 |  | 12eb8cb2-7fb6-11ea-80a3-fa163e0a8baf | 国械注准20193131022 | 钛合金锁定钉板系统 |  | 钛合金 | 该产品采用符合GB/T 13810标准规定的TC4钛合金材料制造，产品由锁定接骨板、锁定接骨螺钉组成，产品表面无着色，产品包装分为灭菌包装和非灭菌包装。灭菌包装产品经辐照灭菌，灭菌有效期为4年。 | 该产品适用于四肢、骨盆、锁骨和手足部骨折支持内固定。 | C0312050790301309274 | 03-骨科材料 | 12-螺钉 | 05-空心钉 | 079-螺钉 | 03-钛合金 | 013-非埋头/锁定/灭菌/直径≤4mm以下 | 招标范围内-中选 | 9 | 9
4d6ac4b2-48fd-11ec-bbcb-44a84212d119 | 天津市威曼生物材料有限公司 | 天津市威曼生物材料有限公司 | a31d4761982211ecb3f890e2ba8d9d30 | 金属带锁髓内钉-锁钉 | 交锁钉 |  | 钛合金 | 非灭菌 |  | 15a8bd4a-db7b-11ea-a4d6-fa163e0a8baf | 国械注准20163130340 | 金属带锁髓内钉 |  | 钛合金 | 该产品由髓内钉、锁钉、尾塞组成。产品由符合GB/T 13810标准规定的钛合金（TC4）材料制成，除型号SZP1S(K)02-03、SZP2S(K)04-04、SZP1S(K)04-04的带锁髓内钉外，其他型号的产品还可由符合GB 4234.1标准规定的不锈钢（00Cr18Ni14Mo3）材料制成，钛合金（TC4）产品表面状态分为阳极氧化处理与非阳极氧化处理。灭菌和非灭菌包装。灭菌包装产品采用辐照灭菌，有效期为5年 | 产品适用于股骨干骨折，胫骨干骨折，股骨颈骨折，股骨粗隆间骨折或合并股骨干骨折，股骨髁上骨折，股骨髁间骨折或合并股骨干骨折，肱骨干骨折内固定。 | C0313110860302007152 | 03-骨科材料 | 13-髓内钉 | 11-髓内钉配件 | 086-髓内钉 | 03-钛合金 | 020-加压螺钉/非灭菌 | 招标范围内-中选 | 450 | 450
21d1746c-91ea-11eb-8996-40f2e9990f5b | 北京科仪邦恩医疗器械科技有限公司 | 北京科仪邦恩医疗器械科技有限公司 | a31d4e83982211ecb3f890e2ba8d9d30 | 锁定接骨板系统-锁定接骨板 | 锁定加压接骨板（含万向） | 肱骨接骨板 | 纯钛 | 非灭菌 |  | 29ff318d-b35c-11e9-8460-fa163e0a8baf | 国械注准20183130222 | 锁定接骨板系统 | 国械注准20183460222 | 纯钛 | 该产品由锁定接骨板、锁定螺钉、螺塞组成。锁定接骨板产品由符合GB/T13810标准要求的纯钛TA3G材料制成，锁定螺钉、螺塞由符合GB/T13810标准要求的TC4钛合金材料制成，产品分非灭菌包装或辐照灭菌包装，灭菌包装无菌有效期5年，表面经着色或微弧阳极氧化处理。 | 适用于四肢骨折内固定。 | C0311040800201610845 | 03-骨科材料 | 11-接骨板 | 04-肱骨接骨板 | 080-固定板 | 02-纯钛 | 016-万向锁定加压/干部/非灭菌 | 招标范围内-中选 | 811 | 611 | 200
4d69831c-48fd-11ec-bbcb-44a84212d119 | 浙江广慈医疗器械有限公司 | 浙江广慈医疗器械有限公司 | a31d7a6a982211ecb3f890e2ba8d9d30 | 金属锁定接骨板钉系统 | 锁定加压接骨板（含万向） | 通用接骨板 | 纯钛 | 非灭菌 |  | 4b8a1e78-65b7-11ea-aa91-fa163e0a8baf | 国械注准20143132306 | 金属锁定接骨板钉系统 |  |  | 该产品由锁定接骨板、锁定螺钉、封孔螺丝组成。锁定接骨板包括直型接骨板和异型接骨板。锁定螺钉包括锥螺纹锁定螺钉、普通螺纹锁定螺钉和万向锁定螺钉，万向锁定螺钉由万向锁定螺钉和锁定帽组成。锁定螺钉杆部包括实心和空心两种型式。锁定接骨板由符合GB/T13810标准规定的TA3G或TA4G纯钛材料制成，锁定螺钉、封孔螺丝、锁定帽、压紧螺丝、镶套由符合GB/T13810标准规定的TC4钛合金材料制成。TA3G和钛合金产品表面有着色阳极氧化和非阳极氧化处理两种。非灭菌包装 | 该产品适用于四肢骨折的内固定。 | C0311150800201202615 | 03-骨科材料 | 11-接骨板 | 15-通用接骨板 | 080-固定板 | 02-纯钛 | 012-锁定加压/直形/非灭菌 | 招标范围内-中选 | 1169 | 989 | 180
4d557624-48fd-11ec-bbcb-44a84212d119 | 四川阿尔泰医疗器械有限公司 | 四川阿尔泰医疗器械有限公司 | a31f3619982211ecb3f890e2ba8d9d30 | 金属锁定接骨板 | 锁定加压接骨板（含万向） | 胫骨接骨板 | 纯钛 | 非灭菌 |  | 4b4724cb-d441-11e9-953f-fa163e0a8baf | 国械注准20193130372 | 金属锁定接骨板 |  | 纯钛 | 该产品由符合GB/T 13810标准规定的TA3纯钛材料制成。产品表面或无着色，或经黑灰色阳极氧化处理或经着色阳极氧化处理。非灭菌包装。适用于四肢骨折内固定 | 适用于四肢骨折内固定 | C0311110800201209262 | 03-骨科材料 | 11-接骨板 | 11-胫骨接骨板 | 080-固定板 | 02-纯钛 | 012-锁定加压/远端/非灭菌 | 招标范围内-中选 | 701 | 506 | 195
c15e8a32-483e-11ec-bbcb-44a84212d119 | 常州市康辉医疗器械有限公司 | 常州市康辉医疗器械有限公司 | a31f4b62982211ecb3f890e2ba8d9d30 | 金属锁定接骨板钉系统-接骨板 | 锁定加压接骨板（含万向） | 肱骨接骨板 | 纯钛 | 非灭菌 |  | 1699a8a7-a92c-11e9-8460-fa163e0a8baf | 国械注准20183131799 | 金属锁定接骨板钉系统 |  | 纯钛 | 该产品包括接骨板、螺钉。接骨板采用符合GB/T13810标准规定的TA3G纯钛材料制造，螺钉采用符合GB/T 13810标准规定的TC4、TC4ELI钛合金材料制造。纯钛和钛合金材料产品表面经阳极氧化处理。无菌和非灭菌两种交付状态。 | 适用于骨科手术时四肢骨折内固定。 | C0311040800201400059 | 03-骨科材料 | 11-接骨板 | 04-肱骨接骨板 | 080-固定板 | 02-纯钛 | 014-万向锁定加压/近端/非灭菌 | 招标范围内-中选 | 727 | 542 | 185
c1663616-483e-11ec-bbcb-44a84212d119 | 天津市金兴达实业有限公司 | 天津市金兴达实业有限公司 | a31f5ec2982211ecb3f890e2ba8d9d30 | 金属锁定接骨板系统-金属锁定接骨板 | 锁定加压接骨板（含万向） | 股骨接骨板 | 纯钛 | 非灭菌 |  | 0f3a8129-a2d3-11e9-b4ed-fa163e0a8baf | 国械注准20153461015 | 金属锁定接骨板系统 |  | 纯钛 | 该产品由金属锁定接骨板及其配套螺钉组成，配套螺钉包括锁定金属接骨螺钉、金属接骨螺钉。其中，金属锁定接骨板由符合GB/T13810规定的TA2和TA3纯钛材料或符合GB23102标准规定的Ti6Al7Nb钛合金材料制成，螺钉由符合GB/T13810规定的TC4钛合金材料或由符合GB23102规定的Ti6Al7Nb钛合金材料制成。产品表面可经阳极氧化处理。非灭菌包装。 | 适用于四肢骨折内固定。 | C0311090800200804755 | 03-骨科材料 | 11-接骨板 | 09-股骨接骨板 | 080-固定板 | 02-纯钛 | 008-锁定加压/近端/非灭菌 | 招标范围内-中选 | 1193 | 1034 | 159
c15778d0-483e-11ec-bbcb-44a84212d119 | 常州健力邦德医疗器械有限公司 | 常州健力邦德医疗器械有限公司 | a31fba05982211ecb3f890e2ba8d9d30 | 金属锁定接骨板系统-锁定接骨板 | 锁定加压接骨板（含万向） | 肱骨接骨板 | 纯钛 | 非灭菌 |  | 31457517-ad24-11e9-8460-fa163e0a8baf | 国械注准20143131834 | 金属锁定接骨板系统 | 国械注准20143461834 | 纯钛 | 本系统由锁定接骨板以及锁定螺钉组成；锁定接骨板选用符合GB/T 13810中规定的TA3纯钛材料制造，锁定螺钉选用GB/T 13810中规定的TC4钛合金材科制造；产品表面无着色，非灭菌包装。 | 该产品供骨科手术时股骨、胫骨、肱骨、尺骨、桡骨、腓骨的骨干及近端和远端，掌骨、指骨及近关节骨折，跖骨、趾骨及近关节骨折，锁骨和髋臼骨折处作四股骨科手术时骨折断端连接固定用。 | C0311040800201200808 | 03-骨科材料 | 11-接骨板 | 04-肱骨接骨板 | 080-固定板 | 02-纯钛 | 012-锁定加压/远端/非灭菌 | 招标范围内-中选 | 259 | 209 | 50
4d68c873-48fd-11ec-bbcb-44a84212d119 | 苏州市康力骨科器械有限公司 | 苏州市康力骨科器械有限公司 | a31fde5d982211ecb3f890e2ba8d9d30 | 金属直型接骨板 | 普通接骨板 | 尺骨接骨板 | 纯钛 | 非灭菌 |  | 53b839c8-6f50-11ec-b16b-0050568f40ec | 国械注准20173130197 | 金属直型接骨板 | 国械注准20173460197 | 纯钛 | 该产品由符合GB 4234标准要求的00Cr18Ni14Mo3不锈钢材料或符合GB/T 13810标准要求的TA3纯钛材料制成。纯钛产品表面可采用阳极氧化处理。无菌和非无菌两种交付状态，无菌状态交付的产品经γ射线辐照灭菌，灭菌有效期五年。 | 该产品用于骨科手术时作骨折断端复位连接用。 | C0311050800200407276 | 03-骨科材料 | 11-接骨板 | 05-尺骨接骨板 | 080-固定板 | 02-纯钛 | 004-普通/干部/非灭菌 | 招标范围内-中选 | 1008 | 820 | 188
c1662b3e-483e-11ec-bbcb-44a84212d119 | 江苏艾迪尔医疗科技股份有限公司 | 江苏艾迪尔医疗科技股份有限公司 | a31fe7f0982211ecb3f890e2ba8d9d30 | 直型金属接骨板 | 普通接骨板 | 通用接骨板 | 不锈钢 | 非灭菌 |  | 267dfae4-9f46-11ec-a4e1-90e2ba8d9d30 | 国械注准20173130190 | 直型金属接骨板 | 国械注准20173460190 | 不锈钢 | 该产品包括直型接骨板、肱骨加压钢板、尺桡骨加压钢板、胫骨加压钢板、股骨加压钢板、肱骨加压钢板Ⅰ、尺桡骨加压钢板Ⅰ、胫骨加压钢板Ⅰ、股骨加压钢板Ⅰ、肱骨加压钢板Ⅱ、尺桡骨加压钢板Ⅱ、胫骨加压钢板Ⅱ、股骨加压钢板Ⅱ、半管钢板、1/3管钢板、肱骨钢板、尺桡骨钢板、胫骨钢板、股骨钢板、重建钢板、锁骨钢板、指骨钢板I、掌骨钢板I、指骨钢板Ⅱ、掌骨钢板Ⅱ、指骨钢板Ⅲ、掌骨钢板Ⅲ，材料选用符合GB4234.1规定的00Cr18Ni14Mo3不锈钢材料制成，非灭菌包装。 | 产品适用于指掌骨、锁骨及四肢长骨骨折内固定。 | C0311150800100207435 | 03-骨科材料 | 11-接骨板 | 15-通用接骨板 | 080-固定板 | 01-不锈钢 | 002-普通/直形/非灭菌 | 招标范围内-中选 | 723 | 603 | 120
31835003-2c17-11ee-949b-34735a9d8166 | 广州幸好医疗器械有限公司 | 匈牙利索娜蒙托有限公司Sanatmetal Orthopaedic&Traumatologic Equipment Manufacturer Ltd | a31fed90982211ecb3f890e2ba8d9d30 | 金属髓内钉-肱骨交锁钉 | 髓内钉 | 肱骨髓内钉 | 钛合金 | 非灭菌 |  | 6cc3046c-f258-4218-9cc5-33413c1c3da3 | 国械注进20163461227 | 金属髓内钉 |  | 钛合金 | 该产品由金属髓内钉、锁钉和尾钉组成，采用符合ISO 5832-1的00Cr18Ni14Mo3不锈钢或符合ISO 5832-3的Ti6Al4V钛合金制造。表面无着色。非灭菌包装。 | 该产品适用于股骨干骨折，胫骨干骨折，股骨颈骨折，股骨粗隆间骨折或合并股骨干骨折，股骨髁上骨折，股骨髁间骨折或合并股骨干骨折，尺骨干骨折，腓骨干骨折，肱骨干骨折内固定。 | C0313020860301202365 | 03-骨科材料 | 13-髓内钉 | 02-肱骨髓内钉 | 086-髓内钉 | 03-钛合金 | 012-肱骨干/弯形/非灭菌 | 招标范围内-中选 | 1128 | 1118 | 10
4d68c873-48fd-11ec-bbcb-44a84212d119 | 苏州市康力骨科器械有限公司 | 苏州市康力骨科器械有限公司 | a31ffea7982211ecb3f890e2ba8d9d30 | 金属锁定接骨板系统-锁定接骨板 | 锁定加压接骨板（含万向） | 腓骨接骨板 | 纯钛 | 非灭菌 |  | 690b4db0-0b93-11ec-b658-0050568f9c84 | 国械注准20173130052 | 金属锁定接骨板系统 |  | 纯钛 | 该产品包括锁定接骨板和锁定接骨螺钉，接骨板采用符合GB 4234.1标准规定的00Cr18Ni14Mo3不锈钢或符合GB/T 13810标准规定的TA3纯钛材料制成，接骨螺钉采用符合GB 4234.1标准规定的00Cr18Ni14Mo3不锈钢或符合GB/T 13810标准规定的TC4钛合金材料制成。纯钛及钛合金产品表面可采用阳极氧化处理。无菌和非无菌两种交付状态，无菌状态交付的产品经γ射线辐照灭菌。 | 适用于骨科手术时作四肢干骺端、锁骨、跟骨、骨盆骨折内固定用。 | C0311120800201207276 | 03-骨科材料 | 11-接骨板 | 12-腓骨接骨板 | 080-固定板 | 02-纯钛 | 012-锁定加压/远端/非灭菌 | 招标范围内-中选 | 1095 | 907 | 188
4d6ac4b2-48fd-11ec-bbcb-44a84212d119 | 天津市威曼生物材料有限公司 | 天津市威曼生物材料有限公司 | a320417f982211ecb3f890e2ba8d9d30 | 金属接骨板 | 普通接骨板 | 跟骨接骨板 | 纯钛 | 非灭菌 |  | 4b58e541-a5b3-11ec-a4e1-90e2ba8d9d30 | 国械注准20173130516 | 金属接骨板 | 国械注准20173460516 |  | 该产品由符合GB 4234标准规定的不锈钢（00Cr18Mi14Mo3）或符合GB/T 13810标准的纯钛（TA3、TA4）材料制造；本品为金属异型接骨板，通过板与螺钉配合使用，纯钛（TA3、TA4）产品表面可经阳极氧化处理，非灭菌包装。 | 该产品供骨科手术时作骨折断端连接用。 | C0311130800200207152 | 03-骨科材料 | 11-接骨板 | 13-跟骨接骨板 | 080-固定板 | 02-纯钛 | 002-普通/非灭菌 | 招标范围内-中选 | 710 | 510 | 200
4d69831c-48fd-11ec-bbcb-44a84212d119 | 浙江广慈医疗器械有限公司 | 浙江广慈医疗器械有限公司 | a32044ba982211ecb3f890e2ba8d9d30 | 金属锁定接骨板钉系统 | 锁定加压接骨板（含万向） | 肱骨接骨板 | 纯钛 | 非灭菌 |  | 4b8a1e78-65b7-11ea-aa91-fa163e0a8baf | 国械注准20143132306 | 金属锁定接骨板钉系统 |  |  | 该产品由锁定接骨板、锁定螺钉、封孔螺丝组成。锁定接骨板包括直型接骨板和异型接骨板。锁定螺钉包括锥螺纹锁定螺钉、普通螺纹锁定螺钉和万向锁定螺钉，万向锁定螺钉由万向锁定螺钉和锁定帽组成。锁定螺钉杆部包括实心和空心两种型式。锁定接骨板由符合GB/T13810标准规定的TA3G或TA4G纯钛材料制成，锁定螺钉、封孔螺丝、锁定帽、压紧螺丝、镶套由符合GB/T13810标准规定的TC4钛合金材料制成。TA3G和钛合金产品表面有着色阳极氧化和非阳极氧化处理两种。非灭菌包装 | 该产品适用于四肢骨折的内固定。 | C0311040800201002615 | 03-骨科材料 | 11-接骨板 | 04-肱骨接骨板 | 080-固定板 | 02-纯钛 | 010-锁定加压/干部/非灭菌 | 招标范围内-中选 | 1182 | 1002 | 180
b2e07532-4b3e-11ec-bbcb-44a84212d119 | 浙江科惠医疗器械股份有限公司 | 浙江科惠医疗器械股份有限公司 | a32056e1982211ecb3f890e2ba8d9d30 | 金属支持型接骨板 | 普通接骨板 | 尺骨接骨板 | 纯钛 | 非灭菌 |  | 02d9f051-9ba1-11e9-b4ed-fa163e0a8baf | 国械注准20143132068 | 金属支持型接骨板 |  | 纯钛 | 金属支持型接骨板结构为解剖型，材料为符合GB/T 13810规定的纯钛TA3。产品表面经微弧阳极氧化处理，辐照灭菌包装和非灭菌包装，无菌有效期4年。 | 适用于四肢干骺端、锁骨、肩胛骨及骨盆骨折内固定。 | C0311050800200206083 | 03-骨科材料 | 11-接骨板 | 05-尺骨接骨板 | 080-固定板 | 02-纯钛 | 002-普通/近端/非灭菌 | 招标范围内-中选 | 952 | 785 | 167
4d68c873-48fd-11ec-bbcb-44a84212d119 | 苏州市康力骨科器械有限公司 | 苏州市康力骨科器械有限公司 | a3206848982211ecb3f890e2ba8d9d30 | 金属锁定接骨板系统-接骨板 | 锁定加压接骨板（含万向） | 跟骨接骨板 | 纯钛 | 灭菌 |  | 690b4db0-0b93-11ec-b658-0050568f9c84 | 国械注准20173130052 | 金属锁定接骨板系统 |  | 纯钛 | 该产品包括锁定接骨板和锁定接骨螺钉，接骨板采用符合GB 4234.1标准规定的00Cr18Ni14Mo3不锈钢或符合GB/T 13810标准规定的TA3纯钛材料制成，接骨螺钉采用符合GB 4234.1标准规定的00Cr18Ni14Mo3不锈钢或符合GB/T 13810标准规定的TC4钛合金材料制成。纯钛及钛合金产品表面可采用阳极氧化处理。无菌和非无菌两种交付状态，无菌状态交付的产品经γ射线辐照灭菌。 | 适用于骨科手术时作四肢干骺端、锁骨、跟骨、骨盆骨折内固定用。 | C0311130800200307276 | 03-骨科材料 | 11-接骨板 | 13-跟骨接骨板 | 080-固定板 | 02-纯钛 | 003-锁定加压/灭菌 | 招标范围内-中选 | 1124 | 936 | 188
b2dac96c-4b3e-11ec-bbcb-44a84212d119 | 河北瑞鹤医疗器械有限公司 | 河北瑞鹤医疗器械有限公司 | a3208a2f982211ecb3f890e2ba8d9d30 | 足踝锁定接骨板系统-金属接骨螺钉 | 普通接骨螺钉 | 皮质骨螺钉 | 钛合金 | 非灭菌 | 单独和成套均可 | 61728039-ba7e-11ea-8d16-fa163e0a8baf | 国械注准20203130052 | 足踝锁定接骨板系统 |  | 钛合金 | 足踝锁定接骨板系统产品选用钛合金材料制造，材料牌号为TC4，符合GB/ 13810材料标准。足踝锁定接骨板系统产品包括金属锁定接骨板、金属锁定接骨螺钉和金属非锁定接骨螺钉。足踝锁定接骨板系统产品表面经着色阳极氧化处理，产品的交付状态为非灭菌状态。 | 该产品适用于足踝骨折内固定。 | C0312030790300411655 | 03-骨科材料 | 12-螺钉 | 03-皮质骨螺钉 | 079-螺钉 | 03-钛合金 | 004-非灭菌/直径≤2.7mm以下 | 招标范围内-中选 | 26 | 26
b2e0497c-4b3e-11ec-bbcb-44a84212d119 | 山东航维骨科医疗器械股份有限公司 | 山东航维骨科医疗器械股份有限公司 | a320a4a8982211ecb3f890e2ba8d9d30 | 金属带锁髓内钉-主钉 | 髓内钉 | 股骨髓内钉 | 不锈钢 | 非灭菌 |  | 1230280e-8244-11eb-ace3-fa163e311f19 | 国械注准20153132219 | 金属带锁髓内钉 |  | 不锈钢 | 该产品由主钉、堵帽和锁钉组成，材质采用符合GB 4234的00Cr18Ni15Mo3N不锈钢。非灭菌包装。 | 适用于骨科手术中股骨、胫骨、肱骨、尺桡骨骨折的髓内固定。 | C0313100860100800156 | 03-骨科材料 | 13-髓内钉 | 10-其他髓内钉 | 086-髓内钉 | 01-不锈钢 | 008-交锁/弯形/非灭菌 | 招标范围内-中选 | 628 | 440 | 188
c16046cb-483e-11ec-bbcb-44a84212d119 | 浙江康飞思医疗科技有限公司 | 浙江康飞思医疗科技有限公司 | a320a7d6982211ecb3f890e2ba8d9d30 | 金属锁定接骨螺钉 | 锁定螺钉 |  | 钛合金 | 非灭菌 |  | 28c2ef91-793e-11ea-80a3-fa163e0a8baf | 国械注准20193131056 | 金属锁定接骨螺钉 |  | 钛合金 | 金属锁定接骨螺钉由符合GB/T 13810规定的TC4钛合金制造。产品表面有经过阳极氧化处理和不经过阳极氧化处理两种状态，阳极氧化类型为微弧阳极氧化。非灭菌包装。 | 锁定接骨螺钉与本企业的锁定接骨板配合使用，适用于成年创伤骨折患者，上下肢及其带骨骨折内固定。 | C0312020790300611876 | 03-骨科材料 | 12-螺钉 | 02-普通锁定螺钉 | 079-螺钉 | 03-钛合金 | 006-非灭菌/直径＞4mm以上 | 招标范围内-中选 | 20 | 20
c16046cb-483e-11ec-bbcb-44a84212d119 | 浙江康飞思医疗科技有限公司 | 浙江康飞思医疗科技有限公司 | a320a7d6982211ecb3f890e2ba8d9d30_2 | 金属锁定接骨螺钉 | 填塞钉 |  | 钛合金 | 非灭菌 |  | 28c2ef91-793e-11ea-80a3-fa163e0a8baf | 国械注准20193131056 | 金属锁定接骨螺钉 |  | 钛合金 | 金属锁定接骨螺钉由符合GB/T 13810规定的TC4钛合金制造。产品表面有经过阳极氧化处理和不经过阳极氧化处理两种状态，阳极氧化类型为微弧阳极氧化。非灭菌包装。 | 锁定接骨螺钉与本企业的锁定接骨板配合使用，适用于成年创伤骨折患者，上下肢及其带骨骨折内固定。 | C0312020790300611876 | 03-骨科材料 | 12-螺钉 | 02-普通锁定螺钉 | 079-螺钉 | 03-钛合金 | 006-非灭菌/直径＞4mm以上 | 招标范围内-中选 | 650 | 650
4d68c873-48fd-11ec-bbcb-44a84212d119 | 苏州市康力骨科器械有限公司 | 苏州市康力骨科器械有限公司 | a320d114982211ecb3f890e2ba8d9d30 | 金属锁定接骨板系统-锁定接骨板 | 锁定加压接骨板（含万向） | 肱骨接骨板 | 纯钛 | 非灭菌 |  | 690b4db0-0b93-11ec-b658-0050568f9c84 | 国械注准20173130052 | 金属锁定接骨板系统 |  | 纯钛 | 该产品包括锁定接骨板和锁定接骨螺钉，接骨板采用符合GB 4234.1标准规定的00Cr18Ni14Mo3不锈钢或符合GB/T 13810标准规定的TA3纯钛材料制成，接骨螺钉采用符合GB 4234.1标准规定的00Cr18Ni14Mo3不锈钢或符合GB/T 13810标准规定的TC4钛合金材料制成。纯钛及钛合金产品表面可采用阳极氧化处理。无菌和非无菌两种交付状态，无菌状态交付的产品经γ射线辐照灭菌。 | 适用于骨科手术时作四肢干骺端、锁骨、跟骨、骨盆骨折内固定用。 | C0311040800201207276 | 03-骨科材料 | 11-接骨板 | 04-肱骨接骨板 | 080-固定板 | 02-纯钛 | 012-锁定加压/远端/非灭菌 | 招标范围内-中选 | 1162 | 974 | 188
21d1746c-91ea-11eb-8996-40f2e9990f5b | 北京科仪邦恩医疗器械科技有限公司 | 北京科仪邦恩医疗器械科技有限公司 | a320e1e7982211ecb3f890e2ba8d9d30 | 锁定接骨板系统-接骨板 | 锁定加压接骨板（含万向） | 手部接骨板 | 纯钛 | 非灭菌 |  | 29ff318d-b35c-11e9-8460-fa163e0a8baf | 国械注准20183130222 | 锁定接骨板系统 | 国械注准20183460222 | 纯钛 | 该产品由锁定接骨板、锁定螺钉、螺塞组成。锁定接骨板产品由符合GB/T13810标准要求的纯钛TA3G材料制成，锁定螺钉、螺塞由符合GB/T13810标准要求的TC4钛合金材料制成，产品分非灭菌包装或辐照灭菌包装，灭菌包装无菌有效期5年，表面经着色或微弧阳极氧化处理。 | 适用于四肢骨折内固定。 | C0311200800202410845 | 03-骨科材料 | 11-接骨板 | 20-关节融合板 | 080-固定板 | 02-纯钛 | 024-掌指/万向锁定加压 | 招标范围内-中选 | 788 | 588 | 200
c5b96083-4cc7-11ec-bbcb-44a84212d119 | 迪恩医疗科技有限公司 | 迪恩医疗科技有限公司 | a32136f6982211ecb3f890e2ba8d9d30 | 锁定型金属接骨板固定系统-锁定接骨螺钉 | 锁定螺钉 |  | 钛合金 | 非灭菌 |  | 4bcda434-4f42-11ec-921a-0050568f9c84 | 国械注准20163132167 | 锁定型金属接骨板固定系统 | 国械注准20163462167 | 钛合金 | 该产品由锁定接骨板和锁定接骨螺钉组成，锁定接骨板采用符合GB/T13810中规定的TA3纯钛材料制成，锁定接骨螺钉采用符合GB/T13810中规定的TC4钛合金制成，产品表面可经阳极氧化着色或微弧处理，非灭菌包装。 | 适用于股骨、肱骨、胫腓骨、尺桡骨、锁骨、跟骨、指掌骨干骺端及骨干骨折。 | C0312020790300507890 | 03-骨科材料 | 12-螺钉 | 02-普通锁定螺钉 | 079-螺钉 | 03-钛合金 | 005-非灭菌/2.7＜直径≤4mm | 招标范围内-中选 | 20 | 20
b2dac2f2-4b3e-11ec-bbcb-44a84212d119 | 江苏荷普医疗科技股份有限公司 | 江苏荷普医疗科技股份有限公司 | a3215258982211ecb3f890e2ba8d9d30 | 金属接骨螺钉 | 普通接骨螺钉 | 皮质骨螺钉 | 钛合金 | 非灭菌 | 单独和成套均可 | 72fb341a-5680-11ed-9447-b4055d63f15c | 国械注准20173130996 | 金属接骨螺钉 | 国械注准20173460996 | 钛合金 | 该产品采用GB4234.1标准要求的00Cr18Ni14Mo3不锈钢和GB/T13810标准要求的TC4钛合金材料制成。产品含灭菌包装和非灭菌包装。钛质产品表面可进行阳极氧化处理。 | 该产品供骨科手术时作四肢骨折内固定用。 | C0312030790300400113 | 03-骨科材料 | 12-螺钉 | 03-皮质骨螺钉 | 079-螺钉 | 03-钛合金 | 004-非灭菌/直径≤2.7mm以下 | 招标范围内-中选 | 26 | 26
da4c756e-4818-11ec-bbcb-44a84212d119 | 常州奥斯迈医疗器械有限公司 | 常州奥斯迈医疗器械有限公司 | a32170ba982211ecb3f890e2ba8d9d30 | 带锁髓内钉-髓腔钉 | 髓内钉 | 股骨髓内钉 | 钛合金 | 灭菌 |  | 6044F6DA-4CBB-4C8A-A59D-3BD32E69C3AB | 国械注准20163462400 | 带锁髓内钉 |  | 钛合金 | 该产品由股骨髓内钉、胫骨髓内钉、伽玛型髓内钉、肱骨髓内钉组成。由符合GB 4234标准规定的00Cr18Ni14Mo3不锈钢或由符合GB/T 13810标准规定的TC4钛合金材料制成。钛合金产品表面可经阳极氧化处理。灭菌和非灭菌包装。 | 适用于肱骨、胫骨、股骨骨干骨折内固定，以及股骨颈部、粗隆部、髁上、髁间骨折或合并骨干骨折内固定。 | C0313050860300504223 | 03-骨科材料 | 13-髓内钉 | 05-股骨髓内钉 | 086-髓内钉 | 03-钛合金 | 005-干部/顺行/灭菌 | 招标范围内-中选 | 1008 | 811 | 197
b2dac96c-4b3e-11ec-bbcb-44a84212d119 | 河北瑞鹤医疗器械有限公司 | 河北瑞鹤医疗器械有限公司 | a3219898982211ecb3f890e2ba8d9d30 | 足踝锁定接骨板系统-金属锁定螺钉 | 锁定螺钉 |  | 钛合金 | 非灭菌 |  | 61728039-ba7e-11ea-8d16-fa163e0a8baf | 国械注准20203130052 | 足踝锁定接骨板系统 |  | 钛合金 | 足踝锁定接骨板系统产品选用钛合金材料制造，材料牌号为TC4，符合GB/ 13810材料标准。足踝锁定接骨板系统产品包括金属锁定接骨板、金属锁定接骨螺钉和金属非锁定接骨螺钉。足踝锁定接骨板系统产品表面经着色阳极氧化处理，产品的交付状态为非灭菌状态。 | 该产品适用于足踝骨折内固定。 | C0312020790300411655 | 03-骨科材料 | 12-螺钉 | 02-普通锁定螺钉 | 079-螺钉 | 03-钛合金 | 004-非灭菌/直径≤2.7mm以下 | 招标范围内-中选 | 82 | 82
da4c601c-4818-11ec-bbcb-44a84212d119 | 江苏国立医疗器械有限公司 | 江苏国立医疗器械有限公司 | a3226f47982211ecb3f890e2ba8d9d30 | 空心螺钉 | 中空（空心）螺钉（非锁定） |  | 钛合金 | 非灭菌 |  | 3ffdb67f-59fd-11eb-bb5e-fa163e311f19 | 国械注准20153131558 | 空心螺钉 | 国械注准20153461558 | 钛合金 | 该产品采用符合GB/T13810标准规定的TC4钛合金材料制造，产品表面无着色，产品分为灭菌包装和非灭菌包装。 | 该产品供四肢骨科手术时用于股骨颈骨折、股骨粗隆间、踝部骨端骨折内固定 | C0312050790302404587 | 03-骨科材料 | 12-螺钉 | 05-空心钉 | 079-螺钉 | 03-钛合金 | 024-非埋头/非锁定/非灭菌/直径＞7mm以上 | 招标范围内-中选 | 159 | 159
4d69831c-48fd-11ec-bbcb-44a84212d119 | 浙江广慈医疗器械有限公司 | 浙江广慈医疗器械有限公司 | a322ba12982211ecb3f890e2ba8d9d30 | 骨科用髓内钉 | 髓内钉 | 股骨髓内钉 | 钛合金 | 非灭菌 |  | 15f61413-2d62-11ec-921a-0050568f9c84 | 国械注准20173130350 | 骨科用髓内钉 | 国械注准20173460350 |  | 该产品由股骨髓内钉、胫骨髓内钉、锁钉、盖帽以及螺钉组成。产品由符合GB/T13810标准规定的TC4钛合金材料制造。表面无着色。非灭菌包装。 | 该产品适用于股骨、胫骨骨折内固定。 | C0313050860300202615 | 03-骨科材料 | 13-髓内钉 | 05-股骨髓内钉 | 086-髓内钉 | 03-钛合金 | 002-近端/顺行/非灭菌 | 招标范围内-中选 | 1470 | 1290 | 180
c1663616-483e-11ec-bbcb-44a84212d119 | 天津市金兴达实业有限公司 | 天津市金兴达实业有限公司 | a322ec91982211ecb3f890e2ba8d9d30 | 金属锁定接骨板系统-金属接骨螺钉 | 普通接骨螺钉 | 松质骨螺钉 | 钛合金 | 非灭菌 | 成套使用 | 0f3a8129-a2d3-11e9-b4ed-fa163e0a8baf | 国械注准20153461015 | 金属锁定接骨板系统 |  | 钛合金 | 该产品由金属锁定接骨板及其配套螺钉组成，配套螺钉包括锁定金属接骨螺钉、金属接骨螺钉。其中，金属锁定接骨板由符合GB/T13810规定的TA2和TA3纯钛材料或符合GB23102标准规定的Ti6Al7Nb钛合金材料制成，螺钉由符合GB/T13810规定的TC4钛合金材料或由符合GB23102规定的Ti6Al7Nb钛合金材料制成。产品表面可经阳极氧化处理。非灭菌包装。 | 适用于四肢骨折内固定。 | C0312040790301704755 | 03-骨科材料 | 12-螺钉 | 04-松质骨螺钉 | 079-螺钉 | 03-钛合金 | 017-非锁定/全螺纹/非灭菌/2.7＜直径≤4mm | 招标范围内-中选 | 39 | 39
4d68c873-48fd-11ec-bbcb-44a84212d119 | 苏州市康力骨科器械有限公司 | 苏州市康力骨科器械有限公司 | a3230da0982211ecb3f890e2ba8d9d30 | 带锁髓内钉 | 交锁钉 |  | 钛合金 | 灭菌 |  | 1C3DCC6A-CDEB-4276-A26E-9861B5482A8D | 国械注准20173460115 | 带锁髓内钉 |  | 钛合金 | 该产品包括髓内钉、锁钉、封帽。由符合GB4234标准规定的00Cr18Ni14Mo3不锈钢材料或符合GB/T13810标准规定的TC4钛合金材料制成。钛合金产品表面可采用阳极氧化处理。无菌和非无菌两种交付状态，无菌状态交付的产品经γ射线辐照灭菌，灭菌有效期5年。 | 该产品用于股骨干骨折、股骨颈骨折、股骨粗隆间骨折或合并股骨干骨折、股骨髁上骨折、股骨髁间骨折或合并股骨干骨折、胫骨干骨折、肱骨干骨折、尺桡骨骨折内固定。 | C0313110860300307276 | 03-骨科材料 | 13-髓内钉 | 11-髓内钉配件 | 086-髓内钉 | 03-钛合金 | 003-交锁钉/灭菌 | 招标范围内-中选 | 599 | 599
21d76454-91ea-11eb-8996-40f2e9990f5b | 山东威高骨科材料股份有限公司 | 山东威高骨科材料股份有限公司 | a323125e982211ecb3f890e2ba8d9d30 | 万向金属锁定接骨板系统-锁定板 | 锁定加压接骨板（含万向） | 桡骨接骨板 | 钛合金 | 非灭菌 |  | 6b347414-c544-11e9-953f-fa163e0a8baf | 国械注准20183130142 | 万向金属锁定接骨板系统 | 国械注准20183460142 | TC20 | 该产品由符合GB/T13810标准要求的TC20钛合金材料制成，由锁定板、锁定螺钉、填塞钉组成。产品表面经黑灰色阳极氧化或着色阳极氧化。辐照灭菌和非灭菌包装，无菌有效期4年 | 该产品适用于不稳定性骨折、骨不连、骨折不愈合、延迟愈合、多发性骨折、截骨术的四肢骨折内固定。 | C0311060800301409122 | 03-骨科材料 | 11-接骨板 | 06-桡骨接骨板 | 080-固定板 | 03-钛合金 | 014-万向锁定加压/近端/非灭菌 | 招标范围内-中选 | 265 | 246 | 19
da4c601c-4818-11ec-bbcb-44a84212d119 | 江苏国立医疗器械有限公司 | 江苏国立医疗器械有限公司 | a3231ec4982211ecb3f890e2ba8d9d30 | 空心螺钉 | 中空（空心）螺钉（非锁定） |  | 钛合金 | 非灭菌 |  | 3ffdb67f-59fd-11eb-bb5e-fa163e311f19 | 国械注准20153131558 | 空心螺钉 | 国械注准20153461558 | 钛合金 | 该产品采用符合GB/T13810标准规定的TC4钛合金材料制造，产品表面无着色，产品分为灭菌包装和非灭菌包装。 | 该产品供四肢骨科手术时用于股骨颈骨折、股骨粗隆间、踝部骨端骨折内固定 | C0312050790302204587 | 03-骨科材料 | 12-螺钉 | 05-空心钉 | 079-螺钉 | 03-钛合金 | 022-非埋头/非锁定/非灭菌/直径≤4mm以下 | 招标范围内-中选 | 159 | 159
da4c9753-4818-11ec-bbcb-44a84212d119 | 山东康盛医疗器械股份有限公司 | 山东康盛医疗器械股份有限公司 | a3232a2f982211ecb3f890e2ba8d9d30 | 金属锁定接骨板 | 锁定加压接骨板（含万向） | 锁骨接骨板 | 纯钛 | 非灭菌 |  | 0c27e55a-d0c8-11ec-a4e1-90e2ba8d9d30 | 国械注准20173134215 | 金属锁定接骨板 | 国械注准20173464215 | 纯钛 | 金属锁定接骨板采用GB/T13810中规定的TA3纯钛材料制造。表面分为无着色和着色阳极氧化二种处理方式。非灭菌包装和灭菌包装。灭菌产品采用辐照剂量为25kGy~38kGy的γ射线辐照灭菌，灭菌有效期为5年。与金属锁定接骨螺钉产品配合使用。 | 产品与接骨螺钉配合使用,适用于四肢骨折内固定。 | C0311030800202610667 | 03-骨科材料 | 11-接骨板 | 03-锁骨接骨板 | 080-固定板 | 02-纯钛 | 026-锁定加压/内侧前方/非灭菌 | 招标范围内-中选 | 338 | 142 | 196
f5c285c8-4a83-11ec-bbcb-44a84212d119 | 上海三友医疗器械股份有限公司 | 上海三友医疗器械股份有限公司 | a32360ae982211ecb3f890e2ba8d9d30 | 金属接骨螺钉 | 普通接骨螺钉 | 松质骨螺钉 | 钛合金 | 非灭菌 | 单独和成套均可 | 35147e94-e79e-11ec-9447-b4055d63f15c | 国械注准20173130870 | 金属接骨螺钉 | 国械注准20173460870 | 钛合金 | 该产品由符合GB/T 13810标准规定的TC4钛合金材料制成，表面可经阳极氧化处理。非灭菌包装。 | 适用于骨科手术时作骨折内固定用 | C0312040790302306388 | 03-骨科材料 | 12-螺钉 | 04-松质骨螺钉 | 079-螺钉 | 03-钛合金 | 023-非锁定/非全螺纹/非灭菌/2.7＜直径≤4mm | 招标范围内-中选 | 26 | 26
b2e07532-4b3e-11ec-bbcb-44a84212d119 | 浙江科惠医疗器械股份有限公司 | 浙江科惠医疗器械股份有限公司 | a32372eb982211ecb3f890e2ba8d9d30 | 金属锁定接骨板 | 锁定加压接骨板（含万向） | 通用接骨板 | 纯钛 | 灭菌 |  | 5f90a61c-671d-11ea-aa91-fa163e0a8baf | 国械注准20153130877 | 金属锁定接骨板 |  | 纯钛 | 接骨板采用符合GB/T 13810标准规定的TA3纯钛材料制成，卡环采用符合GB/T 13810标准规定的TA4钛合金材料、卡销采用符合GB/T13810标准规定的TA3纯钛材料制成。产品表面有经阳极氧化处理和未经阳极氧化处理两种状态，阳极氧化类型为微弧阳极氧化和着色阳极氧化。灭菌和非灭菌包装，灭菌有效期为4年。 | 该产品适用于年龄18～77岁的创伤骨折患者的上下肢及其带骨骨折断端连接内固定，其中DHS适用于股骨中上段骨干骨折连接内固定。 | C0311150800201506083 | 03-骨科材料 | 11-接骨板 | 15-通用接骨板 | 080-固定板 | 02-纯钛 | 015-锁定加压/管形/灭菌 | 招标范围内-中选 | 1017 | 850 | 167
4d67767b-48fd-11ec-bbcb-44a84212d119 | 苏州吉美瑞医疗器械股份有限公司 | 苏州吉美瑞医疗器械股份有限公司 | a3237b47982211ecb3f890e2ba8d9d30 | 锁定板钉系统-接骨板 | 锁定加压接骨板（含万向） | 锁骨接骨板 | 纯钛 | 非灭菌 |  | 73A60445AE3A415A88E297FAB4AF672C | 国械注准20153461152 | 锁定板钉系统 |  | 纯钛 | 该产品由锁定接骨板和锁定接骨螺钉组成。锁定接骨板由符合GB/T 13810标准规定的TA2、TA3材料制成,锁定接骨螺钉由符合GB/T 13810标准规定的TC4钛合金材料制成。部分产品表面微弧阳极氧化。灭菌或非灭菌包装。 | 适用于四肢骨、锁骨及骨盆骨折内固定。 | C0311030800202409837 | 03-骨科材料 | 11-接骨板 | 03-锁骨接骨板 | 080-固定板 | 02-纯钛 | 024-锁定加压/中段上方/非灭菌 | 招标范围内-中选 | 1095 | 907 | 188
c1625d32-483e-11ec-bbcb-44a84212d119 | 浙江德康医疗器械有限公司 | 浙江德康医疗器械有限公司 | a3238d3e982211ecb3f890e2ba8d9d30 | 交锁髓内钉系统 | 髓内钉 | 股骨髓内钉 | 钛合金 | 非灭菌 |  | 60529dee-1337-11eb-bf70-fa163e0a8baf | 国械注准20203130289 | 交锁髓内钉系统 |  | 钛合金 | 交锁髓内钉系统按使用部位可分为股骨粗隆髓内钉系统、股骨重建髓内钉系统、股骨倒置髓内钉系统、胫骨髓内钉系统和肱骨髓内钉系统，按部件可分为髓内钉主钉、锁钉、拉力钉以及配套使用的尾帽。所有组件均由TC4钛合金材料制造，符合GB/T 13810 标准。产品表面经着色阳极氧化，交付状态为非灭菌状态。 | 交锁髓内钉系统主要适用于四肢骨折内固定。 | C0313050860300204880 | 03-骨科材料 | 13-髓内钉 | 05-股骨髓内钉 | 086-髓内钉 | 03-钛合金 | 002-近端/顺行/非灭菌 | 招标范围内-中选 | 324 | 323 | 1
b2dac2f2-4b3e-11ec-bbcb-44a84212d119 | 江苏荷普医疗科技股份有限公司 | 江苏荷普医疗科技股份有限公司 | a323a214982211ecb3f890e2ba8d9d30 | 金属接骨螺钉 | 普通接骨螺钉 | 松质骨螺钉 | 钛合金 | 非灭菌 | 单独和成套均可 | 72fb341a-5680-11ed-9447-b4055d63f15c | 国械注准20173130996 | 金属接骨螺钉 | 国械注准20173460996 | 钛合金 | 该产品采用GB4234.1标准要求的00Cr18Ni14Mo3不锈钢和GB/T13810标准要求的TC4钛合金材料制成。产品含灭菌包装和非灭菌包装。钛质产品表面可进行阳极氧化处理。 | 该产品供骨科手术时作四肢骨折内固定用。 | C0312040790301800113 | 03-骨科材料 | 12-螺钉 | 04-松质骨螺钉 | 079-螺钉 | 03-钛合金 | 018-非锁定/全螺纹/非灭菌/直径＞4mm以上 | 招标范围内-中选 | 39 | 39
b2e07532-4b3e-11ec-bbcb-44a84212d119 | 浙江科惠医疗器械股份有限公司 | 浙江科惠医疗器械股份有限公司 | a323b600982211ecb3f890e2ba8d9d30 | 金属锁定接骨板 | 锁定加压接骨板（含万向） | 通用接骨板 | 纯钛 | 非灭菌 |  | 5f90a61c-671d-11ea-aa91-fa163e0a8baf | 国械注准20153130877 | 金属锁定接骨板 |  | 纯钛 | 接骨板采用符合GB/T 13810标准规定的TA3纯钛材料制成，卡环采用符合GB/T 13810标准规定的TA4钛合金材料、卡销采用符合GB/T13810标准规定的TA3纯钛材料制成。产品表面有经阳极氧化处理和未经阳极氧化处理两种状态，阳极氧化类型为微弧阳极氧化和着色阳极氧化。灭菌和非灭菌包装，灭菌有效期为4年。 | 该产品适用于年龄18～77岁的创伤骨折患者的上下肢及其带骨骨折断端连接内固定，其中DHS适用于股骨中上段骨干骨折连接内固定。 | C0311150800202006083 | 03-骨科材料 | 11-接骨板 | 15-通用接骨板 | 080-固定板 | 02-纯钛 | 020-锁定加压/异形/非灭菌 | 招标范围内-中选 | 1017 | 850 | 167
c1663616-483e-11ec-bbcb-44a84212d119 | 天津市金兴达实业有限公司 | 天津市金兴达实业有限公司 | a323ca15982211ecb3f890e2ba8d9d30 | 金属锁定型接骨板 | 锁定加压接骨板（含万向） | 桡骨接骨板 | 纯钛 | 非灭菌 |  | 6470f4e5-a2d3-11e9-b4ed-fa163e0a8baf | 国械注准20153460869 | 金属锁定型接骨板 |  | 纯钛 | 该产品由符合GB4234标准规定的00Cr18Ni14Mo3不锈钢或符合GB/T13810标准规定的TC4钛合金或TA2、TA3纯钛材料制成，纯钛、钛合金产品表面可经阳极氧化处理，非灭菌状态包装。 | 该产品适用于四肢骨折内固定。 | C0311060800201204755 | 03-骨科材料 | 11-接骨板 | 06-桡骨接骨板 | 080-固定板 | 02-纯钛 | 012-锁定加压/远端/非灭菌 | 招标范围内-中选 | 1163 | 1004 | 159
b2de9e7d-4b3e-11ec-bbcb-44a84212d119 | 江苏强圣医疗科技有限公司 | 江苏强圣医疗科技有限公司 | a323d02a982211ecb3f890e2ba8d9d30 | 解剖型金属接骨板 | 普通接骨板 | 腓骨接骨板 | 纯钛 | 非灭菌 |  | 3d034254-c255-11e9-974a-fa163e0a8baf | 国械注准20183130262 | 解剖型金属接骨板 | 国械注准20183460262 | 纯钛 | 该产品由符合GB/T13810标准的TA3G纯钛材料制成，产品表面经着色阳极氧化和非阳极氧化处理，非灭菌包装。 | 适用于四肢干骺端骨折内固定 | C0311120800200607568 | 03-骨科材料 | 11-接骨板 | 12-腓骨接骨板 | 080-固定板 | 02-纯钛 | 006-普通/远端/非灭菌 | 招标范围内-中选 | 745 | 545 | 200
c165e63e-483e-11ec-bbcb-44a84212d119 | 沈阳东亚医疗研究所有限公司 | 沈阳东亚医疗研究所有限公司 | a323f131982211ecb3f890e2ba8d9d30 | 轨道齿式拱型加压接骨钢板 | 普通接骨板 | 胫骨接骨板 | 纯钛 | 非灭菌 |  | 1308e68a-2803-11ec-8778-0050568f9c84 | 国械注准20163132022 | 轨道齿式拱型加压接骨钢板 | 国械注准20163462022 |  | 该产品由符合ISO5832-2标准的纯钛材料制造，表面无着色。非灭菌包装。 | 适用于四肢骨骨折内固定。 | C0311110800200206468 | 03-骨科材料 | 11-接骨板 | 11-胫骨接骨板 | 080-固定板 | 02-纯钛 | 002-普通/近端/非灭菌 | 招标范围内-中选 | 530 | 430 | 100
c165e63e-483e-11ec-bbcb-44a84212d119 | 沈阳东亚医疗研究所有限公司 | 沈阳东亚医疗研究所有限公司 | a323fac0982211ecb3f890e2ba8d9d30 | 轨道齿式拱型加压接骨钢板 | 普通接骨板 | 手部接骨板 | 纯钛 | 非灭菌 |  | 1308e68a-2803-11ec-8778-0050568f9c84 | 国械注准20163132022 | 轨道齿式拱型加压接骨钢板 | 国械注准20163462022 | 纯钛 | 该产品由符合ISO5832-2标准的纯钛材料制造，表面无着色。非灭菌包装。 | 适用于四肢骨骨折内固定。 | C0311070800200806468 | 03-骨科材料 | 11-接骨板 | 07-手部接骨板 | 080-固定板 | 02-纯钛 | 008-普通/掌骨基底部/非灭菌 | 招标范围内-中选 | 464 | 364 | 100
b2cb323d-4b3e-11ec-bbcb-44a84212d119 | 江苏安格尔医疗器械有限公司 | 江苏安格尔医疗器械有限公司 | a323fd45982211ecb3f890e2ba8d9d30 | 锁定型金属接骨板 | 锁定加压接骨板（含万向） | 尺骨接骨板 | 纯钛 | 非灭菌 |  | 4dad7d31-9fcb-11e9-b4ed-fa163e0a8baf | 国械注准20163462498 | 锁定型金属接骨板 |  | 纯钛 | 该产品由符合GB/T13810标准要求的TA3纯钛材料制成，产品表面无着色，非灭菌包装。 | 适用于四肢干骺端骨折内固定用 | C0311050800201606140 | 03-骨科材料 | 11-接骨板 | 05-尺骨接骨板 | 080-固定板 | 02-纯钛 | 016-万向锁定加压/干部/非灭菌 | 招标范围内-中选 | 647 | 499 | 148
21d1746c-91ea-11eb-8996-40f2e9990f5b | 北京科仪邦恩医疗器械科技有限公司 | 北京科仪邦恩医疗器械科技有限公司 | a32412f4982211ecb3f890e2ba8d9d30 | 锁定接骨板系统-接骨板 | 锁定加压接骨板（含万向） | 肱骨接骨板 | 纯钛 | 非灭菌 |  | 29ff318d-b35c-11e9-8460-fa163e0a8baf | 国械注准20183130222 | 锁定接骨板系统 | 国械注准20183460222 | 纯钛 | 该产品由锁定接骨板、锁定螺钉、螺塞组成。锁定接骨板产品由符合GB/T13810标准要求的纯钛TA3G材料制成，锁定螺钉、螺塞由符合GB/T13810标准要求的TC4钛合金材料制成，产品分非灭菌包装或辐照灭菌包装，灭菌包装无菌有效期5年，表面经着色或微弧阳极氧化处理。 | 适用于四肢骨折内固定。 | C0311040800200810845 | 03-骨科材料 | 11-接骨板 | 04-肱骨接骨板 | 080-固定板 | 02-纯钛 | 008-锁定加压/近端/非灭菌 | 招标范围内-中选 | 811 | 611 | 200
da4c9753-4818-11ec-bbcb-44a84212d119 | 山东康盛医疗器械股份有限公司 | 山东康盛医疗器械股份有限公司 | a32442ce982211ecb3f890e2ba8d9d30 | 中空接骨螺钉 | 中空（空心）螺钉（非锁定） |  | 钛合金 | 非灭菌 |  | 42C33BA0-395E-41EE-8C8C-3A246E930F1B | 国械注准20173460674 | 中空接骨螺钉 |  | 钛合金 | 该产品采用符合GB/T13810标准规定的TC4钛合金材料制成。表面分为无着色和着色阳极氧化二种处理方式。产品的交付状态有灭菌状态和非灭菌状态2种形式。灭菌状态交付的产品采用辐照剂量为25kGy~38kGy的γ射线辐照灭菌，灭菌有效期为5年。 | 该产品适用于四肢骨折内固定。 | C0312050790302410667 | 03-骨科材料 | 12-螺钉 | 05-空心钉 | 079-螺钉 | 03-钛合金 | 024-非埋头/非锁定/非灭菌/直径＞7mm以上 | 招标范围内-中选 | 159 | 159
b2de9e7d-4b3e-11ec-bbcb-44a84212d119 | 江苏强圣医疗科技有限公司 | 江苏强圣医疗科技有限公司 | a3246024982211ecb3f890e2ba8d9d30 | 锁定型金属接骨板系统-锁定接骨板 | 锁定加压接骨板（含万向） | 通用接骨板 | 纯钛 | 非灭菌 |  | 447a3cd1-c256-11e9-974a-fa163e0a8baf | 国械注准20193130205 | 锁定型金属接骨板系统 |  | 纯钛 | 该产品由锁定接骨板和锁定接骨螺钉组成。锁定接骨板由符合GB/T13810标准要求的TA3纯钛材料制成，锁定接骨螺钉由符合GB/T13810标准要求的TC4的钛合金材料制成。产品表面可经微弧阳极氧化处理。非无菌包装。 | 适用于四肢、锁骨、骨盆骨折内固定。 | C0311150800202007568 | 03-骨科材料 | 11-接骨板 | 15-通用接骨板 | 080-固定板 | 02-纯钛 | 020-锁定加压/异形/非灭菌 | 招标范围内-中选 | 1155 | 955 | 200
a6ce8184-b4c0-11eb-a177-00163e063b6a | 北京理贝尔生物工程研究所有限公司 | 北京理贝尔生物工程研究所有限公司 | a324eb6a982211ecb3f890e2ba8d9d30 | 锁定接骨板 | 锁定加压接骨板（含万向） | 股骨接骨板 | 纯钛 | 非灭菌 |  | 46549046-1d85-11eb-bf70-fa163e0a8baf | 国械注准20163130343 | 锁定接骨板 |  | 纯钛 | 该产品结构分为解剖型、直型和角度型。采用符合GB/T 13810标准规定的TC4钛合金材料、纯钛（TA2、和TA3)材料制成。部分钛合金和纯钛材料产品表面经阳极氧化处理，非灭菌包装。 | 该产品与同一系统螺钉配合，适用于四肢骨折内固定。 | C0311090800200801348 | 03-骨科材料 | 11-接骨板 | 09-股骨接骨板 | 080-固定板 | 02-纯钛 | 008-锁定加压/近端/非灭菌 | 招标范围内-中选 | 730 | 530 | 200
4d67767b-48fd-11ec-bbcb-44a84212d119 | 苏州吉美瑞医疗器械股份有限公司 | 苏州吉美瑞医疗器械股份有限公司 | a3250311982211ecb3f890e2ba8d9d30 | 空心双头加压螺钉 | 中空（空心）螺钉（非锁定） |  | 钛合金 | 非灭菌 |  | 3F5AF81FF50A4761B8411FFD40C8C3CC | 国械注准20153461500 | 空心双头加压螺钉 |  | 钛合金 | 本产品为空心双头加压螺钉，采用符合GB 4234规定的00Cr18Ni14Mo3不锈钢材料或符合GB/T 13810标准规定的TC4钛合金材料制造。部分钛合金产品表面经阳极氧化处理。灭菌和非灭菌包装。 | 适用于股骨颈骨折内固定。 | C0312050790301009837 | 03-骨科材料 | 12-螺钉 | 05-空心钉 | 079-螺钉 | 03-钛合金 | 010-埋头/非锁定/非灭菌/直径≤4mm以下 | 招标范围内-中选 | 159 | 159
c16255f7-483e-11ec-bbcb-44a84212d119 | 常州亨杰医疗器械有限公司 | 常州亨杰医疗器械有限公司 | a32509ea982211ecb3f890e2ba8d9d30 | 金属解剖型接骨板 | 锁定加压接骨板（含万向） | 尺骨接骨板 | 纯钛 | 非灭菌 |  | 600e3f00-f6a4-11ec-9447-b4055d63f15c | 国械注准20173131053 | 金属解剖型接骨板 | 国械注准20173461053 | 纯钛 | 该产品材料为符合GB 4234.1标准中不锈钢，牌号为00Cr18Ni14Mo3及GB/T13810标准中的TA2纯钛。纯钛产品表面无着色，非灭菌包装。 | 适用于四肢长骨骺端，锁骨，盆骨及跟骨骨折内固定。 | C0311050800201207613 | 03-骨科材料 | 11-接骨板 | 05-尺骨接骨板 | 080-固定板 | 02-纯钛 | 012-锁定加压/远端/非灭菌 | 招标范围内-中选 | 1043 | 893 | 150
31835003-2c17-11ee-949b-34735a9d8166 | 广州幸好医疗器械有限公司 | 匈牙利索娜蒙托有限公司Sanatmetal Orthopaedic&Traumatologic Equipment Manufacturer Ltd | a32546b0982211ecb3f890e2ba8d9d30 | 金属锁定接骨板 | 锁定加压接骨板（含万向） | 桡骨接骨板 | 钛合金 | 非灭菌 |  | 60fa9583-ee83-11ea-bf70-fa163e0a8baf | 国械注进20153132228 | 金属锁定接骨板 Angle stablized plates |  | 钛合金 | 该产品由符合ISO 5832-1标准规定的不锈钢和符合ISO5832-3标准规定的Ti6Al4V钛合金材料制成。表面无着色。非灭菌包装。 | 适用于四肢骨折的内固定。 | C0311060800301201500 | 03-骨科材料 | 11-接骨板 | 06-桡骨接骨板 | 080-固定板 | 03-钛合金 | 012-锁定加压/远端/非灭菌 | 招标范围内-中选 | 692 | 682 | 10
c15e8a32-483e-11ec-bbcb-44a84212d119 | 常州市康辉医疗器械有限公司 | 常州市康辉医疗器械有限公司 | a3255566982211ecb3f890e2ba8d9d30 | 金属锁定接骨板钉系统-接骨板 | 锁定加压接骨板（含万向） | 胫骨接骨板 | 纯钛 | 灭菌 |  | 1699a8a7-a92c-11e9-8460-fa163e0a8baf | 国械注准20183131799 | 金属锁定接骨板钉系统 |  | 纯钛 | 该产品包括接骨板、螺钉。接骨板采用符合GB/T13810标准规定的TA3G纯钛材料制造，螺钉采用符合GB/T 13810标准规定的TC4、TC4ELI钛合金材料制造。纯钛和钛合金材料产品表面经阳极氧化处理。无菌和非灭菌两种交付状态。 | 适用于骨科手术时四肢骨折内固定。 | C0311110800201100059 | 03-骨科材料 | 11-接骨板 | 11-胫骨接骨板 | 080-固定板 | 02-纯钛 | 011-锁定加压/远端/灭菌 | 招标范围内-中选 | 785 | 600 | 185
c1666a8d-483e-11ec-bbcb-44a84212d119 | 四川维思达医疗器械有限公司 | 四川维思达医疗器械有限公司 | a3255da5982211ecb3f890e2ba8d9d30 | 金属带锁髓内钉-髓内钉 | 拉力钉 |  | 钛合金 | 非灭菌 |  | 27e0ce91-7d62-11eb-931e-fa163e311f19 | 国械注准20203130742 | 金属带锁髓内钉 |  | 钛合金 | 金属带锁髓内钉由髓内钉、锁钉、拉力钉、封帽组成，采用符合GB/T 13810中规定的TC4钛合金材料制成，产品表面经微弧阳极氧化处理，非灭菌包装。 | 适用于股骨、胫骨、肱骨骨折髓腔内固定。 | C0313110860301011846 | 03-骨科材料 | 13-髓内钉 | 11-髓内钉配件 | 086-髓内钉 | 03-钛合金 | 010-拉力螺钉/非灭菌 | 招标范围内-中选 | 40 | 40
21d1746c-91ea-11eb-8996-40f2e9990f5b | 北京科仪邦恩医疗器械科技有限公司 | 北京科仪邦恩医疗器械科技有限公司 | a325aea3982211ecb3f890e2ba8d9d30 | 锁定接骨板系统-接骨板 | 锁定加压接骨板（含万向） | 胫骨接骨板 | 纯钛 | 非灭菌 |  | 29ff318d-b35c-11e9-8460-fa163e0a8baf | 国械注准20183130222 | 锁定接骨板系统 | 国械注准20183460222 | 纯钛 | 该产品由锁定接骨板、锁定螺钉、螺塞组成。锁定接骨板产品由符合GB/T13810标准要求的纯钛TA3G材料制成，锁定螺钉、螺塞由符合GB/T13810标准要求的TC4钛合金材料制成，产品分非灭菌包装或辐照灭菌包装，灭菌包装无菌有效期5年，表面经着色或微弧阳极氧化处理。 | 适用于四肢骨折内固定。 | C0311110800200810845 | 03-骨科材料 | 11-接骨板 | 11-胫骨接骨板 | 080-固定板 | 02-纯钛 | 008-锁定加压/近端/非灭菌 | 招标范围内-中选 | 870 | 670 | 200
da4c601c-4818-11ec-bbcb-44a84212d119 | 江苏国立医疗器械有限公司 | 江苏国立医疗器械有限公司 | a325d4c4982211ecb3f890e2ba8d9d30 | 金属锁定钉板系统-锁定接骨板 | 锁定加压接骨板（含万向） | 骨盆接骨板 | 钛合金 | 灭菌 |  | 36047173-bd1d-11eb-a006-0050568f9c84 | 国械注准20153132077 | 金属锁定钉板系统 |  | 钛合金 | 该产品采用符合GB/T13810标准规定的TC4钛合金材料制造， 产品有锁定接骨板、锁定接骨螺钉和或金属接骨螺钉组成， 产品无着色，产品包装分为灭菌包装和非灭菌包装。 | 本产品适用于四肢、骨盆、锁骨和手足部骨折支持内固定。 | C0311080800301504587 | 03-骨科材料 | 11-接骨板 | 08-骨盆接骨板 | 080-固定板 | 03-钛合金 | 015-锁定加压/耻骨形/灭菌 | 招标范围内-中选 | 810 | 610 | 200
4d67767b-48fd-11ec-bbcb-44a84212d119 | 苏州吉美瑞医疗器械股份有限公司 | 苏州吉美瑞医疗器械股份有限公司 | a325f73d982211ecb3f890e2ba8d9d30 | 空心双头加压螺钉 | 中空（空心）螺钉（非锁定） |  | 钛合金 | 非灭菌 |  | 3F5AF81FF50A4761B8411FFD40C8C3CC | 国械注准20153461500 | 空心双头加压螺钉 |  | 钛合金 | 本产品为空心双头加压螺钉，采用符合GB 4234规定的00Cr18Ni14Mo3不锈钢材料或符合GB/T 13810标准规定的TC4钛合金材料制造。部分钛合金产品表面经阳极氧化处理。灭菌和非灭菌包装。 | 适用于股骨颈骨折内固定。 | C0312050790302309837 | 03-骨科材料 | 12-螺钉 | 05-空心钉 | 079-螺钉 | 03-钛合金 | 023-非埋头/非锁定/非灭菌/4＜直径≤7mm | 招标范围内-中选 | 159 | 159
da4b12aa-4818-11ec-bbcb-44a84212d119 | 北京市富乐科技开发有限公司 | 北京市富乐科技开发有限公司 | a3260730982211ecb3f890e2ba8d9d30 | 钛合金锁定钉板系统-锁定接骨板 | 锁定加压接骨板（含万向） | 桡骨接骨板 | 钛合金 | 非灭菌 |  | 12eb8cb2-7fb6-11ea-80a3-fa163e0a8baf | 国械注准20193131022 | 钛合金锁定钉板系统 |  | 钛合金 | 该产品采用符合GB/T 13810标准规定的TC4钛合金材料制造，产品由锁定接骨板、锁定接骨螺钉组成，产品表面无着色，产品包装分为灭菌包装和非灭菌包装。灭菌包装产品经辐照灭菌，灭菌有效期为4年。 | 该产品适用于四肢、骨盆、锁骨和手足部骨折支持内固定。 | C0311060800301209274 | 03-骨科材料 | 11-接骨板 | 06-桡骨接骨板 | 080-固定板 | 03-钛合金 | 012-锁定加压/远端/非灭菌 | 招标范围内-中选 | 514 | 317 | 197
c15e8a32-483e-11ec-bbcb-44a84212d119 | 常州市康辉医疗器械有限公司 | 常州市康辉医疗器械有限公司 | a3260da9982211ecb3f890e2ba8d9d30 | 动力加压螺钉 | 锁定螺钉 |  | 钛合金 | 非灭菌 |  | 29ef00e4-0eeb-11ec-b658-0050568f9c84 | 国械注准20163132128 | 动力加压螺钉 |  | 钛合金 | 该产品分为五种型式，DJY-Ⅰ型由动力螺钉、加压螺钉和螺套组成；DJY-Ⅱ型由空心钉和垫圈组成；DJY-Ⅲ型，DJY-Ⅳ型和为DJY-V型为加压螺钉。采用符合GB/T13810标准规定的TC4钛合金制成，产品表面经阳极氧化处理。灭菌和非灭菌两种包装。灭菌产品采用r射线辐照灭菌。 | 适用于股骨颈骨折、股骨髁骨折、胫骨平台骨折和其它部位的骨折内固定。 | C0312010790300500059 | 03-骨科材料 | 12-螺钉 | 01-万向锁定螺钉 | 079-螺钉 | 03-钛合金 | 005-非灭菌/2.7＜直径≤4mm | 招标范围内-中选 | 50 | 50
4d6ac4b2-48fd-11ec-bbcb-44a84212d119 | 天津市威曼生物材料有限公司 | 天津市威曼生物材料有限公司 | a3260e74982211ecb3f890e2ba8d9d30 | 金属锁定接骨板钉系统-接骨板 | 锁定加压接骨板（含万向） | 肱骨接骨板 | 纯钛 | 非灭菌 |  | 487ef8a8-9ed7-11e9-b4ed-fa163e0a8baf | 国械注准20153461363 | 金属锁定接骨板钉系统 |  | 纯钛 | 该产品包括锁定接骨板及锁定螺钉。锁定接骨板由符合GB 4234标准规定的00Cr18Ni14Mo3不锈钢或符合GB/T 13810标准规定的TA3、TA4纯钛材料制成，锁定螺钉由符合GB 4234标准规定的00Cr18Ni14Mo3不锈钢或符合GB/T 13810标准的TC4钛合金材料制成。纯钛和钛合金产品表面分为阳极氧化处理和非阳极氧化处理。灭菌和非灭菌包装。 | 适用于骨科手术时四肢骨折断端的连接与固定。 | C0311040800201807152 | 03-骨科材料 | 11-接骨板 | 04-肱骨接骨板 | 080-固定板 | 02-纯钛 | 018-万向锁定加压/远端/非灭菌 | 招标范围内-中选 | 627 | 427 | 200
21d7bc87-91ea-11eb-8996-40f2e9990f5b | 苏州欣荣博尔特医疗器械有限公司 | 苏州欣荣博尔特医疗器械有限公司 | a32612cc982211ecb3f890e2ba8d9d30 | 解剖型金属锁定接骨板 | 锁定加压接骨板（含万向） | 胫骨接骨板 | 纯钛 | 非灭菌 |  | 59d460cc-9d4d-11e9-b4ed-fa163e0a8baf | 国械注准20153131629 | 解剖型金属锁定接骨板 |  | 纯钛 | 该产品材料由符合GB/T13810规定的纯钛材料制成。产品表面分为微弧阳极氧化、着色阳极氧化和表面无着色。灭菌和非灭菌包装。灭菌包装采用辐照灭菌，灭菌产品货架有效期为三年。 | 用于四肢骨近、远端骨折内固定。 | C0311170800201105248 | 03-骨科材料 | 11-接骨板 | 17-矫形板 | 080-固定板 | 02-纯钛 | 011-膝部/成人 | 招标范围内-中选 | 705 | 505 | 200
b2cb323d-4b3e-11ec-bbcb-44a84212d119 | 江苏安格尔医疗器械有限公司 | 江苏安格尔医疗器械有限公司 | a32623a1982211ecb3f890e2ba8d9d30 | 金属解剖型接骨板 | 普通接骨板 | 肱骨接骨板 | 纯钛 | 非灭菌 |  | 3decfbfe-7aed-11eb-ad29-fa163e311f19 | 国械注准20163130347 | 金属解剖型接骨板 |  | 纯钛 | 该产品材料为符合GB4234.1标准中的00Cr18Ni14Mo3不锈钢或符合GB/T13810标准中的TA3G纯钛。纯钛材料产品表面无着色或经黑灰色阳极氧化处理。非灭菌包装。 | 适用于骨科手术时四肢干骺端、锁骨、骨盆及髌骨骨折内固定 | C0311040800200606140 | 03-骨科材料 | 11-接骨板 | 04-肱骨接骨板 | 080-固定板 | 02-纯钛 | 006-普通/远端/非灭菌 | 招标范围内-中选 | 776 | 628 | 148
21d7bc87-91ea-11eb-8996-40f2e9990f5b | 苏州欣荣博尔特医疗器械有限公司 | 苏州欣荣博尔特医疗器械有限公司 | a3263540982211ecb3f890e2ba8d9d30 | 金属锁定接骨螺钉 | 锁定螺钉 |  | 钛合金 | 非灭菌 |  | 4ef8510b-fe2a-11ea-bf70-fa163e0a8baf | 国械注准20153131769 | 金属锁定接骨螺钉 |  | 钛合金 | 该产品材料由符合GB/T13810规定的TC4或TC4ELI钛合金材料制成。TC4钛合金材料表面分为微弧阳极氧化、着色阳极氧化和无着色。TC4ELI钛合金材料表面无着色。灭菌和非灭菌包装。 | 用于锁定接骨板配套或单独作骨折内固定用。 | C0312020790300605248 | 03-骨科材料 | 12-螺钉 | 02-普通锁定螺钉 | 079-螺钉 | 03-钛合金 | 006-非灭菌/直径＞4mm以上 | 招标范围内-中选 | 82 | 82
4d557624-48fd-11ec-bbcb-44a84212d119 | 四川阿尔泰医疗器械有限公司 | 四川阿尔泰医疗器械有限公司 | a32664d6982211ecb3f890e2ba8d9d30 | 金属锁定接骨板 | 锁定加压接骨板（含万向） | 肱骨接骨板 | 纯钛 | 非灭菌 |  | 4b4724cb-d441-11e9-953f-fa163e0a8baf | 国械注准20193130372 | 金属锁定接骨板 |  | 纯钛 | 该产品由符合GB/T 13810标准规定的TA3纯钛材料制成。产品表面或无着色，或经黑灰色阳极氧化处理或经着色阳极氧化处理。非灭菌包装。适用于四肢骨折内固定 | 适用于四肢骨折内固定 | C0311040800200809262 | 03-骨科材料 | 11-接骨板 | 04-肱骨接骨板 | 080-固定板 | 02-纯钛 | 008-锁定加压/近端/非灭菌 | 招标范围内-中选 | 642 | 447 | 195
c1662b3e-483e-11ec-bbcb-44a84212d119 | 江苏艾迪尔医疗科技股份有限公司 | 江苏艾迪尔医疗科技股份有限公司 | a326ac31982211ecb3f890e2ba8d9d30 | 金属交锁髓内钉-主钉 | 髓内钉 | 股骨髓内钉 | 钛合金 | 非灭菌 |  | 6e0345b57fe7460a88690887a17992b0 | 国械注准20183131963 | 金属交锁髓内钉 |  | 钛合金 | 该产品分为股骨交锁髓内钉、胫骨交锁髓内钉、肱骨交锁髓内钉、股骨倒置交锁髓内钉、伽玛交锁髓内钉、股骨重建交锁髓内钉。组件包括髓内主钉、近端塞、锁定或拉力钉。采用符合GB4234.1标准规定的不锈钢或符合GB/T13810标准规定TC4钛合金材料制成。钛合金产品表面可经微弧阳极氧化处理。非灭菌包装。 | 该产品适用于股骨、胫骨、肱骨、股骨粗隆间骨折的髓腔内固定。 | C0313050860300207435 | 03-骨科材料 | 13-髓内钉 | 05-股骨髓内钉 | 086-髓内钉 | 03-钛合金 | 002-近端/顺行/非灭菌 | 招标范围内-中选 | 1260 | 1140 | 120
da4b12aa-4818-11ec-bbcb-44a84212d119 | 北京市富乐科技开发有限公司 | 北京市富乐科技开发有限公司 | a326d479982211ecb3f890e2ba8d9d30 | 解剖型接骨板 | 普通接骨板 | 足部接骨板 | 纯钛 | 非灭菌 |  | 663b7e38-b2a3-11e9-8460-fa163e0a8baf | 国械注准20183131749 | 解剖型接骨板 | 国械注准20183461749 | 纯钛 | 该产品由符合GB/T 13810-2007的TA2、TA3或TA4的纯钛材料制造，表面状态分为阳极氧化和本色状态两种，非灭菌状态提供 | 该产品与接骨螺钉配套使用，适用于四肢、骨盆、锁骨的骨折内固定 | C0311140800200409274 | 03-骨科材料 | 11-接骨板 | 14-足部接骨板 | 080-固定板 | 02-纯钛 | 004-普通/中足/非灭菌 | 招标范围内-中选 | 955 | 758 | 197
21d76454-91ea-11eb-8996-40f2e9990f5b | 山东威高骨科材料股份有限公司 | 山东威高骨科材料股份有限公司 | a3270b57982211ecb3f890e2ba8d9d30 | 万向金属锁定接骨板系统-锁定板 | 锁定加压接骨板（含万向） | 肱骨接骨板 | 钛合金 | 非灭菌 |  | 6b347414-c544-11e9-953f-fa163e0a8baf | 国械注准20183130142 | 万向金属锁定接骨板系统 | 国械注准20183460142 | TC20 | 该产品由符合GB/T13810标准要求的TC20钛合金材料制成，由锁定板、锁定螺钉、填塞钉组成。产品表面经黑灰色阳极氧化或着色阳极氧化。辐照灭菌和非灭菌包装，无菌有效期4年 | 该产品适用于不稳定性骨折、骨不连、骨折不愈合、延迟愈合、多发性骨折、截骨术的四肢骨折内固定。 | C0311040800301609122 | 03-骨科材料 | 11-接骨板 | 04-肱骨接骨板 | 080-固定板 | 03-钛合金 | 016-万向锁定加压/干部/非灭菌 | 招标范围内-中选 | 269 | 250 | 19
4d69831c-48fd-11ec-bbcb-44a84212d119 | 浙江广慈医疗器械有限公司 | 浙江广慈医疗器械有限公司 | a3270f0b982211ecb3f890e2ba8d9d30 | 金属接骨螺钉-松质骨螺钉非全螺纹直径＞4mm以上 | 普通接骨螺钉 | 松质骨螺钉 | 钛合金 | 非灭菌 | 单独和成套均可 | 0da59c57-ac41-11e9-8460-fa163e0a8baf | 国械注准20173130964 | 金属接骨螺钉 | 国械注准20173460964 |  | 该产品螺纹型式有浅螺纹和深螺纹。螺钉头部形式有球形和锥形。螺纹头部形式有普通、自攻和自钻三种。由符合GB4234标准要求的00Cr18Ni14Mo3不锈钢材料或符合GB/T13810标准要求的TC4钛合金材料制成，表面无着色。非灭菌包装。 | 该产品与同一企业生产的直型金属接骨板、角度型金属接骨板、金属接骨板、鹅头内固定架、微创动力内固定架、金属锁定接骨板钉系统产品匹配，适用于骨科四肢骨折内固定。 | C0312040790302402615 | 03-骨科材料 | 12-螺钉 | 04-松质骨螺钉 | 079-螺钉 | 03-钛合金 | 024-非锁定/非全螺纹/非灭菌/直径＞4mm以上 | 招标范围内-中选 | 38 | 38
c5b96083-4cc7-11ec-bbcb-44a84212d119 | 迪恩医疗科技有限公司 | 迪恩医疗科技有限公司 | a32734d1982211ecb3f890e2ba8d9d30 | 金属带锁髓内钉 | 髓内钉 | 股骨髓内钉 | 钛合金 | 非灭菌 |  | 73D3CC37-6DB2-4824-A7B3-406831E29564 | 国械注准20163461128 | 金属带锁髓内钉 |  |  | 该产品由髓内钉、锁钉及封帽组成，采用符合GB 4234 标准规定的 00Cr18Ni14Mo3 不锈钢或符合GB/T 13810 标准规定的 TC4 钛合金组成，钛合金产品表面经阳极氧化处理，非灭菌包装。 | 该产品适用于股骨干骨折、胫骨干骨折、股骨颈骨折、股骨粗隆间骨折或合并股骨干骨折、股骨髁上骨折、股骨髁骨折或合并股骨干骨折、肱骨干骨折内固定。 | C0313050860300207890 | 03-骨科材料 | 13-髓内钉 | 05-股骨髓内钉 | 086-髓内钉 | 03-钛合金 | 002-近端/顺行/非灭菌 | 招标范围内-中选 | 1250 | 1056 | 194
31835003-2c17-11ee-949b-34735a9d8166 | 广州幸好医疗器械有限公司 | 匈牙利索娜蒙托有限公司Sanatmetal Orthopaedic&Traumatologic Equipment Manufacturer Ltd | a3275bf9982211ecb3f890e2ba8d9d30 | 金属锁定接骨板系统-接骨板 | 锁定加压接骨板（含万向） | 手部接骨板 | 纯钛 | 非灭菌 |  | 46542666-9f05-11e9-b4ed-fa163e0a8baf | 国械注进20183131570 | 金属锁定接骨板系统Locking Plate System | 国械注进20183461570 | 纯钛 | 该产品由vortex系列锁定接骨板、锁定螺钉、皮质骨螺钉组成，直型锁定接骨板选用符合ISO 5832-2的TA3纯钛制造，解剖型锁定接骨板选用符合ISO 5832-2的TA2纯钛制造，锁定螺钉和皮质骨螺钉材料采用符合ISO 5832-3的Ti6Al4V钛合金制造。部分产品表面经黑灰色阳极氧化处理，详见型号规格附页表面处理状态，非灭菌包装。 | 该产品适用于四肢骨折内固定。 | C0311070800203401500 | 03-骨科材料 | 11-接骨板 | 07-手部接骨板 | 080-固定板 | 02-纯钛 | 034-万向锁定加压/掌骨干部/非灭菌 | 招标范围内-中选 | 676 | 666 | 10
c16630b0-483e-11ec-bbcb-44a84212d119 | 江苏双羊医疗器械有限公司 | 江苏双羊医疗器械有限公司 | a32764c3982211ecb3f890e2ba8d9d30 | 钛质接骨螺钉 | 普通接骨螺钉 | 松质骨螺钉 | 钛合金 | 非灭菌 | 单独和成套均可 | 16bedc5e-9d9d-11eb-ac1c-fa163e311f19 | 国械注准20163130577 | 钛质接骨螺钉 |  | 钛合金 | 该产品由符合GB/T13810规定的TC4钛合金材料制成，部分产品表面经过了阳极氧化处理，产品以灭菌或非灭菌状态交付，以灭菌状态交付的产品经辐照灭菌，灭菌有效期为5年。需与本企业生产的钛质接骨板配合使用。 | 该产品适用于颅颌面、锁骨、骨盆及四肢骨折手术作骨折断端连接用。 | C0312040790302405214 | 03-骨科材料 | 12-螺钉 | 04-松质骨螺钉 | 079-螺钉 | 03-钛合金 | 024-非锁定/非全螺纹/非灭菌/直径＞4mm以上 | 招标范围内-中选 | 39 | 39
4d6aa4fd-48fd-11ec-bbcb-44a84212d119 | 苏州苏南捷迈得医疗器械有限公司 | 苏州苏南捷迈得医疗器械有限公司 | a327b10e982211ecb3f890e2ba8d9d30 | 骨接合植入物 交锁髓内钉-主钉 | 髓内钉 | 股骨髓内钉 | 钛合金 | 非灭菌 |  | 58a506c8-c8eb-11eb-a006-0050568f9c84 | 国械注准20163132365 | 骨接合植入物 交锁髓内钉 |  | 钛合金 | 该产品是由髓内钉主钉、锁钉、拉力螺钉、拉力钉锁钉、全牙锁钉、髁上钉远端锁钉、防旋锁钉和近端塞组成，由符合GB4234.1标准要求的00Cr18Ni14Mo3不锈钢或GB/T 13810中的TC4钛合金，TC4钛合金表面分为微弧阳极氧化和无着色两种，非灭菌包装。 | 适用于股骨干骨折，胫骨干骨折，股骨颈骨折，股骨粗隆间骨折或合并股骨干骨折，股骨髁上骨折，股骨髁间骨折或合并股骨干骨折，肱骨干骨折内固定。 | C0313050860300601950 | 03-骨科材料 | 13-髓内钉 | 05-股骨髓内钉 | 086-髓内钉 | 03-钛合金 | 006-干部/顺行/非灭菌 | 招标范围内-中选 | 265 | 264 | 1
4d557624-48fd-11ec-bbcb-44a84212d119 | 四川阿尔泰医疗器械有限公司 | 四川阿尔泰医疗器械有限公司 | a327e3e0982211ecb3f890e2ba8d9d30 | 金属锁定接骨板 | 锁定加压接骨板（含万向） | 胫骨接骨板 | 纯钛 | 非灭菌 |  | 4b4724cb-d441-11e9-953f-fa163e0a8baf | 国械注准20193130372 | 金属锁定接骨板 |  | 纯钛 | 该产品由符合GB/T 13810标准规定的TA3纯钛材料制成。产品表面或无着色，或经黑灰色阳极氧化处理或经着色阳极氧化处理。非灭菌包装。适用于四肢骨折内固定 | 适用于四肢骨折内固定 | C0311110800201009262 | 03-骨科材料 | 11-接骨板 | 11-胫骨接骨板 | 080-固定板 | 02-纯钛 | 010-锁定加压/干部/非灭菌 | 招标范围内-中选 | 701 | 506 | 195
da4b12aa-4818-11ec-bbcb-44a84212d119 | 北京市富乐科技开发有限公司 | 北京市富乐科技开发有限公司 | a3284036982211ecb3f890e2ba8d9d30 | 锁定接骨板 | 锁定加压接骨板（含万向） | 胫骨接骨板 | 纯钛 | 非灭菌 |  | 38cdda62-e28d-11ea-bf70-fa163e0a8baf | 国械注准20153131391 | 锁定接骨板 |  | 纯钛 | 该产品的型式包括直型和解剖型，包含非限制接触和限制接触型式。由符合GB/T 13810标准要求的TA2或TA3或TA4纯钛材料制成，表面分阳极氧化着色或本色两种，非灭菌包装。 | 产品与同企业生产的接骨螺钉配合使用，适用于四肢骨折、骨不连、肿瘤、矫形、关节融合术时的内固定。 | C0311110800200809274 | 03-骨科材料 | 11-接骨板 | 11-胫骨接骨板 | 080-固定板 | 02-纯钛 | 008-锁定加压/近端/非灭菌 | 招标范围内-中选 | 577 | 380 | 197
21d34bb6-91ea-11eb-8996-40f2e9990f5b | 苏州奥特斯医疗器械科技有限公司 | 苏州奥特斯医疗器械科技有限公司 | a32853ee982211ecb3f890e2ba8d9d30 | 锁定接骨板固定系统-锁定接骨板 | 锁定加压接骨板（含万向） | 肱骨接骨板 | 纯钛 | 非灭菌 |  | 61066e1d-706d-11ed-9447-b4055d63f15c | 国械注准20173131442 | 锁定接骨板固定系统 | 国械注准20173461442 | 纯钛 | 锁定接骨板固定系统由锁定接骨板和锁定钉组成， 锁定接骨板孔的型式分为普通型和万向型（ 万向孔） 两种， 锁定接骨板采用符合GB/T13810规定的纯钛(TA3)材料制造。万向型锁定接骨板中的 螺纹环和锁定钉采用符合GB/T13810规定的钛合金(TC4)材料制造， 产品表面无着色， 非灭菌包装。 | 适用于四肢、锁骨、骨盆骨折内固定。 | C0311040800201406950 | 03-骨科材料 | 11-接骨板 | 04-肱骨接骨板 | 080-固定板 | 02-纯钛 | 014-万向锁定加压/近端/非灭菌 | 招标范围内-中选 | 646 | 446 | 200
b2de9e7d-4b3e-11ec-bbcb-44a84212d119 | 江苏强圣医疗科技有限公司 | 江苏强圣医疗科技有限公司 | a3286ef3982211ecb3f890e2ba8d9d30 | 锁定型金属接骨板系统-锁定接骨板 | 锁定加压接骨板（含万向） | 桡骨接骨板 | 纯钛 | 非灭菌 |  | 447a3cd1-c256-11e9-974a-fa163e0a8baf | 国械注准20193130205 | 锁定型金属接骨板系统 |  | 纯钛 | 该产品由锁定接骨板和锁定接骨螺钉组成。锁定接骨板由符合GB/T13810标准要求的TA3纯钛材料制成，锁定接骨螺钉由符合GB/T13810标准要求的TC4的钛合金材料制成。产品表面可经微弧阳极氧化处理。非无菌包装。 | 适用于四肢、锁骨、骨盆骨折内固定。 | C0311060800201207568 | 03-骨科材料 | 11-接骨板 | 06-桡骨接骨板 | 080-固定板 | 02-纯钛 | 012-锁定加压/远端/非灭菌 | 招标范围内-中选 | 1164 | 964 | 200
4d6ac4b2-48fd-11ec-bbcb-44a84212d119 | 天津市威曼生物材料有限公司 | 天津市威曼生物材料有限公司 | a32876a8982211ecb3f890e2ba8d9d30 | 金属接骨板（直型） | 普通接骨板 | 桡骨接骨板 | 纯钛 | 非灭菌 |  | 31ec5b57-9eee-11e9-b4ed-fa163e0a8baf | 国械注准20153460116 | 金属接骨板（直型） |  |  | 该产品为非锁定型直型金属接骨板，由符合GB/T 13810标准的纯钛（TA3、TA4）材料制造，产品表面状态分为氧化处理与非氧化处理，非灭菌包装。 | 该产品供骨科手术时作骨折断端连接用。 | C0311060800200407152 | 03-骨科材料 | 11-接骨板 | 06-桡骨接骨板 | 080-固定板 | 02-纯钛 | 004-普通/干部/非灭菌 | 招标范围内-中选 | 710 | 510 | 200
c15e8a32-483e-11ec-bbcb-44a84212d119 | 常州市康辉医疗器械有限公司 | 常州市康辉医疗器械有限公司 | a3288225982211ecb3f890e2ba8d9d30 | 金属锁定接骨板钉系统-接骨板 | 锁定加压接骨板（含万向） | 股骨接骨板 | 纯钛 | 灭菌 |  | 1699a8a7-a92c-11e9-8460-fa163e0a8baf | 国械注准20183131799 | 金属锁定接骨板钉系统 |  | 纯钛 | 该产品包括接骨板、螺钉。接骨板采用符合GB/T13810标准规定的TA3G纯钛材料制造，螺钉采用符合GB/T 13810标准规定的TC4、TC4ELI钛合金材料制造。纯钛和钛合金材料产品表面经阳极氧化处理。无菌和非灭菌两种交付状态。 | 适用于骨科手术时四肢骨折内固定。 | C0311160800200300059 | 03-骨科材料 | 11-接骨板 | 16-小儿接骨板 | 080-固定板 | 02-纯钛 | 003-股骨/万向锁定加压 | 招标范围内-中选 | 753 | 568 | 185
b2cb323d-4b3e-11ec-bbcb-44a84212d119 | 江苏安格尔医疗器械有限公司 | 江苏安格尔医疗器械有限公司 | a3288bb9982211ecb3f890e2ba8d9d30 | 金属解剖型接骨板 | 普通接骨板 | 桡骨接骨板 | 纯钛 | 非灭菌 |  | 3decfbfe-7aed-11eb-ad29-fa163e311f19 | 国械注准20163130347 | 金属解剖型接骨板 |  | 纯钛 | 该产品材料为符合GB4234.1标准中的00Cr18Ni14Mo3不锈钢或符合GB/T13810标准中的TA3G纯钛。纯钛材料产品表面无着色或经黑灰色阳极氧化处理。非灭菌包装。 | 适用于骨科手术时四肢干骺端、锁骨、骨盆及髌骨骨折内固定 | C0311060800200606140 | 03-骨科材料 | 11-接骨板 | 06-桡骨接骨板 | 080-固定板 | 02-纯钛 | 006-普通/远端/非灭菌 | 招标范围内-中选 | 658 | 510 | 148
a6ce8184-b4c0-11eb-a177-00163e063b6a | 北京理贝尔生物工程研究所有限公司 | 北京理贝尔生物工程研究所有限公司 | a328d5c1982211ecb3f890e2ba8d9d30 | 锁定接骨板 | 锁定加压接骨板（含万向） | 通用接骨板 | 纯钛 | 非灭菌 |  | 46549046-1d85-11eb-bf70-fa163e0a8baf | 国械注准20163130343 | 锁定接骨板 |  | 纯钛 | 该产品结构分为解剖型、直型和角度型。采用符合GB/T 13810标准规定的TC4钛合金材料、纯钛（TA2、和TA3)材料制成。部分钛合金和纯钛材料产品表面经阳极氧化处理，非灭菌包装。 | 该产品与同一系统螺钉配合，适用于四肢骨折内固定。 | C0311150800201201348 | 03-骨科材料 | 11-接骨板 | 15-通用接骨板 | 080-固定板 | 02-纯钛 | 012-锁定加压/直形/非灭菌 | 招标范围内-中选 | 690 | 490 | 200
b2cb323d-4b3e-11ec-bbcb-44a84212d119 | 江苏安格尔医疗器械有限公司 | 江苏安格尔医疗器械有限公司 | a328ea0f982211ecb3f890e2ba8d9d30 | 锁定型金属接骨板 | 锁定加压接骨板（含万向） | 锁骨接骨板 | 纯钛 | 非灭菌 |  | 4dad7d31-9fcb-11e9-b4ed-fa163e0a8baf | 国械注准20163462498 | 锁定型金属接骨板 |  | 纯钛 | 该产品由符合GB/T13810标准要求的TA3纯钛材料制成，产品表面无着色，非灭菌包装。 | 适用于四肢干骺端骨折内固定用 | C0311030800204006140 | 03-骨科材料 | 11-接骨板 | 03-锁骨接骨板 | 080-固定板 | 02-纯钛 | 040-万向锁定加压/中段上方/非灭菌 | 招标范围内-中选 | 533 | 385 | 148
4d69831c-48fd-11ec-bbcb-44a84212d119 | 浙江广慈医疗器械有限公司 | 浙江广慈医疗器械有限公司 | a328fbd5982211ecb3f890e2ba8d9d30 | 骨科用髓内钉 | 髓内钉 | 股骨髓内钉 | 钛合金 | 非灭菌 |  | 15f61413-2d62-11ec-921a-0050568f9c84 | 国械注准20173130350 | 骨科用髓内钉 | 国械注准20173460350 |  | 该产品由股骨髓内钉、胫骨髓内钉、锁钉、盖帽以及螺钉组成。产品由符合GB/T13810标准规定的TC4钛合金材料制造。表面无着色。非灭菌包装。 | 该产品适用于股骨、胫骨骨折内固定。 | C0313050860300602615 | 03-骨科材料 | 13-髓内钉 | 05-股骨髓内钉 | 086-髓内钉 | 03-钛合金 | 006-干部/顺行/非灭菌 | 招标范围内-中选 | 1470 | 1290 | 180
c1663bcc-483e-11ec-bbcb-44a84212d119 | 上海凯利泰医疗科技股份有限公司 | 上海凯利泰医疗科技股份有限公司 | a32934a2982211ecb3f890e2ba8d9d30 | 金属锁定接骨板钉系统-锁定接骨板 | 锁定加压接骨板（含万向） | 手部接骨板 | 纯钛 | 非灭菌 |  | 4b26698c-9e1d-11e9-b4ed-fa163e0a8baf | 国械注准20183130091 | 金属锁定接骨板钉系统 | 国械注准20183460091 |  | 该产品由锁定接骨板和锁定螺钉组成，其中锁定接骨板由符合GB/T 13810标准的TA3G纯钛材料制成；锁定螺钉由符合GB/T 13810标准规定的TC4钛合金材料制成。纯钛、钛合金材料产品表面可经微弧阳极氧化或着色阳极氧化处理。产品交付状态为非灭菌包装或辐照灭菌包装，灭菌有效期5年。 | 适用于四肢骨干骺端骨折内固定。 | C0311070800202609805 | 03-骨科材料 | 11-接骨板 | 07-手部接骨板 | 080-固定板 | 02-纯钛 | 026-锁定加压/指骨干部/非灭菌 | 招标范围内-中选 | 1100 | 900 | 200
21d1746c-91ea-11eb-8996-40f2e9990f5b | 北京科仪邦恩医疗器械科技有限公司 | 北京科仪邦恩医疗器械科技有限公司 | a3294788982211ecb3f890e2ba8d9d30 | 锁定接骨板系统-接骨板 | 锁定加压接骨板（含万向） | 骨盆接骨板 | 纯钛 | 非灭菌 |  | 29ff318d-b35c-11e9-8460-fa163e0a8baf | 国械注准20183130222 | 锁定接骨板系统 | 国械注准20183460222 | 纯钛 | 该产品由锁定接骨板、锁定螺钉、螺塞组成。锁定接骨板产品由符合GB/T13810标准要求的纯钛TA3G材料制成，锁定螺钉、螺塞由符合GB/T13810标准要求的TC4钛合金材料制成，产品分非灭菌包装或辐照灭菌包装，灭菌包装无菌有效期5年，表面经着色或微弧阳极氧化处理。 | 适用于四肢骨折内固定。 | C0311200800201210845 | 03-骨科材料 | 11-接骨板 | 20-关节融合板 | 080-固定板 | 02-纯钛 | 012-髋/万向锁定加压 | 招标范围内-中选 | 878 | 678 | 200
da4c9753-4818-11ec-bbcb-44a84212d119 | 山东康盛医疗器械股份有限公司 | 山东康盛医疗器械股份有限公司 | a3295304982211ecb3f890e2ba8d9d30 | 金属锁定接骨板 | 锁定加压接骨板（含万向） | 手部接骨板 | 纯钛 | 灭菌 |  | 0c27e55a-d0c8-11ec-a4e1-90e2ba8d9d30 | 国械注准20173134215 | 金属锁定接骨板 | 国械注准20173464215 | 纯钛 | 金属锁定接骨板采用GB/T13810中规定的TA3纯钛材料制造。表面分为无着色和着色阳极氧化二种处理方式。非灭菌包装和灭菌包装。灭菌产品采用辐照剂量为25kGy~38kGy的γ射线辐照灭菌，灭菌有效期为5年。与金属锁定接骨螺钉产品配合使用。 | 产品与接骨螺钉配合使用,适用于四肢骨折内固定。 | C0311070800201910667 | 03-骨科材料 | 11-接骨板 | 07-手部接骨板 | 080-固定板 | 02-纯钛 | 019-锁定加压/掌骨干部/灭菌 | 招标范围内-中选 | 382 | 186 | 196
4d6ac4b2-48fd-11ec-bbcb-44a84212d119 | 天津市威曼生物材料有限公司 | 天津市威曼生物材料有限公司 | a3297fdb982211ecb3f890e2ba8d9d30 | 金属锁定接骨板钉系统-接骨板 | 锁定加压接骨板（含万向） | 通用接骨板 | 纯钛 | 非灭菌 |  | 487ef8a8-9ed7-11e9-b4ed-fa163e0a8baf | 国械注准20153461363 | 金属锁定接骨板钉系统 |  |  | 该产品包括锁定接骨板及锁定螺钉。锁定接骨板由符合GB 4234标准规定的00Cr18Ni14Mo3不锈钢或符合GB/T 13810标准规定的TA3、TA4纯钛材料制成，锁定螺钉由符合GB 4234标准规定的00Cr18Ni14Mo3不锈钢或符合GB/T 13810标准的TC4钛合金材料制成。纯钛和钛合金产品表面分为阳极氧化处理和非阳极氧化处理。灭菌和非灭菌包装。 | 适用于骨科手术时四肢骨折断端的连接与固定。 | C0311150800202007152 | 03-骨科材料 | 11-接骨板 | 15-通用接骨板 | 080-固定板 | 02-纯钛 | 020-锁定加压/异形/非灭菌 | 招标范围内-中选 | 614 | 414 | 200
21dad267-91ea-11eb-8996-40f2e9990f5b | 北京贝思达生物技术有限公司 | 北京贝思达生物技术有限公司 | a32980ad982211ecb3f890e2ba8d9d30 | 角度型金属接骨板系统-金属接骨螺钉 | 普通接骨螺钉 | 松质骨螺钉 | 钛合金 | 非灭菌 | 单独和成套均可 | 4122adc0-9cc0-11eb-ac1c-fa163e311f19 | 国械注准20153131354 | 角度型金属接骨板系统 |  | 钛合金 | 该产品由金属接骨板、金属接骨螺钉和金属股骨颈固定钉组成，采用符合GB4234标准规定的00Cr18Ni14Mo3不锈钢材料或符合GB/T13810标准规定的TC4钛合金材料制成，钛合金产品表面无着色。灭菌或非灭菌包装。 | 该产品适用于股骨转子间骨折，股骨颈骨折的内固定。 | C0312040790301800720 | 03-骨科材料 | 12-螺钉 | 04-松质骨螺钉 | 079-螺钉 | 03-钛合金 | 018-非锁定/全螺纹/非灭菌/直径＞4mm以上 | 招标范围内-中选 | 20 | 20
4d69831c-48fd-11ec-bbcb-44a84212d119 | 浙江广慈医疗器械有限公司 | 浙江广慈医疗器械有限公司 | a3299a04982211ecb3f890e2ba8d9d30 | 金属锁定接骨板钉系统-接骨板 | 锁定加压接骨板（含万向） | 股骨接骨板 | 纯钛 | 非灭菌 |  | 4b8a1e78-65b7-11ea-aa91-fa163e0a8baf | 国械注准20143132306 | 金属锁定接骨板钉系统 |  |  | 该产品由锁定接骨板、锁定螺钉、封孔螺丝组成。锁定接骨板包括直型接骨板和异型接骨板。锁定螺钉包括锥螺纹锁定螺钉、普通螺纹锁定螺钉和万向锁定螺钉，万向锁定螺钉由万向锁定螺钉和锁定帽组成。锁定螺钉杆部包括实心和空心两种型式。锁定接骨板由符合GB/T13810标准规定的TA3G或TA4G纯钛材料制成，锁定螺钉、封孔螺丝、锁定帽、压紧螺丝、镶套由符合GB/T13810标准规定的TC4钛合金材料制成。TA3G和钛合金产品表面有着色阳极氧化和非阳极氧化处理两种。非灭菌包装 | 该产品适用于四肢骨折的内固定。 | C0311090800201202615 | 03-骨科材料 | 11-接骨板 | 09-股骨接骨板 | 080-固定板 | 02-纯钛 | 012-锁定加压/远端/非灭菌 | 招标范围内-中选 | 1208 | 1028 | 180
c1662b3e-483e-11ec-bbcb-44a84212d119 | 江苏艾迪尔医疗科技股份有限公司 | 江苏艾迪尔医疗科技股份有限公司 | a329a520982211ecb3f890e2ba8d9d30 | 金属交锁髓内钉-近端塞 | 尾帽 |  | 钛合金 | 非灭菌 |  | 6e0345b57fe7460a88690887a17992b0 | 国械注准20183131963 | 金属交锁髓内钉 |  | 钛合金 | 该产品分为股骨交锁髓内钉、胫骨交锁髓内钉、肱骨交锁髓内钉、股骨倒置交锁髓内钉、伽玛交锁髓内钉、股骨重建交锁髓内钉。组件包括髓内主钉、近端塞、锁定或拉力钉。采用符合GB4234.1标准规定的不锈钢或符合GB/T13810标准规定TC4钛合金材料制成。钛合金产品表面可经微弧阳极氧化处理。非灭菌包装。 | 该产品适用于股骨、胫骨、肱骨、股骨粗隆间骨折的髓腔内固定。 | C0313110860300207435 | 03-骨科材料 | 13-髓内钉 | 11-髓内钉配件 | 086-髓内钉 | 03-钛合金 | 002-尾帽/非灭菌 | 招标范围内-中选 | 30 | 30
4d69831c-48fd-11ec-bbcb-44a84212d119 | 浙江广慈医疗器械有限公司 | 浙江广慈医疗器械有限公司 | a329a9cc982211ecb3f890e2ba8d9d30 | 金属锁定接骨板钉系统 | 锁定加压接骨板（含万向） | 尺骨接骨板 | 纯钛 | 非灭菌 |  | 4b8a1e78-65b7-11ea-aa91-fa163e0a8baf | 国械注准20143132306 | 金属锁定接骨板钉系统 |  |  | 该产品由锁定接骨板、锁定螺钉、封孔螺丝组成。锁定接骨板包括直型接骨板和异型接骨板。锁定螺钉包括锥螺纹锁定螺钉、普通螺纹锁定螺钉和万向锁定螺钉，万向锁定螺钉由万向锁定螺钉和锁定帽组成。锁定螺钉杆部包括实心和空心两种型式。锁定接骨板由符合GB/T13810标准规定的TA3G或TA4G纯钛材料制成，锁定螺钉、封孔螺丝、锁定帽、压紧螺丝、镶套由符合GB/T13810标准规定的TC4钛合金材料制成。TA3G和钛合金产品表面有着色阳极氧化和非阳极氧化处理两种。非灭菌包装 | 该产品适用于四肢骨折的内固定。 | C0311050800200802615 | 03-骨科材料 | 11-接骨板 | 05-尺骨接骨板 | 080-固定板 | 02-纯钛 | 008-锁定加压/近端/非灭菌 | 招标范围内-中选 | 1233 | 1053 | 180
21d1746c-91ea-11eb-8996-40f2e9990f5b | 北京科仪邦恩医疗器械科技有限公司 | 北京科仪邦恩医疗器械科技有限公司 | a329c857982211ecb3f890e2ba8d9d30 | 锁定接骨板系统-接骨板 | 锁定加压接骨板（含万向） | 骨盆接骨板 | 纯钛 | 非灭菌 |  | 29ff318d-b35c-11e9-8460-fa163e0a8baf | 国械注准20183130222 | 锁定接骨板系统 | 国械注准20183460222 | 纯钛 | 该产品由锁定接骨板、锁定螺钉、螺塞组成。锁定接骨板产品由符合GB/T13810标准要求的纯钛TA3G材料制成，锁定螺钉、螺塞由符合GB/T13810标准要求的TC4钛合金材料制成，产品分非灭菌包装或辐照灭菌包装，灭菌包装无菌有效期5年，表面经着色或微弧阳极氧化处理。 | 适用于四肢骨折内固定。 | C0311080800201610845 | 03-骨科材料 | 11-接骨板 | 08-骨盆接骨板 | 080-固定板 | 02-纯钛 | 016-锁定加压/耻骨形/非灭菌 | 招标范围内-中选 | 878 | 678 | 200
c16255f7-483e-11ec-bbcb-44a84212d119 | 常州亨杰医疗器械有限公司 | 常州亨杰医疗器械有限公司 | a329c9d2982211ecb3f890e2ba8d9d30 | 金属解剖型接骨板 | 锁定加压接骨板（含万向） | 股骨接骨板 | 纯钛 | 非灭菌 |  | 600e3f00-f6a4-11ec-9447-b4055d63f15c | 国械注准20173131053 | 金属解剖型接骨板 | 国械注准20173461053 | 纯钛 | 该产品材料为符合GB 4234.1标准中不锈钢，牌号为00Cr18Ni14Mo3及GB/T13810标准中的TA2纯钛。纯钛产品表面无着色，非灭菌包装。 | 适用于四肢长骨骺端，锁骨，盆骨及跟骨骨折内固定。 | C0311090800201007613 | 03-骨科材料 | 11-接骨板 | 09-股骨接骨板 | 080-固定板 | 02-纯钛 | 010-锁定加压/干部/非灭菌 | 招标范围内-中选 | 1019 | 869 | 150
da4c9753-4818-11ec-bbcb-44a84212d119 | 山东康盛医疗器械股份有限公司 | 山东康盛医疗器械股份有限公司 | a32a7449982211ecb3f890e2ba8d9d30 | 金属锁定接骨板 | 锁定加压接骨板（含万向） | 肱骨接骨板 | 纯钛 | 灭菌 |  | 0c27e55a-d0c8-11ec-a4e1-90e2ba8d9d30 | 国械注准20173134215 | 金属锁定接骨板 | 国械注准20173464215 | 纯钛 | 金属锁定接骨板采用GB/T13810中规定的TA3纯钛材料制造。表面分为无着色和着色阳极氧化二种处理方式。非灭菌包装和灭菌包装。灭菌产品采用辐照剂量为25kGy~38kGy的γ射线辐照灭菌，灭菌有效期为5年。与金属锁定接骨螺钉产品配合使用。 | 产品与接骨螺钉配合使用,适用于四肢骨折内固定。 | C0311040800200710667 | 03-骨科材料 | 11-接骨板 | 04-肱骨接骨板 | 080-固定板 | 02-纯钛 | 007-锁定加压/近端/灭菌 | 招标范围内-中选 | 405 | 209 | 196
c1663616-483e-11ec-bbcb-44a84212d119 | 天津市金兴达实业有限公司 | 天津市金兴达实业有限公司 | a32a9200982211ecb3f890e2ba8d9d30 | 金属锁定接骨板系统-金属锁定接骨板 | 锁定加压接骨板（含万向） | 锁骨接骨板 | 纯钛 | 非灭菌 |  | 0f3a8129-a2d3-11e9-b4ed-fa163e0a8baf | 国械注准20153461015 | 金属锁定接骨板系统 |  | 纯钛 | 该产品由金属锁定接骨板及其配套螺钉组成，配套螺钉包括锁定金属接骨螺钉、金属接骨螺钉。其中，金属锁定接骨板由符合GB/T13810规定的TA2和TA3纯钛材料或符合GB23102标准规定的Ti6Al7Nb钛合金材料制成，螺钉由符合GB/T13810规定的TC4钛合金材料或由符合GB23102规定的Ti6Al7Nb钛合金材料制成。产品表面可经阳极氧化处理。非灭菌包装。 | 适用于四肢骨折内固定。 | C0311030800202004755 | 03-骨科材料 | 11-接骨板 | 03-锁骨接骨板 | 080-固定板 | 02-纯钛 | 020-锁定加压/外侧上方/非灭菌 | 招标范围内-中选 | 1102 | 943 | 159
c15e8a32-483e-11ec-bbcb-44a84212d119 | 常州市康辉医疗器械有限公司 | 常州市康辉医疗器械有限公司 | a32ae4b0982211ecb3f890e2ba8d9d30 | 金属锁定接骨板钉系统-接骨板 | 锁定加压接骨板（含万向） | 桡骨接骨板 | 纯钛 | 非灭菌 |  | 1699a8a7-a92c-11e9-8460-fa163e0a8baf | 国械注准20183131799 | 金属锁定接骨板钉系统 |  | 纯钛 | 该产品包括接骨板、螺钉。接骨板采用符合GB/T13810标准规定的TA3G纯钛材料制造，螺钉采用符合GB/T 13810标准规定的TC4、TC4ELI钛合金材料制造。纯钛和钛合金材料产品表面经阳极氧化处理。无菌和非灭菌两种交付状态。 | 适用于骨科手术时四肢骨折内固定。 | C0311060800201200059 | 03-骨科材料 | 11-接骨板 | 06-桡骨接骨板 | 080-固定板 | 02-纯钛 | 012-锁定加压/远端/非灭菌 | 招标范围内-中选 | 723 | 538 | 185
21d1746c-91ea-11eb-8996-40f2e9990f5b | 北京科仪邦恩医疗器械科技有限公司 | 北京科仪邦恩医疗器械科技有限公司 | a32aef3f982211ecb3f890e2ba8d9d30 | 锁定接骨板系统-接骨板 | 锁定加压接骨板（含万向） | 胫骨接骨板 | 纯钛 | 非灭菌 |  | 29ff318d-b35c-11e9-8460-fa163e0a8baf | 国械注准20183130222 | 锁定接骨板系统 | 国械注准20183460222 | 纯钛 | 该产品由锁定接骨板、锁定螺钉、螺塞组成。锁定接骨板产品由符合GB/T13810标准要求的纯钛TA3G材料制成，锁定螺钉、螺塞由符合GB/T13810标准要求的TC4钛合金材料制成，产品分非灭菌包装或辐照灭菌包装，灭菌包装无菌有效期5年，表面经着色或微弧阳极氧化处理。 | 适用于四肢骨折内固定。 | C0311110800201410845 | 03-骨科材料 | 11-接骨板 | 11-胫骨接骨板 | 080-固定板 | 02-纯钛 | 014-万向锁定加压/近端/非灭菌 | 招标范围内-中选 | 870 | 670 | 200
b2e07532-4b3e-11ec-bbcb-44a84212d119 | 浙江科惠医疗器械股份有限公司 | 浙江科惠医疗器械股份有限公司 | a32b02b5982211ecb3f890e2ba8d9d30 | 金属锁定接骨板 | 锁定加压接骨板（含万向） | 尺骨接骨板 | 纯钛 | 非灭菌 |  | 5f90a61c-671d-11ea-aa91-fa163e0a8baf | 国械注准20153130877 | 金属锁定接骨板 |  | 纯钛 | 接骨板采用符合GB/T 13810标准规定的TA3纯钛材料制成，卡环采用符合GB/T 13810标准规定的TA4钛合金材料、卡销采用符合GB/T13810标准规定的TA3纯钛材料制成。产品表面有经阳极氧化处理和未经阳极氧化处理两种状态，阳极氧化类型为微弧阳极氧化和着色阳极氧化。灭菌和非灭菌包装，灭菌有效期为4年。 | 该产品适用于年龄18～77岁的创伤骨折患者的上下肢及其带骨骨折断端连接内固定，其中DHS适用于股骨中上段骨干骨折连接内固定。 | C0311050800200806083 | 03-骨科材料 | 11-接骨板 | 05-尺骨接骨板 | 080-固定板 | 02-纯钛 | 008-锁定加压/近端/非灭菌 | 招标范围内-中选 | 1080 | 913 | 167
2200daab-91ea-11eb-8996-40f2e9990f5b | 武汉医佳宝生物材料有限公司 | 武汉医佳宝生物材料有限公司 | a32b10cd982211ecb3f890e2ba8d9d30 | 金属锁定接骨板系统-皮质骨螺钉 | 普通接骨螺钉 | 皮质骨螺钉 | 钛合金 | 灭菌 | 单独和成套均可 | 16cdb1ea-9ec8-11e9-b4ed-fa163e0a8baf | 国械注准20183130571 | 金属锁定接骨板系统 |  | TC20钛合金 | 金属锁定接骨板系统由锁定接骨板、锁定接骨螺钉和普通接骨螺钉组成。由符合GB/T13810规定的TC20钛合金材料制造,产品表面经着色阳极氧化处理,灭菌和非灭菌包装。灭菌包装有效期5年。 | 适用于四肢、肩锁骨、骨盆骨折内固定。 | C0312030790300105286 | 03-骨科材料 | 12-螺钉 | 03-皮质骨螺钉 | 079-螺钉 | 03-钛合金 | 001-灭菌/直径≤2.7mm以下 | 招标范围内-中选 | 26 | 26
c16255f7-483e-11ec-bbcb-44a84212d119 | 常州亨杰医疗器械有限公司 | 常州亨杰医疗器械有限公司 | a32b20de982211ecb3f890e2ba8d9d30 | 金属解剖型接骨板 | 锁定加压接骨板（含万向） | 手部接骨板 | 纯钛 | 非灭菌 |  | 600e3f00-f6a4-11ec-9447-b4055d63f15c | 国械注准20173131053 | 金属解剖型接骨板 | 国械注准20173461053 | 纯钛 | 该产品材料为符合GB 4234.1标准中不锈钢，牌号为00Cr18Ni14Mo3及GB/T13810标准中的TA2纯钛。纯钛产品表面无着色，非灭菌包装。 | 适用于四肢长骨骺端，锁骨，盆骨及跟骨骨折内固定。 | C0311070800202407613 | 03-骨科材料 | 11-接骨板 | 07-手部接骨板 | 080-固定板 | 02-纯钛 | 024-锁定加压/指骨头部/非灭菌 | 招标范围内-中选 | 971 | 821 | 150
b2e07532-4b3e-11ec-bbcb-44a84212d119 | 浙江科惠医疗器械股份有限公司 | 浙江科惠医疗器械股份有限公司 | a32b3c22982211ecb3f890e2ba8d9d30 | 金属髓内钉-髓腔钉 | 髓内钉 | 肱骨髓内钉 | 钛合金 | 非灭菌 |  | 637e7a86-91e7-11eb-ac1c-fa163e311f19 | 国械注准20163130712 | 金属髓内钉 |  | 钛合金 | 该产品由髓腔钉、螺钉、螺旋刀片、封帽、套筒、垫片组成，由符合GB/T13810标准规定的TC4钛合金制成。表面为阳极氧化或非阳极氧化处理，阳极氧化类型为微弧氧化。含灭菌包装和非灭菌包装。 | 适用于股骨、胫骨及肱骨骨折固定。 | C0313020860300206083 | 03-骨科材料 | 13-髓内钉 | 02-肱骨髓内钉 | 086-髓内钉 | 03-钛合金 | 002-近端短型/直型/非灭菌 | 招标范围内-中选 | 1257 | 1090 | 167
4d69831c-48fd-11ec-bbcb-44a84212d119 | 浙江广慈医疗器械有限公司 | 浙江广慈医疗器械有限公司 | a32b5698982211ecb3f890e2ba8d9d30 | 金属接骨板（解剖型） | 普通接骨板 | 足部接骨板 | 纯钛 | 非灭菌 |  | 152b61dd-129b-11ec-b658-0050568f9c84 | 国械注准20173130201 | 金属接骨板（解剖型） | 国械注准20173460201 |  | 该产品为解剖型接骨板，采用符合GB/T 13810标准规定的纯钛材料制成。纯钛表面无着色。非灭菌包装。 | 该产品适用于四肢骨折的内固定。 | C0311140800200202615 | 03-骨科材料 | 11-接骨板 | 14-足部接骨板 | 080-固定板 | 02-纯钛 | 002-普通/前足/非灭菌 | 招标范围内-中选 | 696 | 516 | 180
e85696c3-4c1f-11ec-bbcb-44a84212d119 | 成都桦恩医疗器械有限责任公司 | 成都桦恩医疗器械有限责任公司 | a32bc7d5982211ecb3f890e2ba8d9d30 | 锁定型金属接骨螺钉 | 锁定螺钉 |  | 钛合金 | 非灭菌 |  | 63e680d8-cb16-11ea-a4d6-fa163e0a8baf | 国械注准20203130411 | 锁定型金属接骨螺钉 |  | 钛合金 | 该产品由符合GB/T13810标准要求的TC4钛合金材料制成，产品表面无着色，非灭菌包装。 | 同企业同系列锁定型金属接骨板匹配，适用于四肢骨折内固定。 | C0312020790300521381 | 03-骨科材料 | 12-螺钉 | 02-普通锁定螺钉 | 079-螺钉 | 03-钛合金 | 005-非灭菌/2.7＜直径≤4mm | 招标范围内-中选 | 25 | 25
b2de9e7d-4b3e-11ec-bbcb-44a84212d119 | 江苏强圣医疗科技有限公司 | 江苏强圣医疗科技有限公司 | a32bf6ef982211ecb3f890e2ba8d9d30 | 锁定型金属接骨板系统-锁定接骨板 | 锁定加压接骨板（含万向） | 桡骨接骨板 | 纯钛 | 非灭菌 |  | 447a3cd1-c256-11e9-974a-fa163e0a8baf | 国械注准20193130205 | 锁定型金属接骨板系统 |  | 纯钛 | 该产品由锁定接骨板和锁定接骨螺钉组成。锁定接骨板由符合GB/T13810标准要求的TA3纯钛材料制成，锁定接骨螺钉由符合GB/T13810标准要求的TC4的钛合金材料制成。产品表面可经微弧阳极氧化处理。非无菌包装。 | 适用于四肢、锁骨、骨盆骨折内固定。 | C0311060800201807568 | 03-骨科材料 | 11-接骨板 | 06-桡骨接骨板 | 080-固定板 | 02-纯钛 | 018-万向锁定加压/远端/非灭菌 | 招标范围内-中选 | 1164 | 964 | 200
21d1746c-91ea-11eb-8996-40f2e9990f5b | 北京科仪邦恩医疗器械科技有限公司 | 北京科仪邦恩医疗器械科技有限公司 | a32c01a2982211ecb3f890e2ba8d9d30 | 带锁髓内钉系统 | 髓内钉 | 股骨髓内钉 | 钛合金 | 非灭菌 |  | 269e64e4-b35d-11e9-8460-fa163e0a8baf | 国械注准20183130432 | 带锁髓内钉系统 |  | 钛合金 | 该产品由髓内钉主钉和配合螺钉组成。采用符合GB/T13810-2007标准规定的TC4钛合金材料制造。表面可经过阳极氧化处理。非无菌包装。 | 该产品适用于胫骨和股骨长骨骨折内固定。 | C0313050860300210845 | 03-骨科材料 | 13-髓内钉 | 05-股骨髓内钉 | 086-髓内钉 | 03-钛合金 | 002-近端/顺行/非灭菌 | 招标范围内-中选 | 996 | 796 | 200
4d67767b-48fd-11ec-bbcb-44a84212d119 | 苏州吉美瑞医疗器械股份有限公司 | 苏州吉美瑞医疗器械股份有限公司 | a32c2e30982211ecb3f890e2ba8d9d30 | 锁定板钉系统-锁定接骨螺钉 | 锁定螺钉 |  | 钛合金 | 非灭菌 |  | 3be29214-3df8-11eb-bb5e-fa163e311f19 | 国械注准20153131152 | 锁定板钉系统 |  | 钛合金 | 该产品由锁定接骨板和锁定接骨螺钉组成。锁定接骨板由符合GB/T 13810标准规定的TA2G、TA3G材料制成，锁定接骨螺钉由符合GB/T 13810标准规定的TC4钛合金材料制成。部分产品表面经微弧阳极氧化。灭菌或非灭菌包装。 | 适用于四肢骨、锁骨及骨盆骨折内固定。 | C0312020790300609837 | 03-骨科材料 | 12-螺钉 | 02-普通锁定螺钉 | 079-螺钉 | 03-钛合金 | 006-非灭菌/直径＞4mm以上 | 招标范围内-中选 | 16 | 16
4d68c873-48fd-11ec-bbcb-44a84212d119 | 苏州市康力骨科器械有限公司 | 苏州市康力骨科器械有限公司 | a32c38da982211ecb3f890e2ba8d9d30 | 金属锁定接骨板系统-锁定接骨板 | 锁定加压接骨板（含万向） | 桡骨接骨板 | 纯钛 | 非灭菌 |  | 690b4db0-0b93-11ec-b658-0050568f9c84 | 国械注准20173130052 | 金属锁定接骨板系统 |  | 纯钛 | 该产品包括锁定接骨板和锁定接骨螺钉，接骨板采用符合GB 4234.1标准规定的00Cr18Ni14Mo3不锈钢或符合GB/T 13810标准规定的TA3纯钛材料制成，接骨螺钉采用符合GB 4234.1标准规定的00Cr18Ni14Mo3不锈钢或符合GB/T 13810标准规定的TC4钛合金材料制成。纯钛及钛合金产品表面可采用阳极氧化处理。无菌和非无菌两种交付状态，无菌状态交付的产品经γ射线辐照灭菌。 | 适用于骨科手术时作四肢干骺端、锁骨、跟骨、骨盆骨折内固定用。 | C0311060800201207276 | 03-骨科材料 | 11-接骨板 | 06-桡骨接骨板 | 080-固定板 | 02-纯钛 | 012-锁定加压/远端/非灭菌 | 招标范围内-中选 | 1158 | 970 | 188
c16255f7-483e-11ec-bbcb-44a84212d119 | 常州亨杰医疗器械有限公司 | 常州亨杰医疗器械有限公司 | a32c450e982211ecb3f890e2ba8d9d30 | 金属带锁髓内钉 | 尾帽 |  | 钛合金 | 非灭菌 |  | 0a13a675-f6a6-11ec-9447-b4055d63f15c | 国械注准20173130998 | 金属带锁髓内钉 | 国械注准20173460998 | 钛合金 | 产品分为五种型号,股骨带锁髓内钉、胫骨带锁髓内钉、股骨髁上带锁髓内钉、肱骨带锁髓内钉由髓内钉、锁钉、封帽组成。伽玛型带锁髓内钉由髓内钉、拉力螺钉、锁钉、封帽组成。产品选用符合GB4234.1标准规定的00Cr18Ni14Mo3不锈钢或符合GB/T 13810标准规定的TC4钛合金制造。产品表面无着色,非灭菌包装。 | 股骨带锁髓内钉适用于股骨干骨折;胫骨带锁髓内钉适用于胫骨上1/3以下至胫骨下1/4以上的骨干骨折;伽玛型带锁髓内钉（标准）适用于股骨颈及粗隆周围骨折;伽玛型带锁髓内钉（加长）适用于股骨颈合并股骨干骨折;股骨髁上带锁髓内钉适用于股骨髁间及股骨干上1/3以下粉碎性骨折;肱骨带锁髓内钉适用于肱骨骨干的各类骨折。 | C0313110860300207613 | 03-骨科材料 | 13-髓内钉 | 11-髓内钉配件 | 086-髓内钉 | 03-钛合金 | 002-尾帽/非灭菌 | 招标范围内-中选 | 5 | 5
b2cb323d-4b3e-11ec-bbcb-44a84212d119 | 江苏安格尔医疗器械有限公司 | 江苏安格尔医疗器械有限公司 | a32c71cb982211ecb3f890e2ba8d9d30 | 金属解剖型接骨板 | 普通接骨板 | 肱骨接骨板 | 不锈钢 | 非灭菌 |  | 3decfbfe-7aed-11eb-ad29-fa163e311f19 | 国械注准20163130347 | 金属解剖型接骨板 |  | 不锈钢 | 该产品材料为符合GB4234.1标准中的00Cr18Ni14Mo3不锈钢或符合GB/T13810标准中的TA3G纯钛。纯钛材料产品表面无着色或经黑灰色阳极氧化处理。非灭菌包装。 | 适用于骨科手术时四肢干骺端、锁骨、骨盆及髌骨骨折内固定 | C0311040800100206140 | 03-骨科材料 | 11-接骨板 | 04-肱骨接骨板 | 080-固定板 | 01-不锈钢 | 002-普通/近端/非灭菌 | 招标范围内-中选 | 650 | 502 | 148
4d69831c-48fd-11ec-bbcb-44a84212d119 | 浙江广慈医疗器械有限公司 | 浙江广慈医疗器械有限公司 | a32c777b982211ecb3f890e2ba8d9d30 | 金属锁定接骨板钉系统 | 锁定加压接骨板（含万向） | 胫骨接骨板 | 纯钛 | 非灭菌 |  | 4b8a1e78-65b7-11ea-aa91-fa163e0a8baf | 国械注准20143132306 | 金属锁定接骨板钉系统 |  |  | 该产品由锁定接骨板、锁定螺钉、封孔螺丝组成。锁定接骨板包括直型接骨板和异型接骨板。锁定螺钉包括锥螺纹锁定螺钉、普通螺纹锁定螺钉和万向锁定螺钉，万向锁定螺钉由万向锁定螺钉和锁定帽组成。锁定螺钉杆部包括实心和空心两种型式。锁定接骨板由符合GB/T13810标准规定的TA3G或TA4G纯钛材料制成，锁定螺钉、封孔螺丝、锁定帽、压紧螺丝、镶套由符合GB/T13810标准规定的TC4钛合金材料制成。TA3G和钛合金产品表面有着色阳极氧化和非阳极氧化处理两种。非灭菌包装 | 该产品适用于四肢骨折的内固定。 | C0311110800201002615 | 03-骨科材料 | 11-接骨板 | 11-胫骨接骨板 | 080-固定板 | 02-纯钛 | 010-锁定加压/干部/非灭菌 | 招标范围内-中选 | 1240 | 1060 | 180
4d6ac4b2-48fd-11ec-bbcb-44a84212d119 | 天津市威曼生物材料有限公司 | 天津市威曼生物材料有限公司 | a32c8377982211ecb3f890e2ba8d9d30 | 金属锁定接骨板钉系统-接骨板 | 锁定加压接骨板（含万向） | 肱骨接骨板 | 纯钛 | 灭菌 |  | 487ef8a8-9ed7-11e9-b4ed-fa163e0a8baf | 国械注准20153461363 | 金属锁定接骨板钉系统 |  | 纯钛 | 该产品包括锁定接骨板及锁定螺钉。锁定接骨板由符合GB 4234标准规定的00Cr18Ni14Mo3不锈钢或符合GB/T 13810标准规定的TA3、TA4纯钛材料制成，锁定螺钉由符合GB 4234标准规定的00Cr18Ni14Mo3不锈钢或符合GB/T 13810标准的TC4钛合金材料制成。纯钛和钛合金产品表面分为阳极氧化处理和非阳极氧化处理。灭菌和非灭菌包装。 | 适用于骨科手术时四肢骨折断端的连接与固定。 | C0311040800200707152 | 03-骨科材料 | 11-接骨板 | 04-肱骨接骨板 | 080-固定板 | 02-纯钛 | 007-锁定加压/近端/灭菌 | 招标范围内-中选 | 627 | 427 | 200
b2e0497c-4b3e-11ec-bbcb-44a84212d119 | 山东航维骨科医疗器械股份有限公司 | 山东航维骨科医疗器械股份有限公司 | a32ca1bb982211ecb3f890e2ba8d9d30 | 万向锁定金属接骨板系统-接骨板 | 锁定加压接骨板（含万向） | 骨盆接骨板 | 纯钛 | 非灭菌 |  | 0ffcfc37-986a-11ec-b3f8-90e2ba8d9d30 | 国械注准20173130523 | 万向锁定金属接骨板系统 | 国械注准20173460523 | 纯钛 | 该产品由接骨板、接骨螺钉组成。接骨板由符合GB/T13810标准规定的纯钛材料制成，接骨螺钉由符合GB/T13810标准规定的TC4钛合金材料制成。表面无着色。非灭菌包装。 | 适用于四肢、锁骨及骨盆骨折内固定。 | C0311080800201600156 | 03-骨科材料 | 11-接骨板 | 08-骨盆接骨板 | 080-固定板 | 02-纯钛 | 016-锁定加压/耻骨形/非灭菌 | 招标范围内-中选 | 616 | 428 | 188
b2cb323d-4b3e-11ec-bbcb-44a84212d119 | 江苏安格尔医疗器械有限公司 | 江苏安格尔医疗器械有限公司 | a32cc6c1982211ecb3f890e2ba8d9d30 | 金属直型接骨板 | 普通接骨板 | 胫骨接骨板 | 纯钛 | 非灭菌 |  | 5f88588a-48a7-11eb-bb5e-fa163e311f19 | 国械注准20153132145 | 金属直型接骨板 |  | 纯钛 | 该产品材料为符合GB4234.1标准规定的00Cr18Ni14Mo3不锈钢或符合GB/T13810版标准规定的TA3G纯钛，纯钛产品表面分无色或经阳极氧化处理。非无菌包装。 | 该产品用于四肢骨折内固定 | C0311110800200406140 | 03-骨科材料 | 11-接骨板 | 11-胫骨接骨板 | 080-固定板 | 02-纯钛 | 004-普通/干部/非灭菌 | 招标范围内-中选 | 742 | 594 | 148
21d1746c-91ea-11eb-8996-40f2e9990f5b | 北京科仪邦恩医疗器械科技有限公司 | 北京科仪邦恩医疗器械科技有限公司 | a32d2709982211ecb3f890e2ba8d9d30 | 锁定接骨板系统-接骨板 | 锁定加压接骨板（含万向） | 股骨接骨板 | 纯钛 | 非灭菌 |  | 29ff318d-b35c-11e9-8460-fa163e0a8baf | 国械注准20183130222 | 锁定接骨板系统 | 国械注准20183460222 | 纯钛 | 该产品由锁定接骨板、锁定螺钉、螺塞组成。锁定接骨板产品由符合GB/T13810标准要求的纯钛TA3G材料制成，锁定螺钉、螺塞由符合GB/T13810标准要求的TC4钛合金材料制成，产品分非灭菌包装或辐照灭菌包装，灭菌包装无菌有效期5年，表面经着色或微弧阳极氧化处理。 | 适用于四肢骨折内固定。 | C0311090800201810845 | 03-骨科材料 | 11-接骨板 | 09-股骨接骨板 | 080-固定板 | 02-纯钛 | 018-万向锁定加压/远端/非灭菌 | 招标范围内-中选 | 838 | 638 | 200
c1663616-483e-11ec-bbcb-44a84212d119 | 天津市金兴达实业有限公司 | 天津市金兴达实业有限公司 | a32d8aa6982211ecb3f890e2ba8d9d30 | 金属锁定型接骨板 | 锁定加压接骨板（含万向） | 尺骨接骨板 | 纯钛 | 非灭菌 |  | 6470f4e5-a2d3-11e9-b4ed-fa163e0a8baf | 国械注准20153460869 | 金属锁定型接骨板 |  | 纯钛 | 该产品由符合GB4234标准规定的00Cr18Ni14Mo3不锈钢或符合GB/T13810标准规定的TC4钛合金或TA2、TA3纯钛材料制成，纯钛、钛合金产品表面可经阳极氧化处理，非灭菌状态包装。 | 该产品适用于四肢骨折内固定。 | C0311050800200804755 | 03-骨科材料 | 11-接骨板 | 05-尺骨接骨板 | 080-固定板 | 02-纯钛 | 008-锁定加压/近端/非灭菌 | 招标范围内-中选 | 1217 | 1058 | 159
4d6ac4b2-48fd-11ec-bbcb-44a84212d119 | 天津市威曼生物材料有限公司 | 天津市威曼生物材料有限公司 | a32db5d0982211ecb3f890e2ba8d9d30 | 金属股骨颈固定钉 | 中空（空心）螺钉（非锁定） |  | 钛合金 | 非灭菌 |  | 48477b19-78f8-11ec-9829-0050568f40ec | 国械注准20163132534 | 金属股骨颈固定钉 | 国械注准20163462534 | 钛合金 | 该产品采用符合GB 4234.1标准规定的00Cr18Ni14Mo3不锈钢材料或符合GB/T 13810标准规定的TC4钛合金材料制成，钛合金产品表面有经过氧化处理和表面无着色两种。非灭菌包装。 | 适用于关节处及股骨颈骨折内固定。 | C0312050790301707152 | 03-骨科材料 | 12-螺钉 | 05-空心钉 | 079-螺钉 | 03-钛合金 | 017-非埋头/锁定/非灭菌/4＜直径≤7mm | 招标范围内-中选 | 159 | 159
c16630b0-483e-11ec-bbcb-44a84212d119 | 江苏双羊医疗器械有限公司 | 江苏双羊医疗器械有限公司 | a32dcc2f982211ecb3f890e2ba8d9d30 | 钛质接骨螺钉 | 普通接骨螺钉 | 松质骨螺钉 | 钛合金 | 非灭菌 | 单独和成套均可 | 16bedc5e-9d9d-11eb-ac1c-fa163e311f19 | 国械注准20163130577 | 钛质接骨螺钉 |  | 钛合金 | 该产品由符合GB/T13810规定的TC4钛合金材料制成，部分产品表面经过了阳极氧化处理，产品以灭菌或非灭菌状态交付，以灭菌状态交付的产品经辐照灭菌，灭菌有效期为5年。需与本企业生产的钛质接骨板配合使用。 | 该产品适用于颅颌面、锁骨、骨盆及四肢骨折手术作骨折断端连接用。 | C0312040790301805214 | 03-骨科材料 | 12-螺钉 | 04-松质骨螺钉 | 079-螺钉 | 03-钛合金 | 018-非锁定/全螺纹/非灭菌/直径＞4mm以上 | 招标范围内-中选 | 39 | 39
21e2c382-91ea-11eb-8996-40f2e9990f5b | 江苏百纳医疗科技有限公司 | 江苏百纳医疗科技有限公司 | a32df5d3982211ecb3f890e2ba8d9d30 | 直型金属接骨板系统-肱骨干部 | 普通接骨板 | 肱骨接骨板 | 纯钛 | 非灭菌 |  | 2f868ec1-fe95-11ec-9447-b4055d63f15c | 国械注准20173133215 | 直型金属接骨板系统 | 国械注准20173463215 | 纯钛 | 该产品由金属接骨板和接骨螺钉组成。金属接骨板由符合GB/T 13810标准规定的TA3纯钛材料制成；接骨螺钉由符合GB/T 13810标准规定的TC4钛合金材料制成。纯钛和钛合金材料制成的产品表面无着色。非灭菌包装。 | 适用于四肢长骨骨干骨折的内固定治疗。 | C0311040800200411452 | 03-骨科材料 | 11-接骨板 | 04-肱骨接骨板 | 080-固定板 | 02-纯钛 | 004-普通/干部/非灭菌 | 招标范围内-中选 | 832 | 782 | 50
2200daab-91ea-11eb-8996-40f2e9990f5b | 武汉医佳宝生物材料有限公司 | 武汉医佳宝生物材料有限公司 | a32e0819982211ecb3f890e2ba8d9d30 | 金属锁定接骨板系统-接骨板 | 锁定加压接骨板（含万向） | 足部接骨板 | 钛合金 | 灭菌 |  | 16cdb1ea-9ec8-11e9-b4ed-fa163e0a8baf | 国械注准20183130571 | 金属锁定接骨板系统 |  | TC20钛合金 | 金属锁定接骨板系统由锁定接骨板、锁定接骨螺钉和普通接骨螺钉组成。由符合GB/T13810规定的TC20钛合金材料制造,产品表面经着色阳极氧化处理,灭菌和非灭菌包装。灭菌包装有效期5年。 | 适用于四肢、肩锁骨、骨盆骨折内固定。 | C0311140800300705286 | 03-骨科材料 | 11-接骨板 | 14-足部接骨板 | 080-固定板 | 03-钛合金 | 007-锁定加压/前足/灭菌 | 招标范围内-中选 | 638 | 438 | 200
c16255f7-483e-11ec-bbcb-44a84212d119 | 常州亨杰医疗器械有限公司 | 常州亨杰医疗器械有限公司 | a32e150f982211ecb3f890e2ba8d9d30 | 金属解剖型接骨板 | 普通接骨板 | 股骨接骨板 | 不锈钢 | 非灭菌 |  | 600e3f00-f6a4-11ec-9447-b4055d63f15c | 国械注准20173131053 | 金属解剖型接骨板 | 国械注准20173461053 | 不锈钢 | 该产品材料为符合GB 4234.1标准中不锈钢，牌号为00Cr18Ni14Mo3及GB/T13810标准中的TA2纯钛。纯钛产品表面无着色，非灭菌包装。 | 适用于四肢长骨骺端，锁骨，盆骨及跟骨骨折内固定。 | C0311090800100207613 | 03-骨科材料 | 11-接骨板 | 09-股骨接骨板 | 080-固定板 | 01-不锈钢 | 002-普通/近端/非灭菌 | 招标范围内-中选 | 807 | 657 | 150
b2dac2f2-4b3e-11ec-bbcb-44a84212d119 | 江苏荷普医疗科技股份有限公司 | 江苏荷普医疗科技股份有限公司 | a32e17e8982211ecb3f890e2ba8d9d30 | 金属接骨螺钉 | 普通接骨螺钉 | 松质骨螺钉 | 钛合金 | 非灭菌 | 单独和成套均可 | 72fb341a-5680-11ed-9447-b4055d63f15c | 国械注准20173130996 | 金属接骨螺钉 | 国械注准20173460996 | 钛合金 | 该产品采用GB4234.1标准要求的00Cr18Ni14Mo3不锈钢和GB/T13810标准要求的TC4钛合金材料制成。产品含灭菌包装和非灭菌包装。钛质产品表面可进行阳极氧化处理。 | 该产品供骨科手术时作四肢骨折内固定用。 | C0312040790302300113 | 03-骨科材料 | 12-螺钉 | 04-松质骨螺钉 | 079-螺钉 | 03-钛合金 | 023-非锁定/非全螺纹/非灭菌/2.7＜直径≤4mm | 招标范围内-中选 | 39 | 39
b2de9e7d-4b3e-11ec-bbcb-44a84212d119 | 江苏强圣医疗科技有限公司 | 江苏强圣医疗科技有限公司 | a32e1b32982211ecb3f890e2ba8d9d30 | 锁定型金属接骨板系统-锁定接骨板 | 锁定加压接骨板（含万向） | 胫骨接骨板 | 纯钛 | 非灭菌 |  | 447a3cd1-c256-11e9-974a-fa163e0a8baf | 国械注准20193130205 | 锁定型金属接骨板系统 |  | 纯钛 | 该产品由锁定接骨板和锁定接骨螺钉组成。锁定接骨板由符合GB/T13810标准要求的TA3纯钛材料制成，锁定接骨螺钉由符合GB/T13810标准要求的TC4的钛合金材料制成。产品表面可经微弧阳极氧化处理。非无菌包装。 | 适用于四肢、锁骨、骨盆骨折内固定。 | C0311110800201007568 | 03-骨科材料 | 11-接骨板 | 11-胫骨接骨板 | 080-固定板 | 02-纯钛 | 010-锁定加压/干部/非灭菌 | 招标范围内-中选 | 1227 | 1027 | 200
b2dd7816-4b3e-11ec-bbcb-44a84212d119 | 江苏艾为康医疗器械科技有限公司 | 江苏艾为康医疗器械科技有限公司 | a32eda78982211ecb3f890e2ba8d9d30 | 金属带锁髓内钉-封帽 | 尾帽 |  | 钛合金 | 非灭菌 |  | 653fa647-b83f-11eb-a006-0050568f9c84 | 国械注准20213130339 | 金属带锁髓内钉 |  | TC4 | 金属带锁髓内钉按应用部位分肱骨髓内钉、股骨髓内钉、 胫骨髓内钉。由髓内钉主钉、拉力螺钉、锁钉以及封帽组成。各组件均由符合GB/T 13810规定的钛合金（TC4）材料制造，产品表面可经着色阳极氧化处理，交付状态为非无菌。 | 该产品供骨科手术时肱骨、股骨、胫骨骨折髓内固定用。 | C0313110860300211092 | 03-骨科材料 | 13-髓内钉 | 11-髓内钉配件 | 086-髓内钉 | 03-钛合金 | 002-尾帽/非灭菌 | 招标范围内-中选 | 5 | 5
21d7bc87-91ea-11eb-8996-40f2e9990f5b | 苏州欣荣博尔特医疗器械有限公司 | 苏州欣荣博尔特医疗器械有限公司 | a32f0c36982211ecb3f890e2ba8d9d30 | 解剖型金属锁定接骨板 | 锁定加压接骨板（含万向） | 股骨接骨板 | 纯钛 | 非灭菌 |  | 59d460cc-9d4d-11e9-b4ed-fa163e0a8baf | 国械注准20153131629 | 解剖型金属锁定接骨板 |  | 纯钛 | 该产品材料由符合GB/T13810规定的纯钛材料制成。产品表面分为微弧阳极氧化、着色阳极氧化和表面无着色。灭菌和非灭菌包装。灭菌包装采用辐照灭菌，灭菌产品货架有效期为三年。 | 用于四肢骨近、远端骨折内固定。 | C0311090800200805248 | 03-骨科材料 | 11-接骨板 | 09-股骨接骨板 | 080-固定板 | 02-纯钛 | 008-锁定加压/近端/非灭菌 | 招标范围内-中选 | 673 | 473 | 200
da4b12aa-4818-11ec-bbcb-44a84212d119 | 北京市富乐科技开发有限公司 | 北京市富乐科技开发有限公司 | a32f1da2982211ecb3f890e2ba8d9d30 | 锁定接骨板 | 锁定加压接骨板（含万向） | 腓骨接骨板 | 纯钛 | 非灭菌 |  | 38cdda62-e28d-11ea-bf70-fa163e0a8baf | 国械注准20153131391 | 锁定接骨板 |  | 纯钛 | 该产品的型式包括直型和解剖型，包含非限制接触和限制接触型式。由符合GB/T 13810标准要求的TA2或TA3或TA4纯钛材料制成，表面分阳极氧化着色或本色两种，非灭菌包装。 | 产品与同企业生产的接骨螺钉配合使用，适用于四肢骨折、骨不连、肿瘤、矫形、关节融合术时的内固定。 | C0311120800201809274 | 03-骨科材料 | 11-接骨板 | 12-腓骨接骨板 | 080-固定板 | 02-纯钛 | 018-万向锁定加压/远端/非灭菌 | 招标范围内-中选 | 451 | 254 | 197
4d6ac4b2-48fd-11ec-bbcb-44a84212d119 | 天津市威曼生物材料有限公司 | 天津市威曼生物材料有限公司 | a32f1fee982211ecb3f890e2ba8d9d30 | 金属接骨板 | 普通接骨板 | 手部接骨板 | 不锈钢 | 非灭菌 |  | 4b58e541-a5b3-11ec-a4e1-90e2ba8d9d30 | 国械注准20173130516 | 金属接骨板 | 国械注准20173460516 |  | 该产品由符合GB 4234标准规定的不锈钢（00Cr18Mi14Mo3）或符合GB/T 13810标准的纯钛（TA3、TA4）材料制造；本品为金属异型接骨板，通过板与螺钉配合使用，纯钛（TA3、TA4）产品表面可经阳极氧化处理，非灭菌包装。 | 该产品供骨科手术时作骨折断端连接用。 | C0311070800100607152 | 03-骨科材料 | 11-接骨板 | 07-手部接骨板 | 080-固定板 | 01-不锈钢 | 006-普通/掌骨干部/非灭菌 | 招标范围内-中选 | 608 | 408 | 200
da4b12aa-4818-11ec-bbcb-44a84212d119 | 北京市富乐科技开发有限公司 | 北京市富乐科技开发有限公司 | a32f36af982211ecb3f890e2ba8d9d30 | 锁定接骨板 | 锁定加压接骨板（含万向） | 肱骨接骨板 | 纯钛 | 非灭菌 |  | 38cdda62-e28d-11ea-bf70-fa163e0a8baf | 国械注准20153131391 | 锁定接骨板 |  | 纯钛 | 该产品的型式包括直型和解剖型，包含非限制接触和限制接触型式。由符合GB/T 13810标准要求的TA2或TA3或TA4纯钛材料制成，表面分阳极氧化着色或本色两种，非灭菌包装。 | 产品与同企业生产的接骨螺钉配合使用，适用于四肢骨折、骨不连、肿瘤、矫形、关节融合术时的内固定。 | C0311040800201409274 | 03-骨科材料 | 11-接骨板 | 04-肱骨接骨板 | 080-固定板 | 02-纯钛 | 014-万向锁定加压/近端/非灭菌 | 招标范围内-中选 | 518 | 321 | 197
c1625d32-483e-11ec-bbcb-44a84212d119 | 浙江德康医疗器械有限公司 | 浙江德康医疗器械有限公司 | a32f4164982211ecb3f890e2ba8d9d30 | 锁定接骨板系统-接骨板 | 锁定加压接骨板（含万向） | 手部接骨板 | 纯钛 | 非灭菌 |  | 00148a22-1338-11eb-bf70-fa163e0a8baf | 国械注准20203130692 | 锁定接骨板系统 |  |  | 该产品由接骨螺钉和接骨板组成。接骨螺钉由符合GB/T 13810 标准要求的TC4钛合金材料制成，接骨板由GB/T 13810标准要求的TA3G纯钛材料制成。产品表面经着色阳极氧化，非灭菌包装。 | 该产品适用于骨科手术时四肢、锁骨、骨盆骨折内固定。 | C0311070800202004880 | 03-骨科材料 | 11-接骨板 | 07-手部接骨板 | 080-固定板 | 02-纯钛 | 020-锁定加压/掌骨干部/非灭菌 | 招标范围内-中选 | 436 | 435 | 1
c1663616-483e-11ec-bbcb-44a84212d119 | 天津市金兴达实业有限公司 | 天津市金兴达实业有限公司 | a32f4e1b982211ecb3f890e2ba8d9d30 | 金属锁定接骨板系统-金属锁定接骨板 | 锁定加压接骨板（含万向） | 腓骨接骨板 | 钛合金 | 非灭菌 |  | 0f3a8129-a2d3-11e9-b4ed-fa163e0a8baf | 国械注准20153461015 | 金属锁定接骨板系统 |  | Ti6Al7Nb | 该产品由金属锁定接骨板及其配套螺钉组成，配套螺钉包括锁定金属接骨螺钉、金属接骨螺钉。其中，金属锁定接骨板由符合GB/T13810规定的TA2和TA3纯钛材料或符合GB23102标准规定的Ti6Al7Nb钛合金材料制成，螺钉由符合GB/T13810规定的TC4钛合金材料或由符合GB23102规定的Ti6Al7Nb钛合金材料制成。产品表面可经阳极氧化处理。非灭菌包装。 | 适用于四肢骨折内固定。 | C0311120800301204755 | 03-骨科材料 | 11-接骨板 | 12-腓骨接骨板 | 080-固定板 | 03-钛合金 | 012-锁定加压/远端/非灭菌 | 招标范围内-中选 | 1102 | 943 | 159
4d67767b-48fd-11ec-bbcb-44a84212d119 | 苏州吉美瑞医疗器械股份有限公司 | 苏州吉美瑞医疗器械股份有限公司 | a32fd4d6982211ecb3f890e2ba8d9d30 | 锁定板钉系统 -螺钉 | 锁定螺钉 |  | 钛合金 | 非灭菌 |  | 73A60445AE3A415A88E297FAB4AF672C | 国械注准20153461152 | 锁定板钉系统 |  | 钛合金 | 该产品由锁定接骨板和锁定接骨螺钉组成。锁定接骨板由符合GB/T 13810标准规定的TA2、TA3材料制成,锁定接骨螺钉由符合GB/T 13810标准规定的TC4钛合金材料制成。部分产品表面微弧阳极氧化。灭菌或非灭菌包装。 | 适用于四肢骨、锁骨及骨盆骨折内固定。 | C0312020790300409837 | 03-骨科材料 | 12-螺钉 | 02-普通锁定螺钉 | 079-螺钉 | 03-钛合金 | 004-非灭菌/直径≤2.7mm以下 | 招标范围内-中选 | 16 | 16
c16255f7-483e-11ec-bbcb-44a84212d119 | 常州亨杰医疗器械有限公司 | 常州亨杰医疗器械有限公司 | a32fddc7982211ecb3f890e2ba8d9d30 | 金属解剖型接骨板 | 锁定加压接骨板（含万向） | 足部接骨板 | 纯钛 | 非灭菌 |  | 600e3f00-f6a4-11ec-9447-b4055d63f15c | 国械注准20173131053 | 金属解剖型接骨板 | 国械注准20173461053 | 纯钛 | 该产品材料为符合GB 4234.1标准中不锈钢，牌号为00Cr18Ni14Mo3及GB/T13810标准中的TA2纯钛。纯钛产品表面无着色，非灭菌包装。 | 适用于四肢长骨骺端，锁骨，盆骨及跟骨骨折内固定。 | C0311140800200807613 | 03-骨科材料 | 11-接骨板 | 14-足部接骨板 | 080-固定板 | 02-纯钛 | 008-锁定加压/前足/非灭菌 | 招标范围内-中选 | 985 | 835 | 150
21d7752c-91ea-11eb-8996-40f2e9990f5b | 常州华森医疗器械股份有限公司 | 常州华森医疗器械股份有限公司 | a32ffc8b982211ecb3f890e2ba8d9d30 | 金属接骨板 | 普通接骨板 | 胫骨接骨板 | 纯钛 | 非灭菌 |  | 72b9acd3-6ccf-11ea-948d-fa163e0a8baf | 国械注准20153130354 | 金属接骨板 |  | 纯钛 | 该产品结构为直型，产品采用符合GB/T13810规定的纯钛材料及GB4234规定的不锈钢材料制造，表面无着色，灭菌和非灭菌两种包装。 | 与接骨螺钉配合使用。用于四肢骨折、锁骨骨折、骨盆骨折内固定。 | C0311110800200406410 | 03-骨科材料 | 11-接骨板 | 11-胫骨接骨板 | 080-固定板 | 02-纯钛 | 004-普通/干部/非灭菌 | 招标范围内-中选 | 824 | 681 | 143
b2e0497c-4b3e-11ec-bbcb-44a84212d119 | 山东航维骨科医疗器械股份有限公司 | 山东航维骨科医疗器械股份有限公司 | a33011e2982211ecb3f890e2ba8d9d30 | 万向锁定金属接骨板系统-接骨板 | 锁定加压接骨板（含万向） | 股骨接骨板 | 纯钛 | 非灭菌 |  | 0ffcfc37-986a-11ec-b3f8-90e2ba8d9d30 | 国械注准20173130523 | 万向锁定金属接骨板系统 | 国械注准20173460523 | 纯钛 | 该产品由接骨板、接骨螺钉组成。接骨板由符合GB/T13810标准规定的纯钛材料制成，接骨螺钉由符合GB/T13810标准规定的TC4钛合金材料制成。表面无着色。非灭菌包装。 | 适用于四肢、锁骨及骨盆骨折内固定。 | C0311090800201000156 | 03-骨科材料 | 11-接骨板 | 09-股骨接骨板 | 080-固定板 | 02-纯钛 | 010-锁定加压/干部/非灭菌 | 招标范围内-中选 | 576 | 388 | 188
21d34bb6-91ea-11eb-8996-40f2e9990f5b | 苏州奥特斯医疗器械科技有限公司 | 苏州奥特斯医疗器械科技有限公司 | a330266c982211ecb3f890e2ba8d9d30 | 锁定接骨板固定系统-锁定接骨板 | 锁定加压接骨板（含万向） | 股骨接骨板 | 纯钛 | 非灭菌 |  | 61066e1d-706d-11ed-9447-b4055d63f15c | 国械注准20173131442 | 锁定接骨板固定系统 | 国械注准20173461442 | 纯钛 | 锁定接骨板固定系统由锁定接骨板和锁定钉组成， 锁定接骨板孔的型式分为普通型和万向型（ 万向孔） 两种， 锁定接骨板采用符合GB/T13810规定的纯钛(TA3)材料制造。万向型锁定接骨板中的 螺纹环和锁定钉采用符合GB/T13810规定的钛合金(TC4)材料制造， 产品表面无着色， 非灭菌包装。 | 适用于四肢、锁骨、骨盆骨折内固定。 | C0311090800201006950 | 03-骨科材料 | 11-接骨板 | 09-股骨接骨板 | 080-固定板 | 02-纯钛 | 010-锁定加压/干部/非灭菌 | 招标范围内-中选 | 673 | 473 | 200
21d34bb6-91ea-11eb-8996-40f2e9990f5b | 苏州奥特斯医疗器械科技有限公司 | 苏州奥特斯医疗器械科技有限公司 | a3305630982211ecb3f890e2ba8d9d30 | 锁定接骨板固定系统-锁定接骨板 | 锁定加压接骨板（含万向） | 通用接骨板 | 纯钛 | 非灭菌 |  | 61066e1d-706d-11ed-9447-b4055d63f15c | 国械注准20173131442 | 锁定接骨板固定系统 | 国械注准20173461442 | 纯钛 | 锁定接骨板固定系统由锁定接骨板和锁定钉组成， 锁定接骨板孔的型式分为普通型和万向型（ 万向孔） 两种， 锁定接骨板采用符合GB/T13810规定的纯钛(TA3)材料制造。万向型锁定接骨板中的 螺纹环和锁定钉采用符合GB/T13810规定的钛合金(TC4)材料制造， 产品表面无着色， 非灭菌包装。 | 适用于四肢、锁骨、骨盆骨折内固定。 | C0311150800201206950 | 03-骨科材料 | 11-接骨板 | 15-通用接骨板 | 080-固定板 | 02-纯钛 | 012-锁定加压/直形/非灭菌 | 招标范围内-中选 | 633 | 433 | 200
c15e8a32-483e-11ec-bbcb-44a84212d119 | 常州市康辉医疗器械有限公司 | 常州市康辉医疗器械有限公司 | a3308038982211ecb3f890e2ba8d9d30 | 金属锁定接骨板钉系统-接骨板 | 锁定加压接骨板（含万向） | 跟骨接骨板 | 纯钛 | 灭菌 |  | 1699a8a7-a92c-11e9-8460-fa163e0a8baf | 国械注准20183131799 | 金属锁定接骨板钉系统 |  | 纯钛 | 该产品包括接骨板、螺钉。接骨板采用符合GB/T13810标准规定的TA3G纯钛材料制造，螺钉采用符合GB/T 13810标准规定的TC4、TC4ELI钛合金材料制造。纯钛和钛合金材料产品表面经阳极氧化处理。无菌和非灭菌两种交付状态。 | 适用于骨科手术时四肢骨折内固定。 | C0311130800200300059 | 03-骨科材料 | 11-接骨板 | 13-跟骨接骨板 | 080-固定板 | 02-纯钛 | 003-锁定加压/灭菌 | 招标范围内-中选 | 689 | 504 | 185
b2de9e7d-4b3e-11ec-bbcb-44a84212d119 | 江苏强圣医疗科技有限公司 | 江苏强圣医疗科技有限公司 | a33084c8982211ecb3f890e2ba8d9d30 | 锁定型金属接骨板系统-锁定接骨板 | 锁定加压接骨板（含万向） | 锁骨接骨板 | 纯钛 | 非灭菌 |  | 447a3cd1-c256-11e9-974a-fa163e0a8baf | 国械注准20193130205 | 锁定型金属接骨板系统 |  | 纯钛 | 该产品由锁定接骨板和锁定接骨螺钉组成。锁定接骨板由符合GB/T13810标准要求的TA3纯钛材料制成，锁定接骨螺钉由符合GB/T13810标准要求的TC4的钛合金材料制成。产品表面可经微弧阳极氧化处理。非无菌包装。 | 适用于四肢、锁骨、骨盆骨折内固定。 | C0311030800202407568 | 03-骨科材料 | 11-接骨板 | 03-锁骨接骨板 | 080-固定板 | 02-纯钛 | 024-锁定加压/中段上方/非灭菌 | 招标范围内-中选 | 1101 | 901 | 200
da4b12aa-4818-11ec-bbcb-44a84212d119 | 北京市富乐科技开发有限公司 | 北京市富乐科技开发有限公司 | a330876c982211ecb3f890e2ba8d9d30 | 锁定接骨螺钉 | 中空（空心）螺钉（非锁定） |  | 钛合金 | 非灭菌 |  | 0515e384-e28f-11ea-bf70-fa163e0a8baf | 国械注准20153131865 | 锁定接骨螺钉 |  | 钛合金 | 锁定接骨螺钉由锁定螺钉、填塞钉I、填塞钉II、连接螺塞组成。产品由符合GB/T13810标准规定的TC4钛合金材料制成，表面状态分为阳极氧化或本色状态两种，非灭菌状态提供。 | 适用于骨科手术时做骨折内固定用。 | C0312050790301709274 | 03-骨科材料 | 12-螺钉 | 05-空心钉 | 079-螺钉 | 03-钛合金 | 017-非埋头/锁定/非灭菌/4＜直径≤7mm | 招标范围内-中选 | 159 | 159
21d1746c-91ea-11eb-8996-40f2e9990f5b | 北京科仪邦恩医疗器械科技有限公司 | 北京科仪邦恩医疗器械科技有限公司 | a330d45a982211ecb3f890e2ba8d9d30 | 锁定接骨板系统-接骨板 | 锁定加压接骨板（含万向） | 跟骨接骨板 | 纯钛 | 非灭菌 |  | 29ff318d-b35c-11e9-8460-fa163e0a8baf | 国械注准20183130222 | 锁定接骨板系统 | 国械注准20183460222 | 纯钛 | 该产品由锁定接骨板、锁定螺钉、螺塞组成。锁定接骨板产品由符合GB/T13810标准要求的纯钛TA3G材料制成，锁定螺钉、螺塞由符合GB/T13810标准要求的TC4钛合金材料制成，产品分非灭菌包装或辐照灭菌包装，灭菌包装无菌有效期5年，表面经着色或微弧阳极氧化处理。 | 适用于四肢骨折内固定。 | C0311130800200410845 | 03-骨科材料 | 11-接骨板 | 13-跟骨接骨板 | 080-固定板 | 02-纯钛 | 004-锁定加压/非灭菌 | 招标范围内-中选 | 773 | 573 | 200
b2e07532-4b3e-11ec-bbcb-44a84212d119 | 浙江科惠医疗器械股份有限公司 | 浙江科惠医疗器械股份有限公司 | a330e2b8982211ecb3f890e2ba8d9d30 | 金属锁定接骨板 | 锁定加压接骨板（含万向） | 胫骨接骨板 | 纯钛 | 灭菌 |  | 5f90a61c-671d-11ea-aa91-fa163e0a8baf | 国械注准20153130877 | 金属锁定接骨板 |  | 纯钛 | 接骨板采用符合GB/T 13810标准规定的TA3纯钛材料制成，卡环采用符合GB/T 13810标准规定的TA4钛合金材料、卡销采用符合GB/T13810标准规定的TA3纯钛材料制成。产品表面有经阳极氧化处理和未经阳极氧化处理两种状态，阳极氧化类型为微弧阳极氧化和着色阳极氧化。灭菌和非灭菌包装，灭菌有效期为4年。 | 该产品适用于年龄18～77岁的创伤骨折患者的上下肢及其带骨骨折断端连接内固定，其中DHS适用于股骨中上段骨干骨折连接内固定。 | C0311110800200706083 | 03-骨科材料 | 11-接骨板 | 11-胫骨接骨板 | 080-固定板 | 02-纯钛 | 007-锁定加压/近端/灭菌 | 招标范围内-中选 | 1087 | 920 | 167
21dad267-91ea-11eb-8996-40f2e9990f5b | 北京贝思达生物技术有限公司 | 北京贝思达生物技术有限公司 | a33114f9982211ecb3f890e2ba8d9d30 | 直型金属接骨板系统-螺钉 | 普通接骨螺钉 | 皮质骨螺钉 | 钛合金 | 非灭菌 | 单独和成套均可 | 51594fb3-9cbe-11eb-ac1c-fa163e311f19 | 国械注准20153131913 | 直型金属接骨板系统 |  | 钛合金 | 该产品由直型金属接骨板及配套金属接骨螺钉组成。金属接骨板材料采用符合GB4234标准规定的00Cr18Ni14Mo3不锈钢材料或符合GB/T13810标准规定的TA2、TA3纯钛材料制成；金属接骨螺钉材料采用符合GB4234标准规定的00Cr18Ni14Mo3不锈钢材料或符合GB/T13810标准规定的TC4钛合金材料制成。表面无着色。灭菌或非灭菌包装。 | 主要适用于四肢骨干及骨盆骨折内固定。 | C0312030790300500720 | 03-骨科材料 | 12-螺钉 | 03-皮质骨螺钉 | 079-螺钉 | 03-钛合金 | 005-非灭菌/2.7＜直径≤4mm | 招标范围内-中选 | 20 | 20
da4c9753-4818-11ec-bbcb-44a84212d119 | 山东康盛医疗器械股份有限公司 | 山东康盛医疗器械股份有限公司 | a3312a06982211ecb3f890e2ba8d9d30 | 金属锁定接骨板 | 锁定加压接骨板（含万向） | 足部接骨板 | 纯钛 | 灭菌 |  | 0c27e55a-d0c8-11ec-a4e1-90e2ba8d9d30 | 国械注准20173134215 | 金属锁定接骨板 | 国械注准20173464215 | 纯钛 | 金属锁定接骨板采用GB/T13810中规定的TA3纯钛材料制造。表面分为无着色和着色阳极氧化二种处理方式。非灭菌包装和灭菌包装。灭菌产品采用辐照剂量为25kGy~38kGy的γ射线辐照灭菌，灭菌有效期为5年。与金属锁定接骨螺钉产品配合使用。 | 产品与接骨螺钉配合使用,适用于四肢骨折内固定。 | C0311140800200710667 | 03-骨科材料 | 11-接骨板 | 14-足部接骨板 | 080-固定板 | 02-纯钛 | 007-锁定加压/前足/灭菌 | 招标范围内-中选 | 396 | 200 | 196
21d76454-91ea-11eb-8996-40f2e9990f5b | 山东威高骨科材料股份有限公司 | 山东威高骨科材料股份有限公司 | a3312c4a982211ecb3f890e2ba8d9d30 | 万向金属锁定接骨板系统 | 锁定加压接骨板（含万向） | 股骨接骨板 | 钛合金 | 灭菌 |  | 6b347414-c544-11e9-953f-fa163e0a8baf | 国械注准20183130142 | 万向金属锁定接骨板系统 | 国械注准20183460142 | TC20 | 该产品由符合GB/T13810标准要求的TC20钛合金材料制成，由锁定板、锁定螺钉、填塞钉组成。产品表面经黑灰色阳极氧化或着色阳极氧化。辐照灭菌和非灭菌包装，无菌有效期4年 | 该产品适用于不稳定性骨折、骨不连、骨折不愈合、延迟愈合、多发性骨折、截骨术的四肢骨折内固定。 | C0311090800301709122 | 03-骨科材料 | 11-接骨板 | 09-股骨接骨板 | 080-固定板 | 03-钛合金 | 017-万向锁定加压/远端/灭菌 | 招标范围内-中选 | 292 | 273 | 19
c15e8a32-483e-11ec-bbcb-44a84212d119 | 常州市康辉医疗器械有限公司 | 常州市康辉医疗器械有限公司 | a3314c06982211ecb3f890e2ba8d9d30 | 金属锁定接骨板钉系统-接骨板 | 锁定加压接骨板（含万向） | 尺骨接骨板 | 纯钛 | 非灭菌 |  | 1699a8a7-a92c-11e9-8460-fa163e0a8baf | 国械注准20183131799 | 金属锁定接骨板钉系统 |  | 纯钛 | 该产品包括接骨板、螺钉。接骨板采用符合GB/T13810标准规定的TA3G纯钛材料制造，螺钉采用符合GB/T 13810标准规定的TC4、TC4ELI钛合金材料制造。纯钛和钛合金材料产品表面经阳极氧化处理。无菌和非灭菌两种交付状态。 | 适用于骨科手术时四肢骨折内固定。 | C0311050800200800059 | 03-骨科材料 | 11-接骨板 | 05-尺骨接骨板 | 080-固定板 | 02-纯钛 | 008-锁定加压/近端/非灭菌 | 招标范围内-中选 | 778 | 593 | 185
da4c756e-4818-11ec-bbcb-44a84212d119 | 常州奥斯迈医疗器械有限公司 | 常州奥斯迈医疗器械有限公司 | a3314ded982211ecb3f890e2ba8d9d30 | 金属接骨板 | 普通接骨板 | 肱骨接骨板 | 纯钛 | 非灭菌 |  | 224eaf13-e2be-11eb-b658-0050568f9c84 | 国械注准20163132188 | 金属接骨板 |  | 纯钛 | 该产品结构为解剖型，由符合GB 4234.1标准规定的00Cr18Ni14M03不锈钢材料或符合GB/T 13810标准规定的TA3纯钛材料制成，纯钛材料产品表面可经阳极氧化处理。灭菌和非灭菌包装。 | 适用于四肢干骺端，骨盆及锁骨骨折内固定 | C0311040800200604223 | 03-骨科材料 | 11-接骨板 | 04-肱骨接骨板 | 080-固定板 | 02-纯钛 | 006-普通/远端/非灭菌 | 招标范围内-中选 | 972 | 775 | 197
da4c9753-4818-11ec-bbcb-44a84212d119 | 山东康盛医疗器械股份有限公司 | 山东康盛医疗器械股份有限公司 | a3315162982211ecb3f890e2ba8d9d30 | 金属锁定接骨板 | 锁定加压接骨板（含万向） | 通用接骨板 | 纯钛 | 非灭菌 |  | 0c27e55a-d0c8-11ec-a4e1-90e2ba8d9d30 | 国械注准20173134215 | 金属锁定接骨板 | 国械注准20173464215 | 纯钛 | 金属锁定接骨板采用GB/T13810中规定的TA3纯钛材料制造。表面分为无着色和着色阳极氧化二种处理方式。非灭菌包装和灭菌包装。灭菌产品采用辐照剂量为25kGy~38kGy的γ射线辐照灭菌，灭菌有效期为5年。与金属锁定接骨螺钉产品配合使用。 | 产品与接骨螺钉配合使用,适用于四肢骨折内固定。 | C0311150800202210667 | 03-骨科材料 | 11-接骨板 | 15-通用接骨板 | 080-固定板 | 02-纯钛 | 022-万向锁定加压/直形/非灭菌 | 招标范围内-中选 | 392 | 196 | 196
21d7bc87-91ea-11eb-8996-40f2e9990f5b | 苏州欣荣博尔特医疗器械有限公司 | 苏州欣荣博尔特医疗器械有限公司 | a33153e5982211ecb3f890e2ba8d9d30 | 解剖型锁定接骨板 | 锁定加压接骨板（含万向） | 腓骨接骨板 | 纯钛 | 非灭菌 |  | 6a043bf5-732b-11ea-948d-fa163e0a8baf | 国械注准20153131359 | 解剖型锁定接骨板 |  | 纯钛 | 解剖型锁定接骨板由符合GB 4234规定的00Cr18Ni14Mo3不锈钢材料或符合GB/T 13810规定的TA3纯钛材料制成,纯钛产品表面分为无阳极氧化处理、微弧阳极氧化处理和着色阳极氧化处理，包装分为灭菌和非灭菌包装。 | 适用于四肢骨干或四肢骨近、远端骨折的内固定治疗。 | C0311120800201205248 | 03-骨科材料 | 11-接骨板 | 12-腓骨接骨板 | 080-固定板 | 02-纯钛 | 012-锁定加压/远端/非灭菌 | 招标范围内-中选 | 579 | 379 | 200
21d76454-91ea-11eb-8996-40f2e9990f5b | 山东威高骨科材料股份有限公司 | 山东威高骨科材料股份有限公司 | a331770d982211ecb3f890e2ba8d9d30 | 解剖型金属接骨板 | 普通接骨板 | 手部接骨板 | 纯钛 | 非灭菌 |  | 2c37f733-6856-11ec-bee9-0050568f9c84 | 国械注准20163132500 | 解剖型金属接骨板 | 国械注准20163462500 | 纯钛 | 该产品采用符合GB4234.1标准规定的00Cr18Ni14Mo3不锈钢或符合GB/T13810标准规定的TA2、TA3纯钛材料制成。纯钛产品表面有经过阳极氧化处理和表面无着色两种。灭菌或非灭菌包装。 | 该产品适用于四肢干骺端骨折内固定。 | C0311070800200809122 | 03-骨科材料 | 11-接骨板 | 07-手部接骨板 | 080-固定板 | 02-纯钛 | 008-普通/掌骨基底部/非灭菌 | 招标范围内-中选 | 745 | 726 | 19
4d68c873-48fd-11ec-bbcb-44a84212d119 | 苏州市康力骨科器械有限公司 | 苏州市康力骨科器械有限公司 | a3318745982211ecb3f890e2ba8d9d30 | 金属锁定接骨板系统-锁定接骨板 | 锁定加压接骨板（含万向） | 锁骨接骨板 | 纯钛 | 非灭菌 |  | 690b4db0-0b93-11ec-b658-0050568f9c84 | 国械注准20173130052 | 金属锁定接骨板系统 |  | 纯钛 | 该产品包括锁定接骨板和锁定接骨螺钉，接骨板采用符合GB 4234.1标准规定的00Cr18Ni14Mo3不锈钢或符合GB/T 13810标准规定的TA3纯钛材料制成，接骨螺钉采用符合GB 4234.1标准规定的00Cr18Ni14Mo3不锈钢或符合GB/T 13810标准规定的TC4钛合金材料制成。纯钛及钛合金产品表面可采用阳极氧化处理。无菌和非无菌两种交付状态，无菌状态交付的产品经γ射线辐照灭菌。 | 适用于骨科手术时作四肢干骺端、锁骨、跟骨、骨盆骨折内固定用。 | C0311030800202007276 | 03-骨科材料 | 11-接骨板 | 03-锁骨接骨板 | 080-固定板 | 02-纯钛 | 020-锁定加压/外侧上方/非灭菌 | 招标范围内-中选 | 1095 | 907 | 188
aaf796a9-90bd-11ed-bda4-34735a9d8166 | 上海昕昌记忆合金科技有限公司 | 上海昕昌记忆合金科技有限公司 | a331a031982211ecb3f890e2ba8d9d30 | 形状记忆双向张力钩 | 普通接骨板 | 髌骨接骨板 | 钛合金 | 非灭菌 | 环抱器 | 6f52bdca-0edf-11ec-b658-0050568f9c84 | 国械注准20163132502 | 形状记忆双向张力钩 |  | 镍钛合金 | 该产品由采用符合GB24627标准规定的镍钛形状记忆合金材料制成，无菌和非无菌包装。无菌包装产品经环氧乙烷灭菌，有效期二年。 | 适用于髌骨横断、纵断及粉碎性骨折的内固定。 | C0311100800300204908 | 03-骨科材料 | 11-接骨板 | 10-髌骨接骨板 | 080-固定板 | 03-钛合金 | 002-普通/非灭菌 | 招标范围内-中选 | 841 | 836 | 5
4d69831c-48fd-11ec-bbcb-44a84212d119 | 浙江广慈医疗器械有限公司 | 浙江广慈医疗器械有限公司 | a331d68a982211ecb3f890e2ba8d9d30 | 金属锁定接骨板钉系统-锁定螺钉 | 锁定螺钉 |  | 钛合金 | 非灭菌 |  | 4b8a1e78-65b7-11ea-aa91-fa163e0a8baf | 国械注准20143132306 | 金属锁定接骨板钉系统 |  |  | 该产品由锁定接骨板、锁定螺钉、封孔螺丝组成。锁定接骨板包括直型接骨板和异型接骨板。锁定螺钉包括锥螺纹锁定螺钉、普通螺纹锁定螺钉和万向锁定螺钉，万向锁定螺钉由万向锁定螺钉和锁定帽组成。锁定螺钉杆部包括实心和空心两种型式。锁定接骨板由符合GB/T13810标准规定的TA3G或TA4G纯钛材料制成，锁定螺钉、封孔螺丝、锁定帽、压紧螺丝、镶套由符合GB/T13810标准规定的TC4钛合金材料制成。TA3G和钛合金产品表面有着色阳极氧化和非阳极氧化处理两种。非灭菌包装 | 该产品适用于四肢骨折的内固定。 | C0312010790300402615 | 03-骨科材料 | 12-螺钉 | 01-万向锁定螺钉 | 079-螺钉 | 03-钛合金 | 004-非灭菌/直径≤2.7mm以下 | 招标范围内-中选 | 12 | 12
da4b12aa-4818-11ec-bbcb-44a84212d119 | 北京市富乐科技开发有限公司 | 北京市富乐科技开发有限公司 | a331e2f8982211ecb3f890e2ba8d9d30 | 解剖型接骨板 | 普通接骨板 | 股骨接骨板 | 纯钛 | 非灭菌 |  | 663b7e38-b2a3-11e9-8460-fa163e0a8baf | 国械注准20183131749 | 解剖型接骨板 | 国械注准20183461749 | 纯钛 | 该产品由符合GB/T 13810-2007的TA2、TA3或TA4的纯钛材料制造，表面状态分为阳极氧化和本色状态两种，非灭菌状态提供 | 该产品与接骨螺钉配套使用，适用于四肢、骨盆、锁骨的骨折内固定 | C0311090800200609274 | 03-骨科材料 | 11-接骨板 | 09-股骨接骨板 | 080-固定板 | 02-纯钛 | 006-普通/远端/非灭菌 | 招标范围内-中选 | 1082 | 885 | 197
c165e63e-483e-11ec-bbcb-44a84212d119 | 沈阳东亚医疗研究所有限公司 | 沈阳东亚医疗研究所有限公司 | a331f287982211ecb3f890e2ba8d9d30 | 轨道齿式拱型加压接骨钢板 | 普通接骨板 | 通用接骨板 | 纯钛 | 非灭菌 |  | 1308e68a-2803-11ec-8778-0050568f9c84 | 国械注准20163132022 | 轨道齿式拱型加压接骨钢板 | 国械注准20163462022 | 纯钛 | 该产品由符合ISO5832-2标准的纯钛材料制造，表面无着色。非灭菌包装。 | 适用于四肢骨骨折内固定。 | C0311150800200406468 | 03-骨科材料 | 11-接骨板 | 15-通用接骨板 | 080-固定板 | 02-纯钛 | 004-普通/弧形/非灭菌 | 招标范围内-中选 | 543 | 443 | 100
c15778d0-483e-11ec-bbcb-44a84212d119 | 常州健力邦德医疗器械有限公司 | 常州健力邦德医疗器械有限公司 | a332066f982211ecb3f890e2ba8d9d30 | 解剖型金属接骨板 | 普通接骨板 | 跟骨接骨板 | 纯钛 | 非灭菌 |  | 18bab7d7-3513-11eb-abe2-fa163e311f19 | 国械注准20153131937 | 解剖型金属接骨板 |  | 纯钛 | 该产品采用符合GB4234.1的00Cr18Ni14Mo3不锈钢或符合GB/T 13810的纯钛材料制造，表面为本色状态、彩色或黑灰色阳极氧化状态，非灭菌包装。 | 适用于股骨粗隆间骨折、粗隆下骨折，股骨髁间、髁上骨折、胫骨近、远端等骨折内固定。 | C0311130800200200808 | 03-骨科材料 | 11-接骨板 | 13-跟骨接骨板 | 080-固定板 | 02-纯钛 | 002-普通/非灭菌 | 招标范围内-中选 | 776 | 726 | 50
21d7bc87-91ea-11eb-8996-40f2e9990f5b | 苏州欣荣博尔特医疗器械有限公司 | 苏州欣荣博尔特医疗器械有限公司 | a3321e24982211ecb3f890e2ba8d9d30 | 解剖型金属锁定接骨板 | 锁定加压接骨板（含万向） | 通用接骨板 | 纯钛 | 非灭菌 |  | 59d460cc-9d4d-11e9-b4ed-fa163e0a8baf | 国械注准20153131629 | 解剖型金属锁定接骨板 |  | 纯钛 | 该产品材料由符合GB/T13810规定的纯钛材料制成。产品表面分为微弧阳极氧化、着色阳极氧化和表面无着色。灭菌和非灭菌包装。灭菌包装采用辐照灭菌，灭菌产品货架有效期为三年。 | 用于四肢骨近、远端骨折内固定。 | C0311150800202005248 | 03-骨科材料 | 11-接骨板 | 15-通用接骨板 | 080-固定板 | 02-纯钛 | 020-锁定加压/异形/非灭菌 | 招标范围内-中选 | 633 | 433 | 200
da4c9753-4818-11ec-bbcb-44a84212d119 | 山东康盛医疗器械股份有限公司 | 山东康盛医疗器械股份有限公司 | a3327929982211ecb3f890e2ba8d9d30 | 金属锁定接骨板 | 锁定加压接骨板（含万向） | 手部接骨板 | 纯钛 | 灭菌 |  | 0c27e55a-d0c8-11ec-a4e1-90e2ba8d9d30 | 国械注准20173134215 | 金属锁定接骨板 | 国械注准20173464215 | 纯钛 | 金属锁定接骨板采用GB/T13810中规定的TA3纯钛材料制造。表面分为无着色和着色阳极氧化二种处理方式。非灭菌包装和灭菌包装。灭菌产品采用辐照剂量为25kGy~38kGy的γ射线辐照灭菌，灭菌有效期为5年。与金属锁定接骨螺钉产品配合使用。 | 产品与接骨螺钉配合使用,适用于四肢骨折内固定。 | C0311070800202310667 | 03-骨科材料 | 11-接骨板 | 07-手部接骨板 | 080-固定板 | 02-纯钛 | 023-锁定加压/指骨头部/灭菌 | 招标范围内-中选 | 382 | 186 | 196
2200daab-91ea-11eb-8996-40f2e9990f5b | 武汉医佳宝生物材料有限公司 | 武汉医佳宝生物材料有限公司 | a3327cdb982211ecb3f890e2ba8d9d30 | 金属锁定接骨板系统-接骨板 | 锁定加压接骨板（含万向） | 足部接骨板 | 钛合金 | 非灭菌 |  | 16cdb1ea-9ec8-11e9-b4ed-fa163e0a8baf | 国械注准20183130571 | 金属锁定接骨板系统 |  | TC20钛合金 | 金属锁定接骨板系统由锁定接骨板、锁定接骨螺钉和普通接骨螺钉组成。由符合GB/T13810规定的TC20钛合金材料制造,产品表面经着色阳极氧化处理,灭菌和非灭菌包装。灭菌包装有效期5年。 | 适用于四肢、肩锁骨、骨盆骨折内固定。 | C0311140800301205286 | 03-骨科材料 | 11-接骨板 | 14-足部接骨板 | 080-固定板 | 03-钛合金 | 012-锁定加压/后足/非灭菌 | 招标范围内-中选 | 638 | 438 | 200
da4c601c-4818-11ec-bbcb-44a84212d119 | 江苏国立医疗器械有限公司 | 江苏国立医疗器械有限公司 | a3329ce4982211ecb3f890e2ba8d9d30 | 金属锁定钉板系统-填塞钉 | 填塞钉 |  | 钛合金 | 非灭菌 |  | 36047173-bd1d-11eb-a006-0050568f9c84 | 国械注准20153132077 | 金属锁定钉板系统 |  | 钛合金 | 该产品采用符合GB/T13810标准规定的TC4钛合金材料制造， 产品有锁定接骨板、锁定接骨螺钉和或金属接骨螺钉组成， 产品无着色，产品包装分为灭菌包装和非灭菌包装。 | 本产品适用于四肢、骨盆、锁骨和手足部骨折支持内固定。 | C0316060940300204587 | 03-骨科材料 | 16-其他固定材料 | 06-堵孔塞 | 094-堵孔塞 | 03-钛合金 | 002-非灭菌 | 招标范围内-中选 | 16 | 16
4d67708b-48fd-11ec-bbcb-44a84212d119 | 常州集硕医疗器械有限公司 | 常州集硕医疗器械有限公司 | a332ab42982211ecb3f890e2ba8d9d30 | 足踝锁定接骨板系统-锁定接骨板 | 锁定加压接骨板（含万向） | 足部接骨板 | 纯钛 | 非灭菌 |  | 5f32a42a-7f79-11ea-80a3-fa163e0a8baf | 国械注准20193130799 | 足踝锁定接骨板系统 |  | 纯钛 | 该产品由锁定接骨板、锁定螺钉和金属接骨螺钉组成。其中锁定接骨板包括普通锁定板和万向锁定板，部分万向锁定板包括万向锁定板主体和球形环。普通锁定板、万向锁定板（万向锁定板主体）由符合GB/T13810标准规定的纯钛TA3材料制成，球形环由由符合GB/T13810标准规定的钛合金TC4材料制成。锁定螺钉和金属接骨螺钉由符合GB/T13810标准规定的钛合金TC4材料或钛合金TC20材料制成。产品表面或未经阳极氧化处理，或经着色阳极氧化处理，或经黑灰色阳极氧化处理。产品或以非灭菌状态交付，或以灭菌状态交付。 | 适用于足踝骨折内固定。 | C0311140800201205412 | 03-骨科材料 | 11-接骨板 | 14-足部接骨板 | 080-固定板 | 02-纯钛 | 012-锁定加压/后足/非灭菌 | 招标范围内-中选 | 1104 | 936 | 168
c1663616-483e-11ec-bbcb-44a84212d119 | 天津市金兴达实业有限公司 | 天津市金兴达实业有限公司 | a332e060982211ecb3f890e2ba8d9d30 | 金属锁定型接骨板 | 锁定加压接骨板（含万向） | 桡骨接骨板 | 纯钛 | 非灭菌 |  | 11cecd2d-c0ee-11ea-8d16-fa163e0a8baf | 国械注准20153130869 | 金属锁定型接骨板 |  | 纯钛 | 该产品由符合GB4234标准规定的00Cr18Ni14Mo3不锈钢或符合GB/T 13810标准规定的TC4钛合金或TA2、TA3纯钛材料制成，纯钛、钛合金产品表面可经阳极氧化处理，非灭菌包装。 | 该产品适用于四肢骨折内固定。 | C0311060800201204755 | 03-骨科材料 | 11-接骨板 | 06-桡骨接骨板 | 080-固定板 | 02-纯钛 | 012-锁定加压/远端/非灭菌 | 招标范围内-中选 | 1163 | 1004 | 159
b2cb323d-4b3e-11ec-bbcb-44a84212d119 | 江苏安格尔医疗器械有限公司 | 江苏安格尔医疗器械有限公司 | a332faaa982211ecb3f890e2ba8d9d30 | 锁定型金属接骨板 | 锁定加压接骨板（含万向） | 尺骨接骨板 | 纯钛 | 非灭菌 |  | 4dad7d31-9fcb-11e9-b4ed-fa163e0a8baf | 国械注准20163462498 | 锁定型金属接骨板 |  | 纯钛 | 该产品由符合GB/T13810标准要求的TA3纯钛材料制成，产品表面无着色，非灭菌包装。 | 适用于四肢干骺端骨折内固定用 | C0311050800200806140 | 03-骨科材料 | 11-接骨板 | 05-尺骨接骨板 | 080-固定板 | 02-纯钛 | 008-锁定加压/近端/非灭菌 | 招标范围内-中选 | 647 | 499 | 148
21d7752c-91ea-11eb-8996-40f2e9990f5b | 常州华森医疗器械股份有限公司 | 常州华森医疗器械股份有限公司 | a3331901982211ecb3f890e2ba8d9d30 | 金属接骨板 | 普通接骨板 | 股骨接骨板 | 纯钛 | 非灭菌 |  | 24627e3a-9ba4-11e9-b4ed-fa163e0a8baf | 国械注准20143462003 | 金属接骨板 |  | 纯钛 | 该产品结构为角度型，采用符合GB/T13810规定的纯钛材料及GB4234规定的不锈钢材料制成，表面无着色，灭菌和非灭菌两种包装。 | 与接骨螺钉配合使用。YSQ95和YSZ95用于股骨颈、粗隆间及粗隆下骨折；YSQ96和YSZ96用于股骨髁间、髁上骨折。 | C0311090800200606410 | 03-骨科材料 | 11-接骨板 | 09-股骨接骨板 | 080-固定板 | 02-纯钛 | 006-普通/远端/非灭菌 | 招标范围内-中选 | 861 | 718 | 143
31835003-2c17-11ee-949b-34735a9d8166 | 广州幸好医疗器械有限公司 | 匈牙利索娜蒙托有限公司Sanatmetal Orthopaedic&Traumatologic Equipment Manufacturer Ltd | a333204a982211ecb3f890e2ba8d9d30 | 金属髓内钉 | 髓内钉 | 股骨髓内钉 | 钛合金 | 非灭菌 |  | 6cc3046c-f258-4218-9cc5-33413c1c3da3 | 国械注进20163461227 | 金属髓内钉 |  | 钛合金 | 该产品由金属髓内钉、锁钉和尾钉组成，采用符合ISO 5832-1的00Cr18Ni14Mo3不锈钢或符合ISO 5832-3的Ti6Al4V钛合金制造。表面无着色。非灭菌包装。 | 该产品适用于股骨干骨折，胫骨干骨折，股骨颈骨折，股骨粗隆间骨折或合并股骨干骨折，股骨髁上骨折，股骨髁间骨折或合并股骨干骨折，尺骨干骨折，腓骨干骨折，肱骨干骨折内固定。 | C0313050860300202365 | 03-骨科材料 | 13-髓内钉 | 05-股骨髓内钉 | 086-髓内钉 | 03-钛合金 | 002-近端/顺行/非灭菌 | 招标范围内-中选 | 926 | 916 | 10
c1625d32-483e-11ec-bbcb-44a84212d119 | 浙江德康医疗器械有限公司 | 浙江德康医疗器械有限公司 | a333215f982211ecb3f890e2ba8d9d30 | 锁定接骨板系统-接骨板 | 锁定加压接骨板（含万向） | 手部接骨板 | 纯钛 | 非灭菌 |  | 00148a22-1338-11eb-bf70-fa163e0a8baf | 国械注准20203130692 | 锁定接骨板系统 |  |  | 该产品由接骨螺钉和接骨板组成。接骨螺钉由符合GB/T 13810 标准要求的TC4钛合金材料制成，接骨板由GB/T 13810标准要求的TA3G纯钛材料制成。产品表面经着色阳极氧化，非灭菌包装。 | 该产品适用于骨科手术时四肢、锁骨、骨盆骨折内固定。 | C0311070800201804880 | 03-骨科材料 | 11-接骨板 | 07-手部接骨板 | 080-固定板 | 02-纯钛 | 018-锁定加压/掌骨头部/非灭菌 | 招标范围内-中选 | 436 | 435 | 1
c1663bcc-483e-11ec-bbcb-44a84212d119 | 上海凯利泰医疗科技股份有限公司 | 上海凯利泰医疗科技股份有限公司 | a3332719982211ecb3f890e2ba8d9d30 | 金属锁定接骨板钉系统-锁定接骨板 | 锁定加压接骨板（含万向） | 肱骨接骨板 | 纯钛 | 非灭菌 |  | 4b26698c-9e1d-11e9-b4ed-fa163e0a8baf | 国械注准20183130091 | 金属锁定接骨板钉系统 | 国械注准20183460091 |  | 该产品由锁定接骨板和锁定螺钉组成，其中锁定接骨板由符合GB/T 13810标准的TA3G纯钛材料制成；锁定螺钉由符合GB/T 13810标准规定的TC4钛合金材料制成。纯钛、钛合金材料产品表面可经微弧阳极氧化或着色阳极氧化处理。产品交付状态为非灭菌包装或辐照灭菌包装，灭菌有效期5年。 | 适用于四肢骨干骺端骨折内固定。 | C0311040800201209805 | 03-骨科材料 | 11-接骨板 | 04-肱骨接骨板 | 080-固定板 | 02-纯钛 | 012-锁定加压/远端/非灭菌 | 招标范围内-中选 | 1123 | 923 | 200
b2cb323d-4b3e-11ec-bbcb-44a84212d119 | 江苏安格尔医疗器械有限公司 | 江苏安格尔医疗器械有限公司 | a333356a982211ecb3f890e2ba8d9d30 | 锁定型金属接骨板 | 锁定加压接骨板（含万向） | 胫骨接骨板 | 纯钛 | 非灭菌 |  | 4dad7d31-9fcb-11e9-b4ed-fa163e0a8baf | 国械注准20163462498 | 锁定型金属接骨板 |  | 纯钛 | 该产品由符合GB/T13810标准要求的TA3纯钛材料制成，产品表面无着色，非灭菌包装。 | 适用于四肢干骺端骨折内固定用 | C0311110800201806140 | 03-骨科材料 | 11-接骨板 | 11-胫骨接骨板 | 080-固定板 | 02-纯钛 | 018-万向锁定加压/远端/非灭菌 | 招标范围内-中选 | 654 | 506 | 148
da4b12aa-4818-11ec-bbcb-44a84212d119 | 北京市富乐科技开发有限公司 | 北京市富乐科技开发有限公司 | a3333746982211ecb3f890e2ba8d9d30 | 解剖型接骨板 | 普通接骨板 | 锁骨接骨板 | 纯钛 | 非灭菌 |  | 663b7e38-b2a3-11e9-8460-fa163e0a8baf | 国械注准20183131749 | 解剖型接骨板 | 国械注准20183461749 | 纯钛 | 该产品由符合GB/T 13810-2007的TA2、TA3或TA4的纯钛材料制造，表面状态分为阳极氧化和本色状态两种，非灭菌状态提供 | 该产品与接骨螺钉配套使用，适用于四肢、骨盆、锁骨的骨折内固定 | C0311030800200809274 | 03-骨科材料 | 11-接骨板 | 03-锁骨接骨板 | 080-固定板 | 02-纯钛 | 008-普通/中段上方/非灭菌 | 招标范围内-中选 | 1032 | 835 | 197
b2cb323d-4b3e-11ec-bbcb-44a84212d119 | 江苏安格尔医疗器械有限公司 | 江苏安格尔医疗器械有限公司 | a33337fd982211ecb3f890e2ba8d9d30 | 锁定型金属接骨板 | 锁定加压接骨板（含万向） | 尺骨接骨板 | 纯钛 | 非灭菌 |  | 4dad7d31-9fcb-11e9-b4ed-fa163e0a8baf | 国械注准20163462498 | 锁定型金属接骨板 |  | 纯钛 | 该产品由符合GB/T13810标准要求的TA3纯钛材料制成，产品表面无着色，非灭菌包装。 | 适用于四肢干骺端骨折内固定用 | C0311050800201406140 | 03-骨科材料 | 11-接骨板 | 05-尺骨接骨板 | 080-固定板 | 02-纯钛 | 014-万向锁定加压/近端/非灭菌 | 招标范围内-中选 | 647 | 499 | 148
da4b12aa-4818-11ec-bbcb-44a84212d119 | 北京市富乐科技开发有限公司 | 北京市富乐科技开发有限公司 | a3333a55982211ecb3f890e2ba8d9d30 | 锁定接骨板 | 锁定加压接骨板（含万向） | 通用接骨板 | 纯钛 | 非灭菌 |  | 38cdda62-e28d-11ea-bf70-fa163e0a8baf | 国械注准20153131391 | 锁定接骨板 |  | 纯钛 | 该产品的型式包括直型和解剖型，包含非限制接触和限制接触型式。由符合GB/T 13810标准要求的TA2或TA3或TA4纯钛材料制成，表面分阳极氧化着色或本色两种，非灭菌包装。 | 产品与同企业生产的接骨螺钉配合使用，适用于四肢骨折、骨不连、肿瘤、矫形、关节融合术时的内固定。 | C0311150800202409274 | 03-骨科材料 | 11-接骨板 | 15-通用接骨板 | 080-固定板 | 02-纯钛 | 024-万向锁定加压/弧形/非灭菌 | 招标范围内-中选 | 505 | 308 | 197
da4c9753-4818-11ec-bbcb-44a84212d119 | 山东康盛医疗器械股份有限公司 | 山东康盛医疗器械股份有限公司 | a3334a16982211ecb3f890e2ba8d9d30 | 金属锁定接骨板 | 锁定加压接骨板（含万向） | 腓骨接骨板 | 纯钛 | 非灭菌 |  | 0c27e55a-d0c8-11ec-a4e1-90e2ba8d9d30 | 国械注准20173134215 | 金属锁定接骨板 | 国械注准20173464215 | 纯钛 | 金属锁定接骨板采用GB/T13810中规定的TA3纯钛材料制造。表面分为无着色和着色阳极氧化二种处理方式。非灭菌包装和灭菌包装。灭菌产品采用辐照剂量为25kGy~38kGy的γ射线辐照灭菌，灭菌有效期为5年。与金属锁定接骨螺钉产品配合使用。 | 产品与接骨螺钉配合使用,适用于四肢骨折内固定。 | C0311120800201810667 | 03-骨科材料 | 11-接骨板 | 12-腓骨接骨板 | 080-固定板 | 02-纯钛 | 018-万向锁定加压/远端/非灭菌 | 招标范围内-中选 | 338 | 142 | 196
b2dd7816-4b3e-11ec-bbcb-44a84212d119 | 江苏艾为康医疗器械科技有限公司 | 江苏艾为康医疗器械科技有限公司 | a3338973982211ecb3f890e2ba8d9d30 | 金属锁定接骨板系统 | 锁定加压接骨板（含万向） | 锁骨接骨板 | 纯钛 | 非灭菌 |  | 448feb29-be64-11e9-974a-fa163e0a8baf | 国械注准20193130378 | 金属锁定接骨板系统 |  | TA3 | 该产品是金属锁定接骨板系统，由金属锁定接骨板和金属锁定接骨螺钉组成，其中接骨板由GB/T 13810标准规定的TA3材料制成，螺钉由GB/T 13810标准规定的TC4钛合金材料制成，产品表面分为经着色阳极氧化处理、黑灰色阳极氧化处理或表面非阳极氧化处理，非灭菌包装。 | 该产品适用于骨科手术时股骨、胫骨、肱骨、尺骨、桡骨、腓骨的骨干及干骺端，掌骨、指骨、跖骨、趾骨、锁骨和髋臼骨折内固定。 | C0311030800201811092 | 03-骨科材料 | 11-接骨板 | 03-锁骨接骨板 | 080-固定板 | 02-纯钛 | 018-锁定加压/外侧前方/非灭菌 | 招标范围内-中选 | 1111 | 916 | 195
c5b96083-4cc7-11ec-bbcb-44a84212d119 | 迪恩医疗科技有限公司 | 迪恩医疗科技有限公司 | a333ada3982211ecb3f890e2ba8d9d30 | 金属接骨板-加压和保护性板 | 普通接骨板 | 足部接骨板 | 纯钛 | 非灭菌 |  | 0513e00c-2d7a-11ec-921a-0050568f9c84 | 国械注准20163132058 | 金属接骨板-加压和保护性板 | 国械注准20163462058 | 纯钛 | 该产品选用符合GB4234.1标准规定的00Cr18Ni14Mo3不锈钢或符合GB/T13810标准规定的TA3纯钛制造，纯钛产品表面经阳极氧化着色处理，非灭菌包装。 | 该产品在骨科手术时四肢骨折端连接用，不同型号具体使用范围见附件。 | C0311140800200607890 | 03-骨科材料 | 11-接骨板 | 14-足部接骨板 | 080-固定板 | 02-纯钛 | 006-普通/后足/非灭菌 | 招标范围内-中选 | 704 | 510 | 194
b2cb323d-4b3e-11ec-bbcb-44a84212d119 | 江苏安格尔医疗器械有限公司 | 江苏安格尔医疗器械有限公司 | a333e6fa982211ecb3f890e2ba8d9d30 | 锁定型金属接骨板 | 锁定加压接骨板（含万向） | 锁骨接骨板 | 纯钛 | 非灭菌 |  | 4dad7d31-9fcb-11e9-b4ed-fa163e0a8baf | 国械注准20163462498 | 锁定型金属接骨板 |  | 纯钛 | 该产品由符合GB/T13810标准要求的TA3纯钛材料制成，产品表面无着色，非灭菌包装。 | 适用于四肢干骺端骨折内固定用 | C0311030800202006140 | 03-骨科材料 | 11-接骨板 | 03-锁骨接骨板 | 080-固定板 | 02-纯钛 | 020-锁定加压/外侧上方/非灭菌 | 招标范围内-中选 | 533 | 385 | 148
4d69831c-48fd-11ec-bbcb-44a84212d119 | 浙江广慈医疗器械有限公司 | 浙江广慈医疗器械有限公司 | a33410fd982211ecb3f890e2ba8d9d30 | 金属锁定接骨板钉系统 | 普通接骨板 | 骨盆接骨板 | 纯钛 | 非灭菌 |  | 4b8a1e78-65b7-11ea-aa91-fa163e0a8baf | 国械注准20143132306 | 金属锁定接骨板钉系统 |  |  | 该产品由锁定接骨板、锁定螺钉、封孔螺丝组成。锁定接骨板包括直型接骨板和异型接骨板。锁定螺钉包括锥螺纹锁定螺钉、普通螺纹锁定螺钉和万向锁定螺钉，万向锁定螺钉由万向锁定螺钉和锁定帽组成。锁定螺钉杆部包括实心和空心两种型式。锁定接骨板由符合GB/T13810标准规定的TA3G或TA4G纯钛材料制成，锁定螺钉、封孔螺丝、锁定帽、压紧螺丝、镶套由符合GB/T13810标准规定的TC4钛合金材料制成。TA3G和钛合金产品表面有着色阳极氧化和非阳极氧化处理两种。非灭菌包装 | 该产品适用于四肢骨折的内固定。 | C0311080800200602615 | 03-骨科材料 | 11-接骨板 | 08-骨盆接骨板 | 080-固定板 | 02-纯钛 | 006-普通/解剖形/非灭菌 | 招标范围内-中选 | 775 | 595 | 180
4d69831c-48fd-11ec-bbcb-44a84212d119 | 浙江广慈医疗器械有限公司 | 浙江广慈医疗器械有限公司 | a33420eb982211ecb3f890e2ba8d9d30 | 加压螺钉 | 中空（空心）螺钉（非锁定） |  | 钛合金 | 非灭菌 |  | 48A98EDD05244BD4BA0DDFC56162B0FE | 国械注准20173460263 | 加压螺钉 |  |  | 该产品由加压螺钉和/或垫圈组成，螺钉杆体为空心，垫圈分普通垫圈及定位垫圈两种。产品由符合GB/T13810标准要求的TC4钛合金材料制成。螺钉头部型式分为球形、锥形和双螺纹三种。表面无着色。非灭菌包装。 | 主要适用于四肢干骺端骨折内固定，单独使用，不与接骨板产品配合。 | C0312050790302402615 | 03-骨科材料 | 12-螺钉 | 05-空心钉 | 079-螺钉 | 03-钛合金 | 024-非埋头/非锁定/非灭菌/直径＞7mm以上 | 招标范围内-中选 | 159 | 159
31835003-2c17-11ee-949b-34735a9d8166 | 广州幸好医疗器械有限公司 | 匈牙利索娜蒙托有限公司Sanatmetal Orthopaedic&Traumatologic Equipment Manufacturer Ltd | a33422c8982211ecb3f890e2ba8d9d30 | 金属锁定接骨板 | 锁定加压接骨板（含万向） | 通用接骨板 | 钛合金 | 非灭菌 |  | 60fa9583-ee83-11ea-bf70-fa163e0a8baf | 国械注进20153132228 | 金属锁定接骨板 Angle stablized plates |  | 钛合金 | 该产品由符合ISO 5832-1标准规定的不锈钢和符合ISO5832-3标准规定的Ti6Al4V钛合金材料制成。表面无着色。非灭菌包装。 | 适用于四肢骨折的内固定。 | C0311150800301201500 | 03-骨科材料 | 11-接骨板 | 15-通用接骨板 | 080-固定板 | 03-钛合金 | 012-锁定加压/直形/非灭菌 | 招标范围内-中选 | 685 | 675 | 10
b2de9e7d-4b3e-11ec-bbcb-44a84212d119 | 江苏强圣医疗科技有限公司 | 江苏强圣医疗科技有限公司 | a334576a982211ecb3f890e2ba8d9d30 | 解剖型金属接骨板 | 普通接骨板 | 锁骨接骨板 | 纯钛 | 非灭菌 |  | 3d034254-c255-11e9-974a-fa163e0a8baf | 国械注准20183130262 | 解剖型金属接骨板 | 国械注准20183460262 | 纯钛 | 该产品由符合GB/T13810标准的TA3G纯钛材料制成，产品表面经着色阳极氧化和非阳极氧化处理，非灭菌包装。 | 适用于四肢干骺端骨折内固定 | C0311030800200807568 | 03-骨科材料 | 11-接骨板 | 03-锁骨接骨板 | 080-固定板 | 02-纯钛 | 008-普通/中段上方/非灭菌 | 招标范围内-中选 | 787 | 587 | 200
4d6ac4b2-48fd-11ec-bbcb-44a84212d119 | 天津市威曼生物材料有限公司 | 天津市威曼生物材料有限公司 | a3345d6d982211ecb3f890e2ba8d9d30 | 金属锁定接骨板钉系统-接骨板 | 锁定加压接骨板（含万向） | 胫骨接骨板 | 纯钛 | 非灭菌 |  | 487ef8a8-9ed7-11e9-b4ed-fa163e0a8baf | 国械注准20153461363 | 金属锁定接骨板钉系统 |  | 纯钛 | 该产品包括锁定接骨板及锁定螺钉。锁定接骨板由符合GB 4234标准规定的00Cr18Ni14Mo3不锈钢或符合GB/T 13810标准规定的TA3、TA4纯钛材料制成，锁定螺钉由符合GB 4234标准规定的00Cr18Ni14Mo3不锈钢或符合GB/T 13810标准的TC4钛合金材料制成。纯钛和钛合金产品表面分为阳极氧化处理和非阳极氧化处理。灭菌和非灭菌包装。 | 适用于骨科手术时四肢骨折断端的连接与固定。 | C0311110800201407152 | 03-骨科材料 | 11-接骨板 | 11-胫骨接骨板 | 080-固定板 | 02-纯钛 | 014-万向锁定加压/近端/非灭菌 | 招标范围内-中选 | 686 | 486 | 200
c16255f7-483e-11ec-bbcb-44a84212d119 | 常州亨杰医疗器械有限公司 | 常州亨杰医疗器械有限公司 | a3346032982211ecb3f890e2ba8d9d30 | 金属解剖型接骨板 | 普通接骨板 | 胫骨接骨板 | 不锈钢 | 非灭菌 |  | 600e3f00-f6a4-11ec-9447-b4055d63f15c | 国械注准20173131053 | 金属解剖型接骨板 | 国械注准20173461053 | 不锈钢 | 该产品材料为符合GB 4234.1标准中不锈钢，牌号为00Cr18Ni14Mo3及GB/T13810标准中的TA2纯钛。纯钛产品表面无着色，非灭菌包装。 | 适用于四肢长骨骺端，锁骨，盆骨及跟骨骨折内固定。 | C0311110800100607613 | 03-骨科材料 | 11-接骨板 | 11-胫骨接骨板 | 080-固定板 | 01-不锈钢 | 006-普通/远端/非灭菌 | 招标范围内-中选 | 777 | 627 | 150
21e2c382-91ea-11eb-8996-40f2e9990f5b | 江苏百纳医疗科技有限公司 | 江苏百纳医疗科技有限公司 | a33485a3982211ecb3f890e2ba8d9d30 | 直型金属接骨板系统-胫骨干部 | 普通接骨板 | 胫骨接骨板 | 纯钛 | 非灭菌 |  | 2f868ec1-fe95-11ec-9447-b4055d63f15c | 国械注准20173133215 | 直型金属接骨板系统 | 国械注准20173463215 | 纯钛 | 该产品由金属接骨板和接骨螺钉组成。金属接骨板由符合GB/T 13810标准规定的TA3纯钛材料制成；接骨螺钉由符合GB/T 13810标准规定的TC4钛合金材料制成。纯钛和钛合金材料制成的产品表面无着色。非灭菌包装。 | 适用于四肢长骨骨干骨折的内固定治疗。 | C0311110800200411452 | 03-骨科材料 | 11-接骨板 | 11-胫骨接骨板 | 080-固定板 | 02-纯钛 | 004-普通/干部/非灭菌 | 招标范围内-中选 | 796 | 746 | 50
4d6ac4b2-48fd-11ec-bbcb-44a84212d119 | 天津市威曼生物材料有限公司 | 天津市威曼生物材料有限公司 | a334873d982211ecb3f890e2ba8d9d30 | 金属带锁髓内钉-锁钉 | 交锁钉 |  | 不锈钢 | 非灭菌 |  | 15a8bd4a-db7b-11ea-a4d6-fa163e0a8baf | 国械注准20163130340 | 金属带锁髓内钉 |  | 不锈钢 | 该产品由髓内钉、锁钉、尾塞组成。产品由符合GB/T 13810标准规定的钛合金（TC4）材料制成，除型号SZP1S(K)02-03、SZP2S(K)04-04、SZP1S(K)04-04的带锁髓内钉外，其他型号的产品还可由符合GB 4234.1标准规定的不锈钢（00Cr18Ni14Mo3）材料制成，钛合金（TC4）产品表面状态分为阳极氧化处理与非阳极氧化处理。灭菌和非灭菌包装。灭菌包装产品采用辐照灭菌，有效期为5年 | 产品适用于股骨干骨折，胫骨干骨折，股骨颈骨折，股骨粗隆间骨折或合并股骨干骨折，股骨髁上骨折，股骨髁间骨折或合并股骨干骨折，肱骨干骨折内固定。 | C0313110860100407152 | 03-骨科材料 | 13-髓内钉 | 11-髓内钉配件 | 086-髓内钉 | 01-不锈钢 | 004-交锁钉/非灭菌 | 招标范围内-中选 | 450 | 450
c16630b0-483e-11ec-bbcb-44a84212d119 | 江苏双羊医疗器械有限公司 | 江苏双羊医疗器械有限公司 | a3349453982211ecb3f890e2ba8d9d30 | 钛质接骨螺钉 | 普通接骨螺钉 | 皮质骨螺钉 | 钛合金 | 非灭菌 | 单独和成套均可 | 16bedc5e-9d9d-11eb-ac1c-fa163e311f19 | 国械注准20163130577 | 钛质接骨螺钉 |  | 钛合金 | 该产品由符合GB/T13810规定的TC4钛合金材料制成，部分产品表面经过了阳极氧化处理，产品以灭菌或非灭菌状态交付，以灭菌状态交付的产品经辐照灭菌，灭菌有效期为5年。需与本企业生产的钛质接骨板配合使用。 | 该产品适用于颅颌面、锁骨、骨盆及四肢骨折手术作骨折断端连接用。 | C0312030790300405214 | 03-骨科材料 | 12-螺钉 | 03-皮质骨螺钉 | 079-螺钉 | 03-钛合金 | 004-非灭菌/直径≤2.7mm以下 | 招标范围内-中选 | 26 | 26
c5b96083-4cc7-11ec-bbcb-44a84212d119 | 迪恩医疗科技有限公司 | 迪恩医疗科技有限公司 | a334b8bc982211ecb3f890e2ba8d9d30 | 锁定型金属接骨板固定系统-锁定接骨板 | 锁定加压接骨板（含万向） | 股骨接骨板 | 纯钛 | 非灭菌 |  | 4bcda434-4f42-11ec-921a-0050568f9c84 | 国械注准20163132167 | 锁定型金属接骨板固定系统 | 国械注准20163462167 | 纯钛 | 该产品由锁定接骨板和锁定接骨螺钉组成，锁定接骨板采用符合GB/T13810中规定的TA3纯钛材料制成，锁定接骨螺钉采用符合GB/T13810中规定的TC4钛合金制成，产品表面可经阳极氧化着色或微弧处理，非灭菌包装。 | 适用于股骨、肱骨、胫腓骨、尺桡骨、锁骨、跟骨、指掌骨干骺端及骨干骨折。 | C0311090800201007890 | 03-骨科材料 | 11-接骨板 | 09-股骨接骨板 | 080-固定板 | 02-纯钛 | 010-锁定加压/干部/非灭菌 | 招标范围内-中选 | 1154 | 960 | 194
4d69831c-48fd-11ec-bbcb-44a84212d119 | 浙江广慈医疗器械有限公司 | 浙江广慈医疗器械有限公司 | a334c62d982211ecb3f890e2ba8d9d30 | 金属接骨板（解剖型） | 普通接骨板 | 肱骨接骨板 | 纯钛 | 非灭菌 |  | 152b61dd-129b-11ec-b658-0050568f9c84 | 国械注准20173130201 | 金属接骨板（解剖型） | 国械注准20173460201 |  | 该产品为解剖型接骨板，采用符合GB/T 13810标准规定的纯钛材料制成。纯钛表面无着色。非灭菌包装。 | 该产品适用于四肢骨折的内固定。 | C0311040800200202615 | 03-骨科材料 | 11-接骨板 | 04-肱骨接骨板 | 080-固定板 | 02-纯钛 | 002-普通/近端/非灭菌 | 招标范围内-中选 | 817 | 637 | 180
da4b12aa-4818-11ec-bbcb-44a84212d119 | 北京市富乐科技开发有限公司 | 北京市富乐科技开发有限公司 | a334e0b8982211ecb3f890e2ba8d9d30 | 钛合金锁定钉板系统-锁定接骨板 | 锁定加压接骨板（含万向） | 肱骨接骨板 | 钛合金 | 非灭菌 |  | 12eb8cb2-7fb6-11ea-80a3-fa163e0a8baf | 国械注准20193131022 | 钛合金锁定钉板系统 |  | 钛合金 | 该产品采用符合GB/T 13810标准规定的TC4钛合金材料制造，产品由锁定接骨板、锁定接骨螺钉组成，产品表面无着色，产品包装分为灭菌包装和非灭菌包装。灭菌包装产品经辐照灭菌，灭菌有效期为4年。 | 该产品适用于四肢、骨盆、锁骨和手足部骨折支持内固定。 | C0311040800301209274 | 03-骨科材料 | 11-接骨板 | 04-肱骨接骨板 | 080-固定板 | 03-钛合金 | 012-锁定加压/远端/非灭菌 | 招标范围内-中选 | 518 | 321 | 197
b2e07532-4b3e-11ec-bbcb-44a84212d119 | 浙江科惠医疗器械股份有限公司 | 浙江科惠医疗器械股份有限公司 | a334e841982211ecb3f890e2ba8d9d30 | 金属锁定接骨板 | 锁定加压接骨板（含万向） | 胫骨接骨板 | 纯钛 | 灭菌 |  | 5f90a61c-671d-11ea-aa91-fa163e0a8baf | 国械注准20153130877 | 金属锁定接骨板 |  | 纯钛 | 接骨板采用符合GB/T 13810标准规定的TA3纯钛材料制成，卡环采用符合GB/T 13810标准规定的TA4钛合金材料、卡销采用符合GB/T13810标准规定的TA3纯钛材料制成。产品表面有经阳极氧化处理和未经阳极氧化处理两种状态，阳极氧化类型为微弧阳极氧化和着色阳极氧化。灭菌和非灭菌包装，灭菌有效期为4年。 | 该产品适用于年龄18～77岁的创伤骨折患者的上下肢及其带骨骨折断端连接内固定，其中DHS适用于股骨中上段骨干骨折连接内固定。 | C0311110800201106083 | 03-骨科材料 | 11-接骨板 | 11-胫骨接骨板 | 080-固定板 | 02-纯钛 | 011-锁定加压/远端/灭菌 | 招标范围内-中选 | 1087 | 920 | 167
4d69831c-48fd-11ec-bbcb-44a84212d119 | 浙江广慈医疗器械有限公司 | 浙江广慈医疗器械有限公司 | a33507d8982211ecb3f890e2ba8d9d30 | 加压螺钉 | 中空（空心）螺钉（非锁定） |  | 钛合金 | 非灭菌 |  | 48A98EDD05244BD4BA0DDFC56162B0FE | 国械注准20173460263 | 加压螺钉 |  |  | 该产品由加压螺钉和/或垫圈组成，螺钉杆体为空心，垫圈分普通垫圈及定位垫圈两种。产品由符合GB/T13810标准要求的TC4钛合金材料制成。螺钉头部型式分为球形、锥形和双螺纹三种。表面无着色。非灭菌包装。 | 主要适用于四肢干骺端骨折内固定，单独使用，不与接骨板产品配合。 | C0312050790300502615 | 03-骨科材料 | 12-螺钉 | 05-空心钉 | 079-螺钉 | 03-钛合金 | 005-埋头/锁定/非灭菌/4＜直径≤7mm | 招标范围内-中选 | 159 | 159
21fa0e32-91ea-11eb-8996-40f2e9990f5b | 苏州爱得科技发展股份有限公司 | 苏州爱得科技发展股份有限公司 | a335461e982211ecb3f890e2ba8d9d30 | 交锁髓内钉 | 髓内钉 | 股骨髓内钉 | 钛合金 | 非灭菌 |  | 11e2c317-b72b-11e9-974a-fa163e0a8baf | 国械注准20193130228 | 交锁髓内钉 |  |  | 该产品由髓内钉、封帽、锁钉、拉力螺钉或刀片钉组成，由符合GB/T 13810标准要求的TC4钛合金材料制成。产品表面可经微弧阳极氧化处理。辐照灭菌包装或非灭菌包装，无菌有效期5年。 | 适用于股骨、胫骨、肱骨骨折髓腔内固定。 | C0313050860300209648 | 03-骨科材料 | 13-髓内钉 | 05-股骨髓内钉 | 086-髓内钉 | 03-钛合金 | 002-近端/顺行/非灭菌 | 招标范围内-中选 | 1570 | 1390 | 180
da4c9753-4818-11ec-bbcb-44a84212d119 | 山东康盛医疗器械股份有限公司 | 山东康盛医疗器械股份有限公司 | a3355b54982211ecb3f890e2ba8d9d30 | 金属锁定接骨板 | 锁定加压接骨板（含万向） | 尺骨接骨板 | 纯钛 | 非灭菌 |  | 0c27e55a-d0c8-11ec-a4e1-90e2ba8d9d30 | 国械注准20173134215 | 金属锁定接骨板 | 国械注准20173464215 | 纯钛 | 金属锁定接骨板采用GB/T13810中规定的TA3纯钛材料制造。表面分为无着色和着色阳极氧化二种处理方式。非灭菌包装和灭菌包装。灭菌产品采用辐照剂量为25kGy~38kGy的γ射线辐照灭菌，灭菌有效期为5年。与金属锁定接骨螺钉产品配合使用。 | 产品与接骨螺钉配合使用,适用于四肢骨折内固定。 | C0311050800201610667 | 03-骨科材料 | 11-接骨板 | 05-尺骨接骨板 | 080-固定板 | 02-纯钛 | 016-万向锁定加压/干部/非灭菌 | 招标范围内-中选 | 457 | 261 | 196
4d67767b-48fd-11ec-bbcb-44a84212d119 | 苏州吉美瑞医疗器械股份有限公司 | 苏州吉美瑞医疗器械股份有限公司 | a3357cc6982211ecb3f890e2ba8d9d30 | 锁定板钉系统-接骨板 | 锁定加压接骨板（含万向） | 手部接骨板 | 纯钛 | 非灭菌 |  | 73A60445AE3A415A88E297FAB4AF672C | 国械注准20153461152 | 锁定板钉系统 |  | 纯钛 | 该产品由锁定接骨板和锁定接骨螺钉组成。锁定接骨板由符合GB/T 13810标准规定的TA2、TA3材料制成,锁定接骨螺钉由符合GB/T 13810标准规定的TC4钛合金材料制成。部分产品表面微弧阳极氧化。灭菌或非灭菌包装。 | 适用于四肢骨、锁骨及骨盆骨折内固定。 | C0311070800202009837 | 03-骨科材料 | 11-接骨板 | 07-手部接骨板 | 080-固定板 | 02-纯钛 | 020-锁定加压/掌骨干部/非灭菌 | 招标范围内-中选 | 1139 | 951 | 188
da4c9753-4818-11ec-bbcb-44a84212d119 | 山东康盛医疗器械股份有限公司 | 山东康盛医疗器械股份有限公司 | a335cbf0982211ecb3f890e2ba8d9d30 | 中空接骨螺钉 | 中空（空心）螺钉（非锁定） |  | 钛合金 | 非灭菌 |  | 42C33BA0-395E-41EE-8C8C-3A246E930F1B | 国械注准20173460674 | 中空接骨螺钉 |  | 钛合金 | 该产品采用符合GB/T13810标准规定的TC4钛合金材料制成。表面分为无着色和着色阳极氧化二种处理方式。产品的交付状态有灭菌状态和非灭菌状态2种形式。灭菌状态交付的产品采用辐照剂量为25kGy~38kGy的γ射线辐照灭菌，灭菌有效期为5年。 | 该产品适用于四肢骨折内固定。 | C0312050790301110667 | 03-骨科材料 | 12-螺钉 | 05-空心钉 | 079-螺钉 | 03-钛合金 | 011-埋头/非锁定/非灭菌/4＜直径≤7mm | 招标范围内-中选 | 159 | 159
b2dd7816-4b3e-11ec-bbcb-44a84212d119 | 江苏艾为康医疗器械科技有限公司 | 江苏艾为康医疗器械科技有限公司 | a335edc8982211ecb3f890e2ba8d9d30 | 金属锁定接骨板系统 | 锁定加压接骨板（含万向） | 腓骨接骨板 | 纯钛 | 非灭菌 |  | 448feb29-be64-11e9-974a-fa163e0a8baf | 国械注准20193130378 | 金属锁定接骨板系统 |  | TA3 | 该产品是金属锁定接骨板系统，由金属锁定接骨板和金属锁定接骨螺钉组成，其中接骨板由GB/T 13810标准规定的TA3材料制成，螺钉由GB/T 13810标准规定的TC4钛合金材料制成，产品表面分为经着色阳极氧化处理、黑灰色阳极氧化处理或表面非阳极氧化处理，非灭菌包装。 | 该产品适用于骨科手术时股骨、胫骨、肱骨、尺骨、桡骨、腓骨的骨干及干骺端，掌骨、指骨、跖骨、趾骨、锁骨和髋臼骨折内固定。 | C0311120800201211092 | 03-骨科材料 | 11-接骨板 | 12-腓骨接骨板 | 080-固定板 | 02-纯钛 | 012-锁定加压/远端/非灭菌 | 招标范围内-中选 | 1111 | 916 | 195
c1662b3e-483e-11ec-bbcb-44a84212d119 | 江苏艾迪尔医疗科技股份有限公司 | 江苏艾迪尔医疗科技股份有限公司 | a33624b9982211ecb3f890e2ba8d9d30 | 金属交锁髓内钉-拉力钉 | 拉力钉 |  | 不锈钢 | 非灭菌 |  | 6e0345b57fe7460a88690887a17992b0 | 国械注准20183131963 | 金属交锁髓内钉 |  | 不锈钢 | 该产品分为股骨交锁髓内钉、胫骨交锁髓内钉、肱骨交锁髓内钉、股骨倒置交锁髓内钉、伽玛交锁髓内钉、股骨重建交锁髓内钉。组件包括髓内主钉、近端塞、锁定或拉力钉。采用符合GB4234.1标准规定的不锈钢或符合GB/T13810标准规定TC4钛合金材料制成。钛合金产品表面可经微弧阳极氧化处理。非灭菌包装。 | 该产品适用于股骨、胫骨、肱骨、股骨粗隆间骨折的髓腔内固定。 | C0313110860101007435 | 03-骨科材料 | 13-髓内钉 | 11-髓内钉配件 | 086-髓内钉 | 01-不锈钢 | 010-拉力螺钉/非灭菌 | 招标范围内-中选 | 200 | 200
c15e8a32-483e-11ec-bbcb-44a84212d119 | 常州市康辉医疗器械有限公司 | 常州市康辉医疗器械有限公司 | a3363271982211ecb3f890e2ba8d9d30 | 金属锁定接骨板钉系统-接骨板 | 锁定加压接骨板（含万向） | 股骨接骨板 | 纯钛 | 非灭菌 |  | 1699a8a7-a92c-11e9-8460-fa163e0a8baf | 国械注准20183131799 | 金属锁定接骨板钉系统 |  | 纯钛 | 该产品包括接骨板、螺钉。接骨板采用符合GB/T13810标准规定的TA3G纯钛材料制造，螺钉采用符合GB/T 13810标准规定的TC4、TC4ELI钛合金材料制造。纯钛和钛合金材料产品表面经阳极氧化处理。无菌和非灭菌两种交付状态。 | 适用于骨科手术时四肢骨折内固定。 | C0311160800200200059 | 03-骨科材料 | 11-接骨板 | 16-小儿接骨板 | 080-固定板 | 02-纯钛 | 002-股骨/锁定加压 | 招标范围内-中选 | 753 | 568 | 185
b2e0497c-4b3e-11ec-bbcb-44a84212d119 | 山东航维骨科医疗器械股份有限公司 | 山东航维骨科医疗器械股份有限公司 | a33638f6982211ecb3f890e2ba8d9d30 | 万向锁定金属接骨板系统-接骨板 | 锁定加压接骨板（含万向） | 桡骨接骨板 | 纯钛 | 非灭菌 |  | 0ffcfc37-986a-11ec-b3f8-90e2ba8d9d30 | 国械注准20173130523 | 万向锁定金属接骨板系统 | 国械注准20173460523 | 纯钛 | 该产品由接骨板、接骨螺钉组成。接骨板由符合GB/T13810标准规定的纯钛材料制成，接骨螺钉由符合GB/T13810标准规定的TC4钛合金材料制成。表面无着色。非灭菌包装。 | 适用于四肢、锁骨及骨盆骨折内固定。 | C0311060800200800156 | 03-骨科材料 | 11-接骨板 | 06-桡骨接骨板 | 080-固定板 | 02-纯钛 | 008-锁定加压/近端/非灭菌 | 招标范围内-中选 | 546 | 358 | 188
21d34bb6-91ea-11eb-8996-40f2e9990f5b | 苏州奥特斯医疗器械科技有限公司 | 苏州奥特斯医疗器械科技有限公司 | a336acc6982211ecb3f890e2ba8d9d30 | 锁定接骨板固定系统-锁定接骨板 | 锁定加压接骨板（含万向） | 腓骨接骨板 | 纯钛 | 非灭菌 |  | 61066e1d-706d-11ed-9447-b4055d63f15c | 国械注准20173131442 | 锁定接骨板固定系统 | 国械注准20173461442 | 纯钛 | 锁定接骨板固定系统由锁定接骨板和锁定钉组成， 锁定接骨板孔的型式分为普通型和万向型（ 万向孔） 两种， 锁定接骨板采用符合GB/T13810规定的纯钛(TA3)材料制造。万向型锁定接骨板中的 螺纹环和锁定钉采用符合GB/T13810规定的钛合金(TC4)材料制造， 产品表面无着色， 非灭菌包装。 | 适用于四肢、锁骨、骨盆骨折内固定。 | C0311120800201806950 | 03-骨科材料 | 11-接骨板 | 12-腓骨接骨板 | 080-固定板 | 02-纯钛 | 018-万向锁定加压/远端/非灭菌 | 招标范围内-中选 | 579 | 379 | 200
c165e63e-483e-11ec-bbcb-44a84212d119 | 沈阳东亚医疗研究所有限公司 | 沈阳东亚医疗研究所有限公司 | a336b391982211ecb3f890e2ba8d9d30 | 轨道齿式拱型加压接骨钢板 | 普通接骨板 | 肱骨接骨板 | 纯钛 | 非灭菌 |  | 1308e68a-2803-11ec-8778-0050568f9c84 | 国械注准20163132022 | 轨道齿式拱型加压接骨钢板 | 国械注准20163462022 | 纯钛 | 该产品由符合ISO5832-2标准的纯钛材料制造，表面无着色。非灭菌包装。 | 适用于四肢骨骨折内固定。 | C0311040800200406468 | 03-骨科材料 | 11-接骨板 | 04-肱骨接骨板 | 080-固定板 | 02-纯钛 | 004-普通/干部/非灭菌 | 招标范围内-中选 | 557 | 457 | 100
3f91e1e7-9465-11eb-875f-6c92bf359663 | 创生医疗器械（中国）有限公司 | 创生医疗器械（中国）有限公司 | a336d187-a344-11ec-a4e1-90e2ba8d9d30 | 金属接骨板 | 普通接骨板 | 桡骨接骨板 | 纯钛 | 非灭菌 |  | 52bdda48-9c93-11e9-b4ed-fa163e0a8baf | 国械注准20183131770 | 金属接骨板 | 国械注准20183461770 | 纯钛 | 该产品采用符合GB4234的00Cr18Ni14Mo3牌号不锈钢材料和符合GB/T13810的TA3牌号纯钛材料经加工而成。结构为解剖形状。纯钛材料产品表面可以做成：非阳极氧化处理和阳极氧化处理两种。包装为灭菌包装和非灭菌包装 | 适用于四肢干骺端骨折内固定 | C0311060800200604963 | 03-骨科材料 | 11-接骨板 | 06-桡骨接骨板 | 080-固定板 | 02-纯钛 | 006-普通/远端/非灭菌 | 招标范围内-中选 | 849 | 654 | 195
b2cb323d-4b3e-11ec-bbcb-44a84212d119 | 江苏安格尔医疗器械有限公司 | 江苏安格尔医疗器械有限公司 | a33701fc982211ecb3f890e2ba8d9d30 | 锁定型金属接骨板 | 锁定加压接骨板（含万向） | 肱骨接骨板 | 纯钛 | 非灭菌 |  | 4dad7d31-9fcb-11e9-b4ed-fa163e0a8baf | 国械注准20163462498 | 锁定型金属接骨板 |  | 纯钛 | 该产品由符合GB/T13810标准要求的TA3纯钛材料制成，产品表面无着色，非灭菌包装。 | 适用于四肢干骺端骨折内固定用 | C0311040800201806140 | 03-骨科材料 | 11-接骨板 | 04-肱骨接骨板 | 080-固定板 | 02-纯钛 | 018-万向锁定加压/远端/非灭菌 | 招标范围内-中选 | 597 | 449 | 148
21faafdb-91ea-11eb-8996-40f2e9990f5b | 大博医疗科技股份有限公司 | 大博医疗科技股份有限公司 | a33753fa982211ecb3f890e2ba8d9d30 | 金属接骨螺钉 | 普通接骨螺钉 | 皮质骨螺钉 | 钛合金 | 灭菌 | 单独和成套均可 | 5cf43676-fcfd-11ec-9447-b4055d63f15c | 国械注准20173134277 | 金属接骨螺钉 | 国械注准20173464277 | 钛合金 | 该产品由符合GB/T 13810标准要求的TC4钛合金材料制成。表面经着色或微弧阳极氧化处理。灭菌和非灭菌包装。 | 该产品适用于单独或与接骨板结合应用于四肢骨折及不规则骨骨折的内固定。 | C0312030790300100419 | 03-骨科材料 | 12-螺钉 | 03-皮质骨螺钉 | 079-螺钉 | 03-钛合金 | 001-灭菌/直径≤2.7mm以下 | 招标范围内-中选 | 10 | 10
c5b96083-4cc7-11ec-bbcb-44a84212d119 | 迪恩医疗科技有限公司 | 迪恩医疗科技有限公司 | a3377afb982211ecb3f890e2ba8d9d30 | 金属带锁髓内钉 | 髓内钉 | 胫骨髓内钉 | 钛合金 | 非灭菌 |  | 73D3CC37-6DB2-4824-A7B3-406831E29564 | 国械注准20163461128 | 金属带锁髓内钉 |  |  | 该产品由髓内钉、锁钉及封帽组成，采用符合GB 4234 标准规定的 00Cr18Ni14Mo3 不锈钢或符合GB/T 13810 标准规定的 TC4 钛合金组成，钛合金产品表面经阳极氧化处理，非灭菌包装。 | 该产品适用于股骨干骨折、胫骨干骨折、股骨颈骨折、股骨粗隆间骨折或合并股骨干骨折、股骨髁上骨折、股骨髁骨折或合并股骨干骨折、肱骨干骨折内固定。 | C0313060860300407890 | 03-骨科材料 | 13-髓内钉 | 06-胫骨髓内钉 | 086-髓内钉 | 03-钛合金 | 004-骨干/弯形/非灭菌 | 招标范围内-中选 | 1471 | 1277 | 194
c15e8a32-483e-11ec-bbcb-44a84212d119 | 常州市康辉医疗器械有限公司 | 常州市康辉医疗器械有限公司 | a3378211982211ecb3f890e2ba8d9d30 | 金属微型接骨板钉系统（手足）-接骨螺钉 | 普通接骨螺钉 | 皮质骨螺钉 | 钛合金 | 非灭菌 | 单独和成套均可 | 1b74b8c3-a924-11e9-8460-fa163e0a8baf | 国械注准20183131821 | 金属微型接骨板钉系统（手足） |  | 钛合金 | 该产品包括接骨板和接骨螺钉。接骨板采用符合GB/T 13810标准规定的TA2G、TA3G纯钛材料制造，螺钉采用符合GB/T 13810标准规定的TC4、TC4ELI钛合金材料制造。纯钛及钛合金产品表面经阳极氧化处理。分为无菌和非无菌两种交付状态，无菌状态产品采用γ射线辐照灭菌。 | 该产品适用于骨科手术时作人体手、足部骨折断端连接。 | C0312030790300400059 | 03-骨科材料 | 12-螺钉 | 03-皮质骨螺钉 | 079-螺钉 | 03-钛合金 | 004-非灭菌/直径≤2.7mm以下 | 招标范围内-中选 | 26 | 26
2200daab-91ea-11eb-8996-40f2e9990f5b | 武汉医佳宝生物材料有限公司 | 武汉医佳宝生物材料有限公司 | a337adf2982211ecb3f890e2ba8d9d30 | 金属锁定接骨板系统-接骨板 | 锁定加压接骨板（含万向） | 股骨接骨板 | 钛合金 | 非灭菌 |  | 16cdb1ea-9ec8-11e9-b4ed-fa163e0a8baf | 国械注准20183130571 | 金属锁定接骨板系统 |  | TC20钛合金 | 金属锁定接骨板系统由锁定接骨板、锁定接骨螺钉和普通接骨螺钉组成。由符合GB/T13810规定的TC20钛合金材料制造,产品表面经着色阳极氧化处理,灭菌和非灭菌包装。灭菌包装有效期5年。 | 适用于四肢、肩锁骨、骨盆骨折内固定。 | C0311090800301405286 | 03-骨科材料 | 11-接骨板 | 09-股骨接骨板 | 080-固定板 | 03-钛合金 | 014-万向锁定加压/近端/非灭菌 | 招标范围内-中选 | 674 | 474 | 200
c1662b3e-483e-11ec-bbcb-44a84212d119 | 江苏艾迪尔医疗科技股份有限公司 | 江苏艾迪尔医疗科技股份有限公司 | a337d54d982211ecb3f890e2ba8d9d30 | 加压和保护性接骨板 | 普通接骨板 | 股骨接骨板 | 纯钛 | 非灭菌 |  | 3017aafd-f658-11eb-b658-0050568f9c84 | 国械注准20163132041 | 加压和保护性接骨板 |  | 纯钛 | 该产品由符合GB/T13810规定的TA3纯钛材料制成，纯钛产品表面无着色，非灭菌包装。 | 该产品适用于四肢、骨盆骨折内固定,起骨折端加压作用 | C0311090800200407435 | 03-骨科材料 | 11-接骨板 | 09-股骨接骨板 | 080-固定板 | 02-纯钛 | 004-普通/干部/非灭菌 | 招标范围内-中选 | 895 | 775 | 120
c1663616-483e-11ec-bbcb-44a84212d119 | 天津市金兴达实业有限公司 | 天津市金兴达实业有限公司 | a337e11d982211ecb3f890e2ba8d9d30 | 金属锁定型接骨板 | 锁定加压接骨板（含万向） | 胫骨接骨板 | 纯钛 | 非灭菌 |  | 11cecd2d-c0ee-11ea-8d16-fa163e0a8baf | 国械注准20153130869 | 金属锁定型接骨板 |  | 纯钛 | 该产品由符合GB4234标准规定的00Cr18Ni14Mo3不锈钢或符合GB/T 13810标准规定的TC4钛合金或TA2、TA3纯钛材料制成，纯钛、钛合金产品表面可经阳极氧化处理，非灭菌包装。 | 该产品适用于四肢骨折内固定。 | C0311110800200804755 | 03-骨科材料 | 11-接骨板 | 11-胫骨接骨板 | 080-固定板 | 02-纯钛 | 008-锁定加压/近端/非灭菌 | 招标范围内-中选 | 1224 | 1065 | 159
c1663616-483e-11ec-bbcb-44a84212d119 | 天津市金兴达实业有限公司 | 天津市金兴达实业有限公司 | a337e644982211ecb3f890e2ba8d9d30 | 金属锁定型接骨板 | 锁定加压接骨板（含万向） | 胫骨接骨板 | 纯钛 | 非灭菌 |  | 6470f4e5-a2d3-11e9-b4ed-fa163e0a8baf | 国械注准20153460869 | 金属锁定型接骨板 |  | 纯钛 | 该产品由符合GB4234标准规定的00Cr18Ni14Mo3不锈钢或符合GB/T13810标准规定的TC4钛合金或TA2、TA3纯钛材料制成，纯钛、钛合金产品表面可经阳极氧化处理，非灭菌状态包装。 | 该产品适用于四肢骨折内固定。 | C0311110800201204755 | 03-骨科材料 | 11-接骨板 | 11-胫骨接骨板 | 080-固定板 | 02-纯钛 | 012-锁定加压/远端/非灭菌 | 招标范围内-中选 | 1224 | 1065 | 159
b2de97c8-4b3e-11ec-bbcb-44a84212d119 | 爱湃斯（上海）商贸有限公司 | 爱派司生技股份有限公司 | a337eb6f982211ecb3f890e2ba8d9d30 | 金属锁定接骨板系统-硬质骨螺钉 | 普通接骨螺钉 | 皮质骨螺钉 | 钛合金 | 非灭菌 | 单独使用 | 66469813-9f19-11ea-9ac3-fa163e0a8baf | 国械注许20193130081 | 金属锁定接骨板系统 |  | 钛合金 | 产品性能结构及组成：产品由腓骨远端外侧骨板、胫骨近端内侧骨板、远端锁骨钩骨板、桡骨远端内侧斜骨板、桡骨远端内侧骨板、肱骨近端外侧骨板、肱骨远端内侧骨板、肱骨远端后侧骨板、胫骨远端外侧骨板、无头骨螺钉（全螺纹）、硬质骨实心螺钉（全螺纹）及锁定金属骨螺钉（全螺纹）、2.4mm硬质骨星型螺钉、2.7mm硬质骨星型螺钉、3.5mm硬质骨星型螺钉全螺纹、4.0mm加压式星型螺钉（全螺纹）、4.5mm加压式星型螺钉（全螺纹）、2.4mm锁定星型螺钉（全螺纹）、2.7mm锁定星型螺钉（全螺纹）、3.5mm迫紧星型螺钉全螺纹、4.0锁定星型螺钉（全螺纹）、5.0mm星型锁定螺纹、4.0mm松质骨星型螺钉（半螺纹）、6.5mm松质骨星型螺钉（半螺纹）组成。采用符合GB/T 13810的TC4材料制成，表面无着色。非灭菌包装。 | 本系统适用于关节面有必要保护时的创伤适应症：稳定或不稳定的关节面骨折，包含：腓骨远端外侧、胫骨近端内侧、远端锁骨、桡骨远端内侧、肱骨远端后侧、肱骨近端外侧、肱骨远端内侧、胫骨远端外侧骨折。本系统还适用于创伤后病状中的重建适应症：1.当软组织状况已改善，要将外固定系统更换成内固定系统时。2.如果关节轮廓在病状上已经被修改过而有必要重修关节面。3.保持骨折关节面完整。 | C0312030790300411021 | 03-骨科材料 | 12-螺钉 | 03-皮质骨螺钉 | 079-螺钉 | 03-钛合金 | 004-非灭菌/直径≤2.7mm以下 | 招标范围内-中选 | 26 | 26
b2e07532-4b3e-11ec-bbcb-44a84212d119 | 浙江科惠医疗器械股份有限公司 | 浙江科惠医疗器械股份有限公司 | a338649e982211ecb3f890e2ba8d9d30 | 金属锁定接骨板 | 锁定加压接骨板（含万向） | 股骨接骨板 | 纯钛 | 非灭菌 |  | 5f90a61c-671d-11ea-aa91-fa163e0a8baf | 国械注准20153130877 | 金属锁定接骨板 |  | 纯钛 | 接骨板采用符合GB/T 13810标准规定的TA3纯钛材料制成，卡环采用符合GB/T 13810标准规定的TA4钛合金材料、卡销采用符合GB/T13810标准规定的TA3纯钛材料制成。产品表面有经阳极氧化处理和未经阳极氧化处理两种状态，阳极氧化类型为微弧阳极氧化和着色阳极氧化。灭菌和非灭菌包装，灭菌有效期为4年。 | 该产品适用于年龄18～77岁的创伤骨折患者的上下肢及其带骨骨折断端连接内固定，其中DHS适用于股骨中上段骨干骨折连接内固定。 | C0311090800200806083 | 03-骨科材料 | 11-接骨板 | 09-股骨接骨板 | 080-固定板 | 02-纯钛 | 008-锁定加压/近端/非灭菌 | 招标范围内-中选 | 1056 | 889 | 167
da4c756e-4818-11ec-bbcb-44a84212d119 | 常州奥斯迈医疗器械有限公司 | 常州奥斯迈医疗器械有限公司 | a33876df982211ecb3f890e2ba8d9d30 | 金属接骨板 | 普通接骨板 | 肱骨接骨板 | 纯钛 | 非灭菌 |  | 224eaf13-e2be-11eb-b658-0050568f9c84 | 国械注准20163132188 | 金属接骨板 |  | 纯钛 | 该产品结构为解剖型，由符合GB 4234.1标准规定的00Cr18Ni14M03不锈钢材料或符合GB/T 13810标准规定的TA3纯钛材料制成，纯钛材料产品表面可经阳极氧化处理。灭菌和非灭菌包装。 | 适用于四肢干骺端，骨盆及锁骨骨折内固定 | C0311040800200204223 | 03-骨科材料 | 11-接骨板 | 04-肱骨接骨板 | 080-固定板 | 02-纯钛 | 002-普通/近端/非灭菌 | 招标范围内-中选 | 972 | 775 | 197
f5c285c8-4a83-11ec-bbcb-44a84212d119 | 上海三友医疗器械股份有限公司 | 上海三友医疗器械股份有限公司 | a338a4e0982211ecb3f890e2ba8d9d30 | 金属锁定接骨螺钉 | 锁定螺钉 |  | 钛合金 | 非灭菌 |  | 11c4b818-e643-11ec-9447-b4055d63f15c | 国械注准20173130716 | 金属锁定接骨螺钉 | 国械注准20173460716 | 钛合金 | 该产品由符合GB/T 13810标准规定的TC4、TC4ELI钛合金材料制成。表面可经阳极氧化处理。无菌与非灭菌包装，无菌有效期4年。 | 适用于骨科手术时骨折内固定。 | C0312010790300506388 | 03-骨科材料 | 12-螺钉 | 01-万向锁定螺钉 | 079-螺钉 | 03-钛合金 | 005-非灭菌/2.7＜直径≤4mm | 招标范围内-中选 | 82 | 82
c1662b3e-483e-11ec-bbcb-44a84212d119 | 江苏艾迪尔医疗科技股份有限公司 | 江苏艾迪尔医疗科技股份有限公司 | a338c9fd982211ecb3f890e2ba8d9d30 | 金属交锁髓内钉-主钉 | 髓内钉 | 股骨髓内钉 | 不锈钢 | 非灭菌 |  | 6e0345b57fe7460a88690887a17992b0 | 国械注准20183131963 | 金属交锁髓内钉 |  | 不锈钢 | 该产品分为股骨交锁髓内钉、胫骨交锁髓内钉、肱骨交锁髓内钉、股骨倒置交锁髓内钉、伽玛交锁髓内钉、股骨重建交锁髓内钉。组件包括髓内主钉、近端塞、锁定或拉力钉。采用符合GB4234.1标准规定的不锈钢或符合GB/T13810标准规定TC4钛合金材料制成。钛合金产品表面可经微弧阳极氧化处理。非灭菌包装。 | 该产品适用于股骨、胫骨、肱骨、股骨粗隆间骨折的髓腔内固定。 | C0313050860100207435 | 03-骨科材料 | 13-髓内钉 | 05-股骨髓内钉 | 086-髓内钉 | 01-不锈钢 | 002-近端/顺行/非灭菌 | 招标范围内-中选 | 1032 | 912 | 120
4d6ac4b2-48fd-11ec-bbcb-44a84212d119 | 天津市威曼生物材料有限公司 | 天津市威曼生物材料有限公司 | a338cda4982211ecb3f890e2ba8d9d30 | 金属接骨板（直型） | 普通接骨板 | 肱骨接骨板 | 不锈钢 | 非灭菌 |  | 5bf23dc5-13b4-11ed-9447-b4055d63f15c | 国械注准20173130956 | 金属接骨板（直型） | 国械注准20173460956 |  | 该产品由符合GB 4234标准要求的00Cr18Ni14Mo3不锈钢材料制成，为非锁定型直型金属接骨板，非灭菌包装。 | 该产品供骨科手术时作骨折断端连接用。 | C0311040800100407152 | 03-骨科材料 | 11-接骨板 | 04-肱骨接骨板 | 080-固定板 | 01-不锈钢 | 004-普通/干部/非灭菌 | 招标范围内-中选 | 707 | 507 | 200
c1625d32-483e-11ec-bbcb-44a84212d119 | 浙江德康医疗器械有限公司 | 浙江德康医疗器械有限公司 | a338d0e4982211ecb3f890e2ba8d9d30 | 锁定接骨板系统-接骨板 | 锁定加压接骨板（含万向） | 尺骨接骨板 | 纯钛 | 非灭菌 |  | 00148a22-1338-11eb-bf70-fa163e0a8baf | 国械注准20203130692 | 锁定接骨板系统 |  | 纯钛 | 该产品由接骨螺钉和接骨板组成。接骨螺钉由符合GB/T 13810 标准要求的TC4钛合金材料制成，接骨板由GB/T 13810标准要求的TA3G纯钛材料制成。产品表面经着色阳极氧化，非灭菌包装。 | 该产品适用于骨科手术时四肢、锁骨、骨盆骨折内固定。 | C0311050800201004880 | 03-骨科材料 | 11-接骨板 | 05-尺骨接骨板 | 080-固定板 | 02-纯钛 | 010-锁定加压/干部/非灭菌 | 招标范围内-中选 | 500 | 499 | 1
c16046cb-483e-11ec-bbcb-44a84212d119 | 浙江康飞思医疗科技有限公司 | 浙江康飞思医疗科技有限公司 | a338fb43982211ecb3f890e2ba8d9d30 | 金属锁定接骨螺钉 | 锁定螺钉 |  | 钛合金 | 非灭菌 |  | 28c2ef91-793e-11ea-80a3-fa163e0a8baf | 国械注准20193131056 | 金属锁定接骨螺钉 |  | 钛合金 | 金属锁定接骨螺钉由符合GB/T 13810规定的TC4钛合金制造。产品表面有经过阳极氧化处理和不经过阳极氧化处理两种状态，阳极氧化类型为微弧阳极氧化。非灭菌包装。 | 锁定接骨螺钉与本企业的锁定接骨板配合使用，适用于成年创伤骨折患者，上下肢及其带骨骨折内固定。 | C0312010790300411876 | 03-骨科材料 | 12-螺钉 | 01-万向锁定螺钉 | 079-螺钉 | 03-钛合金 | 004-非灭菌/直径≤2.7mm以下 | 招标范围内-中选 | 20 | 20
c1625d32-483e-11ec-bbcb-44a84212d119 | 浙江德康医疗器械有限公司 | 浙江德康医疗器械有限公司 | a339898b982211ecb3f890e2ba8d9d30 | 手腕锁定接骨板系统-手腕接骨螺钉 | 锁定螺钉 |  | 钛合金 | 灭菌 |  | 55f5d72d-9cb2-11e9-b4ed-fa163e0a8baf | 国械注准20193130412 | 手腕锁定接骨板系统 |  | 钛合金 | 该系统是由手腕接骨螺钉和手腕锁定接骨板(包括手腕锁定板以及手腕万向板)组成。其中手腕接骨螺钉是由TC4钛合金材料制造，符合GB/T13810标准。手腕锁定接骨板是由TA3G纯钛材料制造，符合GB/T13810标准。产品表面经着色阳极氧化，交付状态为灭菌状态或非灭菌状态。 | 适用于手腕部骨折内固定。 | C0312010790300104880 | 03-骨科材料 | 12-螺钉 | 01-万向锁定螺钉 | 079-螺钉 | 03-钛合金 | 001-灭菌/直径≤2.7mm以下 | 招标范围内-中选 | 82 | 82
b2e07532-4b3e-11ec-bbcb-44a84212d119 | 浙江科惠医疗器械股份有限公司 | 浙江科惠医疗器械股份有限公司 | a33993b4982211ecb3f890e2ba8d9d30 | 金属锁定接骨板 | 锁定加压接骨板（含万向） | 足部接骨板 | 纯钛 | 灭菌 |  | 5f90a61c-671d-11ea-aa91-fa163e0a8baf | 国械注准20153130877 | 金属锁定接骨板 |  | 纯钛 | 接骨板采用符合GB/T 13810标准规定的TA3纯钛材料制成，卡环采用符合GB/T 13810标准规定的TA4钛合金材料、卡销采用符合GB/T13810标准规定的TA3纯钛材料制成。产品表面有经阳极氧化处理和未经阳极氧化处理两种状态，阳极氧化类型为微弧阳极氧化和着色阳极氧化。灭菌和非灭菌包装，灭菌有效期为4年。 | 该产品适用于年龄18～77岁的创伤骨折患者的上下肢及其带骨骨折断端连接内固定，其中DHS适用于股骨中上段骨干骨折连接内固定。 | C0311140800201106083 | 03-骨科材料 | 11-接骨板 | 14-足部接骨板 | 080-固定板 | 02-纯钛 | 011-锁定加压/后足/灭菌 | 招标范围内-中选 | 1021 | 854 | 167
c1662b3e-483e-11ec-bbcb-44a84212d119 | 江苏艾迪尔医疗科技股份有限公司 | 江苏艾迪尔医疗科技股份有限公司 | a3399b06982211ecb3f890e2ba8d9d30 | 金属交锁髓内钉 | 交锁钉 |  | 钛合金 | 非灭菌 |  | 6e0345b57fe7460a88690887a17992b0 | 国械注准20183131963 | 金属交锁髓内钉 |  | 钛合金 | 该产品分为股骨交锁髓内钉、胫骨交锁髓内钉、肱骨交锁髓内钉、股骨倒置交锁髓内钉、伽玛交锁髓内钉、股骨重建交锁髓内钉。组件包括髓内主钉、近端塞、锁定或拉力钉。采用符合GB4234.1标准规定的不锈钢或符合GB/T13810标准规定TC4钛合金材料制成。钛合金产品表面可经微弧阳极氧化处理。非灭菌包装。 | 该产品适用于股骨、胫骨、肱骨、股骨粗隆间骨折的髓腔内固定。 | C0313110860300407435 | 03-骨科材料 | 13-髓内钉 | 11-髓内钉配件 | 086-髓内钉 | 03-钛合金 | 004-交锁钉/非灭菌 | 招标范围内-中选 | 50 | 50
c1625d32-483e-11ec-bbcb-44a84212d119 | 浙江德康医疗器械有限公司 | 浙江德康医疗器械有限公司 | a33a17ca982211ecb3f890e2ba8d9d30 | 手腕锁定接骨板系统-腕部万向融合板 | 锁定加压接骨板（含万向） | 手部接骨板 | 纯钛 | 灭菌 |  | 55f5d72d-9cb2-11e9-b4ed-fa163e0a8baf | 国械注准20193130412 | 手腕锁定接骨板系统 |  | 纯钛 | 该系统是由手腕接骨螺钉和手腕锁定接骨板(包括手腕锁定板以及手腕万向板)组成。其中手腕接骨螺钉是由TC4钛合金材料制造，符合GB/T13810标准。手腕锁定接骨板是由TA3G纯钛材料制造，符合GB/T13810标准。产品表面经着色阳极氧化，交付状态为灭菌状态或非灭菌状态。 | 适用于手腕部骨折内固定。 | C0311200800200904880 | 03-骨科材料 | 11-接骨板 | 20-关节融合板 | 080-固定板 | 02-纯钛 | 009-腕/万向锁定加压 | 招标范围内-中选 | 436 | 435 | 1
c15778d0-483e-11ec-bbcb-44a84212d119 | 常州健力邦德医疗器械有限公司 | 常州健力邦德医疗器械有限公司 | a33a1b95982211ecb3f890e2ba8d9d30 | 金属锁定接骨板系统-锁钉螺钉 | 锁定螺钉 |  | 钛合金 | 非灭菌 |  | 31457517-ad24-11e9-8460-fa163e0a8baf | 国械注准20143131834 | 金属锁定接骨板系统 | 国械注准20143461834 |  | 本系统由锁定接骨板以及锁定螺钉组成；锁定接骨板选用符合GB/T 13810中规定的TA3纯钛材料制造，锁定螺钉选用GB/T 13810中规定的TC4钛合金材科制造；产品表面无着色，非灭菌包装。 | 该产品供骨科手术时股骨、胫骨、肱骨、尺骨、桡骨、腓骨的骨干及近端和远端，掌骨、指骨及近关节骨折，跖骨、趾骨及近关节骨折，锁骨和髋臼骨折处作四股骨科手术时骨折断端连接固定用。 | C0312020790300600808 | 03-骨科材料 | 12-螺钉 | 02-普通锁定螺钉 | 079-螺钉 | 03-钛合金 | 006-非灭菌/直径＞4mm以上 | 招标范围内-中选 | 22 | 22
4d67767b-48fd-11ec-bbcb-44a84212d119 | 苏州吉美瑞医疗器械股份有限公司 | 苏州吉美瑞医疗器械股份有限公司 | a33a1c36982211ecb3f890e2ba8d9d30 | 锁定板钉系统-锁定接骨板 | 锁定加压接骨板（含万向） | 胫骨接骨板 | 纯钛 | 非灭菌 |  | 3be29214-3df8-11eb-bb5e-fa163e311f19 | 国械注准20153131152 | 锁定板钉系统 |  | 纯钛 | 该产品由锁定接骨板和锁定接骨螺钉组成。锁定接骨板由符合GB/T 13810标准规定的TA2G、TA3G材料制成，锁定接骨螺钉由符合GB/T 13810标准规定的TC4钛合金材料制成。部分产品表面经微弧阳极氧化。灭菌或非灭菌包装。 | 适用于四肢骨、锁骨及骨盆骨折内固定。 | C0311110800201209837 | 03-骨科材料 | 11-接骨板 | 11-胫骨接骨板 | 080-固定板 | 02-纯钛 | 012-锁定加压/远端/非灭菌 | 招标范围内-中选 | 1220 | 1032 | 188
21d76454-91ea-11eb-8996-40f2e9990f5b | 山东威高骨科材料股份有限公司 | 山东威高骨科材料股份有限公司 | a33a42c6982211ecb3f890e2ba8d9d30 | 带锁髓内钉-拉力螺钉 | 拉力钉 |  | 钛合金 | 非灭菌 |  | 3F1CA85A-65DE-4942-B3CA-3CD01E6F38AE | 国械注准20163461478 | 带锁髓内钉 |  | 钛合金 | 该产品由髓内钉、骨螺钉（锁钉）、拉力螺钉（锁钉）以及封冒组成。该产品由符合GB/T 13810标准规定的TC4钛合金材料制成。表面可经阳极氧化处理。非灭菌包装。 | 适用于股骨干骨折、胫骨干骨折、股骨颈骨折、股骨粗隆间骨折或合并股骨干骨折、股骨髁上骨折、股骨髁间骨折或合并股骨干骨折内固定。 | C0313110860301009122 | 03-骨科材料 | 13-髓内钉 | 11-髓内钉配件 | 086-髓内钉 | 03-钛合金 | 010-拉力螺钉/非灭菌 | 招标范围内-中选 | 940 | 940
4d6ac4b2-48fd-11ec-bbcb-44a84212d119 | 天津市威曼生物材料有限公司 | 天津市威曼生物材料有限公司 | a33a506f982211ecb3f890e2ba8d9d30 | 金属接骨板 | 普通接骨板 | 锁骨接骨板 | 不锈钢 | 非灭菌 |  | 4b58e541-a5b3-11ec-a4e1-90e2ba8d9d30 | 国械注准20173130516 | 金属接骨板 | 国械注准20173460516 |  | 该产品由符合GB 4234标准规定的不锈钢（00Cr18Mi14Mo3）或符合GB/T 13810标准的纯钛（TA3、TA4）材料制造；本品为金属异型接骨板，通过板与螺钉配合使用，纯钛（TA3、TA4）产品表面可经阳极氧化处理，非灭菌包装。 | 该产品供骨科手术时作骨折断端连接用。 | C0311030800100407152 | 03-骨科材料 | 11-接骨板 | 03-锁骨接骨板 | 080-固定板 | 01-不锈钢 | 004-普通/外侧上方/非灭菌 | 招标范围内-中选 | 670 | 470 | 200
21d7bc87-91ea-11eb-8996-40f2e9990f5b | 苏州欣荣博尔特医疗器械有限公司 | 苏州欣荣博尔特医疗器械有限公司 | a33a51be982211ecb3f890e2ba8d9d30 | 解剖型锁定接骨板 | 锁定加压接骨板（含万向） | 胫骨接骨板 | 纯钛 | 非灭菌 |  | 6a043bf5-732b-11ea-948d-fa163e0a8baf | 国械注准20153131359 | 解剖型锁定接骨板 |  | 纯钛 | 解剖型锁定接骨板由符合GB 4234规定的00Cr18Ni14Mo3不锈钢材料或符合GB/T 13810规定的TA3纯钛材料制成,纯钛产品表面分为无阳极氧化处理、微弧阳极氧化处理和着色阳极氧化处理，包装分为灭菌和非灭菌包装。 | 适用于四肢骨干或四肢骨近、远端骨折的内固定治疗。 | C0311110800201205248 | 03-骨科材料 | 11-接骨板 | 11-胫骨接骨板 | 080-固定板 | 02-纯钛 | 012-锁定加压/远端/非灭菌 | 招标范围内-中选 | 705 | 505 | 200
31835003-2c17-11ee-949b-34735a9d8166 | 广州幸好医疗器械有限公司 | 匈牙利索娜蒙托有限公司Sanatmetal Orthopaedic&Traumatologic Equipment Manufacturer Ltd | a33a5a38982211ecb3f890e2ba8d9d30 | 金属骨针-弹性髓内钉 | 髓内钉 | 弹性髓内钉 | 钛合金 | 非灭菌 |  | 7387bb15-8c97-423e-a772-7fe59bb8a4e3 | 国械注进20153463399 | 金属骨针 |  | 钛合金 | 该产品由门形针、克氏针、髓内针、桡骨针、骨针组成，由符合ISO5832-1标准规定的00Cr18Ni14Mo3不锈钢材料或符合ISO 5832-3标准规定的Ti6Al4V合金材料制成。钛合金产品表面无着色。非灭菌包装。 | 适用于四肢骨折内固定。 | C0313090860300602365 | 03-骨科材料 | 13-髓内钉 | 09-弹性髓内钉 | 086-髓内钉 | 03-钛合金 | 006-不带尾帽/直型/非灭菌 | 招标范围内-中选 | 578 | 568 | 10
4d68c873-48fd-11ec-bbcb-44a84212d119 | 苏州市康力骨科器械有限公司 | 苏州市康力骨科器械有限公司 | a33a742b982211ecb3f890e2ba8d9d30 | 金属锁定接骨板系统-锁定接骨板 | 锁定加压接骨板（含万向） | 腓骨接骨板 | 纯钛 | 非灭菌 |  | 690b4db0-0b93-11ec-b658-0050568f9c84 | 国械注准20173130052 | 金属锁定接骨板系统 |  | 纯钛 | 该产品包括锁定接骨板和锁定接骨螺钉，接骨板采用符合GB 4234.1标准规定的00Cr18Ni14Mo3不锈钢或符合GB/T 13810标准规定的TA3纯钛材料制成，接骨螺钉采用符合GB 4234.1标准规定的00Cr18Ni14Mo3不锈钢或符合GB/T 13810标准规定的TC4钛合金材料制成。纯钛及钛合金产品表面可采用阳极氧化处理。无菌和非无菌两种交付状态，无菌状态交付的产品经γ射线辐照灭菌。 | 适用于骨科手术时作四肢干骺端、锁骨、跟骨、骨盆骨折内固定用。 | C0311120800201807276 | 03-骨科材料 | 11-接骨板 | 12-腓骨接骨板 | 080-固定板 | 02-纯钛 | 018-万向锁定加压/远端/非灭菌 | 招标范围内-中选 | 1095 | 907 | 188
c16630b0-483e-11ec-bbcb-44a84212d119 | 江苏双羊医疗器械有限公司 | 江苏双羊医疗器械有限公司 | a33aa944982211ecb3f890e2ba8d9d30 | 钛质接骨板（解剖型接骨板） | 普通接骨板 | 股骨接骨板 | 纯钛 | 非灭菌 |  | 09278ec6-9d9e-11eb-ac1c-fa163e311f19 | 国械注准20163130451 | 钛质接骨板（解剖型接骨板） |  | 纯钛 | 该产品由符合GB/T13810-2007要求的TA2、TA3或TA4材料制造，详见产品规格型号附页。结构为解剖形状，表面采用阳极氧化处理。产品为非无菌包装。钛质接骨板需与钛质接骨螺钉配合使用。 | 该产品适用于锁骨、盆骨、四肢干骺端及跟骨骨折内固定，帮助骨折愈合。 | C0311090800200205214 | 03-骨科材料 | 11-接骨板 | 09-股骨接骨板 | 080-固定板 | 02-纯钛 | 002-普通/近端/非灭菌 | 招标范围内-中选 | 834 | 636 | 198
e87f2ad9-4c1f-11ec-bbcb-44a84212d119 | 重庆富沃思医疗器械有限公司 | 重庆富沃思医疗器械有限公司 | a33ad3e9982211ecb3f890e2ba8d9d30 | 空心接骨螺钉 | 拉力钉 |  | 钛合金 | 非灭菌 |  | 372572fb-9efe-11ea-9ac3-fa163e0a8baf | 国械注准20193131020 | 空心接骨螺钉 |  | 钛合金 | 该产品采用符合GB/T13810标准规定的TC4钛合金材料制成。产品表面经着色阳极氧化处理。非灭菌包装。 | 产品单独使用，适用于四肢骨折内固定（股骨颈、锁骨、盆骨骨折除外）。 | C0305010790300210074 | 03-骨科材料 | 05-拉力钉 | 01-空心拉力螺钉 | 079-螺钉 | 03-钛合金 | 002-非灭菌 | 招标范围内-中选 | 10 | 10
4d6ac4b2-48fd-11ec-bbcb-44a84212d119 | 天津市威曼生物材料有限公司 | 天津市威曼生物材料有限公司 | a33b2f5c982211ecb3f890e2ba8d9d30 | 金属锁定接骨板钉系统-接骨板 | 锁定加压接骨板（含万向） | 尺骨接骨板 | 纯钛 | 灭菌 |  | 487ef8a8-9ed7-11e9-b4ed-fa163e0a8baf | 国械注准20153461363 | 金属锁定接骨板钉系统 |  | 纯钛 | 该产品包括锁定接骨板及锁定螺钉。锁定接骨板由符合GB 4234标准规定的00Cr18Ni14Mo3不锈钢或符合GB/T 13810标准规定的TA3、TA4纯钛材料制成，锁定螺钉由符合GB 4234标准规定的00Cr18Ni14Mo3不锈钢或符合GB/T 13810标准的TC4钛合金材料制成。纯钛和钛合金产品表面分为阳极氧化处理和非阳极氧化处理。灭菌和非灭菌包装。 | 适用于骨科手术时四肢骨折断端的连接与固定。 | C0311050800200707152 | 03-骨科材料 | 11-接骨板 | 05-尺骨接骨板 | 080-固定板 | 02-纯钛 | 007-锁定加压/近端/灭菌 | 招标范围内-中选 | 679 | 479 | 200
c5b96083-4cc7-11ec-bbcb-44a84212d119 | 迪恩医疗科技有限公司 | 迪恩医疗科技有限公司 | a33b5215982211ecb3f890e2ba8d9d30 | 锁定型金属接骨板固定系统-锁定接骨板 | 锁定加压接骨板（含万向） | 跟骨接骨板 | 纯钛 | 非灭菌 |  | 4bcda434-4f42-11ec-921a-0050568f9c84 | 国械注准20163132167 | 锁定型金属接骨板固定系统 | 国械注准20163462167 | 纯钛 | 该产品由锁定接骨板和锁定接骨螺钉组成，锁定接骨板采用符合GB/T13810中规定的TA3纯钛材料制成，锁定接骨螺钉采用符合GB/T13810中规定的TC4钛合金制成，产品表面可经阳极氧化着色或微弧处理，非灭菌包装。 | 适用于股骨、肱骨、胫腓骨、尺桡骨、锁骨、跟骨、指掌骨干骺端及骨干骨折。 | C0311130800200407890 | 03-骨科材料 | 11-接骨板 | 13-跟骨接骨板 | 080-固定板 | 02-纯钛 | 004-锁定加压/非灭菌 | 招标范围内-中选 | 1089 | 895 | 194
c15778d0-483e-11ec-bbcb-44a84212d119 | 常州健力邦德医疗器械有限公司 | 常州健力邦德医疗器械有限公司 | a33b69f6982211ecb3f890e2ba8d9d30 | 带锁髓内钉 | 交锁钉 |  | 钛合金 | 非灭菌 |  | 56b2b7c4-c4a7-11ea-8d16-fa163e0a8baf | 国械注准20153131389 | 带锁髓内钉 |  | 钛合金 | 该产品由主钉、锁钉及螺钉、封帽及螺帽组成，采用符合GB4234.1的00Cr18Ni14Mo3不锈钢或符合GB/T 13810的TC4钛合金材料制造，表面为本色状态或阳极氧化状态，非灭菌包装。 | 该产品适用于股骨粗隆部位骨折或合并股骨干骨折、股骨干骨折、股骨髁上骨折、胫骨干骨折内固定。 | C0313110860300600808 | 03-骨科材料 | 13-髓内钉 | 11-髓内钉配件 | 086-髓内钉 | 03-钛合金 | 006-锁定螺钉/非灭菌 | 招标范围内-中选 | 300 | 300
7332df81-6d0f-11ec-8a81-34735a9d8166 | 无锡倍达医疗科技有限公司 | 无锡倍达医疗科技有限公司 | a33b7114982211ecb3f890e2ba8d9d30 | 空心接骨螺钉(非锁定)系统 | 中空（空心）螺钉（非锁定） |  | 钛合金 | 非灭菌 |  | 69a0e750-1f0b-11eb-bf70-fa163e0a8baf | 国械注准20203130744 | 空心接骨螺钉（非锁定）系统 |  | 钛合金 | 该产品由中空螺钉、垫片组成，材料选用GB/T 13810中规定的TC4钛合金，其中型号CSS I、CSS II、CSS V,CSS VI中空螺钉为单独使用，CSS IV中空螺钉与垫片配合使用。钛合金产品表面为非阳极氧化处理或黑灰色阳极氧化处理非灭菌包装。 | 该产品可单独使用或配合垫圈使用，适用于四肢骨折内固定。 | C0312050790301012285 | 03-骨科材料 | 12-螺钉 | 05-空心钉 | 079-螺钉 | 03-钛合金 | 010-埋头/非锁定/非灭菌/直径≤4mm以下 | 招标范围内-中选 | 159 | 159
21dad267-91ea-11eb-8996-40f2e9990f5b | 北京贝思达生物技术有限公司 | 北京贝思达生物技术有限公司 | a33b78ca982211ecb3f890e2ba8d9d30 | 角度型金属接骨板系统-接骨板 | 普通接骨板 | 股骨接骨板 | 钛合金 | 非灭菌 |  | 4122adc0-9cc0-11eb-ac1c-fa163e311f19 | 国械注准20153131354 | 角度型金属接骨板系统 |  | 钛合金 | 该产品由金属接骨板、金属接骨螺钉和金属股骨颈固定钉组成，采用符合GB4234标准规定的00Cr18Ni14Mo3不锈钢材料或符合GB/T13810标准规定的TC4钛合金材料制成，钛合金产品表面无着色。灭菌或非灭菌包装。 | 该产品适用于股骨转子间骨折，股骨颈骨折的内固定。 | C0311090800300200720 | 03-骨科材料 | 11-接骨板 | 09-股骨接骨板 | 080-固定板 | 03-钛合金 | 002-普通/近端/非灭菌 | 招标范围内-中选 | 967 | 787 | 180
21d9fb24-91ea-11eb-8996-40f2e9990f5b | 江苏金鹿集团医疗器械有限公司 | 江苏金鹿集团医疗器械有限公司 | a33baa93982211ecb3f890e2ba8d9d30 | 锁定型接骨板 | 锁定加压接骨板（含万向） | 肱骨接骨板 | 钛合金 | 非灭菌 |  | 44faa387-9ba3-11e9-b4ed-fa163e0a8baf | 国械注准20163461499 | 锁定型接骨板 |  | 纯钛 | 接骨板由符合GB/T13810标准规定的TA3纯钛材料制成，万向螺纹孔的万向球由符合GB/T13810标准规定的TA4钛合金材料制成。表面无着色。非灭菌包装。 | 与该企业同一系统接骨螺钉配合，适用于四肢骨折内固定。 | C0311040800301811093 | 03-骨科材料 | 11-接骨板 | 04-肱骨接骨板 | 080-固定板 | 03-钛合金 | 018-万向锁定加压/远端/非灭菌 | 招标范围内-中选 | 1181 | 981 | 200
c1663bcc-483e-11ec-bbcb-44a84212d119 | 上海凯利泰医疗科技股份有限公司 | 上海凯利泰医疗科技股份有限公司 | a33c41c5982211ecb3f890e2ba8d9d30 | 金属锁定接骨板钉系统-锁定接骨板 | 锁定加压接骨板（含万向） | 股骨接骨板 | 纯钛 | 非灭菌 |  | 4b26698c-9e1d-11e9-b4ed-fa163e0a8baf | 国械注准20183130091 | 金属锁定接骨板钉系统 | 国械注准20183460091 |  | 该产品由锁定接骨板和锁定螺钉组成，其中锁定接骨板由符合GB/T 13810标准的TA3G纯钛材料制成；锁定螺钉由符合GB/T 13810标准规定的TC4钛合金材料制成。纯钛、钛合金材料产品表面可经微弧阳极氧化或着色阳极氧化处理。产品交付状态为非灭菌包装或辐照灭菌包装，灭菌有效期5年。 | 适用于四肢骨干骺端骨折内固定。 | C0311090800201009805 | 03-骨科材料 | 11-接骨板 | 09-股骨接骨板 | 080-固定板 | 02-纯钛 | 010-锁定加压/干部/非灭菌 | 招标范围内-中选 | 1150 | 950 | 200
c1663bcc-483e-11ec-bbcb-44a84212d119 | 上海凯利泰医疗科技股份有限公司 | 上海凯利泰医疗科技股份有限公司 | a33c6210982211ecb3f890e2ba8d9d30 | 金属锁定接骨板钉系统-锁定接骨板 | 锁定加压接骨板（含万向） | 足部接骨板 | 纯钛 | 非灭菌 |  | 4b26698c-9e1d-11e9-b4ed-fa163e0a8baf | 国械注准20183130091 | 金属锁定接骨板钉系统 | 国械注准20183460091 |  | 该产品由锁定接骨板和锁定螺钉组成，其中锁定接骨板由符合GB/T 13810标准的TA3G纯钛材料制成；锁定螺钉由符合GB/T 13810标准规定的TC4钛合金材料制成。纯钛、钛合金材料产品表面可经微弧阳极氧化或着色阳极氧化处理。产品交付状态为非灭菌包装或辐照灭菌包装，灭菌有效期5年。 | 适用于四肢骨干骺端骨折内固定。 | C0311140800201009805 | 03-骨科材料 | 11-接骨板 | 14-足部接骨板 | 080-固定板 | 02-纯钛 | 010-锁定加压/中足/非灭菌 | 招标范围内-中选 | 1114 | 914 | 200
da4b12aa-4818-11ec-bbcb-44a84212d119 | 北京市富乐科技开发有限公司 | 北京市富乐科技开发有限公司 | a33c6cb6982211ecb3f890e2ba8d9d30 | 解剖型接骨板 | 普通接骨板 | 股骨接骨板 | 纯钛 | 非灭菌 |  | 663b7e38-b2a3-11e9-8460-fa163e0a8baf | 国械注准20183131749 | 解剖型接骨板 | 国械注准20183461749 | 纯钛 | 该产品由符合GB/T 13810-2007的TA2、TA3或TA4的纯钛材料制造，表面状态分为阳极氧化和本色状态两种，非灭菌状态提供 | 该产品与接骨螺钉配套使用，适用于四肢、骨盆、锁骨的骨折内固定 | C0311090800200209274 | 03-骨科材料 | 11-接骨板 | 09-股骨接骨板 | 080-固定板 | 02-纯钛 | 002-普通/近端/非灭菌 | 招标范围内-中选 | 1082 | 885 | 197
4d68c873-48fd-11ec-bbcb-44a84212d119 | 苏州市康力骨科器械有限公司 | 苏州市康力骨科器械有限公司 | a33c70d3982211ecb3f890e2ba8d9d30 | 金属锁定接骨板系统-锁定接骨板 | 锁定加压接骨板（含万向） | 胫骨接骨板 | 纯钛 | 非灭菌 |  | 690b4db0-0b93-11ec-b658-0050568f9c84 | 国械注准20173130052 | 金属锁定接骨板系统 |  | 纯钛 | 该产品包括锁定接骨板和锁定接骨螺钉，接骨板采用符合GB 4234.1标准规定的00Cr18Ni14Mo3不锈钢或符合GB/T 13810标准规定的TA3纯钛材料制成，接骨螺钉采用符合GB 4234.1标准规定的00Cr18Ni14Mo3不锈钢或符合GB/T 13810标准规定的TC4钛合金材料制成。纯钛及钛合金产品表面可采用阳极氧化处理。无菌和非无菌两种交付状态，无菌状态交付的产品经γ射线辐照灭菌。 | 适用于骨科手术时作四肢干骺端、锁骨、跟骨、骨盆骨折内固定用。 | C0311110800201007276 | 03-骨科材料 | 11-接骨板 | 11-胫骨接骨板 | 080-固定板 | 02-纯钛 | 010-锁定加压/干部/非灭菌 | 招标范围内-中选 | 1220 | 1032 | 188
b2dd7816-4b3e-11ec-bbcb-44a84212d119 | 江苏艾为康医疗器械科技有限公司 | 江苏艾为康医疗器械科技有限公司 | a33c76ee982211ecb3f890e2ba8d9d30 | 直型金属接骨板 | 普通接骨板 | 通用接骨板 | 纯钛 | 非灭菌 |  | 4c3cb276-78cc-11ec-9829-0050568f40ec | 国械注准20173133058 | 直型金属接骨板 | 国械注准20173463058 |  | 该产品采用GB/T13810标准中规定的TA3材料经加工而成；结构为直型；通过常规的机械加工而成；产品表面无着色；非无菌包装，孔型为非锁定孔。 | 适用于四肢长骨骨干骨折内固定。 | C0311150800200211092 | 03-骨科材料 | 11-接骨板 | 15-通用接骨板 | 080-固定板 | 02-纯钛 | 002-普通/直形/非灭菌 | 招标范围内-中选 | 809 | 614 | 195
b2daceab-4b3e-11ec-bbcb-44a84212d119 | 常州市南翔医疗器械有限公司 | 常州市南翔医疗器械有限公司 | a33c77e5982211ecb3f890e2ba8d9d30 | 加压及保护型金属接骨板 | 锁定加压接骨板（含万向） | 胫骨接骨板 | 纯钛 | 非灭菌 |  | 6bd675d4-911a-11eb-ace3-fa163e311f19 | 国械注准20153131929 | 加压及保护型金属接骨板 |  | 纯钛 | 该产品由符合GB 4234标准规定的00Cr18Ni14Mo3不锈钢或符合GB/T13810标准规定的TA2纯钛材料。表面无着色。非无菌包装。 | 该产品用于腓骨、外髁、指(趾）骨、掌骨、蹠骨、胫骨干、肱骨干、股骨干、尺桡骨干、骨盆、肱骨远端、尺桡骨、锁骨、外髁、肩胛骨、肋骨骨折的内固定治疗。 | C0311110800201007287 | 03-骨科材料 | 11-接骨板 | 11-胫骨接骨板 | 080-固定板 | 02-纯钛 | 010-锁定加压/干部/非灭菌 | 招标范围内-中选 | 722 | 522 | 200
21d7bc87-91ea-11eb-8996-40f2e9990f5b | 苏州欣荣博尔特医疗器械有限公司 | 苏州欣荣博尔特医疗器械有限公司 | a33c8bf3982211ecb3f890e2ba8d9d30 | 解剖型锁定接骨板 | 锁定加压接骨板（含万向） | 桡骨接骨板 | 纯钛 | 非灭菌 |  | 6a043bf5-732b-11ea-948d-fa163e0a8baf | 国械注准20153131359 | 解剖型锁定接骨板 |  | 纯钛 | 解剖型锁定接骨板由符合GB 4234规定的00Cr18Ni14Mo3不锈钢材料或符合GB/T 13810规定的TA3纯钛材料制成,纯钛产品表面分为无阳极氧化处理、微弧阳极氧化处理和着色阳极氧化处理，包装分为灭菌和非灭菌包装。 | 适用于四肢骨干或四肢骨近、远端骨折的内固定治疗。 | C0311060800201205248 | 03-骨科材料 | 11-接骨板 | 06-桡骨接骨板 | 080-固定板 | 02-纯钛 | 012-锁定加压/远端/非灭菌 | 招标范围内-中选 | 642 | 442 | 200
c1663616-483e-11ec-bbcb-44a84212d119 | 天津市金兴达实业有限公司 | 天津市金兴达实业有限公司 | a33cb0ba982211ecb3f890e2ba8d9d30 | 金属锁定接骨板系统-金属锁定接骨板 | 锁定加压接骨板（含万向） | 胫骨接骨板 | 钛合金 | 非灭菌 |  | 0f3a8129-a2d3-11e9-b4ed-fa163e0a8baf | 国械注准20153461015 | 金属锁定接骨板系统 |  | Ti6Al7Nb | 该产品由金属锁定接骨板及其配套螺钉组成，配套螺钉包括锁定金属接骨螺钉、金属接骨螺钉。其中，金属锁定接骨板由符合GB/T13810规定的TA2和TA3纯钛材料或符合GB23102标准规定的Ti6Al7Nb钛合金材料制成，螺钉由符合GB/T13810规定的TC4钛合金材料或由符合GB23102规定的Ti6Al7Nb钛合金材料制成。产品表面可经阳极氧化处理。非灭菌包装。 | 适用于四肢骨折内固定。 | C0311110800300804755 | 03-骨科材料 | 11-接骨板 | 11-胫骨接骨板 | 080-固定板 | 03-钛合金 | 008-锁定加压/近端/非灭菌 | 招标范围内-中选 | 1224 | 1065 | 159
21d76454-91ea-11eb-8996-40f2e9990f5b | 山东威高骨科材料股份有限公司 | 山东威高骨科材料股份有限公司 | a33cdad5982211ecb3f890e2ba8d9d30 | 带锁髓内钉-拉力螺钉 | 拉力钉 |  | 钛合金 | 非灭菌 |  | 3F1CA85A-65DE-4942-B3CA-3CD01E6F38AE | 国械注准20163461478 | 带锁髓内钉 |  | 钛合金 | 该产品由髓内钉、骨螺钉（锁钉）、拉力螺钉（锁钉）以及封冒组成。该产品由符合GB/T 13810标准规定的TC4钛合金材料制成。表面可经阳极氧化处理。非灭菌包装。 | 适用于股骨干骨折、胫骨干骨折、股骨颈骨折、股骨粗隆间骨折或合并股骨干骨折、股骨髁上骨折、股骨髁间骨折或合并股骨干骨折内固定。 | C0313110860300809122 | 03-骨科材料 | 13-髓内钉 | 11-髓内钉配件 | 086-髓内钉 | 03-钛合金 | 008-螺旋刀片/非灭菌 | 招标范围内-中选 | 940 | 940
b2dd7816-4b3e-11ec-bbcb-44a84212d119 | 江苏艾为康医疗器械科技有限公司 | 江苏艾为康医疗器械科技有限公司 | a33cdf00982211ecb3f890e2ba8d9d30 | 金属锁定接骨板系统 | 锁定加压接骨板（含万向） | 股骨接骨板 | 纯钛 | 非灭菌 |  | 448feb29-be64-11e9-974a-fa163e0a8baf | 国械注准20193130378 | 金属锁定接骨板系统 |  | TA3 | 该产品是金属锁定接骨板系统，由金属锁定接骨板和金属锁定接骨螺钉组成，其中接骨板由GB/T 13810标准规定的TA3材料制成，螺钉由GB/T 13810标准规定的TC4钛合金材料制成，产品表面分为经着色阳极氧化处理、黑灰色阳极氧化处理或表面非阳极氧化处理，非灭菌包装。 | 该产品适用于骨科手术时股骨、胫骨、肱骨、尺骨、桡骨、腓骨的骨干及干骺端，掌骨、指骨、跖骨、趾骨、锁骨和髋臼骨折内固定。 | C0311090800200811092 | 03-骨科材料 | 11-接骨板 | 09-股骨接骨板 | 080-固定板 | 02-纯钛 | 008-锁定加压/近端/非灭菌 | 招标范围内-中选 | 1205 | 1010 | 195
21fa4849-91ea-11eb-8996-40f2e9990f5b | 常州鼎健医疗器械有限公司 | 常州鼎健医疗器械有限公司 | a33d07f0982211ecb3f890e2ba8d9d30 | 金属接骨螺钉 | 普通接骨螺钉 | 皮质骨螺钉 | 钛合金 | 非灭菌 | 单独使用 | 65e21cac-50a6-11eb-bb5e-fa163e311f19 | 国械注准20153132372 | 金属接骨螺钉 |  | 钛合金 | 该产品由符合GB/T 13810标准规定的TC4钛合金材料制成。表面无着色。非灭菌包装和灭菌包装。 | 与该企业锁定接骨板的非锁定孔配合使用，适用于四肢长骨骨干及干骺端骨折内固定。 | C0312030790300403519 | 03-骨科材料 | 12-螺钉 | 03-皮质骨螺钉 | 079-螺钉 | 03-钛合金 | 004-非灭菌/直径≤2.7mm以下 | 招标范围内-中选 | 26 | 26
c1663bcc-483e-11ec-bbcb-44a84212d119 | 上海凯利泰医疗科技股份有限公司 | 上海凯利泰医疗科技股份有限公司 | a33d3484982211ecb3f890e2ba8d9d30 | 金属锁定接骨板钉系统-锁定接骨板 | 锁定加压接骨板（含万向） | 手部接骨板 | 纯钛 | 非灭菌 |  | 4b26698c-9e1d-11e9-b4ed-fa163e0a8baf | 国械注准20183130091 | 金属锁定接骨板钉系统 | 国械注准20183460091 |  | 该产品由锁定接骨板和锁定螺钉组成，其中锁定接骨板由符合GB/T 13810标准的TA3G纯钛材料制成；锁定螺钉由符合GB/T 13810标准规定的TC4钛合金材料制成。纯钛、钛合金材料产品表面可经微弧阳极氧化或着色阳极氧化处理。产品交付状态为非灭菌包装或辐照灭菌包装，灭菌有效期5年。 | 适用于四肢骨干骺端骨折内固定。 | C0311070800202409805 | 03-骨科材料 | 11-接骨板 | 07-手部接骨板 | 080-固定板 | 02-纯钛 | 024-锁定加压/指骨头部/非灭菌 | 招标范围内-中选 | 1100 | 900 | 200
b2e07532-4b3e-11ec-bbcb-44a84212d119 | 浙江科惠医疗器械股份有限公司 | 浙江科惠医疗器械股份有限公司 | a33d40ad982211ecb3f890e2ba8d9d30 | 金属锁定接骨板 | 锁定加压接骨板（含万向） | 肱骨接骨板 | 纯钛 | 非灭菌 |  | 5f90a61c-671d-11ea-aa91-fa163e0a8baf | 国械注准20153130877 | 金属锁定接骨板 |  | 纯钛 | 接骨板采用符合GB/T 13810标准规定的TA3纯钛材料制成，卡环采用符合GB/T 13810标准规定的TA4钛合金材料、卡销采用符合GB/T13810标准规定的TA3纯钛材料制成。产品表面有经阳极氧化处理和未经阳极氧化处理两种状态，阳极氧化类型为微弧阳极氧化和着色阳极氧化。灭菌和非灭菌包装，灭菌有效期为4年。 | 该产品适用于年龄18～77岁的创伤骨折患者的上下肢及其带骨骨折断端连接内固定，其中DHS适用于股骨中上段骨干骨折连接内固定。 | C0311040800201006083 | 03-骨科材料 | 11-接骨板 | 04-肱骨接骨板 | 080-固定板 | 02-纯钛 | 010-锁定加压/干部/非灭菌 | 招标范围内-中选 | 1029 | 862 | 167
21da66d1-91ea-11eb-8996-40f2e9990f5b | 捷迈（上海）医疗国际贸易有限公司 | 邦美创伤公司 Biomet Trauma | a33d4299982211ecb3f890e2ba8d9d30 | 锁定型金属接骨板系统-螺钉 | 普通接骨螺钉 | 松质骨螺钉 | 钛合金 | 非灭菌 | 成套使用 | 07c44a0b98a7499facaa7c1b55253142 | 国械注进20153130815 | 锁定型金属接骨板系统Trauma Locking Plate System | 国械注进20153460815 | Ti6Al4V合金 | 该产品由锁定接骨板以及配合使用的锁定螺钉、非锁定螺钉、垫圈组成，部分接骨板预装导向锁扣。锁定接骨板由符合ISO5832-3标准规定的Ti6Al4V合金制成；锁定螺钉、非锁定螺钉、垫圈由符合ISO5832-3标准规定的Ti6Al4V合金或符合ISO5832-12的钴铬钼合金制成。钛合金产品表面经阳极氧化处理。灭菌和非灭菌包装。 | 适用于四肢骨折内固定。 | C0312040790301707551 | 03-骨科材料 | 12-螺钉 | 04-松质骨螺钉 | 079-螺钉 | 03-钛合金 | 017-非锁定/全螺纹/非灭菌/2.7＜直径≤4mm | 招标范围内-中选 | 28 | 28
21d9fb24-91ea-11eb-8996-40f2e9990f5b | 江苏金鹿集团医疗器械有限公司 | 江苏金鹿集团医疗器械有限公司 | a33d4764982211ecb3f890e2ba8d9d30 | 金属股骨颈固定钉 | 中空（空心）螺钉（非锁定） |  | 不锈钢 | 非灭菌 |  | 3f1bab5a-e53a-11ec-9447-b4055d63f15c | 国械注准20173134125 | 金属股骨颈固定钉 | 国械注准20173464125 | 不锈钢 | 该产品由加压空心钉、双头加压空心螺钉、尾部折断钉组成，由符合GB/T 13810标准要求的TC4钛合金材料或符合GB4234.1标准要求的00Cr18Ni14Mo3不锈钢材料制成。带有反切割螺纹和较深的松质骨螺纹。钛合金产品表面无着色或经微弧阳极氧化处理，非灭菌包装。 | 该产品适用于股骨颈骨折内固定。 | C0312050790102211093 | 03-骨科材料 | 12-螺钉 | 05-空心钉 | 079-螺钉 | 01-不锈钢 | 022-非埋头/非锁定/非灭菌/直径≤4mm以下 | 招标范围内-中选 | 127 | 127
b2e07532-4b3e-11ec-bbcb-44a84212d119 | 浙江科惠医疗器械股份有限公司 | 浙江科惠医疗器械股份有限公司 | a33d546a982211ecb3f890e2ba8d9d30 | 金属锁定接骨板 | 锁定加压接骨板（含万向） | 锁骨接骨板 | 纯钛 | 非灭菌 |  | 5f90a61c-671d-11ea-aa91-fa163e0a8baf | 国械注准20153130877 | 金属锁定接骨板 |  | 纯钛 | 接骨板采用符合GB/T 13810标准规定的TA3纯钛材料制成，卡环采用符合GB/T 13810标准规定的TA4钛合金材料、卡销采用符合GB/T13810标准规定的TA3纯钛材料制成。产品表面有经阳极氧化处理和未经阳极氧化处理两种状态，阳极氧化类型为微弧阳极氧化和着色阳极氧化。灭菌和非灭菌包装，灭菌有效期为4年。 | 该产品适用于年龄18～77岁的创伤骨折患者的上下肢及其带骨骨折断端连接内固定，其中DHS适用于股骨中上段骨干骨折连接内固定。 | C0311030800202206083 | 03-骨科材料 | 11-接骨板 | 03-锁骨接骨板 | 080-固定板 | 02-纯钛 | 022-锁定加压/中段前方/非灭菌 | 招标范围内-中选 | 964 | 797 | 167
4d67767b-48fd-11ec-bbcb-44a84212d119 | 苏州吉美瑞医疗器械股份有限公司 | 苏州吉美瑞医疗器械股份有限公司 | a33d6456982211ecb3f890e2ba8d9d30 | 锁定板钉系统-接骨板 | 锁定加压接骨板（含万向） | 腓骨接骨板 | 纯钛 | 非灭菌 |  | 73A60445AE3A415A88E297FAB4AF672C | 国械注准20153461152 | 锁定板钉系统 |  | 纯钛 | 该产品由锁定接骨板和锁定接骨螺钉组成。锁定接骨板由符合GB/T 13810标准规定的TA2、TA3材料制成,锁定接骨螺钉由符合GB/T 13810标准规定的TC4钛合金材料制成。部分产品表面微弧阳极氧化。灭菌或非灭菌包装。 | 适用于四肢骨、锁骨及骨盆骨折内固定。 | C0311120800201209837 | 03-骨科材料 | 11-接骨板 | 12-腓骨接骨板 | 080-固定板 | 02-纯钛 | 012-锁定加压/远端/非灭菌 | 招标范围内-中选 | 1095 | 907 | 188
21d34bb6-91ea-11eb-8996-40f2e9990f5b | 苏州奥特斯医疗器械科技有限公司 | 苏州奥特斯医疗器械科技有限公司 | a33d69f5982211ecb3f890e2ba8d9d30 | 锁定接骨板固定系统-锁定接骨板 | 锁定加压接骨板（含万向） | 桡骨接骨板 | 纯钛 | 非灭菌 |  | 61066e1d-706d-11ed-9447-b4055d63f15c | 国械注准20173131442 | 锁定接骨板固定系统 | 国械注准20173461442 | 纯钛 | 锁定接骨板固定系统由锁定接骨板和锁定钉组成， 锁定接骨板孔的型式分为普通型和万向型（ 万向孔） 两种， 锁定接骨板采用符合GB/T13810规定的纯钛(TA3)材料制造。万向型锁定接骨板中的 螺纹环和锁定钉采用符合GB/T13810规定的钛合金(TC4)材料制造， 产品表面无着色， 非灭菌包装。 | 适用于四肢、锁骨、骨盆骨折内固定。 | C0311060800201206950 | 03-骨科材料 | 11-接骨板 | 06-桡骨接骨板 | 080-固定板 | 02-纯钛 | 012-锁定加压/远端/非灭菌 | 招标范围内-中选 | 642 | 442 | 200
da4b12aa-4818-11ec-bbcb-44a84212d119 | 北京市富乐科技开发有限公司 | 北京市富乐科技开发有限公司 | a33d6b34982211ecb3f890e2ba8d9d30 | 解剖型接骨板 | 普通接骨板 | 胫骨接骨板 | 纯钛 | 非灭菌 |  | 663b7e38-b2a3-11e9-8460-fa163e0a8baf | 国械注准20183131749 | 解剖型接骨板 | 国械注准20183461749 | 纯钛 | 该产品由符合GB/T 13810-2007的TA2、TA3或TA4的纯钛材料制造，表面状态分为阳极氧化和本色状态两种，非灭菌状态提供 | 该产品与接骨螺钉配套使用，适用于四肢、骨盆、锁骨的骨折内固定 | C0311110800200609274 | 03-骨科材料 | 11-接骨板 | 11-胫骨接骨板 | 080-固定板 | 02-纯钛 | 006-普通/远端/非灭菌 | 招标范围内-中选 | 1043 | 846 | 197
da4c9753-4818-11ec-bbcb-44a84212d119 | 山东康盛医疗器械股份有限公司 | 山东康盛医疗器械股份有限公司 | a33d8294982211ecb3f890e2ba8d9d30 | 金属锁定接骨板 | 锁定加压接骨板（含万向） | 肱骨接骨板 | 纯钛 | 非灭菌 |  | 0c27e55a-d0c8-11ec-a4e1-90e2ba8d9d30 | 国械注准20173134215 | 金属锁定接骨板 | 国械注准20173464215 |  | 金属锁定接骨板采用GB/T13810中规定的TA3纯钛材料制造。表面分为无着色和着色阳极氧化二种处理方式。非灭菌包装和灭菌包装。灭菌产品采用辐照剂量为25kGy~38kGy的γ射线辐照灭菌，灭菌有效期为5年。与金属锁定接骨螺钉产品配合使用。 | 产品与接骨螺钉配合使用,适用于四肢骨折内固定。 | C0311040800201010667 | 03-骨科材料 | 11-接骨板 | 04-肱骨接骨板 | 080-固定板 | 02-纯钛 | 010-锁定加压/干部/非灭菌 | 招标范围内-中选 | 405 | 209 | 196
b2cb323d-4b3e-11ec-bbcb-44a84212d119 | 江苏安格尔医疗器械有限公司 | 江苏安格尔医疗器械有限公司 | a33da1cf982211ecb3f890e2ba8d9d30 | 锁定型金属接骨板 | 锁定加压接骨板（含万向） | 跟骨接骨板 | 纯钛 | 非灭菌 |  | 4dad7d31-9fcb-11e9-b4ed-fa163e0a8baf | 国械注准20163462498 | 锁定型金属接骨板 |  | 纯钛 | 该产品由符合GB/T13810标准要求的TA3纯钛材料制成，产品表面无着色，非灭菌包装。 | 适用于四肢干骺端骨折内固定用 | C0311130800200606140 | 03-骨科材料 | 11-接骨板 | 13-跟骨接骨板 | 080-固定板 | 02-纯钛 | 006-万向锁定加压/非灭菌 | 招标范围内-中选 | 561 | 413 | 148
c5b96083-4cc7-11ec-bbcb-44a84212d119 | 迪恩医疗科技有限公司 | 迪恩医疗科技有限公司 | a33daf18982211ecb3f890e2ba8d9d30 | 锁定型金属接骨板固定系统-锁定接骨板 | 锁定加压接骨板（含万向） | 股骨接骨板 | 纯钛 | 非灭菌 |  | 4bcda434-4f42-11ec-921a-0050568f9c84 | 国械注准20163132167 | 锁定型金属接骨板固定系统 | 国械注准20163462167 | 纯钛 | 该产品由锁定接骨板和锁定接骨螺钉组成，锁定接骨板采用符合GB/T13810中规定的TA3纯钛材料制成，锁定接骨螺钉采用符合GB/T13810中规定的TC4钛合金制成，产品表面可经阳极氧化着色或微弧处理，非灭菌包装。 | 适用于股骨、肱骨、胫腓骨、尺桡骨、锁骨、跟骨、指掌骨干骺端及骨干骨折。 | C0311090800201407890 | 03-骨科材料 | 11-接骨板 | 09-股骨接骨板 | 080-固定板 | 02-纯钛 | 014-万向锁定加压/近端/非灭菌 | 招标范围内-中选 | 1154 | 960 | 194
c5b96083-4cc7-11ec-bbcb-44a84212d119 | 迪恩医疗科技有限公司 | 迪恩医疗科技有限公司 | a33dbdfe982211ecb3f890e2ba8d9d30 | 锁定型金属接骨板固定系统-锁定接骨板 | 锁定加压接骨板（含万向） | 尺骨接骨板 | 纯钛 | 非灭菌 |  | 4bcda434-4f42-11ec-921a-0050568f9c84 | 国械注准20163132167 | 锁定型金属接骨板固定系统 | 国械注准20163462167 | 纯钛 | 该产品由锁定接骨板和锁定接骨螺钉组成，锁定接骨板采用符合GB/T13810中规定的TA3纯钛材料制成，锁定接骨螺钉采用符合GB/T13810中规定的TC4钛合金制成，产品表面可经阳极氧化着色或微弧处理，非灭菌包装。 | 适用于股骨、肱骨、胫腓骨、尺桡骨、锁骨、跟骨、指掌骨干骺端及骨干骨折。 | C0311050800200807890 | 03-骨科材料 | 11-接骨板 | 05-尺骨接骨板 | 080-固定板 | 02-纯钛 | 008-锁定加压/近端/非灭菌 | 招标范围内-中选 | 1179 | 985 | 194
b2e07532-4b3e-11ec-bbcb-44a84212d119 | 浙江科惠医疗器械股份有限公司 | 浙江科惠医疗器械股份有限公司 | a33dcd07982211ecb3f890e2ba8d9d30 | 金属锁定接骨板 | 锁定加压接骨板（含万向） | 肱骨接骨板 | 纯钛 | 非灭菌 |  | 5f90a61c-671d-11ea-aa91-fa163e0a8baf | 国械注准20153130877 | 金属锁定接骨板 |  | 纯钛 | 接骨板采用符合GB/T 13810标准规定的TA3纯钛材料制成，卡环采用符合GB/T 13810标准规定的TA4钛合金材料、卡销采用符合GB/T13810标准规定的TA3纯钛材料制成。产品表面有经阳极氧化处理和未经阳极氧化处理两种状态，阳极氧化类型为微弧阳极氧化和着色阳极氧化。灭菌和非灭菌包装，灭菌有效期为4年。 | 该产品适用于年龄18～77岁的创伤骨折患者的上下肢及其带骨骨折断端连接内固定，其中DHS适用于股骨中上段骨干骨折连接内固定。 | C0311040800201206083 | 03-骨科材料 | 11-接骨板 | 04-肱骨接骨板 | 080-固定板 | 02-纯钛 | 012-锁定加压/远端/非灭菌 | 招标范围内-中选 | 1029 | 862 | 167
c1663616-483e-11ec-bbcb-44a84212d119 | 天津市金兴达实业有限公司 | 天津市金兴达实业有限公司 | a33de86b982211ecb3f890e2ba8d9d30 | 金属锁定接骨板系统-金属锁定接骨板 | 锁定加压接骨板（含万向） | 桡骨接骨板 | 钛合金 | 非灭菌 |  | 0f3a8129-a2d3-11e9-b4ed-fa163e0a8baf | 国械注准20153461015 | 金属锁定接骨板系统 |  | Ti6Al7Nb | 该产品由金属锁定接骨板及其配套螺钉组成，配套螺钉包括锁定金属接骨螺钉、金属接骨螺钉。其中，金属锁定接骨板由符合GB/T13810规定的TA2和TA3纯钛材料或符合GB23102标准规定的Ti6Al7Nb钛合金材料制成，螺钉由符合GB/T13810规定的TC4钛合金材料或由符合GB23102规定的Ti6Al7Nb钛合金材料制成。产品表面可经阳极氧化处理。非灭菌包装。 | 适用于四肢骨折内固定。 | C0311060800301804755 | 03-骨科材料 | 11-接骨板 | 06-桡骨接骨板 | 080-固定板 | 03-钛合金 | 018-万向锁定加压/远端/非灭菌 | 招标范围内-中选 | 1163 | 1004 | 159
4d69831c-48fd-11ec-bbcb-44a84212d119 | 浙江广慈医疗器械有限公司 | 浙江广慈医疗器械有限公司 | a33dfac5982211ecb3f890e2ba8d9d30 | 金属锁定接骨板钉系统 | 锁定加压接骨板（含万向） | 锁骨接骨板 | 纯钛 | 非灭菌 |  | 4b8a1e78-65b7-11ea-aa91-fa163e0a8baf | 国械注准20143132306 | 金属锁定接骨板钉系统 |  |  | 该产品由锁定接骨板、锁定螺钉、封孔螺丝组成。锁定接骨板包括直型接骨板和异型接骨板。锁定螺钉包括锥螺纹锁定螺钉、普通螺纹锁定螺钉和万向锁定螺钉，万向锁定螺钉由万向锁定螺钉和锁定帽组成。锁定螺钉杆部包括实心和空心两种型式。锁定接骨板由符合GB/T13810标准规定的TA3G或TA4G纯钛材料制成，锁定螺钉、封孔螺丝、锁定帽、压紧螺丝、镶套由符合GB/T13810标准规定的TC4钛合金材料制成。TA3G和钛合金产品表面有着色阳极氧化和非阳极氧化处理两种。非灭菌包装 | 该产品适用于四肢骨折的内固定。 | C0311030800204402615 | 03-骨科材料 | 11-接骨板 | 03-锁骨接骨板 | 080-固定板 | 02-纯钛 | 044-万向锁定加压/内侧上方/非灭菌 | 招标范围内-中选 | 1116 | 936 | 180
4d69831c-48fd-11ec-bbcb-44a84212d119 | 浙江广慈医疗器械有限公司 | 浙江广慈医疗器械有限公司 | a33dfdb5982211ecb3f890e2ba8d9d30 | 金属接骨螺钉-皮质骨螺钉直径＞4mm以上 | 普通接骨螺钉 | 皮质骨螺钉 | 钛合金 | 非灭菌 | 单独和成套均可 | 0da59c57-ac41-11e9-8460-fa163e0a8baf | 国械注准20173130964 | 金属接骨螺钉 | 国械注准20173460964 |  | 该产品螺纹型式有浅螺纹和深螺纹。螺钉头部形式有球形和锥形。螺纹头部形式有普通、自攻和自钻三种。由符合GB4234标准要求的00Cr18Ni14Mo3不锈钢材料或符合GB/T13810标准要求的TC4钛合金材料制成，表面无着色。非灭菌包装。 | 该产品与同一企业生产的直型金属接骨板、角度型金属接骨板、金属接骨板、鹅头内固定架、微创动力内固定架、金属锁定接骨板钉系统产品匹配，适用于骨科四肢骨折内固定。 | C0312030790300602615 | 03-骨科材料 | 12-螺钉 | 03-皮质骨螺钉 | 079-螺钉 | 03-钛合金 | 006-非灭菌/直径＞4mm以上 | 招标范围内-中选 | 26 | 26
da4ca238-4818-11ec-bbcb-44a84212d119 | 苏州微创脊柱创伤医疗科技有限公司 | 苏州微创脊柱创伤医疗科技有限公司 | a33e0bc7982211ecb3f890e2ba8d9d30 | 金属接骨螺钉 | 普通接骨螺钉 | 松质骨螺钉 | 钛合金 | 非灭菌 | 单独和成套均可 | 70a0e292-9c75-11e9-b4ed-fa163e0a8baf | 国械注准20153461309 | 金属接骨螺钉 |  |  | 该产品采用符合GB4234的00Cr18Ni14Mo3不锈钢或符合ISO5832-3的Ti6A14V钛合金材料制成，灭菌和非灭菌两种包装。 | 适用于四肢骨折内固定 | C0312040790301701515 | 03-骨科材料 | 12-螺钉 | 04-松质骨螺钉 | 079-螺钉 | 03-钛合金 | 017-非锁定/全螺纹/非灭菌/2.7＜直径≤4mm | 招标范围内-中选 | 30 | 30
4d557624-48fd-11ec-bbcb-44a84212d119 | 四川阿尔泰医疗器械有限公司 | 四川阿尔泰医疗器械有限公司 | a33e28e9982211ecb3f890e2ba8d9d30 | 金属锁定接骨板 | 锁定加压接骨板（含万向） | 腓骨接骨板 | 纯钛 | 非灭菌 |  | 4b4724cb-d441-11e9-953f-fa163e0a8baf | 国械注准20193130372 | 金属锁定接骨板 |  | 纯钛 | 该产品由符合GB/T 13810标准规定的TA3纯钛材料制成。产品表面或无着色，或经黑灰色阳极氧化处理或经着色阳极氧化处理。非灭菌包装。适用于四肢骨折内固定 | 适用于四肢骨折内固定 | C0311120800201209262 | 03-骨科材料 | 11-接骨板 | 12-腓骨接骨板 | 080-固定板 | 02-纯钛 | 012-锁定加压/远端/非灭菌 | 招标范围内-中选 | 575 | 380 | 195
21d1746c-91ea-11eb-8996-40f2e9990f5b | 北京科仪邦恩医疗器械科技有限公司 | 北京科仪邦恩医疗器械科技有限公司 | a33e2ded982211ecb3f890e2ba8d9d30 | 锁定接骨板系统-接骨板 | 锁定加压接骨板（含万向） | 手部接骨板 | 纯钛 | 非灭菌 |  | 29ff318d-b35c-11e9-8460-fa163e0a8baf | 国械注准20183130222 | 锁定接骨板系统 | 国械注准20183460222 | 纯钛 | 该产品由锁定接骨板、锁定螺钉、螺塞组成。锁定接骨板产品由符合GB/T13810标准要求的纯钛TA3G材料制成，锁定螺钉、螺塞由符合GB/T13810标准要求的TC4钛合金材料制成，产品分非灭菌包装或辐照灭菌包装，灭菌包装无菌有效期5年，表面经着色或微弧阳极氧化处理。 | 适用于四肢骨折内固定。 | C0311070800203210845 | 03-骨科材料 | 11-接骨板 | 07-手部接骨板 | 080-固定板 | 02-纯钛 | 032-万向锁定加压/掌骨头部/非灭菌 | 招标范围内-中选 | 788 | 588 | 200
b2e07532-4b3e-11ec-bbcb-44a84212d119 | 浙江科惠医疗器械股份有限公司 | 浙江科惠医疗器械股份有限公司 | a33e5779982211ecb3f890e2ba8d9d30 | 金属锁定接骨板 | 锁定加压接骨板（含万向） | 腓骨接骨板 | 纯钛 | 灭菌 |  | 5f90a61c-671d-11ea-aa91-fa163e0a8baf | 国械注准20153130877 | 金属锁定接骨板 |  | 纯钛 | 接骨板采用符合GB/T 13810标准规定的TA3纯钛材料制成，卡环采用符合GB/T 13810标准规定的TA4钛合金材料、卡销采用符合GB/T13810标准规定的TA3纯钛材料制成。产品表面有经阳极氧化处理和未经阳极氧化处理两种状态，阳极氧化类型为微弧阳极氧化和着色阳极氧化。灭菌和非灭菌包装，灭菌有效期为4年。 | 该产品适用于年龄18～77岁的创伤骨折患者的上下肢及其带骨骨折断端连接内固定，其中DHS适用于股骨中上段骨干骨折连接内固定。 | C0311120800201106083 | 03-骨科材料 | 11-接骨板 | 12-腓骨接骨板 | 080-固定板 | 02-纯钛 | 011-锁定加压/远端/灭菌 | 招标范围内-中选 | 964 | 797 | 167
21fa0e32-91ea-11eb-8996-40f2e9990f5b | 苏州爱得科技发展股份有限公司 | 苏州爱得科技发展股份有限公司 | a33e5f43982211ecb3f890e2ba8d9d30 | 交锁髓内钉-锁钉 | 交锁钉 |  | 钛合金 | 非灭菌 |  | 11e2c317-b72b-11e9-974a-fa163e0a8baf | 国械注准20193130228 | 交锁髓内钉 |  | 钛合金 | 该产品由髓内钉、封帽、锁钉、拉力螺钉或刀片钉组成，由符合GB/T 13810标准要求的TC4钛合金材料制成。产品表面可经微弧阳极氧化处理。辐照灭菌包装或非灭菌包装，无菌有效期5年。 | 适用于股骨、胫骨、肱骨骨折髓腔内固定。 | C0313110860300409648 | 03-骨科材料 | 13-髓内钉 | 11-髓内钉配件 | 086-髓内钉 | 03-钛合金 | 004-交锁钉/非灭菌 | 招标范围内-中选 | 25 | 25
c16255f7-483e-11ec-bbcb-44a84212d119 | 常州亨杰医疗器械有限公司 | 常州亨杰医疗器械有限公司 | a33e7ec1982211ecb3f890e2ba8d9d30 | 金属直型接骨板 | 锁定加压接骨板（含万向） | 手部接骨板 | 纯钛 | 非灭菌 |  | 6baf86fc-f6a5-11ec-9447-b4055d63f15c | 国械注准20173131001 | 金属直型接骨板 | 国械注准20173461001 | 纯钛 | 该产品材料为符合GB 4234.1标准中的00Cr18Ni14Mo3不锈钢及GB/T13810标准中的TA2纯钛。纯钛产品可经微弧阳极氧化表面处理。非灭菌包装。 | 适用于四肢长骨骨干骨折内固定。 | C0311070800202007613 | 03-骨科材料 | 11-接骨板 | 07-手部接骨板 | 080-固定板 | 02-纯钛 | 020-锁定加压/掌骨干部/非灭菌 | 招标范围内-中选 | 971 | 821 | 150
b2de9e7d-4b3e-11ec-bbcb-44a84212d119 | 江苏强圣医疗科技有限公司 | 江苏强圣医疗科技有限公司 | a33ed0fa982211ecb3f890e2ba8d9d30 | 锁定型金属接骨板系统-锁定接骨板 | 锁定加压接骨板（含万向） | 肱骨接骨板 | 纯钛 | 非灭菌 |  | 447a3cd1-c256-11e9-974a-fa163e0a8baf | 国械注准20193130205 | 锁定型金属接骨板系统 |  | 纯钛 | 该产品由锁定接骨板和锁定接骨螺钉组成。锁定接骨板由符合GB/T13810标准要求的TA3纯钛材料制成，锁定接骨螺钉由符合GB/T13810标准要求的TC4的钛合金材料制成。产品表面可经微弧阳极氧化处理。非无菌包装。 | 适用于四肢、锁骨、骨盆骨折内固定。 | C0311040800201007568 | 03-骨科材料 | 11-接骨板 | 04-肱骨接骨板 | 080-固定板 | 02-纯钛 | 010-锁定加压/干部/非灭菌 | 招标范围内-中选 | 1168 | 968 | 200
b2e0497c-4b3e-11ec-bbcb-44a84212d119 | 山东航维骨科医疗器械股份有限公司 | 山东航维骨科医疗器械股份有限公司 | a33ef86d982211ecb3f890e2ba8d9d30 | 万向锁定金属接骨板系统-接骨板 | 锁定加压接骨板（含万向） | 锁骨接骨板 | 纯钛 | 非灭菌 |  | 0ffcfc37-986a-11ec-b3f8-90e2ba8d9d30 | 国械注准20173130523 | 万向锁定金属接骨板系统 | 国械注准20173460523 | 纯钛 | 该产品由接骨板、接骨螺钉组成。接骨板由符合GB/T13810标准规定的纯钛材料制成，接骨螺钉由符合GB/T13810标准规定的TC4钛合金材料制成。表面无着色。非灭菌包装。 | 适用于四肢、锁骨及骨盆骨折内固定。 | C0311030800203600156 | 03-骨科材料 | 11-接骨板 | 03-锁骨接骨板 | 080-固定板 | 02-纯钛 | 036-万向锁定加压/外侧上方/非灭菌 | 招标范围内-中选 | 483 | 295 | 188
4d68c873-48fd-11ec-bbcb-44a84212d119 | 苏州市康力骨科器械有限公司 | 苏州市康力骨科器械有限公司 | a33f23ca982211ecb3f890e2ba8d9d30 | 带锁髓内钉 | 髓内钉 | 股骨髓内钉 | 钛合金 | 灭菌 |  | 1C3DCC6A-CDEB-4276-A26E-9861B5482A8D | 国械注准20173460115 | 带锁髓内钉 |  | 钛合金 | 该产品包括髓内钉、锁钉、封帽。由符合GB4234标准规定的00Cr18Ni14Mo3不锈钢材料或符合GB/T13810标准规定的TC4钛合金材料制成。钛合金产品表面可采用阳极氧化处理。无菌和非无菌两种交付状态，无菌状态交付的产品经γ射线辐照灭菌，灭菌有效期5年。 | 该产品用于股骨干骨折、股骨颈骨折、股骨粗隆间骨折或合并股骨干骨折、股骨髁上骨折、股骨髁间骨折或合并股骨干骨折、胫骨干骨折、肱骨干骨折、尺桡骨骨折内固定。 | C0313050860300307276 | 03-骨科材料 | 13-髓内钉 | 05-股骨髓内钉 | 086-髓内钉 | 03-钛合金 | 003-近端/逆行/灭菌 | 招标范围内-中选 | 426 | 238 | 188
e87f2ad9-4c1f-11ec-bbcb-44a84212d119 | 重庆富沃思医疗器械有限公司 | 重庆富沃思医疗器械有限公司 | a33f2c50982211ecb3f890e2ba8d9d30 | 空心接骨螺钉 | 中空（空心）螺钉（非锁定） |  | 钛合金 | 非灭菌 |  | 372572fb-9efe-11ea-9ac3-fa163e0a8baf | 国械注准20193131020 | 空心接骨螺钉 |  | 钛合金 | 该产品采用符合GB/T13810标准规定的TC4钛合金材料制成。产品表面经着色阳极氧化处理。非灭菌包装。 | 产品单独使用，适用于四肢骨折内固定（股骨颈、锁骨、盆骨骨折除外）。 | C0312050790301110074 | 03-骨科材料 | 12-螺钉 | 05-空心钉 | 079-螺钉 | 03-钛合金 | 011-埋头/非锁定/非灭菌/4＜直径≤7mm | 招标范围内-中选 | 159 | 159
c5b96083-4cc7-11ec-bbcb-44a84212d119 | 迪恩医疗科技有限公司 | 迪恩医疗科技有限公司 | a33f52df982211ecb3f890e2ba8d9d30 | 金属带锁髓内钉 | 交锁钉 |  | 钛合金 | 非灭菌 |  | 73D3CC37-6DB2-4824-A7B3-406831E29564 | 国械注准20163461128 | 金属带锁髓内钉 |  |  | 该产品由髓内钉、锁钉及封帽组成，采用符合GB 4234 标准规定的 00Cr18Ni14Mo3 不锈钢或符合GB/T 13810 标准规定的 TC4 钛合金组成，钛合金产品表面经阳极氧化处理，非灭菌包装。 | 该产品适用于股骨干骨折、胫骨干骨折、股骨颈骨折、股骨粗隆间骨折或合并股骨干骨折、股骨髁上骨折、股骨髁骨折或合并股骨干骨折、肱骨干骨折内固定。 | C0313110860300607890 | 03-骨科材料 | 13-髓内钉 | 11-髓内钉配件 | 086-髓内钉 | 03-钛合金 | 006-锁定螺钉/非灭菌 | 招标范围内-中选 | 30 | 30
3f91e1e7-9465-11eb-875f-6c92bf359663 | 创生医疗器械（中国）有限公司 | 创生医疗器械（中国）有限公司 | a33f7359982211ecb3f890e2ba8d9d30 | 伽玛(γ)型带锁髓内钉-髓腔钉 | 髓内钉 | 股骨髓内钉 | 钛合金 | 非灭菌 |  | 0992dcd5-dec9-11eb-b658-0050568f9c84 | 国械注准20163132196 | 伽玛（γ）型带锁髓内钉 |  | 钛合金 | 该产品按型号分为γ-Ⅰ型、标准γ-Ⅱ型、加长γ-Ⅱ型、标准γ-Ⅲ型、加长γ-Ⅲ型、标准γ-Ⅳ型、加长γ-Ⅳ型；γ-Ⅰ型由封帽、紧固螺钉、拉力螺钉、髓腔钉、远端锁钉组成；标准γ-Ⅱ型、加长γ-Ⅱ型由封帽、拉力螺钉、髓腔钉、Φ4锁钉组成；标准γ-Ⅲ型、加长γ-Ⅲ型由封帽、封帽锁钉、拉力螺钉、髓腔钉、HA5远端锁钉组成；标准γ-Ⅳ型、加长γ-Ⅳ型由封帽、拉力螺钉压帽、拉力螺钉、近端锁钉、髓腔钉、锁钉组成；该产品由符合GB4234.1标准要求的00Cr18Ni14Mo3不锈钢材料或符合GB/T 13810标准要求的TC4钛合金材料制成。钛合金产品表面有经过阳极氧化处理和不经过阳极氧化处理两种。包装为灭菌和非灭菌两种交付状态 | 该产品适用于股骨粗隆周围骨折内固定，特别是粗隆下骨折、股骨颈或合并股骨干骨折内固定 | C0313050860300604963 | 03-骨科材料 | 13-髓内钉 | 05-股骨髓内钉 | 086-髓内钉 | 03-钛合金 | 006-干部/顺行/非灭菌 | 招标范围内-中选 | 1014 | 819 | 195
4d67767b-48fd-11ec-bbcb-44a84212d119 | 苏州吉美瑞医疗器械股份有限公司 | 苏州吉美瑞医疗器械股份有限公司 | a33f7600982211ecb3f890e2ba8d9d30 | 锁定板钉系统-接骨板 | 锁定加压接骨板（含万向） | 股骨接骨板 | 纯钛 | 非灭菌 |  | 3be29214-3df8-11eb-bb5e-fa163e311f19 | 国械注准20153131152 | 锁定板钉系统 |  | 纯钛 | 该产品由锁定接骨板和锁定接骨螺钉组成。锁定接骨板由符合GB/T 13810标准规定的TA2G、TA3G材料制成，锁定接骨螺钉由符合GB/T 13810标准规定的TC4钛合金材料制成。部分产品表面经微弧阳极氧化。灭菌或非灭菌包装。 | 适用于四肢骨、锁骨及骨盆骨折内固定。 | C0311090800201209837 | 03-骨科材料 | 11-接骨板 | 09-股骨接骨板 | 080-固定板 | 02-纯钛 | 012-锁定加压/远端/非灭菌 | 招标范围内-中选 | 1188 | 1000 | 188
b2de9e7d-4b3e-11ec-bbcb-44a84212d119 | 江苏强圣医疗科技有限公司 | 江苏强圣医疗科技有限公司 | a33fcc6c982211ecb3f890e2ba8d9d30 | 锁定型金属接骨板系统-锁定接骨板 | 锁定加压接骨板（含万向） | 锁骨接骨板 | 纯钛 | 非灭菌 |  | 447a3cd1-c256-11e9-974a-fa163e0a8baf | 国械注准20193130205 | 锁定型金属接骨板系统 |  |  | 该产品由锁定接骨板和锁定接骨螺钉组成。锁定接骨板由符合GB/T13810标准要求的TA3纯钛材料制成，锁定接骨螺钉由符合GB/T13810标准要求的TC4的钛合金材料制成。产品表面可经微弧阳极氧化处理。非无菌包装。 | 适用于四肢、锁骨、骨盆骨折内固定。 | C0311030800202007568 | 03-骨科材料 | 11-接骨板 | 03-锁骨接骨板 | 080-固定板 | 02-纯钛 | 020-锁定加压/外侧上方/非灭菌 | 招标范围内-中选 | 1101 | 901 | 200
c16255f7-483e-11ec-bbcb-44a84212d119 | 常州亨杰医疗器械有限公司 | 常州亨杰医疗器械有限公司 | a33ff492982211ecb3f890e2ba8d9d30 | 金属解剖型接骨板 | 普通接骨板 | 肱骨接骨板 | 不锈钢 | 非灭菌 |  | 600e3f00-f6a4-11ec-9447-b4055d63f15c | 国械注准20173131053 | 金属解剖型接骨板 | 国械注准20173461053 | 不锈钢 | 该产品材料为符合GB 4234.1标准中不锈钢，牌号为00Cr18Ni14Mo3及GB/T13810标准中的TA2纯钛。纯钛产品表面无着色，非灭菌包装。 | 适用于四肢长骨骺端，锁骨，盆骨及跟骨骨折内固定。 | C0311040800100607613 | 03-骨科材料 | 11-接骨板 | 04-肱骨接骨板 | 080-固定板 | 01-不锈钢 | 006-普通/远端/非灭菌 | 招标范围内-中选 | 804 | 654 | 150
c1663616-483e-11ec-bbcb-44a84212d119 | 天津市金兴达实业有限公司 | 天津市金兴达实业有限公司 | a3402659982211ecb3f890e2ba8d9d30 | 金属锁定型接骨板 | 锁定加压接骨板（含万向） | 骨盆接骨板 | 纯钛 | 非灭菌 |  | 6470f4e5-a2d3-11e9-b4ed-fa163e0a8baf | 国械注准20153460869 | 金属锁定型接骨板 |  | 纯钛 | 该产品由符合GB4234标准规定的00Cr18Ni14Mo3不锈钢或符合GB/T13810标准规定的TC4钛合金或TA2、TA3纯钛材料制成，纯钛、钛合金产品表面可经阳极氧化处理，非灭菌状态包装。 | 该产品适用于四肢骨折内固定。 | C0311080800201204755 | 03-骨科材料 | 11-接骨板 | 08-骨盆接骨板 | 080-固定板 | 02-纯钛 | 012-锁定加压/弧形/非灭菌 | 招标范围内-中选 | 1232 | 1073 | 159
4d6ac4b2-48fd-11ec-bbcb-44a84212d119 | 天津市威曼生物材料有限公司 | 天津市威曼生物材料有限公司 | a3402a83982211ecb3f890e2ba8d9d30 | 金属带锁髓内钉-锁钉 | 交锁钉 |  | 钛合金 | 非灭菌 |  | 15a8bd4a-db7b-11ea-a4d6-fa163e0a8baf | 国械注准20163130340 | 金属带锁髓内钉 |  | 钛合金 | 该产品由髓内钉、锁钉、尾塞组成。产品由符合GB/T 13810标准规定的钛合金（TC4）材料制成，除型号SZP1S(K)02-03、SZP2S(K)04-04、SZP1S(K)04-04的带锁髓内钉外，其他型号的产品还可由符合GB 4234.1标准规定的不锈钢（00Cr18Ni14Mo3）材料制成，钛合金（TC4）产品表面状态分为阳极氧化处理与非阳极氧化处理。灭菌和非灭菌包装。灭菌包装产品采用辐照灭菌，有效期为5年 | 产品适用于股骨干骨折，胫骨干骨折，股骨颈骨折，股骨粗隆间骨折或合并股骨干骨折，股骨髁上骨折，股骨髁间骨折或合并股骨干骨折，肱骨干骨折内固定。 | C0313110860301607152 | 03-骨科材料 | 13-髓内钉 | 11-髓内钉配件 | 086-髓内钉 | 03-钛合金 | 016-稳定（防旋）螺钉/非灭菌 | 招标范围内-中选 | 450 | 450
21d7bc87-91ea-11eb-8996-40f2e9990f5b | 苏州欣荣博尔特医疗器械有限公司 | 苏州欣荣博尔特医疗器械有限公司 | a3403ed4982211ecb3f890e2ba8d9d30 | 解剖型锁定接骨板 | 锁定加压接骨板（含万向） | 足部接骨板 | 纯钛 | 非灭菌 |  | 6a043bf5-732b-11ea-948d-fa163e0a8baf | 国械注准20153131359 | 解剖型锁定接骨板 |  | 纯钛 | 解剖型锁定接骨板由符合GB 4234规定的00Cr18Ni14Mo3不锈钢材料或符合GB/T 13810规定的TA3纯钛材料制成,纯钛产品表面分为无阳极氧化处理、微弧阳极氧化处理和着色阳极氧化处理，包装分为灭菌和非灭菌包装。 | 适用于四肢骨干或四肢骨近、远端骨折的内固定治疗。 | C0311140800201005248 | 03-骨科材料 | 11-接骨板 | 14-足部接骨板 | 080-固定板 | 02-纯钛 | 010-锁定加压/中足/非灭菌 | 招标范围内-中选 | 637 | 437 | 200
21faafdb-91ea-11eb-8996-40f2e9990f5b | 大博医疗科技股份有限公司 | 大博医疗科技股份有限公司 | a340445a982211ecb3f890e2ba8d9d30 | 金属接骨螺钉 | 普通接骨螺钉 | 皮质骨螺钉 | 钛合金 | 非灭菌 | 单独和成套均可 | 5cf43676-fcfd-11ec-9447-b4055d63f15c | 国械注准20173134277 | 金属接骨螺钉 | 国械注准20173464277 | T | 该产品由符合GB/T 13810标准要求的TC4钛合金材料制成。表面经着色或微弧阳极氧化处理。灭菌和非灭菌包装。 | 该产品适用于单独或与接骨板结合应用于四肢骨折及不规则骨骨折的内固定。 | C0312030790300600419 | 03-骨科材料 | 12-螺钉 | 03-皮质骨螺钉 | 079-螺钉 | 03-钛合金 | 006-非灭菌/直径＞4mm以上 | 招标范围内-中选 | 10 | 10
c15e8a32-483e-11ec-bbcb-44a84212d119 | 常州市康辉医疗器械有限公司 | 常州市康辉医疗器械有限公司 | a340450b982211ecb3f890e2ba8d9d30 | 金属锁定接骨板钉系统-接骨板 | 锁定加压接骨板（含万向） | 手部接骨板 | 纯钛 | 灭菌 |  | 1699a8a7-a92c-11e9-8460-fa163e0a8baf | 国械注准20183131799 | 金属锁定接骨板钉系统 |  | 纯钛 | 该产品包括接骨板、螺钉。接骨板采用符合GB/T13810标准规定的TA3G纯钛材料制造，螺钉采用符合GB/T 13810标准规定的TC4、TC4ELI钛合金材料制造。纯钛和钛合金材料产品表面经阳极氧化处理。无菌和非灭菌两种交付状态。 | 适用于骨科手术时四肢骨折内固定。 | C0311070800202100059 | 03-骨科材料 | 11-接骨板 | 07-手部接骨板 | 080-固定板 | 02-纯钛 | 021-锁定加压/掌骨基底部/灭菌 | 招标范围内-中选 | 704 | 519 | 185
da4b12aa-4818-11ec-bbcb-44a84212d119 | 北京市富乐科技开发有限公司 | 北京市富乐科技开发有限公司 | a340572d982211ecb3f890e2ba8d9d30 | 钛合金锁定钉板系统-锁定接骨板 | 锁定加压接骨板（含万向） | 腓骨接骨板 | 钛合金 | 灭菌 |  | 12eb8cb2-7fb6-11ea-80a3-fa163e0a8baf | 国械注准20193131022 | 钛合金锁定钉板系统 |  | 钛合金 | 该产品采用符合GB/T 13810标准规定的TC4钛合金材料制造，产品由锁定接骨板、锁定接骨螺钉组成，产品表面无着色，产品包装分为灭菌包装和非灭菌包装。灭菌包装产品经辐照灭菌，灭菌有效期为4年。 | 该产品适用于四肢、骨盆、锁骨和手足部骨折支持内固定。 | C0311120800301109274 | 03-骨科材料 | 11-接骨板 | 12-腓骨接骨板 | 080-固定板 | 03-钛合金 | 011-锁定加压/远端/灭菌 | 招标范围内-中选 | 451 | 254 | 197
da4b12aa-4818-11ec-bbcb-44a84212d119 | 北京市富乐科技开发有限公司 | 北京市富乐科技开发有限公司 | a340726d982211ecb3f890e2ba8d9d30 | 钛合金锁定钉板系统-锁定接骨板 | 锁定加压接骨板（含万向） | 通用接骨板 | 钛合金 | 灭菌 |  | 12eb8cb2-7fb6-11ea-80a3-fa163e0a8baf | 国械注准20193131022 | 钛合金锁定钉板系统 |  | 钛合金 | 该产品采用符合GB/T 13810标准规定的TC4钛合金材料制造，产品由锁定接骨板、锁定接骨螺钉组成，产品表面无着色，产品包装分为灭菌包装和非灭菌包装。灭菌包装产品经辐照灭菌，灭菌有效期为4年。 | 该产品适用于四肢、骨盆、锁骨和手足部骨折支持内固定。 | C0311150800301309274 | 03-骨科材料 | 11-接骨板 | 15-通用接骨板 | 080-固定板 | 03-钛合金 | 013-锁定加压/弧形/灭菌 | 招标范围内-中选 | 505 | 308 | 197
da4b12aa-4818-11ec-bbcb-44a84212d119 | 北京市富乐科技开发有限公司 | 北京市富乐科技开发有限公司 | a340a1dd982211ecb3f890e2ba8d9d30 | 钛合金锁定钉板系统-锁定接骨板 | 锁定加压接骨板（含万向） | 锁骨接骨板 | 钛合金 | 灭菌 |  | 12eb8cb2-7fb6-11ea-80a3-fa163e0a8baf | 国械注准20193131022 | 钛合金锁定钉板系统 |  | 钛合金 | 该产品采用符合GB/T 13810标准规定的TC4钛合金材料制造，产品由锁定接骨板、锁定接骨螺钉组成，产品表面无着色，产品包装分为灭菌包装和非灭菌包装。灭菌包装产品经辐照灭菌，灭菌有效期为4年。 | 该产品适用于四肢、骨盆、锁骨和手足部骨折支持内固定。 | C0311030800301909274 | 03-骨科材料 | 11-接骨板 | 03-锁骨接骨板 | 080-固定板 | 03-钛合金 | 019-锁定加压/外侧上方/灭菌 | 招标范围内-中选 | 451 | 254 | 197
21d76454-91ea-11eb-8996-40f2e9990f5b | 山东威高骨科材料股份有限公司 | 山东威高骨科材料股份有限公司 | a340a740982211ecb3f890e2ba8d9d30 | 解剖型金属接骨板 | 普通接骨板 | 股骨接骨板 | 纯钛 | 非灭菌 |  | 2c37f733-6856-11ec-bee9-0050568f9c84 | 国械注准20163132500 | 解剖型金属接骨板 | 国械注准20163462500 | 纯钛 | 该产品采用符合GB4234.1标准规定的00Cr18Ni14Mo3不锈钢或符合GB/T13810标准规定的TA2、TA3纯钛材料制成。纯钛产品表面有经过阳极氧化处理和表面无着色两种。灭菌或非灭菌包装。 | 该产品适用于四肢干骺端骨折内固定。 | C0311090800200209122 | 03-骨科材料 | 11-接骨板 | 09-股骨接骨板 | 080-固定板 | 02-纯钛 | 002-普通/近端/非灭菌 | 招标范围内-中选 | 850 | 831 | 19
c5b96083-4cc7-11ec-bbcb-44a84212d119 | 迪恩医疗科技有限公司 | 迪恩医疗科技有限公司 | a340a914982211ecb3f890e2ba8d9d30 | 金属带锁髓内钉 | 髓内钉 | 肱骨髓内钉 | 钛合金 | 非灭菌 |  | 73D3CC37-6DB2-4824-A7B3-406831E29564 | 国械注准20163461128 | 金属带锁髓内钉 |  |  | 该产品由髓内钉、锁钉及封帽组成，采用符合GB 4234 标准规定的 00Cr18Ni14Mo3 不锈钢或符合GB/T 13810 标准规定的 TC4 钛合金组成，钛合金产品表面经阳极氧化处理，非灭菌包装。 | 该产品适用于股骨干骨折、胫骨干骨折、股骨颈骨折、股骨粗隆间骨折或合并股骨干骨折、股骨髁上骨折、股骨髁骨折或合并股骨干骨折、肱骨干骨折内固定。 | C0313020860301207890 | 03-骨科材料 | 13-髓内钉 | 02-肱骨髓内钉 | 086-髓内钉 | 03-钛合金 | 012-肱骨干/弯形/非灭菌 | 招标范围内-中选 | 1411 | 1217 | 194
4d6ac4b2-48fd-11ec-bbcb-44a84212d119 | 天津市威曼生物材料有限公司 | 天津市威曼生物材料有限公司 | a340c736982211ecb3f890e2ba8d9d30 | 金属锁定接骨板钉系统-接骨板 | 锁定加压接骨板（含万向） | 胫骨接骨板 | 纯钛 | 非灭菌 |  | 487ef8a8-9ed7-11e9-b4ed-fa163e0a8baf | 国械注准20153461363 | 金属锁定接骨板钉系统 |  | 纯钛 | 该产品包括锁定接骨板及锁定螺钉。锁定接骨板由符合GB 4234标准规定的00Cr18Ni14Mo3不锈钢或符合GB/T 13810标准规定的TA3、TA4纯钛材料制成，锁定螺钉由符合GB 4234标准规定的00Cr18Ni14Mo3不锈钢或符合GB/T 13810标准的TC4钛合金材料制成。纯钛和钛合金产品表面分为阳极氧化处理和非阳极氧化处理。灭菌和非灭菌包装。 | 适用于骨科手术时四肢骨折断端的连接与固定。 | C0311110800201807152 | 03-骨科材料 | 11-接骨板 | 11-胫骨接骨板 | 080-固定板 | 02-纯钛 | 018-万向锁定加压/远端/非灭菌 | 招标范围内-中选 | 686 | 486 | 200
4d6acbd1-48fd-11ec-bbcb-44a84212d119 | 常州市武进金兴达医疗器械有限公司 | 常州市武进金兴达医疗器械有限公司 | a340cbcc982211ecb3f890e2ba8d9d30 | 金属解剖接骨板 | 普通接骨板 | 锁骨接骨板 | 纯钛 | 非灭菌 |  | 07725978-8c4c-11eb-ace3-fa163e311f19 | 国械注准20143132032 | 金属解剖接骨板 |  | 纯钛 | 该产品为非锁定接骨板，由符合GB 4234标准要求的00Cr18Ni14Mo3不锈钢材料或符合GB/T 13810标准要求的TA2纯钛制成；表面无着色；非灭菌包装。 | 与金属接骨螺钉配合，用于四肢干骺端骨折内固定。 | C0311030800200808057 | 03-骨科材料 | 11-接骨板 | 03-锁骨接骨板 | 080-固定板 | 02-纯钛 | 008-普通/中段上方/非灭菌 | 招标范围内-中选 | 785 | 585 | 200
c1662b3e-483e-11ec-bbcb-44a84212d119 | 江苏艾迪尔医疗科技股份有限公司 | 江苏艾迪尔医疗科技股份有限公司 | a3416862982211ecb3f890e2ba8d9d30 | 金属支持接骨板 | 普通接骨板 | 桡骨接骨板 | 纯钛 | 非灭菌 |  | 72c688fd-78ea-11ec-9829-0050568f40ec | 国械注准20163132174 | 金属支持接骨板 | 国械注准20163462174 | 纯钛 | 该产品材料由符合GB4234.1规定的00Cr18Ni14Mo3不锈钢材料或符合GB/T13810规定的纯钛材料制成,纯钛产品表面无着色。包装为非灭菌包装。 | 该产品适用于四肢骨干骺端骨折内固定用。 | C0311060800200207435 | 03-骨科材料 | 11-接骨板 | 06-桡骨接骨板 | 080-固定板 | 02-纯钛 | 002-普通/近端/非灭菌 | 招标范围内-中选 | 778 | 658 | 120
b2cb323d-4b3e-11ec-bbcb-44a84212d119 | 江苏安格尔医疗器械有限公司 | 江苏安格尔医疗器械有限公司 | a34190ae982211ecb3f890e2ba8d9d30 | 锁定型金属接骨板 | 锁定加压接骨板（含万向） | 股骨接骨板 | 纯钛 | 非灭菌 |  | 4dad7d31-9fcb-11e9-b4ed-fa163e0a8baf | 国械注准20163462498 | 锁定型金属接骨板 |  | 纯钛 | 该产品由符合GB/T13810标准要求的TA3纯钛材料制成，产品表面无着色，非灭菌包装。 | 适用于四肢干骺端骨折内固定用 | C0311090800201206140 | 03-骨科材料 | 11-接骨板 | 09-股骨接骨板 | 080-固定板 | 02-纯钛 | 012-锁定加压/远端/非灭菌 | 招标范围内-中选 | 623 | 475 | 148
c5b96083-4cc7-11ec-bbcb-44a84212d119 | 迪恩医疗科技有限公司 | 迪恩医疗科技有限公司 | a341989e982211ecb3f890e2ba8d9d30 | 锁定型金属接骨板固定系统-锁定接骨板 | 锁定加压接骨板（含万向） | 胫骨接骨板 | 纯钛 | 非灭菌 |  | 4bcda434-4f42-11ec-921a-0050568f9c84 | 国械注准20163132167 | 锁定型金属接骨板固定系统 | 国械注准20163462167 | 纯钛 | 该产品由锁定接骨板和锁定接骨螺钉组成，锁定接骨板采用符合GB/T13810中规定的TA3纯钛材料制成，锁定接骨螺钉采用符合GB/T13810中规定的TC4钛合金制成，产品表面可经阳极氧化着色或微弧处理，非灭菌包装。 | 适用于股骨、肱骨、胫腓骨、尺桡骨、锁骨、跟骨、指掌骨干骺端及骨干骨折。 | C0311110800201007890 | 03-骨科材料 | 11-接骨板 | 11-胫骨接骨板 | 080-固定板 | 02-纯钛 | 010-锁定加压/干部/非灭菌 | 招标范围内-中选 | 1186 | 992 | 194
b2cb323d-4b3e-11ec-bbcb-44a84212d119 | 江苏安格尔医疗器械有限公司 | 江苏安格尔医疗器械有限公司 | a341a0c5982211ecb3f890e2ba8d9d30 | 锁定型金属接骨板 | 锁定加压接骨板（含万向） | 骨盆接骨板 | 纯钛 | 非灭菌 |  | 4dad7d31-9fcb-11e9-b4ed-fa163e0a8baf | 国械注准20163462498 | 锁定型金属接骨板 |  | 纯钛 | 该产品由符合GB/T13810标准要求的TA3纯钛材料制成，产品表面无着色，非灭菌包装。 | 适用于四肢干骺端骨折内固定用 | C0311080800201206140 | 03-骨科材料 | 11-接骨板 | 08-骨盆接骨板 | 080-固定板 | 02-纯钛 | 012-锁定加压/弧形/非灭菌 | 招标范围内-中选 | 662 | 514 | 148
b2e06fbc-4b3e-11ec-bbcb-44a84212d119 | 厦门中科兴医疗器械有限公司 | 厦门中科兴医疗器械有限公司 | a341b88e982211ecb3f890e2ba8d9d30 | 金属带锁髓内钉-髓内钉 | 髓内钉 | 股骨髓内钉 | 钛合金 | 非灭菌 |  | 015e518f-61d3-11eb-ba25-fa163e311f19 | 国械注准20213130044 | 金属带锁髓内钉 |  | 钛合金 | 该产品由髓内钉、锁钉和封帽组成。由符合GB/T13810标准要求的TC4钛合金材料制成，产品表面经黑灰色阳极氧化处理。非灭菌包装。 | 股骨：适用于股骨干骨折、股骨颈骨折或合并同侧股骨干、股骨粗隆间骨折或合并同侧股骨干骨折内固定。肱骨：适用于肱骨近端骨、肱骨近端骨折延伸至肱骨干、肱骨近端合并肱骨干骨折的内固定。胫骨：适用于胫骨干骨折合并移位。 | C0313050860300202255 | 03-骨科材料 | 13-髓内钉 | 05-股骨髓内钉 | 086-髓内钉 | 03-钛合金 | 002-近端/顺行/非灭菌 | 招标范围内-中选 | 1326 | 1126 | 200
3f91e1e7-9465-11eb-875f-6c92bf359663 | 创生医疗器械（中国）有限公司 | 创生医疗器械（中国）有限公司 | a341fa28982211ecb3f890e2ba8d9d30 | 伽玛(γ)型带锁髓内钉-锁钉 | 交锁钉 |  | 钛合金 | 非灭菌 |  | 0992dcd5-dec9-11eb-b658-0050568f9c84 | 国械注准20163132196 | 伽玛（γ）型带锁髓内钉 |  | 钛合金 | 该产品按型号分为γ-Ⅰ型、标准γ-Ⅱ型、加长γ-Ⅱ型、标准γ-Ⅲ型、加长γ-Ⅲ型、标准γ-Ⅳ型、加长γ-Ⅳ型；γ-Ⅰ型由封帽、紧固螺钉、拉力螺钉、髓腔钉、远端锁钉组成；标准γ-Ⅱ型、加长γ-Ⅱ型由封帽、拉力螺钉、髓腔钉、Φ4锁钉组成；标准γ-Ⅲ型、加长γ-Ⅲ型由封帽、封帽锁钉、拉力螺钉、髓腔钉、HA5远端锁钉组成；标准γ-Ⅳ型、加长γ-Ⅳ型由封帽、拉力螺钉压帽、拉力螺钉、近端锁钉、髓腔钉、锁钉组成；该产品由符合GB4234.1标准要求的00Cr18Ni14Mo3不锈钢材料或符合GB/T 13810标准要求的TC4钛合金材料制成。钛合金产品表面有经过阳极氧化处理和不经过阳极氧化处理两种。包装为灭菌和非灭菌两种交付状态 | 该产品适用于股骨粗隆周围骨折内固定，特别是粗隆下骨折、股骨颈或合并股骨干骨折内固定 | C0313110860300404963 | 03-骨科材料 | 13-髓内钉 | 11-髓内钉配件 | 086-髓内钉 | 03-钛合金 | 004-交锁钉/非灭菌 | 招标范围内-中选 | 50 | 50
b2cb323d-4b3e-11ec-bbcb-44a84212d119 | 江苏安格尔医疗器械有限公司 | 江苏安格尔医疗器械有限公司 | a34203ba982211ecb3f890e2ba8d9d30 | 金属解剖型接骨板 | 普通接骨板 | 肱骨接骨板 | 纯钛 | 非灭菌 |  | 3decfbfe-7aed-11eb-ad29-fa163e311f19 | 国械注准20163130347 | 金属解剖型接骨板 |  | 纯钛 | 该产品材料为符合GB4234.1标准中的00Cr18Ni14Mo3不锈钢或符合GB/T13810标准中的TA3G纯钛。纯钛材料产品表面无着色或经黑灰色阳极氧化处理。非灭菌包装。 | 适用于骨科手术时四肢干骺端、锁骨、骨盆及髌骨骨折内固定 | C0311040800200206140 | 03-骨科材料 | 11-接骨板 | 04-肱骨接骨板 | 080-固定板 | 02-纯钛 | 002-普通/近端/非灭菌 | 招标范围内-中选 | 776 | 628 | 148
c15e8a32-483e-11ec-bbcb-44a84212d119 | 常州市康辉医疗器械有限公司 | 常州市康辉医疗器械有限公司 | a3421818982211ecb3f890e2ba8d9d30 | 金属锁定接骨板钉系统-接骨板 | 锁定加压接骨板（含万向） | 锁骨接骨板 | 纯钛 | 灭菌 |  | 1699a8a7-a92c-11e9-8460-fa163e0a8baf | 国械注准20183131799 | 金属锁定接骨板钉系统 |  | 纯钛 | 该产品包括接骨板、螺钉。接骨板采用符合GB/T13810标准规定的TA3G纯钛材料制造，螺钉采用符合GB/T 13810标准规定的TC4、TC4ELI钛合金材料制造。纯钛和钛合金材料产品表面经阳极氧化处理。无菌和非灭菌两种交付状态。 | 适用于骨科手术时四肢骨折内固定。 | C0311030800202700059 | 03-骨科材料 | 11-接骨板 | 03-锁骨接骨板 | 080-固定板 | 02-纯钛 | 027-锁定加压/内侧上方/灭菌 | 招标范围内-中选 | 660 | 475 | 185
c1663616-483e-11ec-bbcb-44a84212d119 | 天津市金兴达实业有限公司 | 天津市金兴达实业有限公司 | a3426bdd982211ecb3f890e2ba8d9d30 | 金属锁定接骨板系统-金属接骨螺钉 | 普通接骨螺钉 | 松质骨螺钉 | 钛合金 | 非灭菌 | 成套使用 | 0f3a8129-a2d3-11e9-b4ed-fa163e0a8baf | 国械注准20153461015 | 金属锁定接骨板系统 |  | 钛合金 | 该产品由金属锁定接骨板及其配套螺钉组成，配套螺钉包括锁定金属接骨螺钉、金属接骨螺钉。其中，金属锁定接骨板由符合GB/T13810规定的TA2和TA3纯钛材料或符合GB23102标准规定的Ti6Al7Nb钛合金材料制成，螺钉由符合GB/T13810规定的TC4钛合金材料或由符合GB23102规定的Ti6Al7Nb钛合金材料制成。产品表面可经阳极氧化处理。非灭菌包装。 | 适用于四肢骨折内固定。 | C0312040790302404755 | 03-骨科材料 | 12-螺钉 | 04-松质骨螺钉 | 079-螺钉 | 03-钛合金 | 024-非锁定/非全螺纹/非灭菌/直径＞4mm以上 | 招标范围内-中选 | 39 | 39
4d557624-48fd-11ec-bbcb-44a84212d119 | 四川阿尔泰医疗器械有限公司 | 四川阿尔泰医疗器械有限公司 | a34275d8982211ecb3f890e2ba8d9d30 | 金属锁定接骨板 | 锁定加压接骨板（含万向） | 锁骨接骨板 | 纯钛 | 非灭菌 |  | 4b4724cb-d441-11e9-953f-fa163e0a8baf | 国械注准20193130372 | 金属锁定接骨板 |  | 纯钛 | 该产品由符合GB/T 13810标准规定的TA3纯钛材料制成。产品表面或无着色，或经黑灰色阳极氧化处理或经着色阳极氧化处理。非灭菌包装。适用于四肢骨折内固定 | 适用于四肢骨折内固定 | C0311030800202209262 | 03-骨科材料 | 11-接骨板 | 03-锁骨接骨板 | 080-固定板 | 02-纯钛 | 022-锁定加压/中段前方/非灭菌 | 招标范围内-中选 | 575 | 380 | 195
4d68c873-48fd-11ec-bbcb-44a84212d119 | 苏州市康力骨科器械有限公司 | 苏州市康力骨科器械有限公司 | a34278ef982211ecb3f890e2ba8d9d30 | 金属锁定接骨板系统-锁定接骨板 | 锁定加压接骨板（含万向） | 肱骨接骨板 | 纯钛 | 灭菌 |  | 690b4db0-0b93-11ec-b658-0050568f9c84 | 国械注准20173130052 | 金属锁定接骨板系统 |  | 纯钛 | 该产品包括锁定接骨板和锁定接骨螺钉，接骨板采用符合GB 4234.1标准规定的00Cr18Ni14Mo3不锈钢或符合GB/T 13810标准规定的TA3纯钛材料制成，接骨螺钉采用符合GB 4234.1标准规定的00Cr18Ni14Mo3不锈钢或符合GB/T 13810标准规定的TC4钛合金材料制成。纯钛及钛合金产品表面可采用阳极氧化处理。无菌和非无菌两种交付状态，无菌状态交付的产品经γ射线辐照灭菌。 | 适用于骨科手术时作四肢干骺端、锁骨、跟骨、骨盆骨折内固定用。 | C0311040800200707276 | 03-骨科材料 | 11-接骨板 | 04-肱骨接骨板 | 080-固定板 | 02-纯钛 | 007-锁定加压/近端/灭菌 | 招标范围内-中选 | 1162 | 974 | 188
c5ae2ca3-4cc7-11ec-bbcb-44a84212d119 | 常州市康宇医疗器械有限公司 | 常州市康宇医疗器械有限公司 | a342ba49982211ecb3f890e2ba8d9d30 | 金属接骨螺钉-锁定型螺钉 | 锁定螺钉 |  | 钛合金 | 非灭菌 |  | 59d79922-8137-11ea-8bcf-fa163e0a8baf | 国械注准20153130205 | 金属接骨螺钉 |  | TC4钛合金 | 该产品由符合GB/T13810标准要求的TC4钛合金材料制成。非灭菌包装，表面无阳极氧化着色。 | 与金属接骨板配套使用适用于四肢、锁骨及骨盆骨折内固定。 | C0312020790300400056 | 03-骨科材料 | 12-螺钉 | 02-普通锁定螺钉 | 079-螺钉 | 03-钛合金 | 004-非灭菌/直径≤2.7mm以下 | 招标范围内-中选 | 30 | 30
c16255f7-483e-11ec-bbcb-44a84212d119 | 常州亨杰医疗器械有限公司 | 常州亨杰医疗器械有限公司 | a3431e88982211ecb3f890e2ba8d9d30 | 金属解剖型接骨板 | 普通接骨板 | 足部接骨板 | 不锈钢 | 非灭菌 |  | 600e3f00-f6a4-11ec-9447-b4055d63f15c | 国械注准20173131053 | 金属解剖型接骨板 | 国械注准20173461053 | 不锈钢 | 该产品材料为符合GB 4234.1标准中不锈钢，牌号为00Cr18Ni14Mo3及GB/T13810标准中的TA2纯钛。纯钛产品表面无着色，非灭菌包装。 | 适用于四肢长骨骺端，锁骨，盆骨及跟骨骨折内固定。 | C0311140800100607613 | 03-骨科材料 | 11-接骨板 | 14-足部接骨板 | 080-固定板 | 01-不锈钢 | 006-普通/后足/非灭菌 | 招标范围内-中选 | 710 | 560 | 150
4d69831c-48fd-11ec-bbcb-44a84212d119 | 浙江广慈医疗器械有限公司 | 浙江广慈医疗器械有限公司 | a34324e5982211ecb3f890e2ba8d9d30 | 金属锁定接骨板钉系统 | 锁定加压接骨板（含万向） | 锁骨接骨板 | 纯钛 | 非灭菌 |  | 4b8a1e78-65b7-11ea-aa91-fa163e0a8baf | 国械注准20143132306 | 金属锁定接骨板钉系统 |  |  | 该产品由锁定接骨板、锁定螺钉、封孔螺丝组成。锁定接骨板包括直型接骨板和异型接骨板。锁定螺钉包括锥螺纹锁定螺钉、普通螺纹锁定螺钉和万向锁定螺钉，万向锁定螺钉由万向锁定螺钉和锁定帽组成。锁定螺钉杆部包括实心和空心两种型式。锁定接骨板由符合GB/T13810标准规定的TA3G或TA4G纯钛材料制成，锁定螺钉、封孔螺丝、锁定帽、压紧螺丝、镶套由符合GB/T13810标准规定的TC4钛合金材料制成。TA3G和钛合金产品表面有着色阳极氧化和非阳极氧化处理两种。非灭菌包装 | 该产品适用于四肢骨折的内固定。 | C0311030800204002615 | 03-骨科材料 | 11-接骨板 | 03-锁骨接骨板 | 080-固定板 | 02-纯钛 | 040-万向锁定加压/中段上方/非灭菌 | 招标范围内-中选 | 1116 | 936 | 180
b2e07532-4b3e-11ec-bbcb-44a84212d119 | 浙江科惠医疗器械股份有限公司 | 浙江科惠医疗器械股份有限公司 | a3432bd2982211ecb3f890e2ba8d9d30 | 金属髓内钉-髓腔钉 | 髓内钉 | 股骨髓内钉 | 钛合金 | 非灭菌 |  | 637e7a86-91e7-11eb-ac1c-fa163e311f19 | 国械注准20163130712 | 金属髓内钉 |  | 钛合金 | 该产品由髓腔钉、螺钉、螺旋刀片、封帽、套筒、垫片组成，由符合GB/T13810标准规定的TC4钛合金制成。表面为阳极氧化或非阳极氧化处理，阳极氧化类型为微弧氧化。含灭菌包装和非灭菌包装。 | 适用于股骨、胫骨及肱骨骨折固定。 | C0313050860300406083 | 03-骨科材料 | 13-髓内钉 | 05-股骨髓内钉 | 086-髓内钉 | 03-钛合金 | 004-近端/逆行/非灭菌 | 招标范围内-中选 | 643 | 476 | 167
b2de9e7d-4b3e-11ec-bbcb-44a84212d119 | 江苏强圣医疗科技有限公司 | 江苏强圣医疗科技有限公司 | a3434dde982211ecb3f890e2ba8d9d30 | 锁定型金属接骨板系统-锁定接骨板 | 锁定加压接骨板（含万向） | 手部接骨板 | 纯钛 | 非灭菌 |  | 447a3cd1-c256-11e9-974a-fa163e0a8baf | 国械注准20193130205 | 锁定型金属接骨板系统 |  | 纯钛 | 该产品由锁定接骨板和锁定接骨螺钉组成。锁定接骨板由符合GB/T13810标准要求的TA3纯钛材料制成，锁定接骨螺钉由符合GB/T13810标准要求的TC4的钛合金材料制成。产品表面可经微弧阳极氧化处理。非无菌包装。 | 适用于四肢、锁骨、骨盆骨折内固定。 | C0311070800202207568 | 03-骨科材料 | 11-接骨板 | 07-手部接骨板 | 080-固定板 | 02-纯钛 | 022-锁定加压/掌骨基底部/非灭菌 | 招标范围内-中选 | 1145 | 945 | 200
c16255f7-483e-11ec-bbcb-44a84212d119 | 常州亨杰医疗器械有限公司 | 常州亨杰医疗器械有限公司 | a3435332982211ecb3f890e2ba8d9d30 | 金属解剖型接骨板 | 锁定加压接骨板（含万向） | 足部接骨板 | 纯钛 | 非灭菌 |  | 600e3f00-f6a4-11ec-9447-b4055d63f15c | 国械注准20173131053 | 金属解剖型接骨板 | 国械注准20173461053 | 纯钛 | 该产品材料为符合GB 4234.1标准中不锈钢，牌号为00Cr18Ni14Mo3及GB/T13810标准中的TA2纯钛。纯钛产品表面无着色，非灭菌包装。 | 适用于四肢长骨骺端，锁骨，盆骨及跟骨骨折内固定。 | C0311140800201407613 | 03-骨科材料 | 11-接骨板 | 14-足部接骨板 | 080-固定板 | 02-纯钛 | 014-万向锁定加压/前足/非灭菌 | 招标范围内-中选 | 985 | 835 | 150
c1625d32-483e-11ec-bbcb-44a84212d119 | 浙江德康医疗器械有限公司 | 浙江德康医疗器械有限公司 | a3438c1d982211ecb3f890e2ba8d9d30 | 交锁髓内钉系统 | 髓内钉 | 股骨髓内钉 | 钛合金 | 非灭菌 |  | 60529dee-1337-11eb-bf70-fa163e0a8baf | 国械注准20203130289 | 交锁髓内钉系统 |  | 钛合金 | 交锁髓内钉系统按使用部位可分为股骨粗隆髓内钉系统、股骨重建髓内钉系统、股骨倒置髓内钉系统、胫骨髓内钉系统和肱骨髓内钉系统，按部件可分为髓内钉主钉、锁钉、拉力钉以及配套使用的尾帽。所有组件均由TC4钛合金材料制造，符合GB/T 13810 标准。产品表面经着色阳极氧化，交付状态为非灭菌状态。 | 交锁髓内钉系统主要适用于四肢骨折内固定。 | C0313050860300604880 | 03-骨科材料 | 13-髓内钉 | 05-股骨髓内钉 | 086-髓内钉 | 03-钛合金 | 006-干部/顺行/非灭菌 | 招标范围内-中选 | 324 | 323 | 1
c1663616-483e-11ec-bbcb-44a84212d119 | 天津市金兴达实业有限公司 | 天津市金兴达实业有限公司 | a343b9cd982211ecb3f890e2ba8d9d30 | 金属锁定型接骨板 | 锁定加压接骨板（含万向） | 股骨接骨板 | 纯钛 | 非灭菌 |  | 6470f4e5-a2d3-11e9-b4ed-fa163e0a8baf | 国械注准20153460869 | 金属锁定型接骨板 |  | 纯钛 | 该产品由符合GB4234标准规定的00Cr18Ni14Mo3不锈钢或符合GB/T13810标准规定的TC4钛合金或TA2、TA3纯钛材料制成，纯钛、钛合金产品表面可经阳极氧化处理，非灭菌状态包装。 | 该产品适用于四肢骨折内固定。 | C0311090800201204755 | 03-骨科材料 | 11-接骨板 | 09-股骨接骨板 | 080-固定板 | 02-纯钛 | 012-锁定加压/远端/非灭菌 | 招标范围内-中选 | 1193 | 1034 | 159
21d7bc87-91ea-11eb-8996-40f2e9990f5b | 苏州欣荣博尔特医疗器械有限公司 | 苏州欣荣博尔特医疗器械有限公司 | a343d39d982211ecb3f890e2ba8d9d30 | 解剖型锁定接骨板 | 锁定加压接骨板（含万向） | 尺骨接骨板 | 纯钛 | 非灭菌 |  | 6a043bf5-732b-11ea-948d-fa163e0a8baf | 国械注准20153131359 | 解剖型锁定接骨板 |  | 纯钛 | 解剖型锁定接骨板由符合GB 4234规定的00Cr18Ni14Mo3不锈钢材料或符合GB/T 13810规定的TA3纯钛材料制成,纯钛产品表面分为无阳极氧化处理、微弧阳极氧化处理和着色阳极氧化处理，包装分为灭菌和非灭菌包装。 | 适用于四肢骨干或四肢骨近、远端骨折的内固定治疗。 | C0311050800200805248 | 03-骨科材料 | 11-接骨板 | 05-尺骨接骨板 | 080-固定板 | 02-纯钛 | 008-锁定加压/近端/非灭菌 | 招标范围内-中选 | 698 | 498 | 200
21d1746c-91ea-11eb-8996-40f2e9990f5b | 北京科仪邦恩医疗器械科技有限公司 | 北京科仪邦恩医疗器械科技有限公司 | a3440445982211ecb3f890e2ba8d9d30 | 锁定接骨板系统-接骨板 | 锁定加压接骨板（含万向） | 手部接骨板 | 纯钛 | 非灭菌 |  | 29ff318d-b35c-11e9-8460-fa163e0a8baf | 国械注准20183130222 | 锁定接骨板系统 | 国械注准20183460222 | 纯钛 | 该产品由锁定接骨板、锁定螺钉、螺塞组成。锁定接骨板产品由符合GB/T13810标准要求的纯钛TA3G材料制成，锁定螺钉、螺塞由符合GB/T13810标准要求的TC4钛合金材料制成，产品分非灭菌包装或辐照灭菌包装，灭菌包装无菌有效期5年，表面经着色或微弧阳极氧化处理。 | 适用于四肢骨折内固定。 | C0311070800203810845 | 03-骨科材料 | 11-接骨板 | 07-手部接骨板 | 080-固定板 | 02-纯钛 | 038-万向锁定加压/指骨头部/非灭菌 | 招标范围内-中选 | 788 | 588 | 200
21d76454-91ea-11eb-8996-40f2e9990f5b | 山东威高骨科材料股份有限公司 | 山东威高骨科材料股份有限公司 | a34406f1982211ecb3f890e2ba8d9d30 | 万向金属锁定接骨板系统-锁定板 | 锁定加压接骨板（含万向） | 通用接骨板 | 钛合金 | 非灭菌 |  | 6b347414-c544-11e9-953f-fa163e0a8baf | 国械注准20183130142 | 万向金属锁定接骨板系统 | 国械注准20183460142 | TC20 | 该产品由符合GB/T13810标准要求的TC20钛合金材料制成，由锁定板、锁定螺钉、填塞钉组成。产品表面经黑灰色阳极氧化或着色阳极氧化。辐照灭菌和非灭菌包装，无菌有效期4年 | 该产品适用于不稳定性骨折、骨不连、骨折不愈合、延迟愈合、多发性骨折、截骨术的四肢骨折内固定。 | C0311150800302609122 | 03-骨科材料 | 11-接骨板 | 15-通用接骨板 | 080-固定板 | 03-钛合金 | 026-万向锁定加压/管形/非灭菌 | 招标范围内-中选 | 258 | 239 | 19
21d1746c-91ea-11eb-8996-40f2e9990f5b | 北京科仪邦恩医疗器械科技有限公司 | 北京科仪邦恩医疗器械科技有限公司 | a3447586982211ecb3f890e2ba8d9d30 | 锁定接骨板系统-锁定接骨板 | 锁定加压接骨板（含万向） | 尺骨接骨板 | 纯钛 | 非灭菌 |  | 29ff318d-b35c-11e9-8460-fa163e0a8baf | 国械注准20183130222 | 锁定接骨板系统 | 国械注准20183460222 | 纯钛 | 该产品由锁定接骨板、锁定螺钉、螺塞组成。锁定接骨板产品由符合GB/T13810标准要求的纯钛TA3G材料制成，锁定螺钉、螺塞由符合GB/T13810标准要求的TC4钛合金材料制成，产品分非灭菌包装或辐照灭菌包装，灭菌包装无菌有效期5年，表面经着色或微弧阳极氧化处理。 | 适用于四肢骨折内固定。 | C0311050800201010845 | 03-骨科材料 | 11-接骨板 | 05-尺骨接骨板 | 080-固定板 | 02-纯钛 | 010-锁定加压/干部/非灭菌 | 招标范围内-中选 | 863 | 663 | 200
4d69831c-48fd-11ec-bbcb-44a84212d119 | 浙江广慈医疗器械有限公司 | 浙江广慈医疗器械有限公司 | a34477a5982211ecb3f890e2ba8d9d30 | 金属接骨螺钉-松质骨螺/非全螺纹直径≤2.7mm以下 | 普通接骨螺钉 | 松质骨螺钉 | 钛合金 | 非灭菌 | 单独和成套均可 | 0da59c57-ac41-11e9-8460-fa163e0a8baf | 国械注准20173130964 | 金属接骨螺钉 | 国械注准20173460964 |  | 该产品螺纹型式有浅螺纹和深螺纹。螺钉头部形式有球形和锥形。螺纹头部形式有普通、自攻和自钻三种。由符合GB4234标准要求的00Cr18Ni14Mo3不锈钢材料或符合GB/T13810标准要求的TC4钛合金材料制成，表面无着色。非灭菌包装。 | 该产品与同一企业生产的直型金属接骨板、角度型金属接骨板、金属接骨板、鹅头内固定架、微创动力内固定架、金属锁定接骨板钉系统产品匹配，适用于骨科四肢骨折内固定。 | C0312040790302202615 | 03-骨科材料 | 12-螺钉 | 04-松质骨螺钉 | 079-螺钉 | 03-钛合金 | 022-非锁定/非全螺纹/非灭菌/直径≤2.7mm以下 | 招标范围内-中选 | 38 | 38
c16255f7-483e-11ec-bbcb-44a84212d119 | 常州亨杰医疗器械有限公司 | 常州亨杰医疗器械有限公司 | a3455144982211ecb3f890e2ba8d9d30 | 金属直型接骨板 | 普通接骨板 | 胫骨接骨板 | 纯钛 | 非灭菌 |  | 6baf86fc-f6a5-11ec-9447-b4055d63f15c | 国械注准20173131001 | 金属直型接骨板 | 国械注准20173461001 | 纯钛 | 该产品材料为符合GB 4234.1标准中的00Cr18Ni14Mo3不锈钢及GB/T13810标准中的TA2纯钛。纯钛产品可经微弧阳极氧化表面处理。非灭菌包装。 | 适用于四肢长骨骨干骨折内固定。 | C0311110800200407613 | 03-骨科材料 | 11-接骨板 | 11-胫骨接骨板 | 080-固定板 | 02-纯钛 | 004-普通/干部/非灭菌 | 招标范围内-中选 | 934 | 784 | 150
b2daceab-4b3e-11ec-bbcb-44a84212d119 | 常州市南翔医疗器械有限公司 | 常州市南翔医疗器械有限公司 | a3455af5982211ecb3f890e2ba8d9d30 | 加压及保护型金属接骨板 | 普通接骨板 | 桡骨接骨板 | 纯钛 | 非灭菌 |  | 6bd675d4-911a-11eb-ace3-fa163e311f19 | 国械注准20153131929 | 加压及保护型金属接骨板 |  | 纯钛 | 该产品由符合GB 4234标准规定的00Cr18Ni14Mo3不锈钢或符合GB/T13810标准规定的TA2纯钛材料。表面无着色。非无菌包装。 | 该产品用于腓骨、外髁、指(趾）骨、掌骨、蹠骨、胫骨干、肱骨干、股骨干、尺桡骨干、骨盆、肱骨远端、尺桡骨、锁骨、外髁、肩胛骨、肋骨骨折的内固定治疗。 | C0311060800200407287 | 03-骨科材料 | 11-接骨板 | 06-桡骨接骨板 | 080-固定板 | 02-纯钛 | 004-普通/干部/非灭菌 | 招标范围内-中选 | 710 | 510 | 200
c1625d32-483e-11ec-bbcb-44a84212d119 | 浙江德康医疗器械有限公司 | 浙江德康医疗器械有限公司 | a3459fd9982211ecb3f890e2ba8d9d30 | 锁定接骨板系统-接骨板 | 锁定加压接骨板（含万向） | 胫骨接骨板 | 纯钛 | 非灭菌 |  | 00148a22-1338-11eb-bf70-fa163e0a8baf | 国械注准20203130692 | 锁定接骨板系统 |  |  | 该产品由接骨螺钉和接骨板组成。接骨螺钉由符合GB/T 13810 标准要求的TC4钛合金材料制成，接骨板由GB/T 13810标准要求的TA3G纯钛材料制成。产品表面经着色阳极氧化，非灭菌包装。 | 该产品适用于骨科手术时四肢、锁骨、骨盆骨折内固定。 | C0311110800201804880 | 03-骨科材料 | 11-接骨板 | 11-胫骨接骨板 | 080-固定板 | 02-纯钛 | 018-万向锁定加压/远端/非灭菌 | 招标范围内-中选 | 506 | 505 | 1
4d67767b-48fd-11ec-bbcb-44a84212d119 | 苏州吉美瑞医疗器械股份有限公司 | 苏州吉美瑞医疗器械股份有限公司 | a345a43b982211ecb3f890e2ba8d9d30 | 锁定板钉系统 -螺钉 | 锁定螺钉 |  | 钛合金 | 非灭菌 |  | 73A60445AE3A415A88E297FAB4AF672C | 国械注准20153461152 | 锁定板钉系统 |  | 钛合金 | 该产品由锁定接骨板和锁定接骨螺钉组成。锁定接骨板由符合GB/T 13810标准规定的TA2、TA3材料制成,锁定接骨螺钉由符合GB/T 13810标准规定的TC4钛合金材料制成。部分产品表面微弧阳极氧化。灭菌或非灭菌包装。 | 适用于四肢骨、锁骨及骨盆骨折内固定。 | C0312020790300509837 | 03-骨科材料 | 12-螺钉 | 02-普通锁定螺钉 | 079-螺钉 | 03-钛合金 | 005-非灭菌/2.7＜直径≤4mm | 招标范围内-中选 | 16 | 16
c15e8a32-483e-11ec-bbcb-44a84212d119 | 常州市康辉医疗器械有限公司 | 常州市康辉医疗器械有限公司 | a345da94982211ecb3f890e2ba8d9d30 | 金属锁定接骨板钉系统-接骨板 | 锁定加压接骨板（含万向） | 肱骨接骨板 | 纯钛 | 灭菌 |  | 1699a8a7-a92c-11e9-8460-fa163e0a8baf | 国械注准20183131799 | 金属锁定接骨板钉系统 |  | 纯钛 | 该产品包括接骨板、螺钉。接骨板采用符合GB/T13810标准规定的TA3G纯钛材料制造，螺钉采用符合GB/T 13810标准规定的TC4、TC4ELI钛合金材料制造。纯钛和钛合金材料产品表面经阳极氧化处理。无菌和非灭菌两种交付状态。 | 适用于骨科手术时四肢骨折内固定。 | C0311040800201300059 | 03-骨科材料 | 11-接骨板 | 04-肱骨接骨板 | 080-固定板 | 02-纯钛 | 013-万向锁定加压/近端/灭菌 | 招标范围内-中选 | 727 | 542 | 185
21d7bc87-91ea-11eb-8996-40f2e9990f5b | 苏州欣荣博尔特医疗器械有限公司 | 苏州欣荣博尔特医疗器械有限公司 | a345df4f982211ecb3f890e2ba8d9d30 | 解剖型锁定接骨板 | 锁定加压接骨板（含万向） | 锁骨接骨板 | 纯钛 | 非灭菌 |  | 6a043bf5-732b-11ea-948d-fa163e0a8baf | 国械注准20153131359 | 解剖型锁定接骨板 |  | 纯钛 | 解剖型锁定接骨板由符合GB 4234规定的00Cr18Ni14Mo3不锈钢材料或符合GB/T 13810规定的TA3纯钛材料制成,纯钛产品表面分为无阳极氧化处理、微弧阳极氧化处理和着色阳极氧化处理，包装分为灭菌和非灭菌包装。 | 适用于四肢骨干或四肢骨近、远端骨折的内固定治疗。 | C0311030800202005248 | 03-骨科材料 | 11-接骨板 | 03-锁骨接骨板 | 080-固定板 | 02-纯钛 | 020-锁定加压/外侧上方/非灭菌 | 招标范围内-中选 | 579 | 379 | 200
21d76454-91ea-11eb-8996-40f2e9990f5b | 山东威高骨科材料股份有限公司 | 山东威高骨科材料股份有限公司 | a345fc2e982211ecb3f890e2ba8d9d30 | 带锁髓内钉-封帽 | 尾帽 |  | 钛合金 | 非灭菌 |  | 3F1CA85A-65DE-4942-B3CA-3CD01E6F38AE | 国械注准20163461478 | 带锁髓内钉 |  | 钛合金 | 该产品由髓内钉、骨螺钉（锁钉）、拉力螺钉（锁钉）以及封冒组成。该产品由符合GB/T 13810标准规定的TC4钛合金材料制成。表面可经阳极氧化处理。非灭菌包装。 | 适用于股骨干骨折、胫骨干骨折、股骨颈骨折、股骨粗隆间骨折或合并股骨干骨折、股骨髁上骨折、股骨髁间骨折或合并股骨干骨折内固定。 | C0313110860300209122 | 03-骨科材料 | 13-髓内钉 | 11-髓内钉配件 | 086-髓内钉 | 03-钛合金 | 002-尾帽/非灭菌 | 招标范围内-中选 | 10 | 10
b2cb323d-4b3e-11ec-bbcb-44a84212d119 | 江苏安格尔医疗器械有限公司 | 江苏安格尔医疗器械有限公司 | a34635ff982211ecb3f890e2ba8d9d30 | 锁定型金属接骨板 | 锁定加压接骨板（含万向） | 锁骨接骨板 | 纯钛 | 非灭菌 |  | 4dad7d31-9fcb-11e9-b4ed-fa163e0a8baf | 国械注准20163462498 | 锁定型金属接骨板 |  | 纯钛 | 该产品由符合GB/T13810标准要求的TA3纯钛材料制成，产品表面无着色，非灭菌包装。 | 适用于四肢干骺端骨折内固定用 | C0311030800203806140 | 03-骨科材料 | 11-接骨板 | 03-锁骨接骨板 | 080-固定板 | 02-纯钛 | 038-万向锁定加压/中段前方/非灭菌 | 招标范围内-中选 | 533 | 385 | 148
c1663616-483e-11ec-bbcb-44a84212d119 | 天津市金兴达实业有限公司 | 天津市金兴达实业有限公司 | a3463ebd982211ecb3f890e2ba8d9d30 | 金属锁定型接骨板 | 锁定加压接骨板（含万向） | 股骨接骨板 | 钛合金 | 非灭菌 |  | 6470f4e5-a2d3-11e9-b4ed-fa163e0a8baf | 国械注准20153460869 | 金属锁定型接骨板 |  | 钛合金 | 该产品由符合GB4234标准规定的00Cr18Ni14Mo3不锈钢或符合GB/T13810标准规定的TC4钛合金或TA2、TA3纯钛材料制成，纯钛、钛合金产品表面可经阳极氧化处理，非灭菌状态包装。 | 该产品适用于四肢骨折内固定。 | C0311090800301004755 | 03-骨科材料 | 11-接骨板 | 09-股骨接骨板 | 080-固定板 | 03-钛合金 | 010-锁定加压/干部/非灭菌 | 招标范围内-中选 | 1193 | 1034 | 159
c15e8a32-483e-11ec-bbcb-44a84212d119 | 常州市康辉医疗器械有限公司 | 常州市康辉医疗器械有限公司 | a3468939982211ecb3f890e2ba8d9d30 | 金属锁定接骨板钉系统-接骨板 | 锁定加压接骨板（含万向） | 锁骨接骨板 | 纯钛 | 非灭菌 |  | 1699a8a7-a92c-11e9-8460-fa163e0a8baf | 国械注准20183131799 | 金属锁定接骨板钉系统 |  | 纯钛 | 该产品包括接骨板、螺钉。接骨板采用符合GB/T13810标准规定的TA3G纯钛材料制造，螺钉采用符合GB/T 13810标准规定的TC4、TC4ELI钛合金材料制造。纯钛和钛合金材料产品表面经阳极氧化处理。无菌和非灭菌两种交付状态。 | 适用于骨科手术时四肢骨折内固定。 | C0311030800201800059 | 03-骨科材料 | 11-接骨板 | 03-锁骨接骨板 | 080-固定板 | 02-纯钛 | 018-锁定加压/外侧前方/非灭菌 | 招标范围内-中选 | 660 | 475 | 185
c15e8a32-483e-11ec-bbcb-44a84212d119 | 常州市康辉医疗器械有限公司 | 常州市康辉医疗器械有限公司 | a3469510982211ecb3f890e2ba8d9d30 | 金属锁定接骨板钉系统-接骨板 | 锁定加压接骨板（含万向） | 腓骨接骨板 | 纯钛 | 非灭菌 |  | 1699a8a7-a92c-11e9-8460-fa163e0a8baf | 国械注准20183131799 | 金属锁定接骨板钉系统 |  | 纯钛 | 该产品包括接骨板、螺钉。接骨板采用符合GB/T13810标准规定的TA3G纯钛材料制造，螺钉采用符合GB/T 13810标准规定的TC4、TC4ELI钛合金材料制造。纯钛和钛合金材料产品表面经阳极氧化处理。无菌和非灭菌两种交付状态。 | 适用于骨科手术时四肢骨折内固定。 | C0311120800201200059 | 03-骨科材料 | 11-接骨板 | 12-腓骨接骨板 | 080-固定板 | 02-纯钛 | 012-锁定加压/远端/非灭菌 | 招标范围内-中选 | 660 | 475 | 185
21d34bb6-91ea-11eb-8996-40f2e9990f5b | 苏州奥特斯医疗器械科技有限公司 | 苏州奥特斯医疗器械科技有限公司 | a346a369982211ecb3f890e2ba8d9d30 | 锁定接骨板固定系统-锁定接骨板 | 锁定加压接骨板（含万向） | 通用接骨板 | 纯钛 | 非灭菌 |  | 61066e1d-706d-11ed-9447-b4055d63f15c | 国械注准20173131442 | 锁定接骨板固定系统 | 国械注准20173461442 | 纯钛 | 锁定接骨板固定系统由锁定接骨板和锁定钉组成， 锁定接骨板孔的型式分为普通型和万向型（ 万向孔） 两种， 锁定接骨板采用符合GB/T13810规定的纯钛(TA3)材料制造。万向型锁定接骨板中的 螺纹环和锁定钉采用符合GB/T13810规定的钛合金(TC4)材料制造， 产品表面无着色， 非灭菌包装。 | 适用于四肢、锁骨、骨盆骨折内固定。 | C0311150800203006950 | 03-骨科材料 | 11-接骨板 | 15-通用接骨板 | 080-固定板 | 02-纯钛 | 030-万向锁定加压/异形/非灭菌 | 招标范围内-中选 | 633 | 433 | 200
4d6ac4b2-48fd-11ec-bbcb-44a84212d119 | 天津市威曼生物材料有限公司 | 天津市威曼生物材料有限公司 | a346a9c7982211ecb3f890e2ba8d9d30 | 金属接骨板 | 普通接骨板 | 胫骨接骨板 | 纯钛 | 非灭菌 |  | 4b58e541-a5b3-11ec-a4e1-90e2ba8d9d30 | 国械注准20173130516 | 金属接骨板 | 国械注准20173460516 |  | 该产品由符合GB 4234标准规定的不锈钢（00Cr18Mi14Mo3）或符合GB/T 13810标准的纯钛（TA3、TA4）材料制造；本品为金属异型接骨板，通过板与螺钉配合使用，纯钛（TA3、TA4）产品表面可经阳极氧化处理，非灭菌包装。 | 该产品供骨科手术时作骨折断端连接用。 | C0311110800200607152 | 03-骨科材料 | 11-接骨板 | 11-胫骨接骨板 | 080-固定板 | 02-纯钛 | 006-普通/远端/非灭菌 | 招标范围内-中选 | 798 | 598 | 200
c16255f7-483e-11ec-bbcb-44a84212d119 | 常州亨杰医疗器械有限公司 | 常州亨杰医疗器械有限公司 | a346b7b7982211ecb3f890e2ba8d9d30 | 金属带锁髓内钉 | 髓内钉 | 肱骨髓内钉 | 钛合金 | 非灭菌 |  | 0a13a675-f6a6-11ec-9447-b4055d63f15c | 国械注准20173130998 | 金属带锁髓内钉 | 国械注准20173460998 | 钛合金 | 产品分为五种型号,股骨带锁髓内钉、胫骨带锁髓内钉、股骨髁上带锁髓内钉、肱骨带锁髓内钉由髓内钉、锁钉、封帽组成。伽玛型带锁髓内钉由髓内钉、拉力螺钉、锁钉、封帽组成。产品选用符合GB4234.1标准规定的00Cr18Ni14Mo3不锈钢或符合GB/T 13810标准规定的TC4钛合金制造。产品表面无着色,非灭菌包装。 | 股骨带锁髓内钉适用于股骨干骨折;胫骨带锁髓内钉适用于胫骨上1/3以下至胫骨下1/4以上的骨干骨折;伽玛型带锁髓内钉（标准）适用于股骨颈及粗隆周围骨折;伽玛型带锁髓内钉（加长）适用于股骨颈合并股骨干骨折;股骨髁上带锁髓内钉适用于股骨髁间及股骨干上1/3以下粉碎性骨折;肱骨带锁髓内钉适用于肱骨骨干的各类骨折。 | C0313020860301007613 | 03-骨科材料 | 13-髓内钉 | 02-肱骨髓内钉 | 086-髓内钉 | 03-钛合金 | 010-肱骨干/直型/非灭菌 | 招标范围内-中选 | 1356 | 1206 | 150
c15e8a32-483e-11ec-bbcb-44a84212d119 | 常州市康辉医疗器械有限公司 | 常州市康辉医疗器械有限公司 | a346c75b982211ecb3f890e2ba8d9d30 | 金属锁定接骨板钉系统-接骨板 | 锁定加压接骨板（含万向） | 腓骨接骨板 | 纯钛 | 灭菌 |  | 1699a8a7-a92c-11e9-8460-fa163e0a8baf | 国械注准20183131799 | 金属锁定接骨板钉系统 |  | 纯钛 | 该产品包括接骨板、螺钉。接骨板采用符合GB/T13810标准规定的TA3G纯钛材料制造，螺钉采用符合GB/T 13810标准规定的TC4、TC4ELI钛合金材料制造。纯钛和钛合金材料产品表面经阳极氧化处理。无菌和非灭菌两种交付状态。 | 适用于骨科手术时四肢骨折内固定。 | C0311120800201700059 | 03-骨科材料 | 11-接骨板 | 12-腓骨接骨板 | 080-固定板 | 02-纯钛 | 017-万向锁定加压/远端/灭菌 | 招标范围内-中选 | 660 | 475 | 185
b2e0497c-4b3e-11ec-bbcb-44a84212d119 | 山东航维骨科医疗器械股份有限公司 | 山东航维骨科医疗器械股份有限公司 | a346ed15982211ecb3f890e2ba8d9d30 | 自锁髓内钉 | 髓内钉 | 股骨髓内钉 | 不锈钢 | 非灭菌 |  | 1230280e-8244-11eb-ace3-fa163e311f19 | 国械注准20153132219 | 金属带锁髓内钉 |  | 不锈钢 | 该产品由主钉、堵帽和锁钉组成，材质采用符合GB 4234的00Cr18Ni15Mo3N不锈钢。非灭菌包装。 | 适用于骨科手术中股骨、胫骨、肱骨、尺桡骨骨折的髓内固定。 | C0313100860100200156 | 03-骨科材料 | 13-髓内钉 | 10-其他髓内钉 | 086-髓内钉 | 01-不锈钢 | 002-非交锁/直型/非灭菌 | 招标范围内-中选 | 628 | 440 | 188
b2e07532-4b3e-11ec-bbcb-44a84212d119 | 浙江科惠医疗器械股份有限公司 | 浙江科惠医疗器械股份有限公司 | a346f2e6982211ecb3f890e2ba8d9d30 | 金属锁定接骨板 | 锁定加压接骨板（含万向） | 股骨接骨板 | 纯钛 | 非灭菌 |  | 5f90a61c-671d-11ea-aa91-fa163e0a8baf | 国械注准20153130877 | 金属锁定接骨板 |  | 纯钛 | 接骨板采用符合GB/T 13810标准规定的TA3纯钛材料制成，卡环采用符合GB/T 13810标准规定的TA4钛合金材料、卡销采用符合GB/T13810标准规定的TA3纯钛材料制成。产品表面有经阳极氧化处理和未经阳极氧化处理两种状态，阳极氧化类型为微弧阳极氧化和着色阳极氧化。灭菌和非灭菌包装，灭菌有效期为4年。 | 该产品适用于年龄18～77岁的创伤骨折患者的上下肢及其带骨骨折断端连接内固定，其中DHS适用于股骨中上段骨干骨折连接内固定。 | C0311090800201006083 | 03-骨科材料 | 11-接骨板 | 09-股骨接骨板 | 080-固定板 | 02-纯钛 | 010-锁定加压/干部/非灭菌 | 招标范围内-中选 | 1056 | 889 | 167
4d69831c-48fd-11ec-bbcb-44a84212d119 | 浙江广慈医疗器械有限公司 | 浙江广慈医疗器械有限公司 | a346f622982211ecb3f890e2ba8d9d30 | 骨科用髓内钉 | 尾帽 |  | 钛合金 | 非灭菌 |  | 15f61413-2d62-11ec-921a-0050568f9c84 | 国械注准20173130350 | 骨科用髓内钉 | 国械注准20173460350 |  | 该产品由股骨髓内钉、胫骨髓内钉、锁钉、盖帽以及螺钉组成。产品由符合GB/T13810标准规定的TC4钛合金材料制造。表面无着色。非灭菌包装。 | 该产品适用于股骨、胫骨骨折内固定。 | C0313110860300202615 | 03-骨科材料 | 13-髓内钉 | 11-髓内钉配件 | 086-髓内钉 | 03-钛合金 | 002-尾帽/非灭菌 | 招标范围内-中选 | 5 | 5
3f91e1e7-9465-11eb-875f-6c92bf359663 | 创生医疗器械（中国）有限公司 | 创生医疗器械（中国）有限公司 | a346fbb6982211ecb3f890e2ba8d9d30 | 胫骨带锁髓内钉-锁钉 | 交锁钉 |  | 钛合金 | 灭菌 |  | 1c25f1af-decd-11eb-b658-0050568f9c84 | 国械注准20163132306 | 胫骨带锁髓内钉 |  | 钛合金 | 该产品分为TYJN和TYJN-II型，由髓腔钉、锁钉、封帽组成，由符合GB4234.1标准规定的00Cr18Ni14Mo3不锈钢材料或符合GB/T 13810中规定的TC4钛合金材料制成。钛合金产品表面可经阳极氧化处理。辐照灭菌和非灭菌包装，灭菌包装无菌有效期5年 . | 该产品适用于胫骨干骨折髓腔内固定。 | C0313110860300304963 | 03-骨科材料 | 13-髓内钉 | 11-髓内钉配件 | 086-髓内钉 | 03-钛合金 | 003-交锁钉/灭菌 | 招标范围内-中选 | 50 | 50
c16255f7-483e-11ec-bbcb-44a84212d119 | 常州亨杰医疗器械有限公司 | 常州亨杰医疗器械有限公司 | a3472484982211ecb3f890e2ba8d9d30 | 金属解剖型接骨板 | 普通接骨板 | 桡骨接骨板 | 纯钛 | 非灭菌 |  | 600e3f00-f6a4-11ec-9447-b4055d63f15c | 国械注准20173131053 | 金属解剖型接骨板 | 国械注准20173461053 | 纯钛 | 该产品材料为符合GB 4234.1标准中不锈钢，牌号为00Cr18Ni14Mo3及GB/T13810标准中的TA2纯钛。纯钛产品表面无着色，非灭菌包装。 | 适用于四肢长骨骺端，锁骨，盆骨及跟骨骨折内固定。 | C0311060800200207613 | 03-骨科材料 | 11-接骨板 | 06-桡骨接骨板 | 080-固定板 | 02-纯钛 | 002-普通/近端/非灭菌 | 招标范围内-中选 | 850 | 700 | 150
da4ca238-4818-11ec-bbcb-44a84212d119 | 苏州微创脊柱创伤医疗科技有限公司 | 苏州微创脊柱创伤医疗科技有限公司 | a347278c982211ecb3f890e2ba8d9d30 | 金属接骨螺钉 | 普通接骨螺钉 | 皮质骨螺钉 | 钛合金 | 非灭菌 | 单独和成套均可 | 70a0e292-9c75-11e9-b4ed-fa163e0a8baf | 国械注准20153461309 | 金属接骨螺钉 |  |  | 该产品采用符合GB4234的00Cr18Ni14Mo3不锈钢或符合ISO5832-3的Ti6A14V钛合金材料制成，灭菌和非灭菌两种包装。 | 适用于四肢骨折内固定 | C0312030790300601515 | 03-骨科材料 | 12-螺钉 | 03-皮质骨螺钉 | 079-螺钉 | 03-钛合金 | 006-非灭菌/直径＞4mm以上 | 招标范围内-中选 | 26 | 26
c1663616-483e-11ec-bbcb-44a84212d119 | 天津市金兴达实业有限公司 | 天津市金兴达实业有限公司 | a3472c1b982211ecb3f890e2ba8d9d30 | 金属锁定接骨板系统-金属锁定接骨板 | 锁定加压接骨板（含万向） | 肱骨接骨板 | 钛合金 | 非灭菌 |  | 0f3a8129-a2d3-11e9-b4ed-fa163e0a8baf | 国械注准20153461015 | 金属锁定接骨板系统 |  | Ti6Al7Nb | 该产品由金属锁定接骨板及其配套螺钉组成，配套螺钉包括锁定金属接骨螺钉、金属接骨螺钉。其中，金属锁定接骨板由符合GB/T13810规定的TA2和TA3纯钛材料或符合GB23102标准规定的Ti6Al7Nb钛合金材料制成，螺钉由符合GB/T13810规定的TC4钛合金材料或由符合GB23102规定的Ti6Al7Nb钛合金材料制成。产品表面可经阳极氧化处理。非灭菌包装。 | 适用于四肢骨折内固定。 | C0311040800301204755 | 03-骨科材料 | 11-接骨板 | 04-肱骨接骨板 | 080-固定板 | 03-钛合金 | 012-锁定加压/远端/非灭菌 | 招标范围内-中选 | 1167 | 1008 | 159
4d67767b-48fd-11ec-bbcb-44a84212d119 | 苏州吉美瑞医疗器械股份有限公司 | 苏州吉美瑞医疗器械股份有限公司 | a3472eb8982211ecb3f890e2ba8d9d30 | 锁定板钉系统 | 锁定加压接骨板（含万向） | 腓骨接骨板 | 纯钛 | 非灭菌 |  | 3be29214-3df8-11eb-bb5e-fa163e311f19 | 国械注准20153131152 | 锁定板钉系统 |  | 纯钛 | 该产品由锁定接骨板和锁定接骨螺钉组成。锁定接骨板由符合GB/T 13810标准规定的TA2G、TA3G材料制成，锁定接骨螺钉由符合GB/T 13810标准规定的TC4钛合金材料制成。部分产品表面经微弧阳极氧化。灭菌或非灭菌包装。 | 适用于四肢骨、锁骨及骨盆骨折内固定。 | C0311120800201209837 | 03-骨科材料 | 11-接骨板 | 12-腓骨接骨板 | 080-固定板 | 02-纯钛 | 012-锁定加压/远端/非灭菌 | 招标范围内-中选 | 1095 | 907 | 188
c15e8a32-483e-11ec-bbcb-44a84212d119 | 常州市康辉医疗器械有限公司 | 常州市康辉医疗器械有限公司 | a3473249982211ecb3f890e2ba8d9d30 | 金属锁定接骨板钉系统-接骨板 | 锁定加压接骨板（含万向） | 股骨接骨板 | 纯钛 | 灭菌 |  | 1699a8a7-a92c-11e9-8460-fa163e0a8baf | 国械注准20183131799 | 金属锁定接骨板钉系统 |  | 纯钛 | 该产品包括接骨板、螺钉。接骨板采用符合GB/T13810标准规定的TA3G纯钛材料制造，螺钉采用符合GB/T 13810标准规定的TC4、TC4ELI钛合金材料制造。纯钛和钛合金材料产品表面经阳极氧化处理。无菌和非灭菌两种交付状态。 | 适用于骨科手术时四肢骨折内固定。 | C0311090800201300059 | 03-骨科材料 | 11-接骨板 | 09-股骨接骨板 | 080-固定板 | 02-纯钛 | 013-万向锁定加压/近端/灭菌 | 招标范围内-中选 | 753 | 568 | 185
da4c9753-4818-11ec-bbcb-44a84212d119 | 山东康盛医疗器械股份有限公司 | 山东康盛医疗器械股份有限公司 | a347c842982211ecb3f890e2ba8d9d30 | 金属锁定接骨板 | 锁定加压接骨板（含万向） | 桡骨接骨板 | 纯钛 | 非灭菌 |  | 0c27e55a-d0c8-11ec-a4e1-90e2ba8d9d30 | 国械注准20173134215 | 金属锁定接骨板 | 国械注准20173464215 | 纯钛 | 金属锁定接骨板采用GB/T13810中规定的TA3纯钛材料制造。表面分为无着色和着色阳极氧化二种处理方式。非灭菌包装和灭菌包装。灭菌产品采用辐照剂量为25kGy~38kGy的γ射线辐照灭菌，灭菌有效期为5年。与金属锁定接骨螺钉产品配合使用。 | 产品与接骨螺钉配合使用,适用于四肢骨折内固定。 | C0311060800201210667 | 03-骨科材料 | 11-接骨板 | 06-桡骨接骨板 | 080-固定板 | 02-纯钛 | 012-锁定加压/远端/非灭菌 | 招标范围内-中选 | 401 | 205 | 196
2200daab-91ea-11eb-8996-40f2e9990f5b | 武汉医佳宝生物材料有限公司 | 武汉医佳宝生物材料有限公司 | a347f1cb982211ecb3f890e2ba8d9d30 | 金属锁定接骨板系统-接骨板 | 锁定加压接骨板（含万向） | 股骨接骨板 | 钛合金 | 非灭菌 |  | 16cdb1ea-9ec8-11e9-b4ed-fa163e0a8baf | 国械注准20183130571 | 金属锁定接骨板系统 |  | TC20钛合金 | 金属锁定接骨板系统由锁定接骨板、锁定接骨螺钉和普通接骨螺钉组成。由符合GB/T13810规定的TC20钛合金材料制造,产品表面经着色阳极氧化处理,灭菌和非灭菌包装。灭菌包装有效期5年。 | 适用于四肢、肩锁骨、骨盆骨折内固定。 | C0311090800301805286 | 03-骨科材料 | 11-接骨板 | 09-股骨接骨板 | 080-固定板 | 03-钛合金 | 018-万向锁定加压/远端/非灭菌 | 招标范围内-中选 | 674 | 474 | 200
da4c9753-4818-11ec-bbcb-44a84212d119 | 山东康盛医疗器械股份有限公司 | 山东康盛医疗器械股份有限公司 | a347fdd0982211ecb3f890e2ba8d9d30 | 金属锁定接骨板 | 锁定加压接骨板（含万向） | 锁骨接骨板 | 纯钛 | 非灭菌 |  | 0c27e55a-d0c8-11ec-a4e1-90e2ba8d9d30 | 国械注准20173134215 | 金属锁定接骨板 | 国械注准20173464215 | 纯钛 | 金属锁定接骨板采用GB/T13810中规定的TA3纯钛材料制造。表面分为无着色和着色阳极氧化二种处理方式。非灭菌包装和灭菌包装。灭菌产品采用辐照剂量为25kGy~38kGy的γ射线辐照灭菌，灭菌有效期为5年。与金属锁定接骨螺钉产品配合使用。 | 产品与接骨螺钉配合使用,适用于四肢骨折内固定。 | C0311030800202210667 | 03-骨科材料 | 11-接骨板 | 03-锁骨接骨板 | 080-固定板 | 02-纯钛 | 022-锁定加压/中段前方/非灭菌 | 招标范围内-中选 | 338 | 142 | 196
c15e8a32-483e-11ec-bbcb-44a84212d119 | 常州市康辉医疗器械有限公司 | 常州市康辉医疗器械有限公司 | a348400e982211ecb3f890e2ba8d9d30 | 金属锁定接骨板钉系统-接骨板 | 锁定加压接骨板（含万向） | 肱骨接骨板 | 纯钛 | 灭菌 |  | 1699a8a7-a92c-11e9-8460-fa163e0a8baf | 国械注准20183131799 | 金属锁定接骨板钉系统 |  | 纯钛 | 该产品包括接骨板、螺钉。接骨板采用符合GB/T13810标准规定的TA3G纯钛材料制造，螺钉采用符合GB/T 13810标准规定的TC4、TC4ELI钛合金材料制造。纯钛和钛合金材料产品表面经阳极氧化处理。无菌和非灭菌两种交付状态。 | 适用于骨科手术时四肢骨折内固定。 | C0311040800201700059 | 03-骨科材料 | 11-接骨板 | 04-肱骨接骨板 | 080-固定板 | 02-纯钛 | 017-万向锁定加压/远端/灭菌 | 招标范围内-中选 | 727 | 542 | 185
c16255f7-483e-11ec-bbcb-44a84212d119 | 常州亨杰医疗器械有限公司 | 常州亨杰医疗器械有限公司 | a3484ff3982211ecb3f890e2ba8d9d30 | 金属解剖型接骨板 | 普通接骨板 | 跟骨接骨板 | 纯钛 | 非灭菌 |  | 600e3f00-f6a4-11ec-9447-b4055d63f15c | 国械注准20173131053 | 金属解剖型接骨板 | 国械注准20173461053 | 纯钛 | 该产品材料为符合GB 4234.1标准中不锈钢，牌号为00Cr18Ni14Mo3及GB/T13810标准中的TA2纯钛。纯钛产品表面无着色，非灭菌包装。 | 适用于四肢长骨骺端，锁骨，盆骨及跟骨骨折内固定。 | C0311130800200207613 | 03-骨科材料 | 11-接骨板 | 13-跟骨接骨板 | 080-固定板 | 02-纯钛 | 002-普通/非灭菌 | 招标范围内-中选 | 850 | 700 | 150
4d69831c-48fd-11ec-bbcb-44a84212d119 | 浙江广慈医疗器械有限公司 | 浙江广慈医疗器械有限公司 | a34850c2982211ecb3f890e2ba8d9d30 | 金属锁定接骨板钉系统 | 锁定加压接骨板（含万向） | 锁骨接骨板 | 纯钛 | 非灭菌 |  | 4b8a1e78-65b7-11ea-aa91-fa163e0a8baf | 国械注准20143132306 | 金属锁定接骨板钉系统 |  |  | 该产品由锁定接骨板、锁定螺钉、封孔螺丝组成。锁定接骨板包括直型接骨板和异型接骨板。锁定螺钉包括锥螺纹锁定螺钉、普通螺纹锁定螺钉和万向锁定螺钉，万向锁定螺钉由万向锁定螺钉和锁定帽组成。锁定螺钉杆部包括实心和空心两种型式。锁定接骨板由符合GB/T13810标准规定的TA3G或TA4G纯钛材料制成，锁定螺钉、封孔螺丝、锁定帽、压紧螺丝、镶套由符合GB/T13810标准规定的TC4钛合金材料制成。TA3G和钛合金产品表面有着色阳极氧化和非阳极氧化处理两种。非灭菌包装 | 该产品适用于四肢骨折的内固定。 | C0311030800204202615 | 03-骨科材料 | 11-接骨板 | 03-锁骨接骨板 | 080-固定板 | 02-纯钛 | 042-万向锁定加压/内侧前方/非灭菌 | 招标范围内-中选 | 1116 | 936 | 180
c15e8a32-483e-11ec-bbcb-44a84212d119 | 常州市康辉医疗器械有限公司 | 常州市康辉医疗器械有限公司 | a3489c68982211ecb3f890e2ba8d9d30 | 动力加压螺钉 | 锁定螺钉 |  | 钛合金 | 非灭菌 |  | 29ef00e4-0eeb-11ec-b658-0050568f9c84 | 国械注准20163132128 | 动力加压螺钉 |  | 钛合金 | 该产品分为五种型式，DJY-Ⅰ型由动力螺钉、加压螺钉和螺套组成；DJY-Ⅱ型由空心钉和垫圈组成；DJY-Ⅲ型，DJY-Ⅳ型和为DJY-V型为加压螺钉。采用符合GB/T13810标准规定的TC4钛合金制成，产品表面经阳极氧化处理。灭菌和非灭菌两种包装。灭菌产品采用r射线辐照灭菌。 | 适用于股骨颈骨折、股骨髁骨折、胫骨平台骨折和其它部位的骨折内固定。 | C0312010790300600059 | 03-骨科材料 | 12-螺钉 | 01-万向锁定螺钉 | 079-螺钉 | 03-钛合金 | 006-非灭菌/直径＞4mm以上 | 招标范围内-中选 | 50 | 50
4d68c873-48fd-11ec-bbcb-44a84212d119 | 苏州市康力骨科器械有限公司 | 苏州市康力骨科器械有限公司 | a348bcd9982211ecb3f890e2ba8d9d30 | 带锁髓内钉 | 尾帽 |  | 钛合金 | 灭菌 |  | 1C3DCC6A-CDEB-4276-A26E-9861B5482A8D | 国械注准20173460115 | 带锁髓内钉 |  | 钛合金 | 该产品包括髓内钉、锁钉、封帽。由符合GB4234标准规定的00Cr18Ni14Mo3不锈钢材料或符合GB/T13810标准规定的TC4钛合金材料制成。钛合金产品表面可采用阳极氧化处理。无菌和非无菌两种交付状态，无菌状态交付的产品经γ射线辐照灭菌，灭菌有效期5年。 | 该产品用于股骨干骨折、股骨颈骨折、股骨粗隆间骨折或合并股骨干骨折、股骨髁上骨折、股骨髁间骨折或合并股骨干骨折、胫骨干骨折、肱骨干骨折、尺桡骨骨折内固定。 | C0313110860300107276 | 03-骨科材料 | 13-髓内钉 | 11-髓内钉配件 | 086-髓内钉 | 03-钛合金 | 001-尾帽/灭菌 | 招标范围内-中选 | 10 | 10
21d34bb6-91ea-11eb-8996-40f2e9990f5b | 苏州奥特斯医疗器械科技有限公司 | 苏州奥特斯医疗器械科技有限公司 | a34913db982211ecb3f890e2ba8d9d30 | 锁定接骨板固定系统-锁定接骨板 | 锁定加压接骨板（含万向） | 通用接骨板 | 纯钛 | 非灭菌 |  | 61066e1d-706d-11ed-9447-b4055d63f15c | 国械注准20173131442 | 锁定接骨板固定系统 | 国械注准20173461442 | 纯钛 | 锁定接骨板固定系统由锁定接骨板和锁定钉组成， 锁定接骨板孔的型式分为普通型和万向型（ 万向孔） 两种， 锁定接骨板采用符合GB/T13810规定的纯钛(TA3)材料制造。万向型锁定接骨板中的 螺纹环和锁定钉采用符合GB/T13810规定的钛合金(TC4)材料制造， 产品表面无着色， 非灭菌包装。 | 适用于四肢、锁骨、骨盆骨折内固定。 | C0311150800202006950 | 03-骨科材料 | 11-接骨板 | 15-通用接骨板 | 080-固定板 | 02-纯钛 | 020-锁定加压/异形/非灭菌 | 招标范围内-中选 | 633 | 433 | 200
4d67767b-48fd-11ec-bbcb-44a84212d119 | 苏州吉美瑞医疗器械股份有限公司 | 苏州吉美瑞医疗器械股份有限公司 | a3494158982211ecb3f890e2ba8d9d30 | 锁定板钉系统 | 锁定加压接骨板（含万向） | 桡骨接骨板 | 纯钛 | 非灭菌 |  | 3be29214-3df8-11eb-bb5e-fa163e311f19 | 国械注准20153131152 | 锁定板钉系统 |  | 纯钛 | 该产品由锁定接骨板和锁定接骨螺钉组成。锁定接骨板由符合GB/T 13810标准规定的TA2G、TA3G材料制成，锁定接骨螺钉由符合GB/T 13810标准规定的TC4钛合金材料制成。部分产品表面经微弧阳极氧化。灭菌或非灭菌包装。 | 适用于四肢骨、锁骨及骨盆骨折内固定。 | C0311060800200809837 | 03-骨科材料 | 11-接骨板 | 06-桡骨接骨板 | 080-固定板 | 02-纯钛 | 008-锁定加压/近端/非灭菌 | 招标范围内-中选 | 1158 | 970 | 188
b2cb323d-4b3e-11ec-bbcb-44a84212d119 | 江苏安格尔医疗器械有限公司 | 江苏安格尔医疗器械有限公司 | a3495af3982211ecb3f890e2ba8d9d30 | 金属直型接骨板 | 普通接骨板 | 股骨接骨板 | 不锈钢 | 非灭菌 |  | 5f88588a-48a7-11eb-bb5e-fa163e311f19 | 国械注准20153132145 | 金属直型接骨板 |  | 不锈钢 | 该产品材料为符合GB4234.1标准规定的00Cr18Ni14Mo3不锈钢或符合GB/T13810版标准规定的TA3G纯钛，纯钛产品表面分无色或经阳极氧化处理。非无菌包装。 | 该产品用于四肢骨折内固定 | C0311090800100406140 | 03-骨科材料 | 11-接骨板 | 09-股骨接骨板 | 080-固定板 | 01-不锈钢 | 004-普通/干部/非灭菌 | 招标范围内-中选 | 653 | 505 | 148
c16255f7-483e-11ec-bbcb-44a84212d119 | 常州亨杰医疗器械有限公司 | 常州亨杰医疗器械有限公司 | a3495edb982211ecb3f890e2ba8d9d30 | 金属直型接骨板 | 锁定加压接骨板（含万向） | 足部接骨板 | 纯钛 | 非灭菌 |  | 6baf86fc-f6a5-11ec-9447-b4055d63f15c | 国械注准20173131001 | 金属直型接骨板 | 国械注准20173461001 | 纯钛 | 该产品材料为符合GB 4234.1标准中的00Cr18Ni14Mo3不锈钢及GB/T13810标准中的TA2纯钛。纯钛产品可经微弧阳极氧化表面处理。非灭菌包装。 | 适用于四肢长骨骨干骨折内固定。 | C0311140800201007613 | 03-骨科材料 | 11-接骨板 | 14-足部接骨板 | 080-固定板 | 02-纯钛 | 010-锁定加压/中足/非灭菌 | 招标范围内-中选 | 985 | 835 | 150
21d34bb6-91ea-11eb-8996-40f2e9990f5b | 苏州奥特斯医疗器械科技有限公司 | 苏州奥特斯医疗器械科技有限公司 | a34960df982211ecb3f890e2ba8d9d30 | 锁定接骨板固定系统-锁定接骨板 | 锁定加压接骨板（含万向） | 手部接骨板 | 纯钛 | 非灭菌 |  | 61066e1d-706d-11ed-9447-b4055d63f15c | 国械注准20173131442 | 锁定接骨板固定系统 | 国械注准20173461442 | 纯钛 | 锁定接骨板固定系统由锁定接骨板和锁定钉组成， 锁定接骨板孔的型式分为普通型和万向型（ 万向孔） 两种， 锁定接骨板采用符合GB/T13810规定的纯钛(TA3)材料制造。万向型锁定接骨板中的 螺纹环和锁定钉采用符合GB/T13810规定的钛合金(TC4)材料制造， 产品表面无着色， 非灭菌包装。 | 适用于四肢、锁骨、骨盆骨折内固定。 | C0311070800201806950 | 03-骨科材料 | 11-接骨板 | 07-手部接骨板 | 080-固定板 | 02-纯钛 | 018-锁定加压/掌骨头部/非灭菌 | 招标范围内-中选 | 623 | 423 | 200
21d1746c-91ea-11eb-8996-40f2e9990f5b | 北京科仪邦恩医疗器械科技有限公司 | 北京科仪邦恩医疗器械科技有限公司 | a3496515982211ecb3f890e2ba8d9d30 | 锁定接骨板系统-接骨板 | 锁定加压接骨板（含万向） | 桡骨接骨板 | 纯钛 | 非灭菌 |  | 29ff318d-b35c-11e9-8460-fa163e0a8baf | 国械注准20183130222 | 锁定接骨板系统 | 国械注准20183460222 | 纯钛 | 该产品由锁定接骨板、锁定螺钉、螺塞组成。锁定接骨板产品由符合GB/T13810标准要求的纯钛TA3G材料制成，锁定螺钉、螺塞由符合GB/T13810标准要求的TC4钛合金材料制成，产品分非灭菌包装或辐照灭菌包装，灭菌包装无菌有效期5年，表面经着色或微弧阳极氧化处理。 | 适用于四肢骨折内固定。 | C0311060800201410845 | 03-骨科材料 | 11-接骨板 | 06-桡骨接骨板 | 080-固定板 | 02-纯钛 | 014-万向锁定加压/近端/非灭菌 | 招标范围内-中选 | 807 | 607 | 200
da4c9753-4818-11ec-bbcb-44a84212d119 | 山东康盛医疗器械股份有限公司 | 山东康盛医疗器械股份有限公司 | a3498f3c982211ecb3f890e2ba8d9d30 | 金属锁定接骨板 | 锁定加压接骨板（含万向） | 肱骨接骨板 | 纯钛 | 非灭菌 |  | 0c27e55a-d0c8-11ec-a4e1-90e2ba8d9d30 | 国械注准20173134215 | 金属锁定接骨板 | 国械注准20173464215 | 纯钛 | 金属锁定接骨板采用GB/T13810中规定的TA3纯钛材料制造。表面分为无着色和着色阳极氧化二种处理方式。非灭菌包装和灭菌包装。灭菌产品采用辐照剂量为25kGy~38kGy的γ射线辐照灭菌，灭菌有效期为5年。与金属锁定接骨螺钉产品配合使用。 | 产品与接骨螺钉配合使用,适用于四肢骨折内固定。 | C0311040800201210667 | 03-骨科材料 | 11-接骨板 | 04-肱骨接骨板 | 080-固定板 | 02-纯钛 | 012-锁定加压/远端/非灭菌 | 招标范围内-中选 | 405 | 209 | 196
b2cb323d-4b3e-11ec-bbcb-44a84212d119 | 江苏安格尔医疗器械有限公司 | 江苏安格尔医疗器械有限公司 | a34999d5982211ecb3f890e2ba8d9d30 | 金属解剖型接骨板 | 普通接骨板 | 胫骨接骨板 | 不锈钢 | 非灭菌 |  | 3decfbfe-7aed-11eb-ad29-fa163e311f19 | 国械注准20163130347 | 金属解剖型接骨板 |  | 不锈钢 | 该产品材料为符合GB4234.1标准中的00Cr18Ni14Mo3不锈钢或符合GB/T13810标准中的TA3G纯钛。纯钛材料产品表面无着色或经黑灰色阳极氧化处理。非灭菌包装。 | 适用于骨科手术时四肢干骺端、锁骨、骨盆及髌骨骨折内固定 | C0311110800100606140 | 03-骨科材料 | 11-接骨板 | 11-胫骨接骨板 | 080-固定板 | 01-不锈钢 | 006-普通/远端/非灭菌 | 招标范围内-中选 | 623 | 475 | 148
21d7752c-91ea-11eb-8996-40f2e9990f5b | 常州华森医疗器械股份有限公司 | 常州华森医疗器械股份有限公司 | a34a1bfe982211ecb3f890e2ba8d9d30 | 金属接骨板 | 普通接骨板 | 骨盆接骨板 | 纯钛 | 灭菌 |  | 72b9acd3-6ccf-11ea-948d-fa163e0a8baf | 国械注准20153130354 | 金属接骨板 |  | 纯钛 | 该产品结构为直型，产品采用符合GB/T13810规定的纯钛材料及GB4234规定的不锈钢材料制造，表面无着色，灭菌和非灭菌两种包装。 | 与接骨螺钉配合使用。用于四肢骨折、锁骨骨折、骨盆骨折内固定。 | C0311080800200106410 | 03-骨科材料 | 11-接骨板 | 08-骨盆接骨板 | 080-固定板 | 02-纯钛 | 001-普通/直形/灭菌 | 招标范围内-中选 | 817 | 674 | 143
c1662b3e-483e-11ec-bbcb-44a84212d119 | 江苏艾迪尔医疗科技股份有限公司 | 江苏艾迪尔医疗科技股份有限公司 | a34a2be0982211ecb3f890e2ba8d9d30 | 金属交锁髓内钉 | 拉力钉 |  | 钛合金 | 非灭菌 |  | 6e0345b57fe7460a88690887a17992b0 | 国械注准20183131963 | 金属交锁髓内钉 |  | 钛合金 | 该产品分为股骨交锁髓内钉、胫骨交锁髓内钉、肱骨交锁髓内钉、股骨倒置交锁髓内钉、伽玛交锁髓内钉、股骨重建交锁髓内钉。组件包括髓内主钉、近端塞、锁定或拉力钉。采用符合GB4234.1标准规定的不锈钢或符合GB/T13810标准规定TC4钛合金材料制成。钛合金产品表面可经微弧阳极氧化处理。非灭菌包装。 | 该产品适用于股骨、胫骨、肱骨、股骨粗隆间骨折的髓腔内固定。 | C0313110860301007435 | 03-骨科材料 | 13-髓内钉 | 11-髓内钉配件 | 086-髓内钉 | 03-钛合金 | 010-拉力螺钉/非灭菌 | 招标范围内-中选 | 200 | 200
4d6ac4b2-48fd-11ec-bbcb-44a84212d119 | 天津市威曼生物材料有限公司 | 天津市威曼生物材料有限公司 | a34a2ee7982211ecb3f890e2ba8d9d30 | 金属锁定接骨板钉系统-接骨板 | 锁定加压接骨板（含万向） | 肱骨接骨板 | 纯钛 | 非灭菌 |  | 487ef8a8-9ed7-11e9-b4ed-fa163e0a8baf | 国械注准20153461363 | 金属锁定接骨板钉系统 |  | 纯钛 | 该产品包括锁定接骨板及锁定螺钉。锁定接骨板由符合GB 4234标准规定的00Cr18Ni14Mo3不锈钢或符合GB/T 13810标准规定的TA3、TA4纯钛材料制成，锁定螺钉由符合GB 4234标准规定的00Cr18Ni14Mo3不锈钢或符合GB/T 13810标准的TC4钛合金材料制成。纯钛和钛合金产品表面分为阳极氧化处理和非阳极氧化处理。灭菌和非灭菌包装。 | 适用于骨科手术时四肢骨折断端的连接与固定。 | C0311040800201407152 | 03-骨科材料 | 11-接骨板 | 04-肱骨接骨板 | 080-固定板 | 02-纯钛 | 014-万向锁定加压/近端/非灭菌 | 招标范围内-中选 | 627 | 427 | 200
da4c756e-4818-11ec-bbcb-44a84212d119 | 常州奥斯迈医疗器械有限公司 | 常州奥斯迈医疗器械有限公司 | a34a4e22982211ecb3f890e2ba8d9d30 | 带锁髓内钉-封帽 | 尾帽 |  | 钛合金 | 灭菌 |  | 6044F6DA-4CBB-4C8A-A59D-3BD32E69C3AB | 国械注准20163462400 | 带锁髓内钉 |  | 钛合金 | 该产品由股骨髓内钉、胫骨髓内钉、伽玛型髓内钉、肱骨髓内钉组成。由符合GB 4234标准规定的00Cr18Ni14Mo3不锈钢或由符合GB/T 13810标准规定的TC4钛合金材料制成。钛合金产品表面可经阳极氧化处理。灭菌和非灭菌包装。 | 适用于肱骨、胫骨、股骨骨干骨折内固定，以及股骨颈部、粗隆部、髁上、髁间骨折或合并骨干骨折内固定。 | C0313110860300104223 | 03-骨科材料 | 13-髓内钉 | 11-髓内钉配件 | 086-髓内钉 | 03-钛合金 | 001-尾帽/灭菌 | 招标范围内-中选 | 1
da4c756e-4818-11ec-bbcb-44a84212d119 | 常州奥斯迈医疗器械有限公司 | 常州奥斯迈医疗器械有限公司 | a34a5018982211ecb3f890e2ba8d9d30 | 带锁髓内钉 | 髓内钉 | 弹性髓内钉 | 钛合金 | 非灭菌 |  | 23c511a0-e2c0-11eb-b658-0050568f9c84 | 国械注准20163132400 | 带锁髓内钉 |  | 钛合金 | 该产品由股骨髓内钉、胫骨髓内钉、伽玛型髓内钉、肱骨髓内钉组成。由符合GB 4234.1标准规定的00Cr18Ni14M03不锈钢或由符合GB/T 13810标准规定的TC4钛合金材料制成。钛合金产品表面可经阳极氧化处理，灭菌和非灭菌包装。 | 适用于肱骨、胫骨、股骨骨干骨折内固定，以及股骨颈部、粗隆部、髁上、髁间骨折或合并骨干骨折内固定。 | C0313090860300404223 | 03-骨科材料 | 13-髓内钉 | 09-弹性髓内钉 | 086-髓内钉 | 03-钛合金 | 004-带尾帽/弯形/非灭菌 | 招标范围内-中选 | 731 | 534 | 197
c5b96083-4cc7-11ec-bbcb-44a84212d119 | 迪恩医疗科技有限公司 | 迪恩医疗科技有限公司 | a34a50fb982211ecb3f890e2ba8d9d30 | 锁定型金属接骨板固定系统-锁定接骨板 | 锁定加压接骨板（含万向） | 肱骨接骨板 | 纯钛 | 非灭菌 |  | 4bcda434-4f42-11ec-921a-0050568f9c84 | 国械注准20163132167 | 锁定型金属接骨板固定系统 | 国械注准20163462167 | 纯钛 | 该产品由锁定接骨板和锁定接骨螺钉组成，锁定接骨板采用符合GB/T13810中规定的TA3纯钛材料制成，锁定接骨螺钉采用符合GB/T13810中规定的TC4钛合金制成，产品表面可经阳极氧化着色或微弧处理，非灭菌包装。 | 适用于股骨、肱骨、胫腓骨、尺桡骨、锁骨、跟骨、指掌骨干骺端及骨干骨折。 | C0311040800201207890 | 03-骨科材料 | 11-接骨板 | 04-肱骨接骨板 | 080-固定板 | 02-纯钛 | 012-锁定加压/远端/非灭菌 | 招标范围内-中选 | 1127 | 933 | 194
b2e07532-4b3e-11ec-bbcb-44a84212d119 | 浙江科惠医疗器械股份有限公司 | 浙江科惠医疗器械股份有限公司 | a34a56f6982211ecb3f890e2ba8d9d30 | 金属锁定接骨板 | 锁定加压接骨板（含万向） | 通用接骨板 | 纯钛 | 非灭菌 |  | 5f90a61c-671d-11ea-aa91-fa163e0a8baf | 国械注准20153130877 | 金属锁定接骨板 |  | 纯钛 | 接骨板采用符合GB/T 13810标准规定的TA3纯钛材料制成，卡环采用符合GB/T 13810标准规定的TA4钛合金材料、卡销采用符合GB/T13810标准规定的TA3纯钛材料制成。产品表面有经阳极氧化处理和未经阳极氧化处理两种状态，阳极氧化类型为微弧阳极氧化和着色阳极氧化。灭菌和非灭菌包装，灭菌有效期为4年。 | 该产品适用于年龄18～77岁的创伤骨折患者的上下肢及其带骨骨折断端连接内固定，其中DHS适用于股骨中上段骨干骨折连接内固定。 | C0311150800201206083 | 03-骨科材料 | 11-接骨板 | 15-通用接骨板 | 080-固定板 | 02-纯钛 | 012-锁定加压/直形/非灭菌 | 招标范围内-中选 | 1017 | 850 | 167
21d1746c-91ea-11eb-8996-40f2e9990f5b | 北京科仪邦恩医疗器械科技有限公司 | 北京科仪邦恩医疗器械科技有限公司 | a34a6a0d982211ecb3f890e2ba8d9d30 | 锁定接骨板系统-接骨板 | 锁定加压接骨板（含万向） | 骨盆接骨板 | 纯钛 | 非灭菌 |  | 29ff318d-b35c-11e9-8460-fa163e0a8baf | 国械注准20183130222 | 锁定接骨板系统 | 国械注准20183460222 | 纯钛 | 该产品由锁定接骨板、锁定螺钉、螺塞组成。锁定接骨板产品由符合GB/T13810标准要求的纯钛TA3G材料制成，锁定螺钉、螺塞由符合GB/T13810标准要求的TC4钛合金材料制成，产品分非灭菌包装或辐照灭菌包装，灭菌包装无菌有效期5年，表面经着色或微弧阳极氧化处理。 | 适用于四肢骨折内固定。 | C0311080800202410845 | 03-骨科材料 | 11-接骨板 | 08-骨盆接骨板 | 080-固定板 | 02-纯钛 | 024-万向锁定加压/耻骨形/非灭菌 | 招标范围内-中选 | 878 | 678 | 200
21d1746c-91ea-11eb-8996-40f2e9990f5b | 北京科仪邦恩医疗器械科技有限公司 | 北京科仪邦恩医疗器械科技有限公司 | a34b7df8982211ecb3f890e2ba8d9d30 | 锁定接骨板系统-接骨板 | 锁定加压接骨板（含万向） | 手部接骨板 | 纯钛 | 非灭菌 |  | 29ff318d-b35c-11e9-8460-fa163e0a8baf | 国械注准20183130222 | 锁定接骨板系统 | 国械注准20183460222 | 纯钛 | 该产品由锁定接骨板、锁定螺钉、螺塞组成。锁定接骨板产品由符合GB/T13810标准要求的纯钛TA3G材料制成，锁定螺钉、螺塞由符合GB/T13810标准要求的TC4钛合金材料制成，产品分非灭菌包装或辐照灭菌包装，灭菌包装无菌有效期5年，表面经着色或微弧阳极氧化处理。 | 适用于四肢骨折内固定。 | C0311070800202410845 | 03-骨科材料 | 11-接骨板 | 07-手部接骨板 | 080-固定板 | 02-纯钛 | 024-锁定加压/指骨头部/非灭菌 | 招标范围内-中选 | 788 | 588 | 200
7332df81-6d0f-11ec-8a81-34735a9d8166 | 无锡倍达医疗科技有限公司 | 无锡倍达医疗科技有限公司 | a34bc99f982211ecb3f890e2ba8d9d30 | 空心接骨螺钉（非锁定）系统-中空螺钉 | 中空（空心）螺钉（非锁定） |  | 钛合金 | 非灭菌 |  | 69a0e750-1f0b-11eb-bf70-fa163e0a8baf | 国械注准20203130744 | 空心接骨螺钉（非锁定）系统 |  | 钛合金 | 该产品由中空螺钉、垫片组成，材料选用GB/T 13810中规定的TC4钛合金，其中型号CSS I、CSS II、CSS V,CSS VI中空螺钉为单独使用，CSS IV中空螺钉与垫片配合使用。钛合金产品表面为非阳极氧化处理或黑灰色阳极氧化处理非灭菌包装。 | 该产品可单独使用或配合垫圈使用，适用于四肢骨折内固定。 | C0312050790302312285 | 03-骨科材料 | 12-螺钉 | 05-空心钉 | 079-螺钉 | 03-钛合金 | 023-非埋头/非锁定/非灭菌/4＜直径≤7mm | 招标范围内-中选 | 159 | 159
2200daab-91ea-11eb-8996-40f2e9990f5b | 武汉医佳宝生物材料有限公司 | 武汉医佳宝生物材料有限公司 | a34be6af982211ecb3f890e2ba8d9d30 | 金属锁定接骨板系统-接骨板 | 锁定加压接骨板（含万向） | 锁骨接骨板 | 钛合金 | 灭菌 |  | 16cdb1ea-9ec8-11e9-b4ed-fa163e0a8baf | 国械注准20183130571 | 金属锁定接骨板系统 |  | TC20钛合金 | 金属锁定接骨板系统由锁定接骨板、锁定接骨螺钉和普通接骨螺钉组成。由符合GB/T13810规定的TC20钛合金材料制造,产品表面经着色阳极氧化处理,灭菌和非灭菌包装。灭菌包装有效期5年。 | 适用于四肢、肩锁骨、骨盆骨折内固定。 | C0311030800303505286 | 03-骨科材料 | 11-接骨板 | 03-锁骨接骨板 | 080-固定板 | 03-钛合金 | 035-万向锁定加压/外侧上方/灭菌 | 招标范围内-中选 | 580 | 380 | 200
c15e8a32-483e-11ec-bbcb-44a84212d119 | 常州市康辉医疗器械有限公司 | 常州市康辉医疗器械有限公司 | a34c4316982211ecb3f890e2ba8d9d30 | 金属锁定接骨板钉系统-接骨板 | 锁定加压接骨板（含万向） | 桡骨接骨板 | 纯钛 | 灭菌 |  | 1699a8a7-a92c-11e9-8460-fa163e0a8baf | 国械注准20183131799 | 金属锁定接骨板钉系统 |  | 纯钛 | 该产品包括接骨板、螺钉。接骨板采用符合GB/T13810标准规定的TA3G纯钛材料制造，螺钉采用符合GB/T 13810标准规定的TC4、TC4ELI钛合金材料制造。纯钛和钛合金材料产品表面经阳极氧化处理。无菌和非灭菌两种交付状态。 | 适用于骨科手术时四肢骨折内固定。 | C0311060800201700059 | 03-骨科材料 | 11-接骨板 | 06-桡骨接骨板 | 080-固定板 | 02-纯钛 | 017-万向锁定加压/远端/灭菌 | 招标范围内-中选 | 723 | 538 | 185
b2e0497c-4b3e-11ec-bbcb-44a84212d119 | 山东航维骨科医疗器械股份有限公司 | 山东航维骨科医疗器械股份有限公司 | a34c82e8982211ecb3f890e2ba8d9d30 | 金属带锁髓内钉-主钉 | 髓内钉 | 肱骨髓内钉 | 不锈钢 | 非灭菌 |  | 1230280e-8244-11eb-ace3-fa163e311f19 | 国械注准20153132219 | 金属带锁髓内钉 |  | 不锈钢 | 该产品由主钉、堵帽和锁钉组成，材质采用符合GB 4234的00Cr18Ni15Mo3N不锈钢。非灭菌包装。 | 适用于骨科手术中股骨、胫骨、肱骨、尺桡骨骨折的髓内固定。 | C0313020860101200156 | 03-骨科材料 | 13-髓内钉 | 02-肱骨髓内钉 | 086-髓内钉 | 01-不锈钢 | 012-肱骨干/弯形/非灭菌 | 招标范围内-中选 | 699 | 511 | 188
2200daab-91ea-11eb-8996-40f2e9990f5b | 武汉医佳宝生物材料有限公司 | 武汉医佳宝生物材料有限公司 | a34c91c1982211ecb3f890e2ba8d9d30 | 金属锁定接骨板系统-接骨板 | 锁定加压接骨板（含万向） | 胫骨接骨板 | 钛合金 | 灭菌 |  | 16cdb1ea-9ec8-11e9-b4ed-fa163e0a8baf | 国械注准20183130571 | 金属锁定接骨板系统 |  | TC20钛合金 | 金属锁定接骨板系统由锁定接骨板、锁定接骨螺钉和普通接骨螺钉组成。由符合GB/T13810规定的TC20钛合金材料制造,产品表面经着色阳极氧化处理,灭菌和非灭菌包装。灭菌包装有效期5年。 | 适用于四肢、肩锁骨、骨盆骨折内固定。 | C0311110800301105286 | 03-骨科材料 | 11-接骨板 | 11-胫骨接骨板 | 080-固定板 | 03-钛合金 | 011-锁定加压/远端/灭菌 | 招标范围内-中选 | 706 | 506 | 200
4d68c873-48fd-11ec-bbcb-44a84212d119 | 苏州市康力骨科器械有限公司 | 苏州市康力骨科器械有限公司 | a34cb8b0982211ecb3f890e2ba8d9d30 | 金属固定钉 | 中空（空心）螺钉（非锁定） |  | 钛合金 | 非灭菌 |  | 54e04e19-add7-11e9-8460-fa163e0a8baf | 国械注准20183131715 | 金属固定钉 | 国械注准20183461715 | 钛合金 | 该产品由符合GB4234.1标准要求的00Cr18Ni14Mo3不锈钢材料或符合GB/T13810标准要求的TC4钛合金材料制成。钛合金产品表面可经着色和微弧阳极氧化处理，辐照灭菌或非灭菌包装，灭菌有效期5年。 | 该产品用于骨科手术时作四肢骨折内固定用。垫片仅与GJYD Ⅶ型产品匹配使用。 | C0312050790302407276 | 03-骨科材料 | 12-螺钉 | 05-空心钉 | 079-螺钉 | 03-钛合金 | 024-非埋头/非锁定/非灭菌/直径＞7mm以上 | 招标范围内-中选 | 159 | 159
4d557624-48fd-11ec-bbcb-44a84212d119 | 四川阿尔泰医疗器械有限公司 | 四川阿尔泰医疗器械有限公司 | a34cca8f982211ecb3f890e2ba8d9d30 | 金属锁定接骨板 | 锁定加压接骨板（含万向） | 肱骨接骨板 | 纯钛 | 非灭菌 |  | 4b4724cb-d441-11e9-953f-fa163e0a8baf | 国械注准20193130372 | 金属锁定接骨板 |  | 纯钛 | 该产品由符合GB/T 13810标准规定的TA3纯钛材料制成。产品表面或无着色，或经黑灰色阳极氧化处理或经着色阳极氧化处理。非灭菌包装。适用于四肢骨折内固定 | 适用于四肢骨折内固定 | C0311040800201009262 | 03-骨科材料 | 11-接骨板 | 04-肱骨接骨板 | 080-固定板 | 02-纯钛 | 010-锁定加压/干部/非灭菌 | 招标范围内-中选 | 642 | 447 | 195
4d6ac4b2-48fd-11ec-bbcb-44a84212d119 | 天津市威曼生物材料有限公司 | 天津市威曼生物材料有限公司 | a34d0fde982211ecb3f890e2ba8d9d30 | 金属接骨板（直型） | 普通接骨板 | 胫骨接骨板 | 不锈钢 | 非灭菌 |  | 5bf23dc5-13b4-11ed-9447-b4055d63f15c | 国械注准20173130956 | 金属接骨板（直型） | 国械注准20173460956 |  | 该产品由符合GB 4234标准要求的00Cr18Ni14Mo3不锈钢材料制成，为非锁定型直型金属接骨板，非灭菌包装。 | 该产品供骨科手术时作骨折断端连接用。 | C0311110800100407152 | 03-骨科材料 | 11-接骨板 | 11-胫骨接骨板 | 080-固定板 | 01-不锈钢 | 004-普通/干部/非灭菌 | 招标范围内-中选 | 678 | 478 | 200
c165e63e-483e-11ec-bbcb-44a84212d119 | 沈阳东亚医疗研究所有限公司 | 沈阳东亚医疗研究所有限公司 | a34d3b34982211ecb3f890e2ba8d9d30 | 轨道齿式拱型加压接骨钢板 | 普通接骨板 | 肱骨接骨板 | 纯钛 | 非灭菌 |  | 1308e68a-2803-11ec-8778-0050568f9c84 | 国械注准20163132022 | 轨道齿式拱型加压接骨钢板 | 国械注准20163462022 |  | 该产品由符合ISO5832-2标准的纯钛材料制造，表面无着色。非灭菌包装。 | 适用于四肢骨骨折内固定。 | C0311040800200206468 | 03-骨科材料 | 11-接骨板 | 04-肱骨接骨板 | 080-固定板 | 02-纯钛 | 002-普通/近端/非灭菌 | 招标范围内-中选 | 557 | 457 | 100
c165e63e-483e-11ec-bbcb-44a84212d119 | 沈阳东亚医疗研究所有限公司 | 沈阳东亚医疗研究所有限公司 | a34d52bb982211ecb3f890e2ba8d9d30 | 轨道齿式拱型加压接骨钢板 | 普通接骨板 | 跟骨接骨板 | 纯钛 | 非灭菌 |  | 1308e68a-2803-11ec-8778-0050568f9c84 | 国械注准20163132022 | 轨道齿式拱型加压接骨钢板 | 国械注准20163462022 | 纯钛 | 该产品由符合ISO5832-2标准的纯钛材料制造，表面无着色。非灭菌包装。 | 适用于四肢骨骨折内固定。 | C0311130800200206468 | 03-骨科材料 | 11-接骨板 | 13-跟骨接骨板 | 080-固定板 | 02-纯钛 | 002-普通/非灭菌 | 招标范围内-中选 | 464 | 364 | 100
b2de9e7d-4b3e-11ec-bbcb-44a84212d119 | 江苏强圣医疗科技有限公司 | 江苏强圣医疗科技有限公司 | a34d5817982211ecb3f890e2ba8d9d30 | 锁定型金属接骨板系统-锁定接骨螺钉 | 中空（空心）螺钉（非锁定） |  | 钛合金 | 非灭菌 |  | 447a3cd1-c256-11e9-974a-fa163e0a8baf | 国械注准20193130205 | 锁定型金属接骨板系统 |  | 钛合金 | 该产品由锁定接骨板和锁定接骨螺钉组成。锁定接骨板由符合GB/T13810标准要求的TA3纯钛材料制成，锁定接骨螺钉由符合GB/T13810标准要求的TC4的钛合金材料制成。产品表面可经微弧阳极氧化处理。非无菌包装。 | 适用于四肢、锁骨、骨盆骨折内固定。 | C0312050790300607568 | 03-骨科材料 | 12-螺钉 | 05-空心钉 | 079-螺钉 | 03-钛合金 | 006-埋头/锁定/非灭菌/直径＞7mm以上 | 招标范围内-中选 | 159 | 159
21d7bc87-91ea-11eb-8996-40f2e9990f5b | 苏州欣荣博尔特医疗器械有限公司 | 苏州欣荣博尔特医疗器械有限公司 | a34d606c982211ecb3f890e2ba8d9d30 | 解剖型锁定接骨板 | 锁定加压接骨板（含万向） | 跟骨接骨板 | 纯钛 | 非灭菌 |  | 6a043bf5-732b-11ea-948d-fa163e0a8baf | 国械注准20153131359 | 解剖型锁定接骨板 |  | 纯钛 | 解剖型锁定接骨板由符合GB 4234规定的00Cr18Ni14Mo3不锈钢材料或符合GB/T 13810规定的TA3纯钛材料制成,纯钛产品表面分为无阳极氧化处理、微弧阳极氧化处理和着色阳极氧化处理，包装分为灭菌和非灭菌包装。 | 适用于四肢骨干或四肢骨近、远端骨折的内固定治疗。 | C0311130800200405248 | 03-骨科材料 | 11-接骨板 | 13-跟骨接骨板 | 080-固定板 | 02-纯钛 | 004-锁定加压/非灭菌 | 招标范围内-中选 | 608 | 408 | 200
c16255f7-483e-11ec-bbcb-44a84212d119 | 常州亨杰医疗器械有限公司 | 常州亨杰医疗器械有限公司 | a34d708b982211ecb3f890e2ba8d9d30 | 金属直型接骨板 | 普通接骨板 | 通用接骨板 | 纯钛 | 非灭菌 |  | 6baf86fc-f6a5-11ec-9447-b4055d63f15c | 国械注准20173131001 | 金属直型接骨板 | 国械注准20173461001 | 纯钛 | 该产品材料为符合GB 4234.1标准中的00Cr18Ni14Mo3不锈钢及GB/T13810标准中的TA2纯钛。纯钛产品可经微弧阳极氧化表面处理。非灭菌包装。 | 适用于四肢长骨骨干骨折内固定。 | C0311150800200207613 | 03-骨科材料 | 11-接骨板 | 15-通用接骨板 | 080-固定板 | 02-纯钛 | 002-普通/直形/非灭菌 | 招标范围内-中选 | 950 | 800 | 150
c15e8a32-483e-11ec-bbcb-44a84212d119 | 常州市康辉医疗器械有限公司 | 常州市康辉医疗器械有限公司 | a34d957a982211ecb3f890e2ba8d9d30 | 金属锁定接骨板钉系统-接骨板 | 锁定加压接骨板（含万向） | 通用接骨板 | 纯钛 | 非灭菌 |  | 1699a8a7-a92c-11e9-8460-fa163e0a8baf | 国械注准20183131799 | 金属锁定接骨板钉系统 |  | 纯钛 | 该产品包括接骨板、螺钉。接骨板采用符合GB/T13810标准规定的TA3G纯钛材料制造，螺钉采用符合GB/T 13810标准规定的TC4、TC4ELI钛合金材料制造。纯钛和钛合金材料产品表面经阳极氧化处理。无菌和非灭菌两种交付状态。 | 适用于骨科手术时四肢骨折内固定。 | C0311150800202000059 | 03-骨科材料 | 11-接骨板 | 15-通用接骨板 | 080-固定板 | 02-纯钛 | 020-锁定加压/异形/非灭菌 | 招标范围内-中选 | 714 | 529 | 185
22012a6c-91ea-11eb-8996-40f2e9990f5b | 史赛克（北京）医疗器械有限公司 | Stryker GmbH | a34d9794982211ecb3f890e2ba8d9d30 | 微型空心钉 | 中空（空心）螺钉（非锁定） |  | 钛合金 | 非灭菌 |  | 22cc61db-13c0-4483-8254-d1f29bc5042b | 国械注进20163464502 | 微型空心钉 Asnis Micro Cannulated Screws |  |  | 该产品包括空心钉和垫圈两部分。由符合 ISO 5832-3 标准要求的Ti6Al4V 钛合金材料制成。表面经过阳极氧化处理。包装分γ辐照灭菌包装和非灭菌包装，灭菌包装无菌有效期5年。 | 主要用于骨骼的临时固定，矫正或稳定。 | C0312050790301003633 | 03-骨科材料 | 12-螺钉 | 05-空心钉 | 079-螺钉 | 03-钛合金 | 010-埋头/非锁定/非灭菌/直径≤4mm以下 | 招标范围内-中选 | 159 | 159
4d6ac4b2-48fd-11ec-bbcb-44a84212d119 | 天津市威曼生物材料有限公司 | 天津市威曼生物材料有限公司 | a34dbbe4982211ecb3f890e2ba8d9d30 | 金属锁定接骨板钉系统-接骨板 | 锁定加压接骨板（含万向） | 股骨接骨板 | 纯钛 | 灭菌 |  | 487ef8a8-9ed7-11e9-b4ed-fa163e0a8baf | 国械注准20153461363 | 金属锁定接骨板钉系统 |  | 纯钛 | 该产品包括锁定接骨板及锁定螺钉。锁定接骨板由符合GB 4234标准规定的00Cr18Ni14Mo3不锈钢或符合GB/T 13810标准规定的TA3、TA4纯钛材料制成，锁定螺钉由符合GB 4234标准规定的00Cr18Ni14Mo3不锈钢或符合GB/T 13810标准的TC4钛合金材料制成。纯钛和钛合金产品表面分为阳极氧化处理和非阳极氧化处理。灭菌和非灭菌包装。 | 适用于骨科手术时四肢骨折断端的连接与固定。 | C0311090800200707152 | 03-骨科材料 | 11-接骨板 | 09-股骨接骨板 | 080-固定板 | 02-纯钛 | 007-锁定加压/近端/灭菌 | 招标范围内-中选 | 654 | 454 | 200
4d6ac4b2-48fd-11ec-bbcb-44a84212d119 | 天津市威曼生物材料有限公司 | 天津市威曼生物材料有限公司 | a34de40e982211ecb3f890e2ba8d9d30 | 金属锁定接骨板钉系统-接骨板 | 锁定加压接骨板（含万向） | 胫骨接骨板 | 纯钛 | 灭菌 |  | 487ef8a8-9ed7-11e9-b4ed-fa163e0a8baf | 国械注准20153461363 | 金属锁定接骨板钉系统 |  | 纯钛 | 该产品包括锁定接骨板及锁定螺钉。锁定接骨板由符合GB 4234标准规定的00Cr18Ni14Mo3不锈钢或符合GB/T 13810标准规定的TA3、TA4纯钛材料制成，锁定螺钉由符合GB 4234标准规定的00Cr18Ni14Mo3不锈钢或符合GB/T 13810标准的TC4钛合金材料制成。纯钛和钛合金产品表面分为阳极氧化处理和非阳极氧化处理。灭菌和非灭菌包装。 | 适用于骨科手术时四肢骨折断端的连接与固定。 | C0311110800200707152 | 03-骨科材料 | 11-接骨板 | 11-胫骨接骨板 | 080-固定板 | 02-纯钛 | 007-锁定加压/近端/灭菌 | 招标范围内-中选 | 686 | 486 | 200
b2cb323d-4b3e-11ec-bbcb-44a84212d119 | 江苏安格尔医疗器械有限公司 | 江苏安格尔医疗器械有限公司 | a34de99b982211ecb3f890e2ba8d9d30 | 锁定型金属接骨板 | 锁定加压接骨板（含万向） | 股骨接骨板 | 纯钛 | 非灭菌 |  | 4dad7d31-9fcb-11e9-b4ed-fa163e0a8baf | 国械注准20163462498 | 锁定型金属接骨板 |  | 纯钛 | 该产品由符合GB/T13810标准要求的TA3纯钛材料制成，产品表面无着色，非灭菌包装。 | 适用于四肢干骺端骨折内固定用 | C0311090800201606140 | 03-骨科材料 | 11-接骨板 | 09-股骨接骨板 | 080-固定板 | 02-纯钛 | 016-万向锁定加压/干部/非灭菌 | 招标范围内-中选 | 623 | 475 | 148
4d6ac4b2-48fd-11ec-bbcb-44a84212d119 | 天津市威曼生物材料有限公司 | 天津市威曼生物材料有限公司 | a34e27b7982211ecb3f890e2ba8d9d30 | 金属锁定接骨板钉系统-接骨板 | 锁定加压接骨板（含万向） | 肱骨接骨板 | 纯钛 | 灭菌 |  | 487ef8a8-9ed7-11e9-b4ed-fa163e0a8baf | 国械注准20153461363 | 金属锁定接骨板钉系统 |  | 纯钛 | 该产品包括锁定接骨板及锁定螺钉。锁定接骨板由符合GB 4234标准规定的00Cr18Ni14Mo3不锈钢或符合GB/T 13810标准规定的TA3、TA4纯钛材料制成，锁定螺钉由符合GB 4234标准规定的00Cr18Ni14Mo3不锈钢或符合GB/T 13810标准的TC4钛合金材料制成。纯钛和钛合金产品表面分为阳极氧化处理和非阳极氧化处理。灭菌和非灭菌包装。 | 适用于骨科手术时四肢骨折断端的连接与固定。 | C0311040800201107152 | 03-骨科材料 | 11-接骨板 | 04-肱骨接骨板 | 080-固定板 | 02-纯钛 | 011-锁定加压/远端/灭菌 | 招标范围内-中选 | 627 | 427 | 200
21d34bb6-91ea-11eb-8996-40f2e9990f5b | 苏州奥特斯医疗器械科技有限公司 | 苏州奥特斯医疗器械科技有限公司 | a34e7e96982211ecb3f890e2ba8d9d30 | 锁定接骨板固定系统-锁定接骨板 | 锁定加压接骨板（含万向） | 尺骨接骨板 | 纯钛 | 非灭菌 |  | 61066e1d-706d-11ed-9447-b4055d63f15c | 国械注准20173131442 | 锁定接骨板固定系统 | 国械注准20173461442 | 纯钛 | 锁定接骨板固定系统由锁定接骨板和锁定钉组成， 锁定接骨板孔的型式分为普通型和万向型（ 万向孔） 两种， 锁定接骨板采用符合GB/T13810规定的纯钛(TA3)材料制造。万向型锁定接骨板中的 螺纹环和锁定钉采用符合GB/T13810规定的钛合金(TC4)材料制造， 产品表面无着色， 非灭菌包装。 | 适用于四肢、锁骨、骨盆骨折内固定。 | C0311050800200806950 | 03-骨科材料 | 11-接骨板 | 05-尺骨接骨板 | 080-固定板 | 02-纯钛 | 008-锁定加压/近端/非灭菌 | 招标范围内-中选 | 698 | 498 | 200
da4c9753-4818-11ec-bbcb-44a84212d119 | 山东康盛医疗器械股份有限公司 | 山东康盛医疗器械股份有限公司 | a34f8a56982211ecb3f890e2ba8d9d30 | 金属锁定接骨板 | 锁定加压接骨板（含万向） | 足部接骨板 | 纯钛 | 非灭菌 |  | 0c27e55a-d0c8-11ec-a4e1-90e2ba8d9d30 | 国械注准20173134215 | 金属锁定接骨板 | 国械注准20173464215 | 纯钛 | 金属锁定接骨板采用GB/T13810中规定的TA3纯钛材料制造。表面分为无着色和着色阳极氧化二种处理方式。非灭菌包装和灭菌包装。灭菌产品采用辐照剂量为25kGy~38kGy的γ射线辐照灭菌，灭菌有效期为5年。与金属锁定接骨螺钉产品配合使用。 | 产品与接骨螺钉配合使用,适用于四肢骨折内固定。 | C0311140800201210667 | 03-骨科材料 | 11-接骨板 | 14-足部接骨板 | 080-固定板 | 02-纯钛 | 012-锁定加压/后足/非灭菌 | 招标范围内-中选 | 396 | 200 | 196
b2cb323d-4b3e-11ec-bbcb-44a84212d119 | 江苏安格尔医疗器械有限公司 | 江苏安格尔医疗器械有限公司 | a3500bc0982211ecb3f890e2ba8d9d30 | 锁定型金属接骨板 | 锁定加压接骨板（含万向） | 股骨接骨板 | 纯钛 | 非灭菌 |  | 4dad7d31-9fcb-11e9-b4ed-fa163e0a8baf | 国械注准20163462498 | 锁定型金属接骨板 |  | 纯钛 | 该产品由符合GB/T13810标准要求的TA3纯钛材料制成，产品表面无着色，非灭菌包装。 | 适用于四肢干骺端骨折内固定用 | C0311090800201406140 | 03-骨科材料 | 11-接骨板 | 09-股骨接骨板 | 080-固定板 | 02-纯钛 | 014-万向锁定加压/近端/非灭菌 | 招标范围内-中选 | 623 | 475 | 148
4d69831c-48fd-11ec-bbcb-44a84212d119 | 浙江广慈医疗器械有限公司 | 浙江广慈医疗器械有限公司 | a35016cb982211ecb3f890e2ba8d9d30 | 金属锁定接骨板钉系统 | 锁定加压接骨板（含万向） | 腓骨接骨板 | 纯钛 | 非灭菌 |  | 4b8a1e78-65b7-11ea-aa91-fa163e0a8baf | 国械注准20143132306 | 金属锁定接骨板钉系统 |  |  | 该产品由锁定接骨板、锁定螺钉、封孔螺丝组成。锁定接骨板包括直型接骨板和异型接骨板。锁定螺钉包括锥螺纹锁定螺钉、普通螺纹锁定螺钉和万向锁定螺钉，万向锁定螺钉由万向锁定螺钉和锁定帽组成。锁定螺钉杆部包括实心和空心两种型式。锁定接骨板由符合GB/T13810标准规定的TA3G或TA4G纯钛材料制成，锁定螺钉、封孔螺丝、锁定帽、压紧螺丝、镶套由符合GB/T13810标准规定的TC4钛合金材料制成。TA3G和钛合金产品表面有着色阳极氧化和非阳极氧化处理两种。非灭菌包装 | 该产品适用于四肢骨折的内固定。 | C0311120800201202615 | 03-骨科材料 | 11-接骨板 | 12-腓骨接骨板 | 080-固定板 | 02-纯钛 | 012-锁定加压/远端/非灭菌 | 招标范围内-中选 | 1116 | 936 | 180
c1663616-483e-11ec-bbcb-44a84212d119 | 天津市金兴达实业有限公司 | 天津市金兴达实业有限公司 | a350265b982211ecb3f890e2ba8d9d30 | 金属锁定型接骨板 | 锁定加压接骨板（含万向） | 手部接骨板 | 纯钛 | 非灭菌 |  | 6470f4e5-a2d3-11e9-b4ed-fa163e0a8baf | 国械注准20153460869 | 金属锁定型接骨板 |  | 纯钛 | 该产品由符合GB4234标准规定的00Cr18Ni14Mo3不锈钢或符合GB/T13810标准规定的TC4钛合金或TA2、TA3纯钛材料制成，纯钛、钛合金产品表面可经阳极氧化处理，非灭菌状态包装。 | 该产品适用于四肢骨折内固定。 | C0311070800202004755 | 03-骨科材料 | 11-接骨板 | 07-手部接骨板 | 080-固定板 | 02-纯钛 | 020-锁定加压/掌骨干部/非灭菌 | 招标范围内-中选 | 1144 | 985 | 159
b2de9e7d-4b3e-11ec-bbcb-44a84212d119 | 江苏强圣医疗科技有限公司 | 江苏强圣医疗科技有限公司 | a350429b982211ecb3f890e2ba8d9d30 | 解剖型金属接骨板 | 普通接骨板 | 手部接骨板 | 纯钛 | 非灭菌 |  | 3d034254-c255-11e9-974a-fa163e0a8baf | 国械注准20183130262 | 解剖型金属接骨板 | 国械注准20183460262 | 纯钛 | 该产品由符合GB/T13810标准的TA3G纯钛材料制成，产品表面经着色阳极氧化和非阳极氧化处理，非灭菌包装。 | 适用于四肢干骺端骨折内固定 | C0311070800200407568 | 03-骨科材料 | 11-接骨板 | 07-手部接骨板 | 080-固定板 | 02-纯钛 | 004-普通/掌骨头部/非灭菌 | 招标范围内-中选 | 710 | 510 | 200
da4b12aa-4818-11ec-bbcb-44a84212d119 | 北京市富乐科技开发有限公司 | 北京市富乐科技开发有限公司 | a3505319982211ecb3f890e2ba8d9d30 | 锁定接骨板 | 锁定加压接骨板（含万向） | 肱骨接骨板 | 纯钛 | 非灭菌 |  | 38cdda62-e28d-11ea-bf70-fa163e0a8baf | 国械注准20153131391 | 锁定接骨板 |  | 纯钛 | 该产品的型式包括直型和解剖型，包含非限制接触和限制接触型式。由符合GB/T 13810标准要求的TA2或TA3或TA4纯钛材料制成，表面分阳极氧化着色或本色两种，非灭菌包装。 | 产品与同企业生产的接骨螺钉配合使用，适用于四肢骨折、骨不连、肿瘤、矫形、关节融合术时的内固定。 | C0311040800200809274 | 03-骨科材料 | 11-接骨板 | 04-肱骨接骨板 | 080-固定板 | 02-纯钛 | 008-锁定加压/近端/非灭菌 | 招标范围内-中选 | 518 | 321 | 197
4d68c873-48fd-11ec-bbcb-44a84212d119 | 苏州市康力骨科器械有限公司 | 苏州市康力骨科器械有限公司 | a35053a7982211ecb3f890e2ba8d9d30 | 金属锁定接骨板系统-锁定接骨板 | 锁定加压接骨板（含万向） | 足部接骨板 | 纯钛 | 非灭菌 |  | 690b4db0-0b93-11ec-b658-0050568f9c84 | 国械注准20173130052 | 金属锁定接骨板系统 |  | 纯钛 | 该产品包括锁定接骨板和锁定接骨螺钉，接骨板采用符合GB 4234.1标准规定的00Cr18Ni14Mo3不锈钢或符合GB/T 13810标准规定的TA3纯钛材料制成，接骨螺钉采用符合GB 4234.1标准规定的00Cr18Ni14Mo3不锈钢或符合GB/T 13810标准规定的TC4钛合金材料制成。纯钛及钛合金产品表面可采用阳极氧化处理。无菌和非无菌两种交付状态，无菌状态交付的产品经γ射线辐照灭菌。 | 适用于骨科手术时作四肢干骺端、锁骨、跟骨、骨盆骨折内固定用。 | C0311140800201207276 | 03-骨科材料 | 11-接骨板 | 14-足部接骨板 | 080-固定板 | 02-纯钛 | 012-锁定加压/后足/非灭菌 | 招标范围内-中选 | 1153 | 965 | 188
4d68c873-48fd-11ec-bbcb-44a84212d119 | 苏州市康力骨科器械有限公司 | 苏州市康力骨科器械有限公司 | a350a5f4982211ecb3f890e2ba8d9d30 | 金属锁定接骨板系统-锁定接骨板 | 锁定加压接骨板（含万向） | 桡骨接骨板 | 纯钛 | 非灭菌 |  | 690b4db0-0b93-11ec-b658-0050568f9c84 | 国械注准20173130052 | 金属锁定接骨板系统 |  | 纯钛 | 该产品包括锁定接骨板和锁定接骨螺钉，接骨板采用符合GB 4234.1标准规定的00Cr18Ni14Mo3不锈钢或符合GB/T 13810标准规定的TA3纯钛材料制成，接骨螺钉采用符合GB 4234.1标准规定的00Cr18Ni14Mo3不锈钢或符合GB/T 13810标准规定的TC4钛合金材料制成。纯钛及钛合金产品表面可采用阳极氧化处理。无菌和非无菌两种交付状态，无菌状态交付的产品经γ射线辐照灭菌。 | 适用于骨科手术时作四肢干骺端、锁骨、跟骨、骨盆骨折内固定用。 | C0311060800201807276 | 03-骨科材料 | 11-接骨板 | 06-桡骨接骨板 | 080-固定板 | 02-纯钛 | 018-万向锁定加压/远端/非灭菌 | 招标范围内-中选 | 1158 | 970 | 188
c1663616-483e-11ec-bbcb-44a84212d119 | 天津市金兴达实业有限公司 | 天津市金兴达实业有限公司 | a350c5d1982211ecb3f890e2ba8d9d30 | 金属锁定型接骨板 | 锁定加压接骨板（含万向） | 桡骨接骨板 | 纯钛 | 非灭菌 |  | 6470f4e5-a2d3-11e9-b4ed-fa163e0a8baf | 国械注准20153460869 | 金属锁定型接骨板 |  | 纯钛 | 该产品由符合GB4234标准规定的00Cr18Ni14Mo3不锈钢或符合GB/T13810标准规定的TC4钛合金或TA2、TA3纯钛材料制成，纯钛、钛合金产品表面可经阳极氧化处理，非灭菌状态包装。 | 该产品适用于四肢骨折内固定。 | C0311060800200804755 | 03-骨科材料 | 11-接骨板 | 06-桡骨接骨板 | 080-固定板 | 02-纯钛 | 008-锁定加压/近端/非灭菌 | 招标范围内-中选 | 1163 | 1004 | 159
da4b12aa-4818-11ec-bbcb-44a84212d119 | 北京市富乐科技开发有限公司 | 北京市富乐科技开发有限公司 | a350cd61982211ecb3f890e2ba8d9d30 | 锁定接骨板 | 锁定加压接骨板（含万向） | 胫骨接骨板 | 纯钛 | 非灭菌 |  | 38cdda62-e28d-11ea-bf70-fa163e0a8baf | 国械注准20153131391 | 锁定接骨板 |  | 纯钛 | 该产品的型式包括直型和解剖型，包含非限制接触和限制接触型式。由符合GB/T 13810标准要求的TA2或TA3或TA4纯钛材料制成，表面分阳极氧化着色或本色两种，非灭菌包装。 | 产品与同企业生产的接骨螺钉配合使用，适用于四肢骨折、骨不连、肿瘤、矫形、关节融合术时的内固定。 | C0311110800201209274 | 03-骨科材料 | 11-接骨板 | 11-胫骨接骨板 | 080-固定板 | 02-纯钛 | 012-锁定加压/远端/非灭菌 | 招标范围内-中选 | 577 | 380 | 197
b2de9e7d-4b3e-11ec-bbcb-44a84212d119 | 江苏强圣医疗科技有限公司 | 江苏强圣医疗科技有限公司 | a350d00a982211ecb3f890e2ba8d9d30 | 解剖型金属接骨板 | 普通接骨板 | 骨盆接骨板 | 纯钛 | 非灭菌 |  | 3d034254-c255-11e9-974a-fa163e0a8baf | 国械注准20183460262 | 解剖型金属接骨板 |  | 纯钛 | 该产品由符合GB/T13810标准的TA3G纯钛材料制成，产品表面经着色阳极氧化和非阳极氧化处理，非灭菌包装。 | 适用于四肢干骺端骨折内固定 | C0311080800200407568 | 03-骨科材料 | 11-接骨板 | 08-骨盆接骨板 | 080-固定板 | 02-纯钛 | 004-普通/弧形/非灭菌 | 招标范围内-中选 | 791 | 591 | 200
4d69831c-48fd-11ec-bbcb-44a84212d119 | 浙江广慈医疗器械有限公司 | 浙江广慈医疗器械有限公司 | a350dd3a982211ecb3f890e2ba8d9d30 | 金属锁定接骨板钉系统 | 锁定加压接骨板（含万向） | 桡骨接骨板 | 纯钛 | 非灭菌 |  | 4b8a1e78-65b7-11ea-aa91-fa163e0a8baf | 国械注准20143132306 | 金属锁定接骨板钉系统 |  |  | 该产品由锁定接骨板、锁定螺钉、封孔螺丝组成。锁定接骨板包括直型接骨板和异型接骨板。锁定螺钉包括锥螺纹锁定螺钉、普通螺纹锁定螺钉和万向锁定螺钉，万向锁定螺钉由万向锁定螺钉和锁定帽组成。锁定螺钉杆部包括实心和空心两种型式。锁定接骨板由符合GB/T13810标准规定的TA3G或TA4G纯钛材料制成，锁定螺钉、封孔螺丝、锁定帽、压紧螺丝、镶套由符合GB/T13810标准规定的TC4钛合金材料制成。TA3G和钛合金产品表面有着色阳极氧化和非阳极氧化处理两种。非灭菌包装 | 该产品适用于四肢骨折的内固定。 | C0311060800201002615 | 03-骨科材料 | 11-接骨板 | 06-桡骨接骨板 | 080-固定板 | 02-纯钛 | 010-锁定加压/干部/非灭菌 | 招标范围内-中选 | 1178 | 998 | 180
21d34bb6-91ea-11eb-8996-40f2e9990f5b | 苏州奥特斯医疗器械科技有限公司 | 苏州奥特斯医疗器械科技有限公司 | a350e552982211ecb3f890e2ba8d9d30 | 锁定接骨板固定系统-锁定接骨板 | 锁定加压接骨板（含万向） | 胫骨接骨板 | 纯钛 | 非灭菌 |  | 61066e1d-706d-11ed-9447-b4055d63f15c | 国械注准20173131442 | 锁定接骨板固定系统 | 国械注准20173461442 | 纯钛 | 锁定接骨板固定系统由锁定接骨板和锁定钉组成， 锁定接骨板孔的型式分为普通型和万向型（ 万向孔） 两种， 锁定接骨板采用符合GB/T13810规定的纯钛(TA3)材料制造。万向型锁定接骨板中的 螺纹环和锁定钉采用符合GB/T13810规定的钛合金(TC4)材料制造， 产品表面无着色， 非灭菌包装。 | 适用于四肢、锁骨、骨盆骨折内固定。 | C0311110800201606950 | 03-骨科材料 | 11-接骨板 | 11-胫骨接骨板 | 080-固定板 | 02-纯钛 | 016-万向锁定加压/干部/非灭菌 | 招标范围内-中选 | 705 | 505 | 200
4d69831c-48fd-11ec-bbcb-44a84212d119 | 浙江广慈医疗器械有限公司 | 浙江广慈医疗器械有限公司 | a35124c1982211ecb3f890e2ba8d9d30 | 金属锁定接骨板钉系统-接骨板 | 锁定加压接骨板（含万向） | 锁骨接骨板 | 纯钛 | 非灭菌 |  | 4b8a1e78-65b7-11ea-aa91-fa163e0a8baf | 国械注准20143132306 | 金属锁定接骨板钉系统 |  |  | 该产品由锁定接骨板、锁定螺钉、封孔螺丝组成。锁定接骨板包括直型接骨板和异型接骨板。锁定螺钉包括锥螺纹锁定螺钉、普通螺纹锁定螺钉和万向锁定螺钉，万向锁定螺钉由万向锁定螺钉和锁定帽组成。锁定螺钉杆部包括实心和空心两种型式。锁定接骨板由符合GB/T13810标准规定的TA3G或TA4G纯钛材料制成，锁定螺钉、封孔螺丝、锁定帽、压紧螺丝、镶套由符合GB/T13810标准规定的TC4钛合金材料制成。TA3G和钛合金产品表面有着色阳极氧化和非阳极氧化处理两种。非灭菌包装 | 该产品适用于四肢骨折的内固定。 | C0311030800202802615 | 03-骨科材料 | 11-接骨板 | 03-锁骨接骨板 | 080-固定板 | 02-纯钛 | 028-锁定加压/内侧上方/非灭菌 | 招标范围内-中选 | 1116 | 936 | 180
21d1746c-91ea-11eb-8996-40f2e9990f5b | 北京科仪邦恩医疗器械科技有限公司 | 北京科仪邦恩医疗器械科技有限公司 | a35137d9982211ecb3f890e2ba8d9d30 | 锁定接骨板系统-接骨板 | 锁定加压接骨板（含万向） | 桡骨接骨板 | 纯钛 | 非灭菌 |  | 29ff318d-b35c-11e9-8460-fa163e0a8baf | 国械注准20183130222 | 锁定接骨板系统 | 国械注准20183460222 | 纯钛 | 该产品由锁定接骨板、锁定螺钉、螺塞组成。锁定接骨板产品由符合GB/T13810标准要求的纯钛TA3G材料制成，锁定螺钉、螺塞由符合GB/T13810标准要求的TC4钛合金材料制成，产品分非灭菌包装或辐照灭菌包装，灭菌包装无菌有效期5年，表面经着色或微弧阳极氧化处理。 | 适用于四肢骨折内固定。 | C0311060800201810845 | 03-骨科材料 | 11-接骨板 | 06-桡骨接骨板 | 080-固定板 | 02-纯钛 | 018-万向锁定加压/远端/非灭菌 | 招标范围内-中选 | 807 | 607 | 200
da4b12aa-4818-11ec-bbcb-44a84212d119 | 北京市富乐科技开发有限公司 | 北京市富乐科技开发有限公司 | a351b03c982211ecb3f890e2ba8d9d30 | 钛合金锁定钉板系统-锁定接骨板 | 锁定加压接骨板（含万向） | 尺骨接骨板 | 钛合金 | 灭菌 |  | 12eb8cb2-7fb6-11ea-80a3-fa163e0a8baf | 国械注准20193131022 | 钛合金锁定钉板系统 |  | 钛合金 | 该产品采用符合GB/T 13810标准规定的TC4钛合金材料制造，产品由锁定接骨板、锁定接骨螺钉组成，产品表面无着色，产品包装分为灭菌包装和非灭菌包装。灭菌包装产品经辐照灭菌，灭菌有效期为4年。 | 该产品适用于四肢、骨盆、锁骨和手足部骨折支持内固定。 | C0311050800301109274 | 03-骨科材料 | 11-接骨板 | 05-尺骨接骨板 | 080-固定板 | 03-钛合金 | 011-锁定加压/远端/灭菌 | 招标范围内-中选 | 570 | 373 | 197
c15e8a32-483e-11ec-bbcb-44a84212d119 | 常州市康辉医疗器械有限公司 | 常州市康辉医疗器械有限公司 | a351b1ce982211ecb3f890e2ba8d9d30 | 金属锁定接骨板钉系统-接骨板 | 锁定加压接骨板（含万向） | 股骨接骨板 | 纯钛 | 灭菌 |  | 1699a8a7-a92c-11e9-8460-fa163e0a8baf | 国械注准20183131799 | 金属锁定接骨板钉系统 |  | 纯钛 | 该产品包括接骨板、螺钉。接骨板采用符合GB/T13810标准规定的TA3G纯钛材料制造，螺钉采用符合GB/T 13810标准规定的TC4、TC4ELI钛合金材料制造。纯钛和钛合金材料产品表面经阳极氧化处理。无菌和非灭菌两种交付状态。 | 适用于骨科手术时四肢骨折内固定。 | C0311090800201700059 | 03-骨科材料 | 11-接骨板 | 09-股骨接骨板 | 080-固定板 | 02-纯钛 | 017-万向锁定加压/远端/灭菌 | 招标范围内-中选 | 753 | 568 | 185
c16255f7-483e-11ec-bbcb-44a84212d119 | 常州亨杰医疗器械有限公司 | 常州亨杰医疗器械有限公司 | a351b5d6982211ecb3f890e2ba8d9d30 | 金属解剖型接骨板 | 普通接骨板 | 桡骨接骨板 | 纯钛 | 非灭菌 |  | 600e3f00-f6a4-11ec-9447-b4055d63f15c | 国械注准20173131053 | 金属解剖型接骨板 | 国械注准20173461053 | 纯钛 | 该产品材料为符合GB 4234.1标准中不锈钢，牌号为00Cr18Ni14Mo3及GB/T13810标准中的TA2纯钛。纯钛产品表面无着色，非灭菌包装。 | 适用于四肢长骨骺端，锁骨，盆骨及跟骨骨折内固定。 | C0311060800200607613 | 03-骨科材料 | 11-接骨板 | 06-桡骨接骨板 | 080-固定板 | 02-纯钛 | 006-普通/远端/非灭菌 | 招标范围内-中选 | 850 | 700 | 150
2200daab-91ea-11eb-8996-40f2e9990f5b | 武汉医佳宝生物材料有限公司 | 武汉医佳宝生物材料有限公司 | a351b850982211ecb3f890e2ba8d9d30 | 金属髓内钉 | 拉力钉 |  | 钛合金 | 非灭菌 |  | 29645753-9ec9-11e9-b4ed-fa163e0a8baf | 国械注准20183130452 | 金属髓内钉 |  | TC4钛合金 | 金属髓内钉由主钉、锁钉和尾钉组成，金属髓内钉主钉型式分为：胫骨交锁髓内钉、股骨交锁髓内钉、股骨重建髓内钉。金属髓内钉选用符合GB/T13810规定的钛合金TC4材料制造。产品表面经着色阳极氧化处理或表面无着色。灭菌或非灭菌包装。灭菌产品采用辐照灭菌，灭菌有效期5年。 | 产品适用于股骨干、胫骨干骨折内固定。 | C0313110860301005286 | 03-骨科材料 | 13-髓内钉 | 11-髓内钉配件 | 086-髓内钉 | 03-钛合金 | 010-拉力螺钉/非灭菌 | 招标范围内-中选 | 50 | 50
da4b12aa-4818-11ec-bbcb-44a84212d119 | 北京市富乐科技开发有限公司 | 北京市富乐科技开发有限公司 | a351e487982211ecb3f890e2ba8d9d30 | 钛合金锁定钉板系统-锁定接骨板 | 锁定加压接骨板（含万向） | 桡骨接骨板 | 钛合金 | 灭菌 |  | 12eb8cb2-7fb6-11ea-80a3-fa163e0a8baf | 国械注准20193131022 | 钛合金锁定钉板系统 |  | 钛合金 | 该产品采用符合GB/T 13810标准规定的TC4钛合金材料制造，产品由锁定接骨板、锁定接骨螺钉组成，产品表面无着色，产品包装分为灭菌包装和非灭菌包装。灭菌包装产品经辐照灭菌，灭菌有效期为4年。 | 该产品适用于四肢、骨盆、锁骨和手足部骨折支持内固定。 | C0311060800301109274 | 03-骨科材料 | 11-接骨板 | 06-桡骨接骨板 | 080-固定板 | 03-钛合金 | 011-锁定加压/远端/灭菌 | 招标范围内-中选 | 514 | 317 | 197
4d68c873-48fd-11ec-bbcb-44a84212d119 | 苏州市康力骨科器械有限公司 | 苏州市康力骨科器械有限公司 | a35243a0982211ecb3f890e2ba8d9d30 | 金属锁定接骨板系统-锁定接骨板 | 锁定加压接骨板（含万向） | 通用接骨板 | 纯钛 | 非灭菌 |  | 690b4db0-0b93-11ec-b658-0050568f9c84 | 国械注准20173130052 | 金属锁定接骨板系统 |  | 纯钛 | 该产品包括锁定接骨板和锁定接骨螺钉，接骨板采用符合GB 4234.1标准规定的00Cr18Ni14Mo3不锈钢或符合GB/T 13810标准规定的TA3纯钛材料制成，接骨螺钉采用符合GB 4234.1标准规定的00Cr18Ni14Mo3不锈钢或符合GB/T 13810标准规定的TC4钛合金材料制成。纯钛及钛合金产品表面可采用阳极氧化处理。无菌和非无菌两种交付状态，无菌状态交付的产品经γ射线辐照灭菌。 | 适用于骨科手术时作四肢干骺端、锁骨、跟骨、骨盆骨折内固定用。 | C0311150800201607276 | 03-骨科材料 | 11-接骨板 | 15-通用接骨板 | 080-固定板 | 02-纯钛 | 016-锁定加压/管形/非灭菌 | 招标范围内-中选 | 1149 | 961 | 188
c16255f7-483e-11ec-bbcb-44a84212d119 | 常州亨杰医疗器械有限公司 | 常州亨杰医疗器械有限公司 | a3524b77982211ecb3f890e2ba8d9d30 | 金属解剖型接骨板 | 普通接骨板 | 桡骨接骨板 | 不锈钢 | 非灭菌 |  | 600e3f00-f6a4-11ec-9447-b4055d63f15c | 国械注准20173131053 | 金属解剖型接骨板 | 国械注准20173461053 | 不锈钢 | 该产品材料为符合GB 4234.1标准中不锈钢，牌号为00Cr18Ni14Mo3及GB/T13810标准中的TA2纯钛。纯钛产品表面无着色，非灭菌包装。 | 适用于四肢长骨骺端，锁骨，盆骨及跟骨骨折内固定。 | C0311060800100207613 | 03-骨科材料 | 11-接骨板 | 06-桡骨接骨板 | 080-固定板 | 01-不锈钢 | 002-普通/近端/非灭菌 | 招标范围内-中选 | 710 | 560 | 150
da4b12aa-4818-11ec-bbcb-44a84212d119 | 北京市富乐科技开发有限公司 | 北京市富乐科技开发有限公司 | a35268e2982211ecb3f890e2ba8d9d30 | 锁定接骨板 | 锁定加压接骨板（含万向） | 股骨接骨板 | 纯钛 | 非灭菌 |  | 38cdda62-e28d-11ea-bf70-fa163e0a8baf | 国械注准20153131391 | 锁定接骨板 |  | 纯钛 | 该产品的型式包括直型和解剖型，包含非限制接触和限制接触型式。由符合GB/T 13810标准要求的TA2或TA3或TA4纯钛材料制成，表面分阳极氧化着色或本色两种，非灭菌包装。 | 产品与同企业生产的接骨螺钉配合使用，适用于四肢骨折、骨不连、肿瘤、矫形、关节融合术时的内固定。 | C0311090800200809274 | 03-骨科材料 | 11-接骨板 | 09-股骨接骨板 | 080-固定板 | 02-纯钛 | 008-锁定加压/近端/非灭菌 | 招标范围内-中选 | 545 | 348 | 197
c1663616-483e-11ec-bbcb-44a84212d119 | 天津市金兴达实业有限公司 | 天津市金兴达实业有限公司 | a352770c982211ecb3f890e2ba8d9d30 | 金属锁定型接骨板 | 锁定加压接骨板（含万向） | 肱骨接骨板 | 纯钛 | 非灭菌 |  | 6470f4e5-a2d3-11e9-b4ed-fa163e0a8baf | 国械注准20153460869 | 金属锁定型接骨板 |  | 纯钛 | 该产品由符合GB4234标准规定的00Cr18Ni14Mo3不锈钢或符合GB/T13810标准规定的TC4钛合金或TA2、TA3纯钛材料制成，纯钛、钛合金产品表面可经阳极氧化处理，非灭菌状态包装。 | 该产品适用于四肢骨折内固定。 | C0311040800200804755 | 03-骨科材料 | 11-接骨板 | 04-肱骨接骨板 | 080-固定板 | 02-纯钛 | 008-锁定加压/近端/非灭菌 | 招标范围内-中选 | 1167 | 1008 | 159
c5b96083-4cc7-11ec-bbcb-44a84212d119 | 迪恩医疗科技有限公司 | 迪恩医疗科技有限公司 | a352b91a982211ecb3f890e2ba8d9d30 | 锁定型金属接骨板固定系统-锁定接骨板 | 锁定加压接骨板（含万向） | 胫骨接骨板 | 纯钛 | 非灭菌 |  | 4bcda434-4f42-11ec-921a-0050568f9c84 | 国械注准20163132167 | 锁定型金属接骨板固定系统 | 国械注准20163462167 | 纯钛 | 该产品由锁定接骨板和锁定接骨螺钉组成，锁定接骨板采用符合GB/T13810中规定的TA3纯钛材料制成，锁定接骨螺钉采用符合GB/T13810中规定的TC4钛合金制成，产品表面可经阳极氧化着色或微弧处理，非灭菌包装。 | 适用于股骨、肱骨、胫腓骨、尺桡骨、锁骨、跟骨、指掌骨干骺端及骨干骨折。 | C0311110800201607890 | 03-骨科材料 | 11-接骨板 | 11-胫骨接骨板 | 080-固定板 | 02-纯钛 | 016-万向锁定加压/干部/非灭菌 | 招标范围内-中选 | 1186 | 992 | 194
b2e07532-4b3e-11ec-bbcb-44a84212d119 | 浙江科惠医疗器械股份有限公司 | 浙江科惠医疗器械股份有限公司 | a352cd35982211ecb3f890e2ba8d9d30 | 金属接骨螺钉 | 普通接骨螺钉 | 皮质骨螺钉 | 钛合金 | 非灭菌 | 成套使用 | 2292DC629586481984B92885DE4F3EA4 | 国械注准20173134302 | 金属接骨螺钉 | 国械注准20173464302 | 钛合金 | 该产品由符合GB 4234.1标准规定的不锈钢材料或由符合GB/T 13810标准规定的TC4钛合金材料制成。表面无着色或经微弧阳极氧化处理。非灭菌包装。 | 与该企业同一系统接骨板产品配合，适用于骨科手术时的骨折内固定。 | C0312030790300406083 | 03-骨科材料 | 12-螺钉 | 03-皮质骨螺钉 | 079-螺钉 | 03-钛合金 | 004-非灭菌/直径≤2.7mm以下 | 招标范围内-中选 | 20 | 20
da4c9753-4818-11ec-bbcb-44a84212d119 | 山东康盛医疗器械股份有限公司 | 山东康盛医疗器械股份有限公司 | a352d115982211ecb3f890e2ba8d9d30 | 金属锁定接骨板 | 锁定加压接骨板（含万向） | 肱骨接骨板 | 纯钛 | 灭菌 |  | 0c27e55a-d0c8-11ec-a4e1-90e2ba8d9d30 | 国械注准20173134215 | 金属锁定接骨板 | 国械注准20173464215 | 纯钛 | 金属锁定接骨板采用GB/T13810中规定的TA3纯钛材料制造。表面分为无着色和着色阳极氧化二种处理方式。非灭菌包装和灭菌包装。灭菌产品采用辐照剂量为25kGy~38kGy的γ射线辐照灭菌，灭菌有效期为5年。与金属锁定接骨螺钉产品配合使用。 | 产品与接骨螺钉配合使用,适用于四肢骨折内固定。 | C0311040800200910667 | 03-骨科材料 | 11-接骨板 | 04-肱骨接骨板 | 080-固定板 | 02-纯钛 | 009-锁定加压/干部/灭菌 | 招标范围内-中选 | 405 | 209 | 196
3f91e1e7-9465-11eb-875f-6c92bf359663 | 创生医疗器械（中国）有限公司 | 创生医疗器械（中国）有限公司 | a352d3dc982211ecb3f890e2ba8d9d30 | 金属带锁髓内钉-髓腔钉 | 髓内钉 | 股骨髓内钉 | 钛合金 | 非灭菌 |  | 43710D64-C618-4F04-ABE6-0E3BDF594F2D | 国械注准20163462197 | 金属带锁髓内钉 |  | 钛合金 | 该产品由髓腔钉、锁钉、封帽组成，采用符合GB4234标准规定的00Cr18Ni14Mo3不锈钢或符合GB/T13810标准规定的TC4钛合金材料制成。钛合金产品有表面经过阳极氧化处理和表面无着色两种。灭菌或非无菌包装。 | 股骨逆行髓内钉、Ⅱ型股骨逆行髓内钉适用于股骨髁上骨折、股骨髁间骨折、股骨远端骨折或合并股骨干骨折内固定；肱骨逆行髓内钉、Ⅱ型肱骨髓内钉适用于肱骨干骨折内固定；通用逆行髓内钉适用于四肢长管骨骨折内固定。 | C0313050860300804963 | 03-骨科材料 | 13-髓内钉 | 05-股骨髓内钉 | 086-髓内钉 | 03-钛合金 | 008-干部/逆行/非灭菌 | 招标范围内-中选 | 1014 | 819 | 195
b2e07532-4b3e-11ec-bbcb-44a84212d119 | 浙江科惠医疗器械股份有限公司 | 浙江科惠医疗器械股份有限公司 | a352ff0c982211ecb3f890e2ba8d9d30 | 金属锁定接骨板 | 锁定加压接骨板（含万向） | 肱骨接骨板 | 纯钛 | 灭菌 |  | 5f90a61c-671d-11ea-aa91-fa163e0a8baf | 国械注准20153130877 | 金属锁定接骨板 |  | 纯钛 | 接骨板采用符合GB/T 13810标准规定的TA3纯钛材料制成，卡环采用符合GB/T 13810标准规定的TA4钛合金材料、卡销采用符合GB/T13810标准规定的TA3纯钛材料制成。产品表面有经阳极氧化处理和未经阳极氧化处理两种状态，阳极氧化类型为微弧阳极氧化和着色阳极氧化。灭菌和非灭菌包装，灭菌有效期为4年。 | 该产品适用于年龄18～77岁的创伤骨折患者的上下肢及其带骨骨折断端连接内固定，其中DHS适用于股骨中上段骨干骨折连接内固定。 | C0311040800201106083 | 03-骨科材料 | 11-接骨板 | 04-肱骨接骨板 | 080-固定板 | 02-纯钛 | 011-锁定加压/远端/灭菌 | 招标范围内-中选 | 1029 | 862 | 167
da4a6ec1-4818-11ec-bbcb-44a84212d119 | 上海康定医疗器械有限公司 | 上海康定医疗器械有限公司 | a353039a982211ecb3f890e2ba8d9d30 | 直型金属接骨板 | 普通接骨板 | 通用接骨板 | 钛合金 | 非灭菌 |  | 4da52558-dda8-11e9-953f-fa163e0a8baf | 国械注准20173133343 | 直型金属接骨板 | 国械注准20173463343 | 钛合金 | 该产品由符合 GB/T13810材料标准的TC4钛合金材料制成，或符合GB4234.1材料标准的00Cr18Ni14Mo3锻造不锈钢材料制成。钛合金材质产品表面分着色阳极氧化、微弧阳极氧化和未经阳极氧化处理。灭菌包装或非灭菌包装。灭菌产品经Co60辐照灭菌，灭菌有效期为5年。 | 适用于四肢骨干骨折、畸形矫正内固定。 | C0311150800300200494 | 03-骨科材料 | 11-接骨板 | 15-通用接骨板 | 080-固定板 | 03-钛合金 | 002-普通/直形/非灭菌 | 招标范围内-中选 | 954 | 795 | 159
21fa4849-91ea-11eb-8996-40f2e9990f5b | 常州鼎健医疗器械有限公司 | 常州鼎健医疗器械有限公司 | a3530de1982211ecb3f890e2ba8d9d30 | 埋头加压空心螺钉 | 中空（空心）螺钉（非锁定） |  | 钛合金 | 非灭菌 |  | 2d80b866-9d45-11e9-b4ed-fa163e0a8baf | 国械注准20183130205 | 空心接骨螺钉 | 国械注准20183460205 | 钛合金 | 产品由普通空心螺钉（中空钉和垫片组成）、埋头加压空心螺钉、无头加压空心螺钉组成。由符合GB/T13810标准要求的TC4钛合金材料制成。产品表面无着色或表面经阳极氧化处理。辐照灭菌包装或非灭菌包装，无菌有效期4年。 | 适用于四肢干骺端骨折内固定。 | C0312050790300403519 | 03-骨科材料 | 12-螺钉 | 05-空心钉 | 079-螺钉 | 03-钛合金 | 004-埋头/锁定/非灭菌/直径≤4mm以下 | 招标范围内-中选 | 159 | 159
4d6ac4b2-48fd-11ec-bbcb-44a84212d119 | 天津市威曼生物材料有限公司 | 天津市威曼生物材料有限公司 | a35341d7982211ecb3f890e2ba8d9d30 | 金属锁定接骨板钉系统-接骨板 | 锁定加压接骨板（含万向） | 股骨接骨板 | 纯钛 | 灭菌 |  | 487ef8a8-9ed7-11e9-b4ed-fa163e0a8baf | 国械注准20153461363 | 金属锁定接骨板钉系统 |  | 纯钛 | 该产品包括锁定接骨板及锁定螺钉。锁定接骨板由符合GB 4234标准规定的00Cr18Ni14Mo3不锈钢或符合GB/T 13810标准规定的TA3、TA4纯钛材料制成，锁定螺钉由符合GB 4234标准规定的00Cr18Ni14Mo3不锈钢或符合GB/T 13810标准的TC4钛合金材料制成。纯钛和钛合金产品表面分为阳极氧化处理和非阳极氧化处理。灭菌和非灭菌包装。 | 适用于骨科手术时四肢骨折断端的连接与固定。 | C0311090800201107152 | 03-骨科材料 | 11-接骨板 | 09-股骨接骨板 | 080-固定板 | 02-纯钛 | 011-锁定加压/远端/灭菌 | 招标范围内-中选 | 654 | 454 | 200
b2e07532-4b3e-11ec-bbcb-44a84212d119 | 浙江科惠医疗器械股份有限公司 | 浙江科惠医疗器械股份有限公司 | a3534514982211ecb3f890e2ba8d9d30 | 金属锁定接骨板 | 锁定加压接骨板（含万向） | 胫骨接骨板 | 纯钛 | 非灭菌 |  | 5f90a61c-671d-11ea-aa91-fa163e0a8baf | 国械注准20153130877 | 金属锁定接骨板 |  | 纯钛 | 接骨板采用符合GB/T 13810标准规定的TA3纯钛材料制成，卡环采用符合GB/T 13810标准规定的TA4钛合金材料、卡销采用符合GB/T13810标准规定的TA3纯钛材料制成。产品表面有经阳极氧化处理和未经阳极氧化处理两种状态，阳极氧化类型为微弧阳极氧化和着色阳极氧化。灭菌和非灭菌包装，灭菌有效期为4年。 | 该产品适用于年龄18～77岁的创伤骨折患者的上下肢及其带骨骨折断端连接内固定，其中DHS适用于股骨中上段骨干骨折连接内固定。 | C0311110800201206083 | 03-骨科材料 | 11-接骨板 | 11-胫骨接骨板 | 080-固定板 | 02-纯钛 | 012-锁定加压/远端/非灭菌 | 招标范围内-中选 | 1087 | 920 | 167
b2e06fbc-4b3e-11ec-bbcb-44a84212d119 | 厦门中科兴医疗器械有限公司 | 厦门中科兴医疗器械有限公司 | a35348b4982211ecb3f890e2ba8d9d30 | 金属带锁髓内钉-髓内钉 | 髓内钉 | 股骨髓内钉 | 钛合金 | 非灭菌 |  | 015e518f-61d3-11eb-ba25-fa163e311f19 | 国械注准20213130044 | 金属带锁髓内钉 |  | 钛合金 | 该产品由髓内钉、锁钉和封帽组成。由符合GB/T13810标准要求的TC4钛合金材料制成，产品表面经黑灰色阳极氧化处理。非灭菌包装。 | 股骨：适用于股骨干骨折、股骨颈骨折或合并同侧股骨干、股骨粗隆间骨折或合并同侧股骨干骨折内固定。肱骨：适用于肱骨近端骨、肱骨近端骨折延伸至肱骨干、肱骨近端合并肱骨干骨折的内固定。胫骨：适用于胫骨干骨折合并移位。 | C0313050860301202255 | 03-骨科材料 | 13-髓内钉 | 05-股骨髓内钉 | 086-髓内钉 | 03-钛合金 | 012-远端/逆行/非灭菌 | 招标范围内-中选 | 1326 | 1126 | 200
21d7bc87-91ea-11eb-8996-40f2e9990f5b | 苏州欣荣博尔特医疗器械有限公司 | 苏州欣荣博尔特医疗器械有限公司 | a3536389982211ecb3f890e2ba8d9d30 | 金属髓内针-尾帽 | 尾帽 |  | 钛合金 | 非灭菌 |  | 0ec442d7-9d6a-11e9-b4ed-fa163e0a8baf | 国械注准20173460722 | 金属髓内针 |  | 钛合金 | 该产品由髓内针和尾帽组成。由符合GB/T13810标准要求的TC4钛合金材料制成，表面为着色阳极氧化，微弧阳极氧化处理或未经阳极氧化处理。辐照灭菌包装，无菌有效期3年或非灭菌包装。 | 适用于四肢骨折内固定 | C0313110860300205248 | 03-骨科材料 | 13-髓内钉 | 11-髓内钉配件 | 086-髓内钉 | 03-钛合金 | 002-尾帽/非灭菌 | 招标范围内-中选 | 10 | 10
c16255f7-483e-11ec-bbcb-44a84212d119 | 常州亨杰医疗器械有限公司 | 常州亨杰医疗器械有限公司 | a353686a982211ecb3f890e2ba8d9d30 | 金属直型接骨板 | 普通接骨板 | 肱骨接骨板 | 纯钛 | 非灭菌 |  | 6baf86fc-f6a5-11ec-9447-b4055d63f15c | 国械注准20173131001 | 金属直型接骨板 | 国械注准20173461001 | 纯钛 | 该产品材料为符合GB 4234.1标准中的00Cr18Ni14Mo3不锈钢及GB/T13810标准中的TA2纯钛。纯钛产品可经微弧阳极氧化表面处理。非灭菌包装。 | 适用于四肢长骨骨干骨折内固定。 | C0311040800200407613 | 03-骨科材料 | 11-接骨板 | 04-肱骨接骨板 | 080-固定板 | 02-纯钛 | 004-普通/干部/非灭菌 | 招标范围内-中选 | 968 | 818 | 150
da4c9753-4818-11ec-bbcb-44a84212d119 | 山东康盛医疗器械股份有限公司 | 山东康盛医疗器械股份有限公司 | a3536bd9982211ecb3f890e2ba8d9d30 | 金属锁定接骨板 | 锁定加压接骨板（含万向） | 胫骨接骨板 | 纯钛 | 非灭菌 |  | 0c27e55a-d0c8-11ec-a4e1-90e2ba8d9d30 | 国械注准20173134215 | 金属锁定接骨板 | 国械注准20173464215 | 纯钛 | 金属锁定接骨板采用GB/T13810中规定的TA3纯钛材料制造。表面分为无着色和着色阳极氧化二种处理方式。非灭菌包装和灭菌包装。灭菌产品采用辐照剂量为25kGy~38kGy的γ射线辐照灭菌，灭菌有效期为5年。与金属锁定接骨螺钉产品配合使用。 | 产品与接骨螺钉配合使用,适用于四肢骨折内固定。 | C0311110800201810667 | 03-骨科材料 | 11-接骨板 | 11-胫骨接骨板 | 080-固定板 | 02-纯钛 | 018-万向锁定加压/远端/非灭菌 | 招标范围内-中选 | 464 | 268 | 196
c1662b3e-483e-11ec-bbcb-44a84212d119 | 江苏艾迪尔医疗科技股份有限公司 | 江苏艾迪尔医疗科技股份有限公司 | a3538764982211ecb3f890e2ba8d9d30 | 金属交锁髓内钉-主钉 | 髓内钉 | 股骨髓内钉 | 不锈钢 | 非灭菌 |  | 6e0345b57fe7460a88690887a17992b0 | 国械注准20183131963 | 金属交锁髓内钉 |  | 不锈钢 | 该产品分为股骨交锁髓内钉、胫骨交锁髓内钉、肱骨交锁髓内钉、股骨倒置交锁髓内钉、伽玛交锁髓内钉、股骨重建交锁髓内钉。组件包括髓内主钉、近端塞、锁定或拉力钉。采用符合GB4234.1标准规定的不锈钢或符合GB/T13810标准规定TC4钛合金材料制成。钛合金产品表面可经微弧阳极氧化处理。非灭菌包装。 | 该产品适用于股骨、胫骨、肱骨、股骨粗隆间骨折的髓腔内固定。 | C0313050860100607435 | 03-骨科材料 | 13-髓内钉 | 05-股骨髓内钉 | 086-髓内钉 | 01-不锈钢 | 006-干部/顺行/非灭菌 | 招标范围内-中选 | 1032 | 912 | 120
2200daab-91ea-11eb-8996-40f2e9990f5b | 武汉医佳宝生物材料有限公司 | 武汉医佳宝生物材料有限公司 | a353924a982211ecb3f890e2ba8d9d30 | 金属锁定接骨板系统-接骨板 | 锁定加压接骨板（含万向） | 胫骨接骨板 | 钛合金 | 灭菌 |  | 16cdb1ea-9ec8-11e9-b4ed-fa163e0a8baf | 国械注准20183130571 | 金属锁定接骨板系统 |  | TC20钛合金 | 金属锁定接骨板系统由锁定接骨板、锁定接骨螺钉和普通接骨螺钉组成。由符合GB/T13810规定的TC20钛合金材料制造,产品表面经着色阳极氧化处理,灭菌和非灭菌包装。灭菌包装有效期5年。 | 适用于四肢、肩锁骨、骨盆骨折内固定。 | C0311110800301705286 | 03-骨科材料 | 11-接骨板 | 11-胫骨接骨板 | 080-固定板 | 03-钛合金 | 017-万向锁定加压/远端/灭菌 | 招标范围内-中选 | 706 | 506 | 200
c15e8a32-483e-11ec-bbcb-44a84212d119 | 常州市康辉医疗器械有限公司 | 常州市康辉医疗器械有限公司 | a35469c4982211ecb3f890e2ba8d9d30 | 鹅头钉接骨板系统-接骨板 | 普通接骨板 | 股骨接骨板 | 钛合金 | 非灭菌 |  | 2952AF4DFFB24EE5ACD49BFCF3662B12 | 国械注准20143462019 | 鹅头钉接骨板系统 |  | 钛合金 | 该产品分为固定式股骨近端鹅头钉接骨板系统、滑动式股骨近端鹅头钉接骨板系统、股骨远端鹅头钉接骨板系统。产品部件包括:动力髋接骨板、动力髁接骨板、滑动块、固定板、动力螺钉、加压螺钉、紧定螺钉、紧定螺栓。滑动式股骨近端鹅头钉接骨板系统中动力髋接骨板、滑动块、紧定螺钉和紧定螺栓采用符合GB/T13810标准规定的TC4钛合金材料制造，鹅头钉接骨板系统中其它产品采用符合GB 4234标准规定的00Cr18Ni14Mo3不锈钢材料或符合GB/T 13810标准规定的TC4、TC4ELI钛合金材料制造。钛合金产品表面均经阳极氧化处理。无菌和非无菌两种交付状态,无菌状态产品采用γ射线辐照灭菌。 | DHS 适用于股骨粗隆间骨折、股骨粗隆下骨折内固定。DCS 适用于低位股骨骨折、股骨髁上和髁间骨折内固定。 | C0311090800300600059 | 03-骨科材料 | 11-接骨板 | 09-股骨接骨板 | 080-固定板 | 03-钛合金 | 006-普通/远端/非灭菌 | 招标范围内-中选 | 804 | 619 | 185
31835003-2c17-11ee-949b-34735a9d8166 | 广州幸好医疗器械有限公司 | 匈牙利索娜蒙托有限公司Sanatmetal Orthopaedic&Traumatologic Equipment Manufacturer Ltd | a3547bcd982211ecb3f890e2ba8d9d30 | 股骨髓内钉 | 髓内钉 | 股骨髓内钉 | 钛合金 | 非灭菌 |  | 6cc3046c-f258-4218-9cc5-33413c1c3da3 | 国械注进20163461227 | 金属髓内钉 |  | 钛合金 | 该产品由金属髓内钉、锁钉和尾钉组成，采用符合ISO 5832-1的00Cr18Ni14Mo3不锈钢或符合ISO 5832-3的Ti6Al4V钛合金制造。表面无着色。非灭菌包装。 | 该产品适用于股骨干骨折，胫骨干骨折，股骨颈骨折，股骨粗隆间骨折或合并股骨干骨折，股骨髁上骨折，股骨髁间骨折或合并股骨干骨折，尺骨干骨折，腓骨干骨折，肱骨干骨折内固定。 | C0313050860300602365 | 03-骨科材料 | 13-髓内钉 | 05-股骨髓内钉 | 086-髓内钉 | 03-钛合金 | 006-干部/顺行/非灭菌 | 招标范围内-中选 | 926 | 916 | 10
b2dd7816-4b3e-11ec-bbcb-44a84212d119 | 江苏艾为康医疗器械科技有限公司 | 江苏艾为康医疗器械科技有限公司 | a354c225982211ecb3f890e2ba8d9d30 | 金属锁定接骨板系统 | 锁定加压接骨板（含万向） | 腓骨接骨板 | 纯钛 | 非灭菌 |  | 448feb29-be64-11e9-974a-fa163e0a8baf | 国械注准20193130378 | 金属锁定接骨板系统 |  | TA3 | 该产品是金属锁定接骨板系统，由金属锁定接骨板和金属锁定接骨螺钉组成，其中接骨板由GB/T 13810标准规定的TA3材料制成，螺钉由GB/T 13810标准规定的TC4钛合金材料制成，产品表面分为经着色阳极氧化处理、黑灰色阳极氧化处理或表面非阳极氧化处理，非灭菌包装。 | 该产品适用于骨科手术时股骨、胫骨、肱骨、尺骨、桡骨、腓骨的骨干及干骺端，掌骨、指骨、跖骨、趾骨、锁骨和髋臼骨折内固定。 | C0311120800201011092 | 03-骨科材料 | 11-接骨板 | 12-腓骨接骨板 | 080-固定板 | 02-纯钛 | 010-锁定加压/干部/非灭菌 | 招标范围内-中选 | 1111 | 916 | 195
b2cb323d-4b3e-11ec-bbcb-44a84212d119 | 江苏安格尔医疗器械有限公司 | 江苏安格尔医疗器械有限公司 | a354ea8d982211ecb3f890e2ba8d9d30 | 金属解剖型接骨板 | 普通接骨板 | 跟骨接骨板 | 不锈钢 | 非灭菌 |  | 3decfbfe-7aed-11eb-ad29-fa163e311f19 | 国械注准20163130347 | 金属解剖型接骨板 |  | 不锈钢 | 该产品材料为符合GB4234.1标准中的00Cr18Ni14Mo3不锈钢或符合GB/T13810标准中的TA3G纯钛。纯钛材料产品表面无着色或经黑灰色阳极氧化处理。非灭菌包装。 | 适用于骨科手术时四肢干骺端、锁骨、骨盆及髌骨骨折内固定 | C0311130800100206140 | 03-骨科材料 | 11-接骨板 | 13-跟骨接骨板 | 080-固定板 | 01-不锈钢 | 002-普通/非灭菌 | 招标范围内-中选 | 556 | 408 | 148
4d68c873-48fd-11ec-bbcb-44a84212d119 | 苏州市康力骨科器械有限公司 | 苏州市康力骨科器械有限公司 | a355262f982211ecb3f890e2ba8d9d30 | 金属锁定接骨板系统-锁定接骨板 | 锁定加压接骨板（含万向） | 桡骨接骨板 | 纯钛 | 非灭菌 |  | 690b4db0-0b93-11ec-b658-0050568f9c84 | 国械注准20173130052 | 金属锁定接骨板系统 |  | 纯钛 | 该产品包括锁定接骨板和锁定接骨螺钉，接骨板采用符合GB 4234.1标准规定的00Cr18Ni14Mo3不锈钢或符合GB/T 13810标准规定的TA3纯钛材料制成，接骨螺钉采用符合GB 4234.1标准规定的00Cr18Ni14Mo3不锈钢或符合GB/T 13810标准规定的TC4钛合金材料制成。纯钛及钛合金产品表面可采用阳极氧化处理。无菌和非无菌两种交付状态，无菌状态交付的产品经γ射线辐照灭菌。 | 适用于骨科手术时作四肢干骺端、锁骨、跟骨、骨盆骨折内固定用。 | C0311060800200807276 | 03-骨科材料 | 11-接骨板 | 06-桡骨接骨板 | 080-固定板 | 02-纯钛 | 008-锁定加压/近端/非灭菌 | 招标范围内-中选 | 1158 | 970 | 188
da4b12aa-4818-11ec-bbcb-44a84212d119 | 北京市富乐科技开发有限公司 | 北京市富乐科技开发有限公司 | a3552d18982211ecb3f890e2ba8d9d30 | 锁定接骨板 | 锁定加压接骨板（含万向） | 尺骨接骨板 | 纯钛 | 非灭菌 |  | 38cdda62-e28d-11ea-bf70-fa163e0a8baf | 国械注准20153131391 | 锁定接骨板 |  | 纯钛 | 该产品的型式包括直型和解剖型，包含非限制接触和限制接触型式。由符合GB/T 13810标准要求的TA2或TA3或TA4纯钛材料制成，表面分阳极氧化着色或本色两种，非灭菌包装。 | 产品与同企业生产的接骨螺钉配合使用，适用于四肢骨折、骨不连、肿瘤、矫形、关节融合术时的内固定。 | C0311050800201409274 | 03-骨科材料 | 11-接骨板 | 05-尺骨接骨板 | 080-固定板 | 02-纯钛 | 014-万向锁定加压/近端/非灭菌 | 招标范围内-中选 | 570 | 373 | 197
22012a6c-91ea-11eb-8996-40f2e9990f5b | 史赛克（北京）医疗器械有限公司 | 美国瑞毅医疗科技有限公司Wright Medical Technology, Inc. | a3559301982211ecb3f890e2ba8d9d30 | 足踝髓内钉系统-髓内钉 | 髓内钉 | 足踝髓内钉 | 钛合金 | 灭菌 |  | 593b9313-6e43-11ea-948d-fa163e0a8baf | 国械注进20143136166 | 足踝髓内钉系统 |  | 钛合金 | 足踝髓内钉系统由髓内钉、锁钉和钉帽组成，其中髓内钉和锁钉的表面经过阳极氧化处理。足踝髓内钉系统采用符合ISO 5832-3的Ti6Al4V钛合金制造。 | 该产品用于辅助胫距跟关节固定术，以治疗严重的足/踝部畸形、关节炎、踝部不稳和肿瘤切除后的骨骼缺损。这些包括神经性骨关节病（Charcot足）、距骨缺血性坏死、关节置换术失败、踝关节融合失败、胫骨远端骨折骨不连、骨关节炎、风湿性关节炎和假性关节。 | C0313080860300103633 | 03-骨科材料 | 13-髓内钉 | 08-足踝髓内钉 | 086-髓内钉 | 03-钛合金 | 001-直型/灭菌 | 招标范围内-中选 | 1972 | 1773 | 199
da4b12aa-4818-11ec-bbcb-44a84212d119 | 北京市富乐科技开发有限公司 | 北京市富乐科技开发有限公司 | a355a5c1982211ecb3f890e2ba8d9d30 | 锁定接骨板 | 锁定加压接骨板（含万向） | 锁骨接骨板 | 纯钛 | 非灭菌 |  | 38cdda62-e28d-11ea-bf70-fa163e0a8baf | 国械注准20153131391 | 锁定接骨板 |  | 纯钛 | 该产品的型式包括直型和解剖型，包含非限制接触和限制接触型式。由符合GB/T 13810标准要求的TA2或TA3或TA4纯钛材料制成，表面分阳极氧化着色或本色两种，非灭菌包装。 | 产品与同企业生产的接骨螺钉配合使用，适用于四肢骨折、骨不连、肿瘤、矫形、关节融合术时的内固定。 | C0311030800202009274 | 03-骨科材料 | 11-接骨板 | 03-锁骨接骨板 | 080-固定板 | 02-纯钛 | 020-锁定加压/外侧上方/非灭菌 | 招标范围内-中选 | 451 | 254 | 197
4d69831c-48fd-11ec-bbcb-44a84212d119 | 浙江广慈医疗器械有限公司 | 浙江广慈医疗器械有限公司 | a356ce0d982211ecb3f890e2ba8d9d30 | 金属接骨板（解剖型） | 普通接骨板 | 腓骨接骨板 | 纯钛 | 非灭菌 |  | 152b61dd-129b-11ec-b658-0050568f9c84 | 国械注准20173130201 | 金属接骨板（解剖型） | 国械注准20173460201 |  | 该产品为解剖型接骨板，采用符合GB/T 13810标准规定的纯钛材料制成。纯钛表面无着色。非灭菌包装。 | 该产品适用于四肢骨折的内固定。 | C0311120800200602615 | 03-骨科材料 | 11-接骨板 | 12-腓骨接骨板 | 080-固定板 | 02-纯钛 | 006-普通/远端/非灭菌 | 招标范围内-中选 | 730 | 550 | 180
c15e8a32-483e-11ec-bbcb-44a84212d119 | 常州市康辉医疗器械有限公司 | 常州市康辉医疗器械有限公司 | a3571fc6982211ecb3f890e2ba8d9d30 | 金属锁定接骨板钉系统-接骨板 | 锁定加压接骨板（含万向） | 桡骨接骨板 | 纯钛 | 非灭菌 |  | 1699a8a7-a92c-11e9-8460-fa163e0a8baf | 国械注准20183131799 | 金属锁定接骨板钉系统 |  | 纯钛 | 该产品包括接骨板、螺钉。接骨板采用符合GB/T13810标准规定的TA3G纯钛材料制造，螺钉采用符合GB/T 13810标准规定的TC4、TC4ELI钛合金材料制造。纯钛和钛合金材料产品表面经阳极氧化处理。无菌和非灭菌两种交付状态。 | 适用于骨科手术时四肢骨折内固定。 | C0311060800201800059 | 03-骨科材料 | 11-接骨板 | 06-桡骨接骨板 | 080-固定板 | 02-纯钛 | 018-万向锁定加压/远端/非灭菌 | 招标范围内-中选 | 723 | 538 | 185
b2e0497c-4b3e-11ec-bbcb-44a84212d119 | 山东航维骨科医疗器械股份有限公司 | 山东航维骨科医疗器械股份有限公司 | a3572c38982211ecb3f890e2ba8d9d30 | 金属带锁髓内钉-主钉 | 髓内钉 | 股骨髓内钉 | 不锈钢 | 非灭菌 |  | 1230280e-8244-11eb-ace3-fa163e311f19 | 国械注准20153132219 | 金属带锁髓内钉 |  | 不锈钢 | 该产品由主钉、堵帽和锁钉组成，材质采用符合GB 4234的00Cr18Ni15Mo3N不锈钢。非灭菌包装。 | 适用于骨科手术中股骨、胫骨、肱骨、尺桡骨骨折的髓内固定。 | C0313050860100600156 | 03-骨科材料 | 13-髓内钉 | 05-股骨髓内钉 | 086-髓内钉 | 01-不锈钢 | 006-干部/顺行/非灭菌 | 招标范围内-中选 | 628 | 440 | 188
b2dac2f2-4b3e-11ec-bbcb-44a84212d119 | 江苏荷普医疗科技股份有限公司 | 江苏荷普医疗科技股份有限公司 | a3574bfc982211ecb3f890e2ba8d9d30 | 金属固定钉 | 中空（空心）螺钉（非锁定） |  | 钛合金 | 非灭菌 |  | 31603850-2432-11ed-9447-b4055d63f15c | 国械注准20173134455 | 金属固定钉 | 国械注准20173464455 | 钛合金 | 产品包括金属固定钉及垫片，由符合GB4234.1标准要求的OOCr18Ni14Mo3不锈钢或GB/T13810标准要求的TC4钛合金材料制成，钛合金产品表面可经着色阳极氧化处理，产品分辐照灭菌和非灭菌包装，无菌有效期5年。 | 适用于股骨颈骨折、股骨粗隆间骨折内固定。 | C0312050790302200113 | 03-骨科材料 | 12-螺钉 | 05-空心钉 | 079-螺钉 | 03-钛合金 | 022-非埋头/非锁定/非灭菌/直径≤4mm以下 | 招标范围内-中选 | 159 | 159
4d557624-48fd-11ec-bbcb-44a84212d119 | 四川阿尔泰医疗器械有限公司 | 四川阿尔泰医疗器械有限公司 | a3576815982211ecb3f890e2ba8d9d30 | 金属锁定接骨板 | 锁定加压接骨板（含万向） | 跟骨接骨板 | 纯钛 | 非灭菌 |  | 4b4724cb-d441-11e9-953f-fa163e0a8baf | 国械注准20193130372 | 金属锁定接骨板 |  | 纯钛 | 该产品由符合GB/T 13810标准规定的TA3纯钛材料制成。产品表面或无着色，或经黑灰色阳极氧化处理或经着色阳极氧化处理。非灭菌包装。适用于四肢骨折内固定 | 适用于四肢骨折内固定 | C0311130800200409262 | 03-骨科材料 | 11-接骨板 | 13-跟骨接骨板 | 080-固定板 | 02-纯钛 | 004-锁定加压/非灭菌 | 招标范围内-中选 | 604 | 409 | 195
da4b12aa-4818-11ec-bbcb-44a84212d119 | 北京市富乐科技开发有限公司 | 北京市富乐科技开发有限公司 | a35782c5982211ecb3f890e2ba8d9d30 | 解剖型接骨板 | 普通接骨板 | 通用接骨板 | 纯钛 | 非灭菌 |  | 663b7e38-b2a3-11e9-8460-fa163e0a8baf | 国械注准20183131749 | 解剖型接骨板 | 国械注准20183461749 | 纯钛 | 该产品由符合GB/T 13810-2007的TA2、TA3或TA4的纯钛材料制造，表面状态分为阳极氧化和本色状态两种，非灭菌状态提供 | 该产品与接骨螺钉配套使用，适用于四肢、骨盆、锁骨的骨折内固定 | C0311150800200409274 | 03-骨科材料 | 11-接骨板 | 15-通用接骨板 | 080-固定板 | 02-纯钛 | 004-普通/弧形/非灭菌 | 招标范围内-中选 | 1060 | 863 | 197
4d67767b-48fd-11ec-bbcb-44a84212d119 | 苏州吉美瑞医疗器械股份有限公司 | 苏州吉美瑞医疗器械股份有限公司 | a357abba982211ecb3f890e2ba8d9d30 | 锁定板钉系统-接骨板 | 锁定加压接骨板（含万向） | 通用接骨板 | 纯钛 | 非灭菌 |  | 73A60445AE3A415A88E297FAB4AF672C | 国械注准20153461152 | 锁定板钉系统 |  | 纯钛 | 该产品由锁定接骨板和锁定接骨螺钉组成。锁定接骨板由符合GB/T 13810标准规定的TA2、TA3材料制成,锁定接骨螺钉由符合GB/T 13810标准规定的TC4钛合金材料制成。部分产品表面微弧阳极氧化。灭菌或非灭菌包装。 | 适用于四肢骨、锁骨及骨盆骨折内固定。 | C0311150800201209837 | 03-骨科材料 | 11-接骨板 | 15-通用接骨板 | 080-固定板 | 02-纯钛 | 012-锁定加压/直形/非灭菌 | 招标范围内-中选 | 1149 | 961 | 188
c5b96083-4cc7-11ec-bbcb-44a84212d119 | 迪恩医疗科技有限公司 | 迪恩医疗科技有限公司 | a357b966982211ecb3f890e2ba8d9d30 | 锁定型金属接骨板固定系统-锁定接骨板 | 锁定加压接骨板（含万向） | 桡骨接骨板 | 纯钛 | 非灭菌 |  | 4bcda434-4f42-11ec-921a-0050568f9c84 | 国械注准20163132167 | 锁定型金属接骨板固定系统 | 国械注准20163462167 | 纯钛 | 该产品由锁定接骨板和锁定接骨螺钉组成，锁定接骨板采用符合GB/T13810中规定的TA3纯钛材料制成，锁定接骨螺钉采用符合GB/T13810中规定的TC4钛合金制成，产品表面可经阳极氧化着色或微弧处理，非灭菌包装。 | 适用于股骨、肱骨、胫腓骨、尺桡骨、锁骨、跟骨、指掌骨干骺端及骨干骨折。 | C0311060800201207890 | 03-骨科材料 | 11-接骨板 | 06-桡骨接骨板 | 080-固定板 | 02-纯钛 | 012-锁定加压/远端/非灭菌 | 招标范围内-中选 | 1123 | 929 | 194
4d69831c-48fd-11ec-bbcb-44a84212d119 | 浙江广慈医疗器械有限公司 | 浙江广慈医疗器械有限公司 | a357ecf6982211ecb3f890e2ba8d9d30 | 金属锁定接骨板钉系统-锁定螺钉 | 锁定螺钉 |  | 钛合金 | 非灭菌 |  | 4b8a1e78-65b7-11ea-aa91-fa163e0a8baf | 国械注准20143132306 | 金属锁定接骨板钉系统 |  |  | 该产品由锁定接骨板、锁定螺钉、封孔螺丝组成。锁定接骨板包括直型接骨板和异型接骨板。锁定螺钉包括锥螺纹锁定螺钉、普通螺纹锁定螺钉和万向锁定螺钉，万向锁定螺钉由万向锁定螺钉和锁定帽组成。锁定螺钉杆部包括实心和空心两种型式。锁定接骨板由符合GB/T13810标准规定的TA3G或TA4G纯钛材料制成，锁定螺钉、封孔螺丝、锁定帽、压紧螺丝、镶套由符合GB/T13810标准规定的TC4钛合金材料制成。TA3G和钛合金产品表面有着色阳极氧化和非阳极氧化处理两种。非灭菌包装 | 该产品适用于四肢骨折的内固定。 | C0312010790300502615 | 03-骨科材料 | 12-螺钉 | 01-万向锁定螺钉 | 079-螺钉 | 03-钛合金 | 005-非灭菌/2.7＜直径≤4mm | 招标范围内-中选 | 12 | 12
da4b12aa-4818-11ec-bbcb-44a84212d119 | 北京市富乐科技开发有限公司 | 北京市富乐科技开发有限公司 | a3582457982211ecb3f890e2ba8d9d30 | 锁定接骨板 | 锁定加压接骨板（含万向） | 通用接骨板 | 纯钛 | 非灭菌 |  | 38cdda62-e28d-11ea-bf70-fa163e0a8baf | 国械注准20153131391 | 锁定接骨板 |  | 纯钛 | 该产品的型式包括直型和解剖型，包含非限制接触和限制接触型式。由符合GB/T 13810标准要求的TA2或TA3或TA4纯钛材料制成，表面分阳极氧化着色或本色两种，非灭菌包装。 | 产品与同企业生产的接骨螺钉配合使用，适用于四肢骨折、骨不连、肿瘤、矫形、关节融合术时的内固定。 | C0311150800203009274 | 03-骨科材料 | 11-接骨板 | 15-通用接骨板 | 080-固定板 | 02-纯钛 | 030-万向锁定加压/异形/非灭菌 | 招标范围内-中选 | 505 | 308 | 197
da4b12aa-4818-11ec-bbcb-44a84212d119 | 北京市富乐科技开发有限公司 | 北京市富乐科技开发有限公司 | a3583e01982211ecb3f890e2ba8d9d30 | 解剖型接骨板 | 普通接骨板 | 肱骨接骨板 | 纯钛 | 非灭菌 |  | 663b7e38-b2a3-11e9-8460-fa163e0a8baf | 国械注准20183131749 | 解剖型接骨板 | 国械注准20183461749 | 纯钛 | 该产品由符合GB/T 13810-2007的TA2、TA3或TA4的纯钛材料制造，表面状态分为阳极氧化和本色状态两种，非灭菌状态提供 | 该产品与接骨螺钉配套使用，适用于四肢、骨盆、锁骨的骨折内固定 | C0311040800200209274 | 03-骨科材料 | 11-接骨板 | 04-肱骨接骨板 | 080-固定板 | 02-纯钛 | 002-普通/近端/非灭菌 | 招标范围内-中选 | 1079 | 882 | 197
4d68c873-48fd-11ec-bbcb-44a84212d119 | 苏州市康力骨科器械有限公司 | 苏州市康力骨科器械有限公司 | a35848b6982211ecb3f890e2ba8d9d30 | 金属锁定接骨板系统-锁定接骨板 | 锁定加压接骨板（含万向） | 通用接骨板 | 纯钛 | 非灭菌 |  | 690b4db0-0b93-11ec-b658-0050568f9c84 | 国械注准20173130052 | 金属锁定接骨板系统 |  | 纯钛 | 该产品包括锁定接骨板和锁定接骨螺钉，接骨板采用符合GB 4234.1标准规定的00Cr18Ni14Mo3不锈钢或符合GB/T 13810标准规定的TA3纯钛材料制成，接骨螺钉采用符合GB 4234.1标准规定的00Cr18Ni14Mo3不锈钢或符合GB/T 13810标准规定的TC4钛合金材料制成。纯钛及钛合金产品表面可采用阳极氧化处理。无菌和非无菌两种交付状态，无菌状态交付的产品经γ射线辐照灭菌。 | 适用于骨科手术时作四肢干骺端、锁骨、跟骨、骨盆骨折内固定用。 | C0311150800203007276 | 03-骨科材料 | 11-接骨板 | 15-通用接骨板 | 080-固定板 | 02-纯钛 | 030-万向锁定加压/异形/非灭菌 | 招标范围内-中选 | 1149 | 961 | 188
c1663616-483e-11ec-bbcb-44a84212d119 | 天津市金兴达实业有限公司 | 天津市金兴达实业有限公司 | a358fec0982211ecb3f890e2ba8d9d30 | 金属锁定型接骨板 | 锁定加压接骨板（含万向） | 腓骨接骨板 | 纯钛 | 非灭菌 |  | 11cecd2d-c0ee-11ea-8d16-fa163e0a8baf | 国械注准20153130869 | 金属锁定型接骨板 |  | 纯钛 | 该产品由符合GB4234标准规定的00Cr18Ni14Mo3不锈钢或符合GB/T 13810标准规定的TC4钛合金或TA2、TA3纯钛材料制成，纯钛、钛合金产品表面可经阳极氧化处理，非灭菌包装。 | 该产品适用于四肢骨折内固定。 | C0311120800201204755 | 03-骨科材料 | 11-接骨板 | 12-腓骨接骨板 | 080-固定板 | 02-纯钛 | 012-锁定加压/远端/非灭菌 | 招标范围内-中选 | 1102 | 943 | 159
b2de97c8-4b3e-11ec-bbcb-44a84212d119 | 爱湃斯（上海）商贸有限公司 | 爱派司生技股份有限公司 | a3594461982211ecb3f890e2ba8d9d30 | 金属锁定接骨板系统-肱骨远端骨板 | 锁定加压接骨板（含万向） | 肱骨接骨板 | 钛合金 | 非灭菌 |  | 66469813-9f19-11ea-9ac3-fa163e0a8baf | 国械注许20193130081 | 金属锁定接骨板系统 |  | 钛合金 | 产品性能结构及组成：产品由腓骨远端外侧骨板、胫骨近端内侧骨板、远端锁骨钩骨板、桡骨远端内侧斜骨板、桡骨远端内侧骨板、肱骨近端外侧骨板、肱骨远端内侧骨板、肱骨远端后侧骨板、胫骨远端外侧骨板、无头骨螺钉（全螺纹）、硬质骨实心螺钉（全螺纹）及锁定金属骨螺钉（全螺纹）、2.4mm硬质骨星型螺钉、2.7mm硬质骨星型螺钉、3.5mm硬质骨星型螺钉全螺纹、4.0mm加压式星型螺钉（全螺纹）、4.5mm加压式星型螺钉（全螺纹）、2.4mm锁定星型螺钉（全螺纹）、2.7mm锁定星型螺钉（全螺纹）、3.5mm迫紧星型螺钉全螺纹、4.0锁定星型螺钉（全螺纹）、5.0mm星型锁定螺纹、4.0mm松质骨星型螺钉（半螺纹）、6.5mm松质骨星型螺钉（半螺纹）组成。采用符合GB/T 13810的TC4材料制成，表面无着色。非灭菌包装。 | 本系统适用于关节面有必要保护时的创伤适应症：稳定或不稳定的关节面骨折，包含：腓骨远端外侧、胫骨近端内侧、远端锁骨、桡骨远端内侧、肱骨远端后侧、肱骨近端外侧、肱骨远端内侧、胫骨远端外侧骨折。本系统还适用于创伤后病状中的重建适应症：1.当软组织状况已改善，要将外固定系统更换成内固定系统时。2.如果关节轮廓在病状上已经被修改过而有必要重修关节面。3.保持骨折关节面完整。 | C0311040800301211021 | 03-骨科材料 | 11-接骨板 | 04-肱骨接骨板 | 080-固定板 | 03-钛合金 | 012-锁定加压/远端/非灭菌 | 招标范围内-中选 | 660 | 522 | 138
c5b96083-4cc7-11ec-bbcb-44a84212d119 | 迪恩医疗科技有限公司 | 迪恩医疗科技有限公司 | a35984b8982211ecb3f890e2ba8d9d30 | 锁定型金属接骨板固定系统-锁定接骨板 | 锁定加压接骨板（含万向） | 跟骨接骨板 | 纯钛 | 非灭菌 |  | 4bcda434-4f42-11ec-921a-0050568f9c84 | 国械注准20163132167 | 锁定型金属接骨板固定系统 | 国械注准20163462167 | 纯钛 | 该产品由锁定接骨板和锁定接骨螺钉组成，锁定接骨板采用符合GB/T13810中规定的TA3纯钛材料制成，锁定接骨螺钉采用符合GB/T13810中规定的TC4钛合金制成，产品表面可经阳极氧化着色或微弧处理，非灭菌包装。 | 适用于股骨、肱骨、胫腓骨、尺桡骨、锁骨、跟骨、指掌骨干骺端及骨干骨折。 | C0311130800200607890 | 03-骨科材料 | 11-接骨板 | 13-跟骨接骨板 | 080-固定板 | 02-纯钛 | 006-万向锁定加压/非灭菌 | 招标范围内-中选 | 1089 | 895 | 194
c1625d32-483e-11ec-bbcb-44a84212d119 | 浙江德康医疗器械有限公司 | 浙江德康医疗器械有限公司 | a359c344982211ecb3f890e2ba8d9d30 | 锁定接骨板系统-接骨螺钉 | 锁定螺钉 |  | 钛合金 | 非灭菌 |  | 00148a22-1338-11eb-bf70-fa163e0a8baf | 国械注准20203130692 | 锁定接骨板系统 |  | 钛合金 | 该产品由接骨螺钉和接骨板组成。接骨螺钉由符合GB/T 13810 标准要求的TC4钛合金材料制成，接骨板由GB/T 13810标准要求的TA3G纯钛材料制成。产品表面经着色阳极氧化，非灭菌包装。 | 该产品适用于骨科手术时四肢、锁骨、骨盆骨折内固定。 | C0312010790300504880 | 03-骨科材料 | 12-螺钉 | 01-万向锁定螺钉 | 079-螺钉 | 03-钛合金 | 005-非灭菌/2.7＜直径≤4mm | 招标范围内-中选 | 82 | 82
c5b96083-4cc7-11ec-bbcb-44a84212d119 | 迪恩医疗科技有限公司 | 迪恩医疗科技有限公司 | a359e7a3982211ecb3f890e2ba8d9d30 | 金属接骨螺钉 | 普通接骨螺钉 | 松质骨螺钉 | 钛合金 | 非灭菌 | 单独和成套均可 | 65d5f17e-6917-11ec-bee9-0050568f9c84 | 国械注准20163132168 | 金属接骨螺钉 | 国械注准20163462168 | 钛合金 | 该产品采用符合GB4234.1标准规定的00Cr18Ni14Mo3不锈钢或符合GB/T13810标准规定的TC4钛合金材料制成，钛合金产品表面可经微弧阳极氧化或着色阳极氧化处理，非灭菌包装。 | 与本企业生产的金属接骨板配合使用，适用于骨科手术时做骨折内固定使用。 | C0312040790302307890 | 03-骨科材料 | 12-螺钉 | 04-松质骨螺钉 | 079-螺钉 | 03-钛合金 | 023-非锁定/非全螺纹/非灭菌/2.7＜直径≤4mm | 招标范围内-中选 | 39 | 39
21e2c382-91ea-11eb-8996-40f2e9990f5b | 江苏百纳医疗科技有限公司 | 江苏百纳医疗科技有限公司 | a35a3d25982211ecb3f890e2ba8d9d30 | 直型金属接骨板系统-股骨干部 | 普通接骨板 | 股骨接骨板 | 纯钛 | 非灭菌 |  | 2f868ec1-fe95-11ec-9447-b4055d63f15c | 国械注准20173133215 | 直型金属接骨板系统 | 国械注准20173463215 | 纯钛 | 该产品由金属接骨板和接骨螺钉组成。金属接骨板由符合GB/T 13810标准规定的TA3纯钛材料制成；接骨螺钉由符合GB/T 13810标准规定的TC4钛合金材料制成。纯钛和钛合金材料制成的产品表面无着色。非灭菌包装。 | 适用于四肢长骨骨干骨折的内固定治疗。 | C0311090800200411452 | 03-骨科材料 | 11-接骨板 | 09-股骨接骨板 | 080-固定板 | 02-纯钛 | 004-普通/干部/非灭菌 | 招标范围内-中选 | 835 | 785 | 50
2200daab-91ea-11eb-8996-40f2e9990f5b | 武汉医佳宝生物材料有限公司 | 武汉医佳宝生物材料有限公司 | a35a46da982211ecb3f890e2ba8d9d30 | 金属锁定接骨板系统-接骨板 | 锁定加压接骨板（含万向） | 手部接骨板 | 钛合金 | 灭菌 |  | 16cdb1ea-9ec8-11e9-b4ed-fa163e0a8baf | 国械注准20183130571 | 金属锁定接骨板系统 |  | TC20钛合金 | 金属锁定接骨板系统由锁定接骨板、锁定接骨螺钉和普通接骨螺钉组成。由符合GB/T13810规定的TC20钛合金材料制造,产品表面经着色阳极氧化处理,灭菌和非灭菌包装。灭菌包装有效期5年。 | 适用于四肢、肩锁骨、骨盆骨折内固定。 | C0311070800301905286 | 03-骨科材料 | 11-接骨板 | 07-手部接骨板 | 080-固定板 | 03-钛合金 | 019-锁定加压/掌骨干部/灭菌 | 招标范围内-中选 | 624 | 424 | 200
21d7bc87-91ea-11eb-8996-40f2e9990f5b | 苏州欣荣博尔特医疗器械有限公司 | 苏州欣荣博尔特医疗器械有限公司 | a35a772d982211ecb3f890e2ba8d9d30 | 解剖型锁定接骨板 | 锁定加压接骨板（含万向） | 手部接骨板 | 纯钛 | 非灭菌 |  | 6a043bf5-732b-11ea-948d-fa163e0a8baf | 国械注准20153131359 | 解剖型锁定接骨板 |  | 纯钛 | 解剖型锁定接骨板由符合GB 4234规定的00Cr18Ni14Mo3不锈钢材料或符合GB/T 13810规定的TA3纯钛材料制成,纯钛产品表面分为无阳极氧化处理、微弧阳极氧化处理和着色阳极氧化处理，包装分为灭菌和非灭菌包装。 | 适用于四肢骨干或四肢骨近、远端骨折的内固定治疗。 | C0311070800202205248 | 03-骨科材料 | 11-接骨板 | 07-手部接骨板 | 080-固定板 | 02-纯钛 | 022-锁定加压/掌骨基底部/非灭菌 | 招标范围内-中选 | 623 | 423 | 200
21e21367-91ea-11eb-8996-40f2e9990f5b | 山东威高海星医疗器械有限公司 | 山东威高海星医疗器械有限公司 | a35a91e3982211ecb3f890e2ba8d9d30 | 金属锁定接骨板系统-锁定接骨板 | 锁定加压接骨板（含万向） | 股骨接骨板 | 纯钛 | 非灭菌 |  | 2d6d3f7d-a664-11ec-a4e1-90e2ba8d9d30 | 国械注准20173133065 | 金属锁定接骨板系统 | 国械注准20173463065 | 纯钛 | 该产品由锁定接骨板和锁定接骨螺钉组成。锁定接骨板由符合GB/T13810标准规定的纯钛材料制成；锁定接骨螺钉由符合GB/T 13810标准规定的TC4钛合金材料制成。表面无着色。非灭菌包装。 | 适用于四肢及锁骨骨折内固定。 | C0311090800200809455 | 03-骨科材料 | 11-接骨板 | 09-股骨接骨板 | 080-固定板 | 02-纯钛 | 008-锁定加压/近端/非灭菌 | 招标范围内-中选 | 864 | 771 | 93
31835003-2c17-11ee-949b-34735a9d8166 | 广州幸好医疗器械有限公司 | 匈牙利索娜蒙托有限公司Sanatmetal Orthopaedic&Traumatologic Equipment Manufacturer Ltd | a35ac2c6982211ecb3f890e2ba8d9d30 | 胫骨交锁钉 | 髓内钉 | 胫骨髓内钉 | 钛合金 | 非灭菌 |  | 6cc3046c-f258-4218-9cc5-33413c1c3da3 | 国械注进20163461227 | 金属髓内钉 |  | 钛合金 | 该产品由金属髓内钉、锁钉和尾钉组成，采用符合ISO 5832-1的00Cr18Ni14Mo3不锈钢或符合ISO 5832-3的Ti6Al4V钛合金制造。表面无着色。非灭菌包装。 | 该产品适用于股骨干骨折，胫骨干骨折，股骨颈骨折，股骨粗隆间骨折或合并股骨干骨折，股骨髁上骨折，股骨髁间骨折或合并股骨干骨折，尺骨干骨折，腓骨干骨折，肱骨干骨折内固定。 | C0313060860300402365 | 03-骨科材料 | 13-髓内钉 | 06-胫骨髓内钉 | 086-髓内钉 | 03-钛合金 | 004-骨干/弯形/非灭菌 | 招标范围内-中选 | 1182 | 1172 | 10
c1663616-483e-11ec-bbcb-44a84212d119 | 天津市金兴达实业有限公司 | 天津市金兴达实业有限公司 | a35af1ad982211ecb3f890e2ba8d9d30 | 金属锁定接骨板系统-金属接骨螺钉 | 普通接骨螺钉 | 松质骨螺钉 | 钛合金 | 非灭菌 | 成套使用 | 0f3a8129-a2d3-11e9-b4ed-fa163e0a8baf | 国械注准20153461015 | 金属锁定接骨板系统 |  | 钛合金 | 该产品由金属锁定接骨板及其配套螺钉组成，配套螺钉包括锁定金属接骨螺钉、金属接骨螺钉。其中，金属锁定接骨板由符合GB/T13810规定的TA2和TA3纯钛材料或符合GB23102标准规定的Ti6Al7Nb钛合金材料制成，螺钉由符合GB/T13810规定的TC4钛合金材料或由符合GB23102规定的Ti6Al7Nb钛合金材料制成。产品表面可经阳极氧化处理。非灭菌包装。 | 适用于四肢骨折内固定。 | C0312040790301804755 | 03-骨科材料 | 12-螺钉 | 04-松质骨螺钉 | 079-螺钉 | 03-钛合金 | 018-非锁定/全螺纹/非灭菌/直径＞4mm以上 | 招标范围内-中选 | 39 | 39
4d69831c-48fd-11ec-bbcb-44a84212d119 | 浙江广慈医疗器械有限公司 | 浙江广慈医疗器械有限公司 | a35b324e982211ecb3f890e2ba8d9d30 | 金属锁定接骨板钉系统 | 锁定加压接骨板（含万向） | 锁骨接骨板 | 纯钛 | 非灭菌 |  | 4b8a1e78-65b7-11ea-aa91-fa163e0a8baf | 国械注准20143132306 | 金属锁定接骨板钉系统 |  |  | 该产品由锁定接骨板、锁定螺钉、封孔螺丝组成。锁定接骨板包括直型接骨板和异型接骨板。锁定螺钉包括锥螺纹锁定螺钉、普通螺纹锁定螺钉和万向锁定螺钉，万向锁定螺钉由万向锁定螺钉和锁定帽组成。锁定螺钉杆部包括实心和空心两种型式。锁定接骨板由符合GB/T13810标准规定的TA3G或TA4G纯钛材料制成，锁定螺钉、封孔螺丝、锁定帽、压紧螺丝、镶套由符合GB/T13810标准规定的TC4钛合金材料制成。TA3G和钛合金产品表面有着色阳极氧化和非阳极氧化处理两种。非灭菌包装 | 该产品适用于四肢骨折的内固定。 | C0311030800202202615 | 03-骨科材料 | 11-接骨板 | 03-锁骨接骨板 | 080-固定板 | 02-纯钛 | 022-锁定加压/中段前方/非灭菌 | 招标范围内-中选 | 1116 | 936 | 180
da4c9753-4818-11ec-bbcb-44a84212d119 | 山东康盛医疗器械股份有限公司 | 山东康盛医疗器械股份有限公司 | a35b3799982211ecb3f890e2ba8d9d30 | 金属锁定接骨板 | 锁定加压接骨板（含万向） | 通用接骨板 | 纯钛 | 非灭菌 |  | 0c27e55a-d0c8-11ec-a4e1-90e2ba8d9d30 | 国械注准20173134215 | 金属锁定接骨板 | 国械注准20173464215 | 纯钛 | 金属锁定接骨板采用GB/T13810中规定的TA3纯钛材料制造。表面分为无着色和着色阳极氧化二种处理方式。非灭菌包装和灭菌包装。灭菌产品采用辐照剂量为25kGy~38kGy的γ射线辐照灭菌，灭菌有效期为5年。与金属锁定接骨螺钉产品配合使用。 | 产品与接骨螺钉配合使用,适用于四肢骨折内固定。 | C0311150800203010667 | 03-骨科材料 | 11-接骨板 | 15-通用接骨板 | 080-固定板 | 02-纯钛 | 030-万向锁定加压/异形/非灭菌 | 招标范围内-中选 | 392 | 196 | 196
c16630b0-483e-11ec-bbcb-44a84212d119 | 江苏双羊医疗器械有限公司 | 江苏双羊医疗器械有限公司 | a35b92d8982211ecb3f890e2ba8d9d30 | 钛质接骨板（解剖型接骨板）-尺骨接骨板 | 普通接骨板 | 尺骨接骨板 | 纯钛 | 非灭菌 |  | 09278ec6-9d9e-11eb-ac1c-fa163e311f19 | 国械注准20163130451 | 钛质接骨板（解剖型接骨板） |  | 纯钛 | 该产品由符合GB/T13810-2007要求的TA2、TA3或TA4材料制造，详见产品规格型号附页。结构为解剖形状，表面采用阳极氧化处理。产品为非无菌包装。钛质接骨板需与钛质接骨螺钉配合使用。 | 该产品适用于锁骨、盆骨、四肢干骺端及跟骨骨折内固定，帮助骨折愈合。 | C0311050800200205214 | 03-骨科材料 | 11-接骨板 | 05-尺骨接骨板 | 080-固定板 | 02-纯钛 | 002-普通/近端/非灭菌 | 招标范围内-中选 | 834 | 636 | 198
21d34bb6-91ea-11eb-8996-40f2e9990f5b | 苏州奥特斯医疗器械科技有限公司 | 苏州奥特斯医疗器械科技有限公司 | a35b9969982211ecb3f890e2ba8d9d30 | 锁定接骨板固定系统-锁定接骨板 | 锁定加压接骨板（含万向） | 肱骨接骨板 | 纯钛 | 非灭菌 |  | 61066e1d-706d-11ed-9447-b4055d63f15c | 国械注准20173131442 | 锁定接骨板固定系统 | 国械注准20173461442 | 纯钛 | 锁定接骨板固定系统由锁定接骨板和锁定钉组成， 锁定接骨板孔的型式分为普通型和万向型（ 万向孔） 两种， 锁定接骨板采用符合GB/T13810规定的纯钛(TA3)材料制造。万向型锁定接骨板中的 螺纹环和锁定钉采用符合GB/T13810规定的钛合金(TC4)材料制造， 产品表面无着色， 非灭菌包装。 | 适用于四肢、锁骨、骨盆骨折内固定。 | C0311040800201006950 | 03-骨科材料 | 11-接骨板 | 04-肱骨接骨板 | 080-固定板 | 02-纯钛 | 010-锁定加压/干部/非灭菌 | 招标范围内-中选 | 646 | 446 | 200
4d68c873-48fd-11ec-bbcb-44a84212d119 | 苏州市康力骨科器械有限公司 | 苏州市康力骨科器械有限公司 | a35bbc1f982211ecb3f890e2ba8d9d30 | 金属锁定接骨板系统-锁定接骨螺钉 | 锁定螺钉 |  | 钛合金 | 灭菌 |  | 690b4db0-0b93-11ec-b658-0050568f9c84 | 国械注准20173130052 | 金属锁定接骨板系统 |  | 钛合金 | 该产品包括锁定接骨板和锁定接骨螺钉，接骨板采用符合GB 4234.1标准规定的00Cr18Ni14Mo3不锈钢或符合GB/T 13810标准规定的TA3纯钛材料制成，接骨螺钉采用符合GB 4234.1标准规定的00Cr18Ni14Mo3不锈钢或符合GB/T 13810标准规定的TC4钛合金材料制成。纯钛及钛合金产品表面可采用阳极氧化处理。无菌和非无菌两种交付状态，无菌状态交付的产品经γ射线辐照灭菌。 | 适用于骨科手术时作四肢干骺端、锁骨、跟骨、骨盆骨折内固定用。 | C0312010790300207276 | 03-骨科材料 | 12-螺钉 | 01-万向锁定螺钉 | 079-螺钉 | 03-钛合金 | 002-灭菌/2.7＜直径≤4mm | 招标范围内-中选 | 16 | 16
4d67767b-48fd-11ec-bbcb-44a84212d119 | 苏州吉美瑞医疗器械股份有限公司 | 苏州吉美瑞医疗器械股份有限公司 | a35bc704982211ecb3f890e2ba8d9d30 | 锁定板钉系统 | 锁定加压接骨板（含万向） | 手部接骨板 | 纯钛 | 非灭菌 |  | 3be29214-3df8-11eb-bb5e-fa163e311f19 | 国械注准20153131152 | 锁定板钉系统 |  | 纯钛 | 该产品由锁定接骨板和锁定接骨螺钉组成。锁定接骨板由符合GB/T 13810标准规定的TA2G、TA3G材料制成，锁定接骨螺钉由符合GB/T 13810标准规定的TC4钛合金材料制成。部分产品表面经微弧阳极氧化。灭菌或非灭菌包装。 | 适用于四肢骨、锁骨及骨盆骨折内固定。 | C0311070800202609837 | 03-骨科材料 | 11-接骨板 | 07-手部接骨板 | 080-固定板 | 02-纯钛 | 026-锁定加压/指骨干部/非灭菌 | 招标范围内-中选 | 1139 | 951 | 188
21d9fb24-91ea-11eb-8996-40f2e9990f5b | 江苏金鹿集团医疗器械有限公司 | 江苏金鹿集团医疗器械有限公司 | a35bfd9e982211ecb3f890e2ba8d9d30 | 金属接骨板 | 普通接骨板 | 胫骨接骨板 | 纯钛 | 非灭菌 |  | 1c26719c-b54d-11ec-a4e1-90e2ba8d9d30 | 国械注准20173130108 | 金属接骨板 | 国械注准20173460108 | 纯钛 | 产品为直型金属接骨板，采用符合GB/T13810标准规定的TA3纯钛或符合GB4234.1标准规定的00Cr18Ni14Mo3不锈钢材料制造，纯钛产品表面无着色。非灭菌包装。 | 适用于四肢骨骨折内固定。 | C0311110800200211093 | 03-骨科材料 | 11-接骨板 | 11-胫骨接骨板 | 080-固定板 | 02-纯钛 | 002-普通/近端/非灭菌 | 招标范围内-中选 | 1030 | 830 | 200
da4c9753-4818-11ec-bbcb-44a84212d119 | 山东康盛医疗器械股份有限公司 | 山东康盛医疗器械股份有限公司 | a35c1643982211ecb3f890e2ba8d9d30 | 金属锁定接骨板 | 锁定加压接骨板（含万向） | 胫骨接骨板 | 纯钛 | 灭菌 |  | 0c27e55a-d0c8-11ec-a4e1-90e2ba8d9d30 | 国械注准20173134215 | 金属锁定接骨板 | 国械注准20173464215 | 纯钛 | 金属锁定接骨板采用GB/T13810中规定的TA3纯钛材料制造。表面分为无着色和着色阳极氧化二种处理方式。非灭菌包装和灭菌包装。灭菌产品采用辐照剂量为25kGy~38kGy的γ射线辐照灭菌，灭菌有效期为5年。与金属锁定接骨螺钉产品配合使用。 | 产品与接骨螺钉配合使用,适用于四肢骨折内固定。 | C0311110800201110667 | 03-骨科材料 | 11-接骨板 | 11-胫骨接骨板 | 080-固定板 | 02-纯钛 | 011-锁定加压/远端/灭菌 | 招标范围内-中选 | 464 | 268 | 196
b2dac2f2-4b3e-11ec-bbcb-44a84212d119 | 江苏荷普医疗科技股份有限公司 | 江苏荷普医疗科技股份有限公司 | a35c415c982211ecb3f890e2ba8d9d30 | 金属锁定接骨螺钉 | 锁定螺钉 |  | 钛合金 | 非灭菌 |  | 73a9fba2-a47d-11ea-9ac3-fa163e0a8baf | 国械注准20143132320 | 金属锁定接骨螺钉 |  | 钛合金 | 该产品由符合GB 4234标准要求的00Cr18Ni14Mo3不锈钢材料或符合GB/T13810标准要求的TC4钛合金材料制成，灭菌包装和非灭菌包装。 | 该产品供骨科手术时作骨折内固定使用。 | C0312020790300600113 | 03-骨科材料 | 12-螺钉 | 02-普通锁定螺钉 | 079-螺钉 | 03-钛合金 | 006-非灭菌/直径＞4mm以上 | 招标范围内-中选 | 80 | 80
c1662b3e-483e-11ec-bbcb-44a84212d119 | 江苏艾迪尔医疗科技股份有限公司 | 江苏艾迪尔医疗科技股份有限公司 | a35c4a46982211ecb3f890e2ba8d9d30 | 金属接骨板 | 普通接骨板 | 股骨接骨板 | 纯钛 | 非灭菌 |  | 692836f9-2aec-11ec-8778-0050568f9c84 | 国械注准20163132173 | 金属接骨板 | 国械注准20163462173 | 纯钛 | 该产品采用符合GB/T 13810标准规定的TA3纯钛材料制成，表面无着色，非灭菌包装。 | 该产品适用于股骨粗隆间骨折、股骨髁骨折、胫骨平台骨折内固定。 | C0311090800200607435 | 03-骨科材料 | 11-接骨板 | 09-股骨接骨板 | 080-固定板 | 02-纯钛 | 006-普通/远端/非灭菌 | 招标范围内-中选 | 895 | 775 | 120
22012a6c-91ea-11eb-8996-40f2e9990f5b | 史赛克（北京）医疗器械有限公司 | Stryker GmbH | a35c53ba982211ecb3f890e2ba8d9d30 | 髓内钉系统-拉力钉 | 拉力钉 |  | 钛合金 | 灭菌 |  | 6e6b0c12-d3d7-11eb-a006-0050568f9c84 | 国械注进20153133134 | 髓内钉系统Gamma 3 system |  | 钛合金 | 该髓内钉系统由加压螺钉、锁钉、拉力螺钉、尾钉、螺钉帽组成，采用符合ISO 5832-3的Ti6Al4V钛合金材料制造，产品表面经阳极氧化处理。产品分灭菌包装和非灭菌包装，无菌产品经伽玛射线辐照灭菌。 | 该产品适用于股骨骨折断端或骨碎片的临时固定，直到骨骼愈合为止。 | C0313110860300903633 | 03-骨科材料 | 13-髓内钉 | 11-髓内钉配件 | 086-髓内钉 | 03-钛合金 | 009-拉力螺钉/灭菌 | 招标范围内-中选 | 320 | 320
b2cb323d-4b3e-11ec-bbcb-44a84212d119 | 江苏安格尔医疗器械有限公司 | 江苏安格尔医疗器械有限公司 | a35c7a43982211ecb3f890e2ba8d9d30 | 锁定型金属接骨板 | 锁定加压接骨板（含万向） | 股骨接骨板 | 纯钛 | 非灭菌 |  | 4dad7d31-9fcb-11e9-b4ed-fa163e0a8baf | 国械注准20163462498 | 锁定型金属接骨板 |  | 纯钛 | 该产品由符合GB/T13810标准要求的TA3纯钛材料制成，产品表面无着色，非灭菌包装。 | 适用于四肢干骺端骨折内固定用 | C0311090800201806140 | 03-骨科材料 | 11-接骨板 | 09-股骨接骨板 | 080-固定板 | 02-纯钛 | 018-万向锁定加压/远端/非灭菌 | 招标范围内-中选 | 623 | 475 | 148
21da66d1-91ea-11eb-8996-40f2e9990f5b | 捷迈（上海）医疗国际贸易有限公司 | 邦美创伤公司 Biomet Trauma | a35c7bd9982211ecb3f890e2ba8d9d30 | 锁定金属接骨板系统-锁定钛板 | 锁定加压接骨板（含万向） | 桡骨接骨板 | 钛合金 | 非灭菌 |  | 6775b750-8cbd-11e9-bc25-0242c0a80002 | 国械注进20183132302 | 锁定金属接骨板系统 DVR and F3 Plate Systems |  | 钛合金 | DVR解剖型桡骨远端掌侧锁定钛板、小骨锁定钛板、2.5mm螺钉、2.5mm全螺纹锁定钉、3.5mm皮质骨螺钉、2.0mm锁定钉、2.5mm锁定钉,部分螺纹以及2.5mm多向锁定钉组成。多向锁定螺钉材料为符合ISO5832-12的钴铬钼合金制造,表面无着色;其他产品材料为符合ISO5832-3的Ti6Al4V合金,表面经阳极氧化处理。非灭菌包装。 | 产品用于手部骨折的治疗和重建手术。 | C0311060800301807551 | 03-骨科材料 | 11-接骨板 | 06-桡骨接骨板 | 080-固定板 | 03-钛合金 | 018-万向锁定加压/远端/非灭菌 | 招标范围内-中选 | 451 | 450 | 1
da4b12aa-4818-11ec-bbcb-44a84212d119 | 北京市富乐科技开发有限公司 | 北京市富乐科技开发有限公司 | a35ca37a982211ecb3f890e2ba8d9d30 | 钛合金锁定钉板系统-锁定接骨螺钉 | 锁定螺钉 |  | 钛合金 | 非灭菌 |  | 12eb8cb2-7fb6-11ea-80a3-fa163e0a8baf | 国械注准20193131022 | 钛合金锁定钉板系统 |  | 钛合金 | 该产品采用符合GB/T 13810标准规定的TC4钛合金材料制造，产品由锁定接骨板、锁定接骨螺钉组成，产品表面无着色，产品包装分为灭菌包装和非灭菌包装。灭菌包装产品经辐照灭菌，灭菌有效期为4年。 | 该产品适用于四肢、骨盆、锁骨和手足部骨折支持内固定。 | C0312050790301609274 | 03-骨科材料 | 12-螺钉 | 05-空心钉 | 079-螺钉 | 03-钛合金 | 016-非埋头/锁定/非灭菌/直径≤4mm以下 | 招标范围内-中选 | 9 | 9
c1663616-483e-11ec-bbcb-44a84212d119 | 天津市金兴达实业有限公司 | 天津市金兴达实业有限公司 | a35ca789982211ecb3f890e2ba8d9d30 | 金属锁定型接骨板 | 锁定加压接骨板（含万向） | 跟骨接骨板 | 纯钛 | 非灭菌 |  | 11cecd2d-c0ee-11ea-8d16-fa163e0a8baf | 国械注准20153130869 | 金属锁定型接骨板 |  | 纯钛 | 该产品由符合GB4234标准规定的00Cr18Ni14Mo3不锈钢或符合GB/T 13810标准规定的TC4钛合金或TA2、TA3纯钛材料制成，纯钛、钛合金产品表面可经阳极氧化处理，非灭菌包装。 | 该产品适用于四肢骨折内固定。 | C0311130800200404755 | 03-骨科材料 | 11-接骨板 | 13-跟骨接骨板 | 080-固定板 | 02-纯钛 | 004-锁定加压/非灭菌 | 招标范围内-中选 | 1130 | 971 | 159
b2de97c8-4b3e-11ec-bbcb-44a84212d119 | 爱湃斯（上海）商贸有限公司 | 爱派司生技股份有限公司 | a35cc1cd982211ecb3f890e2ba8d9d30 | 金属锁定接骨板系统-重建骨板 | 锁定加压接骨板（含万向） | 骨盆接骨板 | 钛合金 | 非灭菌 |  | 40a5475d-5639-11eb-bb5e-fa163e311f19 | 国械注许20153130143 | 金属锁定接骨板系统 |  |  | 该产品由重建骨板、半螺纹锁定螺钉、双螺纹锁定螺钉及全螺纹迫紧螺钉组成，由符合GB/T13810标准要求的TC4钛合金材料制成。表面无着色，非灭菌包装。 | 本系统适用于关节面有必要保护时的创伤适应症：稳定或不稳定的关节面骨折，包含：肱骨骨折，其中重建骨板适用于肱骨远端内侧骨折。本系统还适用于创伤后的重建手术适应症：1.当软组织状况已改善，要将外固定系统更换成内固定系统时。2.如果关节轮廓在病状上已经被修改过而有必要重新修复关节面时。3.骨折关节面保持完整。 | C0311080800301011021 | 03-骨科材料 | 11-接骨板 | 08-骨盆接骨板 | 080-固定板 | 03-钛合金 | 010-锁定加压/直形/非灭菌 | 招标范围内-中选 | 724 | 586 | 138
da4c9753-4818-11ec-bbcb-44a84212d119 | 山东康盛医疗器械股份有限公司 | 山东康盛医疗器械股份有限公司 | a35cf418982211ecb3f890e2ba8d9d30 | 金属锁定接骨板 | 锁定加压接骨板（含万向） | 足部接骨板 | 纯钛 | 灭菌 |  | 0c27e55a-d0c8-11ec-a4e1-90e2ba8d9d30 | 国械注准20173134215 | 金属锁定接骨板 | 国械注准20173464215 | 纯钛 | 金属锁定接骨板采用GB/T13810中规定的TA3纯钛材料制造。表面分为无着色和着色阳极氧化二种处理方式。非灭菌包装和灭菌包装。灭菌产品采用辐照剂量为25kGy~38kGy的γ射线辐照灭菌，灭菌有效期为5年。与金属锁定接骨螺钉产品配合使用。 | 产品与接骨螺钉配合使用,适用于四肢骨折内固定。 | C0311140800200910667 | 03-骨科材料 | 11-接骨板 | 14-足部接骨板 | 080-固定板 | 02-纯钛 | 009-锁定加压/中足/灭菌 | 招标范围内-中选 | 396 | 200 | 196
b2e07532-4b3e-11ec-bbcb-44a84212d119 | 浙江科惠医疗器械股份有限公司 | 浙江科惠医疗器械股份有限公司 | a35d0d90982211ecb3f890e2ba8d9d30 | 金属锁定接骨板 | 锁定加压接骨板（含万向） | 通用接骨板 | 纯钛 | 灭菌 |  | 5f90a61c-671d-11ea-aa91-fa163e0a8baf | 国械注准20153130877 | 金属锁定接骨板 |  | 纯钛 | 接骨板采用符合GB/T 13810标准规定的TA3纯钛材料制成，卡环采用符合GB/T 13810标准规定的TA4钛合金材料、卡销采用符合GB/T13810标准规定的TA3纯钛材料制成。产品表面有经阳极氧化处理和未经阳极氧化处理两种状态，阳极氧化类型为微弧阳极氧化和着色阳极氧化。灭菌和非灭菌包装，灭菌有效期为4年。 | 该产品适用于年龄18～77岁的创伤骨折患者的上下肢及其带骨骨折断端连接内固定，其中DHS适用于股骨中上段骨干骨折连接内固定。 | C0311150800201906083 | 03-骨科材料 | 11-接骨板 | 15-通用接骨板 | 080-固定板 | 02-纯钛 | 019-锁定加压/异形/灭菌 | 招标范围内-中选 | 1017 | 850 | 167
b2de9e7d-4b3e-11ec-bbcb-44a84212d119 | 江苏强圣医疗科技有限公司 | 江苏强圣医疗科技有限公司 | a35d1a7a982211ecb3f890e2ba8d9d30 | 锁定型金属接骨板系统-锁定接骨板 | 锁定加压接骨板（含万向） | 手部接骨板 | 纯钛 | 非灭菌 |  | 447a3cd1-c256-11e9-974a-fa163e0a8baf | 国械注准20193130205 | 锁定型金属接骨板系统 |  | 纯钛 | 该产品由锁定接骨板和锁定接骨螺钉组成。锁定接骨板由符合GB/T13810标准要求的TA3纯钛材料制成，锁定接骨螺钉由符合GB/T13810标准要求的TC4的钛合金材料制成。产品表面可经微弧阳极氧化处理。非无菌包装。 | 适用于四肢、锁骨、骨盆骨折内固定。 | C0311070800202607568 | 03-骨科材料 | 11-接骨板 | 07-手部接骨板 | 080-固定板 | 02-纯钛 | 026-锁定加压/指骨干部/非灭菌 | 招标范围内-中选 | 1145 | 945 | 200
b2e07532-4b3e-11ec-bbcb-44a84212d119 | 浙江科惠医疗器械股份有限公司 | 浙江科惠医疗器械股份有限公司 | a35d2114982211ecb3f890e2ba8d9d30 | 金属锁定接骨板 | 锁定加压接骨板（含万向） | 桡骨接骨板 | 纯钛 | 非灭菌 |  | 5f90a61c-671d-11ea-aa91-fa163e0a8baf | 国械注准20153130877 | 金属锁定接骨板 |  | 纯钛 | 接骨板采用符合GB/T 13810标准规定的TA3纯钛材料制成，卡环采用符合GB/T 13810标准规定的TA4钛合金材料、卡销采用符合GB/T13810标准规定的TA3纯钛材料制成。产品表面有经阳极氧化处理和未经阳极氧化处理两种状态，阳极氧化类型为微弧阳极氧化和着色阳极氧化。灭菌和非灭菌包装，灭菌有效期为4年。 | 该产品适用于年龄18～77岁的创伤骨折患者的上下肢及其带骨骨折断端连接内固定，其中DHS适用于股骨中上段骨干骨折连接内固定。 | C0311060800200806083 | 03-骨科材料 | 11-接骨板 | 06-桡骨接骨板 | 080-固定板 | 02-纯钛 | 008-锁定加压/近端/非灭菌 | 招标范围内-中选 | 1026 | 859 | 167
4d69831c-48fd-11ec-bbcb-44a84212d119 | 浙江广慈医疗器械有限公司 | 浙江广慈医疗器械有限公司 | a35d25e9982211ecb3f890e2ba8d9d30 | 金属接骨板(解剖型) | 普通接骨板 | 胫骨接骨板 | 纯钛 | 非灭菌 |  | 152b61dd-129b-11ec-b658-0050568f9c84 | 国械注准20173130201 | 金属接骨板（解剖型） | 国械注准20173460201 |  | 该产品为解剖型接骨板，采用符合GB/T 13810标准规定的纯钛材料制成。纯钛表面无着色。非灭菌包装。 | 该产品适用于四肢骨折的内固定。 | C0311110800200202615 | 03-骨科材料 | 11-接骨板 | 11-胫骨接骨板 | 080-固定板 | 02-纯钛 | 002-普通/近端/非灭菌 | 招标范围内-中选 | 782 | 602 | 180
b2e07532-4b3e-11ec-bbcb-44a84212d119 | 浙江科惠医疗器械股份有限公司 | 浙江科惠医疗器械股份有限公司 | a35d3ec7982211ecb3f890e2ba8d9d30 | 金属锁定接骨板 | 锁定加压接骨板（含万向） | 通用接骨板 | 纯钛 | 灭菌 |  | 5f90a61c-671d-11ea-aa91-fa163e0a8baf | 国械注准20153130877 | 金属锁定接骨板 |  | 纯钛 | 接骨板采用符合GB/T 13810标准规定的TA3纯钛材料制成，卡环采用符合GB/T 13810标准规定的TA4钛合金材料、卡销采用符合GB/T13810标准规定的TA3纯钛材料制成。产品表面有经阳极氧化处理和未经阳极氧化处理两种状态，阳极氧化类型为微弧阳极氧化和着色阳极氧化。灭菌和非灭菌包装，灭菌有效期为4年。 | 该产品适用于年龄18～77岁的创伤骨折患者的上下肢及其带骨骨折断端连接内固定，其中DHS适用于股骨中上段骨干骨折连接内固定。 | C0311150800201306083 | 03-骨科材料 | 11-接骨板 | 15-通用接骨板 | 080-固定板 | 02-纯钛 | 013-锁定加压/弧形/灭菌 | 招标范围内-中选 | 1017 | 850 | 167
b2de9e7d-4b3e-11ec-bbcb-44a84212d119 | 江苏强圣医疗科技有限公司 | 江苏强圣医疗科技有限公司 | a35dc05d982211ecb3f890e2ba8d9d30 | 锁定型金属接骨板系统-锁定接骨板 | 锁定加压接骨板（含万向） | 手部接骨板 | 纯钛 | 非灭菌 |  | 447a3cd1-c256-11e9-974a-fa163e0a8baf | 国械注准20193130205 | 锁定型金属接骨板系统 |  | 纯钛 | 该产品由锁定接骨板和锁定接骨螺钉组成。锁定接骨板由符合GB/T13810标准要求的TA3纯钛材料制成，锁定接骨螺钉由符合GB/T13810标准要求的TC4的钛合金材料制成。产品表面可经微弧阳极氧化处理。非无菌包装。 | 适用于四肢、锁骨、骨盆骨折内固定。 | C0311070800202007568 | 03-骨科材料 | 11-接骨板 | 07-手部接骨板 | 080-固定板 | 02-纯钛 | 020-锁定加压/掌骨干部/非灭菌 | 招标范围内-中选 | 1145 | 945 | 200
4d6ac4b2-48fd-11ec-bbcb-44a84212d119 | 天津市威曼生物材料有限公司 | 天津市威曼生物材料有限公司 | a35e35ea982211ecb3f890e2ba8d9d30 | 金属接骨板 | 普通接骨板 | 锁骨接骨板 | 不锈钢 | 非灭菌 |  | 4b58e541-a5b3-11ec-a4e1-90e2ba8d9d30 | 国械注准20173130516 | 金属接骨板 | 国械注准20173460516 | 不锈钢 | 该产品由符合GB 4234标准规定的不锈钢（00Cr18Mi14Mo3）或符合GB/T 13810标准的纯钛（TA3、TA4）材料制造；本品为金属异型接骨板，通过板与螺钉配合使用，纯钛（TA3、TA4）产品表面可经阳极氧化处理，非灭菌包装。 | 该产品供骨科手术时作骨折断端连接用。 | C0311030800100807152 | 03-骨科材料 | 11-接骨板 | 03-锁骨接骨板 | 080-固定板 | 01-不锈钢 | 008-普通/中段上方/非灭菌 | 招标范围内-中选 | 670 | 470 | 200
c1663616-483e-11ec-bbcb-44a84212d119 | 天津市金兴达实业有限公司 | 天津市金兴达实业有限公司 | a35e3b31982211ecb3f890e2ba8d9d30 | 金属锁定接骨板系统-金属接骨螺钉 | 普通接骨螺钉 | 皮质骨螺钉 | 钛合金 | 非灭菌 | 成套使用 | 0f3a8129-a2d3-11e9-b4ed-fa163e0a8baf | 国械注准20153461015 | 金属锁定接骨板系统 |  | 钛合金 | 该产品由金属锁定接骨板及其配套螺钉组成，配套螺钉包括锁定金属接骨螺钉、金属接骨螺钉。其中，金属锁定接骨板由符合GB/T13810规定的TA2和TA3纯钛材料或符合GB23102标准规定的Ti6Al7Nb钛合金材料制成，螺钉由符合GB/T13810规定的TC4钛合金材料或由符合GB23102规定的Ti6Al7Nb钛合金材料制成。产品表面可经阳极氧化处理。非灭菌包装。 | 适用于四肢骨折内固定。 | C0312030790300404755 | 03-骨科材料 | 12-螺钉 | 03-皮质骨螺钉 | 079-螺钉 | 03-钛合金 | 004-非灭菌/直径≤2.7mm以下 | 招标范围内-中选 | 26 | 26
21d9fb24-91ea-11eb-8996-40f2e9990f5b | 江苏金鹿集团医疗器械有限公司 | 江苏金鹿集团医疗器械有限公司 | a35e3f33982211ecb3f890e2ba8d9d30 | 金属接骨板 | 普通接骨板 | 胫骨接骨板 | 纯钛 | 非灭菌 |  | 1c26719c-b54d-11ec-a4e1-90e2ba8d9d30 | 国械注准20173130108 | 金属接骨板 | 国械注准20173460108 | 纯钛 | 产品为直型金属接骨板，采用符合GB/T13810标准规定的TA3纯钛或符合GB4234.1标准规定的00Cr18Ni14Mo3不锈钢材料制造，纯钛产品表面无着色。非灭菌包装。 | 适用于四肢骨骨折内固定。 | C0311110800200411093 | 03-骨科材料 | 11-接骨板 | 11-胫骨接骨板 | 080-固定板 | 02-纯钛 | 004-普通/干部/非灭菌 | 招标范围内-中选 | 1030 | 830 | 200
c5b96083-4cc7-11ec-bbcb-44a84212d119 | 迪恩医疗科技有限公司 | 迪恩医疗科技有限公司 | a35e5bc3982211ecb3f890e2ba8d9d30 | 金属接骨板-加压和保护性板 | 普通接骨板 | 通用接骨板 | 纯钛 | 非灭菌 |  | 0513e00c-2d7a-11ec-921a-0050568f9c84 | 国械注准20163132058 | 金属接骨板-加压和保护性板 | 国械注准20163462058 | 纯钛 | 该产品选用符合GB4234.1标准规定的00Cr18Ni14Mo3不锈钢或符合GB/T13810标准规定的TA3纯钛制造，纯钛产品表面经阳极氧化着色处理，非灭菌包装。 | 该产品在骨科手术时四肢骨折端连接用，不同型号具体使用范围见附件。 | C0311150800200407890 | 03-骨科材料 | 11-接骨板 | 15-通用接骨板 | 080-固定板 | 02-纯钛 | 004-普通/弧形/非灭菌 | 招标范围内-中选 | 808 | 614 | 194
b2e07532-4b3e-11ec-bbcb-44a84212d119 | 浙江科惠医疗器械股份有限公司 | 浙江科惠医疗器械股份有限公司 | a35e9fc6982211ecb3f890e2ba8d9d30 | 金属锁定接骨板 | 锁定加压接骨板（含万向） | 通用接骨板 | 纯钛 | 非灭菌 |  | 5f90a61c-671d-11ea-aa91-fa163e0a8baf | 国械注准20153130877 | 金属锁定接骨板 |  | 纯钛 | 接骨板采用符合GB/T 13810标准规定的TA3纯钛材料制成，卡环采用符合GB/T 13810标准规定的TA4钛合金材料、卡销采用符合GB/T13810标准规定的TA3纯钛材料制成。产品表面有经阳极氧化处理和未经阳极氧化处理两种状态，阳极氧化类型为微弧阳极氧化和着色阳极氧化。灭菌和非灭菌包装，灭菌有效期为4年。 | 该产品适用于年龄18～77岁的创伤骨折患者的上下肢及其带骨骨折断端连接内固定，其中DHS适用于股骨中上段骨干骨折连接内固定。 | C0311150800201806083 | 03-骨科材料 | 11-接骨板 | 15-通用接骨板 | 080-固定板 | 02-纯钛 | 018-锁定加压/钩形/非灭菌 | 招标范围内-中选 | 1017 | 850 | 167
4d6a9c6c-48fd-11ec-bbcb-44a84212d119 | 江苏百易得医疗科技有限公司 | 江苏百易得医疗科技有限公司 | a35eaa8b982211ecb3f890e2ba8d9d30 | 交锁髓内钉-拉力钉 | 拉力钉 |  | 钛合金 | 非灭菌 |  | 2a02d86a36c24a789dbac2b42588f36a | 国械注准20193131529 | 交锁髓内钉 |  | 钛合金 | 该产品采用符合GB/T13810规定的TC4钛合金材料制造，由髓内钉、锁钉、拉力钉、封帽组成。产品表面经着色阳极氧化或黑灰色阳极氧化处理。非灭菌包装或辐照灭菌包装，灭菌有效期5年。 | 适用于股骨、胫骨、肱骨骨折内固定。 | C0313110860300801797 | 03-骨科材料 | 13-髓内钉 | 11-髓内钉配件 | 086-髓内钉 | 03-钛合金 | 008-螺旋刀片/非灭菌 | 招标范围内-中选 | 1116 | 1116
c1663616-483e-11ec-bbcb-44a84212d119 | 天津市金兴达实业有限公司 | 天津市金兴达实业有限公司 | a35eb1bd982211ecb3f890e2ba8d9d30 | 金属锁定接骨板系统-金属锁定接骨板 | 锁定加压接骨板（含万向） | 尺骨接骨板 | 纯钛 | 非灭菌 |  | 0f3a8129-a2d3-11e9-b4ed-fa163e0a8baf | 国械注准20153461015 | 金属锁定接骨板系统 |  | 纯钛 | 该产品由金属锁定接骨板及其配套螺钉组成，配套螺钉包括锁定金属接骨螺钉、金属接骨螺钉。其中，金属锁定接骨板由符合GB/T13810规定的TA2和TA3纯钛材料或符合GB23102标准规定的Ti6Al7Nb钛合金材料制成，螺钉由符合GB/T13810规定的TC4钛合金材料或由符合GB23102规定的Ti6Al7Nb钛合金材料制成。产品表面可经阳极氧化处理。非灭菌包装。 | 适用于四肢骨折内固定。 | C0311050800200804755 | 03-骨科材料 | 11-接骨板 | 05-尺骨接骨板 | 080-固定板 | 02-纯钛 | 008-锁定加压/近端/非灭菌 | 招标范围内-中选 | 1217 | 1058 | 159
b2cb323d-4b3e-11ec-bbcb-44a84212d119 | 江苏安格尔医疗器械有限公司 | 江苏安格尔医疗器械有限公司 | a35ed38c982211ecb3f890e2ba8d9d30 | 金属解剖型接骨板 | 普通接骨板 | 肱骨接骨板 | 不锈钢 | 非灭菌 |  | 3decfbfe-7aed-11eb-ad29-fa163e311f19 | 国械注准20163130347 | 金属解剖型接骨板 |  | 不锈钢 | 该产品材料为符合GB4234.1标准中的00Cr18Ni14Mo3不锈钢或符合GB/T13810标准中的TA3G纯钛。纯钛材料产品表面无着色或经黑灰色阳极氧化处理。非灭菌包装。 | 适用于骨科手术时四肢干骺端、锁骨、骨盆及髌骨骨折内固定 | C0311040800100606140 | 03-骨科材料 | 11-接骨板 | 04-肱骨接骨板 | 080-固定板 | 01-不锈钢 | 006-普通/远端/非灭菌 | 招标范围内-中选 | 650 | 502 | 148
da4c601c-4818-11ec-bbcb-44a84212d119 | 江苏国立医疗器械有限公司 | 江苏国立医疗器械有限公司 | a35edb96982211ecb3f890e2ba8d9d30 | 交锁髓内钉 | 髓内钉 | 股骨髓内钉 | 钛合金 | 非灭菌 |  | 55341a51-9a37-11e9-b4ed-fa163e0a8baf | 国械注准20193130259 | 交锁髓内钉 |  | 钛合金 | 该产品由髓内钉、拉力钉、锁钉和封帽组成，由符合GB/T13810规定的TC4钛合金材料制成。产品表面经灰黑阳极氧化处理。灭菌和非灭菌包装。灭菌包装产品经辐照灭菌，有效期为5年。 | 适用于肱骨 胫骨 股骨骨折内固定 | C0313050860300604587 | 03-骨科材料 | 13-髓内钉 | 05-股骨髓内钉 | 086-髓内钉 | 03-钛合金 | 006-干部/顺行/非灭菌 | 招标范围内-中选 | 1356 | 1156 | 200
da4c9753-4818-11ec-bbcb-44a84212d119 | 山东康盛医疗器械股份有限公司 | 山东康盛医疗器械股份有限公司 | a35ef1f3982211ecb3f890e2ba8d9d30 | 金属锁定接骨板 | 锁定加压接骨板（含万向） | 桡骨接骨板 | 纯钛 | 灭菌 |  | 0c27e55a-d0c8-11ec-a4e1-90e2ba8d9d30 | 国械注准20173134215 | 金属锁定接骨板 | 国械注准20173464215 | 纯钛 | 金属锁定接骨板采用GB/T13810中规定的TA3纯钛材料制造。表面分为无着色和着色阳极氧化二种处理方式。非灭菌包装和灭菌包装。灭菌产品采用辐照剂量为25kGy~38kGy的γ射线辐照灭菌，灭菌有效期为5年。与金属锁定接骨螺钉产品配合使用。 | 产品与接骨螺钉配合使用,适用于四肢骨折内固定。 | C0311060800201710667 | 03-骨科材料 | 11-接骨板 | 06-桡骨接骨板 | 080-固定板 | 02-纯钛 | 017-万向锁定加压/远端/灭菌 | 招标范围内-中选 | 401 | 205 | 196
da4c756e-4818-11ec-bbcb-44a84212d119 | 常州奥斯迈医疗器械有限公司 | 常州奥斯迈医疗器械有限公司 | a35f178e982211ecb3f890e2ba8d9d30 | 带锁髓内钉 | 交锁钉 |  | 钛合金 | 灭菌 |  | 23c511a0-e2c0-11eb-b658-0050568f9c84 | 国械注准20163132400 | 带锁髓内钉 |  | 钛合金 | 该产品由股骨髓内钉、胫骨髓内钉、伽玛型髓内钉、肱骨髓内钉组成。由符合GB 4234.1标准规定的00Cr18Ni14M03不锈钢或由符合GB/T 13810标准规定的TC4钛合金材料制成。钛合金产品表面可经阳极氧化处理，灭菌和非灭菌包装。 | 适用于肱骨、胫骨、股骨骨干骨折内固定，以及股骨颈部、粗隆部、髁上、髁间骨折或合并骨干骨折内固定。 | C0313110860301104223 | 03-骨科材料 | 13-髓内钉 | 11-髓内钉配件 | 086-髓内钉 | 03-钛合金 | 011-联合螺钉/灭菌 | 招标范围内-中选 | 65 | 65
c1663616-483e-11ec-bbcb-44a84212d119 | 天津市金兴达实业有限公司 | 天津市金兴达实业有限公司 | a35f183a982211ecb3f890e2ba8d9d30 | 金属锁定接骨板系统-金属锁定接骨板 | 锁定加压接骨板（含万向） | 肱骨接骨板 | 钛合金 | 非灭菌 |  | 0f3a8129-a2d3-11e9-b4ed-fa163e0a8baf | 国械注准20153461015 | 金属锁定接骨板系统 |  | Ti6Al7Nb | 该产品由金属锁定接骨板及其配套螺钉组成，配套螺钉包括锁定金属接骨螺钉、金属接骨螺钉。其中，金属锁定接骨板由符合GB/T13810规定的TA2和TA3纯钛材料或符合GB23102标准规定的Ti6Al7Nb钛合金材料制成，螺钉由符合GB/T13810规定的TC4钛合金材料或由符合GB23102规定的Ti6Al7Nb钛合金材料制成。产品表面可经阳极氧化处理。非灭菌包装。 | 适用于四肢骨折内固定。 | C0311040800300804755 | 03-骨科材料 | 11-接骨板 | 04-肱骨接骨板 | 080-固定板 | 03-钛合金 | 008-锁定加压/近端/非灭菌 | 招标范围内-中选 | 1167 | 1008 | 159
4d68c873-48fd-11ec-bbcb-44a84212d119 | 苏州市康力骨科器械有限公司 | 苏州市康力骨科器械有限公司 | a35f1bde982211ecb3f890e2ba8d9d30 | 金属锁定接骨板系统-锁定接骨螺钉 | 锁定螺钉 |  | 钛合金 | 非灭菌 |  | 690b4db0-0b93-11ec-b658-0050568f9c84 | 国械注准20173130052 | 金属锁定接骨板系统 |  | 钛合金 | 该产品包括锁定接骨板和锁定接骨螺钉，接骨板采用符合GB 4234.1标准规定的00Cr18Ni14Mo3不锈钢或符合GB/T 13810标准规定的TA3纯钛材料制成，接骨螺钉采用符合GB 4234.1标准规定的00Cr18Ni14Mo3不锈钢或符合GB/T 13810标准规定的TC4钛合金材料制成。纯钛及钛合金产品表面可采用阳极氧化处理。无菌和非无菌两种交付状态，无菌状态交付的产品经γ射线辐照灭菌。 | 适用于骨科手术时作四肢干骺端、锁骨、跟骨、骨盆骨折内固定用。 | C0312010790300507276 | 03-骨科材料 | 12-螺钉 | 01-万向锁定螺钉 | 079-螺钉 | 03-钛合金 | 005-非灭菌/2.7＜直径≤4mm | 招标范围内-中选 | 16 | 16
4d69831c-48fd-11ec-bbcb-44a84212d119 | 浙江广慈医疗器械有限公司 | 浙江广慈医疗器械有限公司 | a35f27ec982211ecb3f890e2ba8d9d30 | 微创动力内固定架-套管固定板 | 普通接骨板 | 股骨接骨板 | 纯钛 | 非灭菌 |  | 726a5f23-a2e2-11e9-b4ed-fa163e0a8baf | 国械注准20193131767 | 微创动力内固定架 |  |  | 产品由普通套管固定板、锁定套管固定板和套管、加压螺栓、拉力螺钉、锁定螺栓组成。材料采用ISO5832-2、ISO5832-3标准规定的外科植入物用钛及钛合金加工材。固定板采用纯钛材料,套管、加压螺栓、拉力螺钉、锁定螺栓采用Ti6Al4V钛合金材料。表面无着色。非灭菌包装。 | 适用于股骨颈骨折、股骨粗隆间骨折、股骨髁间骨折、胫骨平台骨折内固定。 | C0311090800200202615 | 03-骨科材料 | 11-接骨板 | 09-股骨接骨板 | 080-固定板 | 02-纯钛 | 002-普通/近端/非灭菌 | 招标范围内-中选 | 820 | 640 | 180
c1663616-483e-11ec-bbcb-44a84212d119 | 天津市金兴达实业有限公司 | 天津市金兴达实业有限公司 | a35f5e5c982211ecb3f890e2ba8d9d30 | 金属锁定接骨板系统-金属锁定接骨板 | 锁定加压接骨板（含万向） | 胫骨接骨板 | 纯钛 | 非灭菌 |  | 0f3a8129-a2d3-11e9-b4ed-fa163e0a8baf | 国械注准20153461015 | 金属锁定接骨板系统 |  | 纯钛 | 该产品由金属锁定接骨板及其配套螺钉组成，配套螺钉包括锁定金属接骨螺钉、金属接骨螺钉。其中，金属锁定接骨板由符合GB/T13810规定的TA2和TA3纯钛材料或符合GB23102标准规定的Ti6Al7Nb钛合金材料制成，螺钉由符合GB/T13810规定的TC4钛合金材料或由符合GB23102规定的Ti6Al7Nb钛合金材料制成。产品表面可经阳极氧化处理。非灭菌包装。 | 适用于四肢骨折内固定。 | C0311110800201204755 | 03-骨科材料 | 11-接骨板 | 11-胫骨接骨板 | 080-固定板 | 02-纯钛 | 012-锁定加压/远端/非灭菌 | 招标范围内-中选 | 1224 | 1065 | 159
b2e07532-4b3e-11ec-bbcb-44a84212d119 | 浙江科惠医疗器械股份有限公司 | 浙江科惠医疗器械股份有限公司 | a35f71a3982211ecb3f890e2ba8d9d30 | 金属支持型接骨板 | 普通接骨板 | 跟骨接骨板 | 纯钛 | 非灭菌 |  | 02d9f051-9ba1-11e9-b4ed-fa163e0a8baf | 国械注准20143132068 | 金属支持型接骨板 |  | 纯钛 | 金属支持型接骨板结构为解剖型，材料为符合GB/T 13810规定的纯钛TA3。产品表面经微弧阳极氧化处理，辐照灭菌包装和非灭菌包装，无菌有效期4年。 | 适用于四肢干骺端、锁骨、肩胛骨及骨盆骨折内固定。 | C0311130800200206083 | 03-骨科材料 | 11-接骨板 | 13-跟骨接骨板 | 080-固定板 | 02-纯钛 | 002-普通/非灭菌 | 招标范围内-中选 | 829 | 662 | 167
c1663616-483e-11ec-bbcb-44a84212d119 | 天津市金兴达实业有限公司 | 天津市金兴达实业有限公司 | a35f8bbd982211ecb3f890e2ba8d9d30 | 金属锁定型接骨板 | 锁定加压接骨板（含万向） | 肱骨接骨板 | 纯钛 | 非灭菌 |  | 6470f4e5-a2d3-11e9-b4ed-fa163e0a8baf | 国械注准20153460869 | 金属锁定型接骨板 |  | 纯钛 | 该产品由符合GB4234标准规定的00Cr18Ni14Mo3不锈钢或符合GB/T13810标准规定的TC4钛合金或TA2、TA3纯钛材料制成，纯钛、钛合金产品表面可经阳极氧化处理，非灭菌状态包装。 | 该产品适用于四肢骨折内固定。 | C0311040800201204755 | 03-骨科材料 | 11-接骨板 | 04-肱骨接骨板 | 080-固定板 | 02-纯钛 | 012-锁定加压/远端/非灭菌 | 招标范围内-中选 | 1167 | 1008 | 159
21d76454-91ea-11eb-8996-40f2e9990f5b | 山东威高骨科材料股份有限公司 | 山东威高骨科材料股份有限公司 | a35fc980982211ecb3f890e2ba8d9d30 | 带锁髓内钉-股骨逆行带锁髓内钉 | 髓内钉 | 股骨髓内钉 | 钛合金 | 非灭菌 |  | 3F1CA85A-65DE-4942-B3CA-3CD01E6F38AE | 国械注准20163461478 | 带锁髓内钉 |  | 钛合金 | 该产品由髓内钉、骨螺钉（锁钉）、拉力螺钉（锁钉）以及封冒组成。该产品由符合GB/T 13810标准规定的TC4钛合金材料制成。表面可经阳极氧化处理。非灭菌包装。 | 适用于股骨干骨折、胫骨干骨折、股骨颈骨折、股骨粗隆间骨折或合并股骨干骨折、股骨髁上骨折、股骨髁间骨折或合并股骨干骨折内固定。 | C0313050860301209122 | 03-骨科材料 | 13-髓内钉 | 05-股骨髓内钉 | 086-髓内钉 | 03-钛合金 | 012-远端/逆行/非灭菌 | 招标范围内-中选 | 199 | 180 | 19
c1662b3e-483e-11ec-bbcb-44a84212d119 | 江苏艾迪尔医疗科技股份有限公司 | 江苏艾迪尔医疗科技股份有限公司 | a35ff8e8982211ecb3f890e2ba8d9d30 | 金属支持接骨板 | 普通接骨板 | 胫骨接骨板 | 不锈钢 | 非灭菌 |  | 72c688fd-78ea-11ec-9829-0050568f40ec | 国械注准20163132174 | 金属支持接骨板 | 国械注准20163462174 | 不锈钢 | 该产品材料由符合GB4234.1规定的00Cr18Ni14Mo3不锈钢材料或符合GB/T13810规定的纯钛材料制成,纯钛产品表面无着色。包装为非灭菌包装。 | 该产品适用于四肢骨干骺端骨折内固定用。 | C0311110800100207435 | 03-骨科材料 | 11-接骨板 | 11-胫骨接骨板 | 080-固定板 | 01-不锈钢 | 002-普通/近端/非灭菌 | 招标范围内-中选 | 711 | 591 | 120
b2de9e7d-4b3e-11ec-bbcb-44a84212d119 | 江苏强圣医疗科技有限公司 | 江苏强圣医疗科技有限公司 | a360cc87982211ecb3f890e2ba8d9d30 | 锁定型金属接骨板系统-锁定接骨板 | 锁定加压接骨板（含万向） | 手部接骨板 | 纯钛 | 非灭菌 |  | 447a3cd1-c256-11e9-974a-fa163e0a8baf | 国械注准20193130205 | 锁定型金属接骨板系统 |  | 纯钛 | 该产品由锁定接骨板和锁定接骨螺钉组成。锁定接骨板由符合GB/T13810标准要求的TA3纯钛材料制成，锁定接骨螺钉由符合GB/T13810标准要求的TC4的钛合金材料制成。产品表面可经微弧阳极氧化处理。非无菌包装。 | 适用于四肢、锁骨、骨盆骨折内固定。 | C0311070800201807568 | 03-骨科材料 | 11-接骨板 | 07-手部接骨板 | 080-固定板 | 02-纯钛 | 018-锁定加压/掌骨头部/非灭菌 | 招标范围内-中选 | 1145 | 945 | 200
da4c756e-4818-11ec-bbcb-44a84212d119 | 常州奥斯迈医疗器械有限公司 | 常州奥斯迈医疗器械有限公司 | a360e745982211ecb3f890e2ba8d9d30 | 带锁髓内钉 | 髓内钉 | 弹性髓内钉 | 钛合金 | 灭菌 |  | 23c511a0-e2c0-11eb-b658-0050568f9c84 | 国械注准20163132400 | 带锁髓内钉 |  | 钛合金 | 该产品由股骨髓内钉、胫骨髓内钉、伽玛型髓内钉、肱骨髓内钉组成。由符合GB 4234.1标准规定的00Cr18Ni14M03不锈钢或由符合GB/T 13810标准规定的TC4钛合金材料制成。钛合金产品表面可经阳极氧化处理，灭菌和非灭菌包装。 | 适用于肱骨、胫骨、股骨骨干骨折内固定，以及股骨颈部、粗隆部、髁上、髁间骨折或合并骨干骨折内固定。 | C0313090860300304223 | 03-骨科材料 | 13-髓内钉 | 09-弹性髓内钉 | 086-髓内钉 | 03-钛合金 | 003-带尾帽/弯形/灭菌 | 招标范围内-中选 | 731 | 534 | 197
e85696c3-4c1f-11ec-bbcb-44a84212d119 | 成都桦恩医疗器械有限责任公司 | 成都桦恩医疗器械有限责任公司 | a36100a6982211ecb3f890e2ba8d9d30 | 空心接骨螺钉（非锁定） | 中空（空心）螺钉（非锁定） |  | 钛合金 | 非灭菌 |  | 62215c8d-dd17-11ea-bf70-fa163e0a8baf | 国械注准20203130571 | 空心接骨螺钉（非锁定） |  | 钛合金 | 空心接骨螺钉（非锁定）由ZK型空心接骨螺钉及垫片、SZK型空心接骨螺钉、WZK型空心接骨螺钉组成，采用符合GB/T13810标准的TC4牌号钛合金材料制造，产品表面无着色，非灭菌包装。 | 适用于四肢骨折内固定，可单独使用。产品不用于股骨颈部位。 | C0312050790301221381 | 03-骨科材料 | 12-螺钉 | 05-空心钉 | 079-螺钉 | 03-钛合金 | 012-埋头/非锁定/非灭菌/直径＞7mm以上 | 招标范围内-中选 | 159 | 159
21e21367-91ea-11eb-8996-40f2e9990f5b | 山东威高海星医疗器械有限公司 | 山东威高海星医疗器械有限公司 | a361017a982211ecb3f890e2ba8d9d30 | 金属锁定接骨板系统-锁定接骨螺钉 | 锁定螺钉 |  | 钛合金 | 非灭菌 |  | 2d6d3f7d-a664-11ec-a4e1-90e2ba8d9d30 | 国械注准20173133065 | 金属锁定接骨板系统 | 国械注准20173463065 | 钛合金 | 该产品由锁定接骨板和锁定接骨螺钉组成。锁定接骨板由符合GB/T13810标准规定的纯钛材料制成；锁定接骨螺钉由符合GB/T 13810标准规定的TC4钛合金材料制成。表面无着色。非灭菌包装。 | 适用于四肢及锁骨骨折内固定。 | C0312020790300609455 | 03-骨科材料 | 12-螺钉 | 02-普通锁定螺钉 | 079-螺钉 | 03-钛合金 | 006-非灭菌/直径＞4mm以上 | 招标范围内-中选 | 20 | 20
21e21367-91ea-11eb-8996-40f2e9990f5b | 山东威高海星医疗器械有限公司 | 山东威高海星医疗器械有限公司 | a361017a982211ecb3f890e2ba8d9d30_2 | 金属锁定接骨板系统-锁定接骨螺钉 | 填塞钉 |  | 钛合金 | 非灭菌 |  | 2d6d3f7d-a664-11ec-a4e1-90e2ba8d9d30 | 国械注准20173133065 | 金属锁定接骨板系统 | 国械注准20173463065 | 钛合金 | 该产品由锁定接骨板和锁定接骨螺钉组成。锁定接骨板由符合GB/T13810标准规定的纯钛材料制成；锁定接骨螺钉由符合GB/T 13810标准规定的TC4钛合金材料制成。表面无着色。非灭菌包装。 | 适用于四肢及锁骨骨折内固定。 | C0312020790300609455 | 03-骨科材料 | 12-螺钉 | 02-普通锁定螺钉 | 079-螺钉 | 03-钛合金 | 006-非灭菌/直径＞4mm以上 | 招标范围内-中选 | 202 | 202
b2e07532-4b3e-11ec-bbcb-44a84212d119 | 浙江科惠医疗器械股份有限公司 | 浙江科惠医疗器械股份有限公司 | a361095e982211ecb3f890e2ba8d9d30 | 金属锁定接骨板 | 锁定加压接骨板（含万向） | 髌骨接骨板 | 纯钛 | 非灭菌 |  | 5f90a61c-671d-11ea-aa91-fa163e0a8baf | 国械注准20153130877 | 金属锁定接骨板 |  | 纯钛 | 接骨板采用符合GB/T 13810标准规定的TA3纯钛材料制成，卡环采用符合GB/T 13810标准规定的TA4钛合金材料、卡销采用符合GB/T13810标准规定的TA3纯钛材料制成。产品表面有经阳极氧化处理和未经阳极氧化处理两种状态，阳极氧化类型为微弧阳极氧化和着色阳极氧化。灭菌和非灭菌包装，灭菌有效期为4年。 | 该产品适用于年龄18～77岁的创伤骨折患者的上下肢及其带骨骨折断端连接内固定，其中DHS适用于股骨中上段骨干骨折连接内固定。 | C0311100800200406083 | 03-骨科材料 | 11-接骨板 | 10-髌骨接骨板 | 080-固定板 | 02-纯钛 | 004-锁定加压/非灭菌 | 招标范围内-中选 | 964 | 797 | 167
4d67708b-48fd-11ec-bbcb-44a84212d119 | 常州集硕医疗器械有限公司 | 常州集硕医疗器械有限公司 | a3610b3e982211ecb3f890e2ba8d9d30 | 空心接骨螺钉 | 中空（空心）螺钉（非锁定） |  | 钛合金 | 非灭菌 |  | 18134e6067354150be2fb0df11d27ec8 | 国械注准20183130140 | 空心接骨螺钉 | 国械注准20183460140 |  | 该产品由中空钉及与其配合使用的垫片、埋头加压空心螺钉、无头加压空心螺钉组成。由符合GB/T13810标准规定的TC4钛合金材料制成。表面或者经着色阳极氧化处理、或者经灰黑阳极氧化处理、或者不经阳极氧化处理。非灭菌包装和灭菌包装。灭菌产品经辐照灭菌， 灭菌有效期5年。 | 适用于四肢骨折（股骨颈骨折除外）内固定。 | C0312050790301005412 | 03-骨科材料 | 12-螺钉 | 05-空心钉 | 079-螺钉 | 03-钛合金 | 010-埋头/非锁定/非灭菌/直径≤4mm以下 | 招标范围内-中选 | 159 | 159
21d7bc87-91ea-11eb-8996-40f2e9990f5b | 苏州欣荣博尔特医疗器械有限公司 | 苏州欣荣博尔特医疗器械有限公司 | a3613626982211ecb3f890e2ba8d9d30 | 解剖型金属锁定接骨板 | 锁定加压接骨板（含万向） | 胫骨接骨板 | 纯钛 | 非灭菌 |  | 59d460cc-9d4d-11e9-b4ed-fa163e0a8baf | 国械注准20153131629 | 解剖型金属锁定接骨板 |  | 纯钛 | 该产品材料由符合GB/T13810规定的纯钛材料制成。产品表面分为微弧阳极氧化、着色阳极氧化和表面无着色。灭菌和非灭菌包装。灭菌包装采用辐照灭菌，灭菌产品货架有效期为三年。 | 用于四肢骨近、远端骨折内固定。 | C0311110800201205248 | 03-骨科材料 | 11-接骨板 | 11-胫骨接骨板 | 080-固定板 | 02-纯钛 | 012-锁定加压/远端/非灭菌 | 招标范围内-中选 | 705 | 505 | 200
4d69831c-48fd-11ec-bbcb-44a84212d119 | 浙江广慈医疗器械有限公司 | 浙江广慈医疗器械有限公司 | a361873b982211ecb3f890e2ba8d9d30 | 骨科用髓内钉 | 髓内钉 | 股骨髓内钉 | 钛合金 | 非灭菌 |  | 15f61413-2d62-11ec-921a-0050568f9c84 | 国械注准20173130350 | 骨科用髓内钉 | 国械注准20173460350 |  | 该产品由股骨髓内钉、胫骨髓内钉、锁钉、盖帽以及螺钉组成。产品由符合GB/T13810标准规定的TC4钛合金材料制造。表面无着色。非灭菌包装。 | 该产品适用于股骨、胫骨骨折内固定。 | C0313050860301202615 | 03-骨科材料 | 13-髓内钉 | 05-股骨髓内钉 | 086-髓内钉 | 03-钛合金 | 012-远端/逆行/非灭菌 | 招标范围内-中选 | 1470 | 1290 | 180
21fa4849-91ea-11eb-8996-40f2e9990f5b | 常州鼎健医疗器械有限公司 | 常州鼎健医疗器械有限公司 | a3618b87982211ecb3f890e2ba8d9d30 | 空心接骨螺钉 | 中空（空心）螺钉（非锁定） |  | 钛合金 | 非灭菌 |  | 2d80b866-9d45-11e9-b4ed-fa163e0a8baf | 国械注准20183130205 | 空心接骨螺钉 | 国械注准20183460205 | 钛合金 | 产品由普通空心螺钉（中空钉和垫片组成）、埋头加压空心螺钉、无头加压空心螺钉组成。由符合GB/T13810标准要求的TC4钛合金材料制成。产品表面无着色或表面经阳极氧化处理。辐照灭菌包装或非灭菌包装，无菌有效期4年。 | 适用于四肢干骺端骨折内固定。 | C0312050790300503519 | 03-骨科材料 | 12-螺钉 | 05-空心钉 | 079-螺钉 | 03-钛合金 | 005-埋头/锁定/非灭菌/4＜直径≤7mm | 招标范围内-中选 | 159 | 159
21d1746c-91ea-11eb-8996-40f2e9990f5b | 北京科仪邦恩医疗器械科技有限公司 | 北京科仪邦恩医疗器械科技有限公司 | a3618c89982211ecb3f890e2ba8d9d30 | 带锁髓内钉系统-尾帽 | 尾帽 |  | 钛合金 | 非灭菌 |  | 269e64e4-b35d-11e9-8460-fa163e0a8baf | 国械注准20183130432 | 带锁髓内钉系统 |  | 钛合金 | 该产品由髓内钉主钉和配合螺钉组成。采用符合GB/T13810-2007标准规定的TC4钛合金材料制造。表面可经过阳极氧化处理。非无菌包装。 | 该产品适用于胫骨和股骨长骨骨折内固定。 | C0313110860300210845 | 03-骨科材料 | 13-髓内钉 | 11-髓内钉配件 | 086-髓内钉 | 03-钛合金 | 002-尾帽/非灭菌 | 招标范围内-中选 | 350 | 350
2200daab-91ea-11eb-8996-40f2e9990f5b | 武汉医佳宝生物材料有限公司 | 武汉医佳宝生物材料有限公司 | a3619bd0982211ecb3f890e2ba8d9d30 | 金属锁定接骨板系统-接骨板 | 锁定加压接骨板（含万向） | 股骨接骨板 | 钛合金 | 灭菌 |  | 16cdb1ea-9ec8-11e9-b4ed-fa163e0a8baf | 国械注准20183130571 | 金属锁定接骨板系统 |  | TC20钛合金 | 金属锁定接骨板系统由锁定接骨板、锁定接骨螺钉和普通接骨螺钉组成。由符合GB/T13810规定的TC20钛合金材料制造,产品表面经着色阳极氧化处理,灭菌和非灭菌包装。灭菌包装有效期5年。 | 适用于四肢、肩锁骨、骨盆骨折内固定。 | C0311090800301105286 | 03-骨科材料 | 11-接骨板 | 09-股骨接骨板 | 080-固定板 | 03-钛合金 | 011-锁定加压/远端/灭菌 | 招标范围内-中选 | 674 | 474 | 200
c1625d32-483e-11ec-bbcb-44a84212d119 | 浙江德康医疗器械有限公司 | 浙江德康医疗器械有限公司 | a3619d98982211ecb3f890e2ba8d9d30 | 锁定接骨板系统-接骨板 | 锁定加压接骨板（含万向） | 骨盆接骨板 | 纯钛 | 非灭菌 |  | 00148a22-1338-11eb-bf70-fa163e0a8baf | 国械注准20203130692 | 锁定接骨板系统 |  | 纯钛 | 该产品由接骨螺钉和接骨板组成。接骨螺钉由符合GB/T 13810 标准要求的TC4钛合金材料制成，接骨板由GB/T 13810标准要求的TA3G纯钛材料制成。产品表面经着色阳极氧化，非灭菌包装。 | 该产品适用于骨科手术时四肢、锁骨、骨盆骨折内固定。 | C0311080800201204880 | 03-骨科材料 | 11-接骨板 | 08-骨盆接骨板 | 080-固定板 | 02-纯钛 | 012-锁定加压/弧形/非灭菌 | 招标范围内-中选 | 513 | 512 | 1
c165e63e-483e-11ec-bbcb-44a84212d119 | 沈阳东亚医疗研究所有限公司 | 沈阳东亚医疗研究所有限公司 | a361a839982211ecb3f890e2ba8d9d30 | 轨道齿式拱型加压接骨钢板 | 普通接骨板 | 肱骨接骨板 | 纯钛 | 非灭菌 |  | 1308e68a-2803-11ec-8778-0050568f9c84 | 国械注准20163132022 | 轨道齿式拱型加压接骨钢板 | 国械注准20163462022 |  | 该产品由符合ISO5832-2标准的纯钛材料制造，表面无着色。非灭菌包装。 | 适用于四肢骨骨折内固定。 | C0311040800200606468 | 03-骨科材料 | 11-接骨板 | 04-肱骨接骨板 | 080-固定板 | 02-纯钛 | 006-普通/远端/非灭菌 | 招标范围内-中选 | 557 | 457 | 100
b2e07532-4b3e-11ec-bbcb-44a84212d119 | 浙江科惠医疗器械股份有限公司 | 浙江科惠医疗器械股份有限公司 | a361c23e982211ecb3f890e2ba8d9d30 | 金属支持型接骨板 | 普通接骨板 | 肱骨接骨板 | 纯钛 | 非灭菌 |  | 02d9f051-9ba1-11e9-b4ed-fa163e0a8baf | 国械注准20143132068 | 金属支持型接骨板 |  | 纯钛 | 金属支持型接骨板结构为解剖型，材料为符合GB/T 13810规定的纯钛TA3。产品表面经微弧阳极氧化处理，辐照灭菌包装和非灭菌包装，无菌有效期4年。 | 适用于四肢干骺端、锁骨、肩胛骨及骨盆骨折内固定。 | C0311040800200606083 | 03-骨科材料 | 11-接骨板 | 04-肱骨接骨板 | 080-固定板 | 02-纯钛 | 006-普通/远端/非灭菌 | 招标范围内-中选 | 949 | 782 | 167
c15e8a32-483e-11ec-bbcb-44a84212d119 | 常州市康辉医疗器械有限公司 | 常州市康辉医疗器械有限公司 | a361c9c4982211ecb3f890e2ba8d9d30 | 动力加压螺钉 | 中空（空心）螺钉（非锁定） |  | 钛合金 | 非灭菌 |  | 29ef00e4-0eeb-11ec-b658-0050568f9c84 | 国械注准20163132128 | 动力加压螺钉 |  | 钛合金 | 该产品分为五种型式，DJY-Ⅰ型由动力螺钉、加压螺钉和螺套组成；DJY-Ⅱ型由空心钉和垫圈组成；DJY-Ⅲ型，DJY-Ⅳ型和为DJY-V型为加压螺钉。采用符合GB/T13810标准规定的TC4钛合金制成，产品表面经阳极氧化处理。灭菌和非灭菌两种包装。灭菌产品采用r射线辐照灭菌。 | 适用于股骨颈骨折、股骨髁骨折、胫骨平台骨折和其它部位的骨折内固定。 | C0312050790302400059 | 03-骨科材料 | 12-螺钉 | 05-空心钉 | 079-螺钉 | 03-钛合金 | 024-非埋头/非锁定/非灭菌/直径＞7mm以上 | 招标范围内-中选 | 159 | 159
21d7bc87-91ea-11eb-8996-40f2e9990f5b | 苏州欣荣博尔特医疗器械有限公司 | 苏州欣荣博尔特医疗器械有限公司 | a361d14c982211ecb3f890e2ba8d9d30 | 解剖型金属锁定接骨板 | 锁定加压接骨板（含万向） | 骨盆接骨板 | 纯钛 | 非灭菌 |  | 59d460cc-9d4d-11e9-b4ed-fa163e0a8baf | 国械注准20153131629 | 解剖型金属锁定接骨板 |  | 纯钛 | 该产品材料由符合GB/T13810规定的纯钛材料制成。产品表面分为微弧阳极氧化、着色阳极氧化和表面无着色。灭菌和非灭菌包装。灭菌包装采用辐照灭菌，灭菌产品货架有效期为三年。 | 用于四肢骨近、远端骨折内固定。 | C0311080800201205248 | 03-骨科材料 | 11-接骨板 | 08-骨盆接骨板 | 080-固定板 | 02-纯钛 | 012-锁定加压/弧形/非灭菌 | 招标范围内-中选 | 713 | 513 | 200
21d34bb6-91ea-11eb-8996-40f2e9990f5b | 苏州奥特斯医疗器械科技有限公司 | 苏州奥特斯医疗器械科技有限公司 | a361d3e7982211ecb3f890e2ba8d9d30 | 锁定接骨板固定系统-锁定接骨板 | 锁定加压接骨板（含万向） | 通用接骨板 | 纯钛 | 非灭菌 |  | 61066e1d-706d-11ed-9447-b4055d63f15c | 国械注准20173131442 | 锁定接骨板固定系统 | 国械注准20173461442 | 纯钛 | 锁定接骨板固定系统由锁定接骨板和锁定钉组成， 锁定接骨板孔的型式分为普通型和万向型（ 万向孔） 两种， 锁定接骨板采用符合GB/T13810规定的纯钛(TA3)材料制造。万向型锁定接骨板中的 螺纹环和锁定钉采用符合GB/T13810规定的钛合金(TC4)材料制造， 产品表面无着色， 非灭菌包装。 | 适用于四肢、锁骨、骨盆骨折内固定。 | C0311150800201406950 | 03-骨科材料 | 11-接骨板 | 15-通用接骨板 | 080-固定板 | 02-纯钛 | 014-锁定加压/弧形/非灭菌 | 招标范围内-中选 | 633 | 433 | 200
21e2c382-91ea-11eb-8996-40f2e9990f5b | 江苏百纳医疗科技有限公司 | 江苏百纳医疗科技有限公司 | a361d5c4982211ecb3f890e2ba8d9d30 | 直型金属接骨板系统-桡骨干部 | 普通接骨板 | 桡骨接骨板 | 纯钛 | 非灭菌 |  | 2f868ec1-fe95-11ec-9447-b4055d63f15c | 国械注准20173133215 | 直型金属接骨板系统 | 国械注准20173463215 | 纯钛 | 该产品由金属接骨板和接骨螺钉组成。金属接骨板由符合GB/T 13810标准规定的TA3纯钛材料制成；接骨螺钉由符合GB/T 13810标准规定的TC4钛合金材料制成。纯钛和钛合金材料制成的产品表面无着色。非灭菌包装。 | 适用于四肢长骨骨干骨折的内固定治疗。 | C0311060800200411452 | 03-骨科材料 | 11-接骨板 | 06-桡骨接骨板 | 080-固定板 | 02-纯钛 | 004-普通/干部/非灭菌 | 招标范围内-中选 | 708 | 658 | 50
4d69831c-48fd-11ec-bbcb-44a84212d119 | 浙江广慈医疗器械有限公司 | 浙江广慈医疗器械有限公司 | a361ed87982211ecb3f890e2ba8d9d30 | 金属接骨板（解剖型） | 普通接骨板 | 尺骨接骨板 | 纯钛 | 非灭菌 |  | 152b61dd-129b-11ec-b658-0050568f9c84 | 国械注准20173130201 | 金属接骨板（解剖型） | 国械注准20173460201 |  | 该产品为解剖型接骨板，采用符合GB/T 13810标准规定的纯钛材料制成。纯钛表面无着色。非灭菌包装。 | 该产品适用于四肢骨折的内固定。 | C0311050800200202615 | 03-骨科材料 | 11-接骨板 | 05-尺骨接骨板 | 080-固定板 | 02-纯钛 | 002-普通/近端/非灭菌 | 招标范围内-中选 | 820 | 640 | 180
c16630b0-483e-11ec-bbcb-44a84212d119 | 江苏双羊医疗器械有限公司 | 江苏双羊医疗器械有限公司 | a361f65b982211ecb3f890e2ba8d9d30 | 金属带锁髓内钉-螺钉 | 交锁钉 |  | 钛合金 | 非灭菌 |  | 6c7bd4b6-4c51-11ed-9447-b4055d63f15c | 国械注准20173131438 | 金属带锁髓内钉 | 国械注准20173461438 | 钛合金 | 金属带锁髓内钉由髓内钉、锁钉、拉力螺钉和封帽组成。产品由TC4钛合金材料制成，符合GB/T 13810-2007标准要求。产品表面经微弧氧化处理，交付状态为非灭菌包装。 | 金属带锁髓内钉适用于四肢骨干、临近关节骨折的髓腔内固定。 | C0313110860300605214 | 03-骨科材料 | 13-髓内钉 | 11-髓内钉配件 | 086-髓内钉 | 03-钛合金 | 006-锁定螺钉/非灭菌 | 招标范围内-中选 | 27 | 27
21d34bb6-91ea-11eb-8996-40f2e9990f5b | 苏州奥特斯医疗器械科技有限公司 | 苏州奥特斯医疗器械科技有限公司 | a361fe20982211ecb3f890e2ba8d9d30 | 锁定接骨板固定系统-锁定接骨板 | 锁定加压接骨板（含万向） | 骨盆接骨板 | 纯钛 | 非灭菌 |  | 61066e1d-706d-11ed-9447-b4055d63f15c | 国械注准20173131442 | 锁定接骨板固定系统 | 国械注准20173461442 | 纯钛 | 锁定接骨板固定系统由锁定接骨板和锁定钉组成， 锁定接骨板孔的型式分为普通型和万向型（ 万向孔） 两种， 锁定接骨板采用符合GB/T13810规定的纯钛(TA3)材料制造。万向型锁定接骨板中的 螺纹环和锁定钉采用符合GB/T13810规定的钛合金(TC4)材料制造， 产品表面无着色， 非灭菌包装。 | 适用于四肢、锁骨、骨盆骨折内固定。 | C0311080800202006950 | 03-骨科材料 | 11-接骨板 | 08-骨盆接骨板 | 080-固定板 | 02-纯钛 | 020-万向锁定加压/弧形/非灭菌 | 招标范围内-中选 | 713 | 513 | 200
c1625d32-483e-11ec-bbcb-44a84212d119 | 浙江德康医疗器械有限公司 | 浙江德康医疗器械有限公司 | a3624229982211ecb3f890e2ba8d9d30 | 锁定接骨板系统-接骨板 | 锁定加压接骨板（含万向） | 股骨接骨板 | 纯钛 | 非灭菌 |  | 00148a22-1338-11eb-bf70-fa163e0a8baf | 国械注准20203130692 | 锁定接骨板系统 |  | 纯钛 | 该产品由接骨螺钉和接骨板组成。接骨螺钉由符合GB/T 13810 标准要求的TC4钛合金材料制成，接骨板由GB/T 13810标准要求的TA3G纯钛材料制成。产品表面经着色阳极氧化，非灭菌包装。 | 该产品适用于骨科手术时四肢、锁骨、骨盆骨折内固定。 | C0311090800201004880 | 03-骨科材料 | 11-接骨板 | 09-股骨接骨板 | 080-固定板 | 02-纯钛 | 010-锁定加压/干部/非灭菌 | 招标范围内-中选 | 479 | 478 | 1
c15e8a32-483e-11ec-bbcb-44a84212d119 | 常州市康辉医疗器械有限公司 | 常州市康辉医疗器械有限公司 | a36250b9982211ecb3f890e2ba8d9d30 | 金属锁定接骨板钉系统-螺钉 | 锁定螺钉 |  | 钛合金 | 非灭菌 |  | 1699a8a7-a92c-11e9-8460-fa163e0a8baf | 国械注准20183131799 | 金属锁定接骨板钉系统 |  | 钛合金 | 该产品包括接骨板、螺钉。接骨板采用符合GB/T13810标准规定的TA3G纯钛材料制造，螺钉采用符合GB/T 13810标准规定的TC4、TC4ELI钛合金材料制造。纯钛和钛合金材料产品表面经阳极氧化处理。无菌和非灭菌两种交付状态。 | 适用于骨科手术时四肢骨折内固定。 | C0312020790300600059 | 03-骨科材料 | 12-螺钉 | 02-普通锁定螺钉 | 079-螺钉 | 03-钛合金 | 006-非灭菌/直径＞4mm以上 | 招标范围内-中选 | 50 | 50
b2e0497c-4b3e-11ec-bbcb-44a84212d119 | 山东航维骨科医疗器械股份有限公司 | 山东航维骨科医疗器械股份有限公司 | a36255f9982211ecb3f890e2ba8d9d30 | 万向锁定金属接骨板系统-接骨板 | 锁定加压接骨板（含万向） | 尺骨接骨板 | 纯钛 | 非灭菌 |  | 0ffcfc37-986a-11ec-b3f8-90e2ba8d9d30 | 国械注准20173130523 | 万向锁定金属接骨板系统 | 国械注准20173460523 | 纯钛 | 该产品由接骨板、接骨螺钉组成。接骨板由符合GB/T13810标准规定的纯钛材料制成，接骨螺钉由符合GB/T13810标准规定的TC4钛合金材料制成。表面无着色。非灭菌包装。 | 适用于四肢、锁骨及骨盆骨折内固定。 | C0311050800201200156 | 03-骨科材料 | 11-接骨板 | 05-尺骨接骨板 | 080-固定板 | 02-纯钛 | 012-锁定加压/远端/非灭菌 | 招标范围内-中选 | 601 | 413 | 188
4d69831c-48fd-11ec-bbcb-44a84212d119 | 浙江广慈医疗器械有限公司 | 浙江广慈医疗器械有限公司 | a362601a982211ecb3f890e2ba8d9d30 | 髌骨爪 | 普通接骨板 | 髌骨接骨板 | 纯钛 | 非灭菌 |  | 4ef95226-7cdb-11ec-b3f8-90e2ba8d9d30 | 国械注准20173040195 | 髌骨爪 | 国械注准20173460195 |  | 该产品由上爪体、下爪体和紧固螺丝组成。有四爪、五爪、六爪三种，每种型式又分为大号、中号、小号三种规格。髌骨爪采用符合GB/T13810标准的TA4纯钛材料制造。产品表面无着色。非灭菌包装。 | 该产品主要适用于髌骨骨折的内固定。 | C0311100800200202615 | 03-骨科材料 | 11-接骨板 | 10-髌骨接骨板 | 080-固定板 | 02-纯钛 | 002-普通/非灭菌 | 招标范围内-中选 | 719 | 539 | 180
c1663616-483e-11ec-bbcb-44a84212d119 | 天津市金兴达实业有限公司 | 天津市金兴达实业有限公司 | a362830d982211ecb3f890e2ba8d9d30 | 金属锁定接骨板系统-金属锁定接骨板 | 锁定加压接骨板（含万向） | 骨盆接骨板 | 纯钛 | 非灭菌 |  | 0f3a8129-a2d3-11e9-b4ed-fa163e0a8baf | 国械注准20153461015 | 金属锁定接骨板系统 |  | 纯钛 | 该产品由金属锁定接骨板及其配套螺钉组成，配套螺钉包括锁定金属接骨螺钉、金属接骨螺钉。其中，金属锁定接骨板由符合GB/T13810规定的TA2和TA3纯钛材料或符合GB23102标准规定的Ti6Al7Nb钛合金材料制成，螺钉由符合GB/T13810规定的TC4钛合金材料或由符合GB23102规定的Ti6Al7Nb钛合金材料制成。产品表面可经阳极氧化处理。非灭菌包装。 | 适用于四肢骨折内固定。 | C0311080800201204755 | 03-骨科材料 | 11-接骨板 | 08-骨盆接骨板 | 080-固定板 | 02-纯钛 | 012-锁定加压/弧形/非灭菌 | 招标范围内-中选 | 1232 | 1073 | 159
c1662b3e-483e-11ec-bbcb-44a84212d119 | 江苏艾迪尔医疗科技股份有限公司 | 江苏艾迪尔医疗科技股份有限公司 | a362a70f982211ecb3f890e2ba8d9d30 | 金属交锁髓内钉-近端塞 | 尾帽 |  | 不锈钢 | 非灭菌 |  | 6e0345b57fe7460a88690887a17992b0 | 国械注准20183131963 | 金属交锁髓内钉 |  | 不锈钢 | 该产品分为股骨交锁髓内钉、胫骨交锁髓内钉、肱骨交锁髓内钉、股骨倒置交锁髓内钉、伽玛交锁髓内钉、股骨重建交锁髓内钉。组件包括髓内主钉、近端塞、锁定或拉力钉。采用符合GB4234.1标准规定的不锈钢或符合GB/T13810标准规定TC4钛合金材料制成。钛合金产品表面可经微弧阳极氧化处理。非灭菌包装。 | 该产品适用于股骨、胫骨、肱骨、股骨粗隆间骨折的髓腔内固定。 | C0313110860100207435 | 03-骨科材料 | 13-髓内钉 | 11-髓内钉配件 | 086-髓内钉 | 01-不锈钢 | 002-尾帽/非灭菌 | 招标范围内-中选 | 30 | 30
21faafdb-91ea-11eb-8996-40f2e9990f5b | 大博医疗科技股份有限公司 | 大博医疗科技股份有限公司 | a36470b1982211ecb3f890e2ba8d9d30 | 金属接骨螺钉 | 普通接骨螺钉 | 松质骨螺钉 | 钛合金 | 非灭菌 | 单独和成套均可 | 5cf43676-fcfd-11ec-9447-b4055d63f15c | 国械注准20173134277 | 金属接骨螺钉 | 国械注准20173464277 | T | 该产品由符合GB/T 13810标准要求的TC4钛合金材料制成。表面经着色或微弧阳极氧化处理。灭菌和非灭菌包装。 | 该产品适用于单独或与接骨板结合应用于四肢骨折及不规则骨骨折的内固定。 | C0312040790301800419 | 03-骨科材料 | 12-螺钉 | 04-松质骨螺钉 | 079-螺钉 | 03-钛合金 | 018-非锁定/全螺纹/非灭菌/直径＞4mm以上 | 招标范围内-中选 | 10 | 10
b2e06fbc-4b3e-11ec-bbcb-44a84212d119 | 厦门中科兴医疗器械有限公司 | 厦门中科兴医疗器械有限公司 | a3648bbf982211ecb3f890e2ba8d9d30 | 金属带锁髓内钉-拉力螺钉 | 拉力钉 |  | 钛合金 | 非灭菌 |  | 015e518f-61d3-11eb-ba25-fa163e311f19 | 国械注准20213130044 | 金属带锁髓内钉 |  | 钛合金 | 该产品由髓内钉、锁钉和封帽组成。由符合GB/T13810标准要求的TC4钛合金材料制成，产品表面经黑灰色阳极氧化处理。非灭菌包装。 | 股骨：适用于股骨干骨折、股骨颈骨折或合并同侧股骨干、股骨粗隆间骨折或合并同侧股骨干骨折内固定。肱骨：适用于肱骨近端骨、肱骨近端骨折延伸至肱骨干、肱骨近端合并肱骨干骨折的内固定。胫骨：适用于胫骨干骨折合并移位。 | C0313110860301002255 | 03-骨科材料 | 13-髓内钉 | 11-髓内钉配件 | 086-髓内钉 | 03-钛合金 | 010-拉力螺钉/非灭菌 | 招标范围内-中选 | 50 | 50
b2dd7816-4b3e-11ec-bbcb-44a84212d119 | 江苏艾为康医疗器械科技有限公司 | 江苏艾为康医疗器械科技有限公司 | a36490ab982211ecb3f890e2ba8d9d30 | 金属锁定接骨板系统 | 锁定加压接骨板（含万向） | 通用接骨板 | 纯钛 | 非灭菌 |  | 448feb29-be64-11e9-974a-fa163e0a8baf | 国械注准20193130378 | 金属锁定接骨板系统 |  | TA3 | 该产品是金属锁定接骨板系统，由金属锁定接骨板和金属锁定接骨螺钉组成，其中接骨板由GB/T 13810标准规定的TA3材料制成，螺钉由GB/T 13810标准规定的TC4钛合金材料制成，产品表面分为经着色阳极氧化处理、黑灰色阳极氧化处理或表面非阳极氧化处理，非灭菌包装。 | 该产品适用于骨科手术时股骨、胫骨、肱骨、尺骨、桡骨、腓骨的骨干及干骺端，掌骨、指骨、跖骨、趾骨、锁骨和髋臼骨折内固定。 | C0311150800202011092 | 03-骨科材料 | 11-接骨板 | 15-通用接骨板 | 080-固定板 | 02-纯钛 | 020-锁定加压/异形/非灭菌 | 招标范围内-中选 | 1165 | 970 | 195
4d6ac4b2-48fd-11ec-bbcb-44a84212d119 | 天津市威曼生物材料有限公司 | 天津市威曼生物材料有限公司 | a364e37c982211ecb3f890e2ba8d9d30 | 金属接骨板 | 普通接骨板 | 手部接骨板 | 纯钛 | 非灭菌 |  | 4b58e541-a5b3-11ec-a4e1-90e2ba8d9d30 | 国械注准20173130516 | 金属接骨板 | 国械注准20173460516 |  | 该产品由符合GB 4234标准规定的不锈钢（00Cr18Mi14Mo3）或符合GB/T 13810标准的纯钛（TA3、TA4）材料制造；本品为金属异型接骨板，通过板与螺钉配合使用，纯钛（TA3、TA4）产品表面可经阳极氧化处理，非灭菌包装。 | 该产品供骨科手术时作骨折断端连接用。 | C0311070800200607152 | 03-骨科材料 | 11-接骨板 | 07-手部接骨板 | 080-固定板 | 02-纯钛 | 006-普通/掌骨干部/非灭菌 | 招标范围内-中选 | 710 | 510 | 200
b2de9e7d-4b3e-11ec-bbcb-44a84212d119 | 江苏强圣医疗科技有限公司 | 江苏强圣医疗科技有限公司 | a364f700982211ecb3f890e2ba8d9d30 | 解剖型金属接骨板 | 普通接骨板 | 胫骨接骨板 | 纯钛 | 非灭菌 |  | 3d034254-c255-11e9-974a-fa163e0a8baf | 国械注准20183130262 | 解剖型金属接骨板 | 国械注准20183460262 | 纯钛 | 该产品由符合GB/T13810标准的TA3G纯钛材料制成，产品表面经着色阳极氧化和非阳极氧化处理，非灭菌包装。 | 适用于四肢干骺端骨折内固定 | C0311110800200207568 | 03-骨科材料 | 11-接骨板 | 11-胫骨接骨板 | 080-固定板 | 02-纯钛 | 002-普通/近端/非灭菌 | 招标范围内-中选 | 798 | 598 | 200
da4b12aa-4818-11ec-bbcb-44a84212d119 | 北京市富乐科技开发有限公司 | 北京市富乐科技开发有限公司 | a36592bf982211ecb3f890e2ba8d9d30 | 钛合金锁定钉板系统-锁定接骨板 | 锁定加压接骨板（含万向） | 通用接骨板 | 钛合金 | 非灭菌 |  | 12eb8cb2-7fb6-11ea-80a3-fa163e0a8baf | 国械注准20193131022 | 钛合金锁定钉板系统 |  | 钛合金 | 该产品采用符合GB/T 13810标准规定的TC4钛合金材料制造，产品由锁定接骨板、锁定接骨螺钉组成，产品表面无着色，产品包装分为灭菌包装和非灭菌包装。灭菌包装产品经辐照灭菌，灭菌有效期为4年。 | 该产品适用于四肢、骨盆、锁骨和手足部骨折支持内固定。 | C0311150800302009274 | 03-骨科材料 | 11-接骨板 | 15-通用接骨板 | 080-固定板 | 03-钛合金 | 020-锁定加压/异形/非灭菌 | 招标范围内-中选 | 505 | 308 | 197
da4b12aa-4818-11ec-bbcb-44a84212d119 | 北京市富乐科技开发有限公司 | 北京市富乐科技开发有限公司 | a365a118982211ecb3f890e2ba8d9d30 | 解剖型接骨板 | 普通接骨板 | 腓骨接骨板 | 纯钛 | 非灭菌 |  | 663b7e38-b2a3-11e9-8460-fa163e0a8baf | 国械注准20183131749 | 解剖型接骨板 | 国械注准20183461749 | 纯钛 | 该产品由符合GB/T 13810-2007的TA2、TA3或TA4的纯钛材料制造，表面状态分为阳极氧化和本色状态两种，非灭菌状态提供 | 该产品与接骨螺钉配套使用，适用于四肢、骨盆、锁骨的骨折内固定 | C0311120800200609274 | 03-骨科材料 | 11-接骨板 | 12-腓骨接骨板 | 080-固定板 | 02-纯钛 | 006-普通/远端/非灭菌 | 招标范围内-中选 | 990 | 793 | 197
4d69831c-48fd-11ec-bbcb-44a84212d119 | 浙江广慈医疗器械有限公司 | 浙江广慈医疗器械有限公司 | a3665402982211ecb3f890e2ba8d9d30 | 金属接骨螺钉-松质骨螺钉非全螺纹2.7＜直径≤4mm | 普通接骨螺钉 | 松质骨螺钉 | 钛合金 | 非灭菌 | 单独和成套均可 | 0da59c57-ac41-11e9-8460-fa163e0a8baf | 国械注准20173130964 | 金属接骨螺钉 | 国械注准20173460964 |  | 该产品螺纹型式有浅螺纹和深螺纹。螺钉头部形式有球形和锥形。螺纹头部形式有普通、自攻和自钻三种。由符合GB4234标准要求的00Cr18Ni14Mo3不锈钢材料或符合GB/T13810标准要求的TC4钛合金材料制成，表面无着色。非灭菌包装。 | 该产品与同一企业生产的直型金属接骨板、角度型金属接骨板、金属接骨板、鹅头内固定架、微创动力内固定架、金属锁定接骨板钉系统产品匹配，适用于骨科四肢骨折内固定。 | C0312040790302302615 | 03-骨科材料 | 12-螺钉 | 04-松质骨螺钉 | 079-螺钉 | 03-钛合金 | 023-非锁定/非全螺纹/非灭菌/2.7＜直径≤4mm | 招标范围内-中选 | 38 | 38
21d7bc87-91ea-11eb-8996-40f2e9990f5b | 苏州欣荣博尔特医疗器械有限公司 | 苏州欣荣博尔特医疗器械有限公司 | a36855f5982211ecb3f890e2ba8d9d30 | 解剖型锁定接骨板 | 锁定加压接骨板（含万向） | 胫骨接骨板 | 纯钛 | 非灭菌 |  | 6a043bf5-732b-11ea-948d-fa163e0a8baf | 国械注准20153131359 | 解剖型锁定接骨板 |  | 纯钛 | 解剖型锁定接骨板由符合GB 4234规定的00Cr18Ni14Mo3不锈钢材料或符合GB/T 13810规定的TA3纯钛材料制成,纯钛产品表面分为无阳极氧化处理、微弧阳极氧化处理和着色阳极氧化处理，包装分为灭菌和非灭菌包装。 | 适用于四肢骨干或四肢骨近、远端骨折的内固定治疗。 | C0311110800200805248 | 03-骨科材料 | 11-接骨板 | 11-胫骨接骨板 | 080-固定板 | 02-纯钛 | 008-锁定加压/近端/非灭菌 | 招标范围内-中选 | 705 | 505 | 200
da4c756e-4818-11ec-bbcb-44a84212d119 | 常州奥斯迈医疗器械有限公司 | 常州奥斯迈医疗器械有限公司 | a3686e2c982211ecb3f890e2ba8d9d30 | 带锁髓内钉-髓腔钉 | 髓内钉 | 胫骨髓内钉 | 钛合金 | 非灭菌 |  | 6044F6DA-4CBB-4C8A-A59D-3BD32E69C3AB | 国械注准20163462400 | 带锁髓内钉 |  | 钛合金 | 该产品由股骨髓内钉、胫骨髓内钉、伽玛型髓内钉、肱骨髓内钉组成。由符合GB 4234标准规定的00Cr18Ni14Mo3不锈钢或由符合GB/T 13810标准规定的TC4钛合金材料制成。钛合金产品表面可经阳极氧化处理。灭菌和非灭菌包装。 | 适用于肱骨、胫骨、股骨骨干骨折内固定，以及股骨颈部、粗隆部、髁上、髁间骨折或合并骨干骨折内固定。 | C0313060860300204223 | 03-骨科材料 | 13-髓内钉 | 06-胫骨髓内钉 | 086-髓内钉 | 03-钛合金 | 002-骨干/直型/非灭菌 | 招标范围内-中选 | 1430 | 1233 | 197
2200daab-91ea-11eb-8996-40f2e9990f5b | 武汉医佳宝生物材料有限公司 | 武汉医佳宝生物材料有限公司 | a368728c982211ecb3f890e2ba8d9d30 | 金属锁定接骨板系统-接骨板 | 锁定加压接骨板（含万向） | 桡骨接骨板 | 钛合金 | 非灭菌 |  | 16cdb1ea-9ec8-11e9-b4ed-fa163e0a8baf | 国械注准20183130571 | 金属锁定接骨板系统 |  | TC20钛合金 | 金属锁定接骨板系统由锁定接骨板、锁定接骨螺钉和普通接骨螺钉组成。由符合GB/T13810规定的TC20钛合金材料制造,产品表面经着色阳极氧化处理,灭菌和非灭菌包装。灭菌包装有效期5年。 | 适用于四肢、肩锁骨、骨盆骨折内固定。 | C0311060800301805286 | 03-骨科材料 | 11-接骨板 | 06-桡骨接骨板 | 080-固定板 | 03-钛合金 | 018-万向锁定加压/远端/非灭菌 | 招标范围内-中选 | 643 | 443 | 200
da4c9753-4818-11ec-bbcb-44a84212d119 | 山东康盛医疗器械股份有限公司 | 山东康盛医疗器械股份有限公司 | a368b57e982211ecb3f890e2ba8d9d30 | 中空接骨螺钉 | 中空（空心）螺钉（非锁定） |  | 钛合金 | 非灭菌 |  | 42C33BA0-395E-41EE-8C8C-3A246E930F1B | 国械注准20173460674 | 中空接骨螺钉 |  | 钛合金 | 该产品采用符合GB/T13810标准规定的TC4钛合金材料制成。表面分为无着色和着色阳极氧化二种处理方式。产品的交付状态有灭菌状态和非灭菌状态2种形式。灭菌状态交付的产品采用辐照剂量为25kGy~38kGy的γ射线辐照灭菌，灭菌有效期为5年。 | 该产品适用于四肢骨折内固定。 | C0312050790302310667 | 03-骨科材料 | 12-螺钉 | 05-空心钉 | 079-螺钉 | 03-钛合金 | 023-非埋头/非锁定/非灭菌/4＜直径≤7mm | 招标范围内-中选 | 159 | 159
da4b12aa-4818-11ec-bbcb-44a84212d119 | 北京市富乐科技开发有限公司 | 北京市富乐科技开发有限公司 | a368f6ea982211ecb3f890e2ba8d9d30 | 锁定接骨板 | 锁定加压接骨板（含万向） | 肱骨接骨板 | 纯钛 | 非灭菌 |  | 38cdda62-e28d-11ea-bf70-fa163e0a8baf | 国械注准20153131391 | 锁定接骨板 |  | 纯钛 | 该产品的型式包括直型和解剖型，包含非限制接触和限制接触型式。由符合GB/T 13810标准要求的TA2或TA3或TA4纯钛材料制成，表面分阳极氧化着色或本色两种，非灭菌包装。 | 产品与同企业生产的接骨螺钉配合使用，适用于四肢骨折、骨不连、肿瘤、矫形、关节融合术时的内固定。 | C0311040800201809274 | 03-骨科材料 | 11-接骨板 | 04-肱骨接骨板 | 080-固定板 | 02-纯钛 | 018-万向锁定加压/远端/非灭菌 | 招标范围内-中选 | 518 | 321 | 197
c5b96083-4cc7-11ec-bbcb-44a84212d119 | 迪恩医疗科技有限公司 | 迪恩医疗科技有限公司 | a36915ac982211ecb3f890e2ba8d9d30 | 锁定型金属接骨板固定系统-锁定接骨板 | 锁定加压接骨板（含万向） | 股骨接骨板 | 纯钛 | 非灭菌 |  | 4bcda434-4f42-11ec-921a-0050568f9c84 | 国械注准20163132167 | 锁定型金属接骨板固定系统 | 国械注准20163462167 | 纯钛 | 该产品由锁定接骨板和锁定接骨螺钉组成，锁定接骨板采用符合GB/T13810中规定的TA3纯钛材料制成，锁定接骨螺钉采用符合GB/T13810中规定的TC4钛合金制成，产品表面可经阳极氧化着色或微弧处理，非灭菌包装。 | 适用于股骨、肱骨、胫腓骨、尺桡骨、锁骨、跟骨、指掌骨干骺端及骨干骨折。 | C0311090800201607890 | 03-骨科材料 | 11-接骨板 | 09-股骨接骨板 | 080-固定板 | 02-纯钛 | 016-万向锁定加压/干部/非灭菌 | 招标范围内-中选 | 1154 | 960 | 194
21dad267-91ea-11eb-8996-40f2e9990f5b | 北京贝思达生物技术有限公司 | 北京贝思达生物技术有限公司 | a369500b982211ecb3f890e2ba8d9d30 | 角度型金属接骨板系统-金属股骨颈固定钉 | 中空（空心）螺钉（非锁定） |  | 钛合金 | 非灭菌 |  | 4122adc0-9cc0-11eb-ac1c-fa163e311f19 | 国械注准20153131354 | 角度型金属接骨板系统 |  | 钛合金 | 该产品由金属接骨板、金属接骨螺钉和金属股骨颈固定钉组成，采用符合GB4234标准规定的00Cr18Ni14Mo3不锈钢材料或符合GB/T13810标准规定的TC4钛合金材料制成，钛合金产品表面无着色。灭菌或非灭菌包装。 | 该产品适用于股骨转子间骨折，股骨颈骨折的内固定。 | C0312050790302400720 | 03-骨科材料 | 12-螺钉 | 05-空心钉 | 079-螺钉 | 03-钛合金 | 024-非埋头/非锁定/非灭菌/直径＞7mm以上 | 招标范围内-中选 | 140 | 140
31835003-2c17-11ee-949b-34735a9d8166 | 广州幸好医疗器械有限公司 | 匈牙利索娜蒙托有限公司Sanatmetal Orthopaedic&Traumatologic Equipment Manufacturer Ltd | a369798c982211ecb3f890e2ba8d9d30 | 金属锁定接骨板 | 锁定加压接骨板（含万向） | 肱骨接骨板 | 钛合金 | 非灭菌 |  | 60fa9583-ee83-11ea-bf70-fa163e0a8baf | 国械注进20153132228 | 金属锁定接骨板 Angle stablized plates |  | 钛合金 | 该产品由符合ISO 5832-1标准规定的不锈钢和符合ISO5832-3标准规定的Ti6Al4V钛合金材料制成。表面无着色。非灭菌包装。 | 适用于四肢骨折的内固定。 | C0311040800300801500 | 03-骨科材料 | 11-接骨板 | 04-肱骨接骨板 | 080-固定板 | 03-钛合金 | 008-锁定加压/近端/非灭菌 | 招标范围内-中选 | 696 | 686 | 10
21da905b-91ea-11eb-8996-40f2e9990f5b | 天津正天医疗器械有限公司 | 天津正天医疗器械有限公司 | a36a4480982211ecb3f890e2ba8d9d30 | 带锁髓内钉-主钉 | 髓内钉 | 股骨髓内钉 | 钛合金 | 非灭菌 |  | 007a3c68-3ae6-11ec-921a-0050568f9c84 | 国械注准20173130572 | 带锁髓内钉 | 国械注准20173460572 | 钛合金 | 该产品由主钉、锁钉、拉力螺钉、盖帽、压钉和髁螺钉等部分组成。其中主钉、锁钉、拉力螺钉、盖帽、压钉和髁螺钉采用符合GB 4234.1标准规定的00Cr18Ni14Mo3不锈钢或符合GB/T 13810标准规定的TC4钛合金制成。钛合金产品表面可经阳极氧化处理或表面无着色。灭菌和非灭菌两种包装。 | 该产品供骨科手术时四肢骨折时插入髓腔内固定用。DDSⅠ型适用于股骨骨干中段、DDSⅡ型适用于胫骨骨干中段、DDSⅢ型适用于肱骨骨干中段、DDSⅣ型适用于股骨粗隆间、DDSⅤ型适用于股骨髁上、DDSⅥ型适用于股骨粗隆间合并股骨骨干。 | C0313050860300601884 | 03-骨科材料 | 13-髓内钉 | 05-股骨髓内钉 | 086-髓内钉 | 03-钛合金 | 006-干部/顺行/非灭菌 | 招标范围内-中选 | 1509 | 1380 | 129
21d76454-91ea-11eb-8996-40f2e9990f5b | 山东威高骨科材料股份有限公司 | 山东威高骨科材料股份有限公司 | a36aa806982211ecb3f890e2ba8d9d30 | 万向金属锁定接骨板系统-锁定板 | 锁定加压接骨板（含万向） | 手部接骨板 | 钛合金 | 非灭菌 |  | 6b347414-c544-11e9-953f-fa163e0a8baf | 国械注准20183130142 | 万向金属锁定接骨板系统 | 国械注准20183460142 | TC20 | 该产品由符合GB/T13810标准要求的TC20钛合金材料制成，由锁定板、锁定螺钉、填塞钉组成。产品表面经黑灰色阳极氧化或着色阳极氧化。辐照灭菌和非灭菌包装，无菌有效期4年 | 该产品适用于不稳定性骨折、骨不连、骨折不愈合、延迟愈合、多发性骨折、截骨术的四肢骨折内固定。 | C0311200800300909122 | 03-骨科材料 | 11-接骨板 | 20-关节融合板 | 080-固定板 | 03-钛合金 | 009-腕/万向锁定加压 | 招标范围内-中选 | 249 | 230 | 19
c15e8a32-483e-11ec-bbcb-44a84212d119 | 常州市康辉医疗器械有限公司 | 常州市康辉医疗器械有限公司 | a36ab8ed982211ecb3f890e2ba8d9d30 | 金属锁定接骨板钉系统-接骨板 | 锁定加压接骨板（含万向） | 尺骨接骨板 | 纯钛 | 非灭菌 |  | 1699a8a7-a92c-11e9-8460-fa163e0a8baf | 国械注准20183131799 | 金属锁定接骨板钉系统 |  | 纯钛 | 该产品包括接骨板、螺钉。接骨板采用符合GB/T13810标准规定的TA3G纯钛材料制造，螺钉采用符合GB/T 13810标准规定的TC4、TC4ELI钛合金材料制造。纯钛和钛合金材料产品表面经阳极氧化处理。无菌和非灭菌两种交付状态。 | 适用于骨科手术时四肢骨折内固定。 | C0311050800201400059 | 03-骨科材料 | 11-接骨板 | 05-尺骨接骨板 | 080-固定板 | 02-纯钛 | 014-万向锁定加压/近端/非灭菌 | 招标范围内-中选 | 778 | 593 | 185
21d1746c-91ea-11eb-8996-40f2e9990f5b | 北京科仪邦恩医疗器械科技有限公司 | 北京科仪邦恩医疗器械科技有限公司 | a36ad702982211ecb3f890e2ba8d9d30 | 锁定接骨板系统-接骨板 | 锁定加压接骨板（含万向） | 桡骨接骨板 | 纯钛 | 非灭菌 |  | 29ff318d-b35c-11e9-8460-fa163e0a8baf | 国械注准20183130222 | 锁定接骨板系统 | 国械注准20183460222 | 纯钛 | 该产品由锁定接骨板、锁定螺钉、螺塞组成。锁定接骨板产品由符合GB/T13810标准要求的纯钛TA3G材料制成，锁定螺钉、螺塞由符合GB/T13810标准要求的TC4钛合金材料制成，产品分非灭菌包装或辐照灭菌包装，灭菌包装无菌有效期5年，表面经着色或微弧阳极氧化处理。 | 适用于四肢骨折内固定。 | C0311060800201610845 | 03-骨科材料 | 11-接骨板 | 06-桡骨接骨板 | 080-固定板 | 02-纯钛 | 016-万向锁定加压/干部/非灭菌 | 招标范围内-中选 | 807 | 607 | 200
31835003-2c17-11ee-949b-34735a9d8166 | 广州幸好医疗器械有限公司 | 匈牙利索娜蒙托有限公司Sanatmetal Orthopaedic&Traumatologic Equipment Manufacturer Ltd | a36afeda982211ecb3f890e2ba8d9d30 | 金属锁定接骨板 | 锁定加压接骨板（含万向） | 股骨接骨板 | 钛合金 | 非灭菌 |  | 60fa9583-ee83-11ea-bf70-fa163e0a8baf | 国械注进20153132228 | 金属锁定接骨板 Angle stablized plates |  | 钛合金 | 该产品由符合ISO 5832-1标准规定的不锈钢和符合ISO5832-3标准规定的Ti6Al4V钛合金材料制成。表面无着色。非灭菌包装。 | 适用于四肢骨折的内固定。 | C0311090800301201500 | 03-骨科材料 | 11-接骨板 | 09-股骨接骨板 | 080-固定板 | 03-钛合金 | 012-锁定加压/远端/非灭菌 | 招标范围内-中选 | 719 | 709 | 10
2200daab-91ea-11eb-8996-40f2e9990f5b | 武汉医佳宝生物材料有限公司 | 武汉医佳宝生物材料有限公司 | a36b0481982211ecb3f890e2ba8d9d30 | 金属锁定接骨板系统-接骨板 | 锁定加压接骨板（含万向） | 通用接骨板 | 钛合金 | 灭菌 |  | 16cdb1ea-9ec8-11e9-b4ed-fa163e0a8baf | 国械注准20183130571 | 金属锁定接骨板系统 |  | TC20钛合金 | 金属锁定接骨板系统由锁定接骨板、锁定接骨螺钉和普通接骨螺钉组成。由符合GB/T13810规定的TC20钛合金材料制造,产品表面经着色阳极氧化处理,灭菌和非灭菌包装。灭菌包装有效期5年。 | 适用于四肢、肩锁骨、骨盆骨折内固定。 | C0311150800301505286 | 03-骨科材料 | 11-接骨板 | 15-通用接骨板 | 080-固定板 | 03-钛合金 | 015-锁定加压/管形/灭菌 | 招标范围内-中选 | 634 | 434 | 200
c1663bcc-483e-11ec-bbcb-44a84212d119 | 上海凯利泰医疗科技股份有限公司 | 上海凯利泰医疗科技股份有限公司 | a36b3c5c982211ecb3f890e2ba8d9d30 | 金属锁定接骨板钉系统-锁定接骨板 | 锁定加压接骨板（含万向） | 桡骨接骨板 | 纯钛 | 非灭菌 |  | 4b26698c-9e1d-11e9-b4ed-fa163e0a8baf | 国械注准20183130091 | 金属锁定接骨板钉系统 | 国械注准20183460091 |  | 该产品由锁定接骨板和锁定螺钉组成，其中锁定接骨板由符合GB/T 13810标准的TA3G纯钛材料制成；锁定螺钉由符合GB/T 13810标准规定的TC4钛合金材料制成。纯钛、钛合金材料产品表面可经微弧阳极氧化或着色阳极氧化处理。产品交付状态为非灭菌包装或辐照灭菌包装，灭菌有效期5年。 | 适用于四肢骨干骺端骨折内固定。 | C0311060800201209805 | 03-骨科材料 | 11-接骨板 | 06-桡骨接骨板 | 080-固定板 | 02-纯钛 | 012-锁定加压/远端/非灭菌 | 招标范围内-中选 | 1119 | 919 | 200
2200daab-91ea-11eb-8996-40f2e9990f5b | 武汉医佳宝生物材料有限公司 | 武汉医佳宝生物材料有限公司 | a36b676e982211ecb3f890e2ba8d9d30 | 金属锁定接骨板系统-接骨板 | 锁定加压接骨板（含万向） | 跟骨接骨板 | 钛合金 | 灭菌 |  | 16cdb1ea-9ec8-11e9-b4ed-fa163e0a8baf | 国械注准20183130571 | 金属锁定接骨板系统 |  | TC20钛合金 | 金属锁定接骨板系统由锁定接骨板、锁定接骨螺钉和普通接骨螺钉组成。由符合GB/T13810规定的TC20钛合金材料制造,产品表面经着色阳极氧化处理,灭菌和非灭菌包装。灭菌包装有效期5年。 | 适用于四肢、肩锁骨、骨盆骨折内固定。 | C0311130800300305286 | 03-骨科材料 | 11-接骨板 | 13-跟骨接骨板 | 080-固定板 | 03-钛合金 | 003-锁定加压/灭菌 | 招标范围内-中选 | 609 | 409 | 200
b2e06fbc-4b3e-11ec-bbcb-44a84212d119 | 厦门中科兴医疗器械有限公司 | 厦门中科兴医疗器械有限公司 | a36b6cb0982211ecb3f890e2ba8d9d30 | 金属带锁髓内钉-封帽 | 尾帽 |  | 钛合金 | 非灭菌 |  | 015e518f-61d3-11eb-ba25-fa163e311f19 | 国械注准20213130044 | 金属带锁髓内钉 |  | 钛合金 | 该产品由髓内钉、锁钉和封帽组成。由符合GB/T13810标准要求的TC4钛合金材料制成，产品表面经黑灰色阳极氧化处理。非灭菌包装。 | 股骨：适用于股骨干骨折、股骨颈骨折或合并同侧股骨干、股骨粗隆间骨折或合并同侧股骨干骨折内固定。肱骨：适用于肱骨近端骨、肱骨近端骨折延伸至肱骨干、肱骨近端合并肱骨干骨折的内固定。胫骨：适用于胫骨干骨折合并移位。 | C0313110860300202255 | 03-骨科材料 | 13-髓内钉 | 11-髓内钉配件 | 086-髓内钉 | 03-钛合金 | 002-尾帽/非灭菌 | 招标范围内-中选 | 20 | 20
4d69831c-48fd-11ec-bbcb-44a84212d119 | 浙江广慈医疗器械有限公司 | 浙江广慈医疗器械有限公司 | a36b8611982211ecb3f890e2ba8d9d30 | 金属接骨板（解剖型） | 普通接骨板 | 股骨接骨板 | 纯钛 | 非灭菌 |  | 152b61dd-129b-11ec-b658-0050568f9c84 | 国械注准20173130201 | 金属接骨板（解剖型） | 国械注准20173460201 |  | 该产品为解剖型接骨板，采用符合GB/T 13810标准规定的纯钛材料制成。纯钛表面无着色。非灭菌包装。 | 该产品适用于四肢骨折的内固定。 | C0311090800200402615 | 03-骨科材料 | 11-接骨板 | 09-股骨接骨板 | 080-固定板 | 02-纯钛 | 004-普通/干部/非灭菌 | 招标范围内-中选 | 820 | 640 | 180
21da905b-91ea-11eb-8996-40f2e9990f5b | 天津正天医疗器械有限公司 | 天津正天医疗器械有限公司 | a36bbdb4982211ecb3f890e2ba8d9d30 | 骨盆锁定固定系统-骨板 | 锁定加压接骨板（含万向） | 骨盆接骨板 | 纯钛 | 非灭菌 |  | 4103efcf-19b1-11eb-bf70-fa163e0a8baf | 国械注准20163130330 | 骨盆锁定固定系统 |  | 纯钛 | 该产品由骨板和螺钉组成。骨板分为可调式骨盆后环骨板、髋臼骨板、弧形重建骨板、直形重建骨板、弓状线耻骨板、髋臼后柱骨板、髋臼后壁骨板、骶髂关节前路骨板、耻骨联合骨板、骶髂关节弓状线骨板、骶髂关节后路骨板、髋臼后壁钩骨板，其中可调式骨盆后环骨板包括撑开板、调节杠、连接杆、螺母组件；螺钉包括锁定螺钉、球头螺钉和空心螺钉。部分产品表面经阳极氧化着色处理。可调式骨盆后环骨板的撑开板组件及其他骨板由符合GB/T13810标准要求的TA3纯钛材料制成；可调式骨盆后环骨板的调节杠、连接杆、螺母等组件及螺钉由符合GB/T13810标准要求的TC4钛合金材料制成。非灭菌包装。 | 适用于骨盆部位骨折、骨病及畸形的患者。 | C0311080800201401884 | 03-骨科材料 | 11-接骨板 | 08-骨盆接骨板 | 080-固定板 | 02-纯钛 | 014-锁定加压/解剖形/非灭菌 | 招标范围内-中选 | 1202 | 1073 | 129
c166655a-483e-11ec-bbcb-44a84212d119 | 博益宁（厦门）医疗器械有限公司 | 博益宁（厦门）医疗器械有限公司 | a36bbec0982211ecb3f890e2ba8d9d30 | 金属直型接骨板 | 普通接骨板 | 股骨接骨板 | 纯钛 | 非灭菌 |  | 2dcf19a2-de09-11eb-b658-0050568f9c84 | 国械注准20173133005 | 金属直型接骨板 | 国械注准20173463005 | 纯钛 | 该产品有符合GB/T13810-2007标准规定的TA3纯钛材料制成。表面经着色阳极氧化处理。非灭菌包装。 | 该产品适用于四肢（如肱骨、尺骨、桡骨、锁骨、胫骨、腓骨、股骨等）骨干骨折及骨盆骨折的内固定。 | C0311090800200402911 | 03-骨科材料 | 11-接骨板 | 09-股骨接骨板 | 080-固定板 | 02-纯钛 | 004-普通/干部/非灭菌 | 招标范围内-中选 | 1069 | 869 | 200
b2cb323d-4b3e-11ec-bbcb-44a84212d119 | 江苏安格尔医疗器械有限公司 | 江苏安格尔医疗器械有限公司 | a36bc9ec982211ecb3f890e2ba8d9d30 | 锁定型金属接骨板 | 锁定加压接骨板（含万向） | 骨盆接骨板 | 纯钛 | 非灭菌 |  | 4dad7d31-9fcb-11e9-b4ed-fa163e0a8baf | 国械注准20163462498 | 锁定型金属接骨板 |  | 纯钛 | 该产品由符合GB/T13810标准要求的TA3纯钛材料制成，产品表面无着色，非灭菌包装。 | 适用于四肢干骺端骨折内固定用 | C0311080800202006140 | 03-骨科材料 | 11-接骨板 | 08-骨盆接骨板 | 080-固定板 | 02-纯钛 | 020-万向锁定加压/弧形/非灭菌 | 招标范围内-中选 | 662 | 514 | 148
c15e8a32-483e-11ec-bbcb-44a84212d119 | 常州市康辉医疗器械有限公司 | 常州市康辉医疗器械有限公司 | a36be4c7982211ecb3f890e2ba8d9d30 | 直型加压和保护性接骨板 | 普通接骨板 | 通用接骨板 | 纯钛 | 非灭菌 |  | 2adac4a7-a922-11e9-8460-fa163e0a8baf | 国械注准20183131820 | 直型加压和保护性接骨板 |  | 纯钛 | 该产品采用符合GB/T13810标准规定的TA2G、TA3G纯钛材料制成。部分纯钛产品表面经阳极氧化处理。无菌和非无菌两种交付状态，无菌状态产品采用γ射线辐照灭菌，无菌有效期为三年。 | 适用于四肢、骨盆骨折加压或保护性内固定。 | C0311150800200200059 | 03-骨科材料 | 11-接骨板 | 15-通用接骨板 | 080-固定板 | 02-纯钛 | 002-普通/直形/非灭菌 | 招标范围内-中选 | 782 | 597 | 185
b2daceab-4b3e-11ec-bbcb-44a84212d119 | 常州市南翔医疗器械有限公司 | 常州市南翔医疗器械有限公司 | a36bfb6d982211ecb3f890e2ba8d9d30 | 加压及保护型金属接骨板 | 锁定加压接骨板（含万向） | 肱骨接骨板 | 纯钛 | 非灭菌 |  | 6bd675d4-911a-11eb-ace3-fa163e311f19 | 国械注准20153131929 | 加压及保护型金属接骨板 |  | 纯钛 | 该产品由符合GB 4234标准规定的00Cr18Ni14Mo3不锈钢或符合GB/T13810标准规定的TA2纯钛材料。表面无着色。非无菌包装。 | 该产品用于腓骨、外髁、指(趾）骨、掌骨、蹠骨、胫骨干、肱骨干、股骨干、尺桡骨干、骨盆、肱骨远端、尺桡骨、锁骨、外髁、肩胛骨、肋骨骨折的内固定治疗。 | C0311040800201007287 | 03-骨科材料 | 11-接骨板 | 04-肱骨接骨板 | 080-固定板 | 02-纯钛 | 010-锁定加压/干部/非灭菌 | 招标范围内-中选 | 663 | 463 | 200
c1663616-483e-11ec-bbcb-44a84212d119 | 天津市金兴达实业有限公司 | 天津市金兴达实业有限公司 | a36c0146982211ecb3f890e2ba8d9d30 | 金属锁定接骨板系统-金属锁定接骨螺钉 | 锁定螺钉 |  | 钛合金 | 非灭菌 |  | 0f3a8129-a2d3-11e9-b4ed-fa163e0a8baf | 国械注准20153461015 | 金属锁定接骨板系统 |  | 钛合金 | 该产品由金属锁定接骨板及其配套螺钉组成，配套螺钉包括锁定金属接骨螺钉、金属接骨螺钉。其中，金属锁定接骨板由符合GB/T13810规定的TA2和TA3纯钛材料或符合GB23102标准规定的Ti6Al7Nb钛合金材料制成，螺钉由符合GB/T13810规定的TC4钛合金材料或由符合GB23102规定的Ti6Al7Nb钛合金材料制成。产品表面可经阳极氧化处理。非灭菌包装。 | 适用于四肢骨折内固定。 | C0312020790300504755 | 03-骨科材料 | 12-螺钉 | 02-普通锁定螺钉 | 079-螺钉 | 03-钛合金 | 005-非灭菌/2.7＜直径≤4mm | 招标范围内-中选 | 12 | 12
4d69831c-48fd-11ec-bbcb-44a84212d119 | 浙江广慈医疗器械有限公司 | 浙江广慈医疗器械有限公司 | a36c309f982211ecb3f890e2ba8d9d30 | 金属接骨板(解剖型) | 普通接骨板 | 股骨接骨板 | 纯钛 | 非灭菌 |  | 152b61dd-129b-11ec-b658-0050568f9c84 | 国械注准20173130201 | 金属接骨板（解剖型） | 国械注准20173460201 |  | 该产品为解剖型接骨板，采用符合GB/T 13810标准规定的纯钛材料制成。纯钛表面无着色。非灭菌包装。 | 该产品适用于四肢骨折的内固定。 | C0311090800200202615 | 03-骨科材料 | 11-接骨板 | 09-股骨接骨板 | 080-固定板 | 02-纯钛 | 002-普通/近端/非灭菌 | 招标范围内-中选 | 820 | 640 | 180
b2dac2f2-4b3e-11ec-bbcb-44a84212d119 | 江苏荷普医疗科技股份有限公司 | 江苏荷普医疗科技股份有限公司 | a36c5151982211ecb3f890e2ba8d9d30 | 金属接骨螺钉 | 普通接骨螺钉 | 松质骨螺钉 | 钛合金 | 非灭菌 | 单独和成套均可 | 72fb341a-5680-11ed-9447-b4055d63f15c | 国械注准20173130996 | 金属接骨螺钉 | 国械注准20173460996 | 钛合金 | 该产品采用GB4234.1标准要求的00Cr18Ni14Mo3不锈钢和GB/T13810标准要求的TC4钛合金材料制成。产品含灭菌包装和非灭菌包装。钛质产品表面可进行阳极氧化处理。 | 该产品供骨科手术时作四肢骨折内固定用。 | C0312040790302400113 | 03-骨科材料 | 12-螺钉 | 04-松质骨螺钉 | 079-螺钉 | 03-钛合金 | 024-非锁定/非全螺纹/非灭菌/直径＞4mm以上 | 招标范围内-中选 | 39 | 39
2200daab-91ea-11eb-8996-40f2e9990f5b | 武汉医佳宝生物材料有限公司 | 武汉医佳宝生物材料有限公司 | a36c52c3982211ecb3f890e2ba8d9d30 | 金属锁定接骨板系统-接骨板 | 锁定加压接骨板（含万向） | 手部接骨板 | 钛合金 | 非灭菌 |  | 16cdb1ea-9ec8-11e9-b4ed-fa163e0a8baf | 国械注准20183130571 | 金属锁定接骨板系统 |  | TC20钛合金 | 金属锁定接骨板系统由锁定接骨板、锁定接骨螺钉和普通接骨螺钉组成。由符合GB/T13810规定的TC20钛合金材料制造,产品表面经着色阳极氧化处理,灭菌和非灭菌包装。灭菌包装有效期5年。 | 适用于四肢、肩锁骨、骨盆骨折内固定。 | C0311070800302605286 | 03-骨科材料 | 11-接骨板 | 07-手部接骨板 | 080-固定板 | 03-钛合金 | 026-锁定加压/指骨干部/非灭菌 | 招标范围内-中选 | 624 | 424 | 200
c1663616-483e-11ec-bbcb-44a84212d119 | 天津市金兴达实业有限公司 | 天津市金兴达实业有限公司 | a36cb56d982211ecb3f890e2ba8d9d30 | 金属锁定接骨板系统-金属锁定接骨板 | 锁定加压接骨板（含万向） | 骨盆接骨板 | 纯钛 | 非灭菌 |  | 0f3a8129-a2d3-11e9-b4ed-fa163e0a8baf | 国械注准20153461015 | 金属锁定接骨板系统 |  | 纯钛 | 该产品由金属锁定接骨板及其配套螺钉组成，配套螺钉包括锁定金属接骨螺钉、金属接骨螺钉。其中，金属锁定接骨板由符合GB/T13810规定的TA2和TA3纯钛材料或符合GB23102标准规定的Ti6Al7Nb钛合金材料制成，螺钉由符合GB/T13810规定的TC4钛合金材料或由符合GB23102规定的Ti6Al7Nb钛合金材料制成。产品表面可经阳极氧化处理。非灭菌包装。 | 适用于四肢骨折内固定。 | C0311080800201004755 | 03-骨科材料 | 11-接骨板 | 08-骨盆接骨板 | 080-固定板 | 02-纯钛 | 010-锁定加压/直形/非灭菌 | 招标范围内-中选 | 1232 | 1073 | 159
c16630b0-483e-11ec-bbcb-44a84212d119 | 江苏双羊医疗器械有限公司 | 江苏双羊医疗器械有限公司 | a36cbf75982211ecb3f890e2ba8d9d30 | 钛质接骨板（解剖型接骨板） | 普通接骨板 | 胫骨接骨板 | 纯钛 | 非灭菌 |  | 09278ec6-9d9e-11eb-ac1c-fa163e311f19 | 国械注准20163130451 | 钛质接骨板（解剖型接骨板） |  | 纯钛 | 该产品由符合GB/T13810-2007要求的TA2、TA3或TA4材料制造，详见产品规格型号附页。结构为解剖形状，表面采用阳极氧化处理。产品为非无菌包装。钛质接骨板需与钛质接骨螺钉配合使用。 | 该产品适用于锁骨、盆骨、四肢干骺端及跟骨骨折内固定，帮助骨折愈合。 | C0311110800200605214 | 03-骨科材料 | 11-接骨板 | 11-胫骨接骨板 | 080-固定板 | 02-纯钛 | 006-普通/远端/非灭菌 | 招标范围内-中选 | 795 | 597 | 198
4d6aa4fd-48fd-11ec-bbcb-44a84212d119 | 苏州苏南捷迈得医疗器械有限公司 | 苏州苏南捷迈得医疗器械有限公司 | a36cc02d982211ecb3f890e2ba8d9d30 | 骨接合植入物 金属股骨颈固定钉 | 中空（空心）螺钉（非锁定） |  | 不锈钢 | 非灭菌 |  | 09f61c5e-9db7-11ec-a4e1-90e2ba8d9d30 | 国械注准20163132366 | 骨接合植入物 金属股骨颈固定钉 | 国械注准20163462366 | 不锈钢 | 该产品由符合GB4234.1标准的00Cr18Ni14Mo3不锈钢或符合GB/T13810标准的Ti6A14V钛合金材料制成。分为加压螺旋钉、空心双头加压螺钉型号。加压螺旋钉的型式为Ⅰ~Ⅶ型，螺纹型式为深螺纹和对称螺纹。空心双头加压螺钉的型式为Ⅰ~Ⅱ型，螺纹的型式为不对称螺纹。钛合金产品表面无着色。非灭菌包装。 | 加压螺旋钉中的Ⅴ型用于固定角度接骨板，其余加压螺旋钉、空心双头加压螺钉在股骨颈端单独使用。加压螺旋钉Ⅴ型与角度接骨板配合使用时，用于治疗股骨近、远端骨折，股骨颈骨折和股骨近端的粗隆间、粗隆下骨折。 | C0312050790102401950 | 03-骨科材料 | 12-螺钉 | 05-空心钉 | 079-螺钉 | 01-不锈钢 | 024-非埋头/非锁定/非灭菌/直径＞7mm以上 | 招标范围内-中选 | 127 | 127
21d7752c-91ea-11eb-8996-40f2e9990f5b | 常州华森医疗器械股份有限公司 | 常州华森医疗器械股份有限公司 | a36cd17b982211ecb3f890e2ba8d9d30 | 金属接骨空心螺钉 | 中空（空心）螺钉（非锁定） |  | 钛合金 | 非灭菌 |  | 14D9FBAE3EB14179908081FED6857B70 | 国械注准20153461161 | 金属接骨空心螺钉 |  | TC4钛合金 | 产品分为Ⅰ、Ⅱ、Ⅲ、Ⅳ、Ⅴ、Ⅵ、Ⅶ和Ⅷ型。Ⅰ型空心螺钉由垫圈及空心螺钉组成，其中，垫圈为选配件；Ⅱ型空心钉由加压螺钉和拉力螺钉组成。产品材料选用GB4234规定的00Cr18Ni14Mo3不锈钢材料和GB/T13810规定的TC4钛合金材料制造。钛合金产品表面氧化处理。非无菌包装。 | Ⅱ型空心螺钉需与接骨板配合使用。该产品适用于肱骨髁部骨折、胫骨平台、股骨髁部骨折、股骨颈骨折及粗隆间骨折等简单粉碎性骨折。 | C0312050790301006410 | 03-骨科材料 | 12-螺钉 | 05-空心钉 | 079-螺钉 | 03-钛合金 | 010-埋头/非锁定/非灭菌/直径≤4mm以下 | 招标范围内-中选 | 159 | 159
2200daab-91ea-11eb-8996-40f2e9990f5b | 武汉医佳宝生物材料有限公司 | 武汉医佳宝生物材料有限公司 | a36cd784982211ecb3f890e2ba8d9d30 | 金属锁定接骨板系统-接骨板 | 锁定加压接骨板（含万向） | 足部接骨板 | 钛合金 | 灭菌 |  | 16cdb1ea-9ec8-11e9-b4ed-fa163e0a8baf | 国械注准20183130571 | 金属锁定接骨板系统 |  | TC20钛合金 | 金属锁定接骨板系统由锁定接骨板、锁定接骨螺钉和普通接骨螺钉组成。由符合GB/T13810规定的TC20钛合金材料制造,产品表面经着色阳极氧化处理,灭菌和非灭菌包装。灭菌包装有效期5年。 | 适用于四肢、肩锁骨、骨盆骨折内固定。 | C0311140800300905286 | 03-骨科材料 | 11-接骨板 | 14-足部接骨板 | 080-固定板 | 03-钛合金 | 009-锁定加压/中足/灭菌 | 招标范围内-中选 | 638 | 438 | 200
b2cb323d-4b3e-11ec-bbcb-44a84212d119 | 江苏安格尔医疗器械有限公司 | 江苏安格尔医疗器械有限公司 | a36cf8d2982211ecb3f890e2ba8d9d30 | 金属解剖型接骨板 | 普通接骨板 | 胫骨接骨板 | 不锈钢 | 非灭菌 |  | 3decfbfe-7aed-11eb-ad29-fa163e311f19 | 国械注准20163130347 | 金属解剖型接骨板 |  | 不锈钢 | 该产品材料为符合GB4234.1标准中的00Cr18Ni14Mo3不锈钢或符合GB/T13810标准中的TA3G纯钛。纯钛材料产品表面无着色或经黑灰色阳极氧化处理。非灭菌包装。 | 适用于骨科手术时四肢干骺端、锁骨、骨盆及髌骨骨折内固定 | C0311110800100206140 | 03-骨科材料 | 11-接骨板 | 11-胫骨接骨板 | 080-固定板 | 01-不锈钢 | 002-普通/近端/非灭菌 | 招标范围内-中选 | 623 | 475 | 148
21d1746c-91ea-11eb-8996-40f2e9990f5b | 北京科仪邦恩医疗器械科技有限公司 | 北京科仪邦恩医疗器械科技有限公司 | a36d130e982211ecb3f890e2ba8d9d30 | 锁定接骨板系统-接骨板 | 锁定加压接骨板（含万向） | 腓骨接骨板 | 纯钛 | 非灭菌 |  | 29ff318d-b35c-11e9-8460-fa163e0a8baf | 国械注准20183130222 | 锁定接骨板系统 | 国械注准20183460222 | 纯钛 | 该产品由锁定接骨板、锁定螺钉、螺塞组成。锁定接骨板产品由符合GB/T13810标准要求的纯钛TA3G材料制成，锁定螺钉、螺塞由符合GB/T13810标准要求的TC4钛合金材料制成，产品分非灭菌包装或辐照灭菌包装，灭菌包装无菌有效期5年，表面经着色或微弧阳极氧化处理。 | 适用于四肢骨折内固定。 | C0311120800201210845 | 03-骨科材料 | 11-接骨板 | 12-腓骨接骨板 | 080-固定板 | 02-纯钛 | 012-锁定加压/远端/非灭菌 | 招标范围内-中选 | 744 | 544 | 200
4d67767b-48fd-11ec-bbcb-44a84212d119 | 苏州吉美瑞医疗器械股份有限公司 | 苏州吉美瑞医疗器械股份有限公司 | a36d4317982211ecb3f890e2ba8d9d30 | 锁定板钉系统-接骨板 | 锁定加压接骨板（含万向） | 肱骨接骨板 | 纯钛 | 非灭菌 |  | 73A60445AE3A415A88E297FAB4AF672C | 国械注准20153461152 | 锁定板钉系统 |  | 纯钛 | 该产品由锁定接骨板和锁定接骨螺钉组成。锁定接骨板由符合GB/T 13810标准规定的TA2、TA3材料制成,锁定接骨螺钉由符合GB/T 13810标准规定的TC4钛合金材料制成。部分产品表面微弧阳极氧化。灭菌或非灭菌包装。 | 适用于四肢骨、锁骨及骨盆骨折内固定。 | C0311040800200809837 | 03-骨科材料 | 11-接骨板 | 04-肱骨接骨板 | 080-固定板 | 02-纯钛 | 008-锁定加压/近端/非灭菌 | 招标范围内-中选 | 1162 | 974 | 188
c16255f7-483e-11ec-bbcb-44a84212d119 | 常州亨杰医疗器械有限公司 | 常州亨杰医疗器械有限公司 | a36d7dca982211ecb3f890e2ba8d9d30 | 金属直型接骨板 | 普通接骨板 | 股骨接骨板 | 纯钛 | 非灭菌 |  | 6baf86fc-f6a5-11ec-9447-b4055d63f15c | 国械注准20173131001 | 金属直型接骨板 | 国械注准20173461001 | 纯钛 | 该产品材料为符合GB 4234.1标准中的00Cr18Ni14Mo3不锈钢及GB/T13810标准中的TA2纯钛。纯钛产品可经微弧阳极氧化表面处理。非灭菌包装。 | 适用于四肢长骨骨干骨折内固定。 | C0311090800200407613 | 03-骨科材料 | 11-接骨板 | 09-股骨接骨板 | 080-固定板 | 02-纯钛 | 004-普通/干部/非灭菌 | 招标范围内-中选 | 971 | 821 | 150
21d34bb6-91ea-11eb-8996-40f2e9990f5b | 苏州奥特斯医疗器械科技有限公司 | 苏州奥特斯医疗器械科技有限公司 | a36dd472982211ecb3f890e2ba8d9d30 | 锁定接骨板固定系统-锁定接骨板 | 锁定加压接骨板（含万向） | 锁骨接骨板 | 纯钛 | 非灭菌 |  | 61066e1d-706d-11ed-9447-b4055d63f15c | 国械注准20173131442 | 锁定接骨板固定系统 | 国械注准20173461442 | 纯钛 | 锁定接骨板固定系统由锁定接骨板和锁定钉组成， 锁定接骨板孔的型式分为普通型和万向型（ 万向孔） 两种， 锁定接骨板采用符合GB/T13810规定的纯钛(TA3)材料制造。万向型锁定接骨板中的 螺纹环和锁定钉采用符合GB/T13810规定的钛合金(TC4)材料制造， 产品表面无着色， 非灭菌包装。 | 适用于四肢、锁骨、骨盆骨折内固定。 | C0311030800202006950 | 03-骨科材料 | 11-接骨板 | 03-锁骨接骨板 | 080-固定板 | 02-纯钛 | 020-锁定加压/外侧上方/非灭菌 | 招标范围内-中选 | 579 | 379 | 200
21d7bc87-91ea-11eb-8996-40f2e9990f5b | 苏州欣荣博尔特医疗器械有限公司 | 苏州欣荣博尔特医疗器械有限公司 | a36dd8b9982211ecb3f890e2ba8d9d30 | 解剖型锁定接骨板 | 锁定加压接骨板（含万向） | 肱骨接骨板 | 纯钛 | 非灭菌 |  | 6a043bf5-732b-11ea-948d-fa163e0a8baf | 国械注准20153131359 | 解剖型锁定接骨板 |  | 纯钛 | 解剖型锁定接骨板由符合GB 4234规定的00Cr18Ni14Mo3不锈钢材料或符合GB/T 13810规定的TA3纯钛材料制成,纯钛产品表面分为无阳极氧化处理、微弧阳极氧化处理和着色阳极氧化处理，包装分为灭菌和非灭菌包装。 | 适用于四肢骨干或四肢骨近、远端骨折的内固定治疗。 | C0311040800201205248 | 03-骨科材料 | 11-接骨板 | 04-肱骨接骨板 | 080-固定板 | 02-纯钛 | 012-锁定加压/远端/非灭菌 | 招标范围内-中选 | 646 | 446 | 200
b2dac2f2-4b3e-11ec-bbcb-44a84212d119 | 江苏荷普医疗科技股份有限公司 | 江苏荷普医疗科技股份有限公司 | a36e0d67982211ecb3f890e2ba8d9d30 | 金属带锁髓内钉-股骨髓内钉 | 髓内钉 | 股骨髓内钉 | 钛合金 | 非灭菌 |  | 2e58db60-9760-11eb-ac1c-fa163e311f19 | 国械注准20213130039 | 金属带锁髓内钉系统 |  | 钛合金 | 产品由主钉、锁钉、拉力钉、封帽组成，由符合GB/T13810标 准要求的TC4钛合金材料制成。产品表面可经微弧阳极氧化处 理，非灭菌包装。 | 该产品适用于股骨、胫骨、肱骨骨折的髓腔内固定。 | C0313050860300200113 | 03-骨科材料 | 13-髓内钉 | 05-股骨髓内钉 | 086-髓内钉 | 03-钛合金 | 002-近端/顺行/非灭菌 | 招标范围内-中选 | 1497 | 1316 | 181
21d34bb6-91ea-11eb-8996-40f2e9990f5b | 苏州奥特斯医疗器械科技有限公司 | 苏州奥特斯医疗器械科技有限公司 | a36e3b02982211ecb3f890e2ba8d9d30 | 锁定接骨板固定系统-锁定接骨板 | 锁定加压接骨板（含万向） | 股骨接骨板 | 纯钛 | 非灭菌 |  | 61066e1d-706d-11ed-9447-b4055d63f15c | 国械注准20173131442 | 锁定接骨板固定系统 | 国械注准20173461442 | 纯钛 | 锁定接骨板固定系统由锁定接骨板和锁定钉组成， 锁定接骨板孔的型式分为普通型和万向型（ 万向孔） 两种， 锁定接骨板采用符合GB/T13810规定的纯钛(TA3)材料制造。万向型锁定接骨板中的 螺纹环和锁定钉采用符合GB/T13810规定的钛合金(TC4)材料制造， 产品表面无着色， 非灭菌包装。 | 适用于四肢、锁骨、骨盆骨折内固定。 | C0311090800201606950 | 03-骨科材料 | 11-接骨板 | 09-股骨接骨板 | 080-固定板 | 02-纯钛 | 016-万向锁定加压/干部/非灭菌 | 招标范围内-中选 | 673 | 473 | 200
21faafdb-91ea-11eb-8996-40f2e9990f5b | 大博医疗科技股份有限公司 | 大博医疗科技股份有限公司 | a36e489a982211ecb3f890e2ba8d9d30 | 金属接骨螺钉 | 普通接骨螺钉 | 松质骨螺钉 | 钛合金 | 非灭菌 | 单独和成套均可 | 5cf43676-fcfd-11ec-9447-b4055d63f15c | 国械注准20173134277 | 金属接骨螺钉 | 国械注准20173464277 | T | 该产品由符合GB/T 13810标准要求的TC4钛合金材料制成。表面经着色或微弧阳极氧化处理。灭菌和非灭菌包装。 | 该产品适用于单独或与接骨板结合应用于四肢骨折及不规则骨骨折的内固定。 | C0312040790302400419 | 03-骨科材料 | 12-螺钉 | 04-松质骨螺钉 | 079-螺钉 | 03-钛合金 | 024-非锁定/非全螺纹/非灭菌/直径＞4mm以上 | 招标范围内-中选 | 10 | 10
b2cb323d-4b3e-11ec-bbcb-44a84212d119 | 江苏安格尔医疗器械有限公司 | 江苏安格尔医疗器械有限公司 | a36e7103982211ecb3f890e2ba8d9d30 | 金属解剖型接骨板 | 普通接骨板 | 通用接骨板 | 纯钛 | 非灭菌 |  | 3decfbfe-7aed-11eb-ad29-fa163e311f19 | 国械注准20163130347 | 金属解剖型接骨板 |  | 纯钛 | 该产品材料为符合GB4234.1标准中的00Cr18Ni14Mo3不锈钢或符合GB/T13810标准中的TA3G纯钛。纯钛材料产品表面无着色或经黑灰色阳极氧化处理。非灭菌包装。 | 适用于骨科手术时四肢干骺端、锁骨、骨盆及髌骨骨折内固定 | C0311150800201006140 | 03-骨科材料 | 11-接骨板 | 15-通用接骨板 | 080-固定板 | 02-纯钛 | 010-普通/异形/非灭菌 | 招标范围内-中选 | 758 | 610 | 148
c1662b3e-483e-11ec-bbcb-44a84212d119 | 江苏艾迪尔医疗科技股份有限公司 | 江苏艾迪尔医疗科技股份有限公司 | a36e8280982211ecb3f890e2ba8d9d30 | 直型金属接骨板 | 普通接骨板 | 股骨接骨板 | 不锈钢 | 非灭菌 |  | 267dfae4-9f46-11ec-a4e1-90e2ba8d9d30 | 国械注准20173130190 | 直型金属接骨板 | 国械注准20173460190 | 不锈钢 | 该产品包括直型接骨板、肱骨加压钢板、尺桡骨加压钢板、胫骨加压钢板、股骨加压钢板、肱骨加压钢板Ⅰ、尺桡骨加压钢板Ⅰ、胫骨加压钢板Ⅰ、股骨加压钢板Ⅰ、肱骨加压钢板Ⅱ、尺桡骨加压钢板Ⅱ、胫骨加压钢板Ⅱ、股骨加压钢板Ⅱ、半管钢板、1/3管钢板、肱骨钢板、尺桡骨钢板、胫骨钢板、股骨钢板、重建钢板、锁骨钢板、指骨钢板I、掌骨钢板I、指骨钢板Ⅱ、掌骨钢板Ⅱ、指骨钢板Ⅲ、掌骨钢板Ⅲ，材料选用符合GB4234.1规定的00Cr18Ni14Mo3不锈钢材料制成，非灭菌包装。 | 产品适用于指掌骨、锁骨及四肢长骨骨折内固定。 | C0311090800100407435 | 03-骨科材料 | 11-接骨板 | 09-股骨接骨板 | 080-固定板 | 01-不锈钢 | 004-普通/干部/非灭菌 | 招标范围内-中选 | 740 | 620 | 120
4d69831c-48fd-11ec-bbcb-44a84212d119 | 浙江广慈医疗器械有限公司 | 浙江广慈医疗器械有限公司 | a36e99a2982211ecb3f890e2ba8d9d30 | 金属接骨板(解剖型) | 普通接骨板 | 手部接骨板 | 纯钛 | 非灭菌 |  | 152b61dd-129b-11ec-b658-0050568f9c84 | 国械注准20173130201 | 金属接骨板（解剖型） | 国械注准20173460201 |  | 该产品为解剖型接骨板，采用符合GB/T 13810标准规定的纯钛材料制成。纯钛表面无着色。非灭菌包装。 | 该产品适用于四肢骨折的内固定。 | C0311070800201202615 | 03-骨科材料 | 11-接骨板 | 07-手部接骨板 | 080-固定板 | 02-纯钛 | 012-普通/指骨干部/非灭菌 | 招标范围内-中选 | 696 | 516 | 180
c1663616-483e-11ec-bbcb-44a84212d119 | 天津市金兴达实业有限公司 | 天津市金兴达实业有限公司 | a36ee5be982211ecb3f890e2ba8d9d30 | 金属锁定接骨板系统-金属锁定接骨板 | 锁定加压接骨板（含万向） | 桡骨接骨板 | 钛合金 | 非灭菌 |  | 0f3a8129-a2d3-11e9-b4ed-fa163e0a8baf | 国械注准20153461015 | 金属锁定接骨板系统 |  | Ti6Al7Nb | 该产品由金属锁定接骨板及其配套螺钉组成，配套螺钉包括锁定金属接骨螺钉、金属接骨螺钉。其中，金属锁定接骨板由符合GB/T13810规定的TA2和TA3纯钛材料或符合GB23102标准规定的Ti6Al7Nb钛合金材料制成，螺钉由符合GB/T13810规定的TC4钛合金材料或由符合GB23102规定的Ti6Al7Nb钛合金材料制成。产品表面可经阳极氧化处理。非灭菌包装。 | 适用于四肢骨折内固定。 | C0311060800301204755 | 03-骨科材料 | 11-接骨板 | 06-桡骨接骨板 | 080-固定板 | 03-钛合金 | 012-锁定加压/远端/非灭菌 | 招标范围内-中选 | 1163 | 1004 | 159
da4b12aa-4818-11ec-bbcb-44a84212d119 | 北京市富乐科技开发有限公司 | 北京市富乐科技开发有限公司 | a36ee98e982211ecb3f890e2ba8d9d30 | 钛合金锁定钉板系统-锁定接骨板 | 锁定加压接骨板（含万向） | 肱骨接骨板 | 钛合金 | 灭菌 |  | 12eb8cb2-7fb6-11ea-80a3-fa163e0a8baf | 国械注准20193131022 | 钛合金锁定钉板系统 |  | 钛合金 | 该产品采用符合GB/T 13810标准规定的TC4钛合金材料制造，产品由锁定接骨板、锁定接骨螺钉组成，产品表面无着色，产品包装分为灭菌包装和非灭菌包装。灭菌包装产品经辐照灭菌，灭菌有效期为4年。 | 该产品适用于四肢、骨盆、锁骨和手足部骨折支持内固定。 | C0311040800300709274 | 03-骨科材料 | 11-接骨板 | 04-肱骨接骨板 | 080-固定板 | 03-钛合金 | 007-锁定加压/近端/灭菌 | 招标范围内-中选 | 518 | 321 | 197
21d7bc87-91ea-11eb-8996-40f2e9990f5b | 苏州欣荣博尔特医疗器械有限公司 | 苏州欣荣博尔特医疗器械有限公司 | a36ef89d982211ecb3f890e2ba8d9d30 | 解剖型金属锁定接骨板 | 锁定加压接骨板（含万向） | 桡骨接骨板 | 纯钛 | 非灭菌 |  | 59d460cc-9d4d-11e9-b4ed-fa163e0a8baf | 国械注准20153131629 | 解剖型金属锁定接骨板 |  | 纯钛 | 该产品材料由符合GB/T13810规定的纯钛材料制成。产品表面分为微弧阳极氧化、着色阳极氧化和表面无着色。灭菌和非灭菌包装。灭菌包装采用辐照灭菌，灭菌产品货架有效期为三年。 | 用于四肢骨近、远端骨折内固定。 | C0311060800201205248 | 03-骨科材料 | 11-接骨板 | 06-桡骨接骨板 | 080-固定板 | 02-纯钛 | 012-锁定加压/远端/非灭菌 | 招标范围内-中选 | 642 | 442 | 200
a6ce8184-b4c0-11eb-a177-00163e063b6a | 北京理贝尔生物工程研究所有限公司 | 北京理贝尔生物工程研究所有限公司 | a36efb15982211ecb3f890e2ba8d9d30 | 空心螺钉 | 中空（空心）螺钉（非锁定） |  | 钛合金 | 非灭菌 |  | 658de448-7576-11eb-8968-fa163e311f19 | 国械注准20163130245 | 空心螺钉 |  | 钛合金 | 该产品包括空心螺钉、螺塞和垫片，螺钉、螺塞材料采用GB/T13810规定的Ti6A14V钛合金制造，垫片材料采用GB/T13810规定的纯钛制造，部分产品表面经阳极氧化处理。非灭菌包装。 | 适用于骨科手术时做骨折内固定用。 | C0312050790302301348 | 03-骨科材料 | 12-螺钉 | 05-空心钉 | 079-螺钉 | 03-钛合金 | 023-非埋头/非锁定/非灭菌/4＜直径≤7mm | 招标范围内-中选 | 159 | 159
b2daceab-4b3e-11ec-bbcb-44a84212d119 | 常州市南翔医疗器械有限公司 | 常州市南翔医疗器械有限公司 | a36f24f7982211ecb3f890e2ba8d9d30 | 支持型金属接骨板 | 普通接骨板 | 桡骨接骨板 | 纯钛 | 非灭菌 |  | 09ab472f-911a-11eb-ace3-fa163e311f19 | 国械注准20153131905 | 支持型金属接骨板 |  | 纯钛 | 该产品由符合GB 4234标准规定的00Cr18Ni14Mo3不锈钢或符合GB/T13810标准规定的TA2纯钛材料。表面无着色。非无菌包装。 | 该产品适用于肱骨近端、内髁、指（趾）骨、掌骨、胫骨平台及平台下、胫骨远端、股骨近端粗隆间及粗隆、股骨髁间及髁上、骨盆、鹰嘴、鹰嘴窝、桡骨远端、跟骨、锁骨、腓骨远近端、颌肩胛骨、肋骨骨折的内固定治疗。 | C0311060800200607287 | 03-骨科材料 | 11-接骨板 | 06-桡骨接骨板 | 080-固定板 | 02-纯钛 | 006-普通/远端/非灭菌 | 招标范围内-中选 | 710 | 510 | 200
4d6ac4b2-48fd-11ec-bbcb-44a84212d119 | 天津市威曼生物材料有限公司 | 天津市威曼生物材料有限公司 | a36f6af7982211ecb3f890e2ba8d9d30 | 金属接骨板 | 普通接骨板 | 胫骨接骨板 | 不锈钢 | 非灭菌 |  | 4b58e541-a5b3-11ec-a4e1-90e2ba8d9d30 | 国械注准20173130516 | 金属接骨板 | 国械注准20173460516 |  | 该产品由符合GB 4234标准规定的不锈钢（00Cr18Mi14Mo3）或符合GB/T 13810标准的纯钛（TA3、TA4）材料制造；本品为金属异型接骨板，通过板与螺钉配合使用，纯钛（TA3、TA4）产品表面可经阳极氧化处理，非灭菌包装。 | 该产品供骨科手术时作骨折断端连接用。 | C0311110800100207152 | 03-骨科材料 | 11-接骨板 | 11-胫骨接骨板 | 080-固定板 | 01-不锈钢 | 002-普通/近端/非灭菌 | 招标范围内-中选 | 678 | 478 | 200
da4b12aa-4818-11ec-bbcb-44a84212d119 | 北京市富乐科技开发有限公司 | 北京市富乐科技开发有限公司 | a36f6e65982211ecb3f890e2ba8d9d30 | 钛合金锁定钉板系统-锁定接骨板 | 锁定加压接骨板（含万向） | 通用接骨板 | 钛合金 | 非灭菌 |  | 12eb8cb2-7fb6-11ea-80a3-fa163e0a8baf | 国械注准20193131022 | 钛合金锁定钉板系统 |  | 钛合金 | 该产品采用符合GB/T 13810标准规定的TC4钛合金材料制造，产品由锁定接骨板、锁定接骨螺钉组成，产品表面无着色，产品包装分为灭菌包装和非灭菌包装。灭菌包装产品经辐照灭菌，灭菌有效期为4年。 | 该产品适用于四肢、骨盆、锁骨和手足部骨折支持内固定。 | C0311150800301409274 | 03-骨科材料 | 11-接骨板 | 15-通用接骨板 | 080-固定板 | 03-钛合金 | 014-锁定加压/弧形/非灭菌 | 招标范围内-中选 | 505 | 308 | 197
3f91e1e7-9465-11eb-875f-6c92bf359663 | 创生医疗器械（中国）有限公司 | 创生医疗器械（中国）有限公司 | a36f7e59982211ecb3f890e2ba8d9d30 | 伽玛(γ)型带锁髓内钉-拉力螺钉 | 拉力钉 |  | 钛合金 | 非灭菌 |  | 0992dcd5-dec9-11eb-b658-0050568f9c84 | 国械注准20163132196 | 伽玛（γ）型带锁髓内钉 |  | 钛合金 | 该产品按型号分为γ-Ⅰ型、标准γ-Ⅱ型、加长γ-Ⅱ型、标准γ-Ⅲ型、加长γ-Ⅲ型、标准γ-Ⅳ型、加长γ-Ⅳ型；γ-Ⅰ型由封帽、紧固螺钉、拉力螺钉、髓腔钉、远端锁钉组成；标准γ-Ⅱ型、加长γ-Ⅱ型由封帽、拉力螺钉、髓腔钉、Φ4锁钉组成；标准γ-Ⅲ型、加长γ-Ⅲ型由封帽、封帽锁钉、拉力螺钉、髓腔钉、HA5远端锁钉组成；标准γ-Ⅳ型、加长γ-Ⅳ型由封帽、拉力螺钉压帽、拉力螺钉、近端锁钉、髓腔钉、锁钉组成；该产品由符合GB4234.1标准要求的00Cr18Ni14Mo3不锈钢材料或符合GB/T 13810标准要求的TC4钛合金材料制成。钛合金产品表面有经过阳极氧化处理和不经过阳极氧化处理两种。包装为灭菌和非灭菌两种交付状态 | 该产品适用于股骨粗隆周围骨折内固定，特别是粗隆下骨折、股骨颈或合并股骨干骨折内固定 | C0313110860301004963 | 03-骨科材料 | 13-髓内钉 | 11-髓内钉配件 | 086-髓内钉 | 03-钛合金 | 010-拉力螺钉/非灭菌 | 招标范围内-中选 | 550 | 550
4d68c873-48fd-11ec-bbcb-44a84212d119 | 苏州市康力骨科器械有限公司 | 苏州市康力骨科器械有限公司 | a36f9cdf982211ecb3f890e2ba8d9d30 | 金属锁定接骨板系统-锁定接骨板 | 锁定加压接骨板（含万向） | 通用接骨板 | 纯钛 | 灭菌 |  | 690b4db0-0b93-11ec-b658-0050568f9c84 | 国械注准20173130052 | 金属锁定接骨板系统 |  | 纯钛 | 该产品包括锁定接骨板和锁定接骨螺钉，接骨板采用符合GB 4234.1标准规定的00Cr18Ni14Mo3不锈钢或符合GB/T 13810标准规定的TA3纯钛材料制成，接骨螺钉采用符合GB 4234.1标准规定的00Cr18Ni14Mo3不锈钢或符合GB/T 13810标准规定的TC4钛合金材料制成。纯钛及钛合金产品表面可采用阳极氧化处理。无菌和非无菌两种交付状态，无菌状态交付的产品经γ射线辐照灭菌。 | 适用于骨科手术时作四肢干骺端、锁骨、跟骨、骨盆骨折内固定用。 | C0311150800201107276 | 03-骨科材料 | 11-接骨板 | 15-通用接骨板 | 080-固定板 | 02-纯钛 | 011-锁定加压/直形/灭菌 | 招标范围内-中选 | 1149 | 961 | 188
c1663616-483e-11ec-bbcb-44a84212d119 | 天津市金兴达实业有限公司 | 天津市金兴达实业有限公司 | a36fa410982211ecb3f890e2ba8d9d30 | 金属锁定接骨板系统-金属锁定接骨板 | 锁定加压接骨板（含万向） | 股骨接骨板 | 纯钛 | 非灭菌 |  | 0f3a8129-a2d3-11e9-b4ed-fa163e0a8baf | 国械注准20153461015 | 金属锁定接骨板系统 |  | 纯钛 | 该产品由金属锁定接骨板及其配套螺钉组成，配套螺钉包括锁定金属接骨螺钉、金属接骨螺钉。其中，金属锁定接骨板由符合GB/T13810规定的TA2和TA3纯钛材料或符合GB23102标准规定的Ti6Al7Nb钛合金材料制成，螺钉由符合GB/T13810规定的TC4钛合金材料或由符合GB23102规定的Ti6Al7Nb钛合金材料制成。产品表面可经阳极氧化处理。非灭菌包装。 | 适用于四肢骨折内固定。 | C0311090800201204755 | 03-骨科材料 | 11-接骨板 | 09-股骨接骨板 | 080-固定板 | 02-纯钛 | 012-锁定加压/远端/非灭菌 | 招标范围内-中选 | 1193 | 1034 | 159
4d6ac4b2-48fd-11ec-bbcb-44a84212d119 | 天津市威曼生物材料有限公司 | 天津市威曼生物材料有限公司 | a36fc9d6982211ecb3f890e2ba8d9d30 | 髌骨环 | 普通接骨板 | 髌骨接骨板 | 不锈钢 | 非灭菌 |  | 3fd48d54-fe6e-11ec-9447-b4055d63f15c | 国械注准20173134056 | 髌骨环 | 国械注准20173464056 | 不锈钢 | 该产品由环和钩组成，环由符合GB/T 13810标准规定的TA4纯钛材料制成，钩由符合GB/T 13810标准规定的TA3纯钛材料制成。产品表面可经阳极氧化处理，非灭菌包装。 | 适用于髌骨骨折内固定。 | C0311100800100207152 | 03-骨科材料 | 11-接骨板 | 10-髌骨接骨板 | 080-固定板 | 01-不锈钢 | 002-普通/非灭菌 | 招标范围内-中选 | 627 | 427 | 200
21d1746c-91ea-11eb-8996-40f2e9990f5b | 北京科仪邦恩医疗器械科技有限公司 | 北京科仪邦恩医疗器械科技有限公司 | a36fe921982211ecb3f890e2ba8d9d30 | 锁定接骨板系统-接骨板 | 锁定加压接骨板（含万向） | 足部接骨板 | 纯钛 | 非灭菌 |  | 29ff318d-b35c-11e9-8460-fa163e0a8baf | 国械注准20183130222 | 锁定接骨板系统 | 国械注准20183460222 | 纯钛 | 该产品由锁定接骨板、锁定螺钉、螺塞组成。锁定接骨板产品由符合GB/T13810标准要求的纯钛TA3G材料制成，锁定螺钉、螺塞由符合GB/T13810标准要求的TC4钛合金材料制成，产品分非灭菌包装或辐照灭菌包装，灭菌包装无菌有效期5年，表面经着色或微弧阳极氧化处理。 | 适用于四肢骨折内固定。 | C0311200800202010845 | 03-骨科材料 | 11-接骨板 | 20-关节融合板 | 080-固定板 | 02-纯钛 | 020-足/锁定加压 | 招标范围内-中选 | 802 | 602 | 200
2200daab-91ea-11eb-8996-40f2e9990f5b | 武汉医佳宝生物材料有限公司 | 武汉医佳宝生物材料有限公司 | a36feb52982211ecb3f890e2ba8d9d30 | 金属锁定接骨板系统-接骨板 | 锁定加压接骨板（含万向） | 胫骨接骨板 | 钛合金 | 非灭菌 |  | 16cdb1ea-9ec8-11e9-b4ed-fa163e0a8baf | 国械注准20183130571 | 金属锁定接骨板系统 |  | TC20钛合金 | 金属锁定接骨板系统由锁定接骨板、锁定接骨螺钉和普通接骨螺钉组成。由符合GB/T13810规定的TC20钛合金材料制造,产品表面经着色阳极氧化处理,灭菌和非灭菌包装。灭菌包装有效期5年。 | 适用于四肢、肩锁骨、骨盆骨折内固定。 | C0311110800301405286 | 03-骨科材料 | 11-接骨板 | 11-胫骨接骨板 | 080-固定板 | 03-钛合金 | 014-万向锁定加压/近端/非灭菌 | 招标范围内-中选 | 706 | 506 | 200
b2e07532-4b3e-11ec-bbcb-44a84212d119 | 浙江科惠医疗器械股份有限公司 | 浙江科惠医疗器械股份有限公司 | a36ff879982211ecb3f890e2ba8d9d30 | 金属锁定接骨板 | 锁定加压接骨板（含万向） | 足部接骨板 | 纯钛 | 灭菌 |  | 5f90a61c-671d-11ea-aa91-fa163e0a8baf | 国械注准20153130877 | 金属锁定接骨板 |  | 纯钛 | 接骨板采用符合GB/T 13810标准规定的TA3纯钛材料制成，卡环采用符合GB/T 13810标准规定的TA4钛合金材料、卡销采用符合GB/T13810标准规定的TA3纯钛材料制成。产品表面有经阳极氧化处理和未经阳极氧化处理两种状态，阳极氧化类型为微弧阳极氧化和着色阳极氧化。灭菌和非灭菌包装，灭菌有效期为4年。 | 该产品适用于年龄18～77岁的创伤骨折患者的上下肢及其带骨骨折断端连接内固定，其中DHS适用于股骨中上段骨干骨折连接内固定。 | C0311140800200706083 | 03-骨科材料 | 11-接骨板 | 14-足部接骨板 | 080-固定板 | 02-纯钛 | 007-锁定加压/前足/灭菌 | 招标范围内-中选 | 1021 | 854 | 167
da4c756e-4818-11ec-bbcb-44a84212d119 | 常州奥斯迈医疗器械有限公司 | 常州奥斯迈医疗器械有限公司 | a3701471982211ecb3f890e2ba8d9d30 | 带锁髓内钉-髓腔钉 | 髓内钉 | 肱骨髓内钉 | 钛合金 | 非灭菌 |  | 6044F6DA-4CBB-4C8A-A59D-3BD32E69C3AB | 国械注准20163462400 | 带锁髓内钉 |  | 钛合金 | 该产品由股骨髓内钉、胫骨髓内钉、伽玛型髓内钉、肱骨髓内钉组成。由符合GB 4234标准规定的00Cr18Ni14Mo3不锈钢或由符合GB/T 13810标准规定的TC4钛合金材料制成。钛合金产品表面可经阳极氧化处理。灭菌和非灭菌包装。 | 适用于肱骨、胫骨、股骨骨干骨折内固定，以及股骨颈部、粗隆部、髁上、髁间骨折或合并骨干骨折内固定。 | C0313020860300804223 | 03-骨科材料 | 13-髓内钉 | 02-肱骨髓内钉 | 086-髓内钉 | 03-钛合金 | 008-近端长型/弯形/非灭菌 | 招标范围内-中选 | 1369 | 1172 | 197
b2de9e7d-4b3e-11ec-bbcb-44a84212d119 | 江苏强圣医疗科技有限公司 | 江苏强圣医疗科技有限公司 | a3707f19982211ecb3f890e2ba8d9d30 | 解剖型金属接骨板 | 普通接骨板 | 通用接骨板 | 纯钛 | 非灭菌 |  | 3d034254-c255-11e9-974a-fa163e0a8baf | 国械注准20183130262 | 解剖型金属接骨板 | 国械注准20183460262 | 纯钛 | 该产品由符合GB/T13810标准的TA3G纯钛材料制成，产品表面经着色阳极氧化和非阳极氧化处理，非灭菌包装。 | 适用于四肢干骺端骨折内固定 | C0311150800201007568 | 03-骨科材料 | 11-接骨板 | 15-通用接骨板 | 080-固定板 | 02-纯钛 | 010-普通/异形/非灭菌 | 招标范围内-中选 | 815 | 615 | 200
da4c9753-4818-11ec-bbcb-44a84212d119 | 山东康盛医疗器械股份有限公司 | 山东康盛医疗器械股份有限公司 | a370c2f1982211ecb3f890e2ba8d9d30 | 金属锁定接骨板 | 锁定加压接骨板（含万向） | 通用接骨板 | 纯钛 | 非灭菌 |  | 0c27e55a-d0c8-11ec-a4e1-90e2ba8d9d30 | 国械注准20173134215 | 金属锁定接骨板 | 国械注准20173464215 | 纯钛 | 金属锁定接骨板采用GB/T13810中规定的TA3纯钛材料制造。表面分为无着色和着色阳极氧化二种处理方式。非灭菌包装和灭菌包装。灭菌产品采用辐照剂量为25kGy~38kGy的γ射线辐照灭菌，灭菌有效期为5年。与金属锁定接骨螺钉产品配合使用。 | 产品与接骨螺钉配合使用,适用于四肢骨折内固定。 | C0311150800202010667 | 03-骨科材料 | 11-接骨板 | 15-通用接骨板 | 080-固定板 | 02-纯钛 | 020-锁定加压/异形/非灭菌 | 招标范围内-中选 | 392 | 196 | 196
4d69831c-48fd-11ec-bbcb-44a84212d119 | 浙江广慈医疗器械有限公司 | 浙江广慈医疗器械有限公司 | a37169dd982211ecb3f890e2ba8d9d30 | 金属锁定接骨板钉系统-接骨板 | 锁定加压接骨板（含万向） | 足部接骨板 | 纯钛 | 非灭菌 |  | 4b8a1e78-65b7-11ea-aa91-fa163e0a8baf | 国械注准20143132306 | 金属锁定接骨板钉系统 |  |  | 该产品由锁定接骨板、锁定螺钉、封孔螺丝组成。锁定接骨板包括直型接骨板和异型接骨板。锁定螺钉包括锥螺纹锁定螺钉、普通螺纹锁定螺钉和万向锁定螺钉，万向锁定螺钉由万向锁定螺钉和锁定帽组成。锁定螺钉杆部包括实心和空心两种型式。锁定接骨板由符合GB/T13810标准规定的TA3G或TA4G纯钛材料制成，锁定螺钉、封孔螺丝、锁定帽、压紧螺丝、镶套由符合GB/T13810标准规定的TC4钛合金材料制成。TA3G和钛合金产品表面有着色阳极氧化和非阳极氧化处理两种。非灭菌包装 | 该产品适用于四肢骨折的内固定。 | C0311140800200802615 | 03-骨科材料 | 11-接骨板 | 14-足部接骨板 | 080-固定板 | 02-纯钛 | 008-锁定加压/前足/非灭菌 | 招标范围内-中选 | 1173 | 993 | 180
c5b96083-4cc7-11ec-bbcb-44a84212d119 | 迪恩医疗科技有限公司 | 迪恩医疗科技有限公司 | a371e399982211ecb3f890e2ba8d9d30 | 金属带锁髓内钉 | 交锁钉 |  | 钛合金 | 非灭菌 |  | 73D3CC37-6DB2-4824-A7B3-406831E29564 | 国械注准20163461128 | 金属带锁髓内钉 |  |  | 该产品由髓内钉、锁钉及封帽组成，采用符合GB 4234 标准规定的 00Cr18Ni14Mo3 不锈钢或符合GB/T 13810 标准规定的 TC4 钛合金组成，钛合金产品表面经阳极氧化处理，非灭菌包装。 | 该产品适用于股骨干骨折、胫骨干骨折、股骨颈骨折、股骨粗隆间骨折或合并股骨干骨折、股骨髁上骨折、股骨髁骨折或合并股骨干骨折、肱骨干骨折内固定。 | C0313110860301607890 | 03-骨科材料 | 13-髓内钉 | 11-髓内钉配件 | 086-髓内钉 | 03-钛合金 | 016-稳定（防旋）螺钉/非灭菌 | 招标范围内-中选 | 30 | 30
4d557624-48fd-11ec-bbcb-44a84212d119 | 四川阿尔泰医疗器械有限公司 | 四川阿尔泰医疗器械有限公司 | a371efbc982211ecb3f890e2ba8d9d30 | 金属锁定接骨板 | 锁定加压接骨板（含万向） | 手部接骨板 | 纯钛 | 非灭菌 |  | 4b4724cb-d441-11e9-953f-fa163e0a8baf | 国械注准20193130372 | 金属锁定接骨板 |  | 纯钛 | 该产品由符合GB/T 13810标准规定的TA3纯钛材料制成。产品表面或无着色，或经黑灰色阳极氧化处理或经着色阳极氧化处理。非灭菌包装。适用于四肢骨折内固定 | 适用于四肢骨折内固定 | C0311070800202209262 | 03-骨科材料 | 11-接骨板 | 07-手部接骨板 | 080-固定板 | 02-纯钛 | 022-锁定加压/掌骨基底部/非灭菌 | 招标范围内-中选 | 619 | 424 | 195
4d68c873-48fd-11ec-bbcb-44a84212d119 | 苏州市康力骨科器械有限公司 | 苏州市康力骨科器械有限公司 | a371f6b5982211ecb3f890e2ba8d9d30 | 金属固定钉 | 中空（空心）螺钉（非锁定） |  | 钛合金 | 非灭菌 |  | 54e04e19-add7-11e9-8460-fa163e0a8baf | 国械注准20183131715 | 金属固定钉 | 国械注准20183461715 | 钛合金 | 该产品由符合GB4234.1标准要求的00Cr18Ni14Mo3不锈钢材料或符合GB/T13810标准要求的TC4钛合金材料制成。钛合金产品表面可经着色和微弧阳极氧化处理，辐照灭菌或非灭菌包装，灭菌有效期5年。 | 该产品用于骨科手术时作四肢骨折内固定用。垫片仅与GJYD Ⅶ型产品匹配使用。 | C0312050790301107276 | 03-骨科材料 | 12-螺钉 | 05-空心钉 | 079-螺钉 | 03-钛合金 | 011-埋头/非锁定/非灭菌/4＜直径≤7mm | 招标范围内-中选 | 159 | 159
c5b96083-4cc7-11ec-bbcb-44a84212d119 | 迪恩医疗科技有限公司 | 迪恩医疗科技有限公司 | a3720074982211ecb3f890e2ba8d9d30 | 锁定型金属接骨板固定系统-锁定接骨板 | 锁定加压接骨板（含万向） | 尺骨接骨板 | 纯钛 | 非灭菌 |  | 4bcda434-4f42-11ec-921a-0050568f9c84 | 国械注准20163132167 | 锁定型金属接骨板固定系统 | 国械注准20163462167 | 纯钛 | 该产品由锁定接骨板和锁定接骨螺钉组成，锁定接骨板采用符合GB/T13810中规定的TA3纯钛材料制成，锁定接骨螺钉采用符合GB/T13810中规定的TC4钛合金制成，产品表面可经阳极氧化着色或微弧处理，非灭菌包装。 | 适用于股骨、肱骨、胫腓骨、尺桡骨、锁骨、跟骨、指掌骨干骺端及骨干骨折。 | C0311050800201007890 | 03-骨科材料 | 11-接骨板 | 05-尺骨接骨板 | 080-固定板 | 02-纯钛 | 010-锁定加压/干部/非灭菌 | 招标范围内-中选 | 1179 | 985 | 194
b2dd7816-4b3e-11ec-bbcb-44a84212d119 | 江苏艾为康医疗器械科技有限公司 | 江苏艾为康医疗器械科技有限公司 | a3721b87982211ecb3f890e2ba8d9d30 | 金属锁定接骨板系统 | 锁定加压接骨板（含万向） | 股骨接骨板 | 纯钛 | 非灭菌 |  | 448feb29-be64-11e9-974a-fa163e0a8baf | 国械注准20193130378 | 金属锁定接骨板系统 |  | TA3 | 该产品是金属锁定接骨板系统，由金属锁定接骨板和金属锁定接骨螺钉组成，其中接骨板由GB/T 13810标准规定的TA3材料制成，螺钉由GB/T 13810标准规定的TC4钛合金材料制成，产品表面分为经着色阳极氧化处理、黑灰色阳极氧化处理或表面非阳极氧化处理，非灭菌包装。 | 该产品适用于骨科手术时股骨、胫骨、肱骨、尺骨、桡骨、腓骨的骨干及干骺端，掌骨、指骨、跖骨、趾骨、锁骨和髋臼骨折内固定。 | C0311090800201011092 | 03-骨科材料 | 11-接骨板 | 09-股骨接骨板 | 080-固定板 | 02-纯钛 | 010-锁定加压/干部/非灭菌 | 招标范围内-中选 | 1205 | 1010 | 195
b2de9e7d-4b3e-11ec-bbcb-44a84212d119 | 江苏强圣医疗科技有限公司 | 江苏强圣医疗科技有限公司 | a3724399982211ecb3f890e2ba8d9d30 | 解剖型金属接骨板 | 普通接骨板 | 跟骨接骨板 | 纯钛 | 非灭菌 |  | 3d034254-c255-11e9-974a-fa163e0a8baf | 国械注准20183130262 | 解剖型金属接骨板 | 国械注准20183460262 | 纯钛 | 该产品由符合GB/T13810标准的TA3G纯钛材料制成，产品表面经着色阳极氧化和非阳极氧化处理，非灭菌包装。 | 适用于四肢干骺端骨折内固定 | C0311130800200207568 | 03-骨科材料 | 11-接骨板 | 13-跟骨接骨板 | 080-固定板 | 02-纯钛 | 002-普通/非灭菌 | 招标范围内-中选 | 710 | 510 | 200
21d7752c-91ea-11eb-8996-40f2e9990f5b | 常州华森医疗器械股份有限公司 | 常州华森医疗器械股份有限公司 | a3727980982211ecb3f890e2ba8d9d30 | 金属接骨板 | 普通接骨板 | 腓骨接骨板 | 纯钛 | 非灭菌 |  | 72b9acd3-6ccf-11ea-948d-fa163e0a8baf | 国械注准20153130354 | 金属接骨板 |  | 纯钛 | 该产品结构为直型，产品采用符合GB/T13810规定的纯钛材料及GB4234规定的不锈钢材料制造，表面无着色，灭菌和非灭菌两种包装。 | 与接骨螺钉配合使用。用于四肢骨折、锁骨骨折、骨盆骨折内固定。 | C0311120800200606410 | 03-骨科材料 | 11-接骨板 | 12-腓骨接骨板 | 080-固定板 | 02-纯钛 | 006-普通/远端/非灭菌 | 招标范围内-中选 | 774 | 631 | 143
c1625d32-483e-11ec-bbcb-44a84212d119 | 浙江德康医疗器械有限公司 | 浙江德康医疗器械有限公司 | a372e458982211ecb3f890e2ba8d9d30 | 锁定接骨板系统-接骨板 | 锁定加压接骨板（含万向） | 手部接骨板 | 纯钛 | 非灭菌 |  | 00148a22-1338-11eb-bf70-fa163e0a8baf | 国械注准20203130692 | 锁定接骨板系统 |  |  | 该产品由接骨螺钉和接骨板组成。接骨螺钉由符合GB/T 13810 标准要求的TC4钛合金材料制成，接骨板由GB/T 13810标准要求的TA3G纯钛材料制成。产品表面经着色阳极氧化，非灭菌包装。 | 该产品适用于骨科手术时四肢、锁骨、骨盆骨折内固定。 | C0311070800202204880 | 03-骨科材料 | 11-接骨板 | 07-手部接骨板 | 080-固定板 | 02-纯钛 | 022-锁定加压/掌骨基底部/非灭菌 | 招标范围内-中选 | 436 | 435 | 1
c15e8a32-483e-11ec-bbcb-44a84212d119 | 常州市康辉医疗器械有限公司 | 常州市康辉医疗器械有限公司 | a3730047982211ecb3f890e2ba8d9d30 | 金属锁定接骨板钉系统-接骨板 | 锁定加压接骨板（含万向） | 肱骨接骨板 | 纯钛 | 非灭菌 |  | 1699a8a7-a92c-11e9-8460-fa163e0a8baf | 国械注准20183131799 | 金属锁定接骨板钉系统 |  | 纯钛 | 该产品包括接骨板、螺钉。接骨板采用符合GB/T13810标准规定的TA3G纯钛材料制造，螺钉采用符合GB/T 13810标准规定的TC4、TC4ELI钛合金材料制造。纯钛和钛合金材料产品表面经阳极氧化处理。无菌和非灭菌两种交付状态。 | 适用于骨科手术时四肢骨折内固定。 | C0311040800201800059 | 03-骨科材料 | 11-接骨板 | 04-肱骨接骨板 | 080-固定板 | 02-纯钛 | 018-万向锁定加压/远端/非灭菌 | 招标范围内-中选 | 727 | 542 | 185
4d69831c-48fd-11ec-bbcb-44a84212d119 | 浙江广慈医疗器械有限公司 | 浙江广慈医疗器械有限公司 | a373360c982211ecb3f890e2ba8d9d30 | 金属锁定接骨板钉系统 | 锁定加压接骨板（含万向） | 手部接骨板 | 纯钛 | 非灭菌 |  | 4b8a1e78-65b7-11ea-aa91-fa163e0a8baf | 国械注准20143132306 | 金属锁定接骨板钉系统 |  |  | 该产品由锁定接骨板、锁定螺钉、封孔螺丝组成。锁定接骨板包括直型接骨板和异型接骨板。锁定螺钉包括锥螺纹锁定螺钉、普通螺纹锁定螺钉和万向锁定螺钉，万向锁定螺钉由万向锁定螺钉和锁定帽组成。锁定螺钉杆部包括实心和空心两种型式。锁定接骨板由符合GB/T13810标准规定的TA3G或TA4G纯钛材料制成，锁定螺钉、封孔螺丝、锁定帽、压紧螺丝、镶套由符合GB/T13810标准规定的TC4钛合金材料制成。TA3G和钛合金产品表面有着色阳极氧化和非阳极氧化处理两种。非灭菌包装 | 该产品适用于四肢骨折的内固定。 | C0311070800203802615 | 03-骨科材料 | 11-接骨板 | 07-手部接骨板 | 080-固定板 | 02-纯钛 | 038-万向锁定加压/指骨头部/非灭菌 | 招标范围内-中选 | 1159 | 979 | 180
4d69831c-48fd-11ec-bbcb-44a84212d119 | 浙江广慈医疗器械有限公司 | 浙江广慈医疗器械有限公司 | a3733d52982211ecb3f890e2ba8d9d30 | 金属锁定接骨板钉系统-接骨板 | 锁定加压接骨板（含万向） | 胫骨接骨板 | 纯钛 | 非灭菌 |  | 4b8a1e78-65b7-11ea-aa91-fa163e0a8baf | 国械注准20143132306 | 金属锁定接骨板钉系统 |  |  | 该产品由锁定接骨板、锁定螺钉、封孔螺丝组成。锁定接骨板包括直型接骨板和异型接骨板。锁定螺钉包括锥螺纹锁定螺钉、普通螺纹锁定螺钉和万向锁定螺钉，万向锁定螺钉由万向锁定螺钉和锁定帽组成。锁定螺钉杆部包括实心和空心两种型式。锁定接骨板由符合GB/T13810标准规定的TA3G或TA4G纯钛材料制成，锁定螺钉、封孔螺丝、锁定帽、压紧螺丝、镶套由符合GB/T13810标准规定的TC4钛合金材料制成。TA3G和钛合金产品表面有着色阳极氧化和非阳极氧化处理两种。非灭菌包装 | 该产品适用于四肢骨折的内固定。 | C0311110800201602615 | 03-骨科材料 | 11-接骨板 | 11-胫骨接骨板 | 080-固定板 | 02-纯钛 | 016-万向锁定加压/干部/非灭菌 | 招标范围内-中选 | 1240 | 1060 | 180
21e262e1-91ea-11eb-8996-40f2e9990f5b | 武汉迈瑞科技有限公司 | 武汉迈瑞科技有限公司 | a373a5ff982211ecb3f890e2ba8d9d30 | 金属髓内钉 | 尾帽 |  | 钛合金 | 非灭菌 |  | 23EE2972B0A84837B013B220206104D1 | 国械注准20143132289 | 金属髓内钉 | 国械注准20143462289 | Ti6Al4V钛合金 | 该产品由主钉、锁钉、抗旋转螺钉、尾钉等组件组成。材料采用符合GB4234中的00Cr18Ni14Mo3不锈钢或符合GB/T 13810中的Ti6Al4V钛合金，钛合金产品表面有经过彩色阳极氧化处理、灰黑色阳极氧化处理和未经过阳极氧化处理三种状态。灭菌和非灭菌包装。灭菌包装产品经辐照灭菌，有效期为5年。 | 该产品适用于股骨干、胫骨干骨折内固定。 | C0313110860300208921 | 03-骨科材料 | 13-髓内钉 | 11-髓内钉配件 | 086-髓内钉 | 03-钛合金 | 002-尾帽/非灭菌 | 招标范围内-中选 | 136 | 136
b2e07532-4b3e-11ec-bbcb-44a84212d119 | 浙江科惠医疗器械股份有限公司 | 浙江科惠医疗器械股份有限公司 | a373e13a982211ecb3f890e2ba8d9d30 | 金属锁定接骨板 | 锁定加压接骨板（含万向） | 足部接骨板 | 纯钛 | 非灭菌 |  | 5f90a61c-671d-11ea-aa91-fa163e0a8baf | 国械注准20153130877 | 金属锁定接骨板 |  | 纯钛 | 接骨板采用符合GB/T 13810标准规定的TA3纯钛材料制成，卡环采用符合GB/T 13810标准规定的TA4钛合金材料、卡销采用符合GB/T13810标准规定的TA3纯钛材料制成。产品表面有经阳极氧化处理和未经阳极氧化处理两种状态，阳极氧化类型为微弧阳极氧化和着色阳极氧化。灭菌和非灭菌包装，灭菌有效期为4年。 | 该产品适用于年龄18～77岁的创伤骨折患者的上下肢及其带骨骨折断端连接内固定，其中DHS适用于股骨中上段骨干骨折连接内固定。 | C0311140800201806083 | 03-骨科材料 | 11-接骨板 | 14-足部接骨板 | 080-固定板 | 02-纯钛 | 018-万向锁定加压/后足/非灭菌 | 招标范围内-中选 | 1021 | 854 | 167
4d6acbd1-48fd-11ec-bbcb-44a84212d119 | 常州市武进金兴达医疗器械有限公司 | 常州市武进金兴达医疗器械有限公司 | a37403bf982211ecb3f890e2ba8d9d30 | 金属解剖型钢板 | 普通接骨板 | 手部接骨板 | 不锈钢 | 非灭菌 |  | 07725978-8c4c-11eb-ace3-fa163e311f19 | 国械注准20143132032 | 金属解剖接骨板 |  | 不锈钢 | 该产品为非锁定接骨板，由符合GB 4234标准要求的00Cr18Ni14Mo3不锈钢材料或符合GB/T 13810标准要求的TA2纯钛制成；表面无着色；非灭菌包装。 | 与金属接骨螺钉配合，用于四肢干骺端骨折内固定。 | C0311070800101408057 | 03-骨科材料 | 11-接骨板 | 07-手部接骨板 | 080-固定板 | 01-不锈钢 | 014-普通/指骨基底部/非灭菌 | 招标范围内-中选 | 606 | 406 | 200
21e262e1-91ea-11eb-8996-40f2e9990f5b | 武汉迈瑞科技有限公司 | 武汉迈瑞科技有限公司 | a3741616982211ecb3f890e2ba8d9d30 | 金属髓内钉 | 交锁钉 |  | 钛合金 | 非灭菌 |  | 23EE2972B0A84837B013B220206104D1 | 国械注准20143132289 | 金属髓内钉 | 国械注准20143462289 | Ti6Al4V钛合金 | 该产品由主钉、锁钉、抗旋转螺钉、尾钉等组件组成。材料采用符合GB4234中的00Cr18Ni14Mo3不锈钢或符合GB/T 13810中的Ti6Al4V钛合金，钛合金产品表面有经过彩色阳极氧化处理、灰黑色阳极氧化处理和未经过阳极氧化处理三种状态。灭菌和非灭菌包装。灭菌包装产品经辐照灭菌，有效期为5年。 | 该产品适用于股骨干、胫骨干骨折内固定。 | C0313110860300408921 | 03-骨科材料 | 13-髓内钉 | 11-髓内钉配件 | 086-髓内钉 | 03-钛合金 | 004-交锁钉/非灭菌 | 招标范围内-中选 | 30 | 30
b2cb323d-4b3e-11ec-bbcb-44a84212d119 | 江苏安格尔医疗器械有限公司 | 江苏安格尔医疗器械有限公司 | a3744330982211ecb3f890e2ba8d9d30 | 锁定型金属接骨板 | 锁定加压接骨板（含万向） | 胫骨接骨板 | 纯钛 | 非灭菌 |  | 4dad7d31-9fcb-11e9-b4ed-fa163e0a8baf | 国械注准20163462498 | 锁定型金属接骨板 |  | 纯钛 | 该产品由符合GB/T13810标准要求的TA3纯钛材料制成，产品表面无着色，非灭菌包装。 | 适用于四肢干骺端骨折内固定用 | C0311110800201606140 | 03-骨科材料 | 11-接骨板 | 11-胫骨接骨板 | 080-固定板 | 02-纯钛 | 016-万向锁定加压/干部/非灭菌 | 招标范围内-中选 | 654 | 506 | 148
c16255f7-483e-11ec-bbcb-44a84212d119 | 常州亨杰医疗器械有限公司 | 常州亨杰医疗器械有限公司 | a3749204982211ecb3f890e2ba8d9d30 | 金属解剖型接骨板 | 普通接骨板 | 肱骨接骨板 | 纯钛 | 非灭菌 |  | 600e3f00-f6a4-11ec-9447-b4055d63f15c | 国械注准20173131053 | 金属解剖型接骨板 | 国械注准20173461053 | 纯钛 | 该产品材料为符合GB 4234.1标准中不锈钢，牌号为00Cr18Ni14Mo3及GB/T13810标准中的TA2纯钛。纯钛产品表面无着色，非灭菌包装。 | 适用于四肢长骨骺端，锁骨，盆骨及跟骨骨折内固定。 | C0311040800200207613 | 03-骨科材料 | 11-接骨板 | 04-肱骨接骨板 | 080-固定板 | 02-纯钛 | 002-普通/近端/非灭菌 | 招标范围内-中选 | 968 | 818 | 150
4d67767b-48fd-11ec-bbcb-44a84212d119 | 苏州吉美瑞医疗器械股份有限公司 | 苏州吉美瑞医疗器械股份有限公司 | a374f6c1982211ecb3f890e2ba8d9d30 | 锁定板钉系统-锁定接骨板 | 锁定加压接骨板（含万向） | 桡骨接骨板 | 纯钛 | 非灭菌 |  | 3be29214-3df8-11eb-bb5e-fa163e311f19 | 国械注准20153131152 | 锁定板钉系统 |  | 纯钛 | 该产品由锁定接骨板和锁定接骨螺钉组成。锁定接骨板由符合GB/T 13810标准规定的TA2G、TA3G材料制成，锁定接骨螺钉由符合GB/T 13810标准规定的TC4钛合金材料制成。部分产品表面经微弧阳极氧化。灭菌或非灭菌包装。 | 适用于四肢骨、锁骨及骨盆骨折内固定。 | C0311060800201209837 | 03-骨科材料 | 11-接骨板 | 06-桡骨接骨板 | 080-固定板 | 02-纯钛 | 012-锁定加压/远端/非灭菌 | 招标范围内-中选 | 1158 | 970 | 188
b2cb323d-4b3e-11ec-bbcb-44a84212d119 | 江苏安格尔医疗器械有限公司 | 江苏安格尔医疗器械有限公司 | a3750a47982211ecb3f890e2ba8d9d30 | 锁定型金属接骨板 | 锁定加压接骨板（含万向） | 尺骨接骨板 | 纯钛 | 非灭菌 |  | 4dad7d31-9fcb-11e9-b4ed-fa163e0a8baf | 国械注准20163462498 | 锁定型金属接骨板 |  | 纯钛 | 该产品由符合GB/T13810标准要求的TA3纯钛材料制成，产品表面无着色，非灭菌包装。 | 适用于四肢干骺端骨折内固定用 | C0311050800201006140 | 03-骨科材料 | 11-接骨板 | 05-尺骨接骨板 | 080-固定板 | 02-纯钛 | 010-锁定加压/干部/非灭菌 | 招标范围内-中选 | 647 | 499 | 148
c16255f7-483e-11ec-bbcb-44a84212d119 | 常州亨杰医疗器械有限公司 | 常州亨杰医疗器械有限公司 | a3750b0a982211ecb3f890e2ba8d9d30 | 金属直型接骨板 | 锁定加压接骨板（含万向） | 胫骨接骨板 | 纯钛 | 非灭菌 |  | 6baf86fc-f6a5-11ec-9447-b4055d63f15c | 国械注准20173131001 | 金属直型接骨板 | 国械注准20173461001 | 纯钛 | 该产品材料为符合GB 4234.1标准中的00Cr18Ni14Mo3不锈钢及GB/T13810标准中的TA2纯钛。纯钛产品可经微弧阳极氧化表面处理。非灭菌包装。 | 适用于四肢长骨骨干骨折内固定。 | C0311110800201007613 | 03-骨科材料 | 11-接骨板 | 11-胫骨接骨板 | 080-固定板 | 02-纯钛 | 010-锁定加压/干部/非灭菌 | 招标范围内-中选 | 1050 | 900 | 150
b2e0497c-4b3e-11ec-bbcb-44a84212d119 | 山东航维骨科医疗器械股份有限公司 | 山东航维骨科医疗器械股份有限公司 | a3751088982211ecb3f890e2ba8d9d30 | 万向锁定金属接骨板系统-接骨板 | 锁定加压接骨板（含万向） | 骨盆接骨板 | 纯钛 | 非灭菌 |  | 0ffcfc37-986a-11ec-b3f8-90e2ba8d9d30 | 国械注准20173130523 | 万向锁定金属接骨板系统 | 国械注准20173460523 | 纯钛 | 该产品由接骨板、接骨螺钉组成。接骨板由符合GB/T13810标准规定的纯钛材料制成，接骨螺钉由符合GB/T13810标准规定的TC4钛合金材料制成。表面无着色。非灭菌包装。 | 适用于四肢、锁骨及骨盆骨折内固定。 | C0311080800201200156 | 03-骨科材料 | 11-接骨板 | 08-骨盆接骨板 | 080-固定板 | 02-纯钛 | 012-锁定加压/弧形/非灭菌 | 招标范围内-中选 | 616 | 428 | 188
a6ce8184-b4c0-11eb-a177-00163e063b6a | 北京理贝尔生物工程研究所有限公司 | 北京理贝尔生物工程研究所有限公司 | a37528a7982211ecb3f890e2ba8d9d30 | 锁定接骨板 | 锁定加压接骨板（含万向） | 肱骨接骨板 | 纯钛 | 非灭菌 |  | 46549046-1d85-11eb-bf70-fa163e0a8baf | 国械注准20163130343 | 锁定接骨板 |  | 纯钛 | 该产品结构分为解剖型、直型和角度型。采用符合GB/T 13810标准规定的TC4钛合金材料、纯钛（TA2、和TA3)材料制成。部分钛合金和纯钛材料产品表面经阳极氧化处理，非灭菌包装。 | 该产品与同一系统螺钉配合，适用于四肢骨折内固定。 | C0311040800201201348 | 03-骨科材料 | 11-接骨板 | 04-肱骨接骨板 | 080-固定板 | 02-纯钛 | 012-锁定加压/远端/非灭菌 | 招标范围内-中选 | 703 | 503 | 200
4d69831c-48fd-11ec-bbcb-44a84212d119 | 浙江广慈医疗器械有限公司 | 浙江广慈医疗器械有限公司 | a375316e982211ecb3f890e2ba8d9d30 | 微创动力内固定架 | 拉力钉 |  | 钛合金 | 非灭菌 |  | 726a5f23-a2e2-11e9-b4ed-fa163e0a8baf | 国械注准20193131767 | 微创动力内固定架 |  |  | 产品由普通套管固定板、锁定套管固定板和套管、加压螺栓、拉力螺钉、锁定螺栓组成。材料采用ISO5832-2、ISO5832-3标准规定的外科植入物用钛及钛合金加工材。固定板采用纯钛材料,套管、加压螺栓、拉力螺钉、锁定螺栓采用Ti6Al4V钛合金材料。表面无着色。非灭菌包装。 | 适用于股骨颈骨折、股骨粗隆间骨折、股骨髁间骨折、胫骨平台骨折内固定。 | C0305020790300202615 | 03-骨科材料 | 05-拉力钉 | 02-非空心拉力螺钉 | 079-螺钉 | 03-钛合金 | 002-非灭菌 | 招标范围内-中选 | 100 | 100
b2dd7816-4b3e-11ec-bbcb-44a84212d119 | 江苏艾为康医疗器械科技有限公司 | 江苏艾为康医疗器械科技有限公司 | a375728e982211ecb3f890e2ba8d9d30 | 直型金属接骨板 | 普通接骨板 | 胫骨接骨板 | 纯钛 | 非灭菌 |  | 4c3cb276-78cc-11ec-9829-0050568f40ec | 国械注准20173133058 | 直型金属接骨板 | 国械注准20173463058 | TA3 | 该产品采用GB/T13810标准中规定的TA3材料经加工而成；结构为直型；通过常规的机械加工而成；产品表面无着色；非无菌包装，孔型为非锁定孔。 | 适用于四肢长骨骨干骨折内固定。 | C0311110800200411092 | 03-骨科材料 | 11-接骨板 | 11-胫骨接骨板 | 080-固定板 | 02-纯钛 | 004-普通/干部/非灭菌 | 招标范围内-中选 | 793 | 598 | 195
c1663616-483e-11ec-bbcb-44a84212d119 | 天津市金兴达实业有限公司 | 天津市金兴达实业有限公司 | a3757698982211ecb3f890e2ba8d9d30 | 金属锁定型接骨板 | 锁定加压接骨板（含万向） | 肱骨接骨板 | 纯钛 | 非灭菌 |  | 11cecd2d-c0ee-11ea-8d16-fa163e0a8baf | 国械注准20153130869 | 金属锁定型接骨板 |  | 纯钛 | 该产品由符合GB4234标准规定的00Cr18Ni14Mo3不锈钢或符合GB/T 13810标准规定的TC4钛合金或TA2、TA3纯钛材料制成，纯钛、钛合金产品表面可经阳极氧化处理，非灭菌包装。 | 该产品适用于四肢骨折内固定。 | C0311040800201204755 | 03-骨科材料 | 11-接骨板 | 04-肱骨接骨板 | 080-固定板 | 02-纯钛 | 012-锁定加压/远端/非灭菌 | 招标范围内-中选 | 1167 | 1008 | 159
a6ce8184-b4c0-11eb-a177-00163e063b6a | 北京理贝尔生物工程研究所有限公司 | 北京理贝尔生物工程研究所有限公司 | a37578c2982211ecb3f890e2ba8d9d30 | 锁定接骨板 | 锁定加压接骨板（含万向） | 尺骨接骨板 | 纯钛 | 非灭菌 |  | 46549046-1d85-11eb-bf70-fa163e0a8baf | 国械注准20163130343 | 锁定接骨板 |  | 纯钛 | 该产品结构分为解剖型、直型和角度型。采用符合GB/T 13810标准规定的TC4钛合金材料、纯钛（TA2、和TA3)材料制成。部分钛合金和纯钛材料产品表面经阳极氧化处理，非灭菌包装。 | 该产品与同一系统螺钉配合，适用于四肢骨折内固定。 | C0311050800201201348 | 03-骨科材料 | 11-接骨板 | 05-尺骨接骨板 | 080-固定板 | 02-纯钛 | 012-锁定加压/远端/非灭菌 | 招标范围内-中选 | 755 | 555 | 200
c1663616-483e-11ec-bbcb-44a84212d119 | 天津市金兴达实业有限公司 | 天津市金兴达实业有限公司 | a3757bcd982211ecb3f890e2ba8d9d30 | 金属锁定接骨板系统-金属锁定接骨板 | 锁定加压接骨板（含万向） | 桡骨接骨板 | 纯钛 | 非灭菌 |  | 0f3a8129-a2d3-11e9-b4ed-fa163e0a8baf | 国械注准20153461015 | 金属锁定接骨板系统 |  | 纯钛 | 该产品由金属锁定接骨板及其配套螺钉组成，配套螺钉包括锁定金属接骨螺钉、金属接骨螺钉。其中，金属锁定接骨板由符合GB/T13810规定的TA2和TA3纯钛材料或符合GB23102标准规定的Ti6Al7Nb钛合金材料制成，螺钉由符合GB/T13810规定的TC4钛合金材料或由符合GB23102规定的Ti6Al7Nb钛合金材料制成。产品表面可经阳极氧化处理。非灭菌包装。 | 适用于四肢骨折内固定。 | C0311060800200804755 | 03-骨科材料 | 11-接骨板 | 06-桡骨接骨板 | 080-固定板 | 02-纯钛 | 008-锁定加压/近端/非灭菌 | 招标范围内-中选 | 1163 | 1004 | 159
c5ae2ca3-4cc7-11ec-bbcb-44a84212d119 | 常州市康宇医疗器械有限公司 | 常州市康宇医疗器械有限公司 | a3757f0b982211ecb3f890e2ba8d9d30 | 金属接骨螺钉-中空型螺钉 | 中空（空心）螺钉（非锁定） |  | 钛合金 | 非灭菌 |  | 59d79922-8137-11ea-8bcf-fa163e0a8baf | 国械注准20153130205 | 金属接骨螺钉 |  | TC4钛合金 | 该产品由符合GB/T13810标准要求的TC4钛合金材料制成。非灭菌包装，表面无阳极氧化着色。 | 与金属接骨板配套使用适用于四肢、锁骨及骨盆骨折内固定。 | C0312050790301000056 | 03-骨科材料 | 12-螺钉 | 05-空心钉 | 079-螺钉 | 03-钛合金 | 010-埋头/非锁定/非灭菌/直径≤4mm以下 | 招标范围内-中选 | 159 | 159
c15e8a32-483e-11ec-bbcb-44a84212d119 | 常州市康辉医疗器械有限公司 | 常州市康辉医疗器械有限公司 | a37583bf982211ecb3f890e2ba8d9d30 | 金属锁定接骨板钉系统-接骨板 | 锁定加压接骨板（含万向） | 通用接骨板 | 纯钛 | 非灭菌 |  | 1699a8a7-a92c-11e9-8460-fa163e0a8baf | 国械注准20183131799 | 金属锁定接骨板钉系统 |  | 纯钛 | 该产品包括接骨板、螺钉。接骨板采用符合GB/T13810标准规定的TA3G纯钛材料制造，螺钉采用符合GB/T 13810标准规定的TC4、TC4ELI钛合金材料制造。纯钛和钛合金材料产品表面经阳极氧化处理。无菌和非灭菌两种交付状态。 | 适用于骨科手术时四肢骨折内固定。 | C0311150800203000059 | 03-骨科材料 | 11-接骨板 | 15-通用接骨板 | 080-固定板 | 02-纯钛 | 030-万向锁定加压/异形/非灭菌 | 招标范围内-中选 | 714 | 529 | 185
21d34bb6-91ea-11eb-8996-40f2e9990f5b | 苏州奥特斯医疗器械科技有限公司 | 苏州奥特斯医疗器械科技有限公司 | a375bf8d982211ecb3f890e2ba8d9d30 | 锁定接骨板固定系统-锁定接骨板 | 锁定加压接骨板（含万向） | 手部接骨板 | 纯钛 | 非灭菌 |  | 61066e1d-706d-11ed-9447-b4055d63f15c | 国械注准20173131442 | 锁定接骨板固定系统 | 国械注准20173461442 | 纯钛 | 锁定接骨板固定系统由锁定接骨板和锁定钉组成， 锁定接骨板孔的型式分为普通型和万向型（ 万向孔） 两种， 锁定接骨板采用符合GB/T13810规定的纯钛(TA3)材料制造。万向型锁定接骨板中的 螺纹环和锁定钉采用符合GB/T13810规定的钛合金(TC4)材料制造， 产品表面无着色， 非灭菌包装。 | 适用于四肢、锁骨、骨盆骨折内固定。 | C0311070800203806950 | 03-骨科材料 | 11-接骨板 | 07-手部接骨板 | 080-固定板 | 02-纯钛 | 038-万向锁定加压/指骨头部/非灭菌 | 招标范围内-中选 | 623 | 423 | 200
4d69831c-48fd-11ec-bbcb-44a84212d119 | 浙江广慈医疗器械有限公司 | 浙江广慈医疗器械有限公司 | a375c6fb982211ecb3f890e2ba8d9d30 | 金属接骨板（解剖型） | 普通接骨板 | 胫骨接骨板 | 纯钛 | 非灭菌 |  | 152b61dd-129b-11ec-b658-0050568f9c84 | 国械注准20173130201 | 金属接骨板（解剖型） | 国械注准20173460201 |  | 该产品为解剖型接骨板，采用符合GB/T 13810标准规定的纯钛材料制成。纯钛表面无着色。非灭菌包装。 | 该产品适用于四肢骨折的内固定。 | C0311110800200202615 | 03-骨科材料 | 11-接骨板 | 11-胫骨接骨板 | 080-固定板 | 02-纯钛 | 002-普通/近端/非灭菌 | 招标范围内-中选 | 782 | 602 | 180
da4b12aa-4818-11ec-bbcb-44a84212d119 | 北京市富乐科技开发有限公司 | 北京市富乐科技开发有限公司 | a375ca8b982211ecb3f890e2ba8d9d30 | 锁定接骨板 | 锁定加压接骨板（含万向） | 股骨接骨板 | 纯钛 | 非灭菌 |  | 38cdda62-e28d-11ea-bf70-fa163e0a8baf | 国械注准20153131391 | 锁定接骨板 |  | 纯钛 | 该产品的型式包括直型和解剖型，包含非限制接触和限制接触型式。由符合GB/T 13810标准要求的TA2或TA3或TA4纯钛材料制成，表面分阳极氧化着色或本色两种，非灭菌包装。 | 产品与同企业生产的接骨螺钉配合使用，适用于四肢骨折、骨不连、肿瘤、矫形、关节融合术时的内固定。 | C0311090800201209274 | 03-骨科材料 | 11-接骨板 | 09-股骨接骨板 | 080-固定板 | 02-纯钛 | 012-锁定加压/远端/非灭菌 | 招标范围内-中选 | 545 | 348 | 197
4d69831c-48fd-11ec-bbcb-44a84212d119 | 浙江广慈医疗器械有限公司 | 浙江广慈医疗器械有限公司 | a375e9dc982211ecb3f890e2ba8d9d30 | 金属锁定接骨板钉系统-接骨板 | 锁定加压接骨板（含万向） | 肱骨接骨板 | 纯钛 | 非灭菌 |  | 4b8a1e78-65b7-11ea-aa91-fa163e0a8baf | 国械注准20143132306 | 金属锁定接骨板钉系统 |  |  | 该产品由锁定接骨板、锁定螺钉、封孔螺丝组成。锁定接骨板包括直型接骨板和异型接骨板。锁定螺钉包括锥螺纹锁定螺钉、普通螺纹锁定螺钉和万向锁定螺钉，万向锁定螺钉由万向锁定螺钉和锁定帽组成。锁定螺钉杆部包括实心和空心两种型式。锁定接骨板由符合GB/T13810标准规定的TA3G或TA4G纯钛材料制成，锁定螺钉、封孔螺丝、锁定帽、压紧螺丝、镶套由符合GB/T13810标准规定的TC4钛合金材料制成。TA3G和钛合金产品表面有着色阳极氧化和非阳极氧化处理两种。非灭菌包装 | 该产品适用于四肢骨折的内固定。 | C0311040800200802615 | 03-骨科材料 | 11-接骨板 | 04-肱骨接骨板 | 080-固定板 | 02-纯钛 | 008-锁定加压/近端/非灭菌 | 招标范围内-中选 | 1182 | 1002 | 180
21d7bc87-91ea-11eb-8996-40f2e9990f5b | 苏州欣荣博尔特医疗器械有限公司 | 苏州欣荣博尔特医疗器械有限公司 | a3763316982211ecb3f890e2ba8d9d30 | 解剖型锁定接骨板 | 锁定加压接骨板（含万向） | 肱骨接骨板 | 纯钛 | 非灭菌 |  | 6a043bf5-732b-11ea-948d-fa163e0a8baf | 国械注准20153131359 | 解剖型锁定接骨板 |  | 纯钛 | 解剖型锁定接骨板由符合GB 4234规定的00Cr18Ni14Mo3不锈钢材料或符合GB/T 13810规定的TA3纯钛材料制成,纯钛产品表面分为无阳极氧化处理、微弧阳极氧化处理和着色阳极氧化处理，包装分为灭菌和非灭菌包装。 | 适用于四肢骨干或四肢骨近、远端骨折的内固定治疗。 | C0311160800200805248 | 03-骨科材料 | 11-接骨板 | 16-小儿接骨板 | 080-固定板 | 02-纯钛 | 008-肱骨/锁定加压 | 招标范围内-中选 | 646 | 446 | 200
c15e8a32-483e-11ec-bbcb-44a84212d119 | 常州市康辉医疗器械有限公司 | 常州市康辉医疗器械有限公司 | a3763afe982211ecb3f890e2ba8d9d30 | 金属微型接骨板钉系统（手足）-接骨板 | 普通接骨板 | 手部接骨板 | 纯钛 | 非灭菌 |  | 1b74b8c3-a924-11e9-8460-fa163e0a8baf | 国械注准20183131821 | 金属微型接骨板钉系统（手足） |  | 纯钛 | 该产品包括接骨板和接骨螺钉。接骨板采用符合GB/T 13810标准规定的TA2G、TA3G纯钛材料制造，螺钉采用符合GB/T 13810标准规定的TC4、TC4ELI钛合金材料制造。纯钛及钛合金产品表面经阳极氧化处理。分为无菌和非无菌两种交付状态，无菌状态产品采用γ射线辐照灭菌。 | 该产品适用于骨科手术时作人体手、足部骨折断端连接。 | C0311070800201400059 | 03-骨科材料 | 11-接骨板 | 07-手部接骨板 | 080-固定板 | 02-纯钛 | 014-普通/指骨基底部/非灭菌 | 招标范围内-中选 | 679 | 494 | 185
c1625d32-483e-11ec-bbcb-44a84212d119 | 浙江德康医疗器械有限公司 | 浙江德康医疗器械有限公司 | a3763cbd982211ecb3f890e2ba8d9d30 | 锁定接骨板系统-接骨板 | 锁定加压接骨板（含万向） | 桡骨接骨板 | 纯钛 | 非灭菌 |  | 00148a22-1338-11eb-bf70-fa163e0a8baf | 国械注准20203130692 | 锁定接骨板系统 |  |  | 该产品由接骨螺钉和接骨板组成。接骨螺钉由符合GB/T 13810 标准要求的TC4钛合金材料制成，接骨板由GB/T 13810标准要求的TA3G纯钛材料制成。产品表面经着色阳极氧化，非灭菌包装。 | 该产品适用于骨科手术时四肢、锁骨、骨盆骨折内固定。 | C0311060800201204880 | 03-骨科材料 | 11-接骨板 | 06-桡骨接骨板 | 080-固定板 | 02-纯钛 | 012-锁定加压/远端/非灭菌 | 招标范围内-中选 | 452 | 451 | 1
b2cb323d-4b3e-11ec-bbcb-44a84212d119 | 江苏安格尔医疗器械有限公司 | 江苏安格尔医疗器械有限公司 | a376869d982211ecb3f890e2ba8d9d30 | 锁定型金属接骨板 | 锁定加压接骨板（含万向） | 锁骨接骨板 | 纯钛 | 非灭菌 |  | 4dad7d31-9fcb-11e9-b4ed-fa163e0a8baf | 国械注准20163462498 | 锁定型金属接骨板 |  | 纯钛 | 该产品由符合GB/T13810标准要求的TA3纯钛材料制成，产品表面无着色，非灭菌包装。 | 适用于四肢干骺端骨折内固定用 | C0311030800203606140 | 03-骨科材料 | 11-接骨板 | 03-锁骨接骨板 | 080-固定板 | 02-纯钛 | 036-万向锁定加压/外侧上方/非灭菌 | 招标范围内-中选 | 533 | 385 | 148
4d6ac4b2-48fd-11ec-bbcb-44a84212d119 | 天津市威曼生物材料有限公司 | 天津市威曼生物材料有限公司 | a3769d15982211ecb3f890e2ba8d9d30 | 髌骨环 | 普通接骨板 | 髌骨接骨板 | 纯钛 | 非灭菌 |  | 3fd48d54-fe6e-11ec-9447-b4055d63f15c | 国械注准20173134056 | 髌骨环 | 国械注准20173464056 |  | 该产品由环和钩组成，环由符合GB/T 13810标准规定的TA4纯钛材料制成，钩由符合GB/T 13810标准规定的TA3纯钛材料制成。产品表面可经阳极氧化处理，非灭菌包装。 | 适用于髌骨骨折内固定。 | C0311100800200207152 | 03-骨科材料 | 11-接骨板 | 10-髌骨接骨板 | 080-固定板 | 02-纯钛 | 002-普通/非灭菌 | 招标范围内-中选 | 734 | 534 | 200
b2dd7816-4b3e-11ec-bbcb-44a84212d119 | 江苏艾为康医疗器械科技有限公司 | 江苏艾为康医疗器械科技有限公司 | a376acbf982211ecb3f890e2ba8d9d30 | 金属锁定接骨板系统 | 锁定加压接骨板（含万向） | 通用接骨板 | 纯钛 | 非灭菌 |  | 448feb29-be64-11e9-974a-fa163e0a8baf | 国械注准20193130378 | 金属锁定接骨板系统 |  | TA3 | 该产品是金属锁定接骨板系统，由金属锁定接骨板和金属锁定接骨螺钉组成，其中接骨板由GB/T 13810标准规定的TA3材料制成，螺钉由GB/T 13810标准规定的TC4钛合金材料制成，产品表面分为经着色阳极氧化处理、黑灰色阳极氧化处理或表面非阳极氧化处理，非灭菌包装。 | 该产品适用于骨科手术时股骨、胫骨、肱骨、尺骨、桡骨、腓骨的骨干及干骺端，掌骨、指骨、跖骨、趾骨、锁骨和髋臼骨折内固定。 | C0311150800201411092 | 03-骨科材料 | 11-接骨板 | 15-通用接骨板 | 080-固定板 | 02-纯钛 | 014-锁定加压/弧形/非灭菌 | 招标范围内-中选 | 1165 | 970 | 195
c1663616-483e-11ec-bbcb-44a84212d119 | 天津市金兴达实业有限公司 | 天津市金兴达实业有限公司 | a376d5c5982211ecb3f890e2ba8d9d30 | 金属锁定接骨板系统-金属锁定接骨板 | 锁定加压接骨板（含万向） | 胫骨接骨板 | 纯钛 | 非灭菌 |  | 0f3a8129-a2d3-11e9-b4ed-fa163e0a8baf | 国械注准20153461015 | 金属锁定接骨板系统 |  | 纯钛 | 该产品由金属锁定接骨板及其配套螺钉组成，配套螺钉包括锁定金属接骨螺钉、金属接骨螺钉。其中，金属锁定接骨板由符合GB/T13810规定的TA2和TA3纯钛材料或符合GB23102标准规定的Ti6Al7Nb钛合金材料制成，螺钉由符合GB/T13810规定的TC4钛合金材料或由符合GB23102规定的Ti6Al7Nb钛合金材料制成。产品表面可经阳极氧化处理。非灭菌包装。 | 适用于四肢骨折内固定。 | C0311110800200804755 | 03-骨科材料 | 11-接骨板 | 11-胫骨接骨板 | 080-固定板 | 02-纯钛 | 008-锁定加压/近端/非灭菌 | 招标范围内-中选 | 1224 | 1065 | 159
4d557624-48fd-11ec-bbcb-44a84212d119 | 四川阿尔泰医疗器械有限公司 | 四川阿尔泰医疗器械有限公司 | a376df4f982211ecb3f890e2ba8d9d30 | 金属直型接骨板 | 普通接骨板 | 通用接骨板 | 纯钛 | 非灭菌 |  | 52e72076-d43a-11e9-953f-fa163e0a8baf | 国械注准20183461030 | 金属直型接骨板 |  | 纯钛 | 该产品采用符合GB/T 13810标准规定的TA3纯钛材料制造。产品表面无着色。非灭菌包装。 | 适用于四肢长骨骨干骨折内固定。 | C0311150800200209262 | 03-骨科材料 | 11-接骨板 | 15-通用接骨板 | 080-固定板 | 02-纯钛 | 002-普通/直形/非灭菌 | 招标范围内-中选 | 809 | 614 | 195
da4c9753-4818-11ec-bbcb-44a84212d119 | 山东康盛医疗器械股份有限公司 | 山东康盛医疗器械股份有限公司 | a376e77d982211ecb3f890e2ba8d9d30 | 金属锁定接骨板 | 锁定加压接骨板（含万向） | 胫骨接骨板 | 纯钛 | 非灭菌 |  | 0c27e55a-d0c8-11ec-a4e1-90e2ba8d9d30 | 国械注准20173134215 | 金属锁定接骨板 | 国械注准20173464215 | 纯钛 | 金属锁定接骨板采用GB/T13810中规定的TA3纯钛材料制造。表面分为无着色和着色阳极氧化二种处理方式。非灭菌包装和灭菌包装。灭菌产品采用辐照剂量为25kGy~38kGy的γ射线辐照灭菌，灭菌有效期为5年。与金属锁定接骨螺钉产品配合使用。 | 产品与接骨螺钉配合使用,适用于四肢骨折内固定。 | C0311110800201410667 | 03-骨科材料 | 11-接骨板 | 11-胫骨接骨板 | 080-固定板 | 02-纯钛 | 014-万向锁定加压/近端/非灭菌 | 招标范围内-中选 | 464 | 268 | 196
da4c9753-4818-11ec-bbcb-44a84212d119 | 山东康盛医疗器械股份有限公司 | 山东康盛医疗器械股份有限公司 | a376f045982211ecb3f890e2ba8d9d30 | 金属锁定接骨板 | 锁定加压接骨板（含万向） | 跟骨接骨板 | 纯钛 | 灭菌 |  | 0c27e55a-d0c8-11ec-a4e1-90e2ba8d9d30 | 国械注准20173134215 | 金属锁定接骨板 | 国械注准20173464215 | 纯钛 | 金属锁定接骨板采用GB/T13810中规定的TA3纯钛材料制造。表面分为无着色和着色阳极氧化二种处理方式。非灭菌包装和灭菌包装。灭菌产品采用辐照剂量为25kGy~38kGy的γ射线辐照灭菌，灭菌有效期为5年。与金属锁定接骨螺钉产品配合使用。 | 产品与接骨螺钉配合使用,适用于四肢骨折内固定。 | C0311130800200310667 | 03-骨科材料 | 11-接骨板 | 13-跟骨接骨板 | 080-固定板 | 02-纯钛 | 003-锁定加压/灭菌 | 招标范围内-中选 | 367 | 171 | 196
c1663616-483e-11ec-bbcb-44a84212d119 | 天津市金兴达实业有限公司 | 天津市金兴达实业有限公司 | a377019c982211ecb3f890e2ba8d9d30 | 金属锁定接骨板系统-金属锁定接骨板 | 锁定加压接骨板（含万向） | 桡骨接骨板 | 纯钛 | 非灭菌 |  | 0f3a8129-a2d3-11e9-b4ed-fa163e0a8baf | 国械注准20153461015 | 金属锁定接骨板系统 |  | 纯钛 | 该产品由金属锁定接骨板及其配套螺钉组成，配套螺钉包括锁定金属接骨螺钉、金属接骨螺钉。其中，金属锁定接骨板由符合GB/T13810规定的TA2和TA3纯钛材料或符合GB23102标准规定的Ti6Al7Nb钛合金材料制成，螺钉由符合GB/T13810规定的TC4钛合金材料或由符合GB23102规定的Ti6Al7Nb钛合金材料制成。产品表面可经阳极氧化处理。非灭菌包装。 | 适用于四肢骨折内固定。 | C0311060800201004755 | 03-骨科材料 | 11-接骨板 | 06-桡骨接骨板 | 080-固定板 | 02-纯钛 | 010-锁定加压/干部/非灭菌 | 招标范围内-中选 | 1163 | 1004 | 159
21d7bc87-91ea-11eb-8996-40f2e9990f5b | 苏州欣荣博尔特医疗器械有限公司 | 苏州欣荣博尔特医疗器械有限公司 | a37707d4982211ecb3f890e2ba8d9d30 | 解剖型锁定接骨板 | 锁定加压接骨板（含万向） | 锁骨接骨板 | 纯钛 | 非灭菌 |  | 6a043bf5-732b-11ea-948d-fa163e0a8baf | 国械注准20153131359 | 解剖型锁定接骨板 |  | 纯钛 | 解剖型锁定接骨板由符合GB 4234规定的00Cr18Ni14Mo3不锈钢材料或符合GB/T 13810规定的TA3纯钛材料制成,纯钛产品表面分为无阳极氧化处理、微弧阳极氧化处理和着色阳极氧化处理，包装分为灭菌和非灭菌包装。 | 适用于四肢骨干或四肢骨近、远端骨折的内固定治疗。 | C0311030800202405248 | 03-骨科材料 | 11-接骨板 | 03-锁骨接骨板 | 080-固定板 | 02-纯钛 | 024-锁定加压/中段上方/非灭菌 | 招标范围内-中选 | 579 | 379 | 200
c15e8a32-483e-11ec-bbcb-44a84212d119 | 常州市康辉医疗器械有限公司 | 常州市康辉医疗器械有限公司 | a3770cf5982211ecb3f890e2ba8d9d30 | 金属锁定接骨板钉系统-接骨板 | 锁定加压接骨板（含万向） | 肱骨接骨板 | 纯钛 | 灭菌 |  | 1699a8a7-a92c-11e9-8460-fa163e0a8baf | 国械注准20183131799 | 金属锁定接骨板钉系统 |  | 纯钛 | 该产品包括接骨板、螺钉。接骨板采用符合GB/T13810标准规定的TA3G纯钛材料制造，螺钉采用符合GB/T 13810标准规定的TC4、TC4ELI钛合金材料制造。纯钛和钛合金材料产品表面经阳极氧化处理。无菌和非灭菌两种交付状态。 | 适用于骨科手术时四肢骨折内固定。 | C0311040800201100059 | 03-骨科材料 | 11-接骨板 | 04-肱骨接骨板 | 080-固定板 | 02-纯钛 | 011-锁定加压/远端/灭菌 | 招标范围内-中选 | 727 | 542 | 185
da4b12aa-4818-11ec-bbcb-44a84212d119 | 北京市富乐科技开发有限公司 | 北京市富乐科技开发有限公司 | a3772e51982211ecb3f890e2ba8d9d30 | 解剖型接骨板 | 普通接骨板 | 通用接骨板 | 纯钛 | 非灭菌 |  | 663b7e38-b2a3-11e9-8460-fa163e0a8baf | 国械注准20183461749 | 解剖型接骨板 |  | 纯钛 | 该产品由符合GB/T 13810-2007的TA2、TA3或TA4的纯钛材料制造，表面状态分为阳极氧化和本色状态两种，非灭菌状态提供 | 该产品与接骨螺钉配套使用，适用于四肢、骨盆、锁骨的骨折内固定 | C0311150800201009274 | 03-骨科材料 | 11-接骨板 | 15-通用接骨板 | 080-固定板 | 02-纯钛 | 010-普通/异形/非灭菌 | 招标范围内-中选 | 1060 | 863 | 197
2200daab-91ea-11eb-8996-40f2e9990f5b | 武汉医佳宝生物材料有限公司 | 武汉医佳宝生物材料有限公司 | a3773205982211ecb3f890e2ba8d9d30 | 金属锁定接骨板系统-接骨板 | 锁定加压接骨板（含万向） | 股骨接骨板 | 钛合金 | 非灭菌 |  | 16cdb1ea-9ec8-11e9-b4ed-fa163e0a8baf | 国械注准20183130571 | 金属锁定接骨板系统 |  | TC20钛合金 | 金属锁定接骨板系统由锁定接骨板、锁定接骨螺钉和普通接骨螺钉组成。由符合GB/T13810规定的TC20钛合金材料制造,产品表面经着色阳极氧化处理,灭菌和非灭菌包装。灭菌包装有效期5年。 | 适用于四肢、肩锁骨、骨盆骨折内固定。 | C0311090800300805286 | 03-骨科材料 | 11-接骨板 | 09-股骨接骨板 | 080-固定板 | 03-钛合金 | 008-锁定加压/近端/非灭菌 | 招标范围内-中选 | 674 | 474 | 200
21d34bb6-91ea-11eb-8996-40f2e9990f5b | 苏州奥特斯医疗器械科技有限公司 | 苏州奥特斯医疗器械科技有限公司 | a37762ad982211ecb3f890e2ba8d9d30 | 锁定接骨板固定系统-锁定接骨板 | 锁定加压接骨板（含万向） | 跟骨接骨板 | 纯钛 | 非灭菌 |  | 61066e1d-706d-11ed-9447-b4055d63f15c | 国械注准20173131442 | 锁定接骨板固定系统 | 国械注准20173461442 | 纯钛 | 锁定接骨板固定系统由锁定接骨板和锁定钉组成， 锁定接骨板孔的型式分为普通型和万向型（ 万向孔） 两种， 锁定接骨板采用符合GB/T13810规定的纯钛(TA3)材料制造。万向型锁定接骨板中的 螺纹环和锁定钉采用符合GB/T13810规定的钛合金(TC4)材料制造， 产品表面无着色， 非灭菌包装。 | 适用于四肢、锁骨、骨盆骨折内固定。 | C0311130800200406950 | 03-骨科材料 | 11-接骨板 | 13-跟骨接骨板 | 080-固定板 | 02-纯钛 | 004-锁定加压/非灭菌 | 招标范围内-中选 | 608 | 408 | 200
4d68c873-48fd-11ec-bbcb-44a84212d119 | 苏州市康力骨科器械有限公司 | 苏州市康力骨科器械有限公司 | a377694f-46a5-11ec-921a-0050568f9c84 | 金属锁定接骨板系统-锁定接骨板 | 锁定加压接骨板（含万向） | 通用接骨板 | 纯钛 | 灭菌 |  | 690b4db0-0b93-11ec-b658-0050568f9c84 | 国械注准20173130052 | 金属锁定接骨板系统 |  | 纯钛 | 该产品包括锁定接骨板和锁定接骨螺钉，接骨板采用符合GB 4234.1标准规定的00Cr18Ni14Mo3不锈钢或符合GB/T 13810标准规定的TA3纯钛材料制成，接骨螺钉采用符合GB 4234.1标准规定的00Cr18Ni14Mo3不锈钢或符合GB/T 13810标准规定的TC4钛合金材料制成。纯钛及钛合金产品表面可采用阳极氧化处理。无菌和非无菌两种交付状态，无菌状态交付的产品经γ射线辐照灭菌。 | 适用于骨科手术时作四肢干骺端、锁骨、跟骨、骨盆骨折内固定用。 | C0311150800202107276 | 03-骨科材料 | 11-接骨板 | 15-通用接骨板 | 080-固定板 | 02-纯钛 | 021-万向锁定加压/直形/灭菌 | 招标范围内-中选 | 1149 | 961 | 188
2200daab-91ea-11eb-8996-40f2e9990f5b | 武汉医佳宝生物材料有限公司 | 武汉医佳宝生物材料有限公司 | a3777716982211ecb3f890e2ba8d9d30 | 金属锁定接骨板系统-接骨板 | 锁定加压接骨板（含万向） | 足部接骨板 | 钛合金 | 灭菌 |  | 16cdb1ea-9ec8-11e9-b4ed-fa163e0a8baf | 国械注准20183130571 | 金属锁定接骨板系统 |  | TC20钛合金 | 金属锁定接骨板系统由锁定接骨板、锁定接骨螺钉和普通接骨螺钉组成。由符合GB/T13810规定的TC20钛合金材料制造,产品表面经着色阳极氧化处理,灭菌和非灭菌包装。灭菌包装有效期5年。 | 适用于四肢、肩锁骨、骨盆骨折内固定。 | C0311140800301105286 | 03-骨科材料 | 11-接骨板 | 14-足部接骨板 | 080-固定板 | 03-钛合金 | 011-锁定加压/后足/灭菌 | 招标范围内-中选 | 638 | 438 | 200
da4c9753-4818-11ec-bbcb-44a84212d119 | 山东康盛医疗器械股份有限公司 | 山东康盛医疗器械股份有限公司 | a3779658982211ecb3f890e2ba8d9d30 | 金属锁定接骨板 | 锁定加压接骨板（含万向） | 手部接骨板 | 纯钛 | 非灭菌 |  | 0c27e55a-d0c8-11ec-a4e1-90e2ba8d9d30 | 国械注准20173134215 | 金属锁定接骨板 | 国械注准20173464215 | 纯钛 | 金属锁定接骨板采用GB/T13810中规定的TA3纯钛材料制造。表面分为无着色和着色阳极氧化二种处理方式。非灭菌包装和灭菌包装。灭菌产品采用辐照剂量为25kGy~38kGy的γ射线辐照灭菌，灭菌有效期为5年。与金属锁定接骨螺钉产品配合使用。 | 产品与接骨螺钉配合使用,适用于四肢骨折内固定。 | C0311070800202210667 | 03-骨科材料 | 11-接骨板 | 07-手部接骨板 | 080-固定板 | 02-纯钛 | 022-锁定加压/掌骨基底部/非灭菌 | 招标范围内-中选 | 382 | 186 | 196
4d69831c-48fd-11ec-bbcb-44a84212d119 | 浙江广慈医疗器械有限公司 | 浙江广慈医疗器械有限公司 | a377a27b982211ecb3f890e2ba8d9d30 | 金属接骨板（解剖型） | 普通接骨板 | 通用接骨板 | 纯钛 | 非灭菌 |  | 152b61dd-129b-11ec-b658-0050568f9c84 | 国械注准20173130201 | 金属接骨板（解剖型） | 国械注准20173460201 |  | 该产品为解剖型接骨板，采用符合GB/T 13810标准规定的纯钛材料制成。纯钛表面无着色。非灭菌包装。 | 该产品适用于四肢骨折的内固定。 | C0311150800200202615 | 03-骨科材料 | 11-接骨板 | 15-通用接骨板 | 080-固定板 | 02-纯钛 | 002-普通/直形/非灭菌 | 招标范围内-中选 | 799 | 619 | 180
c16255f7-483e-11ec-bbcb-44a84212d119 | 常州亨杰医疗器械有限公司 | 常州亨杰医疗器械有限公司 | a377ba47982211ecb3f890e2ba8d9d30 | 金属解剖型接骨板 | 普通接骨板 | 肱骨接骨板 | 不锈钢 | 非灭菌 |  | 600e3f00-f6a4-11ec-9447-b4055d63f15c | 国械注准20173131053 | 金属解剖型接骨板 | 国械注准20173461053 | 纯钛 | 该产品材料为符合GB 4234.1标准中不锈钢，牌号为00Cr18Ni14Mo3及GB/T13810标准中的TA2纯钛。纯钛产品表面无着色，非灭菌包装。 | 适用于四肢长骨骺端，锁骨，盆骨及跟骨骨折内固定。 | C0311040800100207613 | 03-骨科材料 | 11-接骨板 | 04-肱骨接骨板 | 080-固定板 | 01-不锈钢 | 002-普通/近端/非灭菌 | 招标范围内-中选 | 804 | 654 | 150
21e262e1-91ea-11eb-8996-40f2e9990f5b | 武汉迈瑞科技有限公司 | 武汉迈瑞科技有限公司 | a377c540982211ecb3f890e2ba8d9d30 | 金属髓内钉 | 拉力钉 |  | 钛合金 | 非灭菌 |  | 23EE2972B0A84837B013B220206104D1 | 国械注准20143132289 | 金属髓内钉 | 国械注准20143462289 | Ti6Al4V钛合金 | 该产品由主钉、锁钉、抗旋转螺钉、尾钉等组件组成。材料采用符合GB4234中的00Cr18Ni14Mo3不锈钢或符合GB/T 13810中的Ti6Al4V钛合金，钛合金产品表面有经过彩色阳极氧化处理、灰黑色阳极氧化处理和未经过阳极氧化处理三种状态。灭菌和非灭菌包装。灭菌包装产品经辐照灭菌，有效期为5年。 | 该产品适用于股骨干、胫骨干骨折内固定。 | C0313110860300808921 | 03-骨科材料 | 13-髓内钉 | 11-髓内钉配件 | 086-髓内钉 | 03-钛合金 | 008-螺旋刀片/非灭菌 | 招标范围内-中选 | 230 | 230
4d698aae-48fd-11ec-bbcb-44a84212d119 | 江苏嘉斯康医疗科技有限公司 | 江苏嘉斯康医疗科技有限公司 | a378a3f5982211ecb3f890e2ba8d9d30 | 金属锁定钉板系统-锁定接骨螺钉 | 中空（空心）螺钉（非锁定） |  | 钛合金 | 非灭菌 |  | 00eb6e89-c644-11e9-953f-fa163e0a8baf | 国械注准20193130188 | 金属锁定钉板系统 |  | 钛合金 | 该产品由锁定接骨板和锁定接骨螺钉组成，由符合GB/T13810标准TC4钛合金材料制成。产品表面分微弧阳极氧化和表面无着色两种状态。非灭菌包装。 | 该产品适用于四肢、骨盆、锁骨和手足部骨折支持内固定。 | C0312050790301709114 | 03-骨科材料 | 12-螺钉 | 05-空心钉 | 079-螺钉 | 03-钛合金 | 017-非埋头/锁定/非灭菌/4＜直径≤7mm | 招标范围内-中选 | 159 | 159
4d698aae-48fd-11ec-bbcb-44a84212d119 | 江苏嘉斯康医疗科技有限公司 | 江苏嘉斯康医疗科技有限公司 | a378a490982211ecb3f890e2ba8d9d30 | 金属锁定钉板系统-锁定接骨螺钉 | 中空（空心）螺钉（非锁定） |  | 钛合金 | 非灭菌 |  | 00eb6e89-c644-11e9-953f-fa163e0a8baf | 国械注准20193130188 | 金属锁定钉板系统 |  | 钛合金 | 该产品由锁定接骨板和锁定接骨螺钉组成，由符合GB/T13810标准TC4钛合金材料制成。产品表面分微弧阳极氧化和表面无着色两种状态。非灭菌包装。 | 该产品适用于四肢、骨盆、锁骨和手足部骨折支持内固定。 | C0312050790301809114 | 03-骨科材料 | 12-螺钉 | 05-空心钉 | 079-螺钉 | 03-钛合金 | 018-非埋头/锁定/非灭菌/直径＞7mm以上 | 招标范围内-中选 | 159 | 159
c16630b0-483e-11ec-bbcb-44a84212d119 | 江苏双羊医疗器械有限公司 | 江苏双羊医疗器械有限公司 | a378c556982211ecb3f890e2ba8d9d30 | 钛质空心接骨螺钉 | 中空（空心）螺钉（非锁定） |  | 钛合金 | 非灭菌 |  | 07A49DE372254AB994E192F3387B023C | 国械注准20163460578 | 钛质空心接骨螺钉 |  | 钛合金 | 该产品采用符合GB/T13810标准中规定的TC4钛合金材料制成，产品表面经过阳极氧化处理，非灭菌包装。 | 该产品适用于四肢干骺端骨折手术作骨折断端连接用。 | C0312050790302205214 | 03-骨科材料 | 12-螺钉 | 05-空心钉 | 079-螺钉 | 03-钛合金 | 022-非埋头/非锁定/非灭菌/直径≤4mm以下 | 招标范围内-中选 | 159 | 159
c16630b0-483e-11ec-bbcb-44a84212d119 | 江苏双羊医疗器械有限公司 | 江苏双羊医疗器械有限公司 | a378c5fc982211ecb3f890e2ba8d9d30 | 钛质空心接骨螺钉 | 中空（空心）螺钉（非锁定） |  | 钛合金 | 非灭菌 |  | 07A49DE372254AB994E192F3387B023C | 国械注准20163460578 | 钛质空心接骨螺钉 |  | 钛合金 | 该产品采用符合GB/T13810标准中规定的TC4钛合金材料制成，产品表面经过阳极氧化处理，非灭菌包装。 | 该产品适用于四肢干骺端骨折手术作骨折断端连接用。 | C0312050790302305214 | 03-骨科材料 | 12-螺钉 | 05-空心钉 | 079-螺钉 | 03-钛合金 | 023-非埋头/非锁定/非灭菌/4＜直径≤7mm | 招标范围内-中选 | 159 | 159
da4c601c-4818-11ec-bbcb-44a84212d119 | 江苏国立医疗器械有限公司 | 江苏国立医疗器械有限公司 | a378d09f982211ecb3f890e2ba8d9d30 | 空心螺钉 | 中空（空心）螺钉（非锁定） |  | 钛合金 | 非灭菌 |  | 3ffdb67f-59fd-11eb-bb5e-fa163e311f19 | 国械注准20153131558 | 空心螺钉 | 国械注准20153461558 | 钛合金 | 该产品采用符合GB/T13810标准规定的TC4钛合金材料制造，产品表面无着色，产品分为灭菌包装和非灭菌包装。 | 该产品供四肢骨科手术时用于股骨颈骨折、股骨粗隆间、踝部骨端骨折内固定 | C0312050790301204587 | 03-骨科材料 | 12-螺钉 | 05-空心钉 | 079-螺钉 | 03-钛合金 | 012-埋头/非锁定/非灭菌/直径＞7mm以上 | 招标范围内-中选 | 159 | 159
c15ee356-483e-11ec-bbcb-44a84212d119 | 无锡市闻泰百得医疗器械有限公司 | 无锡市闻泰百得医疗器械有限公司 | a378d89c982211ecb3f890e2ba8d9d30 | 骨接合植入物 带锁髓内钉-锁钉 | 交锁钉 |  | 钛合金 | 非灭菌 |  | 4b8b8460-8d3a-11ec-b3f8-90e2ba8d9d30 | 国械注准20173131277 | 骨接合植入物 带锁髓内钉 | 国械注准20173461277 | 钛合金 | 该产品由符合GB/T13810标准要求的TC4钛合金制成，由髓内钉、锁钉、拉力钉、封帽构成。产品表面可经黑灰色阳极氧化或着色阳极氧化处理，非灭菌包装。 | 适用于骨科手术时插入四肢髓腔内固定。 | C0313110860302005218 | 03-骨科材料 | 13-髓内钉 | 11-髓内钉配件 | 086-髓内钉 | 03-钛合金 | 020-加压螺钉/非灭菌 | 招标范围内-中选 | 400 | 400
c1663616-483e-11ec-bbcb-44a84212d119 | 天津市金兴达实业有限公司 | 天津市金兴达实业有限公司 | a378fea8982211ecb3f890e2ba8d9d30 | 金属锁定接骨板系统-金属锁定接骨螺钉 | 锁定螺钉 |  | 钛合金 | 非灭菌 |  | 0f3a8129-a2d3-11e9-b4ed-fa163e0a8baf | 国械注准20153461015 | 金属锁定接骨板系统 |  | 钛合金 | 该产品由金属锁定接骨板及其配套螺钉组成，配套螺钉包括锁定金属接骨螺钉、金属接骨螺钉。其中，金属锁定接骨板由符合GB/T13810规定的TA2和TA3纯钛材料或符合GB23102标准规定的Ti6Al7Nb钛合金材料制成，螺钉由符合GB/T13810规定的TC4钛合金材料或由符合GB23102规定的Ti6Al7Nb钛合金材料制成。产品表面可经阳极氧化处理。非灭菌包装。 | 适用于四肢骨折内固定。 | C0312020790300604755 | 03-骨科材料 | 12-螺钉 | 02-普通锁定螺钉 | 079-螺钉 | 03-钛合金 | 006-非灭菌/直径＞4mm以上 | 招标范围内-中选 | 12 | 12
4d6ac4b2-48fd-11ec-bbcb-44a84212d119 | 天津市威曼生物材料有限公司 | 天津市威曼生物材料有限公司 | a37925ac982211ecb3f890e2ba8d9d30 | 金属带锁髓内钉-锁钉 | 交锁钉 |  | 不锈钢 | 非灭菌 |  | 13CA985750CD4280AC54218D4017CF41 | 国械注准20163460340 | 金属带锁髓内钉 |  | 钛合金 | 该产品由髓内钉、锁钉、尾塞组成。产品由符合GB/T 13810标准规定的钛合金(TC4)材料制成，除型号SZP1S(K)02-03、SZP2S(K)04-04、SZP1S(K)04-04的带锁髓内钉外，其他型号的产品还可由符合GB4234标准规定的不锈钢(00Cr18Ni14Mo3)材料制成，钛合金(TC4)产品表面状态分为阳极氧化处理与非阳极氧化处理。灭菌和非灭菌包装。灭菌包装产品采用辐照灭菌，有效期为5年。 | 产品适用于股骨干骨折,胫骨干骨折,股骨颈骨折,股骨粗隆间骨折或合并股骨干骨折,股骨髁上骨折,股骨髁间骨折或合并股骨干骨折,肱骨干骨折内固定。 | C0313110860300807152 | 03-骨科材料 | 13-髓内钉 | 11-髓内钉配件 | 086-髓内钉 | 03-钛合金 | 008-螺旋刀片/非灭菌 | 招标范围内-中选 | 450 | 450
b2daceab-4b3e-11ec-bbcb-44a84212d119 | 常州市南翔医疗器械有限公司 | 常州市南翔医疗器械有限公司 | a37a4e95982211ecb3f890e2ba8d9d30 | 加压及保护型金属接骨板 | 锁定加压接骨板（含万向） | 桡骨接骨板 | 纯钛 | 非灭菌 |  | 288B1A307A5C40BBAC6A5BD967E9D73D | 国械注准20153461929 | 加压及保护型金属接骨板 |  | 纯钛 | 该产品由符合GB 4234标准规定的00Cr18Ni14Mo3不锈钢或符合GB/T 13810标准规定的TA2纯钛材料。表面无着色。非无菌包装。 | 该产品用于腓骨、外髁、指(趾)骨、掌骨、蹠骨、胫骨干、肱骨干、股骨干、尺桡骨干、骨盆、肱骨远端、尺桡骨、锁骨、外髁、肩胛骨、肋骨骨折的内固定治疗。 | C0311060800201007287 | 03-骨科材料 | 11-接骨板 | 06-桡骨接骨板 | 080-固定板 | 02-纯钛 | 010-锁定加压/干部/非灭菌 | 招标范围内-中选 | 659 | 459 | 200
21d1746c-91ea-11eb-8996-40f2e9990f5b | 北京科仪邦恩医疗器械科技有限公司 | 北京科仪邦恩医疗器械科技有限公司 | a37a57cb982211ecb3f890e2ba8d9d30 | 锁定接骨板系统-锁定接骨板 | 锁定加压接骨板（含万向） | 锁骨接骨板 | 纯钛 | 非灭菌 |  | 29ff318d-b35c-11e9-8460-fa163e0a8baf | 国械注准20183130222 | 锁定接骨板系统 | 国械注准20183460222 | 纯钛 | 该产品由锁定接骨板、锁定螺钉、螺塞组成。锁定接骨板产品由符合GB/T13810标准要求的纯钛TA3G材料制成，锁定螺钉、螺塞由符合GB/T13810标准要求的TC4钛合金材料制成，产品分非灭菌包装或辐照灭菌包装，灭菌包装无菌有效期5年，表面经着色或微弧阳极氧化处理。 | 适用于四肢骨折内固定。 | C0311030800203610845 | 03-骨科材料 | 11-接骨板 | 03-锁骨接骨板 | 080-固定板 | 02-纯钛 | 036-万向锁定加压/外侧上方/非灭菌 | 招标范围内-中选 | 744 | 544 | 200
21d1746c-91ea-11eb-8996-40f2e9990f5b | 北京科仪邦恩医疗器械科技有限公司 | 北京科仪邦恩医疗器械科技有限公司 | a37a5874982211ecb3f890e2ba8d9d30 | 锁定接骨板系统-接骨板 | 锁定加压接骨板（含万向） | 骨盆接骨板 | 纯钛 | 非灭菌 |  | 29ff318d-b35c-11e9-8460-fa163e0a8baf | 国械注准20183130222 | 锁定接骨板系统 | 国械注准20183460222 | 纯钛 | 该产品由锁定接骨板、锁定螺钉、螺塞组成。锁定接骨板产品由符合GB/T13810标准要求的纯钛TA3G材料制成，锁定螺钉、螺塞由符合GB/T13810标准要求的TC4钛合金材料制成，产品分非灭菌包装或辐照灭菌包装，灭菌包装无菌有效期5年，表面经着色或微弧阳极氧化处理。 | 适用于四肢骨折内固定。 | C0311080800201810845 | 03-骨科材料 | 11-接骨板 | 08-骨盆接骨板 | 080-固定板 | 02-纯钛 | 018-万向锁定加压/直形/非灭菌 | 招标范围内-中选 | 878 | 678 | 200
21d1746c-91ea-11eb-8996-40f2e9990f5b | 北京科仪邦恩医疗器械科技有限公司 | 北京科仪邦恩医疗器械科技有限公司 | a37a5a37982211ecb3f890e2ba8d9d30 | 锁定接骨板系统-接骨板 | 锁定加压接骨板（含万向） | 手部接骨板 | 纯钛 | 非灭菌 |  | 29ff318d-b35c-11e9-8460-fa163e0a8baf | 国械注准20183130222 | 锁定接骨板系统 | 国械注准20183460222 | 纯钛 | 该产品由锁定接骨板、锁定螺钉、螺塞组成。锁定接骨板产品由符合GB/T13810标准要求的纯钛TA3G材料制成，锁定螺钉、螺塞由符合GB/T13810标准要求的TC4钛合金材料制成，产品分非灭菌包装或辐照灭菌包装，灭菌包装无菌有效期5年，表面经着色或微弧阳极氧化处理。 | 适用于四肢骨折内固定。 | C0311070800203410845 | 03-骨科材料 | 11-接骨板 | 07-手部接骨板 | 080-固定板 | 02-纯钛 | 034-万向锁定加压/掌骨干部/非灭菌 | 招标范围内-中选 | 788 | 588 | 200
21d1746c-91ea-11eb-8996-40f2e9990f5b | 北京科仪邦恩医疗器械科技有限公司 | 北京科仪邦恩医疗器械科技有限公司 | a37a5ae0982211ecb3f890e2ba8d9d30 | 锁定接骨板系统-锁定接骨板 | 锁定加压接骨板（含万向） | 尺骨接骨板 | 纯钛 | 非灭菌 |  | 29ff318d-b35c-11e9-8460-fa163e0a8baf | 国械注准20183130222 | 锁定接骨板系统 | 国械注准20183460222 | 纯钛 | 该产品由锁定接骨板、锁定螺钉、螺塞组成。锁定接骨板产品由符合GB/T13810标准要求的纯钛TA3G材料制成，锁定螺钉、螺塞由符合GB/T13810标准要求的TC4钛合金材料制成，产品分非灭菌包装或辐照灭菌包装，灭菌包装无菌有效期5年，表面经着色或微弧阳极氧化处理。 | 适用于四肢骨折内固定。 | C0311050800201610845 | 03-骨科材料 | 11-接骨板 | 05-尺骨接骨板 | 080-固定板 | 02-纯钛 | 016-万向锁定加压/干部/非灭菌 | 招标范围内-中选 | 863 | 663 | 200
21d1746c-91ea-11eb-8996-40f2e9990f5b | 北京科仪邦恩医疗器械科技有限公司 | 北京科仪邦恩医疗器械科技有限公司 | a37a5b77982211ecb3f890e2ba8d9d30 | 锁定接骨板系统-接骨板 | 锁定加压接骨板（含万向） | 足部接骨板 | 纯钛 | 非灭菌 |  | 29ff318d-b35c-11e9-8460-fa163e0a8baf | 国械注准20183130222 | 锁定接骨板系统 | 国械注准20183460222 | 纯钛 | 该产品由锁定接骨板、锁定螺钉、螺塞组成。锁定接骨板产品由符合GB/T13810标准要求的纯钛TA3G材料制成，锁定螺钉、螺塞由符合GB/T13810标准要求的TC4钛合金材料制成，产品分非灭菌包装或辐照灭菌包装，灭菌包装无菌有效期5年，表面经着色或微弧阳极氧化处理。 | 适用于四肢骨折内固定。 | C0311200800202110845 | 03-骨科材料 | 11-接骨板 | 20-关节融合板 | 080-固定板 | 02-纯钛 | 021-足/万向锁定加压 | 招标范围内-中选 | 802 | 602 | 200
21fa4849-91ea-11eb-8996-40f2e9990f5b | 常州鼎健医疗器械有限公司 | 常州鼎健医疗器械有限公司 | a37a8f7e982211ecb3f890e2ba8d9d30 | 空心接骨螺钉 | 中空（空心）螺钉（非锁定） |  | 钛合金 | 非灭菌 |  | 2d80b866-9d45-11e9-b4ed-fa163e0a8baf | 国械注准20183130205 | 空心接骨螺钉 | 国械注准20183460205 | 钛合金 | 产品由普通空心螺钉（中空钉和垫片组成）、埋头加压空心螺钉、无头加压空心螺钉组成。由符合GB/T13810标准要求的TC4钛合金材料制成。产品表面无着色或表面经阳极氧化处理。辐照灭菌包装或非灭菌包装，无菌有效期4年。 | 适用于四肢干骺端骨折内固定。 | C0312050790302303519 | 03-骨科材料 | 12-螺钉 | 05-空心钉 | 079-螺钉 | 03-钛合金 | 023-非埋头/非锁定/非灭菌/4＜直径≤7mm | 招标范围内-中选 | 159 | 159
21fa4849-91ea-11eb-8996-40f2e9990f5b | 常州鼎健医疗器械有限公司 | 常州鼎健医疗器械有限公司 | a37ab9e4982211ecb3f890e2ba8d9d30 | 空心接骨螺钉 | 中空（空心）螺钉（非锁定） |  | 钛合金 | 非灭菌 |  | 2d80b866-9d45-11e9-b4ed-fa163e0a8baf | 国械注准20183130205 | 空心接骨螺钉 | 国械注准20183460205 | 钛合金 | 产品由普通空心螺钉（中空钉和垫片组成）、埋头加压空心螺钉、无头加压空心螺钉组成。由符合GB/T13810标准要求的TC4钛合金材料制成。产品表面无着色或表面经阳极氧化处理。辐照灭菌包装或非灭菌包装，无菌有效期4年。 | 适用于四肢干骺端骨折内固定。 | C0312050790302203519 | 03-骨科材料 | 12-螺钉 | 05-空心钉 | 079-螺钉 | 03-钛合金 | 022-非埋头/非锁定/非灭菌/直径≤4mm以下 | 招标范围内-中选 | 159 | 159
21d76454-91ea-11eb-8996-40f2e9990f5b | 山东威高骨科材料股份有限公司 | 山东威高骨科材料股份有限公司 | a37b2f68982211ecb3f890e2ba8d9d30 | 带锁髓内钉-胫骨带锁髓内钉 | 髓内钉 | 胫骨髓内钉 | 钛合金 | 非灭菌 |  | 3F1CA85A-65DE-4942-B3CA-3CD01E6F38AE | 国械注准20163461478 | 带锁髓内钉 |  | 钛合金 | 该产品由髓内钉、骨螺钉（锁钉）、拉力螺钉（锁钉）以及封冒组成。该产品由符合GB/T 13810标准规定的TC4钛合金材料制成。表面可经阳极氧化处理。非灭菌包装。 | 适用于股骨干骨折、胫骨干骨折、股骨颈骨折、股骨粗隆间骨折或合并股骨干骨折、股骨髁上骨折、股骨髁间骨折或合并股骨干骨折内固定。 | C0313060860300809122 | 03-骨科材料 | 13-髓内钉 | 06-胫骨髓内钉 | 086-髓内钉 | 03-钛合金 | 008-干骺端/弯形/非灭菌 | 招标范围内-中选 | 1025 | 1006 | 19
da4c9753-4818-11ec-bbcb-44a84212d119 | 山东康盛医疗器械股份有限公司 | 山东康盛医疗器械股份有限公司 | a37b3a87982211ecb3f890e2ba8d9d30 | 中空接骨螺钉 | 中空（空心）螺钉（非锁定） |  | 钛合金 | 非灭菌 |  | 42C33BA0-395E-41EE-8C8C-3A246E930F1B | 国械注准20173460674 | 中空接骨螺钉 |  | 钛合金 | 该产品采用符合GB/T13810标准规定的TC4钛合金材料制成。表面分为无着色和着色阳极氧化二种处理方式。产品的交付状态有灭菌状态和非灭菌状态2种形式。灭菌状态交付的产品采用辐照剂量为25kGy~38kGy的γ射线辐照灭菌，灭菌有效期为5年。 | 该产品适用于四肢骨折内固定。 | C0312050790301210667 | 03-骨科材料 | 12-螺钉 | 05-空心钉 | 079-螺钉 | 03-钛合金 | 012-埋头/非锁定/非灭菌/直径＞7mm以上 | 招标范围内-中选 | 159 | 159
21d76454-91ea-11eb-8996-40f2e9990f5b | 山东威高骨科材料股份有限公司 | 山东威高骨科材料股份有限公司 | a37b4aab982211ecb3f890e2ba8d9d30 | 中空螺钉-埋头中空螺钉 | 中空（空心）螺钉（非锁定） |  | 钛合金 | 非灭菌 |  | 47251347-8AF7-4C57-9FE4-3208B4E99539 | 国械注准20163132422 | 中空螺钉 | 国械注准20163462422 | 钛合金 | 该产品包括球头中空螺钉、埋头中空螺钉、自攻型变距螺纹中空螺钉及垫片，由符合GB 4234.1标准要求的00Cr18Ni14Mo3不锈钢材料、符合GB/T 13810标准要求的TC4钛合金材料制成。各型号规格的钛合金产品表面经阳极氧化或未经阳极氧化。产品分非灭菌包装和辐照灭菌包装，无菌有效期4年。 | 该产品单独使用或与垫片配合使用，用于四肢干骺端骨折内固定。 | C0312050790301109122 | 03-骨科材料 | 12-螺钉 | 05-空心钉 | 079-螺钉 | 03-钛合金 | 011-埋头/非锁定/非灭菌/4＜直径≤7mm | 招标范围内-中选 | 159 | 159
4d6ac4b2-48fd-11ec-bbcb-44a84212d119 | 天津市威曼生物材料有限公司 | 天津市威曼生物材料有限公司 | a37b646d982211ecb3f890e2ba8d9d30 | 金属锁定接骨板钉系统-接骨板 | 锁定加压接骨板（含万向） | 桡骨接骨板 | 纯钛 | 非灭菌 |  | 487ef8a8-9ed7-11e9-b4ed-fa163e0a8baf | 国械注准20153461363 | 金属锁定接骨板钉系统 |  | 纯钛 | 该产品包括锁定接骨板及锁定螺钉。锁定接骨板由符合GB 4234标准规定的00Cr18Ni14Mo3不锈钢或符合GB/T 13810标准规定的TA3、TA4纯钛材料制成，锁定螺钉由符合GB 4234标准规定的00Cr18Ni14Mo3不锈钢或符合GB/T 13810标准的TC4钛合金材料制成。纯钛和钛合金产品表面分为阳极氧化处理和非阳极氧化处理。灭菌和非灭菌包装。 | 适用于骨科手术时四肢骨折断端的连接与固定。 | C0311060800201207152 | 03-骨科材料 | 11-接骨板 | 06-桡骨接骨板 | 080-固定板 | 02-纯钛 | 012-锁定加压/远端/非灭菌 | 招标范围内-中选 | 623 | 423 | 200
4d6ac4b2-48fd-11ec-bbcb-44a84212d119 | 天津市威曼生物材料有限公司 | 天津市威曼生物材料有限公司 | a37b652d982211ecb3f890e2ba8d9d30 | 金属锁定接骨板钉系统-接骨板 | 锁定加压接骨板（含万向） | 股骨接骨板 | 纯钛 | 非灭菌 |  | 487ef8a8-9ed7-11e9-b4ed-fa163e0a8baf | 国械注准20153461363 | 金属锁定接骨板钉系统 |  | 纯钛 | 该产品包括锁定接骨板及锁定螺钉。锁定接骨板由符合GB 4234标准规定的00Cr18Ni14Mo3不锈钢或符合GB/T 13810标准规定的TA3、TA4纯钛材料制成，锁定螺钉由符合GB 4234标准规定的00Cr18Ni14Mo3不锈钢或符合GB/T 13810标准的TC4钛合金材料制成。纯钛和钛合金产品表面分为阳极氧化处理和非阳极氧化处理。灭菌和非灭菌包装。 | 适用于骨科手术时四肢骨折断端的连接与固定。 | C0311090800201007152 | 03-骨科材料 | 11-接骨板 | 09-股骨接骨板 | 080-固定板 | 02-纯钛 | 010-锁定加压/干部/非灭菌 | 招标范围内-中选 | 654 | 454 | 200
4d6ac4b2-48fd-11ec-bbcb-44a84212d119 | 天津市威曼生物材料有限公司 | 天津市威曼生物材料有限公司 | a37b65e5982211ecb3f890e2ba8d9d30 | 金属锁定接骨板钉系统-接骨板 | 锁定加压接骨板（含万向） | 锁骨接骨板 | 纯钛 | 非灭菌 |  | 487ef8a8-9ed7-11e9-b4ed-fa163e0a8baf | 国械注准20153461363 | 金属锁定接骨板钉系统 |  | 纯钛 | 该产品包括锁定接骨板及锁定螺钉。锁定接骨板由符合GB 4234标准规定的00Cr18Ni14Mo3不锈钢或符合GB/T 13810标准规定的TA3、TA4纯钛材料制成，锁定螺钉由符合GB 4234标准规定的00Cr18Ni14Mo3不锈钢或符合GB/T 13810标准的TC4钛合金材料制成。纯钛和钛合金产品表面分为阳极氧化处理和非阳极氧化处理。灭菌和非灭菌包装。 | 适用于骨科手术时四肢骨折断端的连接与固定。 | C0311030800202007152 | 03-骨科材料 | 11-接骨板 | 03-锁骨接骨板 | 080-固定板 | 02-纯钛 | 020-锁定加压/外侧上方/非灭菌 | 招标范围内-中选 | 560 | 360 | 200
4d6ac4b2-48fd-11ec-bbcb-44a84212d119 | 天津市威曼生物材料有限公司 | 天津市威曼生物材料有限公司 | a37b684f982211ecb3f890e2ba8d9d30 | 金属锁定接骨板钉系统-接骨板 | 锁定加压接骨板（含万向） | 足部接骨板 | 纯钛 | 非灭菌 |  | 487ef8a8-9ed7-11e9-b4ed-fa163e0a8baf | 国械注准20153461363 | 金属锁定接骨板钉系统 |  | 纯钛 | 该产品包括锁定接骨板及锁定螺钉。锁定接骨板由符合GB 4234标准规定的00Cr18Ni14Mo3不锈钢或符合GB/T 13810标准规定的TA3、TA4纯钛材料制成，锁定螺钉由符合GB 4234标准规定的00Cr18Ni14Mo3不锈钢或符合GB/T 13810标准的TC4钛合金材料制成。纯钛和钛合金产品表面分为阳极氧化处理和非阳极氧化处理。灭菌和非灭菌包装。 | 适用于骨科手术时四肢骨折断端的连接与固定。 | C0311140800201007152 | 03-骨科材料 | 11-接骨板 | 14-足部接骨板 | 080-固定板 | 02-纯钛 | 010-锁定加压/中足/非灭菌 | 招标范围内-中选 | 618 | 418 | 200
4d6ac4b2-48fd-11ec-bbcb-44a84212d119 | 天津市威曼生物材料有限公司 | 天津市威曼生物材料有限公司 | a37b68f3982211ecb3f890e2ba8d9d30 | 金属锁定接骨板钉系统-接骨板 | 锁定加压接骨板（含万向） | 锁骨接骨板 | 纯钛 | 非灭菌 |  | 487ef8a8-9ed7-11e9-b4ed-fa163e0a8baf | 国械注准20153461363 | 金属锁定接骨板钉系统 |  | 纯钛 | 该产品包括锁定接骨板及锁定螺钉。锁定接骨板由符合GB 4234标准规定的00Cr18Ni14Mo3不锈钢或符合GB/T 13810标准规定的TA3、TA4纯钛材料制成，锁定螺钉由符合GB 4234标准规定的00Cr18Ni14Mo3不锈钢或符合GB/T 13810标准的TC4钛合金材料制成。纯钛和钛合金产品表面分为阳极氧化处理和非阳极氧化处理。灭菌和非灭菌包装。 | 适用于骨科手术时四肢骨折断端的连接与固定。 | C0311030800202407152 | 03-骨科材料 | 11-接骨板 | 03-锁骨接骨板 | 080-固定板 | 02-纯钛 | 024-锁定加压/中段上方/非灭菌 | 招标范围内-中选 | 560 | 360 | 200
4d6ac4b2-48fd-11ec-bbcb-44a84212d119 | 天津市威曼生物材料有限公司 | 天津市威曼生物材料有限公司 | a37b6a31982211ecb3f890e2ba8d9d30 | 金属锁定接骨板钉系统-接骨板 | 锁定加压接骨板（含万向） | 肱骨接骨板 | 纯钛 | 非灭菌 |  | 487ef8a8-9ed7-11e9-b4ed-fa163e0a8baf | 国械注准20153461363 | 金属锁定接骨板钉系统 |  | 纯钛 | 该产品包括锁定接骨板及锁定螺钉。锁定接骨板由符合GB 4234标准规定的00Cr18Ni14Mo3不锈钢或符合GB/T 13810标准规定的TA3、TA4纯钛材料制成，锁定螺钉由符合GB 4234标准规定的00Cr18Ni14Mo3不锈钢或符合GB/T 13810标准的TC4钛合金材料制成。纯钛和钛合金产品表面分为阳极氧化处理和非阳极氧化处理。灭菌和非灭菌包装。 | 适用于骨科手术时四肢骨折断端的连接与固定。 | C0311040800201007152 | 03-骨科材料 | 11-接骨板 | 04-肱骨接骨板 | 080-固定板 | 02-纯钛 | 010-锁定加压/干部/非灭菌 | 招标范围内-中选 | 627 | 427 | 200
4d6ac4b2-48fd-11ec-bbcb-44a84212d119 | 天津市威曼生物材料有限公司 | 天津市威曼生物材料有限公司 | a37b6ae0982211ecb3f890e2ba8d9d30 | 金属锁定接骨板钉系统-接骨板 | 锁定加压接骨板（含万向） | 胫骨接骨板 | 纯钛 | 非灭菌 |  | 487ef8a8-9ed7-11e9-b4ed-fa163e0a8baf | 国械注准20153461363 | 金属锁定接骨板钉系统 |  | 纯钛 | 该产品包括锁定接骨板及锁定螺钉。锁定接骨板由符合GB 4234标准规定的00Cr18Ni14Mo3不锈钢或符合GB/T 13810标准规定的TA3、TA4纯钛材料制成，锁定螺钉由符合GB 4234标准规定的00Cr18Ni14Mo3不锈钢或符合GB/T 13810标准的TC4钛合金材料制成。纯钛和钛合金产品表面分为阳极氧化处理和非阳极氧化处理。灭菌和非灭菌包装。 | 适用于骨科手术时四肢骨折断端的连接与固定。 | C0311110800201007152 | 03-骨科材料 | 11-接骨板 | 11-胫骨接骨板 | 080-固定板 | 02-纯钛 | 010-锁定加压/干部/非灭菌 | 招标范围内-中选 | 686 | 486 | 200
4d6ac4b2-48fd-11ec-bbcb-44a84212d119 | 天津市威曼生物材料有限公司 | 天津市威曼生物材料有限公司 | a37b6ca8982211ecb3f890e2ba8d9d30 | 金属锁定接骨板钉系统-接骨板 | 锁定加压接骨板（含万向） | 尺骨接骨板 | 纯钛 | 非灭菌 |  | 487ef8a8-9ed7-11e9-b4ed-fa163e0a8baf | 国械注准20153461363 | 金属锁定接骨板钉系统 |  | 纯钛 | 该产品包括锁定接骨板及锁定螺钉。锁定接骨板由符合GB 4234标准规定的00Cr18Ni14Mo3不锈钢或符合GB/T 13810标准规定的TA3、TA4纯钛材料制成，锁定螺钉由符合GB 4234标准规定的00Cr18Ni14Mo3不锈钢或符合GB/T 13810标准的TC4钛合金材料制成。纯钛和钛合金产品表面分为阳极氧化处理和非阳极氧化处理。灭菌和非灭菌包装。 | 适用于骨科手术时四肢骨折断端的连接与固定。 | C0311050800201007152 | 03-骨科材料 | 11-接骨板 | 05-尺骨接骨板 | 080-固定板 | 02-纯钛 | 010-锁定加压/干部/非灭菌 | 招标范围内-中选 | 679 | 479 | 200
4d6ac4b2-48fd-11ec-bbcb-44a84212d119 | 天津市威曼生物材料有限公司 | 天津市威曼生物材料有限公司 | a37b6dcc982211ecb3f890e2ba8d9d30 | 金属锁定接骨板钉系统-接骨板 | 锁定加压接骨板（含万向） | 手部接骨板 | 纯钛 | 非灭菌 |  | 487ef8a8-9ed7-11e9-b4ed-fa163e0a8baf | 国械注准20153461363 | 金属锁定接骨板钉系统 |  | 纯钛 | 该产品包括锁定接骨板及锁定螺钉。锁定接骨板由符合GB 4234标准规定的00Cr18Ni14Mo3不锈钢或符合GB/T 13810标准规定的TA3、TA4纯钛材料制成，锁定螺钉由符合GB 4234标准规定的00Cr18Ni14Mo3不锈钢或符合GB/T 13810标准的TC4钛合金材料制成。纯钛和钛合金产品表面分为阳极氧化处理和非阳极氧化处理。灭菌和非灭菌包装。 | 适用于骨科手术时四肢骨折断端的连接与固定。 | C0311070800202607152 | 03-骨科材料 | 11-接骨板 | 07-手部接骨板 | 080-固定板 | 02-纯钛 | 026-锁定加压/指骨干部/非灭菌 | 招标范围内-中选 | 604 | 404 | 200
4d6ac4b2-48fd-11ec-bbcb-44a84212d119 | 天津市威曼生物材料有限公司 | 天津市威曼生物材料有限公司 | a37b6e85982211ecb3f890e2ba8d9d30 | 金属锁定接骨板钉系统-接骨板 | 锁定加压接骨板（含万向） | 肱骨接骨板 | 纯钛 | 非灭菌 |  | 487ef8a8-9ed7-11e9-b4ed-fa163e0a8baf | 国械注准20153461363 | 金属锁定接骨板钉系统 |  | 纯钛 | 该产品包括锁定接骨板及锁定螺钉。锁定接骨板由符合GB 4234标准规定的00Cr18Ni14Mo3不锈钢或符合GB/T 13810标准规定的TA3、TA4纯钛材料制成，锁定螺钉由符合GB 4234标准规定的00Cr18Ni14Mo3不锈钢或符合GB/T 13810标准的TC4钛合金材料制成。纯钛和钛合金产品表面分为阳极氧化处理和非阳极氧化处理。灭菌和非灭菌包装。 | 适用于骨科手术时四肢骨折断端的连接与固定。 | C0311040800200807152 | 03-骨科材料 | 11-接骨板 | 04-肱骨接骨板 | 080-固定板 | 02-纯钛 | 008-锁定加压/近端/非灭菌 | 招标范围内-中选 | 627 | 427 | 200
4d6ac4b2-48fd-11ec-bbcb-44a84212d119 | 天津市威曼生物材料有限公司 | 天津市威曼生物材料有限公司 | a37b7022982211ecb3f890e2ba8d9d30 | 金属锁定接骨板钉系统-接骨板 | 锁定加压接骨板（含万向） | 尺骨接骨板 | 纯钛 | 非灭菌 |  | 487ef8a8-9ed7-11e9-b4ed-fa163e0a8baf | 国械注准20153461363 | 金属锁定接骨板钉系统 |  | 纯钛 | 该产品包括锁定接骨板及锁定螺钉。锁定接骨板由符合GB 4234标准规定的00Cr18Ni14Mo3不锈钢或符合GB/T 13810标准规定的TA3、TA4纯钛材料制成，锁定螺钉由符合GB 4234标准规定的00Cr18Ni14Mo3不锈钢或符合GB/T 13810标准的TC4钛合金材料制成。纯钛和钛合金产品表面分为阳极氧化处理和非阳极氧化处理。灭菌和非灭菌包装。 | 适用于骨科手术时四肢骨折断端的连接与固定。 | C0311050800200807152 | 03-骨科材料 | 11-接骨板 | 05-尺骨接骨板 | 080-固定板 | 02-纯钛 | 008-锁定加压/近端/非灭菌 | 招标范围内-中选 | 679 | 479 | 200
4d6ac4b2-48fd-11ec-bbcb-44a84212d119 | 天津市威曼生物材料有限公司 | 天津市威曼生物材料有限公司 | a37b70e5982211ecb3f890e2ba8d9d30 | 金属锁定接骨板钉系统-接骨板 | 锁定加压接骨板（含万向） | 肱骨接骨板 | 纯钛 | 非灭菌 |  | 487ef8a8-9ed7-11e9-b4ed-fa163e0a8baf | 国械注准20153461363 | 金属锁定接骨板钉系统 |  | 纯钛 | 该产品包括锁定接骨板及锁定螺钉。锁定接骨板由符合GB 4234标准规定的00Cr18Ni14Mo3不锈钢或符合GB/T 13810标准规定的TA3、TA4纯钛材料制成，锁定螺钉由符合GB 4234标准规定的00Cr18Ni14Mo3不锈钢或符合GB/T 13810标准的TC4钛合金材料制成。纯钛和钛合金产品表面分为阳极氧化处理和非阳极氧化处理。灭菌和非灭菌包装。 | 适用于骨科手术时四肢骨折断端的连接与固定。 | C0311040800201207152 | 03-骨科材料 | 11-接骨板 | 04-肱骨接骨板 | 080-固定板 | 02-纯钛 | 012-锁定加压/远端/非灭菌 | 招标范围内-中选 | 627 | 427 | 200
4d6ac4b2-48fd-11ec-bbcb-44a84212d119 | 天津市威曼生物材料有限公司 | 天津市威曼生物材料有限公司 | a37b7188982211ecb3f890e2ba8d9d30 | 金属锁定接骨板钉系统-接骨板 | 锁定加压接骨板（含万向） | 股骨接骨板 | 纯钛 | 非灭菌 |  | 487ef8a8-9ed7-11e9-b4ed-fa163e0a8baf | 国械注准20153461363 | 金属锁定接骨板钉系统 |  | 纯钛 | 该产品包括锁定接骨板及锁定螺钉。锁定接骨板由符合GB 4234标准规定的00Cr18Ni14Mo3不锈钢或符合GB/T 13810标准规定的TA3、TA4纯钛材料制成，锁定螺钉由符合GB 4234标准规定的00Cr18Ni14Mo3不锈钢或符合GB/T 13810标准的TC4钛合金材料制成。纯钛和钛合金产品表面分为阳极氧化处理和非阳极氧化处理。灭菌和非灭菌包装。 | 适用于骨科手术时四肢骨折断端的连接与固定。 | C0311090800201207152 | 03-骨科材料 | 11-接骨板 | 09-股骨接骨板 | 080-固定板 | 02-纯钛 | 012-锁定加压/远端/非灭菌 | 招标范围内-中选 | 654 | 454 | 200
4d6ac4b2-48fd-11ec-bbcb-44a84212d119 | 天津市威曼生物材料有限公司 | 天津市威曼生物材料有限公司 | a37b7284982211ecb3f890e2ba8d9d30 | 金属锁定接骨板钉系统-接骨板 | 锁定加压接骨板（含万向） | 胫骨接骨板 | 纯钛 | 非灭菌 |  | 487ef8a8-9ed7-11e9-b4ed-fa163e0a8baf | 国械注准20153461363 | 金属锁定接骨板钉系统 |  | 纯钛 | 该产品包括锁定接骨板及锁定螺钉。锁定接骨板由符合GB 4234标准规定的00Cr18Ni14Mo3不锈钢或符合GB/T 13810标准规定的TA3、TA4纯钛材料制成，锁定螺钉由符合GB 4234标准规定的00Cr18Ni14Mo3不锈钢或符合GB/T 13810标准的TC4钛合金材料制成。纯钛和钛合金产品表面分为阳极氧化处理和非阳极氧化处理。灭菌和非灭菌包装。 | 适用于骨科手术时四肢骨折断端的连接与固定。 | C0311110800201207152 | 03-骨科材料 | 11-接骨板 | 11-胫骨接骨板 | 080-固定板 | 02-纯钛 | 012-锁定加压/远端/非灭菌 | 招标范围内-中选 | 686 | 486 | 200
4d6ac4b2-48fd-11ec-bbcb-44a84212d119 | 天津市威曼生物材料有限公司 | 天津市威曼生物材料有限公司 | a37b730f982211ecb3f890e2ba8d9d30 | 金属锁定接骨板钉系统-接骨板 | 锁定加压接骨板（含万向） | 腓骨接骨板 | 纯钛 | 非灭菌 |  | 487ef8a8-9ed7-11e9-b4ed-fa163e0a8baf | 国械注准20153461363 | 金属锁定接骨板钉系统 |  | 纯钛 | 该产品包括锁定接骨板及锁定螺钉。锁定接骨板由符合GB 4234标准规定的00Cr18Ni14Mo3不锈钢或符合GB/T 13810标准规定的TA3、TA4纯钛材料制成，锁定螺钉由符合GB 4234标准规定的00Cr18Ni14Mo3不锈钢或符合GB/T 13810标准的TC4钛合金材料制成。纯钛和钛合金产品表面分为阳极氧化处理和非阳极氧化处理。灭菌和非灭菌包装。 | 适用于骨科手术时四肢骨折断端的连接与固定。 | C0311120800201207152 | 03-骨科材料 | 11-接骨板 | 12-腓骨接骨板 | 080-固定板 | 02-纯钛 | 012-锁定加压/远端/非灭菌 | 招标范围内-中选 | 560 | 360 | 200
21d34bb6-91ea-11eb-8996-40f2e9990f5b | 苏州奥特斯医疗器械科技有限公司 | 苏州奥特斯医疗器械科技有限公司 | a37ba21b982211ecb3f890e2ba8d9d30 | 锁定接骨板固定系统-锁定接骨板 | 锁定加压接骨板（含万向） | 手部接骨板 | 纯钛 | 非灭菌 |  | 61066e1d-706d-11ed-9447-b4055d63f15c | 国械注准20173131442 | 锁定接骨板固定系统 | 国械注准20173461442 | 纯钛 | 锁定接骨板固定系统由锁定接骨板和锁定钉组成， 锁定接骨板孔的型式分为普通型和万向型（ 万向孔） 两种， 锁定接骨板采用符合GB/T13810规定的纯钛(TA3)材料制造。万向型锁定接骨板中的 螺纹环和锁定钉采用符合GB/T13810规定的钛合金(TC4)材料制造， 产品表面无着色， 非灭菌包装。 | 适用于四肢、锁骨、骨盆骨折内固定。 | C0311070800202606950 | 03-骨科材料 | 11-接骨板 | 07-手部接骨板 | 080-固定板 | 02-纯钛 | 026-锁定加压/指骨干部/非灭菌 | 招标范围内-中选 | 623 | 423 | 200
c1625d32-483e-11ec-bbcb-44a84212d119 | 浙江德康医疗器械有限公司 | 浙江德康医疗器械有限公司 | a37be2cc982211ecb3f890e2ba8d9d30 | 手腕锁定接骨板系统-尺桡骨直锁定板 | 锁定加压接骨板（含万向） | 桡骨接骨板 | 纯钛 | 非灭菌 |  | 55f5d72d-9cb2-11e9-b4ed-fa163e0a8baf | 国械注准20193130412 | 手腕锁定接骨板系统 |  | 纯钛 | 该系统是由手腕接骨螺钉和手腕锁定接骨板(包括手腕锁定板以及手腕万向板)组成。其中手腕接骨螺钉是由TC4钛合金材料制造，符合GB/T13810标准。手腕锁定接骨板是由TA3G纯钛材料制造，符合GB/T13810标准。产品表面经着色阳极氧化，交付状态为灭菌状态或非灭菌状态。 | 适用于手腕部骨折内固定。 | C0311060800201004880 | 03-骨科材料 | 11-接骨板 | 06-桡骨接骨板 | 080-固定板 | 02-纯钛 | 010-锁定加压/干部/非灭菌 | 招标范围内-中选 | 452 | 451 | 1
c1625d32-483e-11ec-bbcb-44a84212d119 | 浙江德康医疗器械有限公司 | 浙江德康医疗器械有限公司 | a37be7f5982211ecb3f890e2ba8d9d30 | 手腕锁定接骨板系统-尺桡骨钩锁定板 | 锁定加压接骨板（含万向） | 尺骨接骨板 | 纯钛 | 非灭菌 |  | 55f5d72d-9cb2-11e9-b4ed-fa163e0a8baf | 国械注准20193130412 | 手腕锁定接骨板系统 |  | 纯钛 | 该系统是由手腕接骨螺钉和手腕锁定接骨板(包括手腕锁定板以及手腕万向板)组成。其中手腕接骨螺钉是由TC4钛合金材料制造，符合GB/T13810标准。手腕锁定接骨板是由TA3G纯钛材料制造，符合GB/T13810标准。产品表面经着色阳极氧化，交付状态为灭菌状态或非灭菌状态。 | 适用于手腕部骨折内固定。 | C0311050800201204880 | 03-骨科材料 | 11-接骨板 | 05-尺骨接骨板 | 080-固定板 | 02-纯钛 | 012-锁定加压/远端/非灭菌 | 招标范围内-中选 | 500 | 499 | 1
c1625d32-483e-11ec-bbcb-44a84212d119 | 浙江德康医疗器械有限公司 | 浙江德康医疗器械有限公司 | a37c569d982211ecb3f890e2ba8d9d30 | 空心螺钉系统-空心螺钉 | 中空（空心）螺钉（非锁定） |  | 钛合金 | 非灭菌 |  | 61d28838-9cad-11e9-b4ed-fa163e0a8baf | 国械注准20193130238 | 空心螺钉系统 |  | 钛合金 | 该产品由空心螺钉（球头型空心螺钉、双头型空心螺钉、无头型空心螺钉、双头型空心螺钉II型）与垫圈（I型垫圈和II型垫圈）组成。所有组件均由钛合金材料制成，牌号为TC4，符合GB/T 13810标准。表面状态为着色阳极氧化状态，交付状态为非无菌状态或辐照灭菌状态，无菌有效期5年。 | 该产品可单独使用或配合垫圈使用，适用于四肢骨折内固定。 | C0312050790301004880 | 03-骨科材料 | 12-螺钉 | 05-空心钉 | 079-螺钉 | 03-钛合金 | 010-埋头/非锁定/非灭菌/直径≤4mm以下 | 招标范围内-中选 | 159 | 159
c1625d32-483e-11ec-bbcb-44a84212d119 | 浙江德康医疗器械有限公司 | 浙江德康医疗器械有限公司 | a37c5759982211ecb3f890e2ba8d9d30 | 空心螺钉系统-空心螺钉 | 中空（空心）螺钉（非锁定） |  | 钛合金 | 非灭菌 |  | 61d28838-9cad-11e9-b4ed-fa163e0a8baf | 国械注准20193130238 | 空心螺钉系统 |  | 钛合金 | 该产品由空心螺钉（球头型空心螺钉、双头型空心螺钉、无头型空心螺钉、双头型空心螺钉II型）与垫圈（I型垫圈和II型垫圈）组成。所有组件均由钛合金材料制成，牌号为TC4，符合GB/T 13810标准。表面状态为着色阳极氧化状态，交付状态为非无菌状态或辐照灭菌状态，无菌有效期5年。 | 该产品可单独使用或配合垫圈使用，适用于四肢骨折内固定。 | C0312050790301104880 | 03-骨科材料 | 12-螺钉 | 05-空心钉 | 079-螺钉 | 03-钛合金 | 011-埋头/非锁定/非灭菌/4＜直径≤7mm | 招标范围内-中选 | 159 | 159
c1662b3e-483e-11ec-bbcb-44a84212d119 | 江苏艾迪尔医疗科技股份有限公司 | 江苏艾迪尔医疗科技股份有限公司 | a37c9bbd982211ecb3f890e2ba8d9d30 | 金属交锁髓内钉-主钉 | 髓内钉 | 肱骨髓内钉 | 不锈钢 | 非灭菌 |  | 6e0345b57fe7460a88690887a17992b0 | 国械注准20183131963 | 金属交锁髓内钉 |  | 不锈钢 | 该产品分为股骨交锁髓内钉、胫骨交锁髓内钉、肱骨交锁髓内钉、股骨倒置交锁髓内钉、伽玛交锁髓内钉、股骨重建交锁髓内钉。组件包括髓内主钉、近端塞、锁定或拉力钉。采用符合GB4234.1标准规定的不锈钢或符合GB/T13810标准规定TC4钛合金材料制成。钛合金产品表面可经微弧阳极氧化处理。非灭菌包装。 | 该产品适用于股骨、胫骨、肱骨、股骨粗隆间骨折的髓腔内固定。 | C0313020860101207435 | 03-骨科材料 | 13-髓内钉 | 02-肱骨髓内钉 | 086-髓内钉 | 01-不锈钢 | 012-肱骨干/弯形/非灭菌 | 招标范围内-中选 | 1050 | 930 | 120
c1662b3e-483e-11ec-bbcb-44a84212d119 | 江苏艾迪尔医疗科技股份有限公司 | 江苏艾迪尔医疗科技股份有限公司 | a37c9d67982211ecb3f890e2ba8d9d30 | 金属交锁髓内钉-主钉 | 髓内钉 | 肱骨髓内钉 | 钛合金 | 非灭菌 |  | 6e0345b57fe7460a88690887a17992b0 | 国械注准20183131963 | 金属交锁髓内钉 |  | 钛合金 | 该产品分为股骨交锁髓内钉、胫骨交锁髓内钉、肱骨交锁髓内钉、股骨倒置交锁髓内钉、伽玛交锁髓内钉、股骨重建交锁髓内钉。组件包括髓内主钉、近端塞、锁定或拉力钉。采用符合GB4234.1标准规定的不锈钢或符合GB/T13810标准规定TC4钛合金材料制成。钛合金产品表面可经微弧阳极氧化处理。非灭菌包装。 | 该产品适用于股骨、胫骨、肱骨、股骨粗隆间骨折的髓腔内固定。 | C0313020860300607435 | 03-骨科材料 | 13-髓内钉 | 02-肱骨髓内钉 | 086-髓内钉 | 03-钛合金 | 006-近端长型/直型/非灭菌 | 招标范围内-中选 | 1282 | 1162 | 120
c1662b3e-483e-11ec-bbcb-44a84212d119 | 江苏艾迪尔医疗科技股份有限公司 | 江苏艾迪尔医疗科技股份有限公司 | a37c9e03982211ecb3f890e2ba8d9d30 | 金属交锁髓内钉-主钉 | 髓内钉 | 肱骨髓内钉 | 钛合金 | 非灭菌 |  | 6e0345b57fe7460a88690887a17992b0 | 国械注准20183131963 | 金属交锁髓内钉 |  | 钛合金 | 该产品分为股骨交锁髓内钉、胫骨交锁髓内钉、肱骨交锁髓内钉、股骨倒置交锁髓内钉、伽玛交锁髓内钉、股骨重建交锁髓内钉。组件包括髓内主钉、近端塞、锁定或拉力钉。采用符合GB4234.1标准规定的不锈钢或符合GB/T13810标准规定TC4钛合金材料制成。钛合金产品表面可经微弧阳极氧化处理。非灭菌包装。 | 该产品适用于股骨、胫骨、肱骨、股骨粗隆间骨折的髓腔内固定。 | C0313020860301207435 | 03-骨科材料 | 13-髓内钉 | 02-肱骨髓内钉 | 086-髓内钉 | 03-钛合金 | 012-肱骨干/弯形/非灭菌 | 招标范围内-中选 | 1282 | 1162 | 120
c1662b3e-483e-11ec-bbcb-44a84212d119 | 江苏艾迪尔医疗科技股份有限公司 | 江苏艾迪尔医疗科技股份有限公司 | a37c9ea9982211ecb3f890e2ba8d9d30 | 金属交锁髓内钉-主钉 | 髓内钉 | 胫骨髓内钉 | 不锈钢 | 非灭菌 |  | 6e0345b57fe7460a88690887a17992b0 | 国械注准20183131963 | 金属交锁髓内钉 |  | 不锈钢 | 该产品分为股骨交锁髓内钉、胫骨交锁髓内钉、肱骨交锁髓内钉、股骨倒置交锁髓内钉、伽玛交锁髓内钉、股骨重建交锁髓内钉。组件包括髓内主钉、近端塞、锁定或拉力钉。采用符合GB4234.1标准规定的不锈钢或符合GB/T13810标准规定TC4钛合金材料制成。钛合金产品表面可经微弧阳极氧化处理。非灭菌包装。 | 该产品适用于股骨、胫骨、肱骨、股骨粗隆间骨折的髓腔内固定。 | C0313060860101207435 | 03-骨科材料 | 13-髓内钉 | 06-胫骨髓内钉 | 086-髓内钉 | 01-不锈钢 | 012-远端/弯形/非灭菌 | 招标范围内-中选 | 1095 | 975 | 120
c1662b3e-483e-11ec-bbcb-44a84212d119 | 江苏艾迪尔医疗科技股份有限公司 | 江苏艾迪尔医疗科技股份有限公司 | a37c9f3e982211ecb3f890e2ba8d9d30 | 金属交锁髓内钉-主钉 | 髓内钉 | 胫骨髓内钉 | 钛合金 | 非灭菌 |  | 6e0345b57fe7460a88690887a17992b0 | 国械注准20183131963 | 金属交锁髓内钉 |  | 钛合金 | 该产品分为股骨交锁髓内钉、胫骨交锁髓内钉、肱骨交锁髓内钉、股骨倒置交锁髓内钉、伽玛交锁髓内钉、股骨重建交锁髓内钉。组件包括髓内主钉、近端塞、锁定或拉力钉。采用符合GB4234.1标准规定的不锈钢或符合GB/T13810标准规定TC4钛合金材料制成。钛合金产品表面可经微弧阳极氧化处理。非灭菌包装。 | 该产品适用于股骨、胫骨、肱骨、股骨粗隆间骨折的髓腔内固定。 | C0313060860300407435 | 03-骨科材料 | 13-髓内钉 | 06-胫骨髓内钉 | 086-髓内钉 | 03-钛合金 | 004-骨干/弯形/非灭菌 | 招标范围内-中选 | 1339 | 1219 | 120
c1662b3e-483e-11ec-bbcb-44a84212d119 | 江苏艾迪尔医疗科技股份有限公司 | 江苏艾迪尔医疗科技股份有限公司 | a37c9fd5982211ecb3f890e2ba8d9d30 | 金属交锁髓内钉-主钉 | 髓内钉 | 胫骨髓内钉 | 钛合金 | 非灭菌 |  | 6e0345b57fe7460a88690887a17992b0 | 国械注准20183131963 | 金属交锁髓内钉 |  | 钛合金 | 该产品分为股骨交锁髓内钉、胫骨交锁髓内钉、肱骨交锁髓内钉、股骨倒置交锁髓内钉、伽玛交锁髓内钉、股骨重建交锁髓内钉。组件包括髓内主钉、近端塞、锁定或拉力钉。采用符合GB4234.1标准规定的不锈钢或符合GB/T13810标准规定TC4钛合金材料制成。钛合金产品表面可经微弧阳极氧化处理。非灭菌包装。 | 该产品适用于股骨、胫骨、肱骨、股骨粗隆间骨折的髓腔内固定。 | C0313060860301207435 | 03-骨科材料 | 13-髓内钉 | 06-胫骨髓内钉 | 086-髓内钉 | 03-钛合金 | 012-远端/弯形/非灭菌 | 招标范围内-中选 | 1339 | 1219 | 120
c1662b3e-483e-11ec-bbcb-44a84212d119 | 江苏艾迪尔医疗科技股份有限公司 | 江苏艾迪尔医疗科技股份有限公司 | a37ca08c982211ecb3f890e2ba8d9d30 | 金属交锁髓内钉-主钉 | 髓内钉 | 股骨髓内钉 | 钛合金 | 非灭菌 |  | 6e0345b57fe7460a88690887a17992b0 | 国械注准20183131963 | 金属交锁髓内钉 |  | 钛合金 | 该产品分为股骨交锁髓内钉、胫骨交锁髓内钉、肱骨交锁髓内钉、股骨倒置交锁髓内钉、伽玛交锁髓内钉、股骨重建交锁髓内钉。组件包括髓内主钉、近端塞、锁定或拉力钉。采用符合GB4234.1标准规定的不锈钢或符合GB/T13810标准规定TC4钛合金材料制成。钛合金产品表面可经微弧阳极氧化处理。非灭菌包装。 | 该产品适用于股骨、胫骨、肱骨、股骨粗隆间骨折的髓腔内固定。 | C0313050860301007435 | 03-骨科材料 | 13-髓内钉 | 05-股骨髓内钉 | 086-髓内钉 | 03-钛合金 | 010-远端/顺行/非灭菌 | 招标范围内-中选 | 1260 | 1140 | 120
c1662b3e-483e-11ec-bbcb-44a84212d119 | 江苏艾迪尔医疗科技股份有限公司 | 江苏艾迪尔医疗科技股份有限公司 | a37ca136982211ecb3f890e2ba8d9d30 | 金属交锁髓内钉-主钉 | 髓内钉 | 股骨髓内钉 | 不锈钢 | 非灭菌 |  | 6e0345b57fe7460a88690887a17992b0 | 国械注准20183131963 | 金属交锁髓内钉 |  | 不锈钢 | 该产品分为股骨交锁髓内钉、胫骨交锁髓内钉、肱骨交锁髓内钉、股骨倒置交锁髓内钉、伽玛交锁髓内钉、股骨重建交锁髓内钉。组件包括髓内主钉、近端塞、锁定或拉力钉。采用符合GB4234.1标准规定的不锈钢或符合GB/T13810标准规定TC4钛合金材料制成。钛合金产品表面可经微弧阳极氧化处理。非灭菌包装。 | 该产品适用于股骨、胫骨、肱骨、股骨粗隆间骨折的髓腔内固定。 | C0313050860101207435 | 03-骨科材料 | 13-髓内钉 | 05-股骨髓内钉 | 086-髓内钉 | 01-不锈钢 | 012-远端/逆行/非灭菌 | 招标范围内-中选 | 1032 | 912 | 120
c1662b3e-483e-11ec-bbcb-44a84212d119 | 江苏艾迪尔医疗科技股份有限公司 | 江苏艾迪尔医疗科技股份有限公司 | a37ca1ca982211ecb3f890e2ba8d9d30 | 金属交锁髓内钉-主钉 | 髓内钉 | 股骨髓内钉 | 钛合金 | 非灭菌 |  | 6e0345b57fe7460a88690887a17992b0 | 国械注准20183131963 | 金属交锁髓内钉 |  | 钛合金 | 该产品分为股骨交锁髓内钉、胫骨交锁髓内钉、肱骨交锁髓内钉、股骨倒置交锁髓内钉、伽玛交锁髓内钉、股骨重建交锁髓内钉。组件包括髓内主钉、近端塞、锁定或拉力钉。采用符合GB4234.1标准规定的不锈钢或符合GB/T13810标准规定TC4钛合金材料制成。钛合金产品表面可经微弧阳极氧化处理。非灭菌包装。 | 该产品适用于股骨、胫骨、肱骨、股骨粗隆间骨折的髓腔内固定。 | C0313050860300607435 | 03-骨科材料 | 13-髓内钉 | 05-股骨髓内钉 | 086-髓内钉 | 03-钛合金 | 006-干部/顺行/非灭菌 | 招标范围内-中选 | 1260 | 1140 | 120
c1662b3e-483e-11ec-bbcb-44a84212d119 | 江苏艾迪尔医疗科技股份有限公司 | 江苏艾迪尔医疗科技股份有限公司 | a37ca389982211ecb3f890e2ba8d9d30 | 金属交锁髓内钉-主钉 | 髓内钉 | 股骨髓内钉 | 钛合金 | 非灭菌 |  | 6e0345b57fe7460a88690887a17992b0 | 国械注准20183131963 | 金属交锁髓内钉 |  | 钛合金 | 该产品分为股骨交锁髓内钉、胫骨交锁髓内钉、肱骨交锁髓内钉、股骨倒置交锁髓内钉、伽玛交锁髓内钉、股骨重建交锁髓内钉。组件包括髓内主钉、近端塞、锁定或拉力钉。采用符合GB4234.1标准规定的不锈钢或符合GB/T13810标准规定TC4钛合金材料制成。钛合金产品表面可经微弧阳极氧化处理。非灭菌包装。 | 该产品适用于股骨、胫骨、肱骨、股骨粗隆间骨折的髓腔内固定。 | C0313050860301207435 | 03-骨科材料 | 13-髓内钉 | 05-股骨髓内钉 | 086-髓内钉 | 03-钛合金 | 012-远端/逆行/非灭菌 | 招标范围内-中选 | 1260 | 1140 | 120
21faafdb-91ea-11eb-8996-40f2e9990f5b | 大博医疗科技股份有限公司 | 大博医疗科技股份有限公司 | a37cd0a9982211ecb3f890e2ba8d9d30 | 金属空心接骨螺钉 | 中空（空心）螺钉（非锁定） |  | 钛合金 | 灭菌 |  | 12c90390-6f23-11ea-948d-fa163e0a8baf | 国械注准20153130341 | 金属空心接骨螺钉 | 国械注准20153460341 | 钛合金 | 该产品采用符合GB/T 13810规定的TC4钛合金材料制造，表面经着色阳极氧化及微弧阳极氧化处理，含灭菌包装和非灭菌包装。 | 该产品适用于四肢骨折及不规则骨骨折内固定 | C0312050790300800419 | 03-骨科材料 | 12-螺钉 | 05-空心钉 | 079-螺钉 | 03-钛合金 | 008-埋头/非锁定/灭菌/4＜直径≤7mm | 招标范围内-中选 | 159 | 159
21faafdb-91ea-11eb-8996-40f2e9990f5b | 大博医疗科技股份有限公司 | 大博医疗科技股份有限公司 | a37ceadc982211ecb3f890e2ba8d9d30 | 金属空心接骨螺钉 | 中空（空心）螺钉（非锁定） |  | 钛合金 | 灭菌 |  | 12c90390-6f23-11ea-948d-fa163e0a8baf | 国械注准20153130341 | 金属空心接骨螺钉 | 国械注准20153460341 | 钛合金 | 该产品采用符合GB/T 13810规定的TC4钛合金材料制造，表面经着色阳极氧化及微弧阳极氧化处理，含灭菌包装和非灭菌包装。 | 该产品适用于四肢骨折及不规则骨骨折内固定 | C0312050790302000419 | 03-骨科材料 | 12-螺钉 | 05-空心钉 | 079-螺钉 | 03-钛合金 | 020-非埋头/非锁定/灭菌/4＜直径≤7mm | 招标范围内-中选 | 159 | 159
21faafdb-91ea-11eb-8996-40f2e9990f5b | 大博医疗科技股份有限公司 | 大博医疗科技股份有限公司 | a37ced34982211ecb3f890e2ba8d9d30 | 金属空心接骨螺钉 | 中空（空心）螺钉（非锁定） |  | 钛合金 | 灭菌 |  | 12c90390-6f23-11ea-948d-fa163e0a8baf | 国械注准20153130341 | 金属空心接骨螺钉 | 国械注准20153460341 | 钛合金 | 该产品采用符合GB/T 13810规定的TC4钛合金材料制造，表面经着色阳极氧化及微弧阳极氧化处理，含灭菌包装和非灭菌包装。 | 该产品适用于四肢骨折及不规则骨骨折内固定 | C0312050790302100419 | 03-骨科材料 | 12-螺钉 | 05-空心钉 | 079-螺钉 | 03-钛合金 | 021-非埋头/非锁定/灭菌/直径＞7mm以上 | 招标范围内-中选 | 159 | 159
b2de9e7d-4b3e-11ec-bbcb-44a84212d119 | 江苏强圣医疗科技有限公司 | 江苏强圣医疗科技有限公司 | a37e9e73-5017-11ec-921a-0050568f9c84 | 解剖型金属接骨板 | 普通接骨板 | 肱骨接骨板 | 纯钛 | 非灭菌 |  | 3d034254-c255-11e9-974a-fa163e0a8baf | 国械注准20183460262 | 解剖型金属接骨板 |  | 纯钛 | 该产品由符合GB/T13810标准的TA3G纯钛材料制成，产品表面经着色阳极氧化和非阳极氧化处理，非灭菌包装。 | 适用于四肢干骺端骨折内固定 | C0311040800200607568 | 03-骨科材料 | 11-接骨板 | 04-肱骨接骨板 | 080-固定板 | 02-纯钛 | 006-普通/远端/非灭菌 | 招标范围内-中选 | 834 | 634 | 200
21faafdb-91ea-11eb-8996-40f2e9990f5b | 大博医疗科技股份有限公司 | 大博医疗科技股份有限公司 | a381d0fb982211ecb3f890e2ba8d9d30 | 金属接骨螺钉 | 普通接骨螺钉 | 皮质骨螺钉 | 钛合金 | 灭菌 | 单独和成套均可 | 5cf43676-fcfd-11ec-9447-b4055d63f15c | 国械注准20173134277 | 金属接骨螺钉 | 国械注准20173464277 | 钛合金 | 该产品由符合GB/T 13810标准要求的TC4钛合金材料制成。表面经着色或微弧阳极氧化处理。灭菌和非灭菌包装。 | 该产品适用于单独或与接骨板结合应用于四肢骨折及不规则骨骨折的内固定。 | C0312030790300200419 | 03-骨科材料 | 12-螺钉 | 03-皮质骨螺钉 | 079-螺钉 | 03-钛合金 | 002-灭菌/2.7＜直径≤4mm | 招标范围内-中选 | 10 | 10
21faafdb-91ea-11eb-8996-40f2e9990f5b | 大博医疗科技股份有限公司 | 大博医疗科技股份有限公司 | a381d1ac982211ecb3f890e2ba8d9d30 | 金属接骨螺钉 | 普通接骨螺钉 | 皮质骨螺钉 | 钛合金 | 灭菌 | 单独和成套均可 | 5cf43676-fcfd-11ec-9447-b4055d63f15c | 国械注准20173134277 | 金属接骨螺钉 | 国械注准20173464277 | 钛合金 | 该产品由符合GB/T 13810标准要求的TC4钛合金材料制成。表面经着色或微弧阳极氧化处理。灭菌和非灭菌包装。 | 该产品适用于单独或与接骨板结合应用于四肢骨折及不规则骨骨折的内固定。 | C0312030790300300419 | 03-骨科材料 | 12-螺钉 | 03-皮质骨螺钉 | 079-螺钉 | 03-钛合金 | 003-灭菌/直径＞4mm以上 | 招标范围内-中选 | 10 | 10
21faafdb-91ea-11eb-8996-40f2e9990f5b | 大博医疗科技股份有限公司 | 大博医疗科技股份有限公司 | a381d263982211ecb3f890e2ba8d9d30 | 金属接骨螺钉 | 普通接骨螺钉 | 皮质骨螺钉 | 钛合金 | 非灭菌 | 单独和成套均可 | 5cf43676-fcfd-11ec-9447-b4055d63f15c | 国械注准20173134277 | 金属接骨螺钉 | 国械注准20173464277 | T | 该产品由符合GB/T 13810标准要求的TC4钛合金材料制成。表面经着色或微弧阳极氧化处理。灭菌和非灭菌包装。 | 该产品适用于单独或与接骨板结合应用于四肢骨折及不规则骨骨折的内固定。 | C0312030790300500419 | 03-骨科材料 | 12-螺钉 | 03-皮质骨螺钉 | 079-螺钉 | 03-钛合金 | 005-非灭菌/2.7＜直径≤4mm | 招标范围内-中选 | 10 | 10
da4b12aa-4818-11ec-bbcb-44a84212d119 | 北京市富乐科技开发有限公司 | 北京市富乐科技开发有限公司 | a3842a26982211ecb3f890e2ba8d9d30 | 解剖型接骨板 | 普通接骨板 | 胫骨接骨板 | 纯钛 | 非灭菌 |  | 663b7e38-b2a3-11e9-8460-fa163e0a8baf | 国械注准20183131749 | 解剖型接骨板 | 国械注准20183461749 | 纯钛 | 该产品由符合GB/T 13810-2007的TA2、TA3或TA4的纯钛材料制造，表面状态分为阳极氧化和本色状态两种，非灭菌状态提供 | 该产品与接骨螺钉配套使用，适用于四肢、骨盆、锁骨的骨折内固定 | C0311110800200209274 | 03-骨科材料 | 11-接骨板 | 11-胫骨接骨板 | 080-固定板 | 02-纯钛 | 002-普通/近端/非灭菌 | 招标范围内-中选 | 1043 | 846 | 197
4d68c873-48fd-11ec-bbcb-44a84212d119 | 苏州市康力骨科器械有限公司 | 苏州市康力骨科器械有限公司 | a384dce8982211ecb3f890e2ba8d9d30 | 金属锁定接骨板系统-锁定接骨板 | 锁定加压接骨板（含万向） | 锁骨接骨板 | 纯钛 | 非灭菌 |  | 690b4db0-0b93-11ec-b658-0050568f9c84 | 国械注准20173130052 | 金属锁定接骨板系统 |  | 纯钛 | 该产品包括锁定接骨板和锁定接骨螺钉，接骨板采用符合GB 4234.1标准规定的00Cr18Ni14Mo3不锈钢或符合GB/T 13810标准规定的TA3纯钛材料制成，接骨螺钉采用符合GB 4234.1标准规定的00Cr18Ni14Mo3不锈钢或符合GB/T 13810标准规定的TC4钛合金材料制成。纯钛及钛合金产品表面可采用阳极氧化处理。无菌和非无菌两种交付状态，无菌状态交付的产品经γ射线辐照灭菌。 | 适用于骨科手术时作四肢干骺端、锁骨、跟骨、骨盆骨折内固定用。 | C0311030800202407276 | 03-骨科材料 | 11-接骨板 | 03-锁骨接骨板 | 080-固定板 | 02-纯钛 | 024-锁定加压/中段上方/非灭菌 | 招标范围内-中选 | 1095 | 907 | 188
4d69831c-48fd-11ec-bbcb-44a84212d119 | 浙江广慈医疗器械有限公司 | 浙江广慈医疗器械有限公司 | a384e118982211ecb3f890e2ba8d9d30 | 金属锁定接骨板钉系统 | 锁定加压接骨板（含万向） | 股骨接骨板 | 纯钛 | 非灭菌 |  | 4b8a1e78-65b7-11ea-aa91-fa163e0a8baf | 国械注准20143132306 | 金属锁定接骨板钉系统 |  |  | 该产品由锁定接骨板、锁定螺钉、封孔螺丝组成。锁定接骨板包括直型接骨板和异型接骨板。锁定螺钉包括锥螺纹锁定螺钉、普通螺纹锁定螺钉和万向锁定螺钉，万向锁定螺钉由万向锁定螺钉和锁定帽组成。锁定螺钉杆部包括实心和空心两种型式。锁定接骨板由符合GB/T13810标准规定的TA3G或TA4G纯钛材料制成，锁定螺钉、封孔螺丝、锁定帽、压紧螺丝、镶套由符合GB/T13810标准规定的TC4钛合金材料制成。TA3G和钛合金产品表面有着色阳极氧化和非阳极氧化处理两种。非灭菌包装 | 该产品适用于四肢骨折的内固定。 | C0311090800201602615 | 03-骨科材料 | 11-接骨板 | 09-股骨接骨板 | 080-固定板 | 02-纯钛 | 016-万向锁定加压/干部/非灭菌 | 招标范围内-中选 | 1208 | 1028 | 180
21d7752c-91ea-11eb-8996-40f2e9990f5b | 常州华森医疗器械股份有限公司 | 常州华森医疗器械股份有限公司 | a385371a982211ecb3f890e2ba8d9d30 | 金属接骨板 | 普通接骨板 | 手部接骨板 | 纯钛 | 非灭菌 |  | 72b9acd3-6ccf-11ea-948d-fa163e0a8baf | 国械注准20153130354 | 金属接骨板 |  | 纯钛 | 该产品结构为直型，产品采用符合GB/T13810规定的纯钛材料及GB4234规定的不锈钢材料制造，表面无着色，灭菌和非灭菌两种包装。 | 与接骨螺钉配合使用。用于四肢骨折、锁骨骨折、骨盆骨折内固定。 | C0311070800200606410 | 03-骨科材料 | 11-接骨板 | 07-手部接骨板 | 080-固定板 | 02-纯钛 | 006-普通/掌骨干部/非灭菌 | 招标范围内-中选 | 741 | 598 | 143
da4b12aa-4818-11ec-bbcb-44a84212d119 | 北京市富乐科技开发有限公司 | 北京市富乐科技开发有限公司 | a3853eef982211ecb3f890e2ba8d9d30 | 钛合金锁定钉板系统-锁定接骨板 | 锁定加压接骨板（含万向） | 通用接骨板 | 钛合金 | 非灭菌 |  | 12eb8cb2-7fb6-11ea-80a3-fa163e0a8baf | 国械注准20193131022 | 钛合金锁定钉板系统 |  | 钛合金 | 该产品采用符合GB/T 13810标准规定的TC4钛合金材料制造，产品由锁定接骨板、锁定接骨螺钉组成，产品表面无着色，产品包装分为灭菌包装和非灭菌包装。灭菌包装产品经辐照灭菌，灭菌有效期为4年。 | 该产品适用于四肢、骨盆、锁骨和手足部骨折支持内固定。 | C0311150800301609274 | 03-骨科材料 | 11-接骨板 | 15-通用接骨板 | 080-固定板 | 03-钛合金 | 016-锁定加压/管形/非灭菌 | 招标范围内-中选 | 505 | 308 | 197
4d6ac4b2-48fd-11ec-bbcb-44a84212d119 | 天津市威曼生物材料有限公司 | 天津市威曼生物材料有限公司 | a3855f2a982211ecb3f890e2ba8d9d30 | 金属锁定接骨板钉系统-接骨板 | 锁定加压接骨板（含万向） | 胫骨接骨板 | 纯钛 | 灭菌 |  | 487ef8a8-9ed7-11e9-b4ed-fa163e0a8baf | 国械注准20153461363 | 金属锁定接骨板钉系统 |  | 纯钛 | 该产品包括锁定接骨板及锁定螺钉。锁定接骨板由符合GB 4234标准规定的00Cr18Ni14Mo3不锈钢或符合GB/T 13810标准规定的TA3、TA4纯钛材料制成，锁定螺钉由符合GB 4234标准规定的00Cr18Ni14Mo3不锈钢或符合GB/T 13810标准的TC4钛合金材料制成。纯钛和钛合金产品表面分为阳极氧化处理和非阳极氧化处理。灭菌和非灭菌包装。 | 适用于骨科手术时四肢骨折断端的连接与固定。 | C0311110800201107152 | 03-骨科材料 | 11-接骨板 | 11-胫骨接骨板 | 080-固定板 | 02-纯钛 | 011-锁定加压/远端/灭菌 | 招标范围内-中选 | 686 | 486 | 200
2200daab-91ea-11eb-8996-40f2e9990f5b | 武汉医佳宝生物材料有限公司 | 武汉医佳宝生物材料有限公司 | a3858064982211ecb3f890e2ba8d9d30 | 金属锁定接骨板系统-接骨板 | 锁定加压接骨板（含万向） | 桡骨接骨板 | 钛合金 | 灭菌 |  | 16cdb1ea-9ec8-11e9-b4ed-fa163e0a8baf | 国械注准20183130571 | 金属锁定接骨板系统 |  | TC20钛合金 | 金属锁定接骨板系统由锁定接骨板、锁定接骨螺钉和普通接骨螺钉组成。由符合GB/T13810规定的TC20钛合金材料制造,产品表面经着色阳极氧化处理,灭菌和非灭菌包装。灭菌包装有效期5年。 | 适用于四肢、肩锁骨、骨盆骨折内固定。 | C0311060800301705286 | 03-骨科材料 | 11-接骨板 | 06-桡骨接骨板 | 080-固定板 | 03-钛合金 | 017-万向锁定加压/远端/灭菌 | 招标范围内-中选 | 643 | 443 | 200
a6ce8184-b4c0-11eb-a177-00163e063b6a | 北京理贝尔生物工程研究所有限公司 | 北京理贝尔生物工程研究所有限公司 | a385b43c982211ecb3f890e2ba8d9d30 | 锁定接骨板 | 锁定加压接骨板（含万向） | 腓骨接骨板 | 纯钛 | 非灭菌 |  | 46549046-1d85-11eb-bf70-fa163e0a8baf | 国械注准20163130343 | 锁定接骨板 |  | 纯钛 | 该产品结构分为解剖型、直型和角度型。采用符合GB/T 13810标准规定的TC4钛合金材料、纯钛（TA2、和TA3)材料制成。部分钛合金和纯钛材料产品表面经阳极氧化处理，非灭菌包装。 | 该产品与同一系统螺钉配合，适用于四肢骨折内固定。 | C0311120800201201348 | 03-骨科材料 | 11-接骨板 | 12-腓骨接骨板 | 080-固定板 | 02-纯钛 | 012-锁定加压/远端/非灭菌 | 招标范围内-中选 | 636 | 436 | 200
c1625d32-483e-11ec-bbcb-44a84212d119 | 浙江德康医疗器械有限公司 | 浙江德康医疗器械有限公司 | a385d026982211ecb3f890e2ba8d9d30 | 锁定接骨板系统-接骨板 | 锁定加压接骨板（含万向） | 手部接骨板 | 纯钛 | 非灭菌 |  | 00148a22-1338-11eb-bf70-fa163e0a8baf | 国械注准20203130692 | 锁定接骨板系统 |  |  | 该产品由接骨螺钉和接骨板组成。接骨螺钉由符合GB/T 13810 标准要求的TC4钛合金材料制成，接骨板由GB/T 13810标准要求的TA3G纯钛材料制成。产品表面经着色阳极氧化，非灭菌包装。 | 该产品适用于骨科手术时四肢、锁骨、骨盆骨折内固定。 | C0311070800203804880 | 03-骨科材料 | 11-接骨板 | 07-手部接骨板 | 080-固定板 | 02-纯钛 | 038-万向锁定加压/指骨头部/非灭菌 | 招标范围内-中选 | 436 | 435 | 1
b2cb323d-4b3e-11ec-bbcb-44a84212d119 | 江苏安格尔医疗器械有限公司 | 江苏安格尔医疗器械有限公司 | a385d879982211ecb3f890e2ba8d9d30 | 金属解剖型接骨板 | 普通接骨板 | 桡骨接骨板 | 不锈钢 | 非灭菌 |  | 3decfbfe-7aed-11eb-ad29-fa163e311f19 | 国械注准20163130347 | 金属解剖型接骨板 |  | 不锈钢 | 该产品材料为符合GB4234.1标准中的00Cr18Ni14Mo3不锈钢或符合GB/T13810标准中的TA3G纯钛。纯钛材料产品表面无着色或经黑灰色阳极氧化处理。非灭菌包装。 | 适用于骨科手术时四肢干骺端、锁骨、骨盆及髌骨骨折内固定 | C0311060800100606140 | 03-骨科材料 | 11-接骨板 | 06-桡骨接骨板 | 080-固定板 | 01-不锈钢 | 006-普通/远端/非灭菌 | 招标范围内-中选 | 556 | 408 | 148
b2e07532-4b3e-11ec-bbcb-44a84212d119 | 浙江科惠医疗器械股份有限公司 | 浙江科惠医疗器械股份有限公司 | a385e666982211ecb3f890e2ba8d9d30 | 金属锁定接骨板 | 锁定加压接骨板（含万向） | 通用接骨板 | 纯钛 | 非灭菌 |  | 5f90a61c-671d-11ea-aa91-fa163e0a8baf | 国械注准20153130877 | 金属锁定接骨板 |  | 纯钛 | 接骨板采用符合GB/T 13810标准规定的TA3纯钛材料制成，卡环采用符合GB/T 13810标准规定的TA4钛合金材料、卡销采用符合GB/T13810标准规定的TA3纯钛材料制成。产品表面有经阳极氧化处理和未经阳极氧化处理两种状态，阳极氧化类型为微弧阳极氧化和着色阳极氧化。灭菌和非灭菌包装，灭菌有效期为4年。 | 该产品适用于年龄18～77岁的创伤骨折患者的上下肢及其带骨骨折断端连接内固定，其中DHS适用于股骨中上段骨干骨折连接内固定。 | C0311150800201606083 | 03-骨科材料 | 11-接骨板 | 15-通用接骨板 | 080-固定板 | 02-纯钛 | 016-锁定加压/管形/非灭菌 | 招标范围内-中选 | 1017 | 850 | 167
2200daab-91ea-11eb-8996-40f2e9990f5b | 武汉医佳宝生物材料有限公司 | 武汉医佳宝生物材料有限公司 | a38617c2982211ecb3f890e2ba8d9d30 | 金属锁定接骨板系统-接骨板 | 锁定加压接骨板（含万向） | 锁骨接骨板 | 钛合金 | 灭菌 |  | 16cdb1ea-9ec8-11e9-b4ed-fa163e0a8baf | 国械注准20183130571 | 金属锁定接骨板系统 |  | TC20钛合金 | 金属锁定接骨板系统由锁定接骨板、锁定接骨螺钉和普通接骨螺钉组成。由符合GB/T13810规定的TC20钛合金材料制造,产品表面经着色阳极氧化处理,灭菌和非灭菌包装。灭菌包装有效期5年。 | 适用于四肢、肩锁骨、骨盆骨折内固定。 | C0311030800301905286 | 03-骨科材料 | 11-接骨板 | 03-锁骨接骨板 | 080-固定板 | 03-钛合金 | 019-锁定加压/外侧上方/灭菌 | 招标范围内-中选 | 580 | 380 | 200
da4b12aa-4818-11ec-bbcb-44a84212d119 | 北京市富乐科技开发有限公司 | 北京市富乐科技开发有限公司 | a3865d11982211ecb3f890e2ba8d9d30 | 锁定接骨板 | 锁定加压接骨板（含万向） | 通用接骨板 | 纯钛 | 非灭菌 |  | 38cdda62-e28d-11ea-bf70-fa163e0a8baf | 国械注准20153131391 | 锁定接骨板 |  | 纯钛 | 该产品的型式包括直型和解剖型，包含非限制接触和限制接触型式。由符合GB/T 13810标准要求的TA2或TA3或TA4纯钛材料制成，表面分阳极氧化着色或本色两种，非灭菌包装。 | 产品与同企业生产的接骨螺钉配合使用，适用于四肢骨折、骨不连、肿瘤、矫形、关节融合术时的内固定。 | C0311150800201209274 | 03-骨科材料 | 11-接骨板 | 15-通用接骨板 | 080-固定板 | 02-纯钛 | 012-锁定加压/直形/非灭菌 | 招标范围内-中选 | 505 | 308 | 197
31835003-2c17-11ee-949b-34735a9d8166 | 广州幸好医疗器械有限公司 | 匈牙利索娜蒙托有限公司Sanatmetal Orthopaedic&Traumatologic Equipment Manufacturer Ltd | a38664e3982211ecb3f890e2ba8d9d30 | 金属锁定接骨板 | 锁定加压接骨板（含万向） | 腓骨接骨板 | 钛合金 | 非灭菌 |  | 60fa9583-ee83-11ea-bf70-fa163e0a8baf | 国械注进20153132228 | 金属锁定接骨板 Angle stablized plates |  | 钛合金 | 该产品由符合ISO 5832-1标准规定的不锈钢和符合ISO5832-3标准规定的Ti6Al4V钛合金材料制成。表面无着色。非灭菌包装。 | 适用于四肢骨折的内固定。 | C0311120800301801500 | 03-骨科材料 | 11-接骨板 | 12-腓骨接骨板 | 080-固定板 | 03-钛合金 | 018-万向锁定加压/远端/非灭菌 | 招标范围内-中选 | 639 | 629 | 10
da4c9753-4818-11ec-bbcb-44a84212d119 | 山东康盛医疗器械股份有限公司 | 山东康盛医疗器械股份有限公司 | a3867a81982211ecb3f890e2ba8d9d30 | 金属锁定接骨板 | 锁定加压接骨板（含万向） | 足部接骨板 | 纯钛 | 非灭菌 |  | 0c27e55a-d0c8-11ec-a4e1-90e2ba8d9d30 | 国械注准20173134215 | 金属锁定接骨板 | 国械注准20173464215 | 纯钛 | 金属锁定接骨板采用GB/T13810中规定的TA3纯钛材料制造。表面分为无着色和着色阳极氧化二种处理方式。非灭菌包装和灭菌包装。灭菌产品采用辐照剂量为25kGy~38kGy的γ射线辐照灭菌，灭菌有效期为5年。与金属锁定接骨螺钉产品配合使用。 | 产品与接骨螺钉配合使用,适用于四肢骨折内固定。 | C0311140800200810667 | 03-骨科材料 | 11-接骨板 | 14-足部接骨板 | 080-固定板 | 02-纯钛 | 008-锁定加压/前足/非灭菌 | 招标范围内-中选 | 396 | 200 | 196
21d34bb6-91ea-11eb-8996-40f2e9990f5b | 苏州奥特斯医疗器械科技有限公司 | 苏州奥特斯医疗器械科技有限公司 | a3868bd8982211ecb3f890e2ba8d9d30 | 锁定接骨板固定系统-锁定接骨板 | 锁定加压接骨板（含万向） | 手部接骨板 | 纯钛 | 非灭菌 |  | 61066e1d-706d-11ed-9447-b4055d63f15c | 国械注准20173131442 | 锁定接骨板固定系统 | 国械注准20173461442 | 纯钛 | 锁定接骨板固定系统由锁定接骨板和锁定钉组成， 锁定接骨板孔的型式分为普通型和万向型（ 万向孔） 两种， 锁定接骨板采用符合GB/T13810规定的纯钛(TA3)材料制造。万向型锁定接骨板中的 螺纹环和锁定钉采用符合GB/T13810规定的钛合金(TC4)材料制造， 产品表面无着色， 非灭菌包装。 | 适用于四肢、锁骨、骨盆骨折内固定。 | C0311070800202006950 | 03-骨科材料 | 11-接骨板 | 07-手部接骨板 | 080-固定板 | 02-纯钛 | 020-锁定加压/掌骨干部/非灭菌 | 招标范围内-中选 | 623 | 423 | 200
b2de9e7d-4b3e-11ec-bbcb-44a84212d119 | 江苏强圣医疗科技有限公司 | 江苏强圣医疗科技有限公司 | a386aa3b982211ecb3f890e2ba8d9d30 | 锁定型金属接骨板系统-锁定接骨板 | 锁定加压接骨板（含万向） | 肱骨接骨板 | 纯钛 | 非灭菌 |  | 447a3cd1-c256-11e9-974a-fa163e0a8baf | 国械注准20193130205 | 锁定型金属接骨板系统 |  | 纯钛 | 该产品由锁定接骨板和锁定接骨螺钉组成。锁定接骨板由符合GB/T13810标准要求的TA3纯钛材料制成，锁定接骨螺钉由符合GB/T13810标准要求的TC4的钛合金材料制成。产品表面可经微弧阳极氧化处理。非无菌包装。 | 适用于四肢、锁骨、骨盆骨折内固定。 | C0311040800201207568 | 03-骨科材料 | 11-接骨板 | 04-肱骨接骨板 | 080-固定板 | 02-纯钛 | 012-锁定加压/远端/非灭菌 | 招标范围内-中选 | 1168 | 968 | 200
c15e8a32-483e-11ec-bbcb-44a84212d119 | 常州市康辉医疗器械有限公司 | 常州市康辉医疗器械有限公司 | a386d361982211ecb3f890e2ba8d9d30 | 金属锁定接骨板钉系统-接骨板 | 锁定加压接骨板（含万向） | 胫骨接骨板 | 纯钛 | 非灭菌 |  | 1699a8a7-a92c-11e9-8460-fa163e0a8baf | 国械注准20183131799 | 金属锁定接骨板钉系统 |  | 纯钛 | 该产品包括接骨板、螺钉。接骨板采用符合GB/T13810标准规定的TA3G纯钛材料制造，螺钉采用符合GB/T 13810标准规定的TC4、TC4ELI钛合金材料制造。纯钛和钛合金材料产品表面经阳极氧化处理。无菌和非灭菌两种交付状态。 | 适用于骨科手术时四肢骨折内固定。 | C0311110800200800059 | 03-骨科材料 | 11-接骨板 | 11-胫骨接骨板 | 080-固定板 | 02-纯钛 | 008-锁定加压/近端/非灭菌 | 招标范围内-中选 | 785 | 600 | 185
c5ae2ca3-4cc7-11ec-bbcb-44a84212d119 | 常州市康宇医疗器械有限公司 | 常州市康宇医疗器械有限公司 | a386da19982211ecb3f890e2ba8d9d30 | 金属接骨螺钉-皮质骨螺钉 | 普通接骨螺钉 | 皮质骨螺钉 | 钛合金 | 非灭菌 | 单独和成套均可 | 59d79922-8137-11ea-8bcf-fa163e0a8baf | 国械注准20153130205 | 金属接骨螺钉 |  | TC4钛合金 | 该产品由符合GB/T13810标准要求的TC4钛合金材料制成。非灭菌包装，表面无阳极氧化着色。 | 与金属接骨板配套使用适用于四肢、锁骨及骨盆骨折内固定。 | C0312030790300500056 | 03-骨科材料 | 12-螺钉 | 03-皮质骨螺钉 | 079-螺钉 | 03-钛合金 | 005-非灭菌/2.7＜直径≤4mm | 招标范围内-中选 | 26 | 26
da4c9753-4818-11ec-bbcb-44a84212d119 | 山东康盛医疗器械股份有限公司 | 山东康盛医疗器械股份有限公司 | a3872fda982211ecb3f890e2ba8d9d30 | 金属锁定接骨板 | 锁定加压接骨板（含万向） | 手部接骨板 | 纯钛 | 非灭菌 |  | 0c27e55a-d0c8-11ec-a4e1-90e2ba8d9d30 | 国械注准20173134215 | 金属锁定接骨板 | 国械注准20173464215 | 纯钛 | 金属锁定接骨板采用GB/T13810中规定的TA3纯钛材料制造。表面分为无着色和着色阳极氧化二种处理方式。非灭菌包装和灭菌包装。灭菌产品采用辐照剂量为25kGy~38kGy的γ射线辐照灭菌，灭菌有效期为5年。与金属锁定接骨螺钉产品配合使用。 | 产品与接骨螺钉配合使用,适用于四肢骨折内固定。 | C0311070800202810667 | 03-骨科材料 | 11-接骨板 | 07-手部接骨板 | 080-固定板 | 02-纯钛 | 028-锁定加压/指骨基底部/非灭菌 | 招标范围内-中选 | 382 | 186 | 196
c5ae2ca3-4cc7-11ec-bbcb-44a84212d119 | 常州市康宇医疗器械有限公司 | 常州市康宇医疗器械有限公司 | a3873b2e982211ecb3f890e2ba8d9d30 | 金属接骨螺钉-锁定型螺钉 | 锁定螺钉 |  | 钛合金 | 非灭菌 |  | 59d79922-8137-11ea-8bcf-fa163e0a8baf | 国械注准20153130205 | 金属接骨螺钉 |  | TC4钛合金 | 该产品由符合GB/T13810标准要求的TC4钛合金材料制成。非灭菌包装，表面无阳极氧化着色。 | 与金属接骨板配套使用适用于四肢、锁骨及骨盆骨折内固定。 | C0312020790300500056 | 03-骨科材料 | 12-螺钉 | 02-普通锁定螺钉 | 079-螺钉 | 03-钛合金 | 005-非灭菌/2.7＜直径≤4mm | 招标范围内-中选 | 30 | 30
21d7bc87-91ea-11eb-8996-40f2e9990f5b | 苏州欣荣博尔特医疗器械有限公司 | 苏州欣荣博尔特医疗器械有限公司 | a3874eae982211ecb3f890e2ba8d9d30 | 金属髓内针-髓内针 | 髓内钉 | 弹性髓内钉 | 钛合金 | 非灭菌 |  | 0ec442d7-9d6a-11e9-b4ed-fa163e0a8baf | 国械注准20173460722 | 金属髓内针 |  | 钛合金 | 该产品由髓内针和尾帽组成。由符合GB/T13810标准要求的TC4钛合金材料制成，表面为着色阳极氧化，微弧阳极氧化处理或未经阳极氧化处理。辐照灭菌包装，无菌有效期3年或非灭菌包装。 | 适用于四肢骨折内固定 | C0313090860300805248 | 03-骨科材料 | 13-髓内钉 | 09-弹性髓内钉 | 086-髓内钉 | 03-钛合金 | 008-不带尾帽/弯形/非灭菌 | 招标范围内-中选 | 725 | 525 | 200
4d6ac4b2-48fd-11ec-bbcb-44a84212d119 | 天津市威曼生物材料有限公司 | 天津市威曼生物材料有限公司 | a3877c0d982211ecb3f890e2ba8d9d30 | 金属锁定接骨板钉系统-接骨板 | 锁定加压接骨板（含万向） | 腓骨接骨板 | 纯钛 | 灭菌 |  | 487ef8a8-9ed7-11e9-b4ed-fa163e0a8baf | 国械注准20153461363 | 金属锁定接骨板钉系统 |  | 纯钛 | 该产品包括锁定接骨板及锁定螺钉。锁定接骨板由符合GB 4234标准规定的00Cr18Ni14Mo3不锈钢或符合GB/T 13810标准规定的TA3、TA4纯钛材料制成，锁定螺钉由符合GB 4234标准规定的00Cr18Ni14Mo3不锈钢或符合GB/T 13810标准的TC4钛合金材料制成。纯钛和钛合金产品表面分为阳极氧化处理和非阳极氧化处理。灭菌和非灭菌包装。 | 适用于骨科手术时四肢骨折断端的连接与固定。 | C0311120800201107152 | 03-骨科材料 | 11-接骨板 | 12-腓骨接骨板 | 080-固定板 | 02-纯钛 | 011-锁定加压/远端/灭菌 | 招标范围内-中选 | 560 | 360 | 200
da4b12aa-4818-11ec-bbcb-44a84212d119 | 北京市富乐科技开发有限公司 | 北京市富乐科技开发有限公司 | a38782a9982211ecb3f890e2ba8d9d30 | 解剖型接骨板 | 普通接骨板 | 肱骨接骨板 | 纯钛 | 非灭菌 |  | 663b7e38-b2a3-11e9-8460-fa163e0a8baf | 国械注准20183131749 | 解剖型接骨板 | 国械注准20183461749 | 纯钛 | 该产品由符合GB/T 13810-2007的TA2、TA3或TA4的纯钛材料制造，表面状态分为阳极氧化和本色状态两种，非灭菌状态提供 | 该产品与接骨螺钉配套使用，适用于四肢、骨盆、锁骨的骨折内固定 | C0311040800200609274 | 03-骨科材料 | 11-接骨板 | 04-肱骨接骨板 | 080-固定板 | 02-纯钛 | 006-普通/远端/非灭菌 | 招标范围内-中选 | 1079 | 882 | 197
c15e8a32-483e-11ec-bbcb-44a84212d119 | 常州市康辉医疗器械有限公司 | 常州市康辉医疗器械有限公司 | a387c0f8982211ecb3f890e2ba8d9d30 | 螺旋刀片式髓内钉-螺旋刀片 | 拉力钉 |  | 钛合金 | 非灭菌 |  | 608a3aeb-6f7c-11ec-a355-0050568f40ec | 国械注准20173130773 | 螺旋刀片式髓内钉 | 国械注准20173460773 | 钛合金 | 该产品由髓内钉、锁钉和盖帽组成。采用符合GB/T13810标准规定的TC4或TC4ELI钛合金材料制成，部分钛合金产品表面经阳极氧化处理。灭菌或非灭菌包装。 | 适用于股骨颈骨折，股骨粗隆间骨折或合并股骨干骨折，以及其他适用螺旋刀片式髓内钉的骨折部位内固定。 | C0313110860300800059 | 03-骨科材料 | 13-髓内钉 | 11-髓内钉配件 | 086-髓内钉 | 03-钛合金 | 008-螺旋刀片/非灭菌 | 招标范围内-中选 | 560 | 560
c16255f7-483e-11ec-bbcb-44a84212d119 | 常州亨杰医疗器械有限公司 | 常州亨杰医疗器械有限公司 | a387d4cf982211ecb3f890e2ba8d9d30 | 金属解剖型接骨板 | 普通接骨板 | 足部接骨板 | 纯钛 | 非灭菌 |  | 600e3f00-f6a4-11ec-9447-b4055d63f15c | 国械注准20173131053 | 金属解剖型接骨板 | 国械注准20173461053 | 纯钛 | 该产品材料为符合GB 4234.1标准中不锈钢，牌号为00Cr18Ni14Mo3及GB/T13810标准中的TA2纯钛。纯钛产品表面无着色，非灭菌包装。 | 适用于四肢长骨骺端，锁骨，盆骨及跟骨骨折内固定。 | C0311140800200607613 | 03-骨科材料 | 11-接骨板 | 14-足部接骨板 | 080-固定板 | 02-纯钛 | 006-普通/后足/非灭菌 | 招标范围内-中选 | 850 | 700 | 150
b2e07532-4b3e-11ec-bbcb-44a84212d119 | 浙江科惠医疗器械股份有限公司 | 浙江科惠医疗器械股份有限公司 | a387e145982211ecb3f890e2ba8d9d30 | 金属锁定接骨板 | 锁定加压接骨板（含万向） | 锁骨接骨板 | 纯钛 | 灭菌 |  | 5f90a61c-671d-11ea-aa91-fa163e0a8baf | 国械注准20153130877 | 金属锁定接骨板 |  | 纯钛 | 接骨板采用符合GB/T 13810标准规定的TA3纯钛材料制成，卡环采用符合GB/T 13810标准规定的TA4钛合金材料、卡销采用符合GB/T13810标准规定的TA3纯钛材料制成。产品表面有经阳极氧化处理和未经阳极氧化处理两种状态，阳极氧化类型为微弧阳极氧化和着色阳极氧化。灭菌和非灭菌包装，灭菌有效期为4年。 | 该产品适用于年龄18～77岁的创伤骨折患者的上下肢及其带骨骨折断端连接内固定，其中DHS适用于股骨中上段骨干骨折连接内固定。 | C0311030800201906083 | 03-骨科材料 | 11-接骨板 | 03-锁骨接骨板 | 080-固定板 | 02-纯钛 | 019-锁定加压/外侧上方/灭菌 | 招标范围内-中选 | 964 | 797 | 167
da4b12aa-4818-11ec-bbcb-44a84212d119 | 北京市富乐科技开发有限公司 | 北京市富乐科技开发有限公司 | a3886199982211ecb3f890e2ba8d9d30 | 解剖型接骨板 | 普通接骨板 | 手部接骨板 | 纯钛 | 非灭菌 |  | 663b7e38-b2a3-11e9-8460-fa163e0a8baf | 国械注准20183131749 | 解剖型接骨板 | 国械注准20183461749 | 纯钛 | 该产品由符合GB/T 13810-2007的TA2、TA3或TA4的纯钛材料制造，表面状态分为阳极氧化和本色状态两种，非灭菌状态提供 | 该产品与接骨螺钉配套使用，适用于四肢、骨盆、锁骨的骨折内固定 | C0311070800200809274 | 03-骨科材料 | 11-接骨板 | 07-手部接骨板 | 080-固定板 | 02-纯钛 | 008-普通/掌骨基底部/非灭菌 | 招标范围内-中选 | 955 | 758 | 197
b2e07532-4b3e-11ec-bbcb-44a84212d119 | 浙江科惠医疗器械股份有限公司 | 浙江科惠医疗器械股份有限公司 | a388ddef982211ecb3f890e2ba8d9d30 | 金属锁定接骨板 | 锁定加压接骨板（含万向） | 桡骨接骨板 | 纯钛 | 非灭菌 |  | 5f90a61c-671d-11ea-aa91-fa163e0a8baf | 国械注准20153130877 | 金属锁定接骨板 |  | 纯钛 | 接骨板采用符合GB/T 13810标准规定的TA3纯钛材料制成，卡环采用符合GB/T 13810标准规定的TA4钛合金材料、卡销采用符合GB/T13810标准规定的TA3纯钛材料制成。产品表面有经阳极氧化处理和未经阳极氧化处理两种状态，阳极氧化类型为微弧阳极氧化和着色阳极氧化。灭菌和非灭菌包装，灭菌有效期为4年。 | 该产品适用于年龄18～77岁的创伤骨折患者的上下肢及其带骨骨折断端连接内固定，其中DHS适用于股骨中上段骨干骨折连接内固定。 | C0311060800201206083 | 03-骨科材料 | 11-接骨板 | 06-桡骨接骨板 | 080-固定板 | 02-纯钛 | 012-锁定加压/远端/非灭菌 | 招标范围内-中选 | 1026 | 859 | 167
21d7bc87-91ea-11eb-8996-40f2e9990f5b | 苏州欣荣博尔特医疗器械有限公司 | 苏州欣荣博尔特医疗器械有限公司 | a388e239982211ecb3f890e2ba8d9d30 | 解剖型金属锁定接骨板 | 锁定加压接骨板（含万向） | 手部接骨板 | 纯钛 | 非灭菌 |  | 59d460cc-9d4d-11e9-b4ed-fa163e0a8baf | 国械注准20153131629 | 解剖型金属锁定接骨板 |  | 纯钛 | 该产品材料由符合GB/T13810规定的纯钛材料制成。产品表面分为微弧阳极氧化、着色阳极氧化和表面无着色。灭菌和非灭菌包装。灭菌包装采用辐照灭菌，灭菌产品货架有效期为三年。 | 用于四肢骨近、远端骨折内固定。 | C0311070800202205248 | 03-骨科材料 | 11-接骨板 | 07-手部接骨板 | 080-固定板 | 02-纯钛 | 022-锁定加压/掌骨基底部/非灭菌 | 招标范围内-中选 | 623 | 423 | 200
c15e8a32-483e-11ec-bbcb-44a84212d119 | 常州市康辉医疗器械有限公司 | 常州市康辉医疗器械有限公司 | a388e5bd982211ecb3f890e2ba8d9d30 | 金属锁定接骨板钉系统-接骨板 | 锁定加压接骨板（含万向） | 股骨接骨板 | 纯钛 | 非灭菌 |  | 1699a8a7-a92c-11e9-8460-fa163e0a8baf | 国械注准20183131799 | 金属锁定接骨板钉系统 |  | 纯钛 | 该产品包括接骨板、螺钉。接骨板采用符合GB/T13810标准规定的TA3G纯钛材料制造，螺钉采用符合GB/T 13810标准规定的TC4、TC4ELI钛合金材料制造。纯钛和钛合金材料产品表面经阳极氧化处理。无菌和非灭菌两种交付状态。 | 适用于骨科手术时四肢骨折内固定。 | C0311090800201200059 | 03-骨科材料 | 11-接骨板 | 09-股骨接骨板 | 080-固定板 | 02-纯钛 | 012-锁定加压/远端/非灭菌 | 招标范围内-中选 | 753 | 568 | 185
da4c9753-4818-11ec-bbcb-44a84212d119 | 山东康盛医疗器械股份有限公司 | 山东康盛医疗器械股份有限公司 | a3895315982211ecb3f890e2ba8d9d30 | 金属锁定接骨板 | 锁定加压接骨板（含万向） | 锁骨接骨板 | 纯钛 | 灭菌 |  | 0c27e55a-d0c8-11ec-a4e1-90e2ba8d9d30 | 国械注准20173134215 | 金属锁定接骨板 | 国械注准20173464215 | 纯钛 | 金属锁定接骨板采用GB/T13810中规定的TA3纯钛材料制造。表面分为无着色和着色阳极氧化二种处理方式。非灭菌包装和灭菌包装。灭菌产品采用辐照剂量为25kGy~38kGy的γ射线辐照灭菌，灭菌有效期为5年。与金属锁定接骨螺钉产品配合使用。 | 产品与接骨螺钉配合使用,适用于四肢骨折内固定。 | C0311030800201910667 | 03-骨科材料 | 11-接骨板 | 03-锁骨接骨板 | 080-固定板 | 02-纯钛 | 019-锁定加压/外侧上方/灭菌 | 招标范围内-中选 | 338 | 142 | 196
b2dd7816-4b3e-11ec-bbcb-44a84212d119 | 江苏艾为康医疗器械科技有限公司 | 江苏艾为康医疗器械科技有限公司 | a38999c1982211ecb3f890e2ba8d9d30 | 金属锁定接骨板系统 | 锁定加压接骨板（含万向） | 桡骨接骨板 | 纯钛 | 非灭菌 |  | 448feb29-be64-11e9-974a-fa163e0a8baf | 国械注准20193130378 | 金属锁定接骨板系统 |  | TA3 | 该产品是金属锁定接骨板系统，由金属锁定接骨板和金属锁定接骨螺钉组成，其中接骨板由GB/T 13810标准规定的TA3材料制成，螺钉由GB/T 13810标准规定的TC4钛合金材料制成，产品表面分为经着色阳极氧化处理、黑灰色阳极氧化处理或表面非阳极氧化处理，非灭菌包装。 | 该产品适用于骨科手术时股骨、胫骨、肱骨、尺骨、桡骨、腓骨的骨干及干骺端，掌骨、指骨、跖骨、趾骨、锁骨和髋臼骨折内固定。 | C0311060800201211092 | 03-骨科材料 | 11-接骨板 | 06-桡骨接骨板 | 080-固定板 | 02-纯钛 | 012-锁定加压/远端/非灭菌 | 招标范围内-中选 | 1174 | 979 | 195
b2cb323d-4b3e-11ec-bbcb-44a84212d119 | 江苏安格尔医疗器械有限公司 | 江苏安格尔医疗器械有限公司 | a389d772982211ecb3f890e2ba8d9d30 | 锁定型金属接骨板 | 锁定加压接骨板（含万向） | 通用接骨板 | 纯钛 | 非灭菌 |  | 4dad7d31-9fcb-11e9-b4ed-fa163e0a8baf | 国械注准20163462498 | 锁定型金属接骨板 |  | 纯钛 | 该产品由符合GB/T13810标准要求的TA3纯钛材料制成，产品表面无着色，非灭菌包装。 | 适用于四肢干骺端骨折内固定用 | C0311150800202206140 | 03-骨科材料 | 11-接骨板 | 15-通用接骨板 | 080-固定板 | 02-纯钛 | 022-万向锁定加压/直形/非灭菌 | 招标范围内-中选 | 585 | 437 | 148
c15e8a32-483e-11ec-bbcb-44a84212d119 | 常州市康辉医疗器械有限公司 | 常州市康辉医疗器械有限公司 | a389f09e982211ecb3f890e2ba8d9d30 | 金属锁定接骨板钉系统-接骨板 | 锁定加压接骨板（含万向） | 尺骨接骨板 | 纯钛 | 灭菌 |  | 1699a8a7-a92c-11e9-8460-fa163e0a8baf | 国械注准20183131799 | 金属锁定接骨板钉系统 |  | 纯钛 | 该产品包括接骨板、螺钉。接骨板采用符合GB/T13810标准规定的TA3G纯钛材料制造，螺钉采用符合GB/T 13810标准规定的TC4、TC4ELI钛合金材料制造。纯钛和钛合金材料产品表面经阳极氧化处理。无菌和非灭菌两种交付状态。 | 适用于骨科手术时四肢骨折内固定。 | C0311050800200700059 | 03-骨科材料 | 11-接骨板 | 05-尺骨接骨板 | 080-固定板 | 02-纯钛 | 007-锁定加压/近端/灭菌 | 招标范围内-中选 | 778 | 593 | 185
da4b12aa-4818-11ec-bbcb-44a84212d119 | 北京市富乐科技开发有限公司 | 北京市富乐科技开发有限公司 | a389f2e3982211ecb3f890e2ba8d9d30 | 锁定接骨板 | 锁定加压接骨板（含万向） | 胫骨接骨板 | 纯钛 | 非灭菌 |  | 38cdda62-e28d-11ea-bf70-fa163e0a8baf | 国械注准20153131391 | 锁定接骨板 |  | 纯钛 | 该产品的型式包括直型和解剖型，包含非限制接触和限制接触型式。由符合GB/T 13810标准要求的TA2或TA3或TA4纯钛材料制成，表面分阳极氧化着色或本色两种，非灭菌包装。 | 产品与同企业生产的接骨螺钉配合使用，适用于四肢骨折、骨不连、肿瘤、矫形、关节融合术时的内固定。 | C0311110800201409274 | 03-骨科材料 | 11-接骨板 | 11-胫骨接骨板 | 080-固定板 | 02-纯钛 | 014-万向锁定加压/近端/非灭菌 | 招标范围内-中选 | 577 | 380 | 197
da4c756e-4818-11ec-bbcb-44a84212d119 | 常州奥斯迈医疗器械有限公司 | 常州奥斯迈医疗器械有限公司 | a38a3904982211ecb3f890e2ba8d9d30 | 金属接骨板 | 普通接骨板 | 尺骨接骨板 | 纯钛 | 非灭菌 |  | 224eaf13-e2be-11eb-b658-0050568f9c84 | 国械注准20163132188 | 金属接骨板 |  | 纯钛 | 该产品结构为解剖型，由符合GB 4234.1标准规定的00Cr18Ni14M03不锈钢材料或符合GB/T 13810标准规定的TA3纯钛材料制成，纯钛材料产品表面可经阳极氧化处理。灭菌和非灭菌包装。 | 适用于四肢干骺端，骨盆及锁骨骨折内固定 | C0311050800200204223 | 03-骨科材料 | 11-接骨板 | 05-尺骨接骨板 | 080-固定板 | 02-纯钛 | 002-普通/近端/非灭菌 | 招标范围内-中选 | 975 | 778 | 197
21d7bc87-91ea-11eb-8996-40f2e9990f5b | 苏州欣荣博尔特医疗器械有限公司 | 苏州欣荣博尔特医疗器械有限公司 | a38a39ba982211ecb3f890e2ba8d9d30 | 解剖型锁定接骨板 | 锁定加压接骨板（含万向） | 胫骨接骨板 | 纯钛 | 非灭菌 |  | 6a043bf5-732b-11ea-948d-fa163e0a8baf | 国械注准20153131359 | 解剖型锁定接骨板 |  | 纯钛 | 解剖型锁定接骨板由符合GB 4234规定的00Cr18Ni14Mo3不锈钢材料或符合GB/T 13810规定的TA3纯钛材料制成,纯钛产品表面分为无阳极氧化处理、微弧阳极氧化处理和着色阳极氧化处理，包装分为灭菌和非灭菌包装。 | 适用于四肢骨干或四肢骨近、远端骨折的内固定治疗。 | C0311110800201805248 | 03-骨科材料 | 11-接骨板 | 11-胫骨接骨板 | 080-固定板 | 02-纯钛 | 018-万向锁定加压/远端/非灭菌 | 招标范围内-中选 | 705 | 505 | 200
da4b12aa-4818-11ec-bbcb-44a84212d119 | 北京市富乐科技开发有限公司 | 北京市富乐科技开发有限公司 | a38a3f14982211ecb3f890e2ba8d9d30 | 钛合金锁定钉板系统-锁定接骨板 | 锁定加压接骨板（含万向） | 锁骨接骨板 | 钛合金 | 非灭菌 |  | 12eb8cb2-7fb6-11ea-80a3-fa163e0a8baf | 国械注准20193131022 | 钛合金锁定钉板系统 |  | 钛合金 | 该产品采用符合GB/T 13810标准规定的TC4钛合金材料制造，产品由锁定接骨板、锁定接骨螺钉组成，产品表面无着色，产品包装分为灭菌包装和非灭菌包装。灭菌包装产品经辐照灭菌，灭菌有效期为4年。 | 该产品适用于四肢、骨盆、锁骨和手足部骨折支持内固定。 | C0311030800302409274 | 03-骨科材料 | 11-接骨板 | 03-锁骨接骨板 | 080-固定板 | 03-钛合金 | 024-锁定加压/中段上方/非灭菌 | 招标范围内-中选 | 451 | 254 | 197
c5b96083-4cc7-11ec-bbcb-44a84212d119 | 迪恩医疗科技有限公司 | 迪恩医疗科技有限公司 | a38a740f982211ecb3f890e2ba8d9d30 | 锁定型金属接骨板固定系统-锁定接骨板 | 锁定加压接骨板（含万向） | 股骨接骨板 | 纯钛 | 非灭菌 |  | 4bcda434-4f42-11ec-921a-0050568f9c84 | 国械注准20163132167 | 锁定型金属接骨板固定系统 | 国械注准20163462167 | 纯钛 | 该产品由锁定接骨板和锁定接骨螺钉组成，锁定接骨板采用符合GB/T13810中规定的TA3纯钛材料制成，锁定接骨螺钉采用符合GB/T13810中规定的TC4钛合金制成，产品表面可经阳极氧化着色或微弧处理，非灭菌包装。 | 适用于股骨、肱骨、胫腓骨、尺桡骨、锁骨、跟骨、指掌骨干骺端及骨干骨折。 | C0311090800201207890 | 03-骨科材料 | 11-接骨板 | 09-股骨接骨板 | 080-固定板 | 02-纯钛 | 012-锁定加压/远端/非灭菌 | 招标范围内-中选 | 1154 | 960 | 194
e87f2ad9-4c1f-11ec-bbcb-44a84212d119 | 重庆富沃思医疗器械有限公司 | 重庆富沃思医疗器械有限公司 | a38a9019982211ecb3f890e2ba8d9d30 | 直型金属接骨板(非锁定) | 普通接骨板 | 通用接骨板 | 纯钛 | 非灭菌 |  | 7044394a-70c6-11eb-8968-fa163e311f19 | 国械注准20203130513 | 直型金属接骨板（非锁定） |  | 纯钛 | 该产品采用符合GB/T13810标准规定的TA3G纯钛材料制成。产品表面经着色阳极氧化处理。非灭菌包装。 | 适用于四肢长骨骨干骨折内固定。 | C0311150800200210074 | 03-骨科材料 | 11-接骨板 | 15-通用接骨板 | 080-固定板 | 02-纯钛 | 002-普通/直形/非灭菌 | 招标范围内-中选 | 759 | 610 | 149
4d69831c-48fd-11ec-bbcb-44a84212d119 | 浙江广慈医疗器械有限公司 | 浙江广慈医疗器械有限公司 | a38abdc2982211ecb3f890e2ba8d9d30 | 金属接骨板（解剖型） | 普通接骨板 | 桡骨接骨板 | 纯钛 | 非灭菌 |  | 152b61dd-129b-11ec-b658-0050568f9c84 | 国械注准20173130201 | 金属接骨板（解剖型） | 国械注准20173460201 |  | 该产品为解剖型接骨板，采用符合GB/T 13810标准规定的纯钛材料制成。纯钛表面无着色。非灭菌包装。 | 该产品适用于四肢骨折的内固定。 | C0311060800200602615 | 03-骨科材料 | 11-接骨板 | 06-桡骨接骨板 | 080-固定板 | 02-纯钛 | 006-普通/远端/非灭菌 | 招标范围内-中选 | 696 | 516 | 180
4d68c873-48fd-11ec-bbcb-44a84212d119 | 苏州市康力骨科器械有限公司 | 苏州市康力骨科器械有限公司 | a38ac013982211ecb3f890e2ba8d9d30 | 金属锁定接骨板系统-锁定接骨板 | 锁定加压接骨板（含万向） | 桡骨接骨板 | 纯钛 | 灭菌 |  | 690b4db0-0b93-11ec-b658-0050568f9c84 | 国械注准20173130052 | 金属锁定接骨板系统 |  | 纯钛 | 该产品包括锁定接骨板和锁定接骨螺钉，接骨板采用符合GB 4234.1标准规定的00Cr18Ni14Mo3不锈钢或符合GB/T 13810标准规定的TA3纯钛材料制成，接骨螺钉采用符合GB 4234.1标准规定的00Cr18Ni14Mo3不锈钢或符合GB/T 13810标准规定的TC4钛合金材料制成。纯钛及钛合金产品表面可采用阳极氧化处理。无菌和非无菌两种交付状态，无菌状态交付的产品经γ射线辐照灭菌。 | 适用于骨科手术时作四肢干骺端、锁骨、跟骨、骨盆骨折内固定用。 | C0311060800201107276 | 03-骨科材料 | 11-接骨板 | 06-桡骨接骨板 | 080-固定板 | 02-纯钛 | 011-锁定加压/远端/灭菌 | 招标范围内-中选 | 1158 | 970 | 188
4d69831c-48fd-11ec-bbcb-44a84212d119 | 浙江广慈医疗器械有限公司 | 浙江广慈医疗器械有限公司 | a38ac7dd982211ecb3f890e2ba8d9d30 | 金属锁定接骨板钉系统-接骨板 | 锁定加压接骨板（含万向） | 桡骨接骨板 | 纯钛 | 非灭菌 |  | 4b8a1e78-65b7-11ea-aa91-fa163e0a8baf | 国械注准20143132306 | 金属锁定接骨板钉系统 |  |  | 该产品由锁定接骨板、锁定螺钉、封孔螺丝组成。锁定接骨板包括直型接骨板和异型接骨板。锁定螺钉包括锥螺纹锁定螺钉、普通螺纹锁定螺钉和万向锁定螺钉，万向锁定螺钉由万向锁定螺钉和锁定帽组成。锁定螺钉杆部包括实心和空心两种型式。锁定接骨板由符合GB/T13810标准规定的TA3G或TA4G纯钛材料制成，锁定螺钉、封孔螺丝、锁定帽、压紧螺丝、镶套由符合GB/T13810标准规定的TC4钛合金材料制成。TA3G和钛合金产品表面有着色阳极氧化和非阳极氧化处理两种。非灭菌包装 | 该产品适用于四肢骨折的内固定。 | C0311060800200802615 | 03-骨科材料 | 11-接骨板 | 06-桡骨接骨板 | 080-固定板 | 02-纯钛 | 008-锁定加压/近端/非灭菌 | 招标范围内-中选 | 1178 | 998 | 180
21d7bc87-91ea-11eb-8996-40f2e9990f5b | 苏州欣荣博尔特医疗器械有限公司 | 苏州欣荣博尔特医疗器械有限公司 | a38af577982211ecb3f890e2ba8d9d30 | 解剖型锁定接骨板 | 锁定加压接骨板（含万向） | 足部接骨板 | 纯钛 | 非灭菌 |  | 6a043bf5-732b-11ea-948d-fa163e0a8baf | 国械注准20153131359 | 解剖型锁定接骨板 |  | 纯钛 | 解剖型锁定接骨板由符合GB 4234规定的00Cr18Ni14Mo3不锈钢材料或符合GB/T 13810规定的TA3纯钛材料制成,纯钛产品表面分为无阳极氧化处理、微弧阳极氧化处理和着色阳极氧化处理，包装分为灭菌和非灭菌包装。 | 适用于四肢骨干或四肢骨近、远端骨折的内固定治疗。 | C0311140800200805248 | 03-骨科材料 | 11-接骨板 | 14-足部接骨板 | 080-固定板 | 02-纯钛 | 008-锁定加压/前足/非灭菌 | 招标范围内-中选 | 637 | 437 | 200
b2dd7816-4b3e-11ec-bbcb-44a84212d119 | 江苏艾为康医疗器械科技有限公司 | 江苏艾为康医疗器械科技有限公司 | a38afef4982211ecb3f890e2ba8d9d30 | 金属锁定接骨板系统 | 锁定加压接骨板（含万向） | 手部接骨板 | 纯钛 | 非灭菌 |  | 448feb29-be64-11e9-974a-fa163e0a8baf | 国械注准20193130378 | 金属锁定接骨板系统 |  | TA3 | 该产品是金属锁定接骨板系统，由金属锁定接骨板和金属锁定接骨螺钉组成，其中接骨板由GB/T 13810标准规定的TA3材料制成，螺钉由GB/T 13810标准规定的TC4钛合金材料制成，产品表面分为经着色阳极氧化处理、黑灰色阳极氧化处理或表面非阳极氧化处理，非灭菌包装。 | 该产品适用于骨科手术时股骨、胫骨、肱骨、尺骨、桡骨、腓骨的骨干及干骺端，掌骨、指骨、跖骨、趾骨、锁骨和髋臼骨折内固定。 | C0311070800201811092 | 03-骨科材料 | 11-接骨板 | 07-手部接骨板 | 080-固定板 | 02-纯钛 | 018-锁定加压/掌骨头部/非灭菌 | 招标范围内-中选 | 1155 | 960 | 195
c1662b3e-483e-11ec-bbcb-44a84212d119 | 江苏艾迪尔医疗科技股份有限公司 | 江苏艾迪尔医疗科技股份有限公司 | a38b0dc6982211ecb3f890e2ba8d9d30 | 直型金属接骨板 | 普通接骨板 | 胫骨接骨板 | 不锈钢 | 非灭菌 |  | 267dfae4-9f46-11ec-a4e1-90e2ba8d9d30 | 国械注准20173130190 | 直型金属接骨板 | 国械注准20173460190 | 不锈钢 | 该产品包括直型接骨板、肱骨加压钢板、尺桡骨加压钢板、胫骨加压钢板、股骨加压钢板、肱骨加压钢板Ⅰ、尺桡骨加压钢板Ⅰ、胫骨加压钢板Ⅰ、股骨加压钢板Ⅰ、肱骨加压钢板Ⅱ、尺桡骨加压钢板Ⅱ、胫骨加压钢板Ⅱ、股骨加压钢板Ⅱ、半管钢板、1/3管钢板、肱骨钢板、尺桡骨钢板、胫骨钢板、股骨钢板、重建钢板、锁骨钢板、指骨钢板I、掌骨钢板I、指骨钢板Ⅱ、掌骨钢板Ⅱ、指骨钢板Ⅲ、掌骨钢板Ⅲ，材料选用符合GB4234.1规定的00Cr18Ni14Mo3不锈钢材料制成，非灭菌包装。 | 产品适用于指掌骨、锁骨及四肢长骨骨折内固定。 | C0311110800100407435 | 03-骨科材料 | 11-接骨板 | 11-胫骨接骨板 | 080-固定板 | 01-不锈钢 | 004-普通/干部/非灭菌 | 招标范围内-中选 | 711 | 591 | 120
b2e07532-4b3e-11ec-bbcb-44a84212d119 | 浙江科惠医疗器械股份有限公司 | 浙江科惠医疗器械股份有限公司 | a38b7ce6982211ecb3f890e2ba8d9d30 | 金属锁定接骨板 | 锁定加压接骨板（含万向） | 桡骨接骨板 | 纯钛 | 灭菌 |  | 5f90a61c-671d-11ea-aa91-fa163e0a8baf | 国械注准20153130877 | 金属锁定接骨板 |  | 纯钛 | 接骨板采用符合GB/T 13810标准规定的TA3纯钛材料制成，卡环采用符合GB/T 13810标准规定的TA4钛合金材料、卡销采用符合GB/T13810标准规定的TA3纯钛材料制成。产品表面有经阳极氧化处理和未经阳极氧化处理两种状态，阳极氧化类型为微弧阳极氧化和着色阳极氧化。灭菌和非灭菌包装，灭菌有效期为4年。 | 该产品适用于年龄18～77岁的创伤骨折患者的上下肢及其带骨骨折断端连接内固定，其中DHS适用于股骨中上段骨干骨折连接内固定。 | C0311060800201106083 | 03-骨科材料 | 11-接骨板 | 06-桡骨接骨板 | 080-固定板 | 02-纯钛 | 011-锁定加压/远端/灭菌 | 招标范围内-中选 | 1026 | 859 | 167
4d69831c-48fd-11ec-bbcb-44a84212d119 | 浙江广慈医疗器械有限公司 | 浙江广慈医疗器械有限公司 | a38b8842982211ecb3f890e2ba8d9d30 | 金属锁定接骨板钉系统-接骨板 | 锁定加压接骨板（含万向） | 股骨接骨板 | 纯钛 | 非灭菌 |  | 4b8a1e78-65b7-11ea-aa91-fa163e0a8baf | 国械注准20143132306 | 金属锁定接骨板钉系统 |  |  | 该产品由锁定接骨板、锁定螺钉、封孔螺丝组成。锁定接骨板包括直型接骨板和异型接骨板。锁定螺钉包括锥螺纹锁定螺钉、普通螺纹锁定螺钉和万向锁定螺钉，万向锁定螺钉由万向锁定螺钉和锁定帽组成。锁定螺钉杆部包括实心和空心两种型式。锁定接骨板由符合GB/T13810标准规定的TA3G或TA4G纯钛材料制成，锁定螺钉、封孔螺丝、锁定帽、压紧螺丝、镶套由符合GB/T13810标准规定的TC4钛合金材料制成。TA3G和钛合金产品表面有着色阳极氧化和非阳极氧化处理两种。非灭菌包装 | 该产品适用于四肢骨折的内固定。 | C0311090800200802615 | 03-骨科材料 | 11-接骨板 | 09-股骨接骨板 | 080-固定板 | 02-纯钛 | 008-锁定加压/近端/非灭菌 | 招标范围内-中选 | 1208 | 1028 | 180
21d9fb24-91ea-11eb-8996-40f2e9990f5b | 江苏金鹿集团医疗器械有限公司 | 江苏金鹿集团医疗器械有限公司 | a38b88f8982211ecb3f890e2ba8d9d30 | 金属接骨板 | 普通接骨板 | 骨盆接骨板 | 纯钛 | 非灭菌 |  | 1c26719c-b54d-11ec-a4e1-90e2ba8d9d30 | 国械注准20173130108 | 金属接骨板 | 国械注准20173460108 | 纯钛 | 产品为直型金属接骨板，采用符合GB/T13810标准规定的TA3纯钛或符合GB4234.1标准规定的00Cr18Ni14Mo3不锈钢材料制造，纯钛产品表面无着色。非灭菌包装。 | 适用于四肢骨骨折内固定。 | C0311080800200211093 | 03-骨科材料 | 11-接骨板 | 08-骨盆接骨板 | 080-固定板 | 02-纯钛 | 002-普通/直形/非灭菌 | 招标范围内-中选 | 1023 | 823 | 200
c5b96083-4cc7-11ec-bbcb-44a84212d119 | 迪恩医疗科技有限公司 | 迪恩医疗科技有限公司 | a38c0c53982211ecb3f890e2ba8d9d30 | 金属接骨板-加压和保护性板 | 普通接骨板 | 通用接骨板 | 纯钛 | 非灭菌 |  | 0513e00c-2d7a-11ec-921a-0050568f9c84 | 国械注准20163132058 | 金属接骨板-加压和保护性板 | 国械注准20163462058 | 纯钛 | 该产品选用符合GB4234.1标准规定的00Cr18Ni14Mo3不锈钢或符合GB/T13810标准规定的TA3纯钛制造，纯钛产品表面经阳极氧化着色处理，非灭菌包装。 | 该产品在骨科手术时四肢骨折端连接用，不同型号具体使用范围见附件。 | C0311150800200207890 | 03-骨科材料 | 11-接骨板 | 15-通用接骨板 | 080-固定板 | 02-纯钛 | 002-普通/直形/非灭菌 | 招标范围内-中选 | 808 | 614 | 194
c1663bcc-483e-11ec-bbcb-44a84212d119 | 上海凯利泰医疗科技股份有限公司 | 上海凯利泰医疗科技股份有限公司 | a38c2cfc982211ecb3f890e2ba8d9d30 | 金属锁定接骨板钉系统-锁定接骨板 | 锁定加压接骨板（含万向） | 手部接骨板 | 纯钛 | 非灭菌 |  | 4b26698c-9e1d-11e9-b4ed-fa163e0a8baf | 国械注准20183130091 | 金属锁定接骨板钉系统 | 国械注准20183460091 |  | 该产品由锁定接骨板和锁定螺钉组成，其中锁定接骨板由符合GB/T 13810标准的TA3G纯钛材料制成；锁定螺钉由符合GB/T 13810标准规定的TC4钛合金材料制成。纯钛、钛合金材料产品表面可经微弧阳极氧化或着色阳极氧化处理。产品交付状态为非灭菌包装或辐照灭菌包装，灭菌有效期5年。 | 适用于四肢骨干骺端骨折内固定。 | C0311070800202809805 | 03-骨科材料 | 11-接骨板 | 07-手部接骨板 | 080-固定板 | 02-纯钛 | 028-锁定加压/指骨基底部/非灭菌 | 招标范围内-中选 | 1100 | 900 | 200
4d6ac4b2-48fd-11ec-bbcb-44a84212d119 | 天津市威曼生物材料有限公司 | 天津市威曼生物材料有限公司 | a38c2db5982211ecb3f890e2ba8d9d30 | 金属接骨板 | 普通接骨板 | 桡骨接骨板 | 不锈钢 | 非灭菌 |  | 4b58e541-a5b3-11ec-a4e1-90e2ba8d9d30 | 国械注准20173130516 | 金属接骨板 | 国械注准20173460516 |  | 该产品由符合GB 4234标准规定的不锈钢（00Cr18Mi14Mo3）或符合GB/T 13810标准的纯钛（TA3、TA4）材料制造；本品为金属异型接骨板，通过板与螺钉配合使用，纯钛（TA3、TA4）产品表面可经阳极氧化处理，非灭菌包装。 | 该产品供骨科手术时作骨折断端连接用。 | C0311060800100607152 | 03-骨科材料 | 11-接骨板 | 06-桡骨接骨板 | 080-固定板 | 01-不锈钢 | 006-普通/远端/非灭菌 | 招标范围内-中选 | 608 | 408 | 200
4d69831c-48fd-11ec-bbcb-44a84212d119 | 浙江广慈医疗器械有限公司 | 浙江广慈医疗器械有限公司 | a38c558a982211ecb3f890e2ba8d9d30 | 金属锁定接骨板钉系统 | 锁定加压接骨板（含万向） | 桡骨接骨板 | 纯钛 | 非灭菌 |  | 4b8a1e78-65b7-11ea-aa91-fa163e0a8baf | 国械注准20143132306 | 金属锁定接骨板钉系统 |  |  | 该产品由锁定接骨板、锁定螺钉、封孔螺丝组成。锁定接骨板包括直型接骨板和异型接骨板。锁定螺钉包括锥螺纹锁定螺钉、普通螺纹锁定螺钉和万向锁定螺钉，万向锁定螺钉由万向锁定螺钉和锁定帽组成。锁定螺钉杆部包括实心和空心两种型式。锁定接骨板由符合GB/T13810标准规定的TA3G或TA4G纯钛材料制成，锁定螺钉、封孔螺丝、锁定帽、压紧螺丝、镶套由符合GB/T13810标准规定的TC4钛合金材料制成。TA3G和钛合金产品表面有着色阳极氧化和非阳极氧化处理两种。非灭菌包装 | 该产品适用于四肢骨折的内固定。 | C0311060800201202615 | 03-骨科材料 | 11-接骨板 | 06-桡骨接骨板 | 080-固定板 | 02-纯钛 | 012-锁定加压/远端/非灭菌 | 招标范围内-中选 | 1178 | 998 | 180
4d6ac4b2-48fd-11ec-bbcb-44a84212d119 | 天津市威曼生物材料有限公司 | 天津市威曼生物材料有限公司 | a38c7326982211ecb3f890e2ba8d9d30 | 金属接骨板（直型） | 普通接骨板 | 股骨接骨板 | 纯钛 | 非灭菌 |  | 31ec5b57-9eee-11e9-b4ed-fa163e0a8baf | 国械注准20153460116 | 金属接骨板（直型） |  |  | 该产品为非锁定型直型金属接骨板，由符合GB/T 13810标准的纯钛（TA3、TA4）材料制造，产品表面状态分为氧化处理与非氧化处理，非灭菌包装。 | 该产品供骨科手术时作骨折断端连接用。 | C0311090800200407152 | 03-骨科材料 | 11-接骨板 | 09-股骨接骨板 | 080-固定板 | 02-纯钛 | 004-普通/干部/非灭菌 | 招标范围内-中选 | 837 | 637 | 200
4d557624-48fd-11ec-bbcb-44a84212d119 | 四川阿尔泰医疗器械有限公司 | 四川阿尔泰医疗器械有限公司 | a38c75d1982211ecb3f890e2ba8d9d30 | 金属锁定接骨板 | 锁定加压接骨板（含万向） | 肱骨接骨板 | 纯钛 | 非灭菌 |  | 4b4724cb-d441-11e9-953f-fa163e0a8baf | 国械注准20193130372 | 金属锁定接骨板 |  | 纯钛 | 该产品由符合GB/T 13810标准规定的TA3纯钛材料制成。产品表面或无着色，或经黑灰色阳极氧化处理或经着色阳极氧化处理。非灭菌包装。适用于四肢骨折内固定 | 适用于四肢骨折内固定 | C0311040800201209262 | 03-骨科材料 | 11-接骨板 | 04-肱骨接骨板 | 080-固定板 | 02-纯钛 | 012-锁定加压/远端/非灭菌 | 招标范围内-中选 | 642 | 447 | 195
da4c9753-4818-11ec-bbcb-44a84212d119 | 山东康盛医疗器械股份有限公司 | 山东康盛医疗器械股份有限公司 | a38c7d83982211ecb3f890e2ba8d9d30 | 金属锁定接骨板 | 锁定加压接骨板（含万向） | 跟骨接骨板 | 纯钛 | 非灭菌 |  | 0c27e55a-d0c8-11ec-a4e1-90e2ba8d9d30 | 国械注准20173134215 | 金属锁定接骨板 | 国械注准20173464215 | 纯钛 | 金属锁定接骨板采用GB/T13810中规定的TA3纯钛材料制造。表面分为无着色和着色阳极氧化二种处理方式。非灭菌包装和灭菌包装。灭菌产品采用辐照剂量为25kGy~38kGy的γ射线辐照灭菌，灭菌有效期为5年。与金属锁定接骨螺钉产品配合使用。 | 产品与接骨螺钉配合使用,适用于四肢骨折内固定。 | C0311130800200410667 | 03-骨科材料 | 11-接骨板 | 13-跟骨接骨板 | 080-固定板 | 02-纯钛 | 004-锁定加压/非灭菌 | 招标范围内-中选 | 367 | 171 | 196
da4c9753-4818-11ec-bbcb-44a84212d119 | 山东康盛医疗器械股份有限公司 | 山东康盛医疗器械股份有限公司 | a38c800d982211ecb3f890e2ba8d9d30 | 金属锁定接骨板 | 锁定加压接骨板（含万向） | 手部接骨板 | 纯钛 | 非灭菌 |  | 0c27e55a-d0c8-11ec-a4e1-90e2ba8d9d30 | 国械注准20173134215 | 金属锁定接骨板 | 国械注准20173464215 | 纯钛 | 金属锁定接骨板采用GB/T13810中规定的TA3纯钛材料制造。表面分为无着色和着色阳极氧化二种处理方式。非灭菌包装和灭菌包装。灭菌产品采用辐照剂量为25kGy~38kGy的γ射线辐照灭菌，灭菌有效期为5年。与金属锁定接骨螺钉产品配合使用。 | 产品与接骨螺钉配合使用,适用于四肢骨折内固定。 | C0311070800201810667 | 03-骨科材料 | 11-接骨板 | 07-手部接骨板 | 080-固定板 | 02-纯钛 | 018-锁定加压/掌骨头部/非灭菌 | 招标范围内-中选 | 382 | 186 | 196
4d69831c-48fd-11ec-bbcb-44a84212d119 | 浙江广慈医疗器械有限公司 | 浙江广慈医疗器械有限公司 | a38c8170982211ecb3f890e2ba8d9d30 | 骨科用髓内钉 | 交锁钉 |  | 钛合金 | 非灭菌 |  | 15f61413-2d62-11ec-921a-0050568f9c84 | 国械注准20173130350 | 骨科用髓内钉 | 国械注准20173460350 |  | 该产品由股骨髓内钉、胫骨髓内钉、锁钉、盖帽以及螺钉组成。产品由符合GB/T13810标准规定的TC4钛合金材料制造。表面无着色。非灭菌包装。 | 该产品适用于股骨、胫骨骨折内固定。 | C0313110860300402615 | 03-骨科材料 | 13-髓内钉 | 11-髓内钉配件 | 086-髓内钉 | 03-钛合金 | 004-交锁钉/非灭菌 | 招标范围内-中选 | 50 | 50
21d7bc87-91ea-11eb-8996-40f2e9990f5b | 苏州欣荣博尔特医疗器械有限公司 | 苏州欣荣博尔特医疗器械有限公司 | a38ca779982211ecb3f890e2ba8d9d30 | 解剖型金属锁定接骨板 | 锁定加压接骨板（含万向） | 胫骨接骨板 | 纯钛 | 非灭菌 |  | 59d460cc-9d4d-11e9-b4ed-fa163e0a8baf | 国械注准20153131629 | 解剖型金属锁定接骨板 |  | 纯钛 | 该产品材料由符合GB/T13810规定的纯钛材料制成。产品表面分为微弧阳极氧化、着色阳极氧化和表面无着色。灭菌和非灭菌包装。灭菌包装采用辐照灭菌，灭菌产品货架有效期为三年。 | 用于四肢骨近、远端骨折内固定。 | C0311110800200805248 | 03-骨科材料 | 11-接骨板 | 11-胫骨接骨板 | 080-固定板 | 02-纯钛 | 008-锁定加压/近端/非灭菌 | 招标范围内-中选 | 705 | 505 | 200
4d68c873-48fd-11ec-bbcb-44a84212d119 | 苏州市康力骨科器械有限公司 | 苏州市康力骨科器械有限公司 | a38caadb982211ecb3f890e2ba8d9d30 | 金属锁定接骨板系统-锁定接骨板 | 锁定加压接骨板（含万向） | 胫骨接骨板 | 纯钛 | 灭菌 |  | 690b4db0-0b93-11ec-b658-0050568f9c84 | 国械注准20173130052 | 金属锁定接骨板系统 |  | 纯钛 | 该产品包括锁定接骨板和锁定接骨螺钉，接骨板采用符合GB 4234.1标准规定的00Cr18Ni14Mo3不锈钢或符合GB/T 13810标准规定的TA3纯钛材料制成，接骨螺钉采用符合GB 4234.1标准规定的00Cr18Ni14Mo3不锈钢或符合GB/T 13810标准规定的TC4钛合金材料制成。纯钛及钛合金产品表面可采用阳极氧化处理。无菌和非无菌两种交付状态，无菌状态交付的产品经γ射线辐照灭菌。 | 适用于骨科手术时作四肢干骺端、锁骨、跟骨、骨盆骨折内固定用。 | C0311110800200707276 | 03-骨科材料 | 11-接骨板 | 11-胫骨接骨板 | 080-固定板 | 02-纯钛 | 007-锁定加压/近端/灭菌 | 招标范围内-中选 | 1220 | 1032 | 188
c1663bcc-483e-11ec-bbcb-44a84212d119 | 上海凯利泰医疗科技股份有限公司 | 上海凯利泰医疗科技股份有限公司 | a38cacbf982211ecb3f890e2ba8d9d30 | 金属锁定接骨板钉系统-锁定接骨板 | 锁定加压接骨板（含万向） | 胫骨接骨板 | 纯钛 | 非灭菌 |  | 4b26698c-9e1d-11e9-b4ed-fa163e0a8baf | 国械注准20183130091 | 金属锁定接骨板钉系统 | 国械注准20183460091 |  | 该产品由锁定接骨板和锁定螺钉组成，其中锁定接骨板由符合GB/T 13810标准的TA3G纯钛材料制成；锁定螺钉由符合GB/T 13810标准规定的TC4钛合金材料制成。纯钛、钛合金材料产品表面可经微弧阳极氧化或着色阳极氧化处理。产品交付状态为非灭菌包装或辐照灭菌包装，灭菌有效期5年。 | 适用于四肢骨干骺端骨折内固定。 | C0311110800200809805 | 03-骨科材料 | 11-接骨板 | 11-胫骨接骨板 | 080-固定板 | 02-纯钛 | 008-锁定加压/近端/非灭菌 | 招标范围内-中选 | 1182 | 982 | 200
c15e8a32-483e-11ec-bbcb-44a84212d119 | 常州市康辉医疗器械有限公司 | 常州市康辉医疗器械有限公司 | a38cc753982211ecb3f890e2ba8d9d30 | 金属微型接骨板钉系统（手足）-接骨板 | 普通接骨板 | 足部接骨板 | 纯钛 | 非灭菌 |  | 1b74b8c3-a924-11e9-8460-fa163e0a8baf | 国械注准20183131821 | 金属微型接骨板钉系统（手足） |  | 纯钛 | 该产品包括接骨板和接骨螺钉。接骨板采用符合GB/T 13810标准规定的TA2G、TA3G纯钛材料制造，螺钉采用符合GB/T 13810标准规定的TC4、TC4ELI钛合金材料制造。纯钛及钛合金产品表面经阳极氧化处理。分为无菌和非无菌两种交付状态，无菌状态产品采用γ射线辐照灭菌。 | 该产品适用于骨科手术时作人体手、足部骨折断端连接。 | C0311140800200400059 | 03-骨科材料 | 11-接骨板 | 14-足部接骨板 | 080-固定板 | 02-纯钛 | 004-普通/中足/非灭菌 | 招标范围内-中选 | 679 | 494 | 185
b2dd7816-4b3e-11ec-bbcb-44a84212d119 | 江苏艾为康医疗器械科技有限公司 | 江苏艾为康医疗器械科技有限公司 | a38cf7e5982211ecb3f890e2ba8d9d30 | 2.7舟骨锁定板 | 锁定加压接骨板（含万向） | 足部接骨板 | 纯钛 | 非灭菌 |  | 448feb29-be64-11e9-974a-fa163e0a8baf | 国械注准20193130378 | 金属锁定接骨板系统 |  | TA3 | 该产品是金属锁定接骨板系统，由金属锁定接骨板和金属锁定接骨螺钉组成，其中接骨板由GB/T 13810标准规定的TA3材料制成，螺钉由GB/T 13810标准规定的TC4钛合金材料制成，产品表面分为经着色阳极氧化处理、黑灰色阳极氧化处理或表面非阳极氧化处理，非灭菌包装。 | 该产品适用于骨科手术时股骨、胫骨、肱骨、尺骨、桡骨、腓骨的骨干及干骺端，掌骨、指骨、跖骨、趾骨、锁骨和髋臼骨折内固定。 | C0311140800201011092 | 03-骨科材料 | 11-接骨板 | 14-足部接骨板 | 080-固定板 | 02-纯钛 | 010-锁定加压/中足/非灭菌 | 招标范围内-中选 | 1169 | 974 | 195
c5b96083-4cc7-11ec-bbcb-44a84212d119 | 迪恩医疗科技有限公司 | 迪恩医疗科技有限公司 | a38d0e9d982211ecb3f890e2ba8d9d30 | 锁定型金属接骨板固定系统-锁定接骨板 | 锁定加压接骨板（含万向） | 胫骨接骨板 | 纯钛 | 非灭菌 |  | 4bcda434-4f42-11ec-921a-0050568f9c84 | 国械注准20163132167 | 锁定型金属接骨板固定系统 | 国械注准20163462167 | 纯钛 | 该产品由锁定接骨板和锁定接骨螺钉组成，锁定接骨板采用符合GB/T13810中规定的TA3纯钛材料制成，锁定接骨螺钉采用符合GB/T13810中规定的TC4钛合金制成，产品表面可经阳极氧化着色或微弧处理，非灭菌包装。 | 适用于股骨、肱骨、胫腓骨、尺桡骨、锁骨、跟骨、指掌骨干骺端及骨干骨折。 | C0311110800201807890 | 03-骨科材料 | 11-接骨板 | 11-胫骨接骨板 | 080-固定板 | 02-纯钛 | 018-万向锁定加压/远端/非灭菌 | 招标范围内-中选 | 1186 | 992 | 194
4d68c873-48fd-11ec-bbcb-44a84212d119 | 苏州市康力骨科器械有限公司 | 苏州市康力骨科器械有限公司 | a38d4934982211ecb3f890e2ba8d9d30 | 金属锁定接骨板系统 | 锁定加压接骨板（含万向） | 肩胛骨接骨板 | 纯钛 | 非灭菌 |  | 690b4db0-0b93-11ec-b658-0050568f9c84 | 国械注准20173130052 | 金属锁定接骨板系统 |  | 纯钛 | 该产品包括锁定接骨板和锁定接骨螺钉，接骨板采用符合GB 4234.1标准规定的00Cr18Ni14Mo3不锈钢或符合GB/T 13810标准规定的TA3纯钛材料制成，接骨螺钉采用符合GB 4234.1标准规定的00Cr18Ni14Mo3不锈钢或符合GB/T 13810标准规定的TC4钛合金材料制成。纯钛及钛合金产品表面可采用阳极氧化处理。无菌和非无菌两种交付状态，无菌状态交付的产品经γ射线辐照灭菌。 | 适用于骨科手术时作四肢干骺端、锁骨、跟骨、骨盆骨折内固定用。 | C0311210800200407276 | 03-骨科材料 | 11-接骨板 | 21-肩胛骨接骨板 | 080-固定板 | 02-纯钛 | 004-锁定加压/非灭菌 | 招标范围内-中选 | 969 | 781 | 188
2200daab-91ea-11eb-8996-40f2e9990f5b | 武汉医佳宝生物材料有限公司 | 武汉医佳宝生物材料有限公司 | a38d5ccf982211ecb3f890e2ba8d9d30 | 金属锁定接骨板系统-接骨板 | 锁定加压接骨板（含万向） | 桡骨接骨板 | 钛合金 | 灭菌 |  | 16cdb1ea-9ec8-11e9-b4ed-fa163e0a8baf | 国械注准20183130571 | 金属锁定接骨板系统 |  | TC20钛合金 | 金属锁定接骨板系统由锁定接骨板、锁定接骨螺钉和普通接骨螺钉组成。由符合GB/T13810规定的TC20钛合金材料制造,产品表面经着色阳极氧化处理,灭菌和非灭菌包装。灭菌包装有效期5年。 | 适用于四肢、肩锁骨、骨盆骨折内固定。 | C0311060800301105286 | 03-骨科材料 | 11-接骨板 | 06-桡骨接骨板 | 080-固定板 | 03-钛合金 | 011-锁定加压/远端/灭菌 | 招标范围内-中选 | 643 | 443 | 200
c15e8a32-483e-11ec-bbcb-44a84212d119 | 常州市康辉医疗器械有限公司 | 常州市康辉医疗器械有限公司 | a38d763f982211ecb3f890e2ba8d9d30 | 金属锁定接骨板钉系统-接骨板 | 锁定加压接骨板（含万向） | 跟骨接骨板 | 纯钛 | 非灭菌 |  | 1699a8a7-a92c-11e9-8460-fa163e0a8baf | 国械注准20183131799 | 金属锁定接骨板钉系统 |  | 纯钛 | 该产品包括接骨板、螺钉。接骨板采用符合GB/T13810标准规定的TA3G纯钛材料制造，螺钉采用符合GB/T 13810标准规定的TC4、TC4ELI钛合金材料制造。纯钛和钛合金材料产品表面经阳极氧化处理。无菌和非灭菌两种交付状态。 | 适用于骨科手术时四肢骨折内固定。 | C0311130800200400059 | 03-骨科材料 | 11-接骨板 | 13-跟骨接骨板 | 080-固定板 | 02-纯钛 | 004-锁定加压/非灭菌 | 招标范围内-中选 | 689 | 504 | 185
4d6ac4b2-48fd-11ec-bbcb-44a84212d119 | 天津市威曼生物材料有限公司 | 天津市威曼生物材料有限公司 | a38d95b6982211ecb3f890e2ba8d9d30 | 金属接骨板 | 普通接骨板 | 锁骨接骨板 | 纯钛 | 非灭菌 |  | 4b58e541-a5b3-11ec-a4e1-90e2ba8d9d30 | 国械注准20173130516 | 金属接骨板 | 国械注准20173460516 | 纯钛 | 该产品由符合GB 4234标准规定的不锈钢（00Cr18Mi14Mo3）或符合GB/T 13810标准的纯钛（TA3、TA4）材料制造；本品为金属异型接骨板，通过板与螺钉配合使用，纯钛（TA3、TA4）产品表面可经阳极氧化处理，非灭菌包装。 | 该产品供骨科手术时作骨折断端连接用。 | C0311030800200807152 | 03-骨科材料 | 11-接骨板 | 03-锁骨接骨板 | 080-固定板 | 02-纯钛 | 008-普通/中段上方/非灭菌 | 招标范围内-中选 | 787 | 587 | 200
4d69831c-48fd-11ec-bbcb-44a84212d119 | 浙江广慈医疗器械有限公司 | 浙江广慈医疗器械有限公司 | a38dac7e982211ecb3f890e2ba8d9d30 | 金属锁定接骨板钉系统 | 锁定加压接骨板（含万向） | 骨盆接骨板 | 纯钛 | 非灭菌 |  | 4b8a1e78-65b7-11ea-aa91-fa163e0a8baf | 国械注准20143132306 | 金属锁定接骨板钉系统 |  |  | 该产品由锁定接骨板、锁定螺钉、封孔螺丝组成。锁定接骨板包括直型接骨板和异型接骨板。锁定螺钉包括锥螺纹锁定螺钉、普通螺纹锁定螺钉和万向锁定螺钉，万向锁定螺钉由万向锁定螺钉和锁定帽组成。锁定螺钉杆部包括实心和空心两种型式。锁定接骨板由符合GB/T13810标准规定的TA3G或TA4G纯钛材料制成，锁定螺钉、封孔螺丝、锁定帽、压紧螺丝、镶套由符合GB/T13810标准规定的TC4钛合金材料制成。TA3G和钛合金产品表面有着色阳极氧化和非阳极氧化处理两种。非灭菌包装 | 该产品适用于四肢骨折的内固定。 | C0311080800201002615 | 03-骨科材料 | 11-接骨板 | 08-骨盆接骨板 | 080-固定板 | 02-纯钛 | 010-锁定加压/直形/非灭菌 | 招标范围内-中选 | 1248 | 1068 | 180
b2e07532-4b3e-11ec-bbcb-44a84212d119 | 浙江科惠医疗器械股份有限公司 | 浙江科惠医疗器械股份有限公司 | a38dc6d3982211ecb3f890e2ba8d9d30 | 金属锁定接骨板 | 锁定加压接骨板（含万向） | 跟骨接骨板 | 纯钛 | 灭菌 |  | 5f90a61c-671d-11ea-aa91-fa163e0a8baf | 国械注准20153130877 | 金属锁定接骨板 |  | 纯钛 | 接骨板采用符合GB/T 13810标准规定的TA3纯钛材料制成，卡环采用符合GB/T 13810标准规定的TA4钛合金材料、卡销采用符合GB/T13810标准规定的TA3纯钛材料制成。产品表面有经阳极氧化处理和未经阳极氧化处理两种状态，阳极氧化类型为微弧阳极氧化和着色阳极氧化。灭菌和非灭菌包装，灭菌有效期为4年。 | 该产品适用于年龄18～77岁的创伤骨折患者的上下肢及其带骨骨折断端连接内固定，其中DHS适用于股骨中上段骨干骨折连接内固定。 | C0311130800200506083 | 03-骨科材料 | 11-接骨板 | 13-跟骨接骨板 | 080-固定板 | 02-纯钛 | 005-万向锁定加压/灭菌 | 招标范围内-中选 | 992 | 825 | 167
4d69831c-48fd-11ec-bbcb-44a84212d119 | 浙江广慈医疗器械有限公司 | 浙江广慈医疗器械有限公司 | a38e0095982211ecb3f890e2ba8d9d30 | 金属接骨板（解剖型） | 普通接骨板 | 肱骨接骨板 | 纯钛 | 非灭菌 |  | 152b61dd-129b-11ec-b658-0050568f9c84 | 国械注准20173130201 | 金属接骨板（解剖型） | 国械注准20173460201 |  | 该产品为解剖型接骨板，采用符合GB/T 13810标准规定的纯钛材料制成。纯钛表面无着色。非灭菌包装。 | 该产品适用于四肢骨折的内固定。 | C0311040800200602615 | 03-骨科材料 | 11-接骨板 | 04-肱骨接骨板 | 080-固定板 | 02-纯钛 | 006-普通/远端/非灭菌 | 招标范围内-中选 | 817 | 637 | 180
4d6ac4b2-48fd-11ec-bbcb-44a84212d119 | 天津市威曼生物材料有限公司 | 天津市威曼生物材料有限公司 | a38e0807982211ecb3f890e2ba8d9d30 | 金属锁定接骨板钉系统-接骨板 | 锁定加压接骨板（含万向） | 桡骨接骨板 | 纯钛 | 灭菌 |  | 487ef8a8-9ed7-11e9-b4ed-fa163e0a8baf | 国械注准20153461363 | 金属锁定接骨板钉系统 |  | 纯钛 | 该产品包括锁定接骨板及锁定螺钉。锁定接骨板由符合GB 4234标准规定的00Cr18Ni14Mo3不锈钢或符合GB/T 13810标准规定的TA3、TA4纯钛材料制成，锁定螺钉由符合GB 4234标准规定的00Cr18Ni14Mo3不锈钢或符合GB/T 13810标准的TC4钛合金材料制成。纯钛和钛合金产品表面分为阳极氧化处理和非阳极氧化处理。灭菌和非灭菌包装。 | 适用于骨科手术时四肢骨折断端的连接与固定。 | C0311060800201707152 | 03-骨科材料 | 11-接骨板 | 06-桡骨接骨板 | 080-固定板 | 02-纯钛 | 017-万向锁定加压/远端/灭菌 | 招标范围内-中选 | 623 | 423 | 200
21d1746c-91ea-11eb-8996-40f2e9990f5b | 北京科仪邦恩医疗器械科技有限公司 | 北京科仪邦恩医疗器械科技有限公司 | a38e2d27982211ecb3f890e2ba8d9d30 | 带锁髓内钉系统-防旋螺钉I型 | 尾帽 |  | 钛合金 | 非灭菌 |  | 269e64e4-b35d-11e9-8460-fa163e0a8baf | 国械注准20183130432 | 带锁髓内钉系统 |  | 钛合金 | 该产品由髓内钉主钉和配合螺钉组成。采用符合GB/T13810-2007标准规定的TC4钛合金材料制造。表面可经过阳极氧化处理。非无菌包装。 | 该产品适用于胫骨和股骨长骨骨折内固定。 | C0313110860301610845 | 03-骨科材料 | 13-髓内钉 | 11-髓内钉配件 | 086-髓内钉 | 03-钛合金 | 016-稳定（防旋）螺钉/非灭菌 | 招标范围内-中选 | 350 | 350
da4b12aa-4818-11ec-bbcb-44a84212d119 | 北京市富乐科技开发有限公司 | 北京市富乐科技开发有限公司 | a38e3160982211ecb3f890e2ba8d9d30 | 钛合金锁定钉板系统-锁定接骨板 | 锁定加压接骨板（含万向） | 尺骨接骨板 | 钛合金 | 非灭菌 |  | 12eb8cb2-7fb6-11ea-80a3-fa163e0a8baf | 国械注准20193131022 | 钛合金锁定钉板系统 |  | 钛合金 | 该产品采用符合GB/T 13810标准规定的TC4钛合金材料制造，产品由锁定接骨板、锁定接骨螺钉组成，产品表面无着色，产品包装分为灭菌包装和非灭菌包装。灭菌包装产品经辐照灭菌，灭菌有效期为4年。 | 该产品适用于四肢、骨盆、锁骨和手足部骨折支持内固定。 | C0311050800301209274 | 03-骨科材料 | 11-接骨板 | 05-尺骨接骨板 | 080-固定板 | 03-钛合金 | 012-锁定加压/远端/非灭菌 | 招标范围内-中选 | 570 | 373 | 197
da4c9753-4818-11ec-bbcb-44a84212d119 | 山东康盛医疗器械股份有限公司 | 山东康盛医疗器械股份有限公司 | a38e6072982211ecb3f890e2ba8d9d30 | 金属锁定接骨板 | 锁定加压接骨板（含万向） | 通用接骨板 | 纯钛 | 灭菌 |  | 0c27e55a-d0c8-11ec-a4e1-90e2ba8d9d30 | 国械注准20173134215 | 金属锁定接骨板 | 国械注准20173464215 | 纯钛 | 金属锁定接骨板采用GB/T13810中规定的TA3纯钛材料制造。表面分为无着色和着色阳极氧化二种处理方式。非灭菌包装和灭菌包装。灭菌产品采用辐照剂量为25kGy~38kGy的γ射线辐照灭菌，灭菌有效期为5年。与金属锁定接骨螺钉产品配合使用。 | 产品与接骨螺钉配合使用,适用于四肢骨折内固定。 | C0311150800202110667 | 03-骨科材料 | 11-接骨板 | 15-通用接骨板 | 080-固定板 | 02-纯钛 | 021-万向锁定加压/直形/灭菌 | 招标范围内-中选 | 392 | 196 | 196
c1663616-483e-11ec-bbcb-44a84212d119 | 天津市金兴达实业有限公司 | 天津市金兴达实业有限公司 | a38e7718982211ecb3f890e2ba8d9d30 | 金属锁定接骨板系统-金属锁定接骨板 | 锁定加压接骨板（含万向） | 胫骨接骨板 | 钛合金 | 非灭菌 |  | 0f3a8129-a2d3-11e9-b4ed-fa163e0a8baf | 国械注准20153461015 | 金属锁定接骨板系统 |  | Ti6Al7Nb | 该产品由金属锁定接骨板及其配套螺钉组成，配套螺钉包括锁定金属接骨螺钉、金属接骨螺钉。其中，金属锁定接骨板由符合GB/T13810规定的TA2和TA3纯钛材料或符合GB23102标准规定的Ti6Al7Nb钛合金材料制成，螺钉由符合GB/T13810规定的TC4钛合金材料或由符合GB23102规定的Ti6Al7Nb钛合金材料制成。产品表面可经阳极氧化处理。非灭菌包装。 | 适用于四肢骨折内固定。 | C0311110800301204755 | 03-骨科材料 | 11-接骨板 | 11-胫骨接骨板 | 080-固定板 | 03-钛合金 | 012-锁定加压/远端/非灭菌 | 招标范围内-中选 | 1224 | 1065 | 159
da4c9753-4818-11ec-bbcb-44a84212d119 | 山东康盛医疗器械股份有限公司 | 山东康盛医疗器械股份有限公司 | a38e78ee982211ecb3f890e2ba8d9d30 | 金属锁定接骨板 | 锁定加压接骨板（含万向） | 尺骨接骨板 | 纯钛 | 灭菌 |  | 0c27e55a-d0c8-11ec-a4e1-90e2ba8d9d30 | 国械注准20173134215 | 金属锁定接骨板 | 国械注准20173464215 | 纯钛 | 金属锁定接骨板采用GB/T13810中规定的TA3纯钛材料制造。表面分为无着色和着色阳极氧化二种处理方式。非灭菌包装和灭菌包装。灭菌产品采用辐照剂量为25kGy~38kGy的γ射线辐照灭菌，灭菌有效期为5年。与金属锁定接骨螺钉产品配合使用。 | 产品与接骨螺钉配合使用,适用于四肢骨折内固定。 | C0311050800200710667 | 03-骨科材料 | 11-接骨板 | 05-尺骨接骨板 | 080-固定板 | 02-纯钛 | 007-锁定加压/近端/灭菌 | 招标范围内-中选 | 457 | 261 | 196
4d68c873-48fd-11ec-bbcb-44a84212d119 | 苏州市康力骨科器械有限公司 | 苏州市康力骨科器械有限公司 | a38e9208982211ecb3f890e2ba8d9d30 | 金属锁定接骨板系统-锁定接骨板 | 锁定加压接骨板（含万向） | 肱骨接骨板 | 纯钛 | 非灭菌 |  | 690b4db0-0b93-11ec-b658-0050568f9c84 | 国械注准20173130052 | 金属锁定接骨板系统 |  | 纯钛 | 该产品包括锁定接骨板和锁定接骨螺钉，接骨板采用符合GB 4234.1标准规定的00Cr18Ni14Mo3不锈钢或符合GB/T 13810标准规定的TA3纯钛材料制成，接骨螺钉采用符合GB 4234.1标准规定的00Cr18Ni14Mo3不锈钢或符合GB/T 13810标准规定的TC4钛合金材料制成。纯钛及钛合金产品表面可采用阳极氧化处理。无菌和非无菌两种交付状态，无菌状态交付的产品经γ射线辐照灭菌。 | 适用于骨科手术时作四肢干骺端、锁骨、跟骨、骨盆骨折内固定用。 | C0311040800201007276 | 03-骨科材料 | 11-接骨板 | 04-肱骨接骨板 | 080-固定板 | 02-纯钛 | 010-锁定加压/干部/非灭菌 | 招标范围内-中选 | 1162 | 974 | 188
c16255f7-483e-11ec-bbcb-44a84212d119 | 常州亨杰医疗器械有限公司 | 常州亨杰医疗器械有限公司 | a38ed763982211ecb3f890e2ba8d9d30 | 金属解剖型接骨板 | 锁定加压接骨板（含万向） | 手部接骨板 | 纯钛 | 非灭菌 |  | 600e3f00-f6a4-11ec-9447-b4055d63f15c | 国械注准20173131053 | 金属解剖型接骨板 | 国械注准20173461053 | 纯钛 | 该产品材料为符合GB 4234.1标准中不锈钢，牌号为00Cr18Ni14Mo3及GB/T13810标准中的TA2纯钛。纯钛产品表面无着色，非灭菌包装。 | 适用于四肢长骨骺端，锁骨，盆骨及跟骨骨折内固定。 | C0311070800201807613 | 03-骨科材料 | 11-接骨板 | 07-手部接骨板 | 080-固定板 | 02-纯钛 | 018-锁定加压/掌骨头部/非灭菌 | 招标范围内-中选 | 971 | 821 | 150
e87f2ad9-4c1f-11ec-bbcb-44a84212d119 | 重庆富沃思医疗器械有限公司 | 重庆富沃思医疗器械有限公司 | a38f45f1982211ecb3f890e2ba8d9d30 | 金属带锁髓内钉 | 髓内钉 | 股骨髓内钉 | 钛合金 | 非灭菌 |  | 4d6932c3-9ef9-11ea-9ac3-fa163e0a8baf | 国械注准20193131015 | 金属带锁髓内钉 |  | 钛合金 | 该产品采用符合GB/T13810标准规定的TC4钛合金材料制成，由髓内钉、锁钉、拉力钉、封帽组成。产品表面经着色阳极氧化处理。非灭菌包装。 | 适用于股骨干骨折、股骨近端和干端骨折、胫骨干骨折、脑骨干骨折、腓骨干骨折、尺骨干骨折、烧骨干骨折内固定。 | C0313050860300210074 | 03-骨科材料 | 13-髓内钉 | 05-股骨髓内钉 | 086-髓内钉 | 03-钛合金 | 002-近端/顺行/非灭菌 | 招标范围内-中选 | 1605 | 1456 | 149
c16255f7-483e-11ec-bbcb-44a84212d119 | 常州亨杰医疗器械有限公司 | 常州亨杰医疗器械有限公司 | a38f5096982211ecb3f890e2ba8d9d30 | 金属解剖型接骨板 | 普通接骨板 | 胫骨接骨板 | 不锈钢 | 非灭菌 |  | 600e3f00-f6a4-11ec-9447-b4055d63f15c | 国械注准20173131053 | 金属解剖型接骨板 | 国械注准20173461053 | 不锈钢 | 该产品材料为符合GB 4234.1标准中不锈钢，牌号为00Cr18Ni14Mo3及GB/T13810标准中的TA2纯钛。纯钛产品表面无着色，非灭菌包装。 | 适用于四肢长骨骺端，锁骨，盆骨及跟骨骨折内固定。 | C0311110800100207613 | 03-骨科材料 | 11-接骨板 | 11-胫骨接骨板 | 080-固定板 | 01-不锈钢 | 002-普通/近端/非灭菌 | 招标范围内-中选 | 777 | 627 | 150
2200daab-91ea-11eb-8996-40f2e9990f5b | 武汉医佳宝生物材料有限公司 | 武汉医佳宝生物材料有限公司 | a38f695f982211ecb3f890e2ba8d9d30 | 金属锁定接骨板系统-接骨板 | 锁定加压接骨板（含万向） | 足部接骨板 | 钛合金 | 非灭菌 |  | 16cdb1ea-9ec8-11e9-b4ed-fa163e0a8baf | 国械注准20183130571 | 金属锁定接骨板系统 |  | TC20钛合金 | 金属锁定接骨板系统由锁定接骨板、锁定接骨螺钉和普通接骨螺钉组成。由符合GB/T13810规定的TC20钛合金材料制造,产品表面经着色阳极氧化处理,灭菌和非灭菌包装。灭菌包装有效期5年。 | 适用于四肢、肩锁骨、骨盆骨折内固定。 | C0311200800302005286 | 03-骨科材料 | 11-接骨板 | 20-关节融合板 | 080-固定板 | 03-钛合金 | 020-足/锁定加压 | 招标范围内-中选 | 638 | 438 | 200
c16255f7-483e-11ec-bbcb-44a84212d119 | 常州亨杰医疗器械有限公司 | 常州亨杰医疗器械有限公司 | a38f6c52982211ecb3f890e2ba8d9d30 | 金属解剖型接骨板 | 普通接骨板 | 胫骨接骨板 | 纯钛 | 非灭菌 |  | 600e3f00-f6a4-11ec-9447-b4055d63f15c | 国械注准20173131053 | 金属解剖型接骨板 | 国械注准20173461053 | 不锈钢 | 该产品材料为符合GB 4234.1标准中不锈钢，牌号为00Cr18Ni14Mo3及GB/T13810标准中的TA2纯钛。纯钛产品表面无着色，非灭菌包装。 | 适用于四肢长骨骺端，锁骨，盆骨及跟骨骨折内固定。 | C0311110800200207613 | 03-骨科材料 | 11-接骨板 | 11-胫骨接骨板 | 080-固定板 | 02-纯钛 | 002-普通/近端/非灭菌 | 招标范围内-中选 | 934 | 784 | 150
da4b12aa-4818-11ec-bbcb-44a84212d119 | 北京市富乐科技开发有限公司 | 北京市富乐科技开发有限公司 | a38fbb6f982211ecb3f890e2ba8d9d30 | 锁定接骨板 | 锁定加压接骨板（含万向） | 桡骨接骨板 | 纯钛 | 非灭菌 |  | 38cdda62-e28d-11ea-bf70-fa163e0a8baf | 国械注准20153131391 | 锁定接骨板 |  | 纯钛 | 该产品的型式包括直型和解剖型，包含非限制接触和限制接触型式。由符合GB/T 13810标准要求的TA2或TA3或TA4纯钛材料制成，表面分阳极氧化着色或本色两种，非灭菌包装。 | 产品与同企业生产的接骨螺钉配合使用，适用于四肢骨折、骨不连、肿瘤、矫形、关节融合术时的内固定。 | C0311060800201209274 | 03-骨科材料 | 11-接骨板 | 06-桡骨接骨板 | 080-固定板 | 02-纯钛 | 012-锁定加压/远端/非灭菌 | 招标范围内-中选 | 514 | 317 | 197
c1625d32-483e-11ec-bbcb-44a84212d119 | 浙江德康医疗器械有限公司 | 浙江德康医疗器械有限公司 | a38fd542982211ecb3f890e2ba8d9d30 | 锁定接骨板系统-接骨板 | 锁定加压接骨板（含万向） | 胫骨接骨板 | 纯钛 | 非灭菌 |  | 00148a22-1338-11eb-bf70-fa163e0a8baf | 国械注准20203130692 | 锁定接骨板系统 |  |  | 该产品由接骨螺钉和接骨板组成。接骨螺钉由符合GB/T 13810 标准要求的TC4钛合金材料制成，接骨板由GB/T 13810标准要求的TA3G纯钛材料制成。产品表面经着色阳极氧化，非灭菌包装。 | 该产品适用于骨科手术时四肢、锁骨、骨盆骨折内固定。 | C0311110800201204880 | 03-骨科材料 | 11-接骨板 | 11-胫骨接骨板 | 080-固定板 | 02-纯钛 | 012-锁定加压/远端/非灭菌 | 招标范围内-中选 | 506 | 505 | 1
da4b12aa-4818-11ec-bbcb-44a84212d119 | 北京市富乐科技开发有限公司 | 北京市富乐科技开发有限公司 | a3900185982211ecb3f890e2ba8d9d30 | 解剖型接骨板 | 普通接骨板 | 跟骨接骨板 | 纯钛 | 非灭菌 |  | 663b7e38-b2a3-11e9-8460-fa163e0a8baf | 国械注准20183131749 | 解剖型接骨板 | 国械注准20183461749 | 纯钛 | 该产品由符合GB/T 13810-2007的TA2、TA3或TA4的纯钛材料制造，表面状态分为阳极氧化和本色状态两种，非灭菌状态提供 | 该产品与接骨螺钉配套使用，适用于四肢、骨盆、锁骨的骨折内固定 | C0311130800200209274 | 03-骨科材料 | 11-接骨板 | 13-跟骨接骨板 | 080-固定板 | 02-纯钛 | 002-普通/非灭菌 | 招标范围内-中选 | 955 | 758 | 197
c15e8a32-483e-11ec-bbcb-44a84212d119 | 常州市康辉医疗器械有限公司 | 常州市康辉医疗器械有限公司 | a39017f1982211ecb3f890e2ba8d9d30 | 金属锁定接骨板钉系统-接骨板 | 锁定加压接骨板（含万向） | 锁骨接骨板 | 纯钛 | 非灭菌 |  | 1699a8a7-a92c-11e9-8460-fa163e0a8baf | 国械注准20183131799 | 金属锁定接骨板钉系统 |  | 纯钛 | 该产品包括接骨板、螺钉。接骨板采用符合GB/T13810标准规定的TA3G纯钛材料制造，螺钉采用符合GB/T 13810标准规定的TC4、TC4ELI钛合金材料制造。纯钛和钛合金材料产品表面经阳极氧化处理。无菌和非灭菌两种交付状态。 | 适用于骨科手术时四肢骨折内固定。 | C0311030800202000059 | 03-骨科材料 | 11-接骨板 | 03-锁骨接骨板 | 080-固定板 | 02-纯钛 | 020-锁定加压/外侧上方/非灭菌 | 招标范围内-中选 | 660 | 475 | 185
4d69831c-48fd-11ec-bbcb-44a84212d119 | 浙江广慈医疗器械有限公司 | 浙江广慈医疗器械有限公司 | a3901fc8982211ecb3f890e2ba8d9d30 | 金属锁定接骨板钉系统 | 锁定加压接骨板（含万向） | 锁骨接骨板 | 纯钛 | 非灭菌 |  | 4b8a1e78-65b7-11ea-aa91-fa163e0a8baf | 国械注准20143132306 | 金属锁定接骨板钉系统 |  |  | 该产品由锁定接骨板、锁定螺钉、封孔螺丝组成。锁定接骨板包括直型接骨板和异型接骨板。锁定螺钉包括锥螺纹锁定螺钉、普通螺纹锁定螺钉和万向锁定螺钉，万向锁定螺钉由万向锁定螺钉和锁定帽组成。锁定螺钉杆部包括实心和空心两种型式。锁定接骨板由符合GB/T13810标准规定的TA3G或TA4G纯钛材料制成，锁定螺钉、封孔螺丝、锁定帽、压紧螺丝、镶套由符合GB/T13810标准规定的TC4钛合金材料制成。TA3G和钛合金产品表面有着色阳极氧化和非阳极氧化处理两种。非灭菌包装 | 该产品适用于四肢骨折的内固定。 | C0311030800203802615 | 03-骨科材料 | 11-接骨板 | 03-锁骨接骨板 | 080-固定板 | 02-纯钛 | 038-万向锁定加压/中段前方/非灭菌 | 招标范围内-中选 | 1116 | 936 | 180
b2de9e7d-4b3e-11ec-bbcb-44a84212d119 | 江苏强圣医疗科技有限公司 | 江苏强圣医疗科技有限公司 | a3903ea7982211ecb3f890e2ba8d9d30 | 锁定型金属接骨板系统-锁定接骨板 | 锁定加压接骨板（含万向） | 足部接骨板 | 纯钛 | 非灭菌 |  | 447a3cd1-c256-11e9-974a-fa163e0a8baf | 国械注准20193130205 | 锁定型金属接骨板系统 |  | 纯钛 | 该产品由锁定接骨板和锁定接骨螺钉组成。锁定接骨板由符合GB/T13810标准要求的TA3纯钛材料制成，锁定接骨螺钉由符合GB/T13810标准要求的TC4的钛合金材料制成。产品表面可经微弧阳极氧化处理。非无菌包装。 | 适用于四肢、锁骨、骨盆骨折内固定。 | C0311140800201007568 | 03-骨科材料 | 11-接骨板 | 14-足部接骨板 | 080-固定板 | 02-纯钛 | 010-锁定加压/中足/非灭菌 | 招标范围内-中选 | 1159 | 959 | 200
b2e0497c-4b3e-11ec-bbcb-44a84212d119 | 山东航维骨科医疗器械股份有限公司 | 山东航维骨科医疗器械股份有限公司 | a3908a86982211ecb3f890e2ba8d9d30 | 万向锁定金属接骨板系统-接骨板 | 锁定加压接骨板（含万向） | 锁骨接骨板 | 纯钛 | 非灭菌 |  | 0ffcfc37-986a-11ec-b3f8-90e2ba8d9d30 | 国械注准20173130523 | 万向锁定金属接骨板系统 | 国械注准20173460523 | 纯钛 | 该产品由接骨板、接骨螺钉组成。接骨板由符合GB/T13810标准规定的纯钛材料制成，接骨螺钉由符合GB/T13810标准规定的TC4钛合金材料制成。表面无着色。非灭菌包装。 | 适用于四肢、锁骨及骨盆骨折内固定。 | C0311030800202400156 | 03-骨科材料 | 11-接骨板 | 03-锁骨接骨板 | 080-固定板 | 02-纯钛 | 024-锁定加压/中段上方/非灭菌 | 招标范围内-中选 | 483 | 295 | 188
4d6ac4b2-48fd-11ec-bbcb-44a84212d119 | 天津市威曼生物材料有限公司 | 天津市威曼生物材料有限公司 | a3919bf3982211ecb3f890e2ba8d9d30 | 金属接骨板（直型） | 普通接骨板 | 尺骨接骨板 | 不锈钢 | 非灭菌 |  | 5bf23dc5-13b4-11ed-9447-b4055d63f15c | 国械注准20173130956 | 金属接骨板（直型） | 国械注准20173460956 |  | 该产品由符合GB 4234标准要求的00Cr18Ni14Mo3不锈钢材料制成，为非锁定型直型金属接骨板，非灭菌包装。 | 该产品供骨科手术时作骨折断端连接用。 | C0311050800100407152 | 03-骨科材料 | 11-接骨板 | 05-尺骨接骨板 | 080-固定板 | 01-不锈钢 | 004-普通/干部/非灭菌 | 招标范围内-中选 | 710 | 510 | 200
b2e06fbc-4b3e-11ec-bbcb-44a84212d119 | 厦门中科兴医疗器械有限公司 | 厦门中科兴医疗器械有限公司 | a3924bb7982211ecb3f890e2ba8d9d30 | 金属带锁髓内钉-髓内钉 | 髓内钉 | 肱骨髓内钉 | 钛合金 | 非灭菌 |  | 015e518f-61d3-11eb-ba25-fa163e311f19 | 国械注准20213130044 | 金属带锁髓内钉 |  | 钛合金 | 该产品由髓内钉、锁钉和封帽组成。由符合GB/T13810标准要求的TC4钛合金材料制成，产品表面经黑灰色阳极氧化处理。非灭菌包装。 | 股骨：适用于股骨干骨折、股骨颈骨折或合并同侧股骨干、股骨粗隆间骨折或合并同侧股骨干骨折内固定。肱骨：适用于肱骨近端骨、肱骨近端骨折延伸至肱骨干、肱骨近端合并肱骨干骨折的内固定。胫骨：适用于胫骨干骨折合并移位。 | C0313020860301002255 | 03-骨科材料 | 13-髓内钉 | 02-肱骨髓内钉 | 086-髓内钉 | 03-钛合金 | 010-肱骨干/直型/非灭菌 | 招标范围内-中选 | 1186 | 986 | 200
c1625d32-483e-11ec-bbcb-44a84212d119 | 浙江德康医疗器械有限公司 | 浙江德康医疗器械有限公司 | a3929cea982211ecb3f890e2ba8d9d30 | 锁定接骨板系统-接骨板 | 锁定加压接骨板（含万向） | 桡骨接骨板 | 纯钛 | 非灭菌 |  | 00148a22-1338-11eb-bf70-fa163e0a8baf | 国械注准20203130692 | 锁定接骨板系统 |  |  | 该产品由接骨螺钉和接骨板组成。接骨螺钉由符合GB/T 13810 标准要求的TC4钛合金材料制成，接骨板由GB/T 13810标准要求的TA3G纯钛材料制成。产品表面经着色阳极氧化，非灭菌包装。 | 该产品适用于骨科手术时四肢、锁骨、骨盆骨折内固定。 | C0311060800201004880 | 03-骨科材料 | 11-接骨板 | 06-桡骨接骨板 | 080-固定板 | 02-纯钛 | 010-锁定加压/干部/非灭菌 | 招标范围内-中选 | 452 | 451 | 1
c1663616-483e-11ec-bbcb-44a84212d119 | 天津市金兴达实业有限公司 | 天津市金兴达实业有限公司 | a392a0b1982211ecb3f890e2ba8d9d30 | 金属锁定接骨板系统-金属锁定接骨板 | 锁定加压接骨板（含万向） | 肱骨接骨板 | 钛合金 | 非灭菌 |  | 0f3a8129-a2d3-11e9-b4ed-fa163e0a8baf | 国械注准20153461015 | 金属锁定接骨板系统 |  | Ti6Al7Nb | 该产品由金属锁定接骨板及其配套螺钉组成，配套螺钉包括锁定金属接骨螺钉、金属接骨螺钉。其中，金属锁定接骨板由符合GB/T13810规定的TA2和TA3纯钛材料或符合GB23102标准规定的Ti6Al7Nb钛合金材料制成，螺钉由符合GB/T13810规定的TC4钛合金材料或由符合GB23102规定的Ti6Al7Nb钛合金材料制成。产品表面可经阳极氧化处理。非灭菌包装。 | 适用于四肢骨折内固定。 | C0311040800301804755 | 03-骨科材料 | 11-接骨板 | 04-肱骨接骨板 | 080-固定板 | 03-钛合金 | 018-万向锁定加压/远端/非灭菌 | 招标范围内-中选 | 1167 | 1008 | 159
b2de9e7d-4b3e-11ec-bbcb-44a84212d119 | 江苏强圣医疗科技有限公司 | 江苏强圣医疗科技有限公司 | a392b7b3982211ecb3f890e2ba8d9d30 | 解剖型金属接骨板 | 普通接骨板 | 股骨接骨板 | 纯钛 | 非灭菌 |  | 3d034254-c255-11e9-974a-fa163e0a8baf | 国械注准20183130262 | 解剖型金属接骨板 | 国械注准20183460262 | 纯钛 | 该产品由符合GB/T13810标准的TA3G纯钛材料制成，产品表面经着色阳极氧化和非阳极氧化处理，非灭菌包装。 | 适用于四肢干骺端骨折内固定 | C0311090800200207568 | 03-骨科材料 | 11-接骨板 | 09-股骨接骨板 | 080-固定板 | 02-纯钛 | 002-普通/近端/非灭菌 | 招标范围内-中选 | 837 | 637 | 200
c15e8a32-483e-11ec-bbcb-44a84212d119 | 常州市康辉医疗器械有限公司 | 常州市康辉医疗器械有限公司 | a392f782982211ecb3f890e2ba8d9d30 | 金属锁定接骨板钉系统-螺钉 | 锁定螺钉 |  | 钛合金 | 非灭菌 |  | 1699a8a7-a92c-11e9-8460-fa163e0a8baf | 国械注准20183131799 | 金属锁定接骨板钉系统 |  | 钛合金 | 该产品包括接骨板、螺钉。接骨板采用符合GB/T13810标准规定的TA3G纯钛材料制造，螺钉采用符合GB/T 13810标准规定的TC4、TC4ELI钛合金材料制造。纯钛和钛合金材料产品表面经阳极氧化处理。无菌和非灭菌两种交付状态。 | 适用于骨科手术时四肢骨折内固定。 | C0312020790300500059 | 03-骨科材料 | 12-螺钉 | 02-普通锁定螺钉 | 079-螺钉 | 03-钛合金 | 005-非灭菌/2.7＜直径≤4mm | 招标范围内-中选 | 50 | 50
c5b96083-4cc7-11ec-bbcb-44a84212d119 | 迪恩医疗科技有限公司 | 迪恩医疗科技有限公司 | a39319d5982211ecb3f890e2ba8d9d30 | 金属带锁髓内钉 | 拉力钉 |  | 钛合金 | 非灭菌 |  | 73D3CC37-6DB2-4824-A7B3-406831E29564 | 国械注准20163461128 | 金属带锁髓内钉 |  |  | 该产品由髓内钉、锁钉及封帽组成，采用符合GB 4234 标准规定的 00Cr18Ni14Mo3 不锈钢或符合GB/T 13810 标准规定的 TC4 钛合金组成，钛合金产品表面经阳极氧化处理，非灭菌包装。 | 该产品适用于股骨干骨折、胫骨干骨折、股骨颈骨折、股骨粗隆间骨折或合并股骨干骨折、股骨髁上骨折、股骨髁骨折或合并股骨干骨折、肱骨干骨折内固定。 | C0313110860300807890 | 03-骨科材料 | 13-髓内钉 | 11-髓内钉配件 | 086-髓内钉 | 03-钛合金 | 008-螺旋刀片/非灭菌 | 招标范围内-中选 | 350 | 350
c165e63e-483e-11ec-bbcb-44a84212d119 | 沈阳东亚医疗研究所有限公司 | 沈阳东亚医疗研究所有限公司 | a39324b0982211ecb3f890e2ba8d9d30 | 轨道齿式拱型加压接骨钢板 | 普通接骨板 | 通用接骨板 | 纯钛 | 非灭菌 |  | 1308e68a-2803-11ec-8778-0050568f9c84 | 国械注准20163132022 | 轨道齿式拱型加压接骨钢板 | 国械注准20163462022 | 纯钛 | 该产品由符合ISO5832-2标准的纯钛材料制造，表面无着色。非灭菌包装。 | 适用于四肢骨骨折内固定。 | C0311150800200606468 | 03-骨科材料 | 11-接骨板 | 15-通用接骨板 | 080-固定板 | 02-纯钛 | 006-普通/管形/非灭菌 | 招标范围内-中选 | 543 | 443 | 100
e85696c3-4c1f-11ec-bbcb-44a84212d119 | 成都桦恩医疗器械有限责任公司 | 成都桦恩医疗器械有限责任公司 | a39325eb982211ecb3f890e2ba8d9d30 | 锁定型金属接骨螺钉 | 锁定螺钉 |  | 钛合金 | 非灭菌 |  | 63e680d8-cb16-11ea-a4d6-fa163e0a8baf | 国械注准20203130411 | 锁定型金属接骨螺钉 |  | 钛合金 | 该产品由符合GB/T13810标准要求的TC4钛合金材料制成，产品表面无着色，非灭菌包装。 | 同企业同系列锁定型金属接骨板匹配，适用于四肢骨折内固定。 | C0312020790300421381 | 03-骨科材料 | 12-螺钉 | 02-普通锁定螺钉 | 079-螺钉 | 03-钛合金 | 004-非灭菌/直径≤2.7mm以下 | 招标范围内-中选 | 25 | 25
21d1746c-91ea-11eb-8996-40f2e9990f5b | 北京科仪邦恩医疗器械科技有限公司 | 北京科仪邦恩医疗器械科技有限公司 | a3933990982211ecb3f890e2ba8d9d30 | 锁定接骨板系统-锁定接骨板 | 锁定加压接骨板（含万向） | 肱骨接骨板 | 纯钛 | 非灭菌 |  | 29ff318d-b35c-11e9-8460-fa163e0a8baf | 国械注准20183130222 | 锁定接骨板系统 | 国械注准20183460222 | 纯钛 | 该产品由锁定接骨板、锁定螺钉、螺塞组成。锁定接骨板产品由符合GB/T13810标准要求的纯钛TA3G材料制成，锁定螺钉、螺塞由符合GB/T13810标准要求的TC4钛合金材料制成，产品分非灭菌包装或辐照灭菌包装，灭菌包装无菌有效期5年，表面经着色或微弧阳极氧化处理。 | 适用于四肢骨折内固定。 | C0311040800201210845 | 03-骨科材料 | 11-接骨板 | 04-肱骨接骨板 | 080-固定板 | 02-纯钛 | 012-锁定加压/远端/非灭菌 | 招标范围内-中选 | 811 | 611 | 200
4d69831c-48fd-11ec-bbcb-44a84212d119 | 浙江广慈医疗器械有限公司 | 浙江广慈医疗器械有限公司 | a393d8d5982211ecb3f890e2ba8d9d30 | 金属锁定接骨板钉系统 | 锁定加压接骨板（含万向） | 肱骨接骨板 | 纯钛 | 非灭菌 |  | 4b8a1e78-65b7-11ea-aa91-fa163e0a8baf | 国械注准20143132306 | 金属锁定接骨板钉系统 |  |  | 该产品由锁定接骨板、锁定螺钉、封孔螺丝组成。锁定接骨板包括直型接骨板和异型接骨板。锁定螺钉包括锥螺纹锁定螺钉、普通螺纹锁定螺钉和万向锁定螺钉，万向锁定螺钉由万向锁定螺钉和锁定帽组成。锁定螺钉杆部包括实心和空心两种型式。锁定接骨板由符合GB/T13810标准规定的TA3G或TA4G纯钛材料制成，锁定螺钉、封孔螺丝、锁定帽、压紧螺丝、镶套由符合GB/T13810标准规定的TC4钛合金材料制成。TA3G和钛合金产品表面有着色阳极氧化和非阳极氧化处理两种。非灭菌包装 | 该产品适用于四肢骨折的内固定。 | C0311040800201402615 | 03-骨科材料 | 11-接骨板 | 04-肱骨接骨板 | 080-固定板 | 02-纯钛 | 014-万向锁定加压/近端/非灭菌 | 招标范围内-中选 | 1182 | 1002 | 180
da4b12aa-4818-11ec-bbcb-44a84212d119 | 北京市富乐科技开发有限公司 | 北京市富乐科技开发有限公司 | a393daf8982211ecb3f890e2ba8d9d30 | 钛合金锁定钉板系统-锁定接骨板 | 锁定加压接骨板（含万向） | 肱骨接骨板 | 钛合金 | 非灭菌 |  | 12eb8cb2-7fb6-11ea-80a3-fa163e0a8baf | 国械注准20193131022 | 钛合金锁定钉板系统 |  | 钛合金 | 该产品采用符合GB/T 13810标准规定的TC4钛合金材料制造，产品由锁定接骨板、锁定接骨螺钉组成，产品表面无着色，产品包装分为灭菌包装和非灭菌包装。灭菌包装产品经辐照灭菌，灭菌有效期为4年。 | 该产品适用于四肢、骨盆、锁骨和手足部骨折支持内固定。 | C0311040800300809274 | 03-骨科材料 | 11-接骨板 | 04-肱骨接骨板 | 080-固定板 | 03-钛合金 | 008-锁定加压/近端/非灭菌 | 招标范围内-中选 | 518 | 321 | 197
b2e06fbc-4b3e-11ec-bbcb-44a84212d119 | 厦门中科兴医疗器械有限公司 | 厦门中科兴医疗器械有限公司 | a39445ea982211ecb3f890e2ba8d9d30 | 金属带锁髓内钉-髓内钉 | 髓内钉 | 股骨髓内钉 | 钛合金 | 非灭菌 |  | 015e518f-61d3-11eb-ba25-fa163e311f19 | 国械注准20213130044 | 金属带锁髓内钉 |  | 钛合金 | 该产品由髓内钉、锁钉和封帽组成。由符合GB/T13810标准要求的TC4钛合金材料制成，产品表面经黑灰色阳极氧化处理。非灭菌包装。 | 股骨：适用于股骨干骨折、股骨颈骨折或合并同侧股骨干、股骨粗隆间骨折或合并同侧股骨干骨折内固定。肱骨：适用于肱骨近端骨、肱骨近端骨折延伸至肱骨干、肱骨近端合并肱骨干骨折的内固定。胫骨：适用于胫骨干骨折合并移位。 | C0313050860300602255 | 03-骨科材料 | 13-髓内钉 | 05-股骨髓内钉 | 086-髓内钉 | 03-钛合金 | 006-干部/顺行/非灭菌 | 招标范围内-中选 | 1326 | 1126 | 200
21d34bb6-91ea-11eb-8996-40f2e9990f5b | 苏州奥特斯医疗器械科技有限公司 | 苏州奥特斯医疗器械科技有限公司 | a39467ce982211ecb3f890e2ba8d9d30 | 锁定接骨板固定系统-锁定接骨板 | 锁定加压接骨板（含万向） | 手部接骨板 | 纯钛 | 非灭菌 |  | 61066e1d-706d-11ed-9447-b4055d63f15c | 国械注准20173131442 | 锁定接骨板固定系统 | 国械注准20173461442 | 纯钛 | 锁定接骨板固定系统由锁定接骨板和锁定钉组成， 锁定接骨板孔的型式分为普通型和万向型（ 万向孔） 两种， 锁定接骨板采用符合GB/T13810规定的纯钛(TA3)材料制造。万向型锁定接骨板中的 螺纹环和锁定钉采用符合GB/T13810规定的钛合金(TC4)材料制造， 产品表面无着色， 非灭菌包装。 | 适用于四肢、锁骨、骨盆骨折内固定。 | C0311070800203406950 | 03-骨科材料 | 11-接骨板 | 07-手部接骨板 | 080-固定板 | 02-纯钛 | 034-万向锁定加压/掌骨干部/非灭菌 | 招标范围内-中选 | 623 | 423 | 200
2200daab-91ea-11eb-8996-40f2e9990f5b | 武汉医佳宝生物材料有限公司 | 武汉医佳宝生物材料有限公司 | a3948254982211ecb3f890e2ba8d9d30 | 金属锁定接骨板系统-接骨板 | 锁定加压接骨板（含万向） | 胫骨接骨板 | 钛合金 | 非灭菌 |  | 16cdb1ea-9ec8-11e9-b4ed-fa163e0a8baf | 国械注准20183130571 | 金属锁定接骨板系统 |  | TC20钛合金 | 金属锁定接骨板系统由锁定接骨板、锁定接骨螺钉和普通接骨螺钉组成。由符合GB/T13810规定的TC20钛合金材料制造,产品表面经着色阳极氧化处理,灭菌和非灭菌包装。灭菌包装有效期5年。 | 适用于四肢、肩锁骨、骨盆骨折内固定。 | C0311110800300805286 | 03-骨科材料 | 11-接骨板 | 11-胫骨接骨板 | 080-固定板 | 03-钛合金 | 008-锁定加压/近端/非灭菌 | 招标范围内-中选 | 706 | 506 | 200
4d6ac4b2-48fd-11ec-bbcb-44a84212d119 | 天津市威曼生物材料有限公司 | 天津市威曼生物材料有限公司 | a3948355982211ecb3f890e2ba8d9d30 | 金属接骨板 | 普通接骨板 | 肱骨接骨板 | 不锈钢 | 非灭菌 |  | 4b58e541-a5b3-11ec-a4e1-90e2ba8d9d30 | 国械注准20173130516 | 金属接骨板 | 国械注准20173460516 |  | 该产品由符合GB 4234标准规定的不锈钢（00Cr18Mi14Mo3）或符合GB/T 13810标准的纯钛（TA3、TA4）材料制造；本品为金属异型接骨板，通过板与螺钉配合使用，纯钛（TA3、TA4）产品表面可经阳极氧化处理，非灭菌包装。 | 该产品供骨科手术时作骨折断端连接用。 | C0311040800100607152 | 03-骨科材料 | 11-接骨板 | 04-肱骨接骨板 | 080-固定板 | 01-不锈钢 | 006-普通/远端/非灭菌 | 招标范围内-中选 | 707 | 507 | 200
21d34bb6-91ea-11eb-8996-40f2e9990f5b | 苏州奥特斯医疗器械科技有限公司 | 苏州奥特斯医疗器械科技有限公司 | a394b198982211ecb3f890e2ba8d9d30 | 锁定接骨板固定系统-锁定接骨板 | 锁定加压接骨板（含万向） | 通用接骨板 | 纯钛 | 非灭菌 |  | 61066e1d-706d-11ed-9447-b4055d63f15c | 国械注准20173131442 | 锁定接骨板固定系统 | 国械注准20173461442 | 纯钛 | 锁定接骨板固定系统由锁定接骨板和锁定钉组成， 锁定接骨板孔的型式分为普通型和万向型（ 万向孔） 两种， 锁定接骨板采用符合GB/T13810规定的纯钛(TA3)材料制造。万向型锁定接骨板中的 螺纹环和锁定钉采用符合GB/T13810规定的钛合金(TC4)材料制造， 产品表面无着色， 非灭菌包装。 | 适用于四肢、锁骨、骨盆骨折内固定。 | C0311150800202206950 | 03-骨科材料 | 11-接骨板 | 15-通用接骨板 | 080-固定板 | 02-纯钛 | 022-万向锁定加压/直形/非灭菌 | 招标范围内-中选 | 633 | 433 | 200
da4b12aa-4818-11ec-bbcb-44a84212d119 | 北京市富乐科技开发有限公司 | 北京市富乐科技开发有限公司 | a394c71a982211ecb3f890e2ba8d9d30 | 锁定接骨板 | 锁定加压接骨板（含万向） | 锁骨接骨板 | 纯钛 | 非灭菌 |  | 38cdda62-e28d-11ea-bf70-fa163e0a8baf | 国械注准20153131391 | 锁定接骨板 |  | 纯钛 | 该产品的型式包括直型和解剖型，包含非限制接触和限制接触型式。由符合GB/T 13810标准要求的TA2或TA3或TA4纯钛材料制成，表面分阳极氧化着色或本色两种，非灭菌包装。 | 产品与同企业生产的接骨螺钉配合使用，适用于四肢骨折、骨不连、肿瘤、矫形、关节融合术时的内固定。 | C0311030800202409274 | 03-骨科材料 | 11-接骨板 | 03-锁骨接骨板 | 080-固定板 | 02-纯钛 | 024-锁定加压/中段上方/非灭菌 | 招标范围内-中选 | 451 | 254 | 197
4d68c873-48fd-11ec-bbcb-44a84212d119 | 苏州市康力骨科器械有限公司 | 苏州市康力骨科器械有限公司 | a394d0a6982211ecb3f890e2ba8d9d30 | 金属固定钉 | 中空（空心）螺钉（非锁定） |  | 钛合金 | 灭菌 |  | 54e04e19-add7-11e9-8460-fa163e0a8baf | 国械注准20183131715 | 金属固定钉 | 国械注准20183461715 | 钛合金 | 该产品由符合GB4234.1标准要求的00Cr18Ni14Mo3不锈钢材料或符合GB/T13810标准要求的TC4钛合金材料制成。钛合金产品表面可经着色和微弧阳极氧化处理，辐照灭菌或非灭菌包装，灭菌有效期5年。 | 该产品用于骨科手术时作四肢骨折内固定用。垫片仅与GJYD Ⅶ型产品匹配使用。 | C0312050790302007276 | 03-骨科材料 | 12-螺钉 | 05-空心钉 | 079-螺钉 | 03-钛合金 | 020-非埋头/非锁定/灭菌/4＜直径≤7mm | 招标范围内-中选 | 159 | 159
c16046cb-483e-11ec-bbcb-44a84212d119 | 浙江康飞思医疗科技有限公司 | 浙江康飞思医疗科技有限公司 | a394eff2982211ecb3f890e2ba8d9d30 | 中空螺钉 | 中空（空心）螺钉（非锁定） |  | 钛合金 | 非灭菌 |  | 2299f832-813d-11eb-931e-fa163e311f19 | 国械注准20203130873 | 中空螺钉 |  | 钛合金 | 中空螺钉由符合GB/T 13810规定的TC4钛合金材料制造。产品表面有经过阳极氧化处理和不经过阳极氧化处理两种状态。阳极氧化类型有微弧阳极氧化和着色阳极氧化两种。非无菌包装 | 单独使用，适用于四肢骨折内固定。 | C0312050790301111876 | 03-骨科材料 | 12-螺钉 | 05-空心钉 | 079-螺钉 | 03-钛合金 | 011-埋头/非锁定/非灭菌/4＜直径≤7mm | 招标范围内-中选 | 159 | 159
2200daab-91ea-11eb-8996-40f2e9990f5b | 武汉医佳宝生物材料有限公司 | 武汉医佳宝生物材料有限公司 | a394f1ae982211ecb3f890e2ba8d9d30 | 金属锁定接骨板系统-接骨板 | 锁定加压接骨板（含万向） | 手部接骨板 | 钛合金 | 灭菌 |  | 16cdb1ea-9ec8-11e9-b4ed-fa163e0a8baf | 国械注准20183130571 | 金属锁定接骨板系统 |  | TC20钛合金 | 金属锁定接骨板系统由锁定接骨板、锁定接骨螺钉和普通接骨螺钉组成。由符合GB/T13810规定的TC20钛合金材料制造,产品表面经着色阳极氧化处理,灭菌和非灭菌包装。灭菌包装有效期5年。 | 适用于四肢、肩锁骨、骨盆骨折内固定。 | C0311070800302305286 | 03-骨科材料 | 11-接骨板 | 07-手部接骨板 | 080-固定板 | 03-钛合金 | 023-锁定加压/指骨头部/灭菌 | 招标范围内-中选 | 624 | 424 | 200
c165e63e-483e-11ec-bbcb-44a84212d119 | 沈阳东亚医疗研究所有限公司 | 沈阳东亚医疗研究所有限公司 | a3950c31982211ecb3f890e2ba8d9d30 | 轨道齿式拱型加压接骨钢板 | 普通接骨板 | 通用接骨板 | 纯钛 | 非灭菌 |  | 1308e68a-2803-11ec-8778-0050568f9c84 | 国械注准20163132022 | 轨道齿式拱型加压接骨钢板 | 国械注准20163462022 | 纯钛 | 该产品由符合ISO5832-2标准的纯钛材料制造，表面无着色。非灭菌包装。 | 适用于四肢骨骨折内固定。 | C0311150800200206468 | 03-骨科材料 | 11-接骨板 | 15-通用接骨板 | 080-固定板 | 02-纯钛 | 002-普通/直形/非灭菌 | 招标范围内-中选 | 543 | 443 | 100
c1663616-483e-11ec-bbcb-44a84212d119 | 天津市金兴达实业有限公司 | 天津市金兴达实业有限公司 | a396c8f8982211ecb3f890e2ba8d9d30 | 金属锁定型接骨板 | 锁定加压接骨板（含万向） | 肱骨接骨板 | 纯钛 | 非灭菌 |  | 11cecd2d-c0ee-11ea-8d16-fa163e0a8baf | 国械注准20153130869 | 金属锁定型接骨板 |  | 纯钛 | 该产品由符合GB4234标准规定的00Cr18Ni14Mo3不锈钢或符合GB/T 13810标准规定的TC4钛合金或TA2、TA3纯钛材料制成，纯钛、钛合金产品表面可经阳极氧化处理，非灭菌包装。 | 该产品适用于四肢骨折内固定。 | C0311040800200804755 | 03-骨科材料 | 11-接骨板 | 04-肱骨接骨板 | 080-固定板 | 02-纯钛 | 008-锁定加压/近端/非灭菌 | 招标范围内-中选 | 1167 | 1008 | 159
b2cb323d-4b3e-11ec-bbcb-44a84212d119 | 江苏安格尔医疗器械有限公司 | 江苏安格尔医疗器械有限公司 | a397a5ca982211ecb3f890e2ba8d9d30 | 金属解剖型接骨板 | 普通接骨板 | 股骨接骨板 | 纯钛 | 非灭菌 |  | 3decfbfe-7aed-11eb-ad29-fa163e311f19 | 国械注准20163130347 | 金属解剖型接骨板 |  | 纯钛 | 该产品材料为符合GB4234.1标准中的00Cr18Ni14Mo3不锈钢或符合GB/T13810标准中的TA3G纯钛。纯钛材料产品表面无着色或经黑灰色阳极氧化处理。非灭菌包装。 | 适用于骨科手术时四肢干骺端、锁骨、骨盆及髌骨骨折内固定 | C0311090800200606140 | 03-骨科材料 | 11-接骨板 | 09-股骨接骨板 | 080-固定板 | 02-纯钛 | 006-普通/远端/非灭菌 | 招标范围内-中选 | 779 | 631 | 148
4d6acbd1-48fd-11ec-bbcb-44a84212d119 | 常州市武进金兴达医疗器械有限公司 | 常州市武进金兴达医疗器械有限公司 | a3984c83982211ecb3f890e2ba8d9d30 | 金属解剖接骨板 | 普通接骨板 | 锁骨接骨板 | 不锈钢 | 非灭菌 |  | 07725978-8c4c-11eb-ace3-fa163e311f19 | 国械注准20143132032 | 金属解剖接骨板 |  | 不锈钢 | 该产品为非锁定接骨板，由符合GB 4234标准要求的00Cr18Ni14Mo3不锈钢材料或符合GB/T 13810标准要求的TA2纯钛制成；表面无着色；非灭菌包装。 | 与金属接骨螺钉配合，用于四肢干骺端骨折内固定。 | C0311030800101008057 | 03-骨科材料 | 11-接骨板 | 03-锁骨接骨板 | 080-固定板 | 01-不锈钢 | 010-普通/内侧前方/非灭菌 | 招标范围内-中选 | 668 | 468 | 200
21d7bc87-91ea-11eb-8996-40f2e9990f5b | 苏州欣荣博尔特医疗器械有限公司 | 苏州欣荣博尔特医疗器械有限公司 | a3985535982211ecb3f890e2ba8d9d30 | 骨接合植入物 金属锁定接骨板 | 锁定加压接骨板（含万向） | 股骨接骨板 | 不锈钢 | 灭菌 |  | 234e1b64-4d76-11ea-b7cb-fa163e0a8baf | 国械注准20153131767 | 骨接合植入物 金属锁定接骨板 |  | 不锈钢 | 该产品为直型接骨板,由符合GB 4234标准规定的00Cr18Ni14Mo3不锈钢材料制成，包装分为灭菌和非灭菌包装。 | 该产品型号为ZSL01~11用于四肢及指掌骨骨干骨折;型号为ZSL12~13用于肱骨、尺桡骨、腓骨、外髁骨折。 | C0311090800100905248 | 03-骨科材料 | 11-接骨板 | 09-股骨接骨板 | 080-固定板 | 01-不锈钢 | 009-锁定加压/干部/灭菌 | 招标范围内-中选 | 578 | 378 | 200
b2cb323d-4b3e-11ec-bbcb-44a84212d119 | 江苏安格尔医疗器械有限公司 | 江苏安格尔医疗器械有限公司 | a398593d982211ecb3f890e2ba8d9d30 | 金属解剖型接骨板 | 普通接骨板 | 锁骨接骨板 | 不锈钢 | 非灭菌 |  | 3decfbfe-7aed-11eb-ad29-fa163e311f19 | 国械注准20163130347 | 金属解剖型接骨板 |  | 不锈钢 | 该产品材料为符合GB4234.1标准中的00Cr18Ni14Mo3不锈钢或符合GB/T13810标准中的TA3G纯钛。纯钛材料产品表面无着色或经黑灰色阳极氧化处理。非灭菌包装。 | 适用于骨科手术时四肢干骺端、锁骨、骨盆及髌骨骨折内固定 | C0311030800100806140 | 03-骨科材料 | 11-接骨板 | 03-锁骨接骨板 | 080-固定板 | 01-不锈钢 | 008-普通/中段上方/非灭菌 | 招标范围内-中选 | 614 | 466 | 148
b2cb323d-4b3e-11ec-bbcb-44a84212d119 | 江苏安格尔医疗器械有限公司 | 江苏安格尔医疗器械有限公司 | a3985df4982211ecb3f890e2ba8d9d30 | 金属直型接骨板 | 普通接骨板 | 胫骨接骨板 | 不锈钢 | 非灭菌 |  | 5f88588a-48a7-11eb-bb5e-fa163e311f19 | 国械注准20153132145 | 金属直型接骨板 |  | 不锈钢 | 该产品材料为符合GB4234.1标准规定的00Cr18Ni14Mo3不锈钢或符合GB/T13810版标准规定的TA3G纯钛，纯钛产品表面分无色或经阳极氧化处理。非无菌包装。 | 该产品用于四肢骨折内固定 | C0311110800100406140 | 03-骨科材料 | 11-接骨板 | 11-胫骨接骨板 | 080-固定板 | 01-不锈钢 | 004-普通/干部/非灭菌 | 招标范围内-中选 | 623 | 475 | 148
21d7bc87-91ea-11eb-8996-40f2e9990f5b | 苏州欣荣博尔特医疗器械有限公司 | 苏州欣荣博尔特医疗器械有限公司 | a398629b982211ecb3f890e2ba8d9d30 | 解剖型锁定接骨板 | 锁定加压接骨板（含万向） | 股骨接骨板 | 不锈钢 | 非灭菌 |  | 6a043bf5-732b-11ea-948d-fa163e0a8baf | 国械注准20153131359 | 解剖型锁定接骨板 |  | 不锈钢 | 解剖型锁定接骨板由符合GB 4234规定的00Cr18Ni14Mo3不锈钢材料或符合GB/T 13810规定的TA3纯钛材料制成,纯钛产品表面分为无阳极氧化处理、微弧阳极氧化处理和着色阳极氧化处理，包装分为灭菌和非灭菌包装。 | 适用于四肢骨干或四肢骨近、远端骨折的内固定治疗。 | C0311090800100805248 | 03-骨科材料 | 11-接骨板 | 09-股骨接骨板 | 080-固定板 | 01-不锈钢 | 008-锁定加压/近端/非灭菌 | 招标范围内-中选 | 578 | 378 | 200
c16255f7-483e-11ec-bbcb-44a84212d119 | 常州亨杰医疗器械有限公司 | 常州亨杰医疗器械有限公司 | a398a618982211ecb3f890e2ba8d9d30 | 金属直型接骨板 | 普通接骨板 | 通用接骨板 | 不锈钢 | 非灭菌 |  | 6baf86fc-f6a5-11ec-9447-b4055d63f15c | 国械注准20173131001 | 金属直型接骨板 | 国械注准20173461001 | 不锈钢 | 该产品材料为符合GB 4234.1标准中的00Cr18Ni14Mo3不锈钢及GB/T13810标准中的TA2纯钛。纯钛产品可经微弧阳极氧化表面处理。非灭菌包装。 | 适用于四肢长骨骨干骨折内固定。 | C0311150800100207613 | 03-骨科材料 | 11-接骨板 | 15-通用接骨板 | 080-固定板 | 01-不锈钢 | 002-普通/直形/非灭菌 | 招标范围内-中选 | 790 | 640 | 150
21d76454-91ea-11eb-8996-40f2e9990f5b | 山东威高骨科材料股份有限公司 | 山东威高骨科材料股份有限公司 | a3993811982211ecb3f890e2ba8d9d30 | 解剖型金属接骨板 | 普通接骨板 | 桡骨接骨板 | 纯钛 | 非灭菌 |  | 2c37f733-6856-11ec-bee9-0050568f9c84 | 国械注准20163132500 | 解剖型金属接骨板 | 国械注准20163462500 | 纯钛 | 该产品采用符合GB4234.1标准规定的00Cr18Ni14Mo3不锈钢或符合GB/T13810标准规定的TA2、TA3纯钛材料制成。纯钛产品表面有经过阳极氧化处理和表面无着色两种。灭菌或非灭菌包装。 | 该产品适用于四肢干骺端骨折内固定。 | C0311060800200609122 | 03-骨科材料 | 11-接骨板 | 06-桡骨接骨板 | 080-固定板 | 02-纯钛 | 006-普通/远端/非灭菌 | 招标范围内-中选 | 745 | 726 | 19
21faafdb-91ea-11eb-8996-40f2e9990f5b | 大博医疗科技股份有限公司 | 大博医疗科技股份有限公司 | a39943f8982211ecb3f890e2ba8d9d30 | 金属直型接骨板 | 普通接骨板 | 通用接骨板 | 纯钛 | 非灭菌 |  | 42f4fb94-323e-11ec-921a-0050568f9c84 | 国械注准20173130721 | 金属直型接骨板 | 国械注准20173460721 | A | 该产品由符合GB/T 13810标准要求的TA4纯钛材料制成，表面经着色阳极氧化处理，辐照灭菌和非灭菌两种包装，无菌有效期5年 | 适用于四肢长骨骨干骨针内固定。 | C0311150800200200419 | 03-骨科材料 | 11-接骨板 | 15-通用接骨板 | 080-固定板 | 02-纯钛 | 002-普通/直形/非灭菌 | 招标范围内-中选 | 912 | 834 | 78
4d68c873-48fd-11ec-bbcb-44a84212d119 | 苏州市康力骨科器械有限公司 | 苏州市康力骨科器械有限公司 | a3998244982211ecb3f890e2ba8d9d30 | 金属直型接骨板 | 普通接骨板 | 通用接骨板 | 纯钛 | 非灭菌 |  | 53b839c8-6f50-11ec-b16b-0050568f40ec | 国械注准20173130197 | 金属直型接骨板 | 国械注准20173460197 | 纯钛 | 该产品由符合GB 4234标准要求的00Cr18Ni14Mo3不锈钢材料或符合GB/T 13810标准要求的TA3纯钛材料制成。纯钛产品表面可采用阳极氧化处理。无菌和非无菌两种交付状态，无菌状态交付的产品经γ射线辐照灭菌，灭菌有效期五年。 | 该产品用于骨科手术时作骨折断端复位连接用。 | C0311150800200207276 | 03-骨科材料 | 11-接骨板 | 15-通用接骨板 | 080-固定板 | 02-纯钛 | 002-普通/直形/非灭菌 | 招标范围内-中选 | 986 | 798 | 188
b2daceab-4b3e-11ec-bbcb-44a84212d119 | 常州市南翔医疗器械有限公司 | 常州市南翔医疗器械有限公司 | a399c193982211ecb3f890e2ba8d9d30 | 支持型金属接骨板 | 普通接骨板 | 通用接骨板 | 纯钛 | 非灭菌 |  | 09ab472f-911a-11eb-ace3-fa163e311f19 | 国械注准20153131905 | 支持型金属接骨板 |  | 纯钛 | 该产品由符合GB 4234标准规定的00Cr18Ni14Mo3不锈钢或符合GB/T13810标准规定的TA2纯钛材料。表面无着色。非无菌包装。 | 该产品适用于肱骨近端、内髁、指（趾）骨、掌骨、胫骨平台及平台下、胫骨远端、股骨近端粗隆间及粗隆、股骨髁间及髁上、骨盆、鹰嘴、鹰嘴窝、桡骨远端、跟骨、锁骨、腓骨远近端、颌肩胛骨、肋骨骨折的内固定治疗。 | C0311150800200607287 | 03-骨科材料 | 11-接骨板 | 15-通用接骨板 | 080-固定板 | 02-纯钛 | 006-普通/管形/非灭菌 | 招标范围内-中选 | 815 | 615 | 200
21faafdb-91ea-11eb-8996-40f2e9990f5b | 大博医疗科技股份有限公司 | 大博医疗科技股份有限公司 | a399c270982211ecb3f890e2ba8d9d30 | 金属直型接骨板 | 普通接骨板 | 通用接骨板 | 纯钛 | 非灭菌 |  | 193f800c-0a24-11ec-b658-0050568f9c84 | 国械注准20163132441 | 金属直型接骨板 | 国械注准20163462441 | A | 该产品由符合GB/T13810标准规定的TA3纯钛材料制成，表面经阳极化处理，非灭菌包装和辐照灭菌包装，无菌有效期5年。 | 适用于四肢骨干如：肱骨、尺骨、桡骨、锁骨、胫骨、腓骨、股骨等骨折及骨盆骨折的内固定。 | C0311150800200600419 | 03-骨科材料 | 11-接骨板 | 15-通用接骨板 | 080-固定板 | 02-纯钛 | 006-普通/管形/非灭菌 | 招标范围内-中选 | 912 | 834 | 78
b2cb323d-4b3e-11ec-bbcb-44a84212d119 | 江苏安格尔医疗器械有限公司 | 江苏安格尔医疗器械有限公司 | a399c324982211ecb3f890e2ba8d9d30 | 金属解剖型接骨板 | 普通接骨板 | 锁骨接骨板 | 纯钛 | 非灭菌 |  | 3decfbfe-7aed-11eb-ad29-fa163e311f19 | 国械注准20163130347 | 金属解剖型接骨板 |  | 纯钛 | 该产品材料为符合GB4234.1标准中的00Cr18Ni14Mo3不锈钢或符合GB/T13810标准中的TA3G纯钛。纯钛材料产品表面无着色或经黑灰色阳极氧化处理。非灭菌包装。 | 适用于骨科手术时四肢干骺端、锁骨、骨盆及髌骨骨折内固定 | C0311030800200806140 | 03-骨科材料 | 11-接骨板 | 03-锁骨接骨板 | 080-固定板 | 02-纯钛 | 008-普通/中段上方/非灭菌 | 招标范围内-中选 | 731 | 583 | 148
3f91e1e7-9465-11eb-875f-6c92bf359663 | 创生医疗器械（中国）有限公司 | 创生医疗器械（中国）有限公司 | a399c3e8982211ecb3f890e2ba8d9d30 | 金属接骨板 | 普通接骨板 | 胫骨接骨板 | 纯钛 | 非灭菌 |  | 60d3fbbf-9c92-11e9-b4ed-fa163e0a8baf | 国械注准20183461752 | 金属接骨板 |  | 纯钛 | 该产品采用符合GB 4234中规定00Cr18Ni14Mo3不锈钢材料和GB/T 13810 中规定的TA3纯钛材料制成。纯钛材料的产品表面分为非阳极氧化以及阳极氧化处理两种。包装为无菌和非无菌两种。 | 该产品用于四肢干骺端骨折内固定。 | C0311110800200604963 | 03-骨科材料 | 11-接骨板 | 11-胫骨接骨板 | 080-固定板 | 02-纯钛 | 006-普通/远端/非灭菌 | 招标范围内-中选 | 937 | 742 | 195
b2dd7816-4b3e-11ec-bbcb-44a84212d119 | 江苏艾为康医疗器械科技有限公司 | 江苏艾为康医疗器械科技有限公司 | a399ca7f982211ecb3f890e2ba8d9d30 | 直型金属接骨板 | 普通接骨板 | 通用接骨板 | 纯钛 | 非灭菌 |  | 4c3cb276-78cc-11ec-9829-0050568f40ec | 国械注准20173133058 | 直型金属接骨板 | 国械注准20173463058 | TA3 | 该产品采用GB/T13810标准中规定的TA3材料经加工而成；结构为直型；通过常规的机械加工而成；产品表面无着色；非无菌包装，孔型为非锁定孔。 | 适用于四肢长骨骨干骨折内固定。 | C0311150800200611092 | 03-骨科材料 | 11-接骨板 | 15-通用接骨板 | 080-固定板 | 02-纯钛 | 006-普通/管形/非灭菌 | 招标范围内-中选 | 809 | 614 | 195
4d698aae-48fd-11ec-bbcb-44a84212d119 | 江苏嘉斯康医疗科技有限公司 | 江苏嘉斯康医疗科技有限公司 | a399d2a9982211ecb3f890e2ba8d9d30 | 金属锁定钉板系统-锁定接骨板 | 普通接骨板 | 通用接骨板 | 纯钛 | 非灭菌 |  | 00eb6e89-c644-11e9-953f-fa163e0a8baf | 国械注准20193130188 | 金属锁定钉板系统 |  | 钛合金 | 该产品由锁定接骨板和锁定接骨螺钉组成，由符合GB/T13810标准TC4钛合金材料制成。产品表面分微弧阳极氧化和表面无着色两种状态。非灭菌包装。 | 该产品适用于四肢、骨盆、锁骨和手足部骨折支持内固定。 | C0311150800200809114 | 03-骨科材料 | 11-接骨板 | 15-通用接骨板 | 080-固定板 | 02-纯钛 | 008-普通/钩形/非灭菌 | 招标范围内-中选 | 724 | 524 | 200
4d6acbd1-48fd-11ec-bbcb-44a84212d119 | 常州市武进金兴达医疗器械有限公司 | 常州市武进金兴达医疗器械有限公司 | a399d9e2982211ecb3f890e2ba8d9d30 | 金属解剖接骨板-非锁定接骨板 | 普通接骨板 | 通用接骨板 | 纯钛 | 非灭菌 |  | 07725978-8c4c-11eb-ace3-fa163e311f19 | 国械注准20143132032 | 金属解剖接骨板 |  | 纯钛 | 该产品为非锁定接骨板，由符合GB 4234标准要求的00Cr18Ni14Mo3不锈钢材料或符合GB/T 13810标准要求的TA2纯钛制成；表面无着色；非灭菌包装。 | 与金属接骨螺钉配合，用于四肢干骺端骨折内固定。 | C0311150800200808057 | 03-骨科材料 | 11-接骨板 | 15-通用接骨板 | 080-固定板 | 02-纯钛 | 008-普通/钩形/非灭菌 | 招标范围内-中选 | 813 | 613 | 200
4d6acbd1-48fd-11ec-bbcb-44a84212d119 | 常州市武进金兴达医疗器械有限公司 | 常州市武进金兴达医疗器械有限公司 | a399db71982211ecb3f890e2ba8d9d30 | 金属直型接骨板 | 普通接骨板 | 通用接骨板 | 钛合金 | 非灭菌 |  | 0af56e97-8c4f-11eb-ace3-fa163e311f19 | 国械注准20143131491 | 金属直型接骨板 |  | 纯钛 | 该产品采用符合GB 4234的00Cr18Ni14Mo3不锈钢或符合GB/T 13810的Ti6Al4V钛合金制造。钛合金表面无着色。非灭菌包装。 | 与金属接骨螺钉配合使用；用于四肢、颌面骨骨折加压或保护性内固定。 | C0311150800300808057 | 03-骨科材料 | 11-接骨板 | 15-通用接骨板 | 080-固定板 | 03-钛合金 | 008-普通/钩形/非灭菌 | 招标范围内-中选 | 813 | 613 | 200
c165e63e-483e-11ec-bbcb-44a84212d119 | 沈阳东亚医疗研究所有限公司 | 沈阳东亚医疗研究所有限公司 | a399dd61982211ecb3f890e2ba8d9d30 | 轨道齿式拱型加压接骨钢板 | 普通接骨板 | 股骨接骨板 | 纯钛 | 非灭菌 |  | 1308e68a-2803-11ec-8778-0050568f9c84 | 国械注准20163132022 | 轨道齿式拱型加压接骨钢板 | 国械注准20163462022 | 纯钛 | 该产品由符合ISO5832-2标准的纯钛材料制造，表面无着色。非灭菌包装。 | 适用于四肢骨骨折内固定。 | C0311090800200206468 | 03-骨科材料 | 11-接骨板 | 09-股骨接骨板 | 080-固定板 | 02-纯钛 | 002-普通/近端/非灭菌 | 招标范围内-中选 | 559 | 459 | 100
da4c756e-4818-11ec-bbcb-44a84212d119 | 常州奥斯迈医疗器械有限公司 | 常州奥斯迈医疗器械有限公司 | a399f502982211ecb3f890e2ba8d9d30 | 金属接骨板 | 普通接骨板 | 跟骨接骨板 | 纯钛 | 非灭菌 |  | 224eaf13-e2be-11eb-b658-0050568f9c84 | 国械注准20163132188 | 金属接骨板 |  | 纯钛 | 该产品结构为解剖型，由符合GB 4234.1标准规定的00Cr18Ni14M03不锈钢材料或符合GB/T 13810标准规定的TA3纯钛材料制成，纯钛材料产品表面可经阳极氧化处理。灭菌和非灭菌包装。 | 适用于四肢干骺端，骨盆及锁骨骨折内固定 | C0311130800200204223 | 03-骨科材料 | 11-接骨板 | 13-跟骨接骨板 | 080-固定板 | 02-纯钛 | 002-普通/非灭菌 | 招标范围内-中选 | 849 | 652 | 197
c15778d0-483e-11ec-bbcb-44a84212d119 | 常州健力邦德医疗器械有限公司 | 常州健力邦德医疗器械有限公司 | a399f965982211ecb3f890e2ba8d9d30 | 金属锁定接骨板系统-锁定接骨板 | 锁定加压接骨板（含万向） | 骨盆接骨板 | 纯钛 | 非灭菌 |  | 31457517-ad24-11e9-8460-fa163e0a8baf | 国械注准20143131834 | 金属锁定接骨板系统 | 国械注准20143461834 | 纯钛 | 本系统由锁定接骨板以及锁定螺钉组成；锁定接骨板选用符合GB/T 13810中规定的TA3纯钛材料制造，锁定螺钉选用GB/T 13810中规定的TC4钛合金材科制造；产品表面无着色，非灭菌包装。 | 该产品供骨科手术时股骨、胫骨、肱骨、尺骨、桡骨、腓骨的骨干及近端和远端，掌骨、指骨及近关节骨折，跖骨、趾骨及近关节骨折，锁骨和髋臼骨折处作四股骨科手术时骨折断端连接固定用。 | C0311080800201000808 | 03-骨科材料 | 11-接骨板 | 08-骨盆接骨板 | 080-固定板 | 02-纯钛 | 010-锁定加压/直形/非灭菌 | 招标范围内-中选 | 319 | 269 | 50
b2de9e7d-4b3e-11ec-bbcb-44a84212d119 | 江苏强圣医疗科技有限公司 | 江苏强圣医疗科技有限公司 | a399fbdd982211ecb3f890e2ba8d9d30 | 锁定型金属接骨板系统-锁定接骨板 | 锁定加压接骨板（含万向） | 股骨接骨板 | 纯钛 | 非灭菌 |  | 447a3cd1-c256-11e9-974a-fa163e0a8baf | 国械注准20193130205 | 锁定型金属接骨板系统 |  | 纯钛 | 该产品由锁定接骨板和锁定接骨螺钉组成。锁定接骨板由符合GB/T13810标准要求的TA3纯钛材料制成，锁定接骨螺钉由符合GB/T13810标准要求的TC4的钛合金材料制成。产品表面可经微弧阳极氧化处理。非无菌包装。 | 适用于四肢、锁骨、骨盆骨折内固定。 | C0311090800201207568 | 03-骨科材料 | 11-接骨板 | 09-股骨接骨板 | 080-固定板 | 02-纯钛 | 012-锁定加压/远端/非灭菌 | 招标范围内-中选 | 1195 | 995 | 200
4d69831c-48fd-11ec-bbcb-44a84212d119 | 浙江广慈医疗器械有限公司 | 浙江广慈医疗器械有限公司 | a399ff99982211ecb3f890e2ba8d9d30 | 金属锁定接骨板钉系统 | 锁定加压接骨板（含万向） | 骨盆接骨板 | 纯钛 | 非灭菌 |  | 4b8a1e78-65b7-11ea-aa91-fa163e0a8baf | 国械注准20143132306 | 金属锁定接骨板钉系统 |  |  | 该产品由锁定接骨板、锁定螺钉、封孔螺丝组成。锁定接骨板包括直型接骨板和异型接骨板。锁定螺钉包括锥螺纹锁定螺钉、普通螺纹锁定螺钉和万向锁定螺钉，万向锁定螺钉由万向锁定螺钉和锁定帽组成。锁定螺钉杆部包括实心和空心两种型式。锁定接骨板由符合GB/T13810标准规定的TA3G或TA4G纯钛材料制成，锁定螺钉、封孔螺丝、锁定帽、压紧螺丝、镶套由符合GB/T13810标准规定的TC4钛合金材料制成。TA3G和钛合金产品表面有着色阳极氧化和非阳极氧化处理两种。非灭菌包装 | 该产品适用于四肢骨折的内固定。 | C0311080800201402615 | 03-骨科材料 | 11-接骨板 | 08-骨盆接骨板 | 080-固定板 | 02-纯钛 | 014-锁定加压/解剖形/非灭菌 | 招标范围内-中选 | 1248 | 1068 | 180
21dad267-91ea-11eb-8996-40f2e9990f5b | 北京贝思达生物技术有限公司 | 北京贝思达生物技术有限公司 | a39a057f982211ecb3f890e2ba8d9d30 | 直型金属接骨板系统-直型金属接骨板 | 普通接骨板 | 桡骨接骨板 | 纯钛 | 非灭菌 |  | 51594fb3-9cbe-11eb-ac1c-fa163e311f19 | 国械注准20153131913 | 直型金属接骨板系统 |  | 纯钛 | 该产品由直型金属接骨板及配套金属接骨螺钉组成。金属接骨板材料采用符合GB4234标准规定的00Cr18Ni14Mo3不锈钢材料或符合GB/T13810标准规定的TA2、TA3纯钛材料制成；金属接骨螺钉材料采用符合GB4234标准规定的00Cr18Ni14Mo3不锈钢材料或符合GB/T13810标准规定的TC4钛合金材料制成。表面无着色。灭菌或非灭菌包装。 | 主要适用于四肢骨干及骨盆骨折内固定。 | C0311160800201300720 | 03-骨科材料 | 11-接骨板 | 16-小儿接骨板 | 080-固定板 | 02-纯钛 | 013-桡骨/普通 | 招标范围内-中选 | 842 | 662 | 180
3f91e1e7-9465-11eb-875f-6c92bf359663 | 创生医疗器械（中国）有限公司 | 创生医疗器械（中国）有限公司 | a39a06c5982211ecb3f890e2ba8d9d30 | 金属直型接骨板 | 普通接骨板 | 通用接骨板 | 纯钛 | 非灭菌 |  | 5283bb43-9c91-11e9-b4ed-fa163e0a8baf | 国械注准20153130468 | 金属直型接骨板 | 国械注准20153460468 | 纯钛 | 该产品为金属直型接骨板，由符合GB 4234标准规定的00Cr18Ni14Mo3不锈钢材料和符合GB/T 13810标准规定的TA3纯钛材料制成。纯钛产品表面可做成非阳极氧化处理和阳极氧化处理两种。交付状态包括灭菌和非灭菌包装。 | 该产品适用于四肢骨干骨折内固定。 | C0311150800200604963 | 03-骨科材料 | 11-接骨板 | 15-通用接骨板 | 080-固定板 | 02-纯钛 | 006-普通/管形/非灭菌 | 招标范围内-中选 | 953 | 758 | 195
3f91e1e7-9465-11eb-875f-6c92bf359663 | 创生医疗器械（中国）有限公司 | 创生医疗器械（中国）有限公司 | a39a08ef982211ecb3f890e2ba8d9d30 | 金属接骨板 | 普通接骨板 | 股骨接骨板 | 纯钛 | 非灭菌 |  | 52bdda48-9c93-11e9-b4ed-fa163e0a8baf | 国械注准20183461770 | 金属接骨板 |  | 纯钛 | 该产品采用符合GB4234的00Cr18Ni14Mo3牌号不锈钢材料和符合GB/T13810的TA3牌号纯钛材料经加工而成。结构为解剖形状。纯钛材料产品表面可以做成：非阳极氧化处理和阳极氧化处理两种。包装为灭菌包装和非灭菌包装 | 适用于四肢干骺端骨折内固定 | C0311090800200204963 | 03-骨科材料 | 11-接骨板 | 09-股骨接骨板 | 080-固定板 | 02-纯钛 | 002-普通/近端/非灭菌 | 招标范围内-中选 | 975 | 780 | 195
b2cb323d-4b3e-11ec-bbcb-44a84212d119 | 江苏安格尔医疗器械有限公司 | 江苏安格尔医疗器械有限公司 | a39a0b61982211ecb3f890e2ba8d9d30 | 金属直型接骨板 | 普通接骨板 | 肱骨接骨板 | 纯钛 | 非灭菌 |  | 5f88588a-48a7-11eb-bb5e-fa163e311f19 | 国械注准20153132145 | 金属直型接骨板 |  | 纯钛 | 该产品材料为符合GB4234.1标准规定的00Cr18Ni14Mo3不锈钢或符合GB/T13810版标准规定的TA3G纯钛，纯钛产品表面分无色或经阳极氧化处理。非无菌包装。 | 该产品用于四肢骨折内固定 | C0311040800200406140 | 03-骨科材料 | 11-接骨板 | 04-肱骨接骨板 | 080-固定板 | 02-纯钛 | 004-普通/干部/非灭菌 | 招标范围内-中选 | 776 | 628 | 148
3f91e1e7-9465-11eb-875f-6c92bf359663 | 创生医疗器械（中国）有限公司 | 创生医疗器械（中国）有限公司 | a39a0c9e982211ecb3f890e2ba8d9d30 | 金属接骨板 | 普通接骨板 | 胫骨接骨板 | 纯钛 | 非灭菌 |  | 60d3fbbf-9c92-11e9-b4ed-fa163e0a8baf | 国械注准20183461752 | 金属接骨板 |  | 纯钛 | 该产品采用符合GB 4234中规定00Cr18Ni14Mo3不锈钢材料和GB/T 13810 中规定的TA3纯钛材料制成。纯钛材料的产品表面分为非阳极氧化以及阳极氧化处理两种。包装为无菌和非无菌两种。 | 该产品用于四肢干骺端骨折内固定。 | C0311110800200204963 | 03-骨科材料 | 11-接骨板 | 11-胫骨接骨板 | 080-固定板 | 02-纯钛 | 002-普通/近端/非灭菌 | 招标范围内-中选 | 937 | 742 | 195
4d68c873-48fd-11ec-bbcb-44a84212d119 | 苏州市康力骨科器械有限公司 | 苏州市康力骨科器械有限公司 | a39a0f3c982211ecb3f890e2ba8d9d30 | 金属锁定接骨板系统-锁定接骨板 | 锁定加压接骨板（含万向） | 股骨接骨板 | 纯钛 | 非灭菌 |  | 690b4db0-0b93-11ec-b658-0050568f9c84 | 国械注准20173130052 | 金属锁定接骨板系统 |  | 纯钛 | 该产品包括锁定接骨板和锁定接骨螺钉，接骨板采用符合GB 4234.1标准规定的00Cr18Ni14Mo3不锈钢或符合GB/T 13810标准规定的TA3纯钛材料制成，接骨螺钉采用符合GB 4234.1标准规定的00Cr18Ni14Mo3不锈钢或符合GB/T 13810标准规定的TC4钛合金材料制成。纯钛及钛合金产品表面可采用阳极氧化处理。无菌和非无菌两种交付状态，无菌状态交付的产品经γ射线辐照灭菌。 | 适用于骨科手术时作四肢干骺端、锁骨、跟骨、骨盆骨折内固定用。 | C0311090800200807276 | 03-骨科材料 | 11-接骨板 | 09-股骨接骨板 | 080-固定板 | 02-纯钛 | 008-锁定加压/近端/非灭菌 | 招标范围内-中选 | 1188 | 1000 | 188
e87f2ad9-4c1f-11ec-bbcb-44a84212d119 | 重庆富沃思医疗器械有限公司 | 重庆富沃思医疗器械有限公司 | a39a1049982211ecb3f890e2ba8d9d30 | 直型金属接骨板(非锁定) | 普通接骨板 | 股骨接骨板 | 纯钛 | 非灭菌 |  | 7044394a-70c6-11eb-8968-fa163e311f19 | 国械注准20203130513 | 直型金属接骨板（非锁定） |  | 纯钛 | 该产品采用符合GB/T13810标准规定的TA3G纯钛材料制成。产品表面经着色阳极氧化处理。非灭菌包装。 | 适用于四肢长骨骨干骨折内固定。 | C0311090800200410074 | 03-骨科材料 | 11-接骨板 | 09-股骨接骨板 | 080-固定板 | 02-纯钛 | 004-普通/干部/非灭菌 | 招标范围内-中选 | 780 | 631 | 149
c15e8a32-483e-11ec-bbcb-44a84212d119 | 常州市康辉医疗器械有限公司 | 常州市康辉医疗器械有限公司 | a39c66ff982211ecb3f890e2ba8d9d30 | 金属微型接骨板钉系统(手足)-接骨板 | 锁定加压接骨板（含万向） | 足部接骨板 | 纯钛 | 非灭菌 |  | 1b74b8c3-a924-11e9-8460-fa163e0a8baf | 国械注准20183131821 | 金属微型接骨板钉系统（手足） |  | 钛合金 | 该产品包括接骨板和接骨螺钉。接骨板采用符合GB/T 13810标准规定的TA2G、TA3G纯钛材料制造，螺钉采用符合GB/T 13810标准规定的TC4、TC4ELI钛合金材料制造。纯钛及钛合金产品表面经阳极氧化处理。分为无菌和非无菌两种交付状态，无菌状态产品采用γ射线辐照灭菌。 | 该产品适用于骨科手术时作人体手、足部骨折断端连接。 | C0311140800200800059 | 03-骨科材料 | 11-接骨板 | 14-足部接骨板 | 080-固定板 | 02-纯钛 | 008-锁定加压/前足/非灭菌 | 招标范围内-中选 | 718 | 533 | 185
da4c756e-4818-11ec-bbcb-44a84212d119 | 常州奥斯迈医疗器械有限公司 | 常州奥斯迈医疗器械有限公司 | a39c6cb6982211ecb3f890e2ba8d9d30 | 金属接骨板 | 普通接骨板 | 通用接骨板 | 纯钛 | 非灭菌 |  | 224eaf13-e2be-11eb-b658-0050568f9c84 | 国械注准20163132188 | 金属接骨板 |  | 纯钛 | 该产品结构为解剖型，由符合GB 4234.1标准规定的00Cr18Ni14M03不锈钢材料或符合GB/T 13810标准规定的TA3纯钛材料制成，纯钛材料产品表面可经阳极氧化处理。灭菌和非灭菌包装。 | 适用于四肢干骺端，骨盆及锁骨骨折内固定 | C0311150800201004223 | 03-骨科材料 | 11-接骨板 | 15-通用接骨板 | 080-固定板 | 02-纯钛 | 010-普通/异形/非灭菌 | 招标范围内-中选 | 953 | 756 | 197
21faafdb-91ea-11eb-8996-40f2e9990f5b | 大博医疗科技股份有限公司 | 大博医疗科技股份有限公司 | a39c7488982211ecb3f890e2ba8d9d30 | 金属解剖型接骨板 | 普通接骨板 | 桡骨接骨板 | 纯钛 | 非灭菌 |  | 50bad140-530c-11ec-921a-0050568f9c84 | 国械注准20163132431 | 金属解剖型接骨板 | 国械注准20163462431 | A | 该产品由符合GB/T13810-2007标准要求的TA3纯钛材料制成，表面经阳极氧化处理，非灭菌包装和辐照灭菌包装，无菌有效期5年。 | 适用于四肢长骨干骺端及不规则骨骨折内固定。 | C0311060800200600419 | 03-骨科材料 | 11-接骨板 | 06-桡骨接骨板 | 080-固定板 | 02-纯钛 | 006-普通/远端/非灭菌 | 招标范围内-中选 | 820 | 742 | 78
21dad267-91ea-11eb-8996-40f2e9990f5b | 北京贝思达生物技术有限公司 | 北京贝思达生物技术有限公司 | a39c75d5982211ecb3f890e2ba8d9d30 | 锁定金属接骨板系统-接骨板 | 锁定加压接骨板（含万向） | 手部接骨板 | 纯钛 | 非灭菌 |  | 05db70ac-b744-11e9-974a-fa163e0a8baf | 国械注准20153461355 | 锁定金属接骨板系统 |  | 纯钛 | 该产品由锁定金属接骨板及配套金属接骨螺钉组成，金属接骨板带有螺纹孔，螺钉头部带有螺纹。金属接骨板材料采用符合GB4234标准规定的00Cr18Ni14Mo3不锈钢材料或符合GB/T13810标准规定的TA2、TA3纯钛、TC4钛合金材料制成；金属接骨螺钉材料采用符合GB4234标准规定的00Cr18Ni14Mo3不锈钢材料或符合GB/T13810标准规定的TC4钛合金材料制成。表面无着色。灭菌或非灭菌包装。 | 主要适用于四肢骨折锁定内固定。 | C0311070800202400720 | 03-骨科材料 | 11-接骨板 | 07-手部接骨板 | 080-固定板 | 02-纯钛 | 024-锁定加压/指骨头部/非灭菌 | 招标范围内-中选 | 1101 | 921 | 180
21d9fb24-91ea-11eb-8996-40f2e9990f5b | 江苏金鹿集团医疗器械有限公司 | 江苏金鹿集团医疗器械有限公司 | a39d1fbe982211ecb3f890e2ba8d9d30 | 锁定型接骨板-接骨板 | 锁定加压接骨板（含万向） | 通用接骨板 | 纯钛 | 灭菌 |  | 44faa387-9ba3-11e9-b4ed-fa163e0a8baf | 国械注准20163461499 | 锁定型接骨板 |  | 纯钛 | 接骨板由符合GB/T13810标准规定的TA3纯钛材料制成，万向螺纹孔的万向球由符合GB/T13810标准规定的TA4钛合金材料制成。表面无着色。非灭菌包装。 | 与该企业同一系统接骨螺钉配合，适用于四肢骨折内固定。 | C0311150800201511093 | 03-骨科材料 | 11-接骨板 | 15-通用接骨板 | 080-固定板 | 02-纯钛 | 015-锁定加压/管形/灭菌 | 招标范围内-中选 | 1168 | 968 | 200
b2dd7816-4b3e-11ec-bbcb-44a84212d119 | 江苏艾为康医疗器械科技有限公司 | 江苏艾为康医疗器械科技有限公司 | a39db182982211ecb3f890e2ba8d9d30 | 金属锁定接骨板系统 | 锁定加压接骨板（含万向） | 通用接骨板 | 纯钛 | 非灭菌 |  | 448feb29-be64-11e9-974a-fa163e0a8baf | 国械注准20193130378 | 金属锁定接骨板系统 |  | TA3 | 该产品是金属锁定接骨板系统，由金属锁定接骨板和金属锁定接骨螺钉组成，其中接骨板由GB/T 13810标准规定的TA3材料制成，螺钉由GB/T 13810标准规定的TC4钛合金材料制成，产品表面分为经着色阳极氧化处理、黑灰色阳极氧化处理或表面非阳极氧化处理，非灭菌包装。 | 该产品适用于骨科手术时股骨、胫骨、肱骨、尺骨、桡骨、腓骨的骨干及干骺端，掌骨、指骨、跖骨、趾骨、锁骨和髋臼骨折内固定。 | C0311150800201211092 | 03-骨科材料 | 11-接骨板 | 15-通用接骨板 | 080-固定板 | 02-纯钛 | 012-锁定加压/直形/非灭菌 | 招标范围内-中选 | 1165 | 970 | 195
a6ce8184-b4c0-11eb-a177-00163e063b6a | 北京理贝尔生物工程研究所有限公司 | 北京理贝尔生物工程研究所有限公司 | a39ddcdd982211ecb3f890e2ba8d9d30 | 锁定接骨板 | 锁定加压接骨板（含万向） | 胫骨接骨板 | 纯钛 | 非灭菌 |  | 46549046-1d85-11eb-bf70-fa163e0a8baf | 国械注准20163130343 | 锁定接骨板 |  | 纯钛 | 该产品结构分为解剖型、直型和角度型。采用符合GB/T 13810标准规定的TC4钛合金材料、纯钛（TA2、和TA3)材料制成。部分钛合金和纯钛材料产品表面经阳极氧化处理，非灭菌包装。 | 该产品与同一系统螺钉配合，适用于四肢骨折内固定。 | C0311110800200801348 | 03-骨科材料 | 11-接骨板 | 11-胫骨接骨板 | 080-固定板 | 02-纯钛 | 008-锁定加压/近端/非灭菌 | 招标范围内-中选 | 762 | 562 | 200
21dad267-91ea-11eb-8996-40f2e9990f5b | 北京贝思达生物技术有限公司 | 北京贝思达生物技术有限公司 | a39e2505982211ecb3f890e2ba8d9d30 | 锁定金属接骨板系统-接骨板 | 锁定加压接骨板（含万向） | 通用接骨板 | 纯钛 | 非灭菌 |  | 05db70ac-b744-11e9-974a-fa163e0a8baf | 国械注准20153461355 | 锁定金属接骨板系统 |  | 纯钛 | 该产品由锁定金属接骨板及配套金属接骨螺钉组成，金属接骨板带有螺纹孔，螺钉头部带有螺纹。金属接骨板材料采用符合GB4234标准规定的00Cr18Ni14Mo3不锈钢材料或符合GB/T13810标准规定的TA2、TA3纯钛、TC4钛合金材料制成；金属接骨螺钉材料采用符合GB4234标准规定的00Cr18Ni14Mo3不锈钢材料或符合GB/T13810标准规定的TC4钛合金材料制成。表面无着色。灭菌或非灭菌包装。 | 主要适用于四肢骨折锁定内固定。 | C0311150800201400720 | 03-骨科材料 | 11-接骨板 | 15-通用接骨板 | 080-固定板 | 02-纯钛 | 014-锁定加压/弧形/非灭菌 | 招标范围内-中选 | 1111 | 931 | 180
b2dd7816-4b3e-11ec-bbcb-44a84212d119 | 江苏艾为康医疗器械科技有限公司 | 江苏艾为康医疗器械科技有限公司 | a39e318f982211ecb3f890e2ba8d9d30 | 金属锁定接骨板系统 | 锁定加压接骨板（含万向） | 肱骨接骨板 | 纯钛 | 非灭菌 |  | 448feb29-be64-11e9-974a-fa163e0a8baf | 国械注准20193130378 | 金属锁定接骨板系统 |  | TA3 | 该产品是金属锁定接骨板系统，由金属锁定接骨板和金属锁定接骨螺钉组成，其中接骨板由GB/T 13810标准规定的TA3材料制成，螺钉由GB/T 13810标准规定的TC4钛合金材料制成，产品表面分为经着色阳极氧化处理、黑灰色阳极氧化处理或表面非阳极氧化处理，非灭菌包装。 | 该产品适用于骨科手术时股骨、胫骨、肱骨、尺骨、桡骨、腓骨的骨干及干骺端，掌骨、指骨、跖骨、趾骨、锁骨和髋臼骨折内固定。 | C0311040800201211092 | 03-骨科材料 | 11-接骨板 | 04-肱骨接骨板 | 080-固定板 | 02-纯钛 | 012-锁定加压/远端/非灭菌 | 招标范围内-中选 | 1178 | 983 | 195
b2e07532-4b3e-11ec-bbcb-44a84212d119 | 浙江科惠医疗器械股份有限公司 | 浙江科惠医疗器械股份有限公司 | a39f5c49982211ecb3f890e2ba8d9d30 | 金属锁定接骨板 | 锁定加压接骨板（含万向） | 手部接骨板 | 纯钛 | 非灭菌 |  | 5f90a61c-671d-11ea-aa91-fa163e0a8baf | 国械注准20153130877 | 金属锁定接骨板 |  | 纯钛 | 接骨板采用符合GB/T 13810标准规定的TA3纯钛材料制成，卡环采用符合GB/T 13810标准规定的TA4钛合金材料、卡销采用符合GB/T13810标准规定的TA3纯钛材料制成。产品表面有经阳极氧化处理和未经阳极氧化处理两种状态，阳极氧化类型为微弧阳极氧化和着色阳极氧化。灭菌和非灭菌包装，灭菌有效期为4年。 | 该产品适用于年龄18～77岁的创伤骨折患者的上下肢及其带骨骨折断端连接内固定，其中DHS适用于股骨中上段骨干骨折连接内固定。 | C0311070800202006083 | 03-骨科材料 | 11-接骨板 | 07-手部接骨板 | 080-固定板 | 02-纯钛 | 020-锁定加压/掌骨干部/非灭菌 | 招标范围内-中选 | 1007 | 840 | 167
b2e0497c-4b3e-11ec-bbcb-44a84212d119 | 山东航维骨科医疗器械股份有限公司 | 山东航维骨科医疗器械股份有限公司 | a3a07950982211ecb3f890e2ba8d9d30 | 万向锁定金属接骨板系统-接骨板 | 锁定加压接骨板（含万向） | 通用接骨板 | 纯钛 | 非灭菌 |  | 0ffcfc37-986a-11ec-b3f8-90e2ba8d9d30 | 国械注准20173130523 | 万向锁定金属接骨板系统 | 国械注准20173460523 | 纯钛 | 该产品由接骨板、接骨螺钉组成。接骨板由符合GB/T13810标准规定的纯钛材料制成，接骨螺钉由符合GB/T13810标准规定的TC4钛合金材料制成。表面无着色。非灭菌包装。 | 适用于四肢、锁骨及骨盆骨折内固定。 | C0311150800202200156 | 03-骨科材料 | 11-接骨板 | 15-通用接骨板 | 080-固定板 | 02-纯钛 | 022-万向锁定加压/直形/非灭菌 | 招标范围内-中选 | 537 | 349 | 188
b2e07532-4b3e-11ec-bbcb-44a84212d119 | 浙江科惠医疗器械股份有限公司 | 浙江科惠医疗器械股份有限公司 | a3a084f3982211ecb3f890e2ba8d9d30 | 金属锁定接骨板 | 锁定加压接骨板（含万向） | 桡骨接骨板 | 纯钛 | 灭菌 |  | 5f90a61c-671d-11ea-aa91-fa163e0a8baf | 国械注准20153130877 | 金属锁定接骨板 |  | 纯钛 | 接骨板采用符合GB/T 13810标准规定的TA3纯钛材料制成，卡环采用符合GB/T 13810标准规定的TA4钛合金材料、卡销采用符合GB/T13810标准规定的TA3纯钛材料制成。产品表面有经阳极氧化处理和未经阳极氧化处理两种状态，阳极氧化类型为微弧阳极氧化和着色阳极氧化。灭菌和非灭菌包装，灭菌有效期为4年。 | 该产品适用于年龄18～77岁的创伤骨折患者的上下肢及其带骨骨折断端连接内固定，其中DHS适用于股骨中上段骨干骨折连接内固定。 | C0311060800201706083 | 03-骨科材料 | 11-接骨板 | 06-桡骨接骨板 | 080-固定板 | 02-纯钛 | 017-万向锁定加压/远端/灭菌 | 招标范围内-中选 | 1026 | 859 | 167
21d9fb24-91ea-11eb-8996-40f2e9990f5b | 江苏金鹿集团医疗器械有限公司 | 江苏金鹿集团医疗器械有限公司 | a3a099a1982211ecb3f890e2ba8d9d30 | 锁定型接骨板-接骨板 | 锁定加压接骨板（含万向） | 通用接骨板 | 纯钛 | 非灭菌 |  | 44faa387-9ba3-11e9-b4ed-fa163e0a8baf | 国械注准20163461499 | 锁定型接骨板 |  | 纯钛 | 接骨板由符合GB/T13810标准规定的TA3纯钛材料制成，万向螺纹孔的万向球由符合GB/T13810标准规定的TA4钛合金材料制成。表面无着色。非灭菌包装。 | 与该企业同一系统接骨螺钉配合，适用于四肢骨折内固定。 | C0311150800202811093 | 03-骨科材料 | 11-接骨板 | 15-通用接骨板 | 080-固定板 | 02-纯钛 | 028-万向锁定加压/钩形/非灭菌 | 招标范围内-中选 | 1168 | 968 | 200
21da66d1-91ea-11eb-8996-40f2e9990f5b | 捷迈（上海）医疗国际贸易有限公司 | 邦美创伤公司 Biomet Trauma | a3a0c454982211ecb3f890e2ba8d9d30 | 锁定型金属接骨板系统-锁定接骨板 | 普通接骨板 | 通用接骨板 | 钛合金 | 非灭菌 |  | 07c44a0b98a7499facaa7c1b55253142 | 国械注进20153130815 | 锁定型金属接骨板系统Trauma Locking Plate System | 国械注进20153460815 | Ti6Al4V合金 | 该产品由锁定接骨板以及配合使用的锁定螺钉、非锁定螺钉、垫圈组成，部分接骨板预装导向锁扣。锁定接骨板由符合ISO5832-3标准规定的Ti6Al4V合金制成；锁定螺钉、非锁定螺钉、垫圈由符合ISO5832-3标准规定的Ti6Al4V合金或符合ISO5832-12的钴铬钼合金制成。钛合金产品表面经阳极氧化处理。灭菌和非灭菌包装。 | 适用于四肢骨折内固定。 | C0311150800300807551 | 03-骨科材料 | 11-接骨板 | 15-通用接骨板 | 080-固定板 | 03-钛合金 | 008-普通/钩形/非灭菌 | 招标范围内-中选 | 681 | 680 | 1
21d76454-91ea-11eb-8996-40f2e9990f5b | 山东威高骨科材料股份有限公司 | 山东威高骨科材料股份有限公司 | a3a0e9ea982211ecb3f890e2ba8d9d30 | 万向金属锁定接骨板系统-锁定板 | 锁定加压接骨板（含万向） | 通用接骨板 | 钛合金 | 非灭菌 |  | 6b347414-c544-11e9-953f-fa163e0a8baf | 国械注准20183460142 | 万向金属锁定接骨板系统 |  | TC20 | 该产品由符合GB/T13810标准要求的TC20钛合金材料制成，由锁定板、锁定螺钉、填塞钉组成。产品表面经黑灰色阳极氧化或着色阳极氧化。辐照灭菌和非灭菌包装，无菌有效期4年 | 该产品适用于不稳定性骨折、骨不连、骨折不愈合、延迟愈合、多发性骨折、截骨术的四肢骨折内固定。 | C0311150800300809122 | 03-骨科材料 | 11-接骨板 | 15-通用接骨板 | 080-固定板 | TC20 | 008-普通/钩形/非灭菌 | 招标范围内-中选 | 258 | 239 | 19
21dad267-91ea-11eb-8996-40f2e9990f5b | 北京贝思达生物技术有限公司 | 北京贝思达生物技术有限公司 | a3a1153f982211ecb3f890e2ba8d9d30 | 锁定金属接骨板系统-接骨板 | 锁定加压接骨板（含万向） | 股骨接骨板 | 钛合金 | 灭菌 |  | 05db70ac-b744-11e9-974a-fa163e0a8baf | 国械注准20153461355 | 锁定金属接骨板系统 |  | 钛合金 | 该产品由锁定金属接骨板及配套金属接骨螺钉组成，金属接骨板带有螺纹孔，螺钉头部带有螺纹。金属接骨板材料采用符合GB4234标准规定的00Cr18Ni14Mo3不锈钢材料或符合GB/T13810标准规定的TA2、TA3纯钛、TC4钛合金材料制成；金属接骨螺钉材料采用符合GB4234标准规定的00Cr18Ni14Mo3不锈钢材料或符合GB/T13810标准规定的TC4钛合金材料制成。表面无着色。灭菌或非灭菌包装。 | 主要适用于四肢骨折锁定内固定。 | C0311090800301100720 | 03-骨科材料 | 11-接骨板 | 09-股骨接骨板 | 080-固定板 | 03-钛合金 | 011-锁定加压/远端/灭菌 | 招标范围内-中选 | 1150 | 970 | 180
21d9fb24-91ea-11eb-8996-40f2e9990f5b | 江苏金鹿集团医疗器械有限公司 | 江苏金鹿集团医疗器械有限公司 | a3a1a808982211ecb3f890e2ba8d9d30 | 锁定型接骨板-接骨板 | 锁定加压接骨板（含万向） | 通用接骨板 | 钛合金 | 非灭菌 |  | 44faa387-9ba3-11e9-b4ed-fa163e0a8baf | 国械注准20163461499 | 锁定型接骨板 |  | 纯钛 | 接骨板由符合GB/T13810标准规定的TA3纯钛材料制成，万向螺纹孔的万向球由符合GB/T13810标准规定的TA4钛合金材料制成。表面无着色。非灭菌包装。 | 与该企业同一系统接骨螺钉配合，适用于四肢骨折内固定。 | C0311150800302811093 | 03-骨科材料 | 11-接骨板 | 15-通用接骨板 | 080-固定板 | 03-钛合金 | 028-万向锁定加压/钩形/非灭菌 | 招标范围内-中选 | 1168 | 968 | 200
21d76454-91ea-11eb-8996-40f2e9990f5b | 山东威高骨科材料股份有限公司 | 山东威高骨科材料股份有限公司 | a3a1afbe982211ecb3f890e2ba8d9d30 | 角度金属接骨板固定系统-拉力螺钉 | 锁定螺钉 |  | 钛合金 | 非灭菌 |  | 389e6925-62be-11ec-bee9-0050568f9c84 | 国械注准20163132501 | 角度金属接骨板固定系统 | 国械注准20163462501 | 钛合金 | 该产品由DHS钢板、DCS钢板、拉力螺钉、拉紧螺钉组成。金属接骨板采用符合GB4234标准规定的00Cr 18Ni 14Mo3不锈钢或符合GB/T 1 3810标准规定的TA3纯钛材料制成，拉力螺钉、拉紧螺钉材料采用符合GB4234标准规定的00Cr 18Ni 14Mo3不锈钢或符合GB/T 13810标准规定的TC4钛合金材料制成。纯钛及钛合金产品表面有经阳极氧化和无着色两种。灭菌和非灭菌两种包装。 | 该产品适用于股骨颈骨折、股骨粗隆骨折、股骨粗隆下骨折、低位股骨骨折、股骨髁上和髁间骨折内固定。 | C0312020790300509122 | 03-骨科材料 | 12-螺钉 | 02-普通锁定螺钉 | 079-螺钉 | 03-钛合金 | 005-非灭菌/2.7＜直径≤4mm | 招标范围内-中选 | 25 | 25
c16255f7-483e-11ec-bbcb-44a84212d119 | 常州亨杰医疗器械有限公司 | 常州亨杰医疗器械有限公司 | a3a1b883982211ecb3f890e2ba8d9d30 | 金属接骨螺钉 | 普通接骨螺钉 | 皮质骨螺钉 | 钛合金 | 非灭菌 | 单独和成套均可 | 35057076-6d98-11ea-948d-fa163e0a8baf | 国械注准20173134300 | 金属接骨螺钉 | 国械注准20173464300 | 钛合金 | 该产品由符合GB 4234.1标准要求的00Cr18Ni14Mo3不锈钢或符合GB/T13810标准中要求的TC4钛合金材料制成。钛合金产品表面无着色，非灭菌包装。 | 适用于四肢骨折内固定使用。 | C0312030790300407613 | 03-骨科材料 | 12-螺钉 | 03-皮质骨螺钉 | 079-螺钉 | 03-钛合金 | 004-非灭菌/直径≤2.7mm以下 | 招标范围内-中选 | 15 | 15
4d698aae-48fd-11ec-bbcb-44a84212d119 | 江苏嘉斯康医疗科技有限公司 | 江苏嘉斯康医疗科技有限公司 | a3a1bd71982211ecb3f890e2ba8d9d30 | 金属接骨螺钉 | 锁定螺钉 |  | 钛合金 | 非灭菌 |  | 2faee64d-c377-11ec-a4e1-90e2ba8d9d30 | 国械注准20173133007 | 金属接骨螺钉 | 国械注准20173463007 | 钛合金 | 该产品由符合GB/T13810标准要求的TC4钛合金材料制成，部分产品有半螺纹形式，表面无着色，非灭菌包装。 | 适用于四肢骨折内固定。 | C0312020790300509114 | 03-骨科材料 | 12-螺钉 | 02-普通锁定螺钉 | 079-螺钉 | 03-钛合金 | 005-非灭菌/2.7＜直径≤4mm | 招标范围内-中选 | 30 | 30
b2e06fbc-4b3e-11ec-bbcb-44a84212d119 | 厦门中科兴医疗器械有限公司 | 厦门中科兴医疗器械有限公司 | a3a509b8982211ecb3f890e2ba8d9d30 | 金属带锁髓内钉-髓内钉 | 髓内钉 | 胫骨髓内钉 | 钛合金 | 非灭菌 |  | 015e518f-61d3-11eb-ba25-fa163e311f19 | 国械注准20213130044 | 金属带锁髓内钉 |  | 钛合金 | 该产品由髓内钉、锁钉和封帽组成。由符合GB/T13810标准要求的TC4钛合金材料制成，产品表面经黑灰色阳极氧化处理。非灭菌包装。 | 股骨：适用于股骨干骨折、股骨颈骨折或合并同侧股骨干、股骨粗隆间骨折或合并同侧股骨干骨折内固定。肱骨：适用于肱骨近端骨、肱骨近端骨折延伸至肱骨干、肱骨近端合并肱骨干骨折的内固定。胫骨：适用于胫骨干骨折合并移位。 | C0313060860300202255 | 03-骨科材料 | 13-髓内钉 | 06-胫骨髓内钉 | 086-髓内钉 | 钛合金 | 002-骨干/直型/非灭菌 | 招标范围内-中选 | 1247 | 1047 | 200
da4b12aa-4818-11ec-bbcb-44a84212d119 | 北京市富乐科技开发有限公司 | 北京市富乐科技开发有限公司 | a3a50d00982211ecb3f890e2ba8d9d30 | 解剖型接骨板 | 普通接骨板 | 足部接骨板 | 纯钛 | 非灭菌 |  | 663b7e38-b2a3-11e9-8460-fa163e0a8baf | 国械注准20183131749 | 解剖型接骨板 | 国械注准20183461749 | 纯钛 | 该产品由符合GB/T 13810-2007的TA2、TA3或TA4的纯钛材料制造，表面状态分为阳极氧化和本色状态两种，非灭菌状态提供 | 该产品与接骨螺钉配套使用，适用于四肢、骨盆、锁骨的骨折内固定 | C0311140800200209274 | 03-骨科材料 | 11-接骨板 | 14-足部接骨板 | 080-固定板 | 02-纯钛 | 002-普通/前足/非灭菌 | 招标范围内-中选 | 955 | 758 | 197
4d67708b-48fd-11ec-bbcb-44a84212d119 | 常州集硕医疗器械有限公司 | 常州集硕医疗器械有限公司 | a3a52376982211ecb3f890e2ba8d9d30 | 空心接骨螺钉 | 中空（空心）螺钉（非锁定） |  | 钛合金 | 非灭菌 |  | 18134e6067354150be2fb0df11d27ec8 | 国械注准20183130140 | 空心接骨螺钉 | 国械注准20183460140 |  | 该产品由中空钉及与其配合使用的垫片、埋头加压空心螺钉、无头加压空心螺钉组成。由符合GB/T13810标准规定的TC4钛合金材料制成。表面或者经着色阳极氧化处理、或者经灰黑阳极氧化处理、或者不经阳极氧化处理。非灭菌包装和灭菌包装。灭菌产品经辐照灭菌， 灭菌有效期5年。 | 适用于四肢骨折（股骨颈骨折除外）内固定。 | C0312050790301105412 | 03-骨科材料 | 12-螺钉 | 05-空心钉 | 079-螺钉 | 03-钛合金 | 011-埋头/非锁定/非灭菌/4＜直径≤7mm | 招标范围内-中选 | 159 | 159
b2e07532-4b3e-11ec-bbcb-44a84212d119 | 浙江科惠医疗器械股份有限公司 | 浙江科惠医疗器械股份有限公司 | a3a56387982211ecb3f890e2ba8d9d30 | 金属锁定接骨板 | 锁定加压接骨板（含万向） | 锁骨接骨板 | 纯钛 | 灭菌 |  | 5f90a61c-671d-11ea-aa91-fa163e0a8baf | 国械注准20153130877 | 金属锁定接骨板 |  | 纯钛 | 接骨板采用符合GB/T 13810标准规定的TA3纯钛材料制成，卡环采用符合GB/T 13810标准规定的TA4钛合金材料、卡销采用符合GB/T13810标准规定的TA3纯钛材料制成。产品表面有经阳极氧化处理和未经阳极氧化处理两种状态，阳极氧化类型为微弧阳极氧化和着色阳极氧化。灭菌和非灭菌包装，灭菌有效期为4年。 | 该产品适用于年龄18～77岁的创伤骨折患者的上下肢及其带骨骨折断端连接内固定，其中DHS适用于股骨中上段骨干骨折连接内固定。 | C0311030800201706083 | 03-骨科材料 | 11-接骨板 | 03-锁骨接骨板 | 080-固定板 | 02-纯钛 | 017-锁定加压/外侧前方/灭菌 | 招标范围内-中选 | 964 | 797 | 167
4d557624-48fd-11ec-bbcb-44a84212d119 | 四川阿尔泰医疗器械有限公司 | 四川阿尔泰医疗器械有限公司 | a3a592ce982211ecb3f890e2ba8d9d30 | 金属锁定接骨板 | 锁定加压接骨板（含万向） | 桡骨接骨板 | 纯钛 | 非灭菌 |  | 4b4724cb-d441-11e9-953f-fa163e0a8baf | 国械注准20193130372 | 金属锁定接骨板 |  | 纯钛 | 该产品由符合GB/T 13810标准规定的TA3纯钛材料制成。产品表面或无着色，或经黑灰色阳极氧化处理或经着色阳极氧化处理。非灭菌包装。适用于四肢骨折内固定 | 适用于四肢骨折内固定 | C0311060800201209262 | 03-骨科材料 | 11-接骨板 | 06-桡骨接骨板 | 080-固定板 | 02-纯钛 | 012-锁定加压/远端/非灭菌 | 招标范围内-中选 | 638 | 443 | 195
c1663616-483e-11ec-bbcb-44a84212d119 | 天津市金兴达实业有限公司 | 天津市金兴达实业有限公司 | a3a5bd43982211ecb3f890e2ba8d9d30 | 金属锁定型接骨板 | 锁定加压接骨板（含万向） | 尺骨接骨板 | 纯钛 | 非灭菌 |  | 11cecd2d-c0ee-11ea-8d16-fa163e0a8baf | 国械注准20153130869 | 金属锁定型接骨板 |  | 纯钛 | 该产品由符合GB4234标准规定的00Cr18Ni14Mo3不锈钢或符合GB/T 13810标准规定的TC4钛合金或TA2、TA3纯钛材料制成，纯钛、钛合金产品表面可经阳极氧化处理，非灭菌包装。 | 该产品适用于四肢骨折内固定。 | C0311050800200804755 | 03-骨科材料 | 11-接骨板 | 05-尺骨接骨板 | 080-固定板 | 02-纯钛 | 008-锁定加压/近端/非灭菌 | 招标范围内-中选 | 1217 | 1058 | 159
21d7752c-91ea-11eb-8996-40f2e9990f5b | 常州华森医疗器械股份有限公司 | 常州华森医疗器械股份有限公司 | a3a5d7ad982211ecb3f890e2ba8d9d30 | 金属接骨板 | 普通接骨板 | 通用接骨板 | 纯钛 | 灭菌 |  | 72b9acd3-6ccf-11ea-948d-fa163e0a8baf | 国械注准20153130354 | 金属接骨板 |  | 纯钛 | 该产品结构为直型，产品采用符合GB/T13810规定的纯钛材料及GB4234规定的不锈钢材料制造，表面无着色，灭菌和非灭菌两种包装。 | 与接骨螺钉配合使用。用于四肢骨折、锁骨骨折、骨盆骨折内固定。 | C0311150800200106410 | 03-骨科材料 | 11-接骨板 | 15-通用接骨板 | 080-固定板 | 02-纯钛 | 001-普通/直形/灭菌 | 招标范围内-中选 | 840 | 697 | 143
21d1746c-91ea-11eb-8996-40f2e9990f5b | 北京科仪邦恩医疗器械科技有限公司 | 北京科仪邦恩医疗器械科技有限公司 | a3a600e9982211ecb3f890e2ba8d9d30 | 锁定接骨板系统-接骨板 | 锁定加压接骨板（含万向） | 桡骨接骨板 | 纯钛 | 非灭菌 |  | 29ff318d-b35c-11e9-8460-fa163e0a8baf | 国械注准20183130222 | 锁定接骨板系统 | 国械注准20183460222 | 纯钛 | 该产品由锁定接骨板、锁定螺钉、螺塞组成。锁定接骨板产品由符合GB/T13810标准要求的纯钛TA3G材料制成，锁定螺钉、螺塞由符合GB/T13810标准要求的TC4钛合金材料制成，产品分非灭菌包装或辐照灭菌包装，灭菌包装无菌有效期5年，表面经着色或微弧阳极氧化处理。 | 适用于四肢骨折内固定。 | C0311060800201210845 | 03-骨科材料 | 11-接骨板 | 06-桡骨接骨板 | 080-固定板 | 02-纯钛 | 012-锁定加压/远端/非灭菌 | 招标范围内-中选 | 807 | 607 | 200
4d69831c-48fd-11ec-bbcb-44a84212d119 | 浙江广慈医疗器械有限公司 | 浙江广慈医疗器械有限公司 | a3a61290982211ecb3f890e2ba8d9d30 | 金属锁定接骨板钉系统-接骨板 | 锁定加压接骨板（含万向） | 通用接骨板 | 纯钛 | 非灭菌 |  | 4b8a1e78-65b7-11ea-aa91-fa163e0a8baf | 国械注准20143132306 | 金属锁定接骨板钉系统 |  |  | 该产品由锁定接骨板、锁定螺钉、封孔螺丝组成。锁定接骨板包括直型接骨板和异型接骨板。锁定螺钉包括锥螺纹锁定螺钉、普通螺纹锁定螺钉和万向锁定螺钉，万向锁定螺钉由万向锁定螺钉和锁定帽组成。锁定螺钉杆部包括实心和空心两种型式。锁定接骨板由符合GB/T13810标准规定的TA3G或TA4G纯钛材料制成，锁定螺钉、封孔螺丝、锁定帽、压紧螺丝、镶套由符合GB/T13810标准规定的TC4钛合金材料制成。TA3G和钛合金产品表面有着色阳极氧化和非阳极氧化处理两种。非灭菌包装 | 该产品适用于四肢骨折的内固定。 | C0311150800201402615 | 03-骨科材料 | 11-接骨板 | 15-通用接骨板 | 080-固定板 | 02-纯钛 | 014-锁定加压/弧形/非灭菌 | 招标范围内-中选 | 1169 | 989 | 180
21d34bb6-91ea-11eb-8996-40f2e9990f5b | 苏州奥特斯医疗器械科技有限公司 | 苏州奥特斯医疗器械科技有限公司 | a3a62781982211ecb3f890e2ba8d9d30 | 锁定接骨板固定系统-锁定接骨板 | 锁定加压接骨板（含万向） | 锁骨接骨板 | 纯钛 | 非灭菌 |  | 61066e1d-706d-11ed-9447-b4055d63f15c | 国械注准20173131442 | 锁定接骨板固定系统 | 国械注准20173461442 | 纯钛 | 锁定接骨板固定系统由锁定接骨板和锁定钉组成， 锁定接骨板孔的型式分为普通型和万向型（ 万向孔） 两种， 锁定接骨板采用符合GB/T13810规定的纯钛(TA3)材料制造。万向型锁定接骨板中的 螺纹环和锁定钉采用符合GB/T13810规定的钛合金(TC4)材料制造， 产品表面无着色， 非灭菌包装。 | 适用于四肢、锁骨、骨盆骨折内固定。 | C0311030800203606950 | 03-骨科材料 | 11-接骨板 | 03-锁骨接骨板 | 080-固定板 | 02-纯钛 | 036-万向锁定加压/外侧上方/非灭菌 | 招标范围内-中选 | 579 | 379 | 200
c15e8a32-483e-11ec-bbcb-44a84212d119 | 常州市康辉医疗器械有限公司 | 常州市康辉医疗器械有限公司 | a3a64629982211ecb3f890e2ba8d9d30 | 金属锁定接骨板钉系统-接骨板 | 锁定加压接骨板（含万向） | 胫骨接骨板 | 纯钛 | 灭菌 |  | 1699a8a7-a92c-11e9-8460-fa163e0a8baf | 国械注准20183131799 | 金属锁定接骨板钉系统 |  | 纯钛 | 该产品包括接骨板、螺钉。接骨板采用符合GB/T13810标准规定的TA3G纯钛材料制造，螺钉采用符合GB/T 13810标准规定的TC4、TC4ELI钛合金材料制造。纯钛和钛合金材料产品表面经阳极氧化处理。无菌和非灭菌两种交付状态。 | 适用于骨科手术时四肢骨折内固定。 | C0311110800201700059 | 03-骨科材料 | 11-接骨板 | 11-胫骨接骨板 | 080-固定板 | 02-纯钛 | 017-万向锁定加压/远端/灭菌 | 招标范围内-中选 | 785 | 600 | 185
da4b12aa-4818-11ec-bbcb-44a84212d119 | 北京市富乐科技开发有限公司 | 北京市富乐科技开发有限公司 | a3a695d1982211ecb3f890e2ba8d9d30 | 钛合金锁定钉板系统-锁定接骨板 | 锁定加压接骨板（含万向） | 腓骨接骨板 | 钛合金 | 非灭菌 |  | 12eb8cb2-7fb6-11ea-80a3-fa163e0a8baf | 国械注准20193131022 | 钛合金锁定钉板系统 |  | 钛合金 | 该产品采用符合GB/T 13810标准规定的TC4钛合金材料制造，产品由锁定接骨板、锁定接骨螺钉组成，产品表面无着色，产品包装分为灭菌包装和非灭菌包装。灭菌包装产品经辐照灭菌，灭菌有效期为4年。 | 该产品适用于四肢、骨盆、锁骨和手足部骨折支持内固定。 | C0311120800301209274 | 03-骨科材料 | 11-接骨板 | 12-腓骨接骨板 | 080-固定板 | 03-钛合金 | 012-锁定加压/远端/非灭菌 | 招标范围内-中选 | 451 | 254 | 197
da4c9753-4818-11ec-bbcb-44a84212d119 | 山东康盛医疗器械股份有限公司 | 山东康盛医疗器械股份有限公司 | a3a706eb982211ecb3f890e2ba8d9d30 | 金属锁定接骨板 | 锁定加压接骨板（含万向） | 通用接骨板 | 纯钛 | 非灭菌 |  | 0c27e55a-d0c8-11ec-a4e1-90e2ba8d9d30 | 国械注准20173134215 | 金属锁定接骨板 | 国械注准20173464215 | 纯钛 | 金属锁定接骨板采用GB/T13810中规定的TA3纯钛材料制造。表面分为无着色和着色阳极氧化二种处理方式。非灭菌包装和灭菌包装。灭菌产品采用辐照剂量为25kGy~38kGy的γ射线辐照灭菌，灭菌有效期为5年。与金属锁定接骨螺钉产品配合使用。 | 产品与接骨螺钉配合使用,适用于四肢骨折内固定。 | C0311150800201210667 | 03-骨科材料 | 11-接骨板 | 15-通用接骨板 | 080-固定板 | 02-纯钛 | 012-锁定加压/直形/非灭菌 | 招标范围内-中选 | 392 | 196 | 196
4d69831c-48fd-11ec-bbcb-44a84212d119 | 浙江广慈医疗器械有限公司 | 浙江广慈医疗器械有限公司 | a3a70a76982211ecb3f890e2ba8d9d30 | 金属锁定接骨板钉系统 | 锁定加压接骨板（含万向） | 肱骨接骨板 | 纯钛 | 非灭菌 |  | 4b8a1e78-65b7-11ea-aa91-fa163e0a8baf | 国械注准20143132306 | 金属锁定接骨板钉系统 |  |  | 该产品由锁定接骨板、锁定螺钉、封孔螺丝组成。锁定接骨板包括直型接骨板和异型接骨板。锁定螺钉包括锥螺纹锁定螺钉、普通螺纹锁定螺钉和万向锁定螺钉，万向锁定螺钉由万向锁定螺钉和锁定帽组成。锁定螺钉杆部包括实心和空心两种型式。锁定接骨板由符合GB/T13810标准规定的TA3G或TA4G纯钛材料制成，锁定螺钉、封孔螺丝、锁定帽、压紧螺丝、镶套由符合GB/T13810标准规定的TC4钛合金材料制成。TA3G和钛合金产品表面有着色阳极氧化和非阳极氧化处理两种。非灭菌包装 | 该产品适用于四肢骨折的内固定。 | C0311040800201602615 | 03-骨科材料 | 11-接骨板 | 04-肱骨接骨板 | 080-固定板 | 02-纯钛 | 016-万向锁定加压/干部/非灭菌 | 招标范围内-中选 | 1182 | 1002 | 180
b2e07532-4b3e-11ec-bbcb-44a84212d119 | 浙江科惠医疗器械股份有限公司 | 浙江科惠医疗器械股份有限公司 | a3a7106f982211ecb3f890e2ba8d9d30 | 金属锁定接骨板 | 锁定加压接骨板（含万向） | 腓骨接骨板 | 纯钛 | 非灭菌 |  | 5f90a61c-671d-11ea-aa91-fa163e0a8baf | 国械注准20153130877 | 金属锁定接骨板 |  | 纯钛 | 接骨板采用符合GB/T 13810标准规定的TA3纯钛材料制成，卡环采用符合GB/T 13810标准规定的TA4钛合金材料、卡销采用符合GB/T13810标准规定的TA3纯钛材料制成。产品表面有经阳极氧化处理和未经阳极氧化处理两种状态，阳极氧化类型为微弧阳极氧化和着色阳极氧化。灭菌和非灭菌包装，灭菌有效期为4年。 | 该产品适用于年龄18～77岁的创伤骨折患者的上下肢及其带骨骨折断端连接内固定，其中DHS适用于股骨中上段骨干骨折连接内固定。 | C0311120800201206083 | 03-骨科材料 | 11-接骨板 | 12-腓骨接骨板 | 080-固定板 | 02-纯钛 | 012-锁定加压/远端/非灭菌 | 招标范围内-中选 | 964 | 797 | 167
b2e07532-4b3e-11ec-bbcb-44a84212d119 | 浙江科惠医疗器械股份有限公司 | 浙江科惠医疗器械股份有限公司 | a3a73879982211ecb3f890e2ba8d9d30 | 金属锁定接骨板 | 锁定加压接骨板（含万向） | 桡骨接骨板 | 纯钛 | 灭菌 |  | 5f90a61c-671d-11ea-aa91-fa163e0a8baf | 国械注准20153130877 | 金属锁定接骨板 |  | 纯钛 | 接骨板采用符合GB/T 13810标准规定的TA3纯钛材料制成，卡环采用符合GB/T 13810标准规定的TA4钛合金材料、卡销采用符合GB/T13810标准规定的TA3纯钛材料制成。产品表面有经阳极氧化处理和未经阳极氧化处理两种状态，阳极氧化类型为微弧阳极氧化和着色阳极氧化。灭菌和非灭菌包装，灭菌有效期为4年。 | 该产品适用于年龄18～77岁的创伤骨折患者的上下肢及其带骨骨折断端连接内固定，其中DHS适用于股骨中上段骨干骨折连接内固定。 | C0311060800200706083 | 03-骨科材料 | 11-接骨板 | 06-桡骨接骨板 | 080-固定板 | 02-纯钛 | 007-锁定加压/近端/灭菌 | 招标范围内-中选 | 1026 | 859 | 167
21d1746c-91ea-11eb-8996-40f2e9990f5b | 北京科仪邦恩医疗器械科技有限公司 | 北京科仪邦恩医疗器械科技有限公司 | a3a78a62982211ecb3f890e2ba8d9d30 | 锁定接骨板系统-接骨板 | 锁定加压接骨板（含万向） | 胫骨接骨板 | 纯钛 | 非灭菌 |  | 29ff318d-b35c-11e9-8460-fa163e0a8baf | 国械注准20183130222 | 锁定接骨板系统 | 国械注准20183460222 | 纯钛 | 该产品由锁定接骨板、锁定螺钉、螺塞组成。锁定接骨板产品由符合GB/T13810标准要求的纯钛TA3G材料制成，锁定螺钉、螺塞由符合GB/T13810标准要求的TC4钛合金材料制成，产品分非灭菌包装或辐照灭菌包装，灭菌包装无菌有效期5年，表面经着色或微弧阳极氧化处理。 | 适用于四肢骨折内固定。 | C0311110800201210845 | 03-骨科材料 | 11-接骨板 | 11-胫骨接骨板 | 080-固定板 | 02-纯钛 | 012-锁定加压/远端/非灭菌 | 招标范围内-中选 | 870 | 670 | 200
c15e8a32-483e-11ec-bbcb-44a84212d119 | 常州市康辉医疗器械有限公司 | 常州市康辉医疗器械有限公司 | a3a7cd55982211ecb3f890e2ba8d9d30 | 金属锁定接骨板钉系统-接骨板 | 锁定加压接骨板（含万向） | 腓骨接骨板 | 纯钛 | 非灭菌 |  | 1699a8a7-a92c-11e9-8460-fa163e0a8baf | 国械注准20183131799 | 金属锁定接骨板钉系统 |  | 纯钛 | 该产品包括接骨板、螺钉。接骨板采用符合GB/T13810标准规定的TA3G纯钛材料制造，螺钉采用符合GB/T 13810标准规定的TC4、TC4ELI钛合金材料制造。纯钛和钛合金材料产品表面经阳极氧化处理。无菌和非灭菌两种交付状态。 | 适用于骨科手术时四肢骨折内固定。 | C0311120800201800059 | 03-骨科材料 | 11-接骨板 | 12-腓骨接骨板 | 080-固定板 | 02-纯钛 | 018-万向锁定加压/远端/非灭菌 | 招标范围内-中选 | 660 | 475 | 185
4d67767b-48fd-11ec-bbcb-44a84212d119 | 苏州吉美瑞医疗器械股份有限公司 | 苏州吉美瑞医疗器械股份有限公司 | a3a7ea78982211ecb3f890e2ba8d9d30 | 锁定板钉系统-锁定接骨板 | 锁定加压接骨板（含万向） | 跟骨接骨板 | 纯钛 | 非灭菌 |  | 3be29214-3df8-11eb-bb5e-fa163e311f19 | 国械注准20153131152 | 锁定板钉系统 |  | 纯钛 | 该产品由锁定接骨板和锁定接骨螺钉组成。锁定接骨板由符合GB/T 13810标准规定的TA2G、TA3G材料制成，锁定接骨螺钉由符合GB/T 13810标准规定的TC4钛合金材料制成。部分产品表面经微弧阳极氧化。灭菌或非灭菌包装。 | 适用于四肢骨、锁骨及骨盆骨折内固定。 | C0311130800200409837 | 03-骨科材料 | 11-接骨板 | 13-跟骨接骨板 | 080-固定板 | 02-纯钛 | 004-锁定加压/非灭菌 | 招标范围内-中选 | 1124 | 936 | 188
da4c9753-4818-11ec-bbcb-44a84212d119 | 山东康盛医疗器械股份有限公司 | 山东康盛医疗器械股份有限公司 | a3a7f2ac982211ecb3f890e2ba8d9d30 | 金属锁定接骨板 | 锁定加压接骨板（含万向） | 肱骨接骨板 | 纯钛 | 非灭菌 |  | 0c27e55a-d0c8-11ec-a4e1-90e2ba8d9d30 | 国械注准20173134215 | 金属锁定接骨板 | 国械注准20173464215 | 纯钛 | 金属锁定接骨板采用GB/T13810中规定的TA3纯钛材料制造。表面分为无着色和着色阳极氧化二种处理方式。非灭菌包装和灭菌包装。灭菌产品采用辐照剂量为25kGy~38kGy的γ射线辐照灭菌，灭菌有效期为5年。与金属锁定接骨螺钉产品配合使用。 | 产品与接骨螺钉配合使用,适用于四肢骨折内固定。 | C0311040800200810667 | 03-骨科材料 | 11-接骨板 | 04-肱骨接骨板 | 080-固定板 | 02-纯钛 | 008-锁定加压/近端/非灭菌 | 招标范围内-中选 | 405 | 209 | 196
b2e07532-4b3e-11ec-bbcb-44a84212d119 | 浙江科惠医疗器械股份有限公司 | 浙江科惠医疗器械股份有限公司 | a3a82c9d982211ecb3f890e2ba8d9d30 | 金属锁定接骨板 | 锁定加压接骨板（含万向） | 跟骨接骨板 | 纯钛 | 灭菌 |  | 5f90a61c-671d-11ea-aa91-fa163e0a8baf | 国械注准20153130877 | 金属锁定接骨板 |  | 纯钛 | 接骨板采用符合GB/T 13810标准规定的TA3纯钛材料制成，卡环采用符合GB/T 13810标准规定的TA4钛合金材料、卡销采用符合GB/T13810标准规定的TA3纯钛材料制成。产品表面有经阳极氧化处理和未经阳极氧化处理两种状态，阳极氧化类型为微弧阳极氧化和着色阳极氧化。灭菌和非灭菌包装，灭菌有效期为4年。 | 该产品适用于年龄18～77岁的创伤骨折患者的上下肢及其带骨骨折断端连接内固定，其中DHS适用于股骨中上段骨干骨折连接内固定。 | C0311130800200306083 | 03-骨科材料 | 11-接骨板 | 13-跟骨接骨板 | 080-固定板 | 02-纯钛 | 003-锁定加压/灭菌 | 招标范围内-中选 | 992 | 825 | 167
2200daab-91ea-11eb-8996-40f2e9990f5b | 武汉医佳宝生物材料有限公司 | 武汉医佳宝生物材料有限公司 | a3a82e6c982211ecb3f890e2ba8d9d30 | 金属锁定接骨板系统-接骨板 | 锁定加压接骨板（含万向） | 锁骨接骨板 | 钛合金 | 非灭菌 |  | 16cdb1ea-9ec8-11e9-b4ed-fa163e0a8baf | 国械注准20183130571 | 金属锁定接骨板系统 |  | TC20钛合金 | 金属锁定接骨板系统由锁定接骨板、锁定接骨螺钉和普通接骨螺钉组成。由符合GB/T13810规定的TC20钛合金材料制造,产品表面经着色阳极氧化处理,灭菌和非灭菌包装。灭菌包装有效期5年。 | 适用于四肢、肩锁骨、骨盆骨折内固定。 | C0311030800303605286 | 03-骨科材料 | 11-接骨板 | 03-锁骨接骨板 | 080-固定板 | 03-钛合金 | 036-万向锁定加压/外侧上方/非灭菌 | 招标范围内-中选 | 580 | 380 | 200
21d7752c-91ea-11eb-8996-40f2e9990f5b | 常州华森医疗器械股份有限公司 | 常州华森医疗器械股份有限公司 | a3a85159982211ecb3f890e2ba8d9d30 | 金属接骨板 | 普通接骨板 | 尺骨接骨板 | 纯钛 | 非灭菌 |  | 72b9acd3-6ccf-11ea-948d-fa163e0a8baf | 国械注准20153130354 | 金属接骨板 |  | 纯钛 | 该产品结构为直型，产品采用符合GB/T13810规定的纯钛材料及GB4234规定的不锈钢材料制造，表面无着色，灭菌和非灭菌两种包装。 | 与接骨螺钉配合使用。用于四肢骨折、锁骨骨折、骨盆骨折内固定。 | C0311050800200406410 | 03-骨科材料 | 11-接骨板 | 05-尺骨接骨板 | 080-固定板 | 02-纯钛 | 004-普通/干部/非灭菌 | 招标范围内-中选 | 861 | 718 | 143
da4c9753-4818-11ec-bbcb-44a84212d119 | 山东康盛医疗器械股份有限公司 | 山东康盛医疗器械股份有限公司 | a3a88b82982211ecb3f890e2ba8d9d30 | 金属锁定接骨板 | 锁定加压接骨板（含万向） | 锁骨接骨板 | 纯钛 | 非灭菌 |  | 0c27e55a-d0c8-11ec-a4e1-90e2ba8d9d30 | 国械注准20173134215 | 金属锁定接骨板 | 国械注准20173464215 | 纯钛 | 金属锁定接骨板采用GB/T13810中规定的TA3纯钛材料制造。表面分为无着色和着色阳极氧化二种处理方式。非灭菌包装和灭菌包装。灭菌产品采用辐照剂量为25kGy~38kGy的γ射线辐照灭菌，灭菌有效期为5年。与金属锁定接骨螺钉产品配合使用。 | 产品与接骨螺钉配合使用,适用于四肢骨折内固定。 | C0311030800202410667 | 03-骨科材料 | 11-接骨板 | 03-锁骨接骨板 | 080-固定板 | 02-纯钛 | 024-锁定加压/中段上方/非灭菌 | 招标范围内-中选 | 338 | 142 | 196
b2de9e7d-4b3e-11ec-bbcb-44a84212d119 | 江苏强圣医疗科技有限公司 | 江苏强圣医疗科技有限公司 | a3a8c330982211ecb3f890e2ba8d9d30 | 锁定型金属接骨板系统-锁定接骨板 | 锁定加压接骨板（含万向） | 胫骨接骨板 | 纯钛 | 非灭菌 |  | 447a3cd1-c256-11e9-974a-fa163e0a8baf | 国械注准20193130205 | 锁定型金属接骨板系统 |  | 纯钛 | 该产品由锁定接骨板和锁定接骨螺钉组成。锁定接骨板由符合GB/T13810标准要求的TA3纯钛材料制成，锁定接骨螺钉由符合GB/T13810标准要求的TC4的钛合金材料制成。产品表面可经微弧阳极氧化处理。非无菌包装。 | 适用于四肢、锁骨、骨盆骨折内固定。 | C0311110800200807568 | 03-骨科材料 | 11-接骨板 | 11-胫骨接骨板 | 080-固定板 | 02-纯钛 | 008-锁定加压/近端/非灭菌 | 招标范围内-中选 | 1227 | 1027 | 200
4d6ac4b2-48fd-11ec-bbcb-44a84212d119 | 天津市威曼生物材料有限公司 | 天津市威曼生物材料有限公司 | a3a8e32a982211ecb3f890e2ba8d9d30 | 金属带锁髓内钉-髓内钉 | 髓内钉 | 胫骨髓内钉 | 钛合金 | 非灭菌 |  | 15a8bd4a-db7b-11ea-a4d6-fa163e0a8baf | 国械注准20163130340 | 金属带锁髓内钉 |  | 钛合金 | 该产品由髓内钉、锁钉、尾塞组成。产品由符合GB/T 13810标准规定的钛合金（TC4）材料制成，除型号SZP1S(K)02-03、SZP2S(K)04-04、SZP1S(K)04-04的带锁髓内钉外，其他型号的产品还可由符合GB 4234.1标准规定的不锈钢（00Cr18Ni14Mo3）材料制成，钛合金（TC4）产品表面状态分为阳极氧化处理与非阳极氧化处理。灭菌和非灭菌包装。灭菌包装产品采用辐照灭菌，有效期为5年 | 产品适用于股骨干骨折，胫骨干骨折，股骨颈骨折，股骨粗隆间骨折或合并股骨干骨折，股骨髁上骨折，股骨髁间骨折或合并股骨干骨折，肱骨干骨折内固定。 | C0313060860300807152 | 03-骨科材料 | 13-髓内钉 | 06-胫骨髓内钉 | 086-髓内钉 | 03-钛合金 | 008-干骺端/弯形/非灭菌 | 招标范围内-中选 | 637 | 437 | 200
4d557624-48fd-11ec-bbcb-44a84212d119 | 四川阿尔泰医疗器械有限公司 | 四川阿尔泰医疗器械有限公司 | a3a8fcf6982211ecb3f890e2ba8d9d30 | 金属锁定接骨板 | 锁定加压接骨板（含万向） | 锁骨接骨板 | 纯钛 | 非灭菌 |  | 4b4724cb-d441-11e9-953f-fa163e0a8baf | 国械注准20193130372 | 金属锁定接骨板 |  | 纯钛 | 该产品由符合GB/T 13810标准规定的TA3纯钛材料制成。产品表面或无着色，或经黑灰色阳极氧化处理或经着色阳极氧化处理。非灭菌包装。适用于四肢骨折内固定 | 适用于四肢骨折内固定 | C0311030800202009262 | 03-骨科材料 | 11-接骨板 | 03-锁骨接骨板 | 080-固定板 | 02-纯钛 | 020-锁定加压/外侧上方/非灭菌 | 招标范围内-中选 | 575 | 380 | 195
b2cb323d-4b3e-11ec-bbcb-44a84212d119 | 江苏安格尔医疗器械有限公司 | 江苏安格尔医疗器械有限公司 | a3a90cbc982211ecb3f890e2ba8d9d30 | 金属解剖型接骨板 | 普通接骨板 | 跟骨接骨板 | 纯钛 | 非灭菌 |  | 3decfbfe-7aed-11eb-ad29-fa163e311f19 | 国械注准20163130347 | 金属解剖型接骨板 |  | 纯钛 | 该产品材料为符合GB4234.1标准中的00Cr18Ni14Mo3不锈钢或符合GB/T13810标准中的TA3G纯钛。纯钛材料产品表面无着色或经黑灰色阳极氧化处理。非灭菌包装。 | 适用于骨科手术时四肢干骺端、锁骨、骨盆及髌骨骨折内固定 | C0311130800200206140 | 03-骨科材料 | 11-接骨板 | 13-跟骨接骨板 | 080-固定板 | 02-纯钛 | 002-普通/非灭菌 | 招标范围内-中选 | 658 | 510 | 148
c5b96083-4cc7-11ec-bbcb-44a84212d119 | 迪恩医疗科技有限公司 | 迪恩医疗科技有限公司 | a3a914bd982211ecb3f890e2ba8d9d30 | 锁定型金属接骨板固定系统-锁定接骨板 | 锁定加压接骨板（含万向） | 肱骨接骨板 | 纯钛 | 非灭菌 |  | 4bcda434-4f42-11ec-921a-0050568f9c84 | 国械注准20163132167 | 锁定型金属接骨板固定系统 | 国械注准20163462167 | 纯钛 | 该产品由锁定接骨板和锁定接骨螺钉组成，锁定接骨板采用符合GB/T13810中规定的TA3纯钛材料制成，锁定接骨螺钉采用符合GB/T13810中规定的TC4钛合金制成，产品表面可经阳极氧化着色或微弧处理，非灭菌包装。 | 适用于股骨、肱骨、胫腓骨、尺桡骨、锁骨、跟骨、指掌骨干骺端及骨干骨折。 | C0311040800201407890 | 03-骨科材料 | 11-接骨板 | 04-肱骨接骨板 | 080-固定板 | 02-纯钛 | 014-万向锁定加压/近端/非灭菌 | 招标范围内-中选 | 1127 | 933 | 194
b2dd7816-4b3e-11ec-bbcb-44a84212d119 | 江苏艾为康医疗器械科技有限公司 | 江苏艾为康医疗器械科技有限公司 | a3a9839c982211ecb3f890e2ba8d9d30 | 金属锁定接骨板系统 | 锁定加压接骨板（含万向） | 锁骨接骨板 | 纯钛 | 非灭菌 |  | 448feb29-be64-11e9-974a-fa163e0a8baf | 国械注准20193130378 | 金属锁定接骨板系统 |  | TA3 | 该产品是金属锁定接骨板系统，由金属锁定接骨板和金属锁定接骨螺钉组成，其中接骨板由GB/T 13810标准规定的TA3材料制成，螺钉由GB/T 13810标准规定的TC4钛合金材料制成，产品表面分为经着色阳极氧化处理、黑灰色阳极氧化处理或表面非阳极氧化处理，非灭菌包装。 | 该产品适用于骨科手术时股骨、胫骨、肱骨、尺骨、桡骨、腓骨的骨干及干骺端，掌骨、指骨、跖骨、趾骨、锁骨和髋臼骨折内固定。 | C0311030800202011092 | 03-骨科材料 | 11-接骨板 | 03-锁骨接骨板 | 080-固定板 | 02-纯钛 | 020-锁定加压/外侧上方/非灭菌 | 招标范围内-中选 | 1111 | 916 | 195
da4c9753-4818-11ec-bbcb-44a84212d119 | 山东康盛医疗器械股份有限公司 | 山东康盛医疗器械股份有限公司 | a3a98468982211ecb3f890e2ba8d9d30 | 金属锁定接骨板 | 锁定加压接骨板（含万向） | 手部接骨板 | 纯钛 | 灭菌 |  | 0c27e55a-d0c8-11ec-a4e1-90e2ba8d9d30 | 国械注准20173134215 | 金属锁定接骨板 | 国械注准20173464215 | 纯钛 | 金属锁定接骨板采用GB/T13810中规定的TA3纯钛材料制造。表面分为无着色和着色阳极氧化二种处理方式。非灭菌包装和灭菌包装。灭菌产品采用辐照剂量为25kGy~38kGy的γ射线辐照灭菌，灭菌有效期为5年。与金属锁定接骨螺钉产品配合使用。 | 产品与接骨螺钉配合使用,适用于四肢骨折内固定。 | C0311070800202110667 | 03-骨科材料 | 11-接骨板 | 07-手部接骨板 | 080-固定板 | 02-纯钛 | 021-锁定加压/掌骨基底部/灭菌 | 招标范围内-中选 | 382 | 186 | 196
c15e8a32-483e-11ec-bbcb-44a84212d119 | 常州市康辉医疗器械有限公司 | 常州市康辉医疗器械有限公司 | a3a993e2982211ecb3f890e2ba8d9d30 | 金属锁定接骨板钉系统-接骨板 | 锁定加压接骨板（含万向） | 锁骨接骨板 | 纯钛 | 灭菌 |  | 1699a8a7-a92c-11e9-8460-fa163e0a8baf | 国械注准20183131799 | 金属锁定接骨板钉系统 |  | 纯钛 | 该产品包括接骨板、螺钉。接骨板采用符合GB/T13810标准规定的TA3G纯钛材料制造，螺钉采用符合GB/T 13810标准规定的TC4、TC4ELI钛合金材料制造。纯钛和钛合金材料产品表面经阳极氧化处理。无菌和非灭菌两种交付状态。 | 适用于骨科手术时四肢骨折内固定。 | C0311030800201700059 | 03-骨科材料 | 11-接骨板 | 03-锁骨接骨板 | 080-固定板 | 02-纯钛 | 017-锁定加压/外侧前方/灭菌 | 招标范围内-中选 | 660 | 475 | 185
21d34bb6-91ea-11eb-8996-40f2e9990f5b | 苏州奥特斯医疗器械科技有限公司 | 苏州奥特斯医疗器械科技有限公司 | a3a9d469982211ecb3f890e2ba8d9d30 | 锁定接骨板固定系统-锁定接骨板 | 锁定加压接骨板（含万向） | 桡骨接骨板 | 纯钛 | 非灭菌 |  | 61066e1d-706d-11ed-9447-b4055d63f15c | 国械注准20173131442 | 锁定接骨板固定系统 | 国械注准20173461442 | 纯钛 | 锁定接骨板固定系统由锁定接骨板和锁定钉组成， 锁定接骨板孔的型式分为普通型和万向型（ 万向孔） 两种， 锁定接骨板采用符合GB/T13810规定的纯钛(TA3)材料制造。万向型锁定接骨板中的 螺纹环和锁定钉采用符合GB/T13810规定的钛合金(TC4)材料制造， 产品表面无着色， 非灭菌包装。 | 适用于四肢、锁骨、骨盆骨折内固定。 | C0311060800201806950 | 03-骨科材料 | 11-接骨板 | 06-桡骨接骨板 | 080-固定板 | 02-纯钛 | 018-万向锁定加压/远端/非灭菌 | 招标范围内-中选 | 642 | 442 | 200
4d69831c-48fd-11ec-bbcb-44a84212d119 | 浙江广慈医疗器械有限公司 | 浙江广慈医疗器械有限公司 | a3a9e2e3982211ecb3f890e2ba8d9d30 | 金属锁定接骨板钉系统 | 锁定加压接骨板（含万向） | 胫骨接骨板 | 纯钛 | 非灭菌 |  | 4b8a1e78-65b7-11ea-aa91-fa163e0a8baf | 国械注准20143132306 | 金属锁定接骨板钉系统 |  |  | 该产品由锁定接骨板、锁定螺钉、封孔螺丝组成。锁定接骨板包括直型接骨板和异型接骨板。锁定螺钉包括锥螺纹锁定螺钉、普通螺纹锁定螺钉和万向锁定螺钉，万向锁定螺钉由万向锁定螺钉和锁定帽组成。锁定螺钉杆部包括实心和空心两种型式。锁定接骨板由符合GB/T13810标准规定的TA3G或TA4G纯钛材料制成，锁定螺钉、封孔螺丝、锁定帽、压紧螺丝、镶套由符合GB/T13810标准规定的TC4钛合金材料制成。TA3G和钛合金产品表面有着色阳极氧化和非阳极氧化处理两种。非灭菌包装 | 该产品适用于四肢骨折的内固定。 | C0311110800200802615 | 03-骨科材料 | 11-接骨板 | 11-胫骨接骨板 | 080-固定板 | 02-纯钛 | 008-锁定加压/近端/非灭菌 | 招标范围内-中选 | 1240 | 1060 | 180
21d7bc87-91ea-11eb-8996-40f2e9990f5b | 苏州欣荣博尔特医疗器械有限公司 | 苏州欣荣博尔特医疗器械有限公司 | a3a9ea63982211ecb3f890e2ba8d9d30 | 解剖型锁定接骨板 | 锁定加压接骨板（含万向） | 股骨接骨板 | 纯钛 | 非灭菌 |  | 6a043bf5-732b-11ea-948d-fa163e0a8baf | 国械注准20153131359 | 解剖型锁定接骨板 |  | 纯钛 | 解剖型锁定接骨板由符合GB 4234规定的00Cr18Ni14Mo3不锈钢材料或符合GB/T 13810规定的TA3纯钛材料制成,纯钛产品表面分为无阳极氧化处理、微弧阳极氧化处理和着色阳极氧化处理，包装分为灭菌和非灭菌包装。 | 适用于四肢骨干或四肢骨近、远端骨折的内固定治疗。 | C0311090800201205248 | 03-骨科材料 | 11-接骨板 | 09-股骨接骨板 | 080-固定板 | 02-纯钛 | 012-锁定加压/远端/非灭菌 | 招标范围内-中选 | 673 | 473 | 200
c1625d32-483e-11ec-bbcb-44a84212d119 | 浙江德康医疗器械有限公司 | 浙江德康医疗器械有限公司 | a3a9f29f982211ecb3f890e2ba8d9d30 | 锁定接骨板系统-接骨板 | 锁定加压接骨板（含万向） | 胫骨接骨板 | 纯钛 | 非灭菌 |  | 00148a22-1338-11eb-bf70-fa163e0a8baf | 国械注准20203130692 | 锁定接骨板系统 |  |  | 该产品由接骨螺钉和接骨板组成。接骨螺钉由符合GB/T 13810 标准要求的TC4钛合金材料制成，接骨板由GB/T 13810标准要求的TA3G纯钛材料制成。产品表面经着色阳极氧化，非灭菌包装。 | 该产品适用于骨科手术时四肢、锁骨、骨盆骨折内固定。 | C0311110800200804880 | 03-骨科材料 | 11-接骨板 | 11-胫骨接骨板 | 080-固定板 | 02-纯钛 | 008-锁定加压/近端/非灭菌 | 招标范围内-中选 | 506 | 505 | 1
21d1746c-91ea-11eb-8996-40f2e9990f5b | 北京科仪邦恩医疗器械科技有限公司 | 北京科仪邦恩医疗器械科技有限公司 | a3aa0de7982211ecb3f890e2ba8d9d30 | 锁定接骨板系统-接骨板 | 锁定加压接骨板（含万向） | 手部接骨板 | 纯钛 | 非灭菌 |  | 29ff318d-b35c-11e9-8460-fa163e0a8baf | 国械注准20183130222 | 锁定接骨板系统 | 国械注准20183460222 | 纯钛 | 该产品由锁定接骨板、锁定螺钉、螺塞组成。锁定接骨板产品由符合GB/T13810标准要求的纯钛TA3G材料制成，锁定螺钉、螺塞由符合GB/T13810标准要求的TC4钛合金材料制成，产品分非灭菌包装或辐照灭菌包装，灭菌包装无菌有效期5年，表面经着色或微弧阳极氧化处理。 | 适用于四肢骨折内固定。 | C0311070800202010845 | 03-骨科材料 | 11-接骨板 | 07-手部接骨板 | 080-固定板 | 02-纯钛 | 020-锁定加压/掌骨干部/非灭菌 | 招标范围内-中选 | 788 | 588 | 200
c15e8a32-483e-11ec-bbcb-44a84212d119 | 常州市康辉医疗器械有限公司 | 常州市康辉医疗器械有限公司 | a3aa11aa982211ecb3f890e2ba8d9d30 | 金属锁定接骨板钉系统-接骨板 | 锁定加压接骨板（含万向） | 肱骨接骨板 | 纯钛 | 非灭菌 |  | 1699a8a7-a92c-11e9-8460-fa163e0a8baf | 国械注准20183131799 | 金属锁定接骨板钉系统 |  | 纯钛 | 该产品包括接骨板、螺钉。接骨板采用符合GB/T13810标准规定的TA3G纯钛材料制造，螺钉采用符合GB/T 13810标准规定的TC4、TC4ELI钛合金材料制造。纯钛和钛合金材料产品表面经阳极氧化处理。无菌和非灭菌两种交付状态。 | 适用于骨科手术时四肢骨折内固定。 | C0311040800200800059 | 03-骨科材料 | 11-接骨板 | 04-肱骨接骨板 | 080-固定板 | 02-纯钛 | 008-锁定加压/近端/非灭菌 | 招标范围内-中选 | 727 | 542 | 185
b2e07532-4b3e-11ec-bbcb-44a84212d119 | 浙江科惠医疗器械股份有限公司 | 浙江科惠医疗器械股份有限公司 | a3aa412c982211ecb3f890e2ba8d9d30 | 金属锁定接骨板 | 锁定加压接骨板（含万向） | 足部接骨板 | 纯钛 | 非灭菌 |  | 5f90a61c-671d-11ea-aa91-fa163e0a8baf | 国械注准20153130877 | 金属锁定接骨板 |  | 纯钛 | 接骨板采用符合GB/T 13810标准规定的TA3纯钛材料制成，卡环采用符合GB/T 13810标准规定的TA4钛合金材料、卡销采用符合GB/T13810标准规定的TA3纯钛材料制成。产品表面有经阳极氧化处理和未经阳极氧化处理两种状态，阳极氧化类型为微弧阳极氧化和着色阳极氧化。灭菌和非灭菌包装，灭菌有效期为4年。 | 该产品适用于年龄18～77岁的创伤骨折患者的上下肢及其带骨骨折断端连接内固定，其中DHS适用于股骨中上段骨干骨折连接内固定。 | C0311140800200806083 | 03-骨科材料 | 11-接骨板 | 14-足部接骨板 | 080-固定板 | 02-纯钛 | 008-锁定加压/前足/非灭菌 | 招标范围内-中选 | 1021 | 854 | 167
4d69831c-48fd-11ec-bbcb-44a84212d119 | 浙江广慈医疗器械有限公司 | 浙江广慈医疗器械有限公司 | a3aa58ef982211ecb3f890e2ba8d9d30 | 金属接骨板（解剖型） | 普通接骨板 | 锁骨接骨板 | 纯钛 | 非灭菌 |  | 152b61dd-129b-11ec-b658-0050568f9c84 | 国械注准20173130201 | 金属接骨板（解剖型） | 国械注准20173460201 |  | 该产品为解剖型接骨板，采用符合GB/T 13810标准规定的纯钛材料制成。纯钛表面无着色。非灭菌包装。 | 该产品适用于四肢骨折的内固定。 | C0311030800201002615 | 03-骨科材料 | 11-接骨板 | 03-锁骨接骨板 | 080-固定板 | 02-纯钛 | 010-普通/内侧前方/非灭菌 | 招标范围内-中选 | 771 | 591 | 180
c16255f7-483e-11ec-bbcb-44a84212d119 | 常州亨杰医疗器械有限公司 | 常州亨杰医疗器械有限公司 | a3aa73a3982211ecb3f890e2ba8d9d30 | 金属直型接骨板 | 锁定加压接骨板（含万向） | 足部接骨板 | 纯钛 | 非灭菌 |  | 6baf86fc-f6a5-11ec-9447-b4055d63f15c | 国械注准20173131001 | 金属直型接骨板 | 国械注准20173461001 | 纯钛 | 该产品材料为符合GB 4234.1标准中的00Cr18Ni14Mo3不锈钢及GB/T13810标准中的TA2纯钛。纯钛产品可经微弧阳极氧化表面处理。非灭菌包装。 | 适用于四肢长骨骨干骨折内固定。 | C0311140800201207613 | 03-骨科材料 | 11-接骨板 | 14-足部接骨板 | 080-固定板 | 02-纯钛 | 012-锁定加压/后足/非灭菌 | 招标范围内-中选 | 985 | 835 | 150
b2e07532-4b3e-11ec-bbcb-44a84212d119 | 浙江科惠医疗器械股份有限公司 | 浙江科惠医疗器械股份有限公司 | a3aa7a23982211ecb3f890e2ba8d9d30 | 金属支持型接骨板 | 普通接骨板 | 桡骨接骨板 | 纯钛 | 非灭菌 |  | 02d9f051-9ba1-11e9-b4ed-fa163e0a8baf | 国械注准20143132068 | 金属支持型接骨板 |  | 纯钛 | 金属支持型接骨板结构为解剖型，材料为符合GB/T 13810规定的纯钛TA3。产品表面经微弧阳极氧化处理，辐照灭菌包装和非灭菌包装，无菌有效期4年。 | 适用于四肢干骺端、锁骨、肩胛骨及骨盆骨折内固定。 | C0311060800200606083 | 03-骨科材料 | 11-接骨板 | 06-桡骨接骨板 | 080-固定板 | 02-纯钛 | 006-普通/远端/非灭菌 | 招标范围内-中选 | 829 | 662 | 167
4d69831c-48fd-11ec-bbcb-44a84212d119 | 浙江广慈医疗器械有限公司 | 浙江广慈医疗器械有限公司 | a3aa8413982211ecb3f890e2ba8d9d30 | 金属锁定接骨板钉系统 | 锁定加压接骨板（含万向） | 足部接骨板 | 纯钛 | 非灭菌 |  | 4b8a1e78-65b7-11ea-aa91-fa163e0a8baf | 国械注准20143132306 | 金属锁定接骨板钉系统 |  |  | 该产品由锁定接骨板、锁定螺钉、封孔螺丝组成。锁定接骨板包括直型接骨板和异型接骨板。锁定螺钉包括锥螺纹锁定螺钉、普通螺纹锁定螺钉和万向锁定螺钉，万向锁定螺钉由万向锁定螺钉和锁定帽组成。锁定螺钉杆部包括实心和空心两种型式。锁定接骨板由符合GB/T13810标准规定的TA3G或TA4G纯钛材料制成，锁定螺钉、封孔螺丝、锁定帽、压紧螺丝、镶套由符合GB/T13810标准规定的TC4钛合金材料制成。TA3G和钛合金产品表面有着色阳极氧化和非阳极氧化处理两种。非灭菌包装 | 该产品适用于四肢骨折的内固定。 | C0311140800201402615 | 03-骨科材料 | 11-接骨板 | 14-足部接骨板 | 080-固定板 | 02-纯钛 | 014-万向锁定加压/前足/非灭菌 | 招标范围内-中选 | 1173 | 993 | 180
b2de97c8-4b3e-11ec-bbcb-44a84212d119 | 爱湃斯（上海）商贸有限公司 | 爱派司生技股份有限公司 | a3aafb47982211ecb3f890e2ba8d9d30 | 金属髓内钉系统-末端盖 | 尾帽 |  | 钛合金 | 非灭菌 |  | 0091a68607cb4a218174d43dae03cdb1 | 国械注许20183130009 | 金属髓内钉系统 | 国械注许20183460009 | 钛合金 | 该产品由髓内钉、锁定螺栓、拉力螺钉、螺叶刀、末端盖、牵引螺栓、限动盖组成。由符合GB/T13810标准要求的Ti6AI4V钛合金材料制成， 表面无着色， 非灭菌包装。 | 适用于暂时固定及稳定骨折部位。骨髓内钉的适应症包括： 转子间骨折（ 31-A1和31-A2） 、转子间骨折闭锁性骨折（ 31-A3） 、高转子骨下骨折（ 32-A1） 、低和延长的转子间骨折、双侧转子骨折、混合式骨折（ 股骨近端） 、病理性骨折。 | C0313110860300211021 | 03-骨科材料 | 13-髓内钉 | 11-髓内钉配件 | 086-髓内钉 | 03-钛合金 | 002-尾帽/非灭菌 | 招标范围内-中选 | 60 | 60
da4c9753-4818-11ec-bbcb-44a84212d119 | 山东康盛医疗器械股份有限公司 | 山东康盛医疗器械股份有限公司 | a3ab031d982211ecb3f890e2ba8d9d30 | 金属锁定接骨板 | 锁定加压接骨板（含万向） | 桡骨接骨板 | 纯钛 | 非灭菌 |  | 0c27e55a-d0c8-11ec-a4e1-90e2ba8d9d30 | 国械注准20173134215 | 金属锁定接骨板 | 国械注准20173464215 | 钛合金 | 金属锁定接骨板采用GB/T13810中规定的TA3纯钛材料制造。表面分为无着色和着色阳极氧化二种处理方式。非灭菌包装和灭菌包装。灭菌产品采用辐照剂量为25kGy~38kGy的γ射线辐照灭菌，灭菌有效期为5年。与金属锁定接骨螺钉产品配合使用。 | 产品与接骨螺钉配合使用,适用于四肢骨折内固定。 | C0311060800201010667 | 03-骨科材料 | 11-接骨板 | 06-桡骨接骨板 | 080-固定板 | 02-纯钛 | 010-锁定加压/干部/非灭菌 | 招标范围内-中选 | 401 | 205 | 196
c1663616-483e-11ec-bbcb-44a84212d119 | 天津市金兴达实业有限公司 | 天津市金兴达实业有限公司 | a3ab22ed982211ecb3f890e2ba8d9d30 | 金属锁定型接骨板 | 锁定加压接骨板（含万向） | 手部接骨板 | 纯钛 | 非灭菌 |  | 11cecd2d-c0ee-11ea-8d16-fa163e0a8baf | 国械注准20153130869 | 金属锁定型接骨板 |  | 纯钛 | 该产品由符合GB4234标准规定的00Cr18Ni14Mo3不锈钢或符合GB/T 13810标准规定的TC4钛合金或TA2、TA3纯钛材料制成，纯钛、钛合金产品表面可经阳极氧化处理，非灭菌包装。 | 该产品适用于四肢骨折内固定。 | C0311070800202604755 | 03-骨科材料 | 11-接骨板 | 07-手部接骨板 | 080-固定板 | 02-纯钛 | 026-锁定加压/指骨干部/非灭菌 | 招标范围内-中选 | 1144 | 985 | 159
c5b96083-4cc7-11ec-bbcb-44a84212d119 | 迪恩医疗科技有限公司 | 迪恩医疗科技有限公司 | a3ab2533982211ecb3f890e2ba8d9d30 | 锁定型金属接骨板固定系统-锁定接骨板 | 锁定加压接骨板（含万向） | 股骨接骨板 | 纯钛 | 非灭菌 |  | 4bcda434-4f42-11ec-921a-0050568f9c84 | 国械注准20163132167 | 锁定型金属接骨板固定系统 | 国械注准20163462167 | 纯钛 | 该产品由锁定接骨板和锁定接骨螺钉组成，锁定接骨板采用符合GB/T13810中规定的TA3纯钛材料制成，锁定接骨螺钉采用符合GB/T13810中规定的TC4钛合金制成，产品表面可经阳极氧化着色或微弧处理，非灭菌包装。 | 适用于股骨、肱骨、胫腓骨、尺桡骨、锁骨、跟骨、指掌骨干骺端及骨干骨折。 | C0311090800201807890 | 03-骨科材料 | 11-接骨板 | 09-股骨接骨板 | 080-固定板 | 02-纯钛 | 018-万向锁定加压/远端/非灭菌 | 招标范围内-中选 | 1154 | 960 | 194
c1663616-483e-11ec-bbcb-44a84212d119 | 天津市金兴达实业有限公司 | 天津市金兴达实业有限公司 | a3ab6656982211ecb3f890e2ba8d9d30 | 金属锁定接骨板系统-金属锁定接骨板 | 锁定加压接骨板（含万向） | 桡骨接骨板 | 纯钛 | 非灭菌 |  | 0f3a8129-a2d3-11e9-b4ed-fa163e0a8baf | 国械注准20153461015 | 金属锁定接骨板系统 |  | 纯钛 | 该产品由金属锁定接骨板及其配套螺钉组成，配套螺钉包括锁定金属接骨螺钉、金属接骨螺钉。其中，金属锁定接骨板由符合GB/T13810规定的TA2和TA3纯钛材料或符合GB23102标准规定的Ti6Al7Nb钛合金材料制成，螺钉由符合GB/T13810规定的TC4钛合金材料或由符合GB23102规定的Ti6Al7Nb钛合金材料制成。产品表面可经阳极氧化处理。非灭菌包装。 | 适用于四肢骨折内固定。 | C0311060800201204755 | 03-骨科材料 | 11-接骨板 | 06-桡骨接骨板 | 080-固定板 | 02-纯钛 | 012-锁定加压/远端/非灭菌 | 招标范围内-中选 | 1163 | 1004 | 159
b2e07532-4b3e-11ec-bbcb-44a84212d119 | 浙江科惠医疗器械股份有限公司 | 浙江科惠医疗器械股份有限公司 | a3abe06e982211ecb3f890e2ba8d9d30 | 金属锁定接骨板 | 锁定加压接骨板（含万向） | 胫骨接骨板 | 纯钛 | 灭菌 |  | 5f90a61c-671d-11ea-aa91-fa163e0a8baf | 国械注准20153130877 | 金属锁定接骨板 |  | 纯钛 | 接骨板采用符合GB/T 13810标准规定的TA3纯钛材料制成，卡环采用符合GB/T 13810标准规定的TA4钛合金材料、卡销采用符合GB/T13810标准规定的TA3纯钛材料制成。产品表面有经阳极氧化处理和未经阳极氧化处理两种状态，阳极氧化类型为微弧阳极氧化和着色阳极氧化。灭菌和非灭菌包装，灭菌有效期为4年。 | 该产品适用于年龄18～77岁的创伤骨折患者的上下肢及其带骨骨折断端连接内固定，其中DHS适用于股骨中上段骨干骨折连接内固定。 | C0311110800201306083 | 03-骨科材料 | 11-接骨板 | 11-胫骨接骨板 | 080-固定板 | 02-纯钛 | 013-万向锁定加压/近端/灭菌 | 招标范围内-中选 | 1087 | 920 | 167
4d6ac4b2-48fd-11ec-bbcb-44a84212d119 | 天津市威曼生物材料有限公司 | 天津市威曼生物材料有限公司 | a3ac1012982211ecb3f890e2ba8d9d30 | 金属接骨板（直型） | 普通接骨板 | 通用接骨板 | 纯钛 | 非灭菌 |  | 31ec5b57-9eee-11e9-b4ed-fa163e0a8baf | 国械注准20153460116 | 金属接骨板（直型） |  |  | 该产品为非锁定型直型金属接骨板，由符合GB/T 13810标准的纯钛（TA3、TA4）材料制造，产品表面状态分为氧化处理与非氧化处理，非灭菌包装。 | 该产品供骨科手术时作骨折断端连接用。 | C0311150800200207152 | 03-骨科材料 | 11-接骨板 | 15-通用接骨板 | 080-固定板 | 02-纯钛 | 002-普通/直形/非灭菌 | 招标范围内-中选 | 815 | 615 | 200
b2e07532-4b3e-11ec-bbcb-44a84212d119 | 浙江科惠医疗器械股份有限公司 | 浙江科惠医疗器械股份有限公司 | a3ac20b1982211ecb3f890e2ba8d9d30 | 金属支持型接骨板 | 普通接骨板 | 腓骨接骨板 | 纯钛 | 非灭菌 |  | 02d9f051-9ba1-11e9-b4ed-fa163e0a8baf | 国械注准20143132068 | 金属支持型接骨板 |  | 纯钛 | 金属支持型接骨板结构为解剖型，材料为符合GB/T 13810规定的纯钛TA3。产品表面经微弧阳极氧化处理，辐照灭菌包装和非灭菌包装，无菌有效期4年。 | 适用于四肢干骺端、锁骨、肩胛骨及骨盆骨折内固定。 | C0311120800200606083 | 03-骨科材料 | 11-接骨板 | 12-腓骨接骨板 | 080-固定板 | 02-纯钛 | 006-普通/远端/非灭菌 | 招标范围内-中选 | 863 | 696 | 167
b2dd7816-4b3e-11ec-bbcb-44a84212d119 | 江苏艾为康医疗器械科技有限公司 | 江苏艾为康医疗器械科技有限公司 | a3ac23c9982211ecb3f890e2ba8d9d30 | 金属锁定接骨板系统 | 锁定加压接骨板（含万向） | 股骨接骨板 | 纯钛 | 非灭菌 |  | 448feb29-be64-11e9-974a-fa163e0a8baf | 国械注准20193130378 | 金属锁定接骨板系统 |  | TA3 | 该产品是金属锁定接骨板系统，由金属锁定接骨板和金属锁定接骨螺钉组成，其中接骨板由GB/T 13810标准规定的TA3材料制成，螺钉由GB/T 13810标准规定的TC4钛合金材料制成，产品表面分为经着色阳极氧化处理、黑灰色阳极氧化处理或表面非阳极氧化处理，非灭菌包装。 | 该产品适用于骨科手术时股骨、胫骨、肱骨、尺骨、桡骨、腓骨的骨干及干骺端，掌骨、指骨、跖骨、趾骨、锁骨和髋臼骨折内固定。 | C0311090800201211092 | 03-骨科材料 | 11-接骨板 | 09-股骨接骨板 | 080-固定板 | 02-纯钛 | 012-锁定加压/远端/非灭菌 | 招标范围内-中选 | 1205 | 1010 | 195
4d68c873-48fd-11ec-bbcb-44a84212d119 | 苏州市康力骨科器械有限公司 | 苏州市康力骨科器械有限公司 | a3ac262a982211ecb3f890e2ba8d9d30 | 金属锁定接骨板系统-锁定接骨板 | 锁定加压接骨板（含万向） | 胫骨接骨板 | 纯钛 | 非灭菌 |  | 690b4db0-0b93-11ec-b658-0050568f9c84 | 国械注准20173130052 | 金属锁定接骨板系统 |  | 纯钛 | 该产品包括锁定接骨板和锁定接骨螺钉，接骨板采用符合GB 4234.1标准规定的00Cr18Ni14Mo3不锈钢或符合GB/T 13810标准规定的TA3纯钛材料制成，接骨螺钉采用符合GB 4234.1标准规定的00Cr18Ni14Mo3不锈钢或符合GB/T 13810标准规定的TC4钛合金材料制成。纯钛及钛合金产品表面可采用阳极氧化处理。无菌和非无菌两种交付状态，无菌状态交付的产品经γ射线辐照灭菌。 | 适用于骨科手术时作四肢干骺端、锁骨、跟骨、骨盆骨折内固定用。 | C0311110800201207276 | 03-骨科材料 | 11-接骨板 | 11-胫骨接骨板 | 080-固定板 | 02-纯钛 | 012-锁定加压/远端/非灭菌 | 招标范围内-中选 | 1220 | 1032 | 188
4d69831c-48fd-11ec-bbcb-44a84212d119 | 浙江广慈医疗器械有限公司 | 浙江广慈医疗器械有限公司 | a3ac2b12982211ecb3f890e2ba8d9d30 | 金属锁定接骨板钉系统 | 锁定加压接骨板（含万向） | 尺骨接骨板 | 纯钛 | 非灭菌 |  | 4b8a1e78-65b7-11ea-aa91-fa163e0a8baf | 国械注准20143132306 | 金属锁定接骨板钉系统 |  |  | 该产品由锁定接骨板、锁定螺钉、封孔螺丝组成。锁定接骨板包括直型接骨板和异型接骨板。锁定螺钉包括锥螺纹锁定螺钉、普通螺纹锁定螺钉和万向锁定螺钉，万向锁定螺钉由万向锁定螺钉和锁定帽组成。锁定螺钉杆部包括实心和空心两种型式。锁定接骨板由符合GB/T13810标准规定的TA3G或TA4G纯钛材料制成，锁定螺钉、封孔螺丝、锁定帽、压紧螺丝、镶套由符合GB/T13810标准规定的TC4钛合金材料制成。TA3G和钛合金产品表面有着色阳极氧化和非阳极氧化处理两种。非灭菌包装 | 该产品适用于四肢骨折的内固定。 | C0311050800201602615 | 03-骨科材料 | 11-接骨板 | 05-尺骨接骨板 | 080-固定板 | 02-纯钛 | 016-万向锁定加压/干部/非灭菌 | 招标范围内-中选 | 1233 | 1053 | 180
c15778d0-483e-11ec-bbcb-44a84212d119 | 常州健力邦德医疗器械有限公司 | 常州健力邦德医疗器械有限公司 | a3ac2cf8982211ecb3f890e2ba8d9d30 | 金属锁定接骨板系统 | 填塞钉 |  | 钛合金 | 非灭菌 |  | 31457517-ad24-11e9-8460-fa163e0a8baf | 国械注准20143131834 | 金属锁定接骨板系统 | 国械注准20143461834 | 钛合金 | 本系统由锁定接骨板以及锁定螺钉组成；锁定接骨板选用符合GB/T 13810中规定的TA3纯钛材料制造，锁定螺钉选用GB/T 13810中规定的TC4钛合金材科制造；产品表面无着色，非灭菌包装。 | 该产品供骨科手术时股骨、胫骨、肱骨、尺骨、桡骨、腓骨的骨干及近端和远端，掌骨、指骨及近关节骨折，跖骨、趾骨及近关节骨折，锁骨和髋臼骨折处作四股骨科手术时骨折断端连接固定用。 | C0316060940300200808 | 03-骨科材料 | 16-其他固定材料 | 06-堵孔塞 | 094-堵孔塞 | 03-钛合金 | 002-非灭菌 | 招标范围内-中选 | 724 | 724
b2e07532-4b3e-11ec-bbcb-44a84212d119 | 浙江科惠医疗器械股份有限公司 | 浙江科惠医疗器械股份有限公司 | a3aca571982211ecb3f890e2ba8d9d30 | 金属锁定接骨板 | 锁定加压接骨板（含万向） | 股骨接骨板 | 纯钛 | 灭菌 |  | 5f90a61c-671d-11ea-aa91-fa163e0a8baf | 国械注准20153130877 | 金属锁定接骨板 |  | 纯钛 | 接骨板采用符合GB/T 13810标准规定的TA3纯钛材料制成，卡环采用符合GB/T 13810标准规定的TA4钛合金材料、卡销采用符合GB/T13810标准规定的TA3纯钛材料制成。产品表面有经阳极氧化处理和未经阳极氧化处理两种状态，阳极氧化类型为微弧阳极氧化和着色阳极氧化。灭菌和非灭菌包装，灭菌有效期为4年。 | 该产品适用于年龄18～77岁的创伤骨折患者的上下肢及其带骨骨折断端连接内固定，其中DHS适用于股骨中上段骨干骨折连接内固定。 | C0311090800200906083 | 03-骨科材料 | 11-接骨板 | 09-股骨接骨板 | 080-固定板 | 02-纯钛 | 009-锁定加压/干部/灭菌 | 招标范围内-中选 | 1056 | 889 | 167
da4b12aa-4818-11ec-bbcb-44a84212d119 | 北京市富乐科技开发有限公司 | 北京市富乐科技开发有限公司 | a3acbed2982211ecb3f890e2ba8d9d30 | 锁定接骨板 | 锁定加压接骨板（含万向） | 股骨接骨板 | 纯钛 | 非灭菌 |  | 38cdda62-e28d-11ea-bf70-fa163e0a8baf | 国械注准20153131391 | 锁定接骨板 |  | 纯钛 | 该产品的型式包括直型和解剖型，包含非限制接触和限制接触型式。由符合GB/T 13810标准要求的TA2或TA3或TA4纯钛材料制成，表面分阳极氧化着色或本色两种，非灭菌包装。 | 产品与同企业生产的接骨螺钉配合使用，适用于四肢骨折、骨不连、肿瘤、矫形、关节融合术时的内固定。 | C0311090800201409274 | 03-骨科材料 | 11-接骨板 | 09-股骨接骨板 | 080-固定板 | 02-纯钛 | 014-万向锁定加压/近端/非灭菌 | 招标范围内-中选 | 545 | 348 | 197
2200daab-91ea-11eb-8996-40f2e9990f5b | 武汉医佳宝生物材料有限公司 | 武汉医佳宝生物材料有限公司 | a3acd46f982211ecb3f890e2ba8d9d30 | 金属锁定接骨板系统-接骨板 | 锁定加压接骨板（含万向） | 通用接骨板 | 钛合金 | 灭菌 |  | 16cdb1ea-9ec8-11e9-b4ed-fa163e0a8baf | 国械注准20183130571 | 金属锁定接骨板系统 |  | TC20钛合金 | 金属锁定接骨板系统由锁定接骨板、锁定接骨螺钉和普通接骨螺钉组成。由符合GB/T13810规定的TC20钛合金材料制造,产品表面经着色阳极氧化处理,灭菌和非灭菌包装。灭菌包装有效期5年。 | 适用于四肢、肩锁骨、骨盆骨折内固定。 | C0311150800301105286 | 03-骨科材料 | 11-接骨板 | 15-通用接骨板 | 080-固定板 | 03-钛合金 | 011-锁定加压/直形/灭菌 | 招标范围内-中选 | 634 | 434 | 200
da4b12aa-4818-11ec-bbcb-44a84212d119 | 北京市富乐科技开发有限公司 | 北京市富乐科技开发有限公司 | a3acf884982211ecb3f890e2ba8d9d30 | 锁定接骨板 | 锁定加压接骨板（含万向） | 肱骨接骨板 | 纯钛 | 非灭菌 |  | 38cdda62-e28d-11ea-bf70-fa163e0a8baf | 国械注准20153131391 | 锁定接骨板 |  | 纯钛 | 该产品的型式包括直型和解剖型，包含非限制接触和限制接触型式。由符合GB/T 13810标准要求的TA2或TA3或TA4纯钛材料制成，表面分阳极氧化着色或本色两种，非灭菌包装。 | 产品与同企业生产的接骨螺钉配合使用，适用于四肢骨折、骨不连、肿瘤、矫形、关节融合术时的内固定。 | C0311040800201209274 | 03-骨科材料 | 11-接骨板 | 04-肱骨接骨板 | 080-固定板 | 02-纯钛 | 012-锁定加压/远端/非灭菌 | 招标范围内-中选 | 518 | 321 | 197
c1663616-483e-11ec-bbcb-44a84212d119 | 天津市金兴达实业有限公司 | 天津市金兴达实业有限公司 | a3acfc90982211ecb3f890e2ba8d9d30 | 金属锁定型接骨板 | 锁定加压接骨板（含万向） | 胫骨接骨板 | 纯钛 | 非灭菌 |  | 11cecd2d-c0ee-11ea-8d16-fa163e0a8baf | 国械注准20153130869 | 金属锁定型接骨板 |  | 纯钛 | 该产品由符合GB4234标准规定的00Cr18Ni14Mo3不锈钢或符合GB/T 13810标准规定的TC4钛合金或TA2、TA3纯钛材料制成，纯钛、钛合金产品表面可经阳极氧化处理，非灭菌包装。 | 该产品适用于四肢骨折内固定。 | C0311110800201204755 | 03-骨科材料 | 11-接骨板 | 11-胫骨接骨板 | 080-固定板 | 02-纯钛 | 012-锁定加压/远端/非灭菌 | 招标范围内-中选 | 1224 | 1065 | 159
da4c9753-4818-11ec-bbcb-44a84212d119 | 山东康盛医疗器械股份有限公司 | 山东康盛医疗器械股份有限公司 | a3ad0c4c982211ecb3f890e2ba8d9d30 | 金属锁定接骨板 | 锁定加压接骨板（含万向） | 桡骨接骨板 | 纯钛 | 灭菌 |  | 0c27e55a-d0c8-11ec-a4e1-90e2ba8d9d30 | 国械注准20173134215 | 金属锁定接骨板 | 国械注准20173464215 | 纯钛 | 金属锁定接骨板采用GB/T13810中规定的TA3纯钛材料制造。表面分为无着色和着色阳极氧化二种处理方式。非灭菌包装和灭菌包装。灭菌产品采用辐照剂量为25kGy~38kGy的γ射线辐照灭菌，灭菌有效期为5年。与金属锁定接骨螺钉产品配合使用。 | 产品与接骨螺钉配合使用,适用于四肢骨折内固定。 | C0311060800201110667 | 03-骨科材料 | 11-接骨板 | 06-桡骨接骨板 | 080-固定板 | 02-纯钛 | 011-锁定加压/远端/灭菌 | 招标范围内-中选 | 401 | 205 | 196
21d34bb6-91ea-11eb-8996-40f2e9990f5b | 苏州奥特斯医疗器械科技有限公司 | 苏州奥特斯医疗器械科技有限公司 | a3ad144a982211ecb3f890e2ba8d9d30 | 锁定接骨板固定系统-锁定接骨板 | 锁定加压接骨板（含万向） | 胫骨接骨板 | 纯钛 | 非灭菌 |  | 61066e1d-706d-11ed-9447-b4055d63f15c | 国械注准20173131442 | 锁定接骨板固定系统 | 国械注准20173461442 | 纯钛 | 锁定接骨板固定系统由锁定接骨板和锁定钉组成， 锁定接骨板孔的型式分为普通型和万向型（ 万向孔） 两种， 锁定接骨板采用符合GB/T13810规定的纯钛(TA3)材料制造。万向型锁定接骨板中的 螺纹环和锁定钉采用符合GB/T13810规定的钛合金(TC4)材料制造， 产品表面无着色， 非灭菌包装。 | 适用于四肢、锁骨、骨盆骨折内固定。 | C0311110800200806950 | 03-骨科材料 | 11-接骨板 | 11-胫骨接骨板 | 080-固定板 | 02-纯钛 | 008-锁定加压/近端/非灭菌 | 招标范围内-中选 | 705 | 505 | 200
b2e07532-4b3e-11ec-bbcb-44a84212d119 | 浙江科惠医疗器械股份有限公司 | 浙江科惠医疗器械股份有限公司 | a3ad1a3e982211ecb3f890e2ba8d9d30 | 金属锁定接骨板 | 锁定加压接骨板（含万向） | 跟骨接骨板 | 纯钛 | 非灭菌 |  | 5f90a61c-671d-11ea-aa91-fa163e0a8baf | 国械注准20153130877 | 金属锁定接骨板 |  | 纯钛 | 接骨板采用符合GB/T 13810标准规定的TA3纯钛材料制成，卡环采用符合GB/T 13810标准规定的TA4钛合金材料、卡销采用符合GB/T13810标准规定的TA3纯钛材料制成。产品表面有经阳极氧化处理和未经阳极氧化处理两种状态，阳极氧化类型为微弧阳极氧化和着色阳极氧化。灭菌和非灭菌包装，灭菌有效期为4年。 | 该产品适用于年龄18～77岁的创伤骨折患者的上下肢及其带骨骨折断端连接内固定，其中DHS适用于股骨中上段骨干骨折连接内固定。 | C0311130800200606083 | 03-骨科材料 | 11-接骨板 | 13-跟骨接骨板 | 080-固定板 | 02-纯钛 | 006-万向锁定加压/非灭菌 | 招标范围内-中选 | 992 | 825 | 167
21d9fb24-91ea-11eb-8996-40f2e9990f5b | 江苏金鹿集团医疗器械有限公司 | 江苏金鹿集团医疗器械有限公司 | a3ad334d982211ecb3f890e2ba8d9d30 | 金属接骨板 | 普通接骨板 | 通用接骨板 | 纯钛 | 非灭菌 |  | 1c26719c-b54d-11ec-a4e1-90e2ba8d9d30 | 国械注准20173130108 | 金属接骨板 | 国械注准20173460108 | 纯钛 | 产品为直型金属接骨板，采用符合GB/T13810标准规定的TA3纯钛或符合GB4234.1标准规定的00Cr18Ni14Mo3不锈钢材料制造，纯钛产品表面无着色。非灭菌包装。 | 适用于四肢骨骨折内固定。 | C0311200800200111093 | 03-骨科材料 | 11-接骨板 | 20-关节融合板 | 080-固定板 | 02-纯钛 | 001-肩/普通 | 招标范围内-中选 | 1047 | 847 | 200
31835003-2c17-11ee-949b-34735a9d8166 | 广州幸好医疗器械有限公司 | 匈牙利索娜蒙托有限公司Sanatmetal Orthopaedic&Traumatologic Equipment Manufacturer Ltd | a3ad39a5982211ecb3f890e2ba8d9d30 | 金属锁定接骨板 | 锁定加压接骨板（含万向） | 尺骨接骨板 | 钛合金 | 非灭菌 |  | 60fa9583-ee83-11ea-bf70-fa163e0a8baf | 国械注进20153132228 | 金属锁定接骨板 Angle stablized plates |  | 钛合金 | 该产品由符合ISO 5832-1标准规定的不锈钢和符合ISO5832-3标准规定的Ti6Al4V钛合金材料制成。表面无着色。非灭菌包装。 | 适用于四肢骨折的内固定。 | C0311050800301001500 | 03-骨科材料 | 11-接骨板 | 05-尺骨接骨板 | 080-固定板 | 03-钛合金 | 010-锁定加压/干部/非灭菌 | 招标范围内-中选 | 740 | 730 | 10
c16255f7-483e-11ec-bbcb-44a84212d119 | 常州亨杰医疗器械有限公司 | 常州亨杰医疗器械有限公司 | a3ad4616982211ecb3f890e2ba8d9d30 | 金属解剖型接骨板 | 普通接骨板 | 手部接骨板 | 纯钛 | 非灭菌 |  | 600e3f00-f6a4-11ec-9447-b4055d63f15c | 国械注准20173131053 | 金属解剖型接骨板 | 国械注准20173461053 | 纯钛 | 该产品材料为符合GB 4234.1标准中不锈钢，牌号为00Cr18Ni14Mo3及GB/T13810标准中的TA2纯钛。纯钛产品表面无着色，非灭菌包装。 | 适用于四肢长骨骺端，锁骨，盆骨及跟骨骨折内固定。 | C0311070800201207613 | 03-骨科材料 | 11-接骨板 | 07-手部接骨板 | 080-固定板 | 02-纯钛 | 012-普通/指骨干部/非灭菌 | 招标范围内-中选 | 850 | 700 | 150
c5b96083-4cc7-11ec-bbcb-44a84212d119 | 迪恩医疗科技有限公司 | 迪恩医疗科技有限公司 | a3ad5386982211ecb3f890e2ba8d9d30 | 锁定型金属接骨板固定系统-锁定接骨板 | 锁定加压接骨板（含万向） | 肱骨接骨板 | 纯钛 | 非灭菌 |  | 4bcda434-4f42-11ec-921a-0050568f9c84 | 国械注准20163132167 | 锁定型金属接骨板固定系统 | 国械注准20163462167 | 纯钛 | 该产品由锁定接骨板和锁定接骨螺钉组成，锁定接骨板采用符合GB/T13810中规定的TA3纯钛材料制成，锁定接骨螺钉采用符合GB/T13810中规定的TC4钛合金制成，产品表面可经阳极氧化着色或微弧处理，非灭菌包装。 | 适用于股骨、肱骨、胫腓骨、尺桡骨、锁骨、跟骨、指掌骨干骺端及骨干骨折。 | C0311040800200807890 | 03-骨科材料 | 11-接骨板 | 04-肱骨接骨板 | 080-固定板 | 02-纯钛 | 008-锁定加压/近端/非灭菌 | 招标范围内-中选 | 1127 | 933 | 194
21d34bb6-91ea-11eb-8996-40f2e9990f5b | 苏州奥特斯医疗器械科技有限公司 | 苏州奥特斯医疗器械科技有限公司 | a3ad5c31982211ecb3f890e2ba8d9d30 | 锁定接骨板固定系统-锁定接骨板 | 锁定加压接骨板（含万向） | 尺骨接骨板 | 纯钛 | 非灭菌 |  | 61066e1d-706d-11ed-9447-b4055d63f15c | 国械注准20173131442 | 锁定接骨板固定系统 | 国械注准20173461442 | 纯钛 | 锁定接骨板固定系统由锁定接骨板和锁定钉组成， 锁定接骨板孔的型式分为普通型和万向型（ 万向孔） 两种， 锁定接骨板采用符合GB/T13810规定的纯钛(TA3)材料制造。万向型锁定接骨板中的 螺纹环和锁定钉采用符合GB/T13810规定的钛合金(TC4)材料制造， 产品表面无着色， 非灭菌包装。 | 适用于四肢、锁骨、骨盆骨折内固定。 | C0311050800201406950 | 03-骨科材料 | 11-接骨板 | 05-尺骨接骨板 | 080-固定板 | 02-纯钛 | 014-万向锁定加压/近端/非灭菌 | 招标范围内-中选 | 698 | 498 | 200
21d34bb6-91ea-11eb-8996-40f2e9990f5b | 苏州奥特斯医疗器械科技有限公司 | 苏州奥特斯医疗器械科技有限公司 | a3ad6263982211ecb3f890e2ba8d9d30 | 锁定接骨板固定系统-锁定接骨板 | 锁定加压接骨板（含万向） | 胫骨接骨板 | 纯钛 | 非灭菌 |  | 61066e1d-706d-11ed-9447-b4055d63f15c | 国械注准20173131442 | 锁定接骨板固定系统 | 国械注准20173461442 | 纯钛 | 锁定接骨板固定系统由锁定接骨板和锁定钉组成， 锁定接骨板孔的型式分为普通型和万向型（ 万向孔） 两种， 锁定接骨板采用符合GB/T13810规定的纯钛(TA3)材料制造。万向型锁定接骨板中的 螺纹环和锁定钉采用符合GB/T13810规定的钛合金(TC4)材料制造， 产品表面无着色， 非灭菌包装。 | 适用于四肢、锁骨、骨盆骨折内固定。 | C0311110800201206950 | 03-骨科材料 | 11-接骨板 | 11-胫骨接骨板 | 080-固定板 | 02-纯钛 | 012-锁定加压/远端/非灭菌 | 招标范围内-中选 | 705 | 505 | 200
4d557624-48fd-11ec-bbcb-44a84212d119 | 四川阿尔泰医疗器械有限公司 | 四川阿尔泰医疗器械有限公司 | a3adbfec982211ecb3f890e2ba8d9d30 | 金属锁定接骨板 | 锁定加压接骨板（含万向） | 股骨接骨板 | 纯钛 | 非灭菌 |  | 4b4724cb-d441-11e9-953f-fa163e0a8baf | 国械注准20193130372 | 金属锁定接骨板 |  | 纯钛 | 该产品由符合GB/T 13810标准规定的TA3纯钛材料制成。产品表面或无着色，或经黑灰色阳极氧化处理或经着色阳极氧化处理。非灭菌包装。适用于四肢骨折内固定 | 适用于四肢骨折内固定 | C0311090800200809262 | 03-骨科材料 | 11-接骨板 | 09-股骨接骨板 | 080-固定板 | 02-纯钛 | 008-锁定加压/近端/非灭菌 | 招标范围内-中选 | 669 | 474 | 195
4d68c873-48fd-11ec-bbcb-44a84212d119 | 苏州市康力骨科器械有限公司 | 苏州市康力骨科器械有限公司 | a3adc1ac982211ecb3f890e2ba8d9d30 | 金属锁定接骨板系统-锁定接骨板 | 锁定加压接骨板（含万向） | 跟骨接骨板 | 纯钛 | 非灭菌 |  | 690b4db0-0b93-11ec-b658-0050568f9c84 | 国械注准20173130052 | 金属锁定接骨板系统 |  | 纯钛 | 该产品包括锁定接骨板和锁定接骨螺钉，接骨板采用符合GB 4234.1标准规定的00Cr18Ni14Mo3不锈钢或符合GB/T 13810标准规定的TA3纯钛材料制成，接骨螺钉采用符合GB 4234.1标准规定的00Cr18Ni14Mo3不锈钢或符合GB/T 13810标准规定的TC4钛合金材料制成。纯钛及钛合金产品表面可采用阳极氧化处理。无菌和非无菌两种交付状态，无菌状态交付的产品经γ射线辐照灭菌。 | 适用于骨科手术时作四肢干骺端、锁骨、跟骨、骨盆骨折内固定用。 | C0311130800200407276 | 03-骨科材料 | 11-接骨板 | 13-跟骨接骨板 | 080-固定板 | 02-纯钛 | 004-锁定加压/非灭菌 | 招标范围内-中选 | 1124 | 936 | 188
b2de9e7d-4b3e-11ec-bbcb-44a84212d119 | 江苏强圣医疗科技有限公司 | 江苏强圣医疗科技有限公司 | a3addff8982211ecb3f890e2ba8d9d30 | 解剖型金属接骨板 | 普通接骨板 | 胫骨接骨板 | 纯钛 | 非灭菌 |  | 3d034254-c255-11e9-974a-fa163e0a8baf | 国械注准20183130262 | 解剖型金属接骨板 | 国械注准20183460262 | 纯钛 | 该产品由符合GB/T13810标准的TA3G纯钛材料制成，产品表面经着色阳极氧化和非阳极氧化处理，非灭菌包装。 | 适用于四肢干骺端骨折内固定 | C0311110800200607568 | 03-骨科材料 | 11-接骨板 | 11-胫骨接骨板 | 080-固定板 | 02-纯钛 | 006-普通/远端/非灭菌 | 招标范围内-中选 | 798 | 598 | 200
c165e63e-483e-11ec-bbcb-44a84212d119 | 沈阳东亚医疗研究所有限公司 | 沈阳东亚医疗研究所有限公司 | a3ae0415982211ecb3f890e2ba8d9d30 | 轨道齿式拱型加压接骨钢板 | 普通接骨板 | 手部接骨板 | 纯钛 | 非灭菌 |  | 1308e68a-2803-11ec-8778-0050568f9c84 | 国械注准20163132022 | 轨道齿式拱型加压接骨钢板 | 国械注准20163462022 | 纯钛 | 该产品由符合ISO5832-2标准的纯钛材料制造，表面无着色。非灭菌包装。 | 适用于四肢骨骨折内固定。 | C0311070800200406468 | 03-骨科材料 | 11-接骨板 | 07-手部接骨板 | 080-固定板 | 02-纯钛 | 004-普通/掌骨头部/非灭菌 | 招标范围内-中选 | 464 | 364 | 100
b2de9e7d-4b3e-11ec-bbcb-44a84212d119 | 江苏强圣医疗科技有限公司 | 江苏强圣医疗科技有限公司 | a3ae05e1982211ecb3f890e2ba8d9d30 | 锁定型金属接骨板系统-锁定接骨板 | 锁定加压接骨板（含万向） | 尺骨接骨板 | 纯钛 | 非灭菌 |  | 447a3cd1-c256-11e9-974a-fa163e0a8baf | 国械注准20193130205 | 锁定型金属接骨板系统 |  | 纯钛 | 该产品由锁定接骨板和锁定接骨螺钉组成。锁定接骨板由符合GB/T13810标准要求的TA3纯钛材料制成，锁定接骨螺钉由符合GB/T13810标准要求的TC4的钛合金材料制成。产品表面可经微弧阳极氧化处理。非无菌包装。 | 适用于四肢、锁骨、骨盆骨折内固定。 | C0311050800200807568 | 03-骨科材料 | 11-接骨板 | 05-尺骨接骨板 | 080-固定板 | 02-纯钛 | 008-锁定加压/近端/非灭菌 | 招标范围内-中选 | 1220 | 1020 | 200
2200daab-91ea-11eb-8996-40f2e9990f5b | 武汉医佳宝生物材料有限公司 | 武汉医佳宝生物材料有限公司 | a3ae0cdc982211ecb3f890e2ba8d9d30 | 金属锁定接骨板系统-皮质骨全螺纹螺钉 | 普通接骨螺钉 | 皮质骨螺钉 | 钛合金 | 非灭菌 | 单独和成套均可 | 16cdb1ea-9ec8-11e9-b4ed-fa163e0a8baf | 国械注准20183130571 | 金属锁定接骨板系统 |  | TC20钛合金 | 金属锁定接骨板系统由锁定接骨板、锁定接骨螺钉和普通接骨螺钉组成。由符合GB/T13810规定的TC20钛合金材料制造,产品表面经着色阳极氧化处理,灭菌和非灭菌包装。灭菌包装有效期5年。 | 适用于四肢、肩锁骨、骨盆骨折内固定。 | C0312030790300605286 | 03-骨科材料 | 12-螺钉 | 03-皮质骨螺钉 | 079-螺钉 | 03-钛合金 | 006-非灭菌/直径＞4mm以上 | 招标范围内-中选 | 26 | 26
4d68c873-48fd-11ec-bbcb-44a84212d119 | 苏州市康力骨科器械有限公司 | 苏州市康力骨科器械有限公司 | a3ae1fcc982211ecb3f890e2ba8d9d30 | 金属锁定接骨板系统-锁定接骨板 | 锁定加压接骨板（含万向） | 通用接骨板 | 纯钛 | 灭菌 |  | 690b4db0-0b93-11ec-b658-0050568f9c84 | 国械注准20173130052 | 金属锁定接骨板系统 |  | 纯钛 | 该产品包括锁定接骨板和锁定接骨螺钉，接骨板采用符合GB 4234.1标准规定的00Cr18Ni14Mo3不锈钢或符合GB/T 13810标准规定的TA3纯钛材料制成，接骨螺钉采用符合GB 4234.1标准规定的00Cr18Ni14Mo3不锈钢或符合GB/T 13810标准规定的TC4钛合金材料制成。纯钛及钛合金产品表面可采用阳极氧化处理。无菌和非无菌两种交付状态，无菌状态交付的产品经γ射线辐照灭菌。 | 适用于骨科手术时作四肢干骺端、锁骨、跟骨、骨盆骨折内固定用。 | C0311150800201907276 | 03-骨科材料 | 11-接骨板 | 15-通用接骨板 | 080-固定板 | 02-纯钛 | 019-锁定加压/异形/灭菌 | 招标范围内-中选 | 1149 | 961 | 188
c1663616-483e-11ec-bbcb-44a84212d119 | 天津市金兴达实业有限公司 | 天津市金兴达实业有限公司 | a3ae2258982211ecb3f890e2ba8d9d30 | 金属锁定接骨板系统-金属锁定接骨板 | 锁定加压接骨板（含万向） | 尺骨接骨板 | 钛合金 | 非灭菌 |  | 0f3a8129-a2d3-11e9-b4ed-fa163e0a8baf | 国械注准20153461015 | 金属锁定接骨板系统 |  | Ti6Al7Nb | 该产品由金属锁定接骨板及其配套螺钉组成，配套螺钉包括锁定金属接骨螺钉、金属接骨螺钉。其中，金属锁定接骨板由符合GB/T13810规定的TA2和TA3纯钛材料或符合GB23102标准规定的Ti6Al7Nb钛合金材料制成，螺钉由符合GB/T13810规定的TC4钛合金材料或由符合GB23102规定的Ti6Al7Nb钛合金材料制成。产品表面可经阳极氧化处理。非灭菌包装。 | 适用于四肢骨折内固定。 | C0311050800300804755 | 03-骨科材料 | 11-接骨板 | 05-尺骨接骨板 | 080-固定板 | 03-钛合金 | 008-锁定加压/近端/非灭菌 | 招标范围内-中选 | 1217 | 1058 | 159
da4b12aa-4818-11ec-bbcb-44a84212d119 | 北京市富乐科技开发有限公司 | 北京市富乐科技开发有限公司 | a3ae2fe3982211ecb3f890e2ba8d9d30 | 解剖型接骨板 | 普通接骨板 | 手部接骨板 | 纯钛 | 非灭菌 |  | 663b7e38-b2a3-11e9-8460-fa163e0a8baf | 国械注准20183131749 | 解剖型接骨板 | 国械注准20183461749 | 纯钛 | 该产品由符合GB/T 13810-2007的TA2、TA3或TA4的纯钛材料制造，表面状态分为阳极氧化和本色状态两种，非灭菌状态提供 | 该产品与接骨螺钉配套使用，适用于四肢、骨盆、锁骨的骨折内固定 | C0311070800201009274 | 03-骨科材料 | 11-接骨板 | 07-手部接骨板 | 080-固定板 | 02-纯钛 | 010-普通/指骨头部/非灭菌 | 招标范围内-中选 | 955 | 758 | 197
b2e07532-4b3e-11ec-bbcb-44a84212d119 | 浙江科惠医疗器械股份有限公司 | 浙江科惠医疗器械股份有限公司 | a3ae3707982211ecb3f890e2ba8d9d30 | 金属锁定接骨板 | 锁定加压接骨板（含万向） | 足部接骨板 | 纯钛 | 非灭菌 |  | 5f90a61c-671d-11ea-aa91-fa163e0a8baf | 国械注准20153130877 | 金属锁定接骨板 |  | 纯钛 | 接骨板采用符合GB/T 13810标准规定的TA3纯钛材料制成，卡环采用符合GB/T 13810标准规定的TA4钛合金材料、卡销采用符合GB/T13810标准规定的TA3纯钛材料制成。产品表面有经阳极氧化处理和未经阳极氧化处理两种状态，阳极氧化类型为微弧阳极氧化和着色阳极氧化。灭菌和非灭菌包装，灭菌有效期为4年。 | 该产品适用于年龄18～77岁的创伤骨折患者的上下肢及其带骨骨折断端连接内固定，其中DHS适用于股骨中上段骨干骨折连接内固定。 | C0311140800201206083 | 03-骨科材料 | 11-接骨板 | 14-足部接骨板 | 080-固定板 | 02-纯钛 | 012-锁定加压/后足/非灭菌 | 招标范围内-中选 | 1021 | 854 | 167
c15e8a32-483e-11ec-bbcb-44a84212d119 | 常州市康辉医疗器械有限公司 | 常州市康辉医疗器械有限公司 | a3ae4341982211ecb3f890e2ba8d9d30 | 金属锁定接骨板钉系统-接骨板 | 锁定加压接骨板（含万向） | 胫骨接骨板 | 纯钛 | 非灭菌 |  | 1699a8a7-a92c-11e9-8460-fa163e0a8baf | 国械注准20183131799 | 金属锁定接骨板钉系统 |  | 纯钛 | 该产品包括接骨板、螺钉。接骨板采用符合GB/T13810标准规定的TA3G纯钛材料制造，螺钉采用符合GB/T 13810标准规定的TC4、TC4ELI钛合金材料制造。纯钛和钛合金材料产品表面经阳极氧化处理。无菌和非灭菌两种交付状态。 | 适用于骨科手术时四肢骨折内固定。 | C0311110800201200059 | 03-骨科材料 | 11-接骨板 | 11-胫骨接骨板 | 080-固定板 | 02-纯钛 | 012-锁定加压/远端/非灭菌 | 招标范围内-中选 | 785 | 600 | 185
a6ce8184-b4c0-11eb-a177-00163e063b6a | 北京理贝尔生物工程研究所有限公司 | 北京理贝尔生物工程研究所有限公司 | a3aeab97982211ecb3f890e2ba8d9d30 | 锁定接骨板 | 锁定加压接骨板（含万向） | 骨盆接骨板 | 纯钛 | 非灭菌 |  | 46549046-1d85-11eb-bf70-fa163e0a8baf | 国械注准20163130343 | 锁定接骨板 |  | 纯钛 | 该产品结构分为解剖型、直型和角度型。采用符合GB/T 13810标准规定的TC4钛合金材料、纯钛（TA2、和TA3)材料制成。部分钛合金和纯钛材料产品表面经阳极氧化处理，非灭菌包装。 | 该产品与同一系统螺钉配合，适用于四肢骨折内固定。 | C0311080800201201348 | 03-骨科材料 | 11-接骨板 | 08-骨盆接骨板 | 080-固定板 | 02-纯钛 | 012-锁定加压/弧形/非灭菌 | 招标范围内-中选 | 770 | 570 | 200
c15e8a32-483e-11ec-bbcb-44a84212d119 | 常州市康辉医疗器械有限公司 | 常州市康辉医疗器械有限公司 | a3aeae12982211ecb3f890e2ba8d9d30 | 金属锁定接骨板钉系统-螺钉 | 锁定螺钉 |  | 钛合金 | 非灭菌 |  | 1699a8a7-a92c-11e9-8460-fa163e0a8baf | 国械注准20183131799 | 金属锁定接骨板钉系统 |  | 钛合金 | 该产品包括接骨板、螺钉。接骨板采用符合GB/T13810标准规定的TA3G纯钛材料制造，螺钉采用符合GB/T 13810标准规定的TC4、TC4ELI钛合金材料制造。纯钛和钛合金材料产品表面经阳极氧化处理。无菌和非灭菌两种交付状态。 | 适用于骨科手术时四肢骨折内固定。 | C0312020790300400059 | 03-骨科材料 | 12-螺钉 | 02-普通锁定螺钉 | 079-螺钉 | 03-钛合金 | 004-非灭菌/直径≤2.7mm以下 | 招标范围内-中选 | 50 | 50
b2e0497c-4b3e-11ec-bbcb-44a84212d119 | 山东航维骨科医疗器械股份有限公司 | 山东航维骨科医疗器械股份有限公司 | a3af1345982211ecb3f890e2ba8d9d30 | 万向锁定金属接骨板系统-接骨板 | 锁定加压接骨板（含万向） | 桡骨接骨板 | 纯钛 | 非灭菌 |  | 0ffcfc37-986a-11ec-b3f8-90e2ba8d9d30 | 国械注准20173130523 | 万向锁定金属接骨板系统 | 国械注准20173460523 | 纯钛 | 该产品由接骨板、接骨螺钉组成。接骨板由符合GB/T13810标准规定的纯钛材料制成，接骨螺钉由符合GB/T13810标准规定的TC4钛合金材料制成。表面无着色。非灭菌包装。 | 适用于四肢、锁骨及骨盆骨折内固定。 | C0311060800201200156 | 03-骨科材料 | 11-接骨板 | 06-桡骨接骨板 | 080-固定板 | 02-纯钛 | 012-锁定加压/远端/非灭菌 | 招标范围内-中选 | 546 | 358 | 188
da4c9753-4818-11ec-bbcb-44a84212d119 | 山东康盛医疗器械股份有限公司 | 山东康盛医疗器械股份有限公司 | a3af1c84982211ecb3f890e2ba8d9d30 | 金属锁定接骨板 | 锁定加压接骨板（含万向） | 肱骨接骨板 | 纯钛 | 灭菌 |  | 0c27e55a-d0c8-11ec-a4e1-90e2ba8d9d30 | 国械注准20173134215 | 金属锁定接骨板 | 国械注准20173464215 | 纯钛 | 金属锁定接骨板采用GB/T13810中规定的TA3纯钛材料制造。表面分为无着色和着色阳极氧化二种处理方式。非灭菌包装和灭菌包装。灭菌产品采用辐照剂量为25kGy~38kGy的γ射线辐照灭菌，灭菌有效期为5年。与金属锁定接骨螺钉产品配合使用。 | 产品与接骨螺钉配合使用,适用于四肢骨折内固定。 | C0311040800201110667 | 03-骨科材料 | 11-接骨板 | 04-肱骨接骨板 | 080-固定板 | 02-纯钛 | 011-锁定加压/远端/灭菌 | 招标范围内-中选 | 405 | 209 | 196
4d69831c-48fd-11ec-bbcb-44a84212d119 | 浙江广慈医疗器械有限公司 | 浙江广慈医疗器械有限公司 | a3af275c982211ecb3f890e2ba8d9d30 | 金属锁定接骨板钉系统-接骨板 | 锁定加压接骨板（含万向） | 胫骨接骨板 | 纯钛 | 非灭菌 |  | 4b8a1e78-65b7-11ea-aa91-fa163e0a8baf | 国械注准20143132306 | 金属锁定接骨板钉系统 |  |  | 该产品由锁定接骨板、锁定螺钉、封孔螺丝组成。锁定接骨板包括直型接骨板和异型接骨板。锁定螺钉包括锥螺纹锁定螺钉、普通螺纹锁定螺钉和万向锁定螺钉，万向锁定螺钉由万向锁定螺钉和锁定帽组成。锁定螺钉杆部包括实心和空心两种型式。锁定接骨板由符合GB/T13810标准规定的TA3G或TA4G纯钛材料制成，锁定螺钉、封孔螺丝、锁定帽、压紧螺丝、镶套由符合GB/T13810标准规定的TC4钛合金材料制成。TA3G和钛合金产品表面有着色阳极氧化和非阳极氧化处理两种。非灭菌包装 | 该产品适用于四肢骨折的内固定。 | C0311110800201802615 | 03-骨科材料 | 11-接骨板 | 11-胫骨接骨板 | 080-固定板 | 02-纯钛 | 018-万向锁定加压/远端/非灭菌 | 招标范围内-中选 | 1240 | 1060 | 180
c1663bcc-483e-11ec-bbcb-44a84212d119 | 上海凯利泰医疗科技股份有限公司 | 上海凯利泰医疗科技股份有限公司 | a3af2a46982211ecb3f890e2ba8d9d30 | 金属锁定接骨板钉系统-锁定接骨板 | 锁定加压接骨板（含万向） | 胫骨接骨板 | 纯钛 | 非灭菌 |  | 4b26698c-9e1d-11e9-b4ed-fa163e0a8baf | 国械注准20183130091 | 金属锁定接骨板钉系统 | 国械注准20183460091 |  | 该产品由锁定接骨板和锁定螺钉组成，其中锁定接骨板由符合GB/T 13810标准的TA3G纯钛材料制成；锁定螺钉由符合GB/T 13810标准规定的TC4钛合金材料制成。纯钛、钛合金材料产品表面可经微弧阳极氧化或着色阳极氧化处理。产品交付状态为非灭菌包装或辐照灭菌包装，灭菌有效期5年。 | 适用于四肢骨干骺端骨折内固定。 | C0311110800201209805 | 03-骨科材料 | 11-接骨板 | 11-胫骨接骨板 | 080-固定板 | 02-纯钛 | 012-锁定加压/远端/非灭菌 | 招标范围内-中选 | 1182 | 982 | 200
c5b96083-4cc7-11ec-bbcb-44a84212d119 | 迪恩医疗科技有限公司 | 迪恩医疗科技有限公司 | a3af3d98982211ecb3f890e2ba8d9d30 | 金属接骨板-加压和保护性板 | 普通接骨板 | 足部接骨板 | 纯钛 | 非灭菌 |  | 0513e00c-2d7a-11ec-921a-0050568f9c84 | 国械注准20163132058 | 金属接骨板-加压和保护性板 | 国械注准20163462058 | 纯钛 | 该产品选用符合GB4234.1标准规定的00Cr18Ni14Mo3不锈钢或符合GB/T13810标准规定的TA3纯钛制造，纯钛产品表面经阳极氧化着色处理，非灭菌包装。 | 该产品在骨科手术时四肢骨折端连接用，不同型号具体使用范围见附件。 | C0311140800200207890 | 03-骨科材料 | 11-接骨板 | 14-足部接骨板 | 080-固定板 | 02-纯钛 | 002-普通/前足/非灭菌 | 招标范围内-中选 | 704 | 510 | 194
c16255f7-483e-11ec-bbcb-44a84212d119 | 常州亨杰医疗器械有限公司 | 常州亨杰医疗器械有限公司 | a3af48f2982211ecb3f890e2ba8d9d30 | 金属直型接骨板 | 锁定加压接骨板（含万向） | 肱骨接骨板 | 纯钛 | 非灭菌 |  | 6baf86fc-f6a5-11ec-9447-b4055d63f15c | 国械注准20173131001 | 金属直型接骨板 | 国械注准20173461001 | 纯钛 | 该产品材料为符合GB 4234.1标准中的00Cr18Ni14Mo3不锈钢及GB/T13810标准中的TA2纯钛。纯钛产品可经微弧阳极氧化表面处理。非灭菌包装。 | 适用于四肢长骨骨干骨折内固定。 | C0311040800201007613 | 03-骨科材料 | 11-接骨板 | 04-肱骨接骨板 | 080-固定板 | 02-纯钛 | 010-锁定加压/干部/非灭菌 | 招标范围内-中选 | 993 | 843 | 150
4d68c873-48fd-11ec-bbcb-44a84212d119 | 苏州市康力骨科器械有限公司 | 苏州市康力骨科器械有限公司 | a3af502a982211ecb3f890e2ba8d9d30 | 金属固定钉 | 中空（空心）螺钉（非锁定） |  | 钛合金 | 非灭菌 |  | 54e04e19-add7-11e9-8460-fa163e0a8baf | 国械注准20183131715 | 金属固定钉 | 国械注准20183461715 | 钛合金 | 该产品由符合GB4234.1标准要求的00Cr18Ni14Mo3不锈钢材料或符合GB/T13810标准要求的TC4钛合金材料制成。钛合金产品表面可经着色和微弧阳极氧化处理，辐照灭菌或非灭菌包装，灭菌有效期5年。 | 该产品用于骨科手术时作四肢骨折内固定用。垫片仅与GJYD Ⅶ型产品匹配使用。 | C0312050790301007276 | 03-骨科材料 | 12-螺钉 | 05-空心钉 | 079-螺钉 | 03-钛合金 | 010-埋头/非锁定/非灭菌/直径≤4mm以下 | 招标范围内-中选 | 159 | 159
b2cb323d-4b3e-11ec-bbcb-44a84212d119 | 江苏安格尔医疗器械有限公司 | 江苏安格尔医疗器械有限公司 | a3af5329982211ecb3f890e2ba8d9d30 | 金属解剖型接骨板 | 普通接骨板 | 胫骨接骨板 | 纯钛 | 非灭菌 |  | 3decfbfe-7aed-11eb-ad29-fa163e311f19 | 国械注准20163130347 | 金属解剖型接骨板 |  | 纯钛 | 该产品材料为符合GB4234.1标准中的00Cr18Ni14Mo3不锈钢或符合GB/T13810标准中的TA3G纯钛。纯钛材料产品表面无着色或经黑灰色阳极氧化处理。非灭菌包装。 | 适用于骨科手术时四肢干骺端、锁骨、骨盆及髌骨骨折内固定 | C0311110800200606140 | 03-骨科材料 | 11-接骨板 | 11-胫骨接骨板 | 080-固定板 | 02-纯钛 | 006-普通/远端/非灭菌 | 招标范围内-中选 | 742 | 594 | 148
c1662b3e-483e-11ec-bbcb-44a84212d119 | 江苏艾迪尔医疗科技股份有限公司 | 江苏艾迪尔医疗科技股份有限公司 | a3af6458982211ecb3f890e2ba8d9d30 | 金属支持接骨板 | 普通接骨板 | 手部接骨板 | 纯钛 | 非灭菌 |  | 72c688fd-78ea-11ec-9829-0050568f40ec | 国械注准20163132174 | 金属支持接骨板 | 国械注准20163462174 | 纯钛 | 该产品材料由符合GB4234.1规定的00Cr18Ni14Mo3不锈钢材料或符合GB/T13810规定的纯钛材料制成,纯钛产品表面无着色。包装为非灭菌包装。 | 该产品适用于四肢骨干骺端骨折内固定用。 | C0311070800201407435 | 03-骨科材料 | 11-接骨板 | 07-手部接骨板 | 080-固定板 | 02-纯钛 | 014-普通/指骨基底部/非灭菌 | 招标范围内-中选 | 778 | 658 | 120
da4c9753-4818-11ec-bbcb-44a84212d119 | 山东康盛医疗器械股份有限公司 | 山东康盛医疗器械股份有限公司 | a3af6d1e982211ecb3f890e2ba8d9d30 | 金属锁定接骨板 | 锁定加压接骨板（含万向） | 锁骨接骨板 | 纯钛 | 非灭菌 |  | 0c27e55a-d0c8-11ec-a4e1-90e2ba8d9d30 | 国械注准20173134215 | 金属锁定接骨板 | 国械注准20173464215 | 纯钛 | 金属锁定接骨板采用GB/T13810中规定的TA3纯钛材料制造。表面分为无着色和着色阳极氧化二种处理方式。非灭菌包装和灭菌包装。灭菌产品采用辐照剂量为25kGy~38kGy的γ射线辐照灭菌，灭菌有效期为5年。与金属锁定接骨螺钉产品配合使用。 | 产品与接骨螺钉配合使用,适用于四肢骨折内固定。 | C0311030800202810667 | 03-骨科材料 | 11-接骨板 | 03-锁骨接骨板 | 080-固定板 | 02-纯钛 | 028-锁定加压/内侧上方/非灭菌 | 招标范围内-中选 | 338 | 142 | 196
2200daab-91ea-11eb-8996-40f2e9990f5b | 武汉医佳宝生物材料有限公司 | 武汉医佳宝生物材料有限公司 | a3af78cf982211ecb3f890e2ba8d9d30 | 金属锁定接骨板系统-接骨板 | 锁定加压接骨板（含万向） | 胫骨接骨板 | 钛合金 | 非灭菌 |  | 16cdb1ea-9ec8-11e9-b4ed-fa163e0a8baf | 国械注准20183130571 | 金属锁定接骨板系统 |  | TC20钛合金 | 金属锁定接骨板系统由锁定接骨板、锁定接骨螺钉和普通接骨螺钉组成。由符合GB/T13810规定的TC20钛合金材料制造,产品表面经着色阳极氧化处理,灭菌和非灭菌包装。灭菌包装有效期5年。 | 适用于四肢、肩锁骨、骨盆骨折内固定。 | C0311110800301805286 | 03-骨科材料 | 11-接骨板 | 11-胫骨接骨板 | 080-固定板 | 03-钛合金 | 018-万向锁定加压/远端/非灭菌 | 招标范围内-中选 | 706 | 506 | 200
c15e8a32-483e-11ec-bbcb-44a84212d119 | 常州市康辉医疗器械有限公司 | 常州市康辉医疗器械有限公司 | a3afb8b4982211ecb3f890e2ba8d9d30 | 金属锁定接骨板钉系统-接骨板 | 锁定加压接骨板（含万向） | 锁骨接骨板 | 纯钛 | 灭菌 |  | 1699a8a7-a92c-11e9-8460-fa163e0a8baf | 国械注准20183131799 | 金属锁定接骨板钉系统 |  | 纯钛 | 该产品包括接骨板、螺钉。接骨板采用符合GB/T13810标准规定的TA3G纯钛材料制造，螺钉采用符合GB/T 13810标准规定的TC4、TC4ELI钛合金材料制造。纯钛和钛合金材料产品表面经阳极氧化处理。无菌和非灭菌两种交付状态。 | 适用于骨科手术时四肢骨折内固定。 | C0311030800203100059 | 03-骨科材料 | 11-接骨板 | 03-锁骨接骨板 | 080-固定板 | 02-纯钛 | 031-锁定加压/外侧下方/灭菌 | 招标范围内-中选 | 660 | 475 | 185
21d34bb6-91ea-11eb-8996-40f2e9990f5b | 苏州奥特斯医疗器械科技有限公司 | 苏州奥特斯医疗器械科技有限公司 | a3afc229982211ecb3f890e2ba8d9d30 | 锁定接骨板固定系统-锁定接骨板 | 锁定加压接骨板（含万向） | 胫骨接骨板 | 纯钛 | 非灭菌 |  | 61066e1d-706d-11ed-9447-b4055d63f15c | 国械注准20173131442 | 锁定接骨板固定系统 | 国械注准20173461442 | 纯钛 | 锁定接骨板固定系统由锁定接骨板和锁定钉组成， 锁定接骨板孔的型式分为普通型和万向型（ 万向孔） 两种， 锁定接骨板采用符合GB/T13810规定的纯钛(TA3)材料制造。万向型锁定接骨板中的 螺纹环和锁定钉采用符合GB/T13810规定的钛合金(TC4)材料制造， 产品表面无着色， 非灭菌包装。 | 适用于四肢、锁骨、骨盆骨折内固定。 | C0311110800201806950 | 03-骨科材料 | 11-接骨板 | 11-胫骨接骨板 | 080-固定板 | 02-纯钛 | 018-万向锁定加压/远端/非灭菌 | 招标范围内-中选 | 705 | 505 | 200
da4b12aa-4818-11ec-bbcb-44a84212d119 | 北京市富乐科技开发有限公司 | 北京市富乐科技开发有限公司 | a3afc4e0982211ecb3f890e2ba8d9d30 | 钛合金锁定钉板系统-锁定接骨板 | 锁定加压接骨板（含万向） | 锁骨接骨板 | 钛合金 | 灭菌 |  | 12eb8cb2-7fb6-11ea-80a3-fa163e0a8baf | 国械注准20193131022 | 钛合金锁定钉板系统 |  | 钛合金 | 该产品采用符合GB/T 13810标准规定的TC4钛合金材料制造，产品由锁定接骨板、锁定接骨螺钉组成，产品表面无着色，产品包装分为灭菌包装和非灭菌包装。灭菌包装产品经辐照灭菌，灭菌有效期为4年。 | 该产品适用于四肢、骨盆、锁骨和手足部骨折支持内固定。 | C0311030800302309274 | 03-骨科材料 | 11-接骨板 | 03-锁骨接骨板 | 080-固定板 | 03-钛合金 | 023-锁定加压/中段上方/灭菌 | 招标范围内-中选 | 451 | 254 | 197
b2e0497c-4b3e-11ec-bbcb-44a84212d119 | 山东航维骨科医疗器械股份有限公司 | 山东航维骨科医疗器械股份有限公司 | a3d00b3e-8d16-11eb-ace3-fa163e311f19 | 金属带锁髓内钉-锁钉 | 交锁钉 |  | 不锈钢 | 非灭菌 |  | 1230280e-8244-11eb-ace3-fa163e311f19 | 国械注准20153132219 | 金属带锁髓内钉 |  | 不锈钢 | 该产品由主钉、堵帽和锁钉组成，材质采用符合GB 4234的00Cr18Ni15Mo3N不锈钢。非灭菌包装。 | 适用于骨科手术中股骨、胫骨、肱骨、尺桡骨骨折的髓内固定。 | C0313110860100800156 | 03-骨科材料 | 13-髓内钉 | 11-髓内钉配件 | 086-髓内钉 | 01-不锈钢 | 008-螺旋刀片/非灭菌 | 招标范围内-中选 | 255 | 255
21da905b-91ea-11eb-8996-40f2e9990f5b | 天津正天医疗器械有限公司 | 天津正天医疗器械有限公司 | a3fcdd3d-1e98-11ed-9447-b4055d63f15c | 金属带锁髓内钉系统-压钉 | 尾帽 |  | 钛合金 | 非灭菌 |  | 5a94382c-e7b3-11ec-9447-b4055d63f15c | 国械注准20223130417 | 金属带锁髓内钉系统 |  | 钛合金 | 金属带锁髓内钉系统由主钉、锁钉、拉力螺钉、拉力螺旋刀片、髁螺钉、髁螺母、盖帽及压钉组成。金属带锁髓内钉系统产品由符合GB/T13810规定的TC4材料制成。产品表面可经着色阳极氧化、黑灰色阳极氧化、无阳极氧化处理。灭菌和非灭菌两种状态交付，灭菌有效期为五年，其中长度规格大于420mm的主钉只提供非灭菌产品。 | 适用于四肢长骨骨折内固定。 | C0313110860301801884 | 03-骨科材料 | 13-髓内钉 | 11-髓内钉配件 | 086-髓内钉 | 03-钛合金 | 018-定位器/非灭菌 | 招标范围内-中选 | 20 | 20
c1663616-483e-11ec-bbcb-44a84212d119 | 天津市金兴达实业有限公司 | 天津市金兴达实业有限公司 | a4092393-d552-11e9-953f-fa163e0a8baf | 金属直型接骨板 | 普通接骨板 | 桡骨接骨板 | 纯钛 | 非灭菌 |  | 0c19f853-6204-11ec-bee9-0050568f9c84 | 国械注准20173130206 | 金属直型接骨板 | 国械注准20173460206 | 纯钛 | 该产品采用符合GB4234.1规定的00Cr18Ni14Mo3不锈钢或符合GB/T13810标准规定的TC4钛合金、纯钛TA2G、TA3G材料制成，纯钛及钛合金产品表面经着色或黑灰色阳极氧化处理或表面无着色，非灭菌状态包装。 | 该产品适用于四肢骨折内固定。 | C0311060800200404755 | 03-骨科材料 | 11-接骨板 | 06-桡骨接骨板 | 080-固定板 | 02-纯钛 | 004-普通/干部/非灭菌 | 招标范围内-中选 | 669 | 510 | 159
4d68c873-48fd-11ec-bbcb-44a84212d119 | 苏州市康力骨科器械有限公司 | 苏州市康力骨科器械有限公司 | a47f64a0-dce5-11e9-953f-fa163e0a8baf | 金属髓内针-圆形弹性针（灭菌） | 髓内钉 | 弹性髓内钉 | 钛合金 | 灭菌 |  | 6be40583-4830-11ec-921a-0050568f9c84 | 国械注准20173130227 | 金属髓内针 | 国械注准20173460227 | 钛合金 | 该产品由符合GB 4234标准要求的00Cr18Ni14Mo3不锈钢材料或符合GB/T 13810标准要求的TC4钛合金材料制成。钛合金表面分为经阳极氧化处理及未经阳极氧化处理的两种。灭菌和非灭菌包装，灭菌产品经γ射线辐照灭菌，无菌有效期5年。 | 该产品用于四肢骨折髓腔内固定。 | C0313090860300707276 | 03-骨科材料 | 13-髓内钉 | 09-弹性髓内钉 | 086-髓内钉 | 03-钛合金 | 007-不带尾帽/弯形/灭菌 | 招标范围内-中选 | 720 | 532 | 188
c165ef2e-483e-11ec-bbcb-44a84212d119 | 苏州优贝特医疗器械有限公司 | 苏州优贝特医疗器械有限公司 | a4d32587-bab8-11eb-a006-0050568f9c84 | 解剖型金属接骨板 | 普通接骨板 | 足部接骨板 | 纯钛 | 非灭菌 |  | 5d89b4e9-9145-11ec-b3f8-90e2ba8d9d30 | 国械注准20163132509 | 解剖型金属接骨板 | 国械注准20163462509 | 纯钛 | 该产品采用符合GB 4234.1标准要求的00Cr18Ni14Mo3不锈钢材料或符合GB/T 13810标准要求的TA3纯钛材料制成，结构为支持性板。该产品非灭菌状态提供，产品表面无阳极氧化着色。 | 该产品与金属接骨螺钉配合使用，适用于四肢干骺端骨折内固定。 | C0311140800200604584 | 03-骨科材料 | 11-接骨板 | 14-足部接骨板 | 080-固定板 | 02-纯钛 | 006-普通/后足/非灭菌 | 招标范围内-中选 | 942 | 742 | 200
3f91e1e7-9465-11eb-875f-6c92bf359663 | 创生医疗器械（中国）有限公司 | 创生医疗器械（中国）有限公司 | a4db530a-cfb0-11e9-953f-fa163e0a8baf | 股骨端接骨板系统(DHS、DCS)-拉力螺钉 | 拉力钉 |  | 钛合金 | 非灭菌 |  | 0E7B944B-2A8B-42F9-99F1-8B47EB017F01 | 国械注准20163462436 | 股骨端接骨板系统（DHS、DCS） |  | 钛合金 | 该产品由接骨板、拉力螺钉、螺旋加压螺钉、拉紧螺钉组成,接骨板采用符合GB4234中牌号为00Cr18Ni14Mo3的不锈钢材料或符合GB/T13810中牌号为TA3的纯钛材料制造,拉力螺钉、螺旋加压螺钉、拉紧螺钉采用符合GB4234中牌号为00Cr18Ni14Mo3的不锈钢材料或符合GB/T13810中牌号为TC4的钛合金材料制造,钛材料表面可经阳极氧化处理。分为灭菌和非灭菌两种包装。 | 适用于股骨粗隆间骨折,股骨髁上骨折。 | C0305010790300204963 | 03-骨科材料 | 05-拉力钉 | 01-空心拉力螺钉 | 079-螺钉 | 03-钛合金 | 002-非灭菌 | 招标范围内-中选 | 550 | 550
b2e0497c-4b3e-11ec-bbcb-44a84212d119 | 山东航维骨科医疗器械股份有限公司 | 山东航维骨科医疗器械股份有限公司 | a5094dd3-bfc5-11e9-974a-fa163e0a8baf | 万向锁定金属接骨板系统-接骨板 | 锁定加压接骨板（含万向） | 股骨接骨板 | 纯钛 | 非灭菌 |  | 0ffcfc37-986a-11ec-b3f8-90e2ba8d9d30 | 国械注准20173130523 | 万向锁定金属接骨板系统 | 国械注准20173460523 | 纯钛 | 该产品由接骨板、接骨螺钉组成。接骨板由符合GB/T13810标准规定的纯钛材料制成，接骨螺钉由符合GB/T13810标准规定的TC4钛合金材料制成。表面无着色。非灭菌包装。 | 适用于四肢、锁骨及骨盆骨折内固定。 | C0311090800201600156 | 03-骨科材料 | 11-接骨板 | 09-股骨接骨板 | 080-固定板 | 02-纯钛 | 016-万向锁定加压/干部/非灭菌 | 招标范围内-中选 | 576 | 388 | 188
c16255f7-483e-11ec-bbcb-44a84212d119 | 常州亨杰医疗器械有限公司 | 常州亨杰医疗器械有限公司 | a537f9be-c1db-11eb-a006-0050568f9c84 | 金属解剖型接骨板 | 普通接骨板 | 尺骨接骨板 | 不锈钢 | 非灭菌 |  | 600e3f00-f6a4-11ec-9447-b4055d63f15c | 国械注准20173131053 | 金属解剖型接骨板 | 国械注准20173461053 | 不锈钢 | 该产品材料为符合GB 4234.1标准中不锈钢，牌号为00Cr18Ni14Mo3及GB/T13810标准中的TA2纯钛。纯钛产品表面无着色，非灭菌包装。 | 适用于四肢长骨骺端，锁骨，盆骨及跟骨骨折内固定。 | C0311050800100207613 | 03-骨科材料 | 11-接骨板 | 05-尺骨接骨板 | 080-固定板 | 01-不锈钢 | 002-普通/近端/非灭菌 | 招标范围内-中选 | 807 | 657 | 150
21dad267-91ea-11eb-8996-40f2e9990f5b | 北京贝思达生物技术有限公司 | 北京贝思达生物技术有限公司 | a54a5e53-d6ef-11e9-953f-fa163e0a8baf | 锁定金属接骨板系统-螺钉 | 锁定螺钉 |  | 钛合金 | 非灭菌 |  | 05db70ac-b744-11e9-974a-fa163e0a8baf | 国械注准20153461355 | 锁定金属接骨板系统 |  | 钛合金 | 该产品由锁定金属接骨板及配套金属接骨螺钉组成，金属接骨板带有螺纹孔，螺钉头部带有螺纹。金属接骨板材料采用符合GB4234标准规定的00Cr18Ni14Mo3不锈钢材料或符合GB/T13810标准规定的TA2、TA3纯钛、TC4钛合金材料制成；金属接骨螺钉材料采用符合GB4234标准规定的00Cr18Ni14Mo3不锈钢材料或符合GB/T13810标准规定的TC4钛合金材料制成。表面无着色。灭菌或非灭菌包装。 | 主要适用于四肢骨折锁定内固定。 | C0312010790300400720 | 03-骨科材料 | 12-螺钉 | 01-万向锁定螺钉 | 079-螺钉 | 03-钛合金 | 004-非灭菌/直径≤2.7mm以下 | 招标范围内-中选 | 20 | 20
c1666a8d-483e-11ec-bbcb-44a84212d119 | 四川维思达医疗器械有限公司 | 四川维思达医疗器械有限公司 | a566343a-6398-11ec-bee9-0050568f9c84 | 金属非锁定接骨螺钉 | 普通接骨螺钉 | 皮质骨螺钉 | 钛合金 | 非灭菌 | 单独和成套均可 | 315cec49-638a-11ec-bee9-0050568f9c84 | 国械注准20213131052 | 金属非锁定接骨螺钉 |  | TC4 | 金属非锁定接骨螺钉采用符合GB/T13810规定的TC4钛合金材料制成。产品表面为本色或经阳极氧化处理，阳极氧化包括着色阳极氧化与黑灰色阳极氧化。非灭菌包装 | 与该企业同一系统接骨板配合使用，适用于四肢骨折内固定 | C0312030790300611846 | 03-骨科材料 | 12-螺钉 | 03-皮质骨螺钉 | 079-螺钉 | 03-钛合金 | 006-非灭菌/直径＞4mm以上 | 招标范围内-中选 | 5 | 5
c1663616-483e-11ec-bbcb-44a84212d119 | 天津市金兴达实业有限公司 | 天津市金兴达实业有限公司 | a5e0181b-d55b-11e9-953f-fa163e0a8baf | 金属锁定接骨板系统-金属锁定接骨板 | 锁定加压接骨板（含万向） | 股骨接骨板 | 钛合金 | 非灭菌 |  | 0f3a8129-a2d3-11e9-b4ed-fa163e0a8baf | 国械注准20153461015 | 金属锁定接骨板系统 |  | Ti6Al7Nb | 该产品由金属锁定接骨板及其配套螺钉组成，配套螺钉包括锁定金属接骨螺钉、金属接骨螺钉。其中，金属锁定接骨板由符合GB/T13810规定的TA2和TA3纯钛材料或符合GB23102标准规定的Ti6Al7Nb钛合金材料制成，螺钉由符合GB/T13810规定的TC4钛合金材料或由符合GB23102规定的Ti6Al7Nb钛合金材料制成。产品表面可经阳极氧化处理。非灭菌包装。 | 适用于四肢骨折内固定。 | C0311090800300804755 | 03-骨科材料 | 11-接骨板 | 09-股骨接骨板 | 080-固定板 | 03-钛合金 | 008-锁定加压/近端/非灭菌 | 招标范围内-中选 | 1193 | 1034 | 159
4d6ac4b2-48fd-11ec-bbcb-44a84212d119 | 天津市威曼生物材料有限公司 | 天津市威曼生物材料有限公司 | a5f93256-ddab-11e9-953f-fa163e0a8baf | 金属接骨板 | 普通接骨板 | 肱骨接骨板 | 不锈钢 | 非灭菌 |  | 4b58e541-a5b3-11ec-a4e1-90e2ba8d9d30 | 国械注准20173130516 | 金属接骨板 | 国械注准20173460516 | 不锈钢 | 该产品由符合GB 4234标准规定的不锈钢（00Cr18Mi14Mo3）或符合GB/T 13810标准的纯钛（TA3、TA4）材料制造；本品为金属异型接骨板，通过板与螺钉配合使用，纯钛（TA3、TA4）产品表面可经阳极氧化处理，非灭菌包装。 | 该产品供骨科手术时作骨折断端连接用。 | C0311040800100207152 | 03-骨科材料 | 11-接骨板 | 04-肱骨接骨板 | 080-固定板 | 01-不锈钢 | 002-普通/近端/非灭菌 | 招标范围内-中选 | 707 | 507 | 200
c5b96083-4cc7-11ec-bbcb-44a84212d119 | 迪恩医疗科技有限公司 | 迪恩医疗科技有限公司 | A600BA69C4674925A657A80522F74575 | 锁定型金属接骨板固定系统-锁定接骨板 | 锁定加压接骨板（含万向） | 手部接骨板 | 纯钛 | 非灭菌 |  | 4bcda434-4f42-11ec-921a-0050568f9c84 | 国械注准20163132167 | 锁定型金属接骨板固定系统 | 国械注准20163462167 | 纯钛 | 该产品由锁定接骨板和锁定接骨螺钉组成，锁定接骨板采用符合GB/T13810中规定的TA3纯钛材料制成，锁定接骨螺钉采用符合GB/T13810中规定的TC4钛合金制成，产品表面可经阳极氧化着色或微弧处理，非灭菌包装。 | 适用于股骨、肱骨、胫腓骨、尺桡骨、锁骨、跟骨、指掌骨干骺端及骨干骨折。 | C0311070800203207890 | 03-骨科材料 | 11-接骨板 | 07-手部接骨板 | 080-固定板 | 02-纯钛 | 032-万向锁定加压/掌骨头部/非灭菌 | 招标范围内-中选 | 1104 | 910 | 194
c5b96083-4cc7-11ec-bbcb-44a84212d119 | 迪恩医疗科技有限公司 | 迪恩医疗科技有限公司 | A658357AEE4A41179FD03933D6B2CE15 | 锁定型金属接骨板固定系统-锁定接骨板 | 锁定加压接骨板（含万向） | 骨盆接骨板 | 纯钛 | 非灭菌 |  | 4bcda434-4f42-11ec-921a-0050568f9c84 | 国械注准20163132167 | 锁定型金属接骨板固定系统 | 国械注准20163462167 | 纯钛 | 该产品由锁定接骨板和锁定接骨螺钉组成，锁定接骨板采用符合GB/T13810中规定的TA3纯钛材料制成，锁定接骨螺钉采用符合GB/T13810中规定的TC4钛合金制成，产品表面可经阳极氧化着色或微弧处理，非灭菌包装。 | 适用于股骨、肱骨、胫腓骨、尺桡骨、锁骨、跟骨、指掌骨干骺端及骨干骨折。 | C0311080800201407890 | 03-骨科材料 | 11-接骨板 | 08-骨盆接骨板 | 080-固定板 | 02-纯钛 | 014-锁定加压/解剖形/非灭菌 | 招标范围内-中选 | 1194 | 1000 | 194
4d6ac4b2-48fd-11ec-bbcb-44a84212d119 | 天津市威曼生物材料有限公司 | 天津市威曼生物材料有限公司 | a6772110-dc4c-11ea-bf70-fa163e0a8baf | 金属带锁髓内钉-髓内钉 | 髓内钉 | 胫骨髓内钉 | 钛合金 | 非灭菌 |  | 15a8bd4a-db7b-11ea-a4d6-fa163e0a8baf | 国械注准20163130340 | 金属带锁髓内钉 |  | 钛合金 | 该产品由髓内钉、锁钉、尾塞组成。产品由符合GB/T 13810标准规定的钛合金（TC4）材料制成，除型号SZP1S(K)02-03、SZP2S(K)04-04、SZP1S(K)04-04的带锁髓内钉外，其他型号的产品还可由符合GB 4234.1标准规定的不锈钢（00Cr18Ni14Mo3）材料制成，钛合金（TC4）产品表面状态分为阳极氧化处理与非阳极氧化处理。灭菌和非灭菌包装。灭菌包装产品采用辐照灭菌，有效期为5年 | 产品适用于股骨干骨折，胫骨干骨折，股骨颈骨折，股骨粗隆间骨折或合并股骨干骨折，股骨髁上骨折，股骨髁间骨折或合并股骨干骨折，肱骨干骨折内固定。 | C0313060860300207152 | 03-骨科材料 | 13-髓内钉 | 06-胫骨髓内钉 | 086-髓内钉 | 03-钛合金 | 002-骨干/直型/非灭菌 | 招标范围内-中选 | 637 | 437 | 200
c16630b0-483e-11ec-bbcb-44a84212d119 | 江苏双羊医疗器械有限公司 | 江苏双羊医疗器械有限公司 | a693c00d-bdea-11eb-a006-0050568f9c84 | 钛质接骨板（加压和保护性接骨板） | 普通接骨板 | 腓骨接骨板 | 纯钛 | 非灭菌 |  | 4a29734b-bde7-11eb-a006-0050568f9c84 | 国械注准20163130368 | 钛质接骨板（加压和保护性接骨板） |  | 纯钛 | 该产品由符合GB/T13810标准规定的TA3或TA4纯钛材料制造，产品为直型接骨板。表面可采用阳极氧化处理，非灭菌包装。钛质接骨板需与钛质接骨螺钉配合使用。 | 该产品适用于盆骨、四肢骨折加压或保护性内固定，帮助骨折愈合。 | C0311120800200405214 | 03-骨科材料 | 11-接骨板 | 12-腓骨接骨板 | 080-固定板 | 02-纯钛 | 004-普通/干部/非灭菌 | 招标范围内-中选 | 742 | 544 | 198
21e20b20-91ea-11eb-8996-40f2e9990f5b | 上海浦卫医疗器械厂有限公司 | 上海浦卫医疗器械厂有限公司 | a6bede80-2fc0-11eb-ac2d-fa163e0a8baf | 解剖型锁定接骨板 | 锁定加压接骨板（含万向） | 桡骨接骨板 | 纯钛 | 非灭菌 |  | 5e2ef7e8-1e80-11ec-ba7c-0050568f9c84 | 国械注准20163132028 | 解剖型锁定接骨板 | 国械注准20163462028 | 纯钛 | 该产品采用符合GB4234标准规定的00Cr18Ni14Mo3不锈钢、符合ISO5832-2标准规定的纯钛或符合ISO5832-3标准规定的Ti6Al4V钛合金材料制成，纯钛及钛合金产品表面经过阳极氧化处理或表面无着色。灭菌包装或非灭菌包装。 | 该产品适用于四肢管状骨、四肢关节周围骨、四肢干骺端、跟骨、骶骨、肋骨、锁骨、胸骨、跗骨、肩胛骨、骨盆的骨折、脱位、矫形的内固定。 | C0311060800201209889 | 03-骨科材料 | 11-接骨板 | 06-桡骨接骨板 | 080-固定板 | 02-纯钛 | 012-锁定加压/远端/非灭菌 | 招标范围内-中选 | 642 | 442 | 200
4d67767b-48fd-11ec-bbcb-44a84212d119 | 苏州吉美瑞医疗器械股份有限公司 | 苏州吉美瑞医疗器械股份有限公司 | a6d6a14c-f428-11ec-9447-b4055d63f15c | 锁定板钉系统-接骨板 | 锁定加压接骨板（含万向） | 锁骨接骨板 | 纯钛 | 灭菌 |  | 3be29214-3df8-11eb-bb5e-fa163e311f19 | 国械注准20153131152 | 锁定板钉系统 |  | 纯钛 | 该产品由锁定接骨板和锁定接骨螺钉组成。锁定接骨板由符合GB/T 13810标准规定的TA2G、TA3G材料制成，锁定接骨螺钉由符合GB/T 13810标准规定的TC4钛合金材料制成。部分产品表面经微弧阳极氧化。灭菌或非灭菌包装。 | 适用于四肢骨、锁骨及骨盆骨折内固定。 | C0311030800201709837 | 03-骨科材料 | 11-接骨板 | 03-锁骨接骨板 | 080-固定板 | 02-纯钛 | 017-锁定加压/外侧前方/灭菌 | 招标范围内-中选 | 1095 | 907 | 188
21d7752c-91ea-11eb-8996-40f2e9990f5b | 常州华森医疗器械股份有限公司 | 常州华森医疗器械股份有限公司 | a6ddd1ad-e02f-11e9-953f-fa163e0a8baf | 金属接骨空心螺钉 | 中空（空心）螺钉（非锁定） |  | 钛合金 | 非灭菌 |  | 14D9FBAE3EB14179908081FED6857B70 | 国械注准20153461161 | 金属接骨空心螺钉 |  | TC4钛合金 | 产品分为Ⅰ、Ⅱ、Ⅲ、Ⅳ、Ⅴ、Ⅵ、Ⅶ和Ⅷ型。Ⅰ型空心螺钉由垫圈及空心螺钉组成，其中，垫圈为选配件；Ⅱ型空心钉由加压螺钉和拉力螺钉组成。产品材料选用GB4234规定的00Cr18Ni14Mo3不锈钢材料和GB/T13810规定的TC4钛合金材料制造。钛合金产品表面氧化处理。非无菌包装。 | Ⅱ型空心螺钉需与接骨板配合使用。该产品适用于肱骨髁部骨折、胫骨平台、股骨髁部骨折、股骨颈骨折及粗隆间骨折等简单粉碎性骨折。 | C0312050790301706410 | 03-骨科材料 | 12-螺钉 | 05-空心钉 | 079-螺钉 | 03-钛合金 | 017-非埋头/锁定/非灭菌/4＜直径≤7mm | 招标范围内-中选 | 159 | 159
b2e0497c-4b3e-11ec-bbcb-44a84212d119 | 山东航维骨科医疗器械股份有限公司 | 山东航维骨科医疗器械股份有限公司 | a6e84d35-d0d6-11ec-a4e1-90e2ba8d9d30 | 万向锁定金属接骨板系统-接骨板 | 锁定加压接骨板（含万向） | 腓骨接骨板 | 纯钛 | 非灭菌 |  | 0ffcfc37-986a-11ec-b3f8-90e2ba8d9d30 | 国械注准20173130523 | 万向锁定金属接骨板系统 | 国械注准20173460523 | 纯钛 | 该产品由接骨板、接骨螺钉组成。接骨板由符合GB/T13810标准规定的纯钛材料制成，接骨螺钉由符合GB/T13810标准规定的TC4钛合金材料制成。表面无着色。非灭菌包装。 | 适用于四肢、锁骨及骨盆骨折内固定。 | C0311120800201800156 | 03-骨科材料 | 11-接骨板 | 12-腓骨接骨板 | 080-固定板 | 02-纯钛 | 018-万向锁定加压/远端/非灭菌 | 招标范围内-中选 | 483 | 295 | 188
2200daab-91ea-11eb-8996-40f2e9990f5b | 武汉医佳宝生物材料有限公司 | 武汉医佳宝生物材料有限公司 | a717352e-28eb-11ed-9447-b4055d63f15c | 金属锁定接骨板系统-万向腓骨远端外侧VA-LCP | 锁定加压接骨板（含万向） | 股骨接骨板 | 钛合金 | 非灭菌 |  | 16cdb1ea-9ec8-11e9-b4ed-fa163e0a8baf | 国械注准20183130571 | 金属锁定接骨板系统 |  | TC20钛合金 | 金属锁定接骨板系统由锁定接骨板、锁定接骨螺钉和普通接骨螺钉组成。由符合GB/T13810规定的TC20钛合金材料制造,产品表面经着色阳极氧化处理,灭菌和非灭菌包装。灭菌包装有效期5年。 | 适用于四肢、肩锁骨、骨盆骨折内固定。 | C0311090800301805286 | 03-骨科材料 | 11-接骨板 | 09-股骨接骨板 | 080-固定板 | 03-钛合金 | 018-万向锁定加压/远端/非灭菌 | 招标范围内-中选 | 674 | 474 | 200
da4c756e-4818-11ec-bbcb-44a84212d119 | 常州奥斯迈医疗器械有限公司 | 常州奥斯迈医疗器械有限公司 | a71e7372-795a-11ea-80a3-fa163e0a8baf | 带锁髓内钉 | 交锁钉 |  | 钛合金 | 灭菌 |  | 6044F6DA-4CBB-4C8A-A59D-3BD32E69C3AB | 国械注准20163462400 | 带锁髓内钉 |  | 钛合金 | 该产品由股骨髓内钉、胫骨髓内钉、伽玛型髓内钉、肱骨髓内钉组成。由符合GB 4234标准规定的00Cr18Ni14Mo3不锈钢或由符合GB/T 13810标准规定的TC4钛合金材料制成。钛合金产品表面可经阳极氧化处理。灭菌和非灭菌包装。 | 适用于肱骨、胫骨、股骨骨干骨折内固定，以及股骨颈部、粗隆部、髁上、髁间骨折或合并骨干骨折内固定。 | C0313110860301504223 | 03-骨科材料 | 13-髓内钉 | 11-髓内钉配件 | 086-髓内钉 | 03-钛合金 | 015-稳定（防旋）螺钉/灭菌 | 招标范围内-中选 | 65 | 65
c1663616-483e-11ec-bbcb-44a84212d119 | 天津市金兴达实业有限公司 | 天津市金兴达实业有限公司 | a71f8c64-4337-11eb-bb5e-fa163e311f19 | 金属直型接骨板 | 普通接骨板 | 通用接骨板 | 纯钛 | 非灭菌 |  | 0c19f853-6204-11ec-bee9-0050568f9c84 | 国械注准20173130206 | 金属直型接骨板 | 国械注准20173460206 | 纯钛 | 该产品采用符合GB4234.1规定的00Cr18Ni14Mo3不锈钢或符合GB/T13810标准规定的TC4钛合金、纯钛TA2G、TA3G材料制成，纯钛及钛合金产品表面经着色或黑灰色阳极氧化处理或表面无着色，非灭菌状态包装。 | 该产品适用于四肢骨折内固定。 | C0311150800200204755 | 03-骨科材料 | 11-接骨板 | 15-通用接骨板 | 080-固定板 | 02-纯钛 | 002-普通/直形/非灭菌 | 招标范围内-中选 | 770 | 611 | 159
c1663616-483e-11ec-bbcb-44a84212d119 | 天津市金兴达实业有限公司 | 天津市金兴达实业有限公司 | a71f949c-d553-11e9-953f-fa163e0a8baf | 金属直型接骨板 | 普通接骨板 | 骨盆接骨板 | 纯钛 | 非灭菌 |  | 0c19f853-6204-11ec-bee9-0050568f9c84 | 国械注准20173130206 | 金属直型接骨板 | 国械注准20173460206 | 纯钛 | 该产品采用符合GB4234.1规定的00Cr18Ni14Mo3不锈钢或符合GB/T13810标准规定的TC4钛合金、纯钛TA2G、TA3G材料制成，纯钛及钛合金产品表面经着色或黑灰色阳极氧化处理或表面无着色，非灭菌状态包装。 | 该产品适用于四肢骨折内固定。 | C0311080800200204755 | 03-骨科材料 | 11-接骨板 | 08-骨盆接骨板 | 080-固定板 | 02-纯钛 | 002-普通/直形/非灭菌 | 招标范围内-中选 | 747 | 588 | 159
4d69831c-48fd-11ec-bbcb-44a84212d119 | 浙江广慈医疗器械有限公司 | 浙江广慈医疗器械有限公司 | a783324c-0565-11ec-b658-0050568f9c84 | 加压螺钉 | 中空（空心）螺钉（非锁定） |  | 钛合金 | 非灭菌 |  | 4ca3914a-0000-11ec-b658-0050568f9c84 | 国械注准20173130263 | 加压螺钉 |  |  | 该产品由加压螺钉和/或垫圈组成，螺钉杆体为空心，垫圈分普通垫圈及定位垫圈两种。产品由符合GB/T13810标准要求的TC4钛合金材料制成。螺钉头部型式分为球形、锥形和双螺纹三种。表面无着色。非灭菌包装。 | 主要适用于四肢干骺端骨折内固定，单独使用，不与接骨板产品配合。 | C0312050790300502615 | 03-骨科材料 | 12-螺钉 | 05-空心钉 | 079-螺钉 | 03-钛合金 | 005-埋头/锁定/非灭菌/4＜直径≤7mm | 招标范围内-中选 | 159 | 159
da4c9753-4818-11ec-bbcb-44a84212d119 | 山东康盛医疗器械股份有限公司 | 山东康盛医疗器械股份有限公司 | a78df203-ca34-11e9-953f-fa163e0a8baf | 金属锁定接骨板 | 锁定加压接骨板（含万向） | 股骨接骨板 | 纯钛 | 灭菌 |  | 0c27e55a-d0c8-11ec-a4e1-90e2ba8d9d30 | 国械注准20173134215 | 金属锁定接骨板 | 国械注准20173464215 | 纯钛 | 金属锁定接骨板采用GB/T13810中规定的TA3纯钛材料制造。表面分为无着色和着色阳极氧化二种处理方式。非灭菌包装和灭菌包装。灭菌产品采用辐照剂量为25kGy~38kGy的γ射线辐照灭菌，灭菌有效期为5年。与金属锁定接骨螺钉产品配合使用。 | 产品与接骨螺钉配合使用,适用于四肢骨折内固定。 | C0311090800201310667 | 03-骨科材料 | 11-接骨板 | 09-股骨接骨板 | 080-固定板 | 02-纯钛 | 013-万向锁定加压/近端/灭菌 | 招标范围内-中选 | 432 | 236 | 196
c165ef2e-483e-11ec-bbcb-44a84212d119 | 苏州优贝特医疗器械有限公司 | 苏州优贝特医疗器械有限公司 | a810e67c-baad-11eb-a006-0050568f9c84 | 解剖型金属接骨板 | 普通接骨板 | 锁骨接骨板 | 纯钛 | 非灭菌 |  | 5d89b4e9-9145-11ec-b3f8-90e2ba8d9d30 | 国械注准20163132509 | 解剖型金属接骨板 | 国械注准20163462509 | 纯钛 | 该产品采用符合GB 4234.1标准要求的00Cr18Ni14Mo3不锈钢材料或符合GB/T 13810标准要求的TA3纯钛材料制成，结构为支持性板。该产品非灭菌状态提供，产品表面无阳极氧化着色。 | 该产品与金属接骨螺钉配合使用，适用于四肢干骺端骨折内固定。 | C0311030800200404584 | 03-骨科材料 | 11-接骨板 | 03-锁骨接骨板 | 080-固定板 | 02-纯钛 | 004-普通/外侧上方/非灭菌 | 招标范围内-中选 | 1019 | 819 | 200
da4a6ec1-4818-11ec-bbcb-44a84212d119 | 上海康定医疗器械有限公司 | 上海康定医疗器械有限公司 | a83a849a-de97-11e9-953f-fa163e0a8baf | 金属接骨螺钉 | 普通接骨螺钉 | 皮质骨螺钉 | 钛合金 | 非灭菌 | 单独和成套均可 | 1a7f385f-dda7-11e9-953f-fa163e0a8baf | 国械注准20173133187 | 金属接骨螺钉 | 国械注准20173463187 | 钛合金 | 该产品为非锁定结构，头部型式有球形、锥形，螺纹型式有浅螺纹、深螺纹、对称螺纹、不对称螺纹，螺钉旋动部分型式有十字槽、内六角、梅花型，刃口型式有普通、自攻。产品由符合 GB/T 13810 材料标准的TC4钛合金材料制成，或 符合GB 4234.1材料标准的锻造不锈钢材料制成。钛合金材质产品表面分着色阳极氧化、微弧阳极氧化和未经阳极氧化处理。交付状态为无菌状态或非无菌状态。灭菌产品经 Co60辐照灭菌，灭菌有效期为5年。 | 适用于四肢骨折内固定，产品不得用于股骨颈骨折。 | C0312030790300400494 | 03-骨科材料 | 12-螺钉 | 03-皮质骨螺钉 | 079-螺钉 | 03-钛合金 | 004-非灭菌/直径≤2.7mm以下 | 招标范围内-中选 | 16 | 16
21da905b-91ea-11eb-8996-40f2e9990f5b | 天津正天医疗器械有限公司 | 天津正天医疗器械有限公司 | a8656edc-d9f8-11e9-953f-fa163e0a8baf | 带锁髓内钉-锁钉 | 拉力钉 |  | 钛合金 | 非灭菌 |  | 007a3c68-3ae6-11ec-921a-0050568f9c84 | 国械注准20173130572 | 带锁髓内钉 | 国械注准20173460572 | 钛合金 | 该产品由主钉、锁钉、拉力螺钉、盖帽、压钉和髁螺钉等部分组成。其中主钉、锁钉、拉力螺钉、盖帽、压钉和髁螺钉采用符合GB 4234.1标准规定的00Cr18Ni14Mo3不锈钢或符合GB/T 13810标准规定的TC4钛合金制成。钛合金产品表面可经阳极氧化处理或表面无着色。灭菌和非灭菌两种包装。 | 该产品供骨科手术时四肢骨折时插入髓腔内固定用。DDSⅠ型适用于股骨骨干中段、DDSⅡ型适用于胫骨骨干中段、DDSⅢ型适用于肱骨骨干中段、DDSⅣ型适用于股骨粗隆间、DDSⅤ型适用于股骨髁上、DDSⅥ型适用于股骨粗隆间合并股骨骨干。 | C0313110860300801884 | 03-骨科材料 | 13-髓内钉 | 11-髓内钉配件 | 086-髓内钉 | 03-钛合金 | 008-螺旋刀片/非灭菌 | 招标范围内-中选 | 50 | 50
b2e0497c-4b3e-11ec-bbcb-44a84212d119 | 山东航维骨科医疗器械股份有限公司 | 山东航维骨科医疗器械股份有限公司 | a8777885-d035-11ec-a4e1-90e2ba8d9d30 | 万向锁定金属接骨板系统-接骨板 | 锁定加压接骨板（含万向） | 肱骨接骨板 | 纯钛 | 非灭菌 |  | 0ffcfc37-986a-11ec-b3f8-90e2ba8d9d30 | 国械注准20173130523 | 万向锁定金属接骨板系统 | 国械注准20173460523 | 纯钛 | 该产品由接骨板、接骨螺钉组成。接骨板由符合GB/T13810标准规定的纯钛材料制成，接骨螺钉由符合GB/T13810标准规定的TC4钛合金材料制成。表面无着色。非灭菌包装。 | 适用于四肢、锁骨及骨盆骨折内固定。 | C0311040800201400156 | 03-骨科材料 | 11-接骨板 | 04-肱骨接骨板 | 080-固定板 | 02-纯钛 | 014-万向锁定加压/近端/非灭菌 | 招标范围内-中选 | 550 | 362 | 188
c1625d32-483e-11ec-bbcb-44a84212d119 | 浙江德康医疗器械有限公司 | 浙江德康医疗器械有限公司 | a89fb9bf-295a-11eb-ac2d-fa163e0a8baf | 锁定接骨板系统-接骨板 | 锁定加压接骨板（含万向） | 锁骨接骨板 | 纯钛 | 非灭菌 |  | 00148a22-1338-11eb-bf70-fa163e0a8baf | 国械注准20203130692 | 锁定接骨板系统 |  | 纯钛 | 该产品由接骨螺钉和接骨板组成。接骨螺钉由符合GB/T 13810 标准要求的TC4钛合金材料制成，接骨板由GB/T 13810标准要求的TA3G纯钛材料制成。产品表面经着色阳极氧化，非灭菌包装。 | 该产品适用于骨科手术时四肢、锁骨、骨盆骨折内固定。 | C0311030800203404880 | 03-骨科材料 | 11-接骨板 | 03-锁骨接骨板 | 080-固定板 | 02-纯钛 | 034-万向锁定加压/外侧前方/非灭菌 | 招标范围内-中选 | 399 | 398 | 1
c1666a8d-483e-11ec-bbcb-44a84212d119 | 四川维思达医疗器械有限公司 | 四川维思达医疗器械有限公司 | a8d614d7-87ca-11eb-ace3-fa163e311f19 | 金属带锁髓内钉-髓内钉 | 髓内钉 | 股骨髓内钉 | 钛合金 | 非灭菌 |  | 27e0ce91-7d62-11eb-931e-fa163e311f19 | 国械注准20203130742 | 金属带锁髓内钉 |  | 钛合金 | 金属带锁髓内钉由髓内钉、锁钉、拉力钉、封帽组成，采用符合GB/T 13810中规定的TC4钛合金材料制成，产品表面经微弧阳极氧化处理，非灭菌包装。 | 适用于股骨、胫骨、肱骨骨折髓腔内固定。 | C0313050860300411846 | 03-骨科材料 | 13-髓内钉 | 05-股骨髓内钉 | 086-髓内钉 | 03-钛合金 | 004-近端/逆行/非灭菌 | 招标范围内-中选 | 646 | 645 | 1
b2e07532-4b3e-11ec-bbcb-44a84212d119 | 浙江科惠医疗器械股份有限公司 | 浙江科惠医疗器械股份有限公司 | a93458aa-1859-11ed-9447-b4055d63f15c | 金属髓内钉-髓腔钉 | 髓内钉 | 胫骨髓内钉 | 钛合金 | 非灭菌 |  | 637e7a86-91e7-11eb-ac1c-fa163e311f19 | 国械注准20163130712 | 金属髓内钉 |  | 钛合金 | 该产品由髓腔钉、螺钉、螺旋刀片、封帽、套筒、垫片组成，由符合GB/T13810标准规定的TC4钛合金制成。表面为阳极氧化或非阳极氧化处理，阳极氧化类型为微弧氧化。含灭菌包装和非灭菌包装。 | 适用于股骨、胫骨及肱骨骨折固定。 | C0313060860300206083 | 03-骨科材料 | 13-髓内钉 | 06-胫骨髓内钉 | 086-髓内钉 | 03-钛合金 | 002-骨干/直型/非灭菌 | 招标范围内-中选 | 1317 | 1150 | 167
21d9fb24-91ea-11eb-8996-40f2e9990f5b | 江苏金鹿集团医疗器械有限公司 | 江苏金鹿集团医疗器械有限公司 | A93A9A69F95947DEAAC567BFFA224D65 | 金属带锁髓内钉-股骨重建型带锁钉 | 髓内钉 | 股骨髓内钉 | 不锈钢 | 非灭菌 |  | 64fb9ad74a7f4770962826c2f4772e94 | 国械注准20173464683 | 金属带锁髓内钉 |  | 不锈钢 | 该产品分为胫骨带锁髓内钉、股骨带锁髓内钉、股骨髁上倒置带锁髓内钉、伽玛型带锁髓内钉和股骨重建型带锁髓内钉型号。其中胫骨带锁髓内钉、股骨带锁髓内钉、股骨髁上倒置带锁髓内钉由髓内钉、锁钉和封帽组成;伽玛型带锁髓内钉、股骨重建型带锁髓内钉由髓内钉、拉力螺钉、锁钉、封帽组成。髓内钉截面型式为实心式和导孔式。产品由符合GB4234标准要求的00Cr18Ni14Mo3不锈钢材料制成。非灭菌包装。 | 股骨带锁髓内钉适用于股骨骨干部位骨折内固定。股骨髁上倒置带锁髓内钉适用于股骨髁上骨折内固定。伽玛型带锁髓内钉、股骨重建型带锁髓内钉适用于小转子完整的转折下骨折内固定。胫骨带锁髓内钉适用于自胫骨平台下7~8cm至踝关节平面上5.5cm之间的骨折内固定。 | C0313050860101011093 | 03-骨科材料 | 13-髓内钉 | 05-股骨髓内钉 | 086-髓内钉 | 01-不锈钢 | 010-远端/顺行/非灭菌 | 招标范围内-中选 | 320 | 120 | 200
3f91e1e7-9465-11eb-875f-6c92bf359663 | 创生医疗器械（中国）有限公司 | 创生医疗器械（中国）有限公司 | a9bfeac2-cfb1-11e9-953f-fa163e0a8baf | 掌、指骨接骨板 | 普通接骨板 | 手部接骨板 | 纯钛 | 非灭菌 |  | 72ba3a29-615e-11ed-9447-b4055d63f15c | 国械注准20173134645 | 掌、指骨接骨板 | 国械注准20173464645 | 纯钛 | 该产品采用符合GB4234的00Cr18Ni14Mo3牌号不锈钢材料和符合GB/T 13810的TA3牌号纯钛材料制成。纯钛材料表面分为非阳极氧化处理和阳极氧化处理两种。非灭菌包装。 | 适用于掌骨、指骨等骨折内固定。 | C0311070800201204963 | 03-骨科材料 | 11-接骨板 | 07-手部接骨板 | 080-固定板 | 02-纯钛 | 012-普通/指骨干部/非灭菌 | 招标范围内-中选 | 849 | 654 | 195
b2e0497c-4b3e-11ec-bbcb-44a84212d119 | 山东航维骨科医疗器械股份有限公司 | 山东航维骨科医疗器械股份有限公司 | a9dcd189-fb39-11eb-b658-0050568f9c84 | 万向锁定金属接骨板系统-接骨板 | 锁定加压接骨板（含万向） | 通用接骨板 | 纯钛 | 非灭菌 |  | 0ffcfc37-986a-11ec-b3f8-90e2ba8d9d30 | 国械注准20173130523 | 万向锁定金属接骨板系统 | 国械注准20173460523 | 纯钛 | 该产品由接骨板、接骨螺钉组成。接骨板由符合GB/T13810标准规定的纯钛材料制成，接骨螺钉由符合GB/T13810标准规定的TC4钛合金材料制成。表面无着色。非灭菌包装。 | 适用于四肢、锁骨及骨盆骨折内固定。 | C0311150800201600156 | 03-骨科材料 | 11-接骨板 | 15-通用接骨板 | 080-固定板 | 02-纯钛 | 016-锁定加压/管形/非灭菌 | 招标范围内-中选 | 537 | 349 | 188
c165ef2e-483e-11ec-bbcb-44a84212d119 | 苏州优贝特医疗器械有限公司 | 苏州优贝特医疗器械有限公司 | a9f7e641-c8d0-11eb-a006-0050568f9c84 | 锁定型金属接骨板 | 锁定加压接骨板（含万向） | 锁骨接骨板 | 纯钛 | 非灭菌 |  | 6b8f4e6f-b1c0-11e9-8460-fa163e0a8baf | 国械注准20193131867 | 锁定型金属接骨板 |  | 纯钛 | 该产品由符合GB4234标准要求的00Cr18Ni14Mo3不锈钢材料或符合GB/T13810标准要求的TA3纯钛材料制成，为解剖型接骨板。产品表面无阳极氧化着色，非灭菌包装。 | 该产品与金属接骨螺钉配合使用，适用于四肢干骺端骨折内固定。 | C0311030800202204584 | 03-骨科材料 | 11-接骨板 | 03-锁骨接骨板 | 080-固定板 | 02-纯钛 | 022-锁定加压/中段前方/非灭菌 | 招标范围内-中选 | 595 | 395 | 200
da4c9753-4818-11ec-bbcb-44a84212d119 | 山东康盛医疗器械股份有限公司 | 山东康盛医疗器械股份有限公司 | aa0cfcad-ca2e-11e9-953f-fa163e0a8baf | 金属锁定接骨板 | 锁定加压接骨板（含万向） | 尺骨接骨板 | 纯钛 | 灭菌 |  | 0c27e55a-d0c8-11ec-a4e1-90e2ba8d9d30 | 国械注准20173134215 | 金属锁定接骨板 | 国械注准20173464215 | 纯钛 | 金属锁定接骨板采用GB/T13810中规定的TA3纯钛材料制造。表面分为无着色和着色阳极氧化二种处理方式。非灭菌包装和灭菌包装。灭菌产品采用辐照剂量为25kGy~38kGy的γ射线辐照灭菌，灭菌有效期为5年。与金属锁定接骨螺钉产品配合使用。 | 产品与接骨螺钉配合使用,适用于四肢骨折内固定。 | C0311050800201110667 | 03-骨科材料 | 11-接骨板 | 05-尺骨接骨板 | 080-固定板 | 02-纯钛 | 011-锁定加压/远端/灭菌 | 招标范围内-中选 | 457 | 261 | 196
21d7bc87-91ea-11eb-8996-40f2e9990f5b | 苏州欣荣博尔特医疗器械有限公司 | 苏州欣荣博尔特医疗器械有限公司 | aa0fa3d2-734e-11ea-948d-fa163e0a8baf | 解剖型锁定接骨板 | 锁定加压接骨板（含万向） | 胫骨接骨板 | 不锈钢 | 非灭菌 |  | 6a043bf5-732b-11ea-948d-fa163e0a8baf | 国械注准20153131359 | 解剖型锁定接骨板 |  | 不锈钢 | 解剖型锁定接骨板由符合GB 4234规定的00Cr18Ni14Mo3不锈钢材料或符合GB/T 13810规定的TA3纯钛材料制成,纯钛产品表面分为无阳极氧化处理、微弧阳极氧化处理和着色阳极氧化处理，包装分为灭菌和非灭菌包装。 | 适用于四肢骨干或四肢骨近、远端骨折的内固定治疗。 | C0311110800101205248 | 03-骨科材料 | 11-接骨板 | 11-胫骨接骨板 | 080-固定板 | 01-不锈钢 | 012-锁定加压/远端/非灭菌 | 招标范围内-中选 | 604 | 404 | 200
21da905b-91ea-11eb-8996-40f2e9990f5b | 天津正天医疗器械有限公司 | 天津正天医疗器械有限公司 | aa0fc3eb-b88e-11eb-a006-0050568f9c84 | 金属骨针 | 髓内钉 | 桡骨髓内钉 | 钛合金 | 非灭菌 |  | 5603aaf0-731e-11ea-948d-fa163e0a8baf | 国械注准20193130721 | 金属骨针 |  | 钛合金 | 该产品采用符合GB/T 13810标准规定的TC4钛合金材料制成。产品表面可经着色阳极氧化或微弧阳极氧化处理。产品以灭菌和非灭菌两种包装形式交付，灭菌包装产品采用辐射灭菌，灭菌有效期为5年。 | 金属骨针适用于四肢骨折复位时部分植入人体做牵引或四肢骨折内固定；与外固定支架配合，适用于四肢骨折复位时部分植入人体做固定 | C0313040860300201884 | 03-骨科材料 | 13-髓内钉 | 04-桡骨髓内钉 | 086-髓内钉 | 03-钛合金 | 002-近端/非灭菌 | 招标范围内-中选 | 1082 | 953 | 129
4d68c873-48fd-11ec-bbcb-44a84212d119 | 苏州市康力骨科器械有限公司 | 苏州市康力骨科器械有限公司 | aa2d4d74-dcc9-11ec-9447-b4055d63f15c | 金属锁定接骨板系统-锁定接骨板 | 锁定加压接骨板（含万向） | 通用接骨板 | 纯钛 | 非灭菌 |  | 690b4db0-0b93-11ec-b658-0050568f9c84 | 国械注准20173130052 | 金属锁定接骨板系统 |  | 纯钛 | 该产品包括锁定接骨板和锁定接骨螺钉，接骨板采用符合GB 4234.1标准规定的00Cr18Ni14Mo3不锈钢或符合GB/T 13810标准规定的TA3纯钛材料制成，接骨螺钉采用符合GB 4234.1标准规定的00Cr18Ni14Mo3不锈钢或符合GB/T 13810标准规定的TC4钛合金材料制成。纯钛及钛合金产品表面可采用阳极氧化处理。无菌和非无菌两种交付状态，无菌状态交付的产品经γ射线辐照灭菌。 | 适用于骨科手术时作四肢干骺端、锁骨、跟骨、骨盆骨折内固定用。 | C0311150800202007276 | 03-骨科材料 | 11-接骨板 | 15-通用接骨板 | 080-固定板 | 02-纯钛 | 020-锁定加压/异形/非灭菌 | 招标范围内-中选 | 1149 | 961 | 188
c1625d32-483e-11ec-bbcb-44a84212d119 | 浙江德康医疗器械有限公司 | 浙江德康医疗器械有限公司 | aa2dff89-06e3-11ec-b658-0050568f9c84 | 手腕锁定接骨板系统-尺桡骨钩锁定板 | 锁定加压接骨板（含万向） | 尺骨接骨板 | 纯钛 | 灭菌 |  | 55f5d72d-9cb2-11e9-b4ed-fa163e0a8baf | 国械注准20193130412 | 手腕锁定接骨板系统 |  | 纯钛 | 该系统是由手腕接骨螺钉和手腕锁定接骨板(包括手腕锁定板以及手腕万向板)组成。其中手腕接骨螺钉是由TC4钛合金材料制造，符合GB/T13810标准。手腕锁定接骨板是由TA3G纯钛材料制造，符合GB/T13810标准。产品表面经着色阳极氧化，交付状态为灭菌状态或非灭菌状态。 | 适用于手腕部骨折内固定。 | C0311050800201104880 | 03-骨科材料 | 11-接骨板 | 05-尺骨接骨板 | 080-固定板 | 02-纯钛 | 011-锁定加压/远端/灭菌 | 招标范围内-中选 | 500 | 499 | 1
2200daab-91ea-11eb-8996-40f2e9990f5b | 武汉医佳宝生物材料有限公司 | 武汉医佳宝生物材料有限公司 | aa487706-27fd-11ed-9447-b4055d63f15c | 金属锁定接骨板系统-万向股骨远端内侧截骨VA-LCP | 锁定加压接骨板（含万向） | 股骨接骨板 | 钛合金 | 非灭菌 |  | 16cdb1ea-9ec8-11e9-b4ed-fa163e0a8baf | 国械注准20183130571 | 金属锁定接骨板系统 |  | TC20钛合金 | 金属锁定接骨板系统由锁定接骨板、锁定接骨螺钉和普通接骨螺钉组成。由符合GB/T13810规定的TC20钛合金材料制造,产品表面经着色阳极氧化处理,灭菌和非灭菌包装。灭菌包装有效期5年。 | 适用于四肢、肩锁骨、骨盆骨折内固定。 | C0311090800301805286 | 03-骨科材料 | 11-接骨板 | 09-股骨接骨板 | 080-固定板 | 03-钛合金 | 018-万向锁定加压/远端/非灭菌 | 招标范围内-中选 | 674 | 474 | 200
c15e8a32-483e-11ec-bbcb-44a84212d119 | 常州市康辉医疗器械有限公司 | 常州市康辉医疗器械有限公司 | aaaa9ad0-6b3d-11ed-9447-b4055d63f15c | 金属锁定接骨板钉系统-接骨板 | 锁定加压接骨板（含万向） | 肩胛骨接骨板 | 纯钛 | 非灭菌 |  | 1699a8a7-a92c-11e9-8460-fa163e0a8baf | 国械注准20183131799 | 金属锁定接骨板钉系统 |  | 纯钛 | 该产品包括接骨板、螺钉。接骨板采用符合GB/T13810标准规定的TA3G纯钛材料制造，螺钉采用符合GB/T 13810标准规定的TC4、TC4ELI钛合金材料制造。纯钛和钛合金材料产品表面经阳极氧化处理。无菌和非灭菌两种交付状态。 | 适用于骨科手术时四肢骨折内固定。 | C0311210800200600059 | 03-骨科材料 | 11-接骨板 | 21-肩胛骨接骨板 | 080-固定板 | 02-纯钛 | 006-万向锁定加压/非灭菌 | 招标范围内-中选 | 535 | 350 | 185
4d67767b-48fd-11ec-bbcb-44a84212d119 | 苏州吉美瑞医疗器械股份有限公司 | 苏州吉美瑞医疗器械股份有限公司 | aab79c4a-683e-11eb-ba25-fa163e311f19 | 金属接骨螺钉 | 普通接骨螺钉 | 皮质骨螺钉 | 钛合金 | 非灭菌 | 单独和成套均可 | 141a5de2-65ef-11eb-ba25-fa163e311f19 | 国械注准20153131501 | 金属接骨螺钉 |  | 钛合金 | 该产品采用符合GB4234.1标准规定的00Cr18Ni14Mo3不锈钢材料或符合GB/T 13810标准规定的TC4钛合金材料制造。部分钛合金产品表面经阳极氧化处理。灭菌和非灭菌包装。 | 不锈钢产品适用于四肢骨折内固定。钛合金产品适用于骨折内固定。 | C0312030790300509837 | 03-骨科材料 | 12-螺钉 | 03-皮质骨螺钉 | 079-螺钉 | 03-钛合金 | 005-非灭菌/2.7＜直径≤4mm | 招标范围内-中选 | 16 | 16
4d6acbd1-48fd-11ec-bbcb-44a84212d119 | 常州市武进金兴达医疗器械有限公司 | 常州市武进金兴达医疗器械有限公司 | aaca394c-e079-11ec-9447-b4055d63f15c | 金属解剖型接骨板 | 普通接骨板 | 腓骨接骨板 | 不锈钢 | 非灭菌 |  | 07725978-8c4c-11eb-ace3-fa163e311f19 | 国械注准20143132032 | 金属解剖接骨板 |  | 不锈钢 | 该产品为非锁定接骨板，由符合GB 4234标准要求的00Cr18Ni14Mo3不锈钢材料或符合GB/T 13810标准要求的TA2纯钛制成；表面无着色；非灭菌包装。 | 与金属接骨螺钉配合，用于四肢干骺端骨折内固定。 | C0311120800100608057 | 03-骨科材料 | 11-接骨板 | 12-腓骨接骨板 | 080-固定板 | 01-不锈钢 | 006-普通/远端/非灭菌 | 招标范围内-中选 | 634 | 434 | 200
21e262e1-91ea-11eb-8996-40f2e9990f5b | 武汉迈瑞科技有限公司 | 武汉迈瑞科技有限公司 | aae9df1e-d399-11e9-953f-fa163e0a8baf | 金属髓内钉 | 髓内钉 | 胫骨髓内钉 | 钛合金 | 非灭菌 |  | 23EE2972B0A84837B013B220206104D1 | 国械注准20143132289 | 金属髓内钉 | 国械注准20143462289 | Ti6Al4V钛合金 | 该产品由主钉、锁钉、抗旋转螺钉、尾钉等组件组成。材料采用符合GB4234中的00Cr18Ni14Mo3不锈钢或符合GB/T 13810中的Ti6Al4V钛合金，钛合金产品表面有经过彩色阳极氧化处理、灰黑色阳极氧化处理和未经过阳极氧化处理三种状态。灭菌和非灭菌包装。灭菌包装产品经辐照灭菌，有效期为5年。 | 该产品适用于股骨干、胫骨干骨折内固定。 | C0313060860300608921 | 03-骨科材料 | 13-髓内钉 | 06-胫骨髓内钉 | 086-髓内钉 | 03-钛合金 | 006-干骺端/直型/非灭菌 | 招标范围内-中选 | 1323 | 1175 | 148
4d68c873-48fd-11ec-bbcb-44a84212d119 | 苏州市康力骨科器械有限公司 | 苏州市康力骨科器械有限公司 | aaf6eb46-df57-11e9-953f-fa163e0a8baf | 带锁髓内钉 | 髓内钉 | 股骨髓内钉 | 不锈钢 | 非灭菌 |  | 1C3DCC6A-CDEB-4276-A26E-9861B5482A8D | 国械注准20173460115 | 带锁髓内钉 |  | 不锈钢 | 该产品包括髓内钉、锁钉、封帽。由符合GB4234标准规定的00Cr18Ni14Mo3不锈钢材料或符合GB/T13810标准规定的TC4钛合金材料制成。钛合金产品表面可采用阳极氧化处理。无菌和非无菌两种交付状态，无菌状态交付的产品经γ射线辐照灭菌，灭菌有效期5年。 | 该产品用于股骨干骨折、股骨颈骨折、股骨粗隆间骨折或合并股骨干骨折、股骨髁上骨折、股骨髁间骨折或合并股骨干骨折、胫骨干骨折、肱骨干骨折、尺桡骨骨折内固定。 | C0313050860100607276 | 03-骨科材料 | 13-髓内钉 | 05-股骨髓内钉 | 086-髓内钉 | 01-不锈钢 | 006-干部/顺行/非灭菌 | 招标范围内-中选 | 378 | 190 | 188
b2de9e7d-4b3e-11ec-bbcb-44a84212d119 | 江苏强圣医疗科技有限公司 | 江苏强圣医疗科技有限公司 | aafe6f10-c796-11e9-953f-fa163e0a8baf | 锁定型金属接骨板系统-锁定接骨板 | 锁定加压接骨板（含万向） | 桡骨接骨板 | 纯钛 | 非灭菌 |  | 447a3cd1-c256-11e9-974a-fa163e0a8baf | 国械注准20193130205 | 锁定型金属接骨板系统 |  | 纯钛 | 该产品由锁定接骨板和锁定接骨螺钉组成。锁定接骨板由符合GB/T13810标准要求的TA3纯钛材料制成，锁定接骨螺钉由符合GB/T13810标准要求的TC4的钛合金材料制成。产品表面可经微弧阳极氧化处理。非无菌包装。 | 适用于四肢、锁骨、骨盆骨折内固定。 | C0311060800200807568 | 03-骨科材料 | 11-接骨板 | 06-桡骨接骨板 | 080-固定板 | 02-纯钛 | 008-锁定加压/近端/非灭菌 | 招标范围内-中选 | 1164 | 964 | 200
21d76454-91ea-11eb-8996-40f2e9990f5b | 山东威高骨科材料股份有限公司 | 山东威高骨科材料股份有限公司 | ab9a55fa-d46c-11e9-953f-fa163e0a8baf | 中空螺钉-球头中空螺钉 | 中空（空心）螺钉（非锁定） |  | 钛合金 | 非灭菌 |  | 47251347-8AF7-4C57-9FE4-3208B4E99539 | 国械注准20163132422 | 中空螺钉 | 国械注准20163462422 | 钛合金 | 该产品包括球头中空螺钉、埋头中空螺钉、自攻型变距螺纹中空螺钉及垫片，由符合GB 4234.1标准要求的00Cr18Ni14Mo3不锈钢材料、符合GB/T 13810标准要求的TC4钛合金材料制成。各型号规格的钛合金产品表面经阳极氧化或未经阳极氧化。产品分非灭菌包装和辐照灭菌包装，无菌有效期4年。 | 该产品单独使用或与垫片配合使用，用于四肢干骺端骨折内固定。 | C0312050790302209122 | 03-骨科材料 | 12-螺钉 | 05-空心钉 | 079-螺钉 | 03-钛合金 | 022-非埋头/非锁定/非灭菌/直径≤4mm以下 | 招标范围内-中选 | 159 | 159
da4b12aa-4818-11ec-bbcb-44a84212d119 | 北京市富乐科技开发有限公司 | 北京市富乐科技开发有限公司 | abb5b339-3086-11ec-921a-0050568f9c84 | 金属带锁髓内钉 | 交锁钉 |  | 钛合金 | 非灭菌 |  | 504d1beeec7743ac829823c5ca2ad5b6 | 国械注准20183130574 | 金属带锁髓内钉 |  | 钛合金 | 产品由髓内钉Ⅰ、髓内钉Ⅱ、髓内钉Ⅲ、PFNA、髓内钉Ⅴ、髓内钉Ⅵ、AMH髓内钉、ASF髓内钉、SCSH髓内钉、SISF髓内钉、SRF髓内钉、APT髓内钉、PFNAⅡ、SILF髓内钉、SCLH髓内钉、SSF髓内钉、SMF髓内钉、SMT髓内钉、交锁螺钉Ⅰ、交锁螺钉Ⅲ、交锁螺钉Ⅳ、交锁螺钉Ⅴ、交锁螺钉Ⅵ、交锁螺钉Ⅶ、抗旋加压钉Ⅰ、抗旋加压钉Ⅱ、抗旋加压钉Ⅲ、抗旋加压钉Ⅳ、抗旋加压钉Ⅴ、抗旋加压钉Ⅵ、抗旋加压钉Ⅶ、抗旋加压钉Ⅷ、抗旋加压钉Ⅸ、抗旋加压钉Ⅹ、锁紧头Ⅰ、锁紧头Ⅱ、锁紧头Ⅲ、锁紧头Ⅳ、锁紧头Ⅴ、叶片锁紧头Ⅰ、叶片锁紧头Ⅱ、锁紧头Ⅵ、锁紧头Ⅶ、锁紧头Ⅷ、锁紧头Ⅸ、锁紧头Ⅹ、锁紧头Ⅺ、锁紧头Ⅻ、锁紧头XIII、锁紧头XIV、锁紧头XV、锁紧头XVI、锁紧头XVII、锁紧头XVIII、稳定螺栓、垫片组成。材料采用GB/T13810标准所规定的钛合金TC4，产品表面为本色状态或着色阳极氧化状态，产品分为灭菌包装和非灭菌包装两种型式。灭菌包装产品经辐照灭菌，产品有效期为4年。 | 该产品适用于股骨、胫骨、肱骨骨折髓腔内固定。 | C0313110860301209274 | 03-骨科材料 | 13-髓内钉 | 11-髓内钉配件 | 086-髓内钉 | 03-钛合金 | 012-联合螺钉/非灭菌 | 招标范围内-中选 | 600 | 600
b2daceab-4b3e-11ec-bbcb-44a84212d119 | 常州市南翔医疗器械有限公司 | 常州市南翔医疗器械有限公司 | abc87680-b51a-11eb-a006-0050568f9c84 | 加压及保护型金属接骨板 | 锁定加压接骨板（含万向） | 手部接骨板 | 纯钛 | 非灭菌 |  | 6bd675d4-911a-11eb-ace3-fa163e311f19 | 国械注准20153131929 | 加压及保护型金属接骨板 |  | 纯钛 | 该产品由符合GB 4234标准规定的00Cr18Ni14Mo3不锈钢或符合GB/T13810标准规定的TA2纯钛材料。表面无着色。非无菌包装。 | 该产品用于腓骨、外髁、指(趾）骨、掌骨、蹠骨、胫骨干、肱骨干、股骨干、尺桡骨干、骨盆、肱骨远端、尺桡骨、锁骨、外髁、肩胛骨、肋骨骨折的内固定治疗。 | C0311070800202007287 | 03-骨科材料 | 11-接骨板 | 07-手部接骨板 | 080-固定板 | 02-纯钛 | 020-锁定加压/掌骨干部/非灭菌 | 招标范围内-中选 | 641 | 441 | 200
c15778d0-483e-11ec-bbcb-44a84212d119 | 常州健力邦德医疗器械有限公司 | 常州健力邦德医疗器械有限公司 | abce480c-d3a4-11e9-953f-fa163e0a8baf | 金属锁定接骨板系统-锁定接骨板 | 锁定加压接骨板（含万向） | 尺骨接骨板 | 纯钛 | 非灭菌 |  | 31457517-ad24-11e9-8460-fa163e0a8baf | 国械注准20143131834 | 金属锁定接骨板系统 | 国械注准20143461834 | 纯钛 | 本系统由锁定接骨板以及锁定螺钉组成；锁定接骨板选用符合GB/T 13810中规定的TA3纯钛材料制造，锁定螺钉选用GB/T 13810中规定的TC4钛合金材科制造；产品表面无着色，非灭菌包装。 | 该产品供骨科手术时股骨、胫骨、肱骨、尺骨、桡骨、腓骨的骨干及近端和远端，掌骨、指骨及近关节骨折，跖骨、趾骨及近关节骨折，锁骨和髋臼骨折处作四股骨科手术时骨折断端连接固定用。 | C0311050800201200808 | 03-骨科材料 | 11-接骨板 | 05-尺骨接骨板 | 080-固定板 | 02-纯钛 | 012-锁定加压/远端/非灭菌 | 招标范围内-中选 | 306 | 256 | 50
21da905b-91ea-11eb-8996-40f2e9990f5b | 天津正天医疗器械有限公司 | 天津正天医疗器械有限公司 | ac165661-2518-11ed-9447-b4055d63f15c | 锁定型接骨板系统-接骨螺钉 | 普通接骨螺钉 | 皮质骨螺钉 | 钛合金 | 非灭菌 | 单独和成套均可 | 6a7ffd19-1ded-11ed-9447-b4055d63f15c | 国械注准20223130713 | 锁定型接骨板系统 |  | 钛合金 | 锁定型接骨板系统由锁定接骨板、接骨螺钉、拉力螺钉、压片组成。锁定接骨板由GB/T13810-2017规定的TA3G纯钛材料制成，接骨螺钉、拉力螺钉、压片由GB/T13810-2017规定的TC4钛合金材料制成。表面可经着色阳极氧化、微弧阳极氧化或无阳极氧化处理。产品以灭菌和非灭菌状态交付，以灭菌状态交付的产品，灭菌有效期为5年。 | 适用于四肢骨折内固定。 | C0312030790300501884 | 03-骨科材料 | 12-螺钉 | 03-皮质骨螺钉 | 079-螺钉 | 03-钛合金 | 005-非灭菌/2.7＜直径≤4mm | 招标范围内-中选 | 26 | 26
4d6ac4b2-48fd-11ec-bbcb-44a84212d119 | 天津市威曼生物材料有限公司 | 天津市威曼生物材料有限公司 | acc2c0c1-dc4c-11e9-953f-fa163e0a8baf | 金属接骨螺钉 | 普通接骨螺钉 | 皮质骨螺钉 | 不锈钢 | 非灭菌 | 单独和成套均可 | 6e4274dd-9ed4-11e9-b4ed-fa163e0a8baf | 国械注准20153460950 | 金属接骨螺钉 |  | 不锈钢 | 该产品由符合GB 4234标准规定的00Cr18Ni14Mo3不锈钢或符合GB/T 13810标准规定的TC4钛合金材料制成。钛合金（TC4）材料制造的金属接骨螺钉表面可经阳极氧化处理。非灭菌包装。 | 该产品供骨科手术时作四肢骨折内固定用。 | C0312030790100507152 | 03-骨科材料 | 12-螺钉 | 03-皮质骨螺钉 | 079-螺钉 | 01-不锈钢 | 005-非灭菌/2.7＜直径≤4mm | 招标范围内-中选 | 21 | 21
21d7bc87-91ea-11eb-8996-40f2e9990f5b | 苏州欣荣博尔特医疗器械有限公司 | 苏州欣荣博尔特医疗器械有限公司 | acd79005-5794-11ea-b7cb-fa163e0a8baf | 手腕锁定接骨板系统(灭菌、纯钛)-指骨干部 | 锁定加压接骨板（含万向） | 手部接骨板 | 纯钛 | 灭菌 |  | 58fc0173-4bd3-11ea-b7cb-fa163e0a8baf | 国械注准20193130751 | 手腕锁定接骨板系统 |  | 纯钛 | 该产品由锁定接骨板和锁定接骨螺钉组成。锁定接骨螺钉由符合GB/T 13810标准要求的TC4钛合金材料制成，锁定接骨板由符合GB/T 13810标准要求的TA3纯钛材料制成。产品表面表面无着色或经着色阳极氧化或微弧阳极氧化处理。非灭菌包装或辐照灭菌包装。灭菌有效期5年。 | 适用于手腕部骨折内固定 | C0311070800202505248 | 03-骨科材料 | 11-接骨板 | 07-手部接骨板 | 080-固定板 | 02-纯钛 | 025-锁定加压/指骨干部/灭菌 | 招标范围内-中选 | 623 | 423 | 200
21da905b-91ea-11eb-8996-40f2e9990f5b | 天津正天医疗器械有限公司 | 天津正天医疗器械有限公司 | ad0cb31a-732d-11ea-948d-fa163e0a8baf | 带锁髓内钉-主钉 | 髓内钉 | 胫骨髓内钉 | 钛合金 | 非灭菌 |  | 007a3c68-3ae6-11ec-921a-0050568f9c84 | 国械注准20173130572 | 带锁髓内钉 | 国械注准20173460572 | 钛合金 | 该产品由主钉、锁钉、拉力螺钉、盖帽、压钉和髁螺钉等部分组成。其中主钉、锁钉、拉力螺钉、盖帽、压钉和髁螺钉采用符合GB 4234.1标准规定的00Cr18Ni14Mo3不锈钢或符合GB/T 13810标准规定的TC4钛合金制成。钛合金产品表面可经阳极氧化处理或表面无着色。灭菌和非灭菌两种包装。 | 该产品供骨科手术时四肢骨折时插入髓腔内固定用。DDSⅠ型适用于股骨骨干中段、DDSⅡ型适用于胫骨骨干中段、DDSⅢ型适用于肱骨骨干中段、DDSⅣ型适用于股骨粗隆间、DDSⅤ型适用于股骨髁上、DDSⅥ型适用于股骨粗隆间合并股骨骨干。 | C0313060860300401884 | 03-骨科材料 | 13-髓内钉 | 06-胫骨髓内钉 | 086-髓内钉 | 03-钛合金 | 004-骨干/弯形/非灭菌 | 招标范围内-中选 | 1436 | 1307 | 129
21d9fb24-91ea-11eb-8996-40f2e9990f5b | 江苏金鹿集团医疗器械有限公司 | 江苏金鹿集团医疗器械有限公司 | ad0f848b-eb53-11eb-b658-0050568f9c84 | 金属接骨板 | 普通接骨板 | 通用接骨板 | 不锈钢 | 非灭菌 |  | 1c26719c-b54d-11ec-a4e1-90e2ba8d9d30 | 国械注准20173130108 | 金属接骨板 | 国械注准20173460108 | 不锈钢 | 产品为直型金属接骨板，采用符合GB/T13810标准规定的TA3纯钛或符合GB4234.1标准规定的00Cr18Ni14Mo3不锈钢材料制造，纯钛产品表面无着色。非灭菌包装。 | 适用于四肢骨骨折内固定。 | C0311150800100411093 | 03-骨科材料 | 11-接骨板 | 15-通用接骨板 | 080-固定板 | 01-不锈钢 | 004-普通/弧形/非灭菌 | 招标范围内-中选 | 878 | 678 | 200
21dad267-91ea-11eb-8996-40f2e9990f5b | 北京贝思达生物技术有限公司 | 北京贝思达生物技术有限公司 | ad22c5c1-0d86-11ed-9447-b4055d63f15c | 直型金属接骨板系统-接骨板 | 普通接骨板 | 胫骨接骨板 | 纯钛 | 灭菌 |  | 51594fb3-9cbe-11eb-ac1c-fa163e311f19 | 国械注准20153131913 | 直型金属接骨板系统 |  | 纯钛 | 该产品由直型金属接骨板及配套金属接骨螺钉组成。金属接骨板材料采用符合GB4234标准规定的00Cr18Ni14Mo3不锈钢材料或符合GB/T13810标准规定的TA2、TA3纯钛材料制成；金属接骨螺钉材料采用符合GB4234标准规定的00Cr18Ni14Mo3不锈钢材料或符合GB/T13810标准规定的TC4钛合金材料制成。表面无着色。灭菌或非灭菌包装。 | 主要适用于四肢骨干及骨盆骨折内固定。 | C0311110800200300720 | 03-骨科材料 | 11-接骨板 | 11-胫骨接骨板 | 080-固定板 | 02-纯钛 | 003-普通/干部/灭菌 | 招标范围内-中选 | 928 | 748 | 180
21da905b-91ea-11eb-8996-40f2e9990f5b | 天津正天医疗器械有限公司 | 天津正天医疗器械有限公司 | ad8906ce-b88f-11eb-a006-0050568f9c84 | 金属骨针 | 髓内钉 | 足踝髓内钉 | 钛合金 | 非灭菌 |  | 5603aaf0-731e-11ea-948d-fa163e0a8baf | 国械注准20193130721 | 金属骨针 |  | 钛合金 | 该产品采用符合GB/T 13810标准规定的TC4钛合金材料制成。产品表面可经着色阳极氧化或微弧阳极氧化处理。产品以灭菌和非灭菌两种包装形式交付，灭菌包装产品采用辐射灭菌，灭菌有效期为5年。 | 金属骨针适用于四肢骨折复位时部分植入人体做牵引或四肢骨折内固定；与外固定支架配合，适用于四肢骨折复位时部分植入人体做固定 | C0313080860300201884 | 03-骨科材料 | 13-髓内钉 | 08-足踝髓内钉 | 086-髓内钉 | 03-钛合金 | 002-直型/非灭菌 | 招标范围内-中选 | 2168 | 2039 | 129
4d68c873-48fd-11ec-bbcb-44a84212d119 | 苏州市康力骨科器械有限公司 | 苏州市康力骨科器械有限公司 | ad8ca27e-1533-11ec-b658-0050568f9c84 | 金属锁定接骨板系统-锁定接骨板 | 锁定加压接骨板（含万向） | 尺骨接骨板 | 纯钛 | 非灭菌 |  | 690b4db0-0b93-11ec-b658-0050568f9c84 | 国械注准20173130052 | 金属锁定接骨板系统 |  | 纯钛 | 该产品包括锁定接骨板和锁定接骨螺钉，接骨板采用符合GB 4234.1标准规定的00Cr18Ni14Mo3不锈钢或符合GB/T 13810标准规定的TA3纯钛材料制成，接骨螺钉采用符合GB 4234.1标准规定的00Cr18Ni14Mo3不锈钢或符合GB/T 13810标准规定的TC4钛合金材料制成。纯钛及钛合金产品表面可采用阳极氧化处理。无菌和非无菌两种交付状态，无菌状态交付的产品经γ射线辐照灭菌。 | 适用于骨科手术时作四肢干骺端、锁骨、跟骨、骨盆骨折内固定用。 | C0311050800201407276 | 03-骨科材料 | 11-接骨板 | 05-尺骨接骨板 | 080-固定板 | 02-纯钛 | 014-万向锁定加压/近端/非灭菌 | 招标范围内-中选 | 1213 | 1025 | 188
21da905b-91ea-11eb-8996-40f2e9990f5b | 天津正天医疗器械有限公司 | 天津正天医疗器械有限公司 | adb2d9e4-1ea4-11ed-9447-b4055d63f15c | 锁定型接骨板系统-锁定接骨板 | 锁定加压接骨板（含万向） | 肩胛骨接骨板 | 纯钛 | 非灭菌 |  | 6a7ffd19-1ded-11ed-9447-b4055d63f15c | 国械注准20223130713 | 锁定型接骨板系统 |  | 纯钛 | 锁定型接骨板系统由锁定接骨板、接骨螺钉、拉力螺钉、压片组成。锁定接骨板由GB/T13810-2017规定的TA3G纯钛材料制成，接骨螺钉、拉力螺钉、压片由GB/T13810-2017规定的TC4钛合金材料制成。表面可经着色阳极氧化、微弧阳极氧化或无阳极氧化处理。产品以灭菌和非灭菌状态交付，以灭菌状态交付的产品，灭菌有效期为5年。 | 适用于四肢骨折内固定。 | C0311210800200401884 | 03-骨科材料 | 11-接骨板 | 21-肩胛骨接骨板 | 080-固定板 | 02-纯钛 | 004-锁定加压/非灭菌 | 招标范围内-中选 | 954 | 825 | 129
c165ef2e-483e-11ec-bbcb-44a84212d119 | 苏州优贝特医疗器械有限公司 | 苏州优贝特医疗器械有限公司 | adf3d051-7a0c-11ed-9447-b4055d63f15c | 钛合金锁定型接骨板系统 | 锁定加压接骨板（含万向） | 锁骨接骨板 | 钛合金 | 非灭菌 |  | 2376c804-7900-11ed-9447-b4055d63f15c | 国械注准20223130882 | 钛合金锁定型接骨板系统 |  | 钛合金 | 该产品采用符合GB/T13810标准规定的TC4钛合金材料制造，产品由锁定型接骨板和锁定接骨螺钉组成。产品表面可经黑灰色阳极氧化处理和表面无着色。灭菌包装和非灭菌包装，灭菌产品经辐照灭菌，灭菌有效期5年。 | 本产品适用于四肢骨折内固定。 | C0311030800302004584 | 03-骨科材料 | 11-接骨板 | 03-锁骨接骨板 | 080-固定板 | 03-钛合金 | 020-锁定加压/外侧上方/非灭菌 | 招标范围内-中选 | 595 | 395 | 200
4d68c873-48fd-11ec-bbcb-44a84212d119 | 苏州市康力骨科器械有限公司 | 苏州市康力骨科器械有限公司 | ae199cde-474a-11ec-921a-0050568f9c84 | 金属锁定接骨板系统-锁定接骨板 | 锁定加压接骨板（含万向） | 足部接骨板 | 纯钛 | 灭菌 |  | 690b4db0-0b93-11ec-b658-0050568f9c84 | 国械注准20173130052 | 金属锁定接骨板系统 |  | 纯钛 | 该产品包括锁定接骨板和锁定接骨螺钉，接骨板采用符合GB 4234.1标准规定的00Cr18Ni14Mo3不锈钢或符合GB/T 13810标准规定的TA3纯钛材料制成，接骨螺钉采用符合GB 4234.1标准规定的00Cr18Ni14Mo3不锈钢或符合GB/T 13810标准规定的TC4钛合金材料制成。纯钛及钛合金产品表面可采用阳极氧化处理。无菌和非无菌两种交付状态，无菌状态交付的产品经γ射线辐照灭菌。 | 适用于骨科手术时作四肢干骺端、锁骨、跟骨、骨盆骨折内固定用。 | C0311140800201307276 | 03-骨科材料 | 11-接骨板 | 14-足部接骨板 | 080-固定板 | 02-纯钛 | 013-万向锁定加压/前足/灭菌 | 招标范围内-中选 | 1153 | 965 | 188
c15e8a32-483e-11ec-bbcb-44a84212d119 | 常州市康辉医疗器械有限公司 | 常州市康辉医疗器械有限公司 | ae1af535-6b39-11ed-9447-b4055d63f15c | 金属锁定接骨板钉系统-接骨板 | 锁定加压接骨板（含万向） | 通用接骨板 | 纯钛 | 非灭菌 |  | 1699a8a7-a92c-11e9-8460-fa163e0a8baf | 国械注准20183131799 | 金属锁定接骨板钉系统 |  | 纯钛 | 该产品包括接骨板、螺钉。接骨板采用符合GB/T13810标准规定的TA3G纯钛材料制造，螺钉采用符合GB/T 13810标准规定的TC4、TC4ELI钛合金材料制造。纯钛和钛合金材料产品表面经阳极氧化处理。无菌和非灭菌两种交付状态。 | 适用于骨科手术时四肢骨折内固定。 | C0311200800200500059 | 03-骨科材料 | 11-接骨板 | 20-关节融合板 | 080-固定板 | 02-纯钛 | 005-肘/锁定加压 | 招标范围内-中选 | 714 | 529 | 185
21dad267-91ea-11eb-8996-40f2e9990f5b | 北京贝思达生物技术有限公司 | 北京贝思达生物技术有限公司 | ae44b695-45ec-11ec-921a-0050568f9c84 | 直型金属接骨板系统 | 普通接骨板 | 通用接骨板 | 纯钛 | 非灭菌 |  | 51594fb3-9cbe-11eb-ac1c-fa163e311f19 | 国械注准20153131913 | 直型金属接骨板系统 |  | 纯钛 | 该产品由直型金属接骨板及配套金属接骨螺钉组成。金属接骨板材料采用符合GB4234标准规定的00Cr18Ni14Mo3不锈钢材料或符合GB/T13810标准规定的TA2、TA3纯钛材料制成；金属接骨螺钉材料采用符合GB4234标准规定的00Cr18Ni14Mo3不锈钢材料或符合GB/T13810标准规定的TC4钛合金材料制成。表面无着色。灭菌或非灭菌包装。 | 主要适用于四肢骨干及骨盆骨折内固定。 | C0311200800201000720 | 03-骨科材料 | 11-接骨板 | 20-关节融合板 | 080-固定板 | 02-纯钛 | 010-髋/普通 | 招标范围内-中选 | 945 | 765 | 180
21da905b-91ea-11eb-8996-40f2e9990f5b | 天津正天医疗器械有限公司 | 天津正天医疗器械有限公司 | ae53443c-1e9e-11ed-9447-b4055d63f15c | 锁定型接骨板系统-锁定接骨板 | 锁定加压接骨板（含万向） | 胫骨接骨板 | 纯钛 | 非灭菌 |  | 6a7ffd19-1ded-11ed-9447-b4055d63f15c | 国械注准20223130713 | 锁定型接骨板系统 |  | 纯钛 | 锁定型接骨板系统由锁定接骨板、接骨螺钉、拉力螺钉、压片组成。锁定接骨板由GB/T13810-2017规定的TA3G纯钛材料制成，接骨螺钉、拉力螺钉、压片由GB/T13810-2017规定的TC4钛合金材料制成。表面可经着色阳极氧化、微弧阳极氧化或无阳极氧化处理。产品以灭菌和非灭菌状态交付，以灭菌状态交付的产品，灭菌有效期为5年。 | 适用于四肢骨折内固定。 | C0311110800201801884 | 03-骨科材料 | 11-接骨板 | 11-胫骨接骨板 | 080-固定板 | 02-纯钛 | 018-万向锁定加压/远端/非灭菌 | 招标范围内-中选 | 1194 | 1065 | 129
c15778d0-483e-11ec-bbcb-44a84212d119 | 常州健力邦德医疗器械有限公司 | 常州健力邦德医疗器械有限公司 | ae7bb730-fbe0-11ea-bf70-fa163e0a8baf | 金属锁定接骨板系统-锁定接骨板 | 锁定加压接骨板（含万向） | 髌骨接骨板 | 纯钛 | 非灭菌 |  | 31457517-ad24-11e9-8460-fa163e0a8baf | 国械注准20143131834 | 金属锁定接骨板系统 | 国械注准20143461834 | 纯钛 | 本系统由锁定接骨板以及锁定螺钉组成；锁定接骨板选用符合GB/T 13810中规定的TA3纯钛材料制造，锁定螺钉选用GB/T 13810中规定的TC4钛合金材科制造；产品表面无着色，非灭菌包装。 | 该产品供骨科手术时股骨、胫骨、肱骨、尺骨、桡骨、腓骨的骨干及近端和远端，掌骨、指骨及近关节骨折，跖骨、趾骨及近关节骨折，锁骨和髋臼骨折处作四股骨科手术时骨折断端连接固定用。 | C0311100800200400808 | 03-骨科材料 | 11-接骨板 | 10-髌骨接骨板 | 080-固定板 | 02-纯钛 | 004-锁定加压/非灭菌 | 招标范围内-中选 | 200 | 150 | 50
21dad267-91ea-11eb-8996-40f2e9990f5b | 北京贝思达生物技术有限公司 | 北京贝思达生物技术有限公司 | ae85adc6-d1ff-11e9-953f-fa163e0a8baf | 锁定金属接骨板系统-接骨板 | 锁定加压接骨板（含万向） | 通用接骨板 | 钛合金 | 非灭菌 |  | 05db70ac-b744-11e9-974a-fa163e0a8baf | 国械注准20153461355 | 锁定金属接骨板系统 |  | 钛合金 | 该产品由锁定金属接骨板及配套金属接骨螺钉组成，金属接骨板带有螺纹孔，螺钉头部带有螺纹。金属接骨板材料采用符合GB4234标准规定的00Cr18Ni14Mo3不锈钢材料或符合GB/T13810标准规定的TA2、TA3纯钛、TC4钛合金材料制成；金属接骨螺钉材料采用符合GB4234标准规定的00Cr18Ni14Mo3不锈钢材料或符合GB/T13810标准规定的TC4钛合金材料制成。表面无着色。灭菌或非灭菌包装。 | 主要适用于四肢骨折锁定内固定。 | C0311170800300900720 | 03-骨科材料 | 11-接骨板 | 17-矫形板 | 080-固定板 | 03-钛合金 | 009-髋部/成人 | 招标范围内-中选 | 1111 | 931 | 180
da4c6f67-4818-11ec-bbcb-44a84212d119 | 常州众一医疗器械有限公司 | 常州众一医疗器械有限公司 | ae9195e4-0c8f-11ed-9447-b4055d63f15c | 锁定接骨板系统-锁定接骨板 | 锁定加压接骨板（含万向） | 桡骨接骨板 | 钛合金 | 非灭菌 |  | 2e5fa85b-0803-11ed-9447-b4055d63f15c | 国械注准20223130872 | 锁定接骨板系统 |  | 钛合金 | 锁定接骨板系统由锁定接骨板及接骨螺钉组成。锁定接骨板由符合GB/T 13810-2017标准规定的钛合金(TC20) 材料制成，接骨螺钉由符合GB/T 13810-2017标准规定的钛合金(TC4) 材料制成。产品表面可经着色阳极氧化处理，非灭菌状态交付。 | 适用于手、腕、足、踝部骨折内固定。 | C0311060800301213057 | 03-骨科材料 | 11-接骨板 | 06-桡骨接骨板 | 080-固定板 | 03-钛合金 | 012-锁定加压/远端/非灭菌 | 招标范围内-中选 | 1257 | 1058 | 199
b2cb323d-4b3e-11ec-bbcb-44a84212d119 | 江苏安格尔医疗器械有限公司 | 江苏安格尔医疗器械有限公司 | aecfd7d3-7c95-11eb-ad29-fa163e311f19 | 金属解剖型接骨板 | 普通接骨板 | 股骨接骨板 | 不锈钢 | 非灭菌 |  | 3decfbfe-7aed-11eb-ad29-fa163e311f19 | 国械注准20163130347 | 金属解剖型接骨板 |  | 不锈钢 | 该产品材料为符合GB4234.1标准中的00Cr18Ni14Mo3不锈钢或符合GB/T13810标准中的TA3G纯钛。纯钛材料产品表面无着色或经黑灰色阳极氧化处理。非灭菌包装。 | 适用于骨科手术时四肢干骺端、锁骨、骨盆及髌骨骨折内固定 | C0311090800100206140 | 03-骨科材料 | 11-接骨板 | 09-股骨接骨板 | 080-固定板 | 01-不锈钢 | 002-普通/近端/非灭菌 | 招标范围内-中选 | 653 | 505 | 148
4d6ac4b2-48fd-11ec-bbcb-44a84212d119 | 天津市威曼生物材料有限公司 | 天津市威曼生物材料有限公司 | af05ba14-ddab-11e9-953f-fa163e0a8baf | 金属接骨板 | 普通接骨板 | 尺骨接骨板 | 不锈钢 | 非灭菌 |  | 4b58e541-a5b3-11ec-a4e1-90e2ba8d9d30 | 国械注准20173130516 | 金属接骨板 | 国械注准20173460516 | 不锈钢 | 该产品由符合GB 4234标准规定的不锈钢（00Cr18Mi14Mo3）或符合GB/T 13810标准的纯钛（TA3、TA4）材料制造；本品为金属异型接骨板，通过板与螺钉配合使用，纯钛（TA3、TA4）产品表面可经阳极氧化处理，非灭菌包装。 | 该产品供骨科手术时作骨折断端连接用。 | C0311050800100207152 | 03-骨科材料 | 11-接骨板 | 05-尺骨接骨板 | 080-固定板 | 01-不锈钢 | 002-普通/近端/非灭菌 | 招标范围内-中选 | 710 | 510 | 200
c16255f7-483e-11ec-bbcb-44a84212d119 | 常州亨杰医疗器械有限公司 | 常州亨杰医疗器械有限公司 | af7edf2c-74d4-11eb-8968-fa163e311f19 | 金属解剖型接骨板 | 锁定加压接骨板（含万向） | 手部接骨板 | 纯钛 | 非灭菌 |  | 600e3f00-f6a4-11ec-9447-b4055d63f15c | 国械注准20173131053 | 金属解剖型接骨板 | 国械注准20173461053 | 纯钛 | 该产品材料为符合GB 4234.1标准中不锈钢，牌号为00Cr18Ni14Mo3及GB/T13810标准中的TA2纯钛。纯钛产品表面无着色，非灭菌包装。 | 适用于四肢长骨骺端，锁骨，盆骨及跟骨骨折内固定。 | C0311070800202007613 | 03-骨科材料 | 11-接骨板 | 07-手部接骨板 | 080-固定板 | 02-纯钛 | 020-锁定加压/掌骨干部/非灭菌 | 招标范围内-中选 | 971 | 821 | 150
22012a6c-91ea-11eb-8996-40f2e9990f5b | 史赛克（北京）医疗器械有限公司 | Stryker GmbH | af85c872-d2d9-11e9-953f-fa163e0a8baf | 髓内钉系统-防旋螺钉 | 交锁钉 |  | 钛合金 | 灭菌 |  | 1A72D0D0-E65A-4A5C-82A6-E5CE088E9D21 | 国械注进20163461621 | 髓内钉系统 Gamma3 System |  | 钛合金 | 该髓内钉系统由髓内钉套装和防旋螺钉组成，产品由符合ISO5832-3的Ti6Al4V钛合金材料制造，表面经阳极氧化处理，其中防旋螺钉带有聚酰胺66环。该产品经伽玛射线辐照灭菌。 | 该产品适用于股骨骨折断端或骨碎片的临时固定，直到骨骼愈合为止。 | C0313110860301503633 | 03-骨科材料 | 13-髓内钉 | 11-髓内钉配件 | 086-髓内钉 | 03-钛合金 | 015-稳定（防旋）螺钉/灭菌 | 招标范围内-中选 | 180 | 180
a6ce8184-b4c0-11eb-a177-00163e063b6a | 北京理贝尔生物工程研究所有限公司 | 北京理贝尔生物工程研究所有限公司 | af950af5-7e8c-11ec-b3f8-90e2ba8d9d30 | 接骨螺钉 | 普通接骨螺钉 | 松质骨螺钉 | 钛合金 | 非灭菌 | 单独和成套均可 | 23573ba0-878c-11eb-ace3-fa163e311f19 | 国械注准20163130246 | 接骨螺钉 |  | 钛合金 | 该产品采用GB/T13810规定的Ti6A14V钛合金制造。钛合金产品表面经阳极氧化处理。非灭菌包装。 | 适用于骨科手术内固定。 | C0312040790301801348 | 03-骨科材料 | 12-螺钉 | 04-松质骨螺钉 | 079-螺钉 | 03-钛合金 | 018-非锁定/全螺纹/非灭菌/直径＞4mm以上 | 招标范围内-中选 | 39 | 39
c1662b3e-483e-11ec-bbcb-44a84212d119 | 江苏艾迪尔医疗科技股份有限公司 | 江苏艾迪尔医疗科技股份有限公司 | af982061-0576-11ec-b658-0050568f9c84 | 金属接骨螺钉 | 普通接骨螺钉 | 松质骨螺钉 | 钛合金 | 非灭菌 | 单独和成套均可 | 0849fbce-056a-11ec-b658-0050568f9c84 | 国械注准20163132060 | 金属接骨螺钉 |  | 钛合金 | 该产品采用符合GB/T 13810标准规定的TC4钛合金材料制成，表面无着色。包装为非灭菌包装。 | 适用于骨折的内固定。 | C0312040790301807435 | 03-骨科材料 | 12-螺钉 | 04-松质骨螺钉 | 079-螺钉 | 03-钛合金 | 018-非锁定/全螺纹/非灭菌/直径＞4mm以上 | 招标范围内-中选 | 20 | 20
21dad267-91ea-11eb-8996-40f2e9990f5b | 北京贝思达生物技术有限公司 | 北京贝思达生物技术有限公司 | afc28f2c-dad5-11e9-953f-fa163e0a8baf | 带锁髓内钉-主钉 | 髓内钉 | 股骨髓内钉 | 钛合金 | 非灭菌 |  | 08194da9-cf72-11e9-953f-fa163e0a8baf | 国械注准20153131353 | 带锁髓内钉 |  | 钛合金 | 产品有垂直型和倾斜型髓内钉两种类型，垂直型髓内钉由主钉、盖帽和锁钉组成，倾斜型髓内钉由主钉、盖帽、锁钉和拉力钉组成。采用符合GB4234标准规定的00Cr18Ni14Mo3不锈钢材料或符合GB/T13810标准规定的TC4钛合金材料制成，钛合金产品表面无着色。非灭菌包装。 | 该产品适用于股骨干骨折、胫骨干骨折，股骨颈骨折，股骨粗隆间骨折或合并股骨干骨折，股骨髁上骨折，股骨髁间骨折或合并股骨干骨折，肱骨干骨折内固定。 | C0313050860300800720 | 03-骨科材料 | 13-髓内钉 | 05-股骨髓内钉 | 086-髓内钉 | 03-钛合金 | 008-干部/逆行/非灭菌 | 招标范围内-中选 | 1216 | 1036 | 180
21da905b-91ea-11eb-8996-40f2e9990f5b | 天津正天医疗器械有限公司 | 天津正天医疗器械有限公司 | afc8f24f-1e9b-11ed-9447-b4055d63f15c | 锁定型接骨板系统-锁定接骨板 | 锁定加压接骨板（含万向） | 股骨接骨板 | 纯钛 | 非灭菌 |  | 6a7ffd19-1ded-11ed-9447-b4055d63f15c | 国械注准20223130713 | 锁定型接骨板系统 |  | 纯钛 | 锁定型接骨板系统由锁定接骨板、接骨螺钉、拉力螺钉、压片组成。锁定接骨板由GB/T13810-2017规定的TA3G纯钛材料制成，接骨螺钉、拉力螺钉、压片由GB/T13810-2017规定的TC4钛合金材料制成。表面可经着色阳极氧化、微弧阳极氧化或无阳极氧化处理。产品以灭菌和非灭菌状态交付，以灭菌状态交付的产品，灭菌有效期为5年。 | 适用于四肢骨折内固定。 | C0311090800200801884 | 03-骨科材料 | 11-接骨板 | 09-股骨接骨板 | 080-固定板 | 02-纯钛 | 008-锁定加压/近端/非灭菌 | 招标范围内-中选 | 1164 | 1035 | 129
f5c285c8-4a83-11ec-bbcb-44a84212d119 | 上海三友医疗器械股份有限公司 | 上海三友医疗器械股份有限公司 | afe97dfb-d197-11ec-9447-b4055d63f15c | 金属解剖型接骨板-L型接骨板 | 普通接骨板 | 胫骨接骨板 | 纯钛 | 非灭菌 |  | 474e80f1-d1d0-11ec-9447-b4055d63f15c | 国械注准20173130860 | 金属解剖型接骨板 | 国械注准20173460860 |  | 该产品由符合GB/T 13810标准规定的TA3纯钛材料制成。表面可经阳极氧化处理。非灭菌包装 | 适用于四肢骨干骺端及骨盆骨折内固定 | C0311110800200206388 | 03-骨科材料 | 11-接骨板 | 11-胫骨接骨板 | 080-固定板 | 02-纯钛 | 002-普通/近端/非灭菌 | 招标范围内-中选 | 685 | 684 | 1
c1663616-483e-11ec-bbcb-44a84212d119 | 天津市金兴达实业有限公司 | 天津市金兴达实业有限公司 | b00dac4f-1f83-11ed-9447-b4055d63f15c | 金属带锁髓内钉 | 交锁钉 |  | 钛合金 | 非灭菌 |  | 3dd6bf72-b248-11ec-a4e1-90e2ba8d9d30 | 国械注准20223130284 | 金属带锁髓内钉 |  | 钛合金 | 该产品由主钉、锁钉、尾帽、股骨髁螺钉、股骨髁螺母和垫片组成。主钉分为股骨带锁髓内钉、胫骨带锁髓内钉和肱骨带锁髓内钉。锁钉分为近端锁钉、远端锁钉和通用锁钉。股骨髁螺钉、股骨髁螺母和垫片配合一起使用。产品由符合GB/T 13810标准规定的TC4钛合金材料制成，产品表面有经着色阳极氧化处理和非阳极氧化处理两种形式。产品分为灭菌和非灭菌包装。灭菌产品采用辐照灭菌，灭菌有效期为5年。 | 该产品适用于股骨、胫骨或肱骨骨折内固定。 | C0313110860302004755 | 03-骨科材料 | 13-髓内钉 | 11-髓内钉配件 | 086-髓内钉 | 03-钛合金 | 020-加压螺钉/非灭菌 | 招标范围内-中选 | 620 | 620
2200daab-91ea-11eb-8996-40f2e9990f5b | 武汉医佳宝生物材料有限公司 | 武汉医佳宝生物材料有限公司 | b0201600-d04c-11e9-953f-fa163e0a8baf | 金属锁定接骨板系统-腓骨远端LCP | 锁定加压接骨板（含万向） | 腓骨接骨板 | 钛合金 | 灭菌 |  | 16cdb1ea-9ec8-11e9-b4ed-fa163e0a8baf | 国械注准20183130571 | 金属锁定接骨板系统 |  | TC20钛合金 | 金属锁定接骨板系统由锁定接骨板、锁定接骨螺钉和普通接骨螺钉组成。由符合GB/T13810规定的TC20钛合金材料制造,产品表面经着色阳极氧化处理,灭菌和非灭菌包装。灭菌包装有效期5年。 | 适用于四肢、肩锁骨、骨盆骨折内固定。 | C0311120800301105286 | 03-骨科材料 | 11-接骨板 | 12-腓骨接骨板 | 080-固定板 | 03-钛合金 | 011-锁定加压/远端/灭菌 | 招标范围内-中选 | 580 | 380 | 200
c1662b3e-483e-11ec-bbcb-44a84212d119 | 江苏艾迪尔医疗科技股份有限公司 | 江苏艾迪尔医疗科技股份有限公司 | b0b09051-f65e-11eb-b658-0050568f9c84 | 加压和保护性接骨板 | 普通接骨板 | 手部接骨板 | 纯钛 | 非灭菌 |  | 3017aafd-f658-11eb-b658-0050568f9c84 | 国械注准20163132041 | 加压和保护性接骨板 |  | 纯钛 | 该产品由符合GB/T13810规定的TA3纯钛材料制成，纯钛产品表面无着色，非灭菌包装。 | 该产品适用于四肢、骨盆骨折内固定,起骨折端加压作用 | C0311070800200607435 | 03-骨科材料 | 11-接骨板 | 07-手部接骨板 | 080-固定板 | 02-纯钛 | 006-普通/掌骨干部/非灭菌 | 招标范围内-中选 | 778 | 658 | 120
21e21367-91ea-11eb-8996-40f2e9990f5b | 山东威高海星医疗器械有限公司 | 山东威高海星医疗器械有限公司 | b0b1249f-d45a-11e9-953f-fa163e0a8baf | 金属锁定接骨板系统-锁定接骨板 | 锁定加压接骨板（含万向） | 肱骨接骨板 | 纯钛 | 非灭菌 |  | 2d6d3f7d-a664-11ec-a4e1-90e2ba8d9d30 | 国械注准20173133065 | 金属锁定接骨板系统 | 国械注准20173463065 | 纯钛 | 该产品由锁定接骨板和锁定接骨螺钉组成。锁定接骨板由符合GB/T13810标准规定的纯钛材料制成；锁定接骨螺钉由符合GB/T 13810标准规定的TC4钛合金材料制成。表面无着色。非灭菌包装。 | 适用于四肢及锁骨骨折内固定。 | C0311040800201009455 | 03-骨科材料 | 11-接骨板 | 04-肱骨接骨板 | 080-固定板 | 02-纯钛 | 010-锁定加压/干部/非灭菌 | 招标范围内-中选 | 839 | 746 | 93
21d76454-91ea-11eb-8996-40f2e9990f5b | 山东威高骨科材料股份有限公司 | 山东威高骨科材料股份有限公司 | b0b9e009-98c4-11ea-8bcf-fa163e0a8baf | 带锁髓内钉-股骨带锁髓内钉 | 髓内钉 | 股骨髓内钉 | 钛合金 | 非灭菌 |  | 3F1CA85A-65DE-4942-B3CA-3CD01E6F38AE | 国械注准20163461478 | 带锁髓内钉 |  | 钛合金 | 该产品由髓内钉、骨螺钉（锁钉）、拉力螺钉（锁钉）以及封冒组成。该产品由符合GB/T 13810标准规定的TC4钛合金材料制成。表面可经阳极氧化处理。非灭菌包装。 | 适用于股骨干骨折、胫骨干骨折、股骨颈骨折、股骨粗隆间骨折或合并股骨干骨折、股骨髁上骨折、股骨髁间骨折或合并股骨干骨折内固定。 | C0313050860301009122 | 03-骨科材料 | 13-髓内钉 | 05-股骨髓内钉 | 086-髓内钉 | 03-钛合金 | 010-远端/顺行/非灭菌 | 招标范围内-中选 | 199 | 180 | 19
21d76454-91ea-11eb-8996-40f2e9990f5b | 山东威高骨科材料股份有限公司 | 山东威高骨科材料股份有限公司 | b0d84aec-d398-11e9-953f-fa163e0a8baf | 万向金属锁定接骨板系统-锁定板 | 锁定加压接骨板（含万向） | 通用接骨板 | 钛合金 | 非灭菌 |  | 6b347414-c544-11e9-953f-fa163e0a8baf | 国械注准20183130142 | 万向金属锁定接骨板系统 | 国械注准20183460142 | TC20 | 该产品由符合GB/T13810标准要求的TC20钛合金材料制成，由锁定板、锁定螺钉、填塞钉组成。产品表面经黑灰色阳极氧化或着色阳极氧化。辐照灭菌和非灭菌包装，无菌有效期4年 | 该产品适用于不稳定性骨折、骨不连、骨折不愈合、延迟愈合、多发性骨折、截骨术的四肢骨折内固定。 | C0311150800302809122 | 03-骨科材料 | 11-接骨板 | 15-通用接骨板 | 080-固定板 | 03-钛合金 | 028-万向锁定加压/钩形/非灭菌 | 招标范围内-中选 | 258 | 239 | 19
21e2c382-91ea-11eb-8996-40f2e9990f5b | 江苏百纳医疗科技有限公司 | 江苏百纳医疗科技有限公司 | b0e772e0-b268-11e9-8460-fa163e0a8baf | 空心螺钉系统-空心螺钉 | 中空（空心）螺钉（非锁定） |  | 钛合金 | 非灭菌 |  | 0e0e4d8c-bc7f-11ec-a4e1-90e2ba8d9d30 | 国械注准20173133163 | 空心螺钉系统 | 国械注准20173463163 | 钛合金 | 该产品包括Ⅰ型和Ⅱ型空心螺钉，采用符合GB/T13810标准规定的TC4钛合金材料制成。产品表面经阳极氧化处理。非灭菌包装。 | 该产品单独使用，适用于四肢骨折内固定。 | C0312050790302211452 | 03-骨科材料 | 12-螺钉 | 05-空心钉 | 079-螺钉 | 03-钛合金 | 022-非埋头/非锁定/非灭菌/直径≤4mm以下 | 招标范围内-中选 | 159 | 159
c15e8a32-483e-11ec-bbcb-44a84212d119 | 常州市康辉医疗器械有限公司 | 常州市康辉医疗器械有限公司 | b0fb13ef-ceb0-11e9-953f-fa163e0a8baf | 金属微型接骨板钉系统（手足）-接骨板 | 普通接骨板 | 手部接骨板 | 纯钛 | 非灭菌 |  | 1b74b8c3-a924-11e9-8460-fa163e0a8baf | 国械注准20183131821 | 金属微型接骨板钉系统（手足） |  | 纯钛 | 该产品包括接骨板和接骨螺钉。接骨板采用符合GB/T 13810标准规定的TA2G、TA3G纯钛材料制造，螺钉采用符合GB/T 13810标准规定的TC4、TC4ELI钛合金材料制造。纯钛及钛合金产品表面经阳极氧化处理。分为无菌和非无菌两种交付状态，无菌状态产品采用γ射线辐照灭菌。 | 该产品适用于骨科手术时作人体手、足部骨折断端连接。 | C0311070800200600059 | 03-骨科材料 | 11-接骨板 | 07-手部接骨板 | 080-固定板 | 02-纯钛 | 006-普通/掌骨干部/非灭菌 | 招标范围内-中选 | 679 | 494 | 185
da4c756e-4818-11ec-bbcb-44a84212d119 | 常州奥斯迈医疗器械有限公司 | 常州奥斯迈医疗器械有限公司 | b1007d6b-ea9b-11eb-b658-0050568f9c84 | 带锁髓内钉 | 髓内钉 | 胫骨髓内钉 | 钛合金 | 非灭菌 |  | 23c511a0-e2c0-11eb-b658-0050568f9c84 | 国械注准20163132400 | 带锁髓内钉 |  | 钛合金 | 该产品由股骨髓内钉、胫骨髓内钉、伽玛型髓内钉、肱骨髓内钉组成。由符合GB 4234.1标准规定的00Cr18Ni14M03不锈钢或由符合GB/T 13810标准规定的TC4钛合金材料制成。钛合金产品表面可经阳极氧化处理，灭菌和非灭菌包装。 | 适用于肱骨、胫骨、股骨骨干骨折内固定，以及股骨颈部、粗隆部、髁上、髁间骨折或合并骨干骨折内固定。 | C0313060860300404223 | 03-骨科材料 | 13-髓内钉 | 06-胫骨髓内钉 | 086-髓内钉 | 03-钛合金 | 004-骨干/弯形/非灭菌 | 招标范围内-中选 | 1430 | 1233 | 197
c16255f7-483e-11ec-bbcb-44a84212d119 | 常州亨杰医疗器械有限公司 | 常州亨杰医疗器械有限公司 | b11616b8-8b95-11eb-ace3-fa163e311f19 | 金属解剖型接骨板 | 锁定加压接骨板（含万向） | 手部接骨板 | 纯钛 | 非灭菌 |  | 600e3f00-f6a4-11ec-9447-b4055d63f15c | 国械注准20173131053 | 金属解剖型接骨板 | 国械注准20173461053 | 纯钛 | 该产品材料为符合GB 4234.1标准中不锈钢，牌号为00Cr18Ni14Mo3及GB/T13810标准中的TA2纯钛。纯钛产品表面无着色，非灭菌包装。 | 适用于四肢长骨骺端，锁骨，盆骨及跟骨骨折内固定。 | C0311200800200807613 | 03-骨科材料 | 11-接骨板 | 20-关节融合板 | 080-固定板 | 02-纯钛 | 008-腕/锁定加压 | 招标范围内-中选 | 971 | 821 | 150
c1663bcc-483e-11ec-bbcb-44a84212d119 | 上海凯利泰医疗科技股份有限公司 | 上海凯利泰医疗科技股份有限公司 | b13e90ee-d05f-11e9-953f-fa163e0a8baf | 金属锁定接骨板钉系统-锁定接骨板 | 锁定加压接骨板（含万向） | 锁骨接骨板 | 纯钛 | 非灭菌 |  | 4b26698c-9e1d-11e9-b4ed-fa163e0a8baf | 国械注准20183130091 | 金属锁定接骨板钉系统 | 国械注准20183460091 | 纯钛 | 该产品由锁定接骨板和锁定螺钉组成，其中锁定接骨板由符合GB/T 13810标准的TA3G纯钛材料制成；锁定螺钉由符合GB/T 13810标准规定的TC4钛合金材料制成。纯钛、钛合金材料产品表面可经微弧阳极氧化或着色阳极氧化处理。产品交付状态为非灭菌包装或辐照灭菌包装，灭菌有效期5年。 | 适用于四肢骨干骺端骨折内固定。 | C0311030800202209805 | 03-骨科材料 | 11-接骨板 | 03-锁骨接骨板 | 080-固定板 | 02-纯钛 | 022-锁定加压/中段前方/非灭菌 | 招标范围内-中选 | 1056 | 856 | 200
4d698aae-48fd-11ec-bbcb-44a84212d119 | 江苏嘉斯康医疗科技有限公司 | 江苏嘉斯康医疗科技有限公司 | B1DBF34D-9DBE-435C-92CF-FCECDC47B76F | 金属胸骨接骨板 | 锁定加压接骨板（含万向） | 胸骨接骨板 | 纯钛 | 非灭菌 |  | 4E248FE3772246FAB967AEAAB8400C4F | 国械注准20153461197 | 金属胸骨接骨板 |  | 纯钛 | 该产品由符合GB/T13810标准规定的TA3纯钛材料制成，非灭菌包装。 | 该产品与配套接骨螺钉共同使用，适用于胸骨骨折内固定。 | C0311010800200609114 | 03-骨科材料 | 11-接骨板 | 01-胸骨接骨板 | 080-固定板 | 02-纯钛 | 006-锁定加压/含紧急释放钉/非灭菌 | 招标范围内-中选 | 1084 | 884 | 200
c16255f7-483e-11ec-bbcb-44a84212d119 | 常州亨杰医疗器械有限公司 | 常州亨杰医疗器械有限公司 | b233d883-763f-11eb-8968-fa163e311f19 | 金属解剖型接骨板 | 锁定加压接骨板（含万向） | 锁骨接骨板 | 纯钛 | 非灭菌 |  | 600e3f00-f6a4-11ec-9447-b4055d63f15c | 国械注准20173131053 | 金属解剖型接骨板 | 国械注准20173461053 | 纯钛 | 该产品材料为符合GB 4234.1标准中不锈钢，牌号为00Cr18Ni14Mo3及GB/T13810标准中的TA2纯钛。纯钛产品表面无着色，非灭菌包装。 | 适用于四肢长骨骺端，锁骨，盆骨及跟骨骨折内固定。 | C0311030800202207613 | 03-骨科材料 | 11-接骨板 | 03-锁骨接骨板 | 080-固定板 | 02-纯钛 | 022-锁定加压/中段前方/非灭菌 | 招标范围内-中选 | 929 | 779 | 150
f5c285c8-4a83-11ec-bbcb-44a84212d119 | 上海三友医疗器械股份有限公司 | 上海三友医疗器械股份有限公司 | b23dc61b-e0fc-11ea-bf70-fa163e0a8baf | 金属解剖型接骨板-锁骨接骨板 | 普通接骨板 | 锁骨接骨板 | 纯钛 | 非灭菌 |  | 474e80f1-d1d0-11ec-9447-b4055d63f15c | 国械注准20173130860 | 金属解剖型接骨板 | 国械注准20173460860 | 纯钛 | 该产品由符合GB/T 13810标准规定的TA3纯钛材料制成。表面可经阳极氧化处理。非灭菌包装 | 适用于四肢骨干骺端及骨盆骨折内固定 | C0311030800200406388 | 03-骨科材料 | 11-接骨板 | 03-锁骨接骨板 | 080-固定板 | 02-纯钛 | 004-普通/外侧上方/非灭菌 | 招标范围内-中选 | 676 | 675 | 1
21fa4849-91ea-11eb-8996-40f2e9990f5b | 常州鼎健医疗器械有限公司 | 常州鼎健医疗器械有限公司 | b27caf72-bbc9-11ed-9447-b4055d63f15c | 空心接骨螺钉-中空钉 | 中空（空心）螺钉（非锁定） |  | 钛合金 | 灭菌 |  | 2d80b866-9d45-11e9-b4ed-fa163e0a8baf | 国械注准20183130205 | 空心接骨螺钉 | 国械注准20183460205 | 钛合金 | 产品由普通空心螺钉（中空钉和垫片组成）、埋头加压空心螺钉、无头加压空心螺钉组成。由符合GB/T13810标准要求的TC4钛合金材料制成。产品表面无着色或表面经阳极氧化处理。辐照灭菌包装或非灭菌包装，无菌有效期4年。 | 适用于四肢干骺端骨折内固定。 | C0312050790301903519 | 03-骨科材料 | 12-螺钉 | 05-空心钉 | 079-螺钉 | 03-钛合金 | 019-非埋头/非锁定/灭菌/直径≤4mm以下 | 招标范围内-中选 | 159 | 159
c16255f7-483e-11ec-bbcb-44a84212d119 | 常州亨杰医疗器械有限公司 | 常州亨杰医疗器械有限公司 | b27f5dd1-703e-11ea-948d-fa163e0a8baf | 金属接骨螺钉 | 普通接骨螺钉 | 松质骨螺钉 | 钛合金 | 非灭菌 | 单独和成套均可 | 35057076-6d98-11ea-948d-fa163e0a8baf | 国械注准20173134300 | 金属接骨螺钉 | 国械注准20173464300 | 钛合金 | 该产品由符合GB 4234.1标准要求的00Cr18Ni14Mo3不锈钢或符合GB/T13810标准中要求的TC4钛合金材料制成。钛合金产品表面无着色，非灭菌包装。 | 适用于四肢骨折内固定使用。 | C0312040790302407613 | 03-骨科材料 | 12-螺钉 | 04-松质骨螺钉 | 079-螺钉 | 03-钛合金 | 024-非锁定/非全螺纹/非灭菌/直径＞4mm以上 | 招标范围内-中选 | 15 | 15
21d7752c-91ea-11eb-8996-40f2e9990f5b | 常州华森医疗器械股份有限公司 | 常州华森医疗器械股份有限公司 | b2a924da-e169-11ec-9447-b4055d63f15c | 锁定接骨板系统-接骨板 | 锁定加压接骨板（含万向） | 手部接骨板 | 纯钛 | 非灭菌 |  | 0BE13118929447E98B300075E275B35A | 国食药监械（准）字2014第3460942号 | 锁定接骨板系统 |  | 纯钛 | 该产品由锁定接骨板、锁定螺钉和加压螺钉组成。锁定接骨板由符合GB/T13810标准规定的TA3纯钛材料制成，锁定螺钉和加压螺钉由符合GB/T13810标准规定的TC4钛合金材料制成。表面无着色。灭菌和非灭菌两种包装。 | 该产品适用于四肢及锁骨骨折内固定。 | C0311070800202806410 | 03-骨科材料 | 11-接骨板 | 07-手部接骨板 | 080-固定板 | 02-纯钛 | 028-锁定加压/指骨基底部/非灭菌 | 招标范围内-中选 | 1111 | 968 | 143
4d6ac4b2-48fd-11ec-bbcb-44a84212d119 | 天津市威曼生物材料有限公司 | 天津市威曼生物材料有限公司 | b324ca37-ddad-11e9-953f-fa163e0a8baf | 金属接骨板 | 普通接骨板 | 手部接骨板 | 不锈钢 | 非灭菌 |  | 4b58e541-a5b3-11ec-a4e1-90e2ba8d9d30 | 国械注准20173130516 | 金属接骨板 | 国械注准20173460516 | 不锈钢 | 该产品由符合GB 4234标准规定的不锈钢（00Cr18Mi14Mo3）或符合GB/T 13810标准的纯钛（TA3、TA4）材料制造；本品为金属异型接骨板，通过板与螺钉配合使用，纯钛（TA3、TA4）产品表面可经阳极氧化处理，非灭菌包装。 | 该产品供骨科手术时作骨折断端连接用。 | C0311070800100407152 | 03-骨科材料 | 11-接骨板 | 07-手部接骨板 | 080-固定板 | 01-不锈钢 | 004-普通/掌骨头部/非灭菌 | 招标范围内-中选 | 608 | 408 | 200
4d6ac4b2-48fd-11ec-bbcb-44a84212d119 | 天津市威曼生物材料有限公司 | 天津市威曼生物材料有限公司 | b33dc498-4dfd-11ea-b7cb-fa163e0a8baf | 金属股骨颈固定钉 | 中空（空心）螺钉（非锁定） |  | 钛合金 | 非灭菌 |  | 48477b19-78f8-11ec-9829-0050568f40ec | 国械注准20163132534 | 金属股骨颈固定钉 | 国械注准20163462534 | 钛合金 | 该产品采用符合GB 4234.1标准规定的00Cr18Ni14Mo3不锈钢材料或符合GB/T 13810标准规定的TC4钛合金材料制成，钛合金产品表面有经过氧化处理和表面无着色两种。非灭菌包装。 | 适用于关节处及股骨颈骨折内固定。 | C0305010790300207152 | 03-骨科材料 | 05-拉力钉 | 01-空心拉力螺钉 | 079-螺钉 | 03-钛合金 | 002-非灭菌 | 招标范围内-中选 | 159 | 159
c1625d32-483e-11ec-bbcb-44a84212d119 | 浙江德康医疗器械有限公司 | 浙江德康医疗器械有限公司 | b35fd2b1-296b-11eb-ac2d-fa163e0a8baf | 锁定接骨板系统-接骨螺钉 | 中空（空心）螺钉（非锁定） |  | 钛合金 | 非灭菌 |  | 00148a22-1338-11eb-bf70-fa163e0a8baf | 国械注准20203130692 | 锁定接骨板系统 |  | 钛合金 | 该产品由接骨螺钉和接骨板组成。接骨螺钉由符合GB/T 13810 标准要求的TC4钛合金材料制成，接骨板由GB/T 13810标准要求的TA3G纯钛材料制成。产品表面经着色阳极氧化，非灭菌包装。 | 该产品适用于骨科手术时四肢、锁骨、骨盆骨折内固定。 | C0312050790301104880 | 03-骨科材料 | 12-螺钉 | 05-空心钉 | 079-螺钉 | 03-钛合金 | 011-埋头/非锁定/非灭菌/4＜直径≤7mm | 招标范围内-中选 | 159 | 159
2200daab-91ea-11eb-8996-40f2e9990f5b | 武汉医佳宝生物材料有限公司 | 武汉医佳宝生物材料有限公司 | b36003b4-d048-11e9-953f-fa163e0a8baf | 金属锁定接骨板系统-尺桡骨直型LCP | 锁定加压接骨板（含万向） | 尺骨接骨板 | 钛合金 | 灭菌 |  | 16cdb1ea-9ec8-11e9-b4ed-fa163e0a8baf | 国械注准20183130571 | 金属锁定接骨板系统 |  | TC20钛合金 | 金属锁定接骨板系统由锁定接骨板、锁定接骨螺钉和普通接骨螺钉组成。由符合GB/T13810规定的TC20钛合金材料制造,产品表面经着色阳极氧化处理,灭菌和非灭菌包装。灭菌包装有效期5年。 | 适用于四肢、肩锁骨、骨盆骨折内固定。 | C0311050800300905286 | 03-骨科材料 | 11-接骨板 | 05-尺骨接骨板 | 080-固定板 | 03-钛合金 | 009-锁定加压/干部/灭菌 | 招标范围内-中选 | 699 | 499 | 200
4d68c873-48fd-11ec-bbcb-44a84212d119 | 苏州市康力骨科器械有限公司 | 苏州市康力骨科器械有限公司 | b38c8201-1526-11ec-b658-0050568f9c84 | 金属锁定接骨板系统-锁定接骨板 | 锁定加压接骨板（含万向） | 桡骨接骨板 | 纯钛 | 非灭菌 |  | 690b4db0-0b93-11ec-b658-0050568f9c84 | 国械注准20173130052 | 金属锁定接骨板系统 |  | 纯钛 | 该产品包括锁定接骨板和锁定接骨螺钉，接骨板采用符合GB 4234.1标准规定的00Cr18Ni14Mo3不锈钢或符合GB/T 13810标准规定的TA3纯钛材料制成，接骨螺钉采用符合GB 4234.1标准规定的00Cr18Ni14Mo3不锈钢或符合GB/T 13810标准规定的TC4钛合金材料制成。纯钛及钛合金产品表面可采用阳极氧化处理。无菌和非无菌两种交付状态，无菌状态交付的产品经γ射线辐照灭菌。 | 适用于骨科手术时作四肢干骺端、锁骨、跟骨、骨盆骨折内固定用。 | C0311060800201407276 | 03-骨科材料 | 11-接骨板 | 06-桡骨接骨板 | 080-固定板 | 02-纯钛 | 014-万向锁定加压/近端/非灭菌 | 招标范围内-中选 | 1158 | 970 | 188
21d34bb6-91ea-11eb-8996-40f2e9990f5b | 苏州奥特斯医疗器械科技有限公司 | 苏州奥特斯医疗器械科技有限公司 | b3972d2a-d6d5-11ea-a4d6-fa163e0a8baf | 锁定接骨板固定系统-锁定接骨板 | 锁定加压接骨板（含万向） | 锁骨接骨板 | 纯钛 | 非灭菌 |  | 61066e1d-706d-11ed-9447-b4055d63f15c | 国械注准20173131442 | 锁定接骨板固定系统 | 国械注准20173461442 | 纯钛 | 锁定接骨板固定系统由锁定接骨板和锁定钉组成， 锁定接骨板孔的型式分为普通型和万向型（ 万向孔） 两种， 锁定接骨板采用符合GB/T13810规定的纯钛(TA3)材料制造。万向型锁定接骨板中的 螺纹环和锁定钉采用符合GB/T13810规定的钛合金(TC4)材料制造， 产品表面无着色， 非灭菌包装。 | 适用于四肢、锁骨、骨盆骨折内固定。 | C0311030800204006950 | 03-骨科材料 | 11-接骨板 | 03-锁骨接骨板 | 080-固定板 | 02-纯钛 | 040-万向锁定加压/中段上方/非灭菌 | 招标范围内-中选 | 579 | 379 | 200
c16255f7-483e-11ec-bbcb-44a84212d119 | 常州亨杰医疗器械有限公司 | 常州亨杰医疗器械有限公司 | b3afd65c-6ff2-11ea-948d-fa163e0a8baf | 金属解剖型接骨板 | 锁定加压接骨板（含万向） | 锁骨接骨板 | 纯钛 | 非灭菌 |  | 600e3f00-f6a4-11ec-9447-b4055d63f15c | 国械注准20173131053 | 金属解剖型接骨板 | 国械注准20173461053 | 纯钛 | 该产品材料为符合GB 4234.1标准中不锈钢，牌号为00Cr18Ni14Mo3及GB/T13810标准中的TA2纯钛。纯钛产品表面无着色，非灭菌包装。 | 适用于四肢长骨骺端，锁骨，盆骨及跟骨骨折内固定。 | C0311030800202007613 | 03-骨科材料 | 11-接骨板 | 03-锁骨接骨板 | 080-固定板 | 02-纯钛 | 020-锁定加压/外侧上方/非灭菌 | 招标范围内-中选 | 929 | 779 | 150
da4c9753-4818-11ec-bbcb-44a84212d119 | 山东康盛医疗器械股份有限公司 | 山东康盛医疗器械股份有限公司 | b3d131b2-9763-11eb-ac1c-fa163e311f19 | 金属锁定接骨板 | 锁定加压接骨板（含万向） | 足部接骨板 | 纯钛 | 非灭菌 |  | 0c27e55a-d0c8-11ec-a4e1-90e2ba8d9d30 | 国械注准20173134215 | 金属锁定接骨板 | 国械注准20173464215 | 纯钛 | 金属锁定接骨板采用GB/T13810中规定的TA3纯钛材料制造。表面分为无着色和着色阳极氧化二种处理方式。非灭菌包装和灭菌包装。灭菌产品采用辐照剂量为25kGy~38kGy的γ射线辐照灭菌，灭菌有效期为5年。与金属锁定接骨螺钉产品配合使用。 | 产品与接骨螺钉配合使用,适用于四肢骨折内固定。 | C0311140800201410667 | 03-骨科材料 | 11-接骨板 | 14-足部接骨板 | 080-固定板 | 02-纯钛 | 014-万向锁定加压/前足/非灭菌 | 招标范围内-中选 | 396 | 200 | 196
b2de9e7d-4b3e-11ec-bbcb-44a84212d119 | 江苏强圣医疗科技有限公司 | 江苏强圣医疗科技有限公司 | b3d71d00-c7c6-11e9-953f-fa163e0a8baf | 交锁髓内钉-拉力钉 | 拉力钉 |  | 钛合金 | 非灭菌 |  | 14ed13b7-c257-11e9-974a-fa163e0a8baf | 国械注准20193130273 | 交锁髓内钉 |  | 钛合金 | 该产品由髓内钉、锁钉、封帽、拉力钉组成，由符合GB/T13810标准规定的TC4钛合金材料制成，产品表面经微弧阳极氧化或未经阳极氧化处理，非灭菌包装。 | 适用于股骨、胫骨、肱骨骨折内固定。 | C0313110860300807568 | 03-骨科材料 | 13-髓内钉 | 11-髓内钉配件 | 086-髓内钉 | 03-钛合金 | 008-螺旋刀片/非灭菌 | 招标范围内-中选 | 150 | 150
e87f2ad9-4c1f-11ec-bbcb-44a84212d119 | 重庆富沃思医疗器械有限公司 | 重庆富沃思医疗器械有限公司 | b40d6b3f-90f9-11eb-ace3-fa163e311f19 | 直型金属接骨板（非锁定） | 普通接骨板 | 桡骨接骨板 | 纯钛 | 非灭菌 |  | 7044394a-70c6-11eb-8968-fa163e311f19 | 国械注准20203130513 | 直型金属接骨板（非锁定） |  | 纯钛 | 该产品采用符合GB/T13810标准规定的TA3G纯钛材料制成。产品表面经着色阳极氧化处理。非灭菌包装。 | 适用于四肢长骨骨干骨折内固定。 | C0311170800200510074 | 03-骨科材料 | 11-接骨板 | 17-矫形板 | 080-固定板 | 02-纯钛 | 005-前臂/成人 | 招标范围内-中选 | 659 | 510 | 149
b2e0497c-4b3e-11ec-bbcb-44a84212d119 | 山东航维骨科医疗器械股份有限公司 | 山东航维骨科医疗器械股份有限公司 | b41529f1-92f0-11ed-9447-b4055d63f15c | 万向锁定金属接骨板系统-接骨螺钉 | 锁定螺钉 |  | 钛合金 | 非灭菌 |  | 0ffcfc37-986a-11ec-b3f8-90e2ba8d9d30 | 国械注准20173130523 | 万向锁定金属接骨板系统 | 国械注准20173460523 | 钛合金 | 该产品由接骨板、接骨螺钉组成。接骨板由符合GB/T13810标准规定的纯钛材料制成，接骨螺钉由符合GB/T13810标准规定的TC4钛合金材料制成。表面无着色。非灭菌包装。 | 适用于四肢、锁骨及骨盆骨折内固定。 | C0312010790300500156 | 03-骨科材料 | 12-螺钉 | 01-万向锁定螺钉 | 079-螺钉 | 03-钛合金 | 005-非灭菌/2.7＜直径≤4mm | 招标范围内-中选 | 82 | 82
f5c285c8-4a83-11ec-bbcb-44a84212d119 | 上海三友医疗器械股份有限公司 | 上海三友医疗器械股份有限公司 | b436a59c-e0fe-11ea-bf70-fa163e0a8baf | 金属解剖型接骨板-股骨近端接骨板 | 普通接骨板 | 股骨接骨板 | 纯钛 | 非灭菌 |  | 474e80f1-d1d0-11ec-9447-b4055d63f15c | 国械注准20173130860 | 金属解剖型接骨板 | 国械注准20173460860 | 纯钛 | 该产品由符合GB/T 13810标准规定的TA3纯钛材料制成。表面可经阳极氧化处理。非灭菌包装 | 适用于四肢骨干骺端及骨盆骨折内固定 | C0311090800200206388 | 03-骨科材料 | 11-接骨板 | 09-股骨接骨板 | 080-固定板 | 02-纯钛 | 002-普通/近端/非灭菌 | 招标范围内-中选 | 716 | 715 | 1
c5b96083-4cc7-11ec-bbcb-44a84212d119 | 迪恩医疗科技有限公司 | 迪恩医疗科技有限公司 | B4526FD32C9943E89938D34D9FDF7283 | 锁定型金属接骨板固定系统-锁定接骨板 | 锁定加压接骨板（含万向） | 手部接骨板 | 纯钛 | 非灭菌 |  | 4bcda434-4f42-11ec-921a-0050568f9c84 | 国械注准20163132167 | 锁定型金属接骨板固定系统 | 国械注准20163462167 | 纯钛 | 该产品由锁定接骨板和锁定接骨螺钉组成，锁定接骨板采用符合GB/T13810中规定的TA3纯钛材料制成，锁定接骨螺钉采用符合GB/T13810中规定的TC4钛合金制成，产品表面可经阳极氧化着色或微弧处理，非灭菌包装。 | 适用于股骨、肱骨、胫腓骨、尺桡骨、锁骨、跟骨、指掌骨干骺端及骨干骨折。 | C0311070800201607890 | 03-骨科材料 | 11-接骨板 | 07-手部接骨板 | 080-固定板 | 02-纯钛 | 016-锁定加压/腕骨/非灭菌 | 招标范围内-中选 | 1104 | 910 | 194
b2dac2f2-4b3e-11ec-bbcb-44a84212d119 | 江苏荷普医疗科技股份有限公司 | 江苏荷普医疗科技股份有限公司 | b462f650-976d-11eb-ac1c-fa163e311f19 | 金属带锁髓内钉-股骨髓内钉 | 髓内钉 | 股骨髓内钉 | 钛合金 | 非灭菌 |  | 2e58db60-9760-11eb-ac1c-fa163e311f19 | 国械注准20213130039 | 金属带锁髓内钉系统 |  | 钛合金 | 产品由主钉、锁钉、拉力钉、封帽组成，由符合GB/T13810标 准要求的TC4钛合金材料制成。产品表面可经微弧阳极氧化处 理，非灭菌包装。 | 该产品适用于股骨、胫骨、肱骨骨折的髓腔内固定。 | C0313050860300800113 | 03-骨科材料 | 13-髓内钉 | 05-股骨髓内钉 | 086-髓内钉 | 03-钛合金 | 008-干部/逆行/非灭菌 | 招标范围内-中选 | 1497 | 1316 | 181
21d76454-91ea-11eb-8996-40f2e9990f5b | 山东威高骨科材料股份有限公司 | 山东威高骨科材料股份有限公司 | b47866a6-d458-11e9-953f-fa163e0a8baf | 万向金属锁定接骨板系统-锁定板 | 锁定加压接骨板（含万向） | 尺骨接骨板 | 钛合金 | 非灭菌 |  | 6b347414-c544-11e9-953f-fa163e0a8baf | 国械注准20183130142 | 万向金属锁定接骨板系统 | 国械注准20183460142 | TC20 | 该产品由符合GB/T13810标准要求的TC20钛合金材料制成，由锁定板、锁定螺钉、填塞钉组成。产品表面经黑灰色阳极氧化或着色阳极氧化。辐照灭菌和非灭菌包装，无菌有效期4年 | 该产品适用于不稳定性骨折、骨不连、骨折不愈合、延迟愈合、多发性骨折、截骨术的四肢骨折内固定。 | C0311050800301809122 | 03-骨科材料 | 11-接骨板 | 05-尺骨接骨板 | 080-固定板 | 03-钛合金 | 018-万向锁定加压/远端/非灭菌 | 招标范围内-中选 | 313 | 294 | 19
4d6a9c6c-48fd-11ec-bbcb-44a84212d119 | 江苏百易得医疗科技有限公司 | 江苏百易得医疗科技有限公司 | b4d976a3-d859-11e9-953f-fa163e0a8baf | 交锁髓内钉 | 髓内钉 | 桡骨髓内钉 | 钛合金 | 非灭菌 |  | 2a02d86a36c24a789dbac2b42588f36a | 国械注准20193131529 | 交锁髓内钉 |  | 钛合金 | 该产品采用符合GB/T13810规定的TC4钛合金材料制造，由髓内钉、锁钉、拉力钉、封帽组成。产品表面经着色阳极氧化或黑灰色阳极氧化处理。非灭菌包装或辐照灭菌包装，灭菌有效期5年。 | 适用于股骨、胫骨、肱骨骨折内固定。 | C0313040860300401797 | 03-骨科材料 | 13-髓内钉 | 04-桡骨髓内钉 | 086-髓内钉 | 03-钛合金 | 004-骨干/非灭菌 | 招标范围内-中选 | 1075 | 976 | 99
4d67767b-48fd-11ec-bbcb-44a84212d119 | 苏州吉美瑞医疗器械股份有限公司 | 苏州吉美瑞医疗器械股份有限公司 | b4e7048b-6842-11eb-ba25-fa163e311f19 | 金属接骨螺钉 | 普通接骨螺钉 | 松质骨螺钉 | 钛合金 | 非灭菌 | 单独和成套均可 | 141a5de2-65ef-11eb-ba25-fa163e311f19 | 国械注准20153131501 | 金属接骨螺钉 |  | 钛合金 | 该产品采用符合GB4234.1标准规定的00Cr18Ni14Mo3不锈钢材料或符合GB/T 13810标准规定的TC4钛合金材料制造。部分钛合金产品表面经阳极氧化处理。灭菌和非灭菌包装。 | 不锈钢产品适用于四肢骨折内固定。钛合金产品适用于骨折内固定。 | C0312040790301809837 | 03-骨科材料 | 12-螺钉 | 04-松质骨螺钉 | 079-螺钉 | 03-钛合金 | 018-非锁定/全螺纹/非灭菌/直径＞4mm以上 | 招标范围内-中选 | 16 | 16
21d9fb24-91ea-11eb-8996-40f2e9990f5b | 江苏金鹿集团医疗器械有限公司 | 江苏金鹿集团医疗器械有限公司 | b502f16d-eb54-11eb-b658-0050568f9c84 | 金属接骨板 | 普通接骨板 | 手部接骨板 | 不锈钢 | 非灭菌 |  | 1c26719c-b54d-11ec-a4e1-90e2ba8d9d30 | 国械注准20173130108 | 金属接骨板 | 国械注准20173460108 | 不锈钢 | 产品为直型金属接骨板，采用符合GB/T13810标准规定的TA3纯钛或符合GB4234.1标准规定的00Cr18Ni14Mo3不锈钢材料制造，纯钛产品表面无着色。非灭菌包装。 | 适用于四肢骨骨折内固定。 | C0311070800101211093 | 03-骨科材料 | 11-接骨板 | 07-手部接骨板 | 080-固定板 | 01-不锈钢 | 012-普通/指骨干部/非灭菌 | 招标范围内-中选 | 794 | 594 | 200
21da905b-91ea-11eb-8996-40f2e9990f5b | 天津正天医疗器械有限公司 | 天津正天医疗器械有限公司 | b512c868-5ede-11eb-ba25-fa163e311f19 | 骨盆锁定固定系统-骨板 | 锁定加压接骨板（含万向） | 骨盆接骨板 | 纯钛 | 非灭菌 |  | 4103efcf-19b1-11eb-bf70-fa163e0a8baf | 国械注准20163130330 | 骨盆锁定固定系统 |  | 纯钛 | 该产品由骨板和螺钉组成。骨板分为可调式骨盆后环骨板、髋臼骨板、弧形重建骨板、直形重建骨板、弓状线耻骨板、髋臼后柱骨板、髋臼后壁骨板、骶髂关节前路骨板、耻骨联合骨板、骶髂关节弓状线骨板、骶髂关节后路骨板、髋臼后壁钩骨板，其中可调式骨盆后环骨板包括撑开板、调节杠、连接杆、螺母组件；螺钉包括锁定螺钉、球头螺钉和空心螺钉。部分产品表面经阳极氧化着色处理。可调式骨盆后环骨板的撑开板组件及其他骨板由符合GB/T13810标准要求的TA3纯钛材料制成；可调式骨盆后环骨板的调节杠、连接杆、螺母等组件及螺钉由符合GB/T13810标准要求的TC4钛合金材料制成。非灭菌包装。 | 适用于骨盆部位骨折、骨病及畸形的患者。 | C0311080800201201884 | 03-骨科材料 | 11-接骨板 | 08-骨盆接骨板 | 080-固定板 | 02-纯钛 | 012-锁定加压/弧形/非灭菌 | 招标范围内-中选 | 1202 | 1073 | 129
4d6acbd1-48fd-11ec-bbcb-44a84212d119 | 常州市武进金兴达医疗器械有限公司 | 常州市武进金兴达医疗器械有限公司 | b516a74c-2afa-11ec-8778-0050568f9c84 | 金属解剖型接骨板 | 普通接骨板 | 肱骨接骨板 | 纯钛 | 非灭菌 |  | 07725978-8c4c-11eb-ace3-fa163e311f19 | 国械注准20143132032 | 金属解剖接骨板 |  | 纯钛 | 该产品为非锁定接骨板，由符合GB 4234标准要求的00Cr18Ni14Mo3不锈钢材料或符合GB/T 13810标准要求的TA2纯钛制成；表面无着色；非灭菌包装。 | 与金属接骨螺钉配合，用于四肢干骺端骨折内固定。 | C0311040800200608057 | 03-骨科材料 | 11-接骨板 | 04-肱骨接骨板 | 080-固定板 | 02-纯钛 | 006-普通/远端/非灭菌 | 招标范围内-中选 | 832 | 632 | 200
da4c756e-4818-11ec-bbcb-44a84212d119 | 常州奥斯迈医疗器械有限公司 | 常州奥斯迈医疗器械有限公司 | b51e979e-d39a-11e9-953f-fa163e0a8baf | 带锁髓内钉 | 交锁钉 |  | 钛合金 | 灭菌 |  | 6044F6DA-4CBB-4C8A-A59D-3BD32E69C3AB | 国械注准20163462400 | 带锁髓内钉 |  | 钛合金 | 该产品由股骨髓内钉、胫骨髓内钉、伽玛型髓内钉、肱骨髓内钉组成。由符合GB 4234标准规定的00Cr18Ni14Mo3不锈钢或由符合GB/T 13810标准规定的TC4钛合金材料制成。钛合金产品表面可经阳极氧化处理。灭菌和非灭菌包装。 | 适用于肱骨、胫骨、股骨骨干骨折内固定，以及股骨颈部、粗隆部、髁上、髁间骨折或合并骨干骨折内固定。 | C0313110860300704223 | 03-骨科材料 | 13-髓内钉 | 11-髓内钉配件 | 086-髓内钉 | 03-钛合金 | 007-螺旋刀片/灭菌 | 招标范围内-中选 | 65 | 65
4d68c873-48fd-11ec-bbcb-44a84212d119 | 苏州市康力骨科器械有限公司 | 苏州市康力骨科器械有限公司 | b51fd9a1-4745-11ec-921a-0050568f9c84 | 金属锁定接骨板系统-锁定接骨板 | 锁定加压接骨板（含万向） | 胫骨接骨板 | 纯钛 | 灭菌 |  | 690b4db0-0b93-11ec-b658-0050568f9c84 | 国械注准20173130052 | 金属锁定接骨板系统 |  | 纯钛 | 该产品包括锁定接骨板和锁定接骨螺钉，接骨板采用符合GB 4234.1标准规定的00Cr18Ni14Mo3不锈钢或符合GB/T 13810标准规定的TA3纯钛材料制成，接骨螺钉采用符合GB 4234.1标准规定的00Cr18Ni14Mo3不锈钢或符合GB/T 13810标准规定的TC4钛合金材料制成。纯钛及钛合金产品表面可采用阳极氧化处理。无菌和非无菌两种交付状态，无菌状态交付的产品经γ射线辐照灭菌。 | 适用于骨科手术时作四肢干骺端、锁骨、跟骨、骨盆骨折内固定用。 | C0311110800201707276 | 03-骨科材料 | 11-接骨板 | 11-胫骨接骨板 | 080-固定板 | 02-纯钛 | 017-万向锁定加压/远端/灭菌 | 招标范围内-中选 | 1220 | 1032 | 188
c5b96083-4cc7-11ec-bbcb-44a84212d119 | 迪恩医疗科技有限公司 | 迪恩医疗科技有限公司 | B54491646A6A4682976D158F81FB41CB | 锁定型金属接骨板固定系统-锁定接骨板 | 锁定加压接骨板（含万向） | 手部接骨板 | 纯钛 | 非灭菌 |  | 4bcda434-4f42-11ec-921a-0050568f9c84 | 国械注准20163132167 | 锁定型金属接骨板固定系统 | 国械注准20163462167 | 纯钛 | 该产品由锁定接骨板和锁定接骨螺钉组成，锁定接骨板采用符合GB/T13810中规定的TA3纯钛材料制成，锁定接骨螺钉采用符合GB/T13810中规定的TC4钛合金制成，产品表面可经阳极氧化着色或微弧处理，非灭菌包装。 | 适用于股骨、肱骨、胫腓骨、尺桡骨、锁骨、跟骨、指掌骨干骺端及骨干骨折。 | C0311070800203407890 | 03-骨科材料 | 11-接骨板 | 07-手部接骨板 | 080-固定板 | 02-纯钛 | 034-万向锁定加压/掌骨干部/非灭菌 | 招标范围内-中选 | 1104 | 910 | 194
21dad267-91ea-11eb-8996-40f2e9990f5b | 北京贝思达生物技术有限公司 | 北京贝思达生物技术有限公司 | b5463972-b232-11eb-a006-0050568f9c84 | 直型金属接骨板系统-螺钉 | 普通接骨螺钉 | 松质骨螺钉 | 钛合金 | 非灭菌 | 单独和成套均可 | 51594fb3-9cbe-11eb-ac1c-fa163e311f19 | 国械注准20153131913 | 直型金属接骨板系统 |  | 钛合金 | 该产品由直型金属接骨板及配套金属接骨螺钉组成。金属接骨板材料采用符合GB4234标准规定的00Cr18Ni14Mo3不锈钢材料或符合GB/T13810标准规定的TA2、TA3纯钛材料制成；金属接骨螺钉材料采用符合GB4234标准规定的00Cr18Ni14Mo3不锈钢材料或符合GB/T13810标准规定的TC4钛合金材料制成。表面无着色。灭菌或非灭菌包装。 | 主要适用于四肢骨干及骨盆骨折内固定。 | C0312040790301800720 | 03-骨科材料 | 12-螺钉 | 04-松质骨螺钉 | 079-螺钉 | 03-钛合金 | 018-非锁定/全螺纹/非灭菌/直径＞4mm以上 | 招标范围内-中选 | 20 | 20
21d34bb6-91ea-11eb-8996-40f2e9990f5b | 苏州奥特斯医疗器械科技有限公司 | 苏州奥特斯医疗器械科技有限公司 | b54f9578-9828-11eb-ac1c-fa163e311f19 | 金属接骨螺钉 | 普通接骨螺钉 | 皮质骨螺钉 | 钛合金 | 非灭菌 | 单独和成套均可 | 2ad8043b-9826-11eb-ac1c-fa163e311f19 | 国械注准20163130567 | 金属接骨螺钉 |  | 钛合金 | 产品采用符合GB/T13810规定的TC4钛合金材料制成，表面无着色。非灭菌包装。 | 与同一系列的金属接骨板配合使用，适用于四肢骨折内固定。 | C0312030790300506950 | 03-骨科材料 | 12-螺钉 | 03-皮质骨螺钉 | 079-螺钉 | 03-钛合金 | 005-非灭菌/2.7＜直径≤4mm | 招标范围内-中选 | 12 | 12
c15e8a32-483e-11ec-bbcb-44a84212d119 | 常州市康辉医疗器械有限公司 | 常州市康辉医疗器械有限公司 | b5d32dd4-d47c-11e9-953f-fa163e0a8baf | 金属锁定接骨板钉系统-接骨板 | 锁定加压接骨板（含万向） | 锁骨接骨板 | 纯钛 | 非灭菌 |  | 1699a8a7-a92c-11e9-8460-fa163e0a8baf | 国械注准20183131799 | 金属锁定接骨板钉系统 |  | 纯钛 | 该产品包括接骨板、螺钉。接骨板采用符合GB/T13810标准规定的TA3G纯钛材料制造，螺钉采用符合GB/T 13810标准规定的TC4、TC4ELI钛合金材料制造。纯钛和钛合金材料产品表面经阳极氧化处理。无菌和非灭菌两种交付状态。 | 适用于骨科手术时四肢骨折内固定。 | C0311030800203200059 | 03-骨科材料 | 11-接骨板 | 03-锁骨接骨板 | 080-固定板 | 02-纯钛 | 032-锁定加压/外侧下方/非灭菌 | 招标范围内-中选 | 660 | 475 | 185
21dad267-91ea-11eb-8996-40f2e9990f5b | 北京贝思达生物技术有限公司 | 北京贝思达生物技术有限公司 | b5de3c62-280c-11ed-9447-b4055d63f15c | 带锁髓内钉-主钉(垂直型) | 髓内钉 | 胫骨髓内钉 | 钛合金 | 非灭菌 |  | 08194da9-cf72-11e9-953f-fa163e0a8baf | 国械注准20153131353 | 带锁髓内钉 |  | 钛合金 | 产品有垂直型和倾斜型髓内钉两种类型，垂直型髓内钉由主钉、盖帽和锁钉组成，倾斜型髓内钉由主钉、盖帽、锁钉和拉力钉组成。采用符合GB4234标准规定的00Cr18Ni14Mo3不锈钢材料或符合GB/T13810标准规定的TC4钛合金材料制成，钛合金产品表面无着色。非灭菌包装。 | 该产品适用于股骨干骨折、胫骨干骨折，股骨颈骨折，股骨粗隆间骨折或合并股骨干骨折，股骨髁上骨折，股骨髁间骨折或合并股骨干骨折，肱骨干骨折内固定。 | C0313060860300200720 | 03-骨科材料 | 13-髓内钉 | 06-胫骨髓内钉 | 086-髓内钉 | 03-钛合金 | 002-骨干/直型/非灭菌 | 招标范围内-中选 | 1489 | 1309 | 180
21d7bc87-91ea-11eb-8996-40f2e9990f5b | 苏州欣荣博尔特医疗器械有限公司 | 苏州欣荣博尔特医疗器械有限公司 | b6038f46-d47d-11e9-953f-fa163e0a8baf | 金属股骨颈固定钉 | 中空（空心）螺钉（非锁定） |  | 钛合金 | 非灭菌 |  | 59A1D29BA7964C85BDFA3F2BE13FC0A8 | 国械注准20153461529 | 金属股骨颈固定钉 |  | 钛合金 | 该产品采用符合GB4234标准中规定的00Cr18Ni14Mo3或00Cr18Ni15Mo3N不锈钢或符合GB/T13810标准中规定的TC4钛合金材料制造，TC4钛合金材料产品表面分为微弧阳极氧化、着色阳极氧化和无着色。灭菌或非灭菌状态包装。 | 适用于股骨颈骨折或游离骨块内固定。 | C0312050790301005248 | 03-骨科材料 | 12-螺钉 | 05-空心钉 | 079-螺钉 | 03-钛合金 | 010-埋头/非锁定/非灭菌/直径≤4mm以下 | 招标范围内-中选 | 159 | 159
b2daceab-4b3e-11ec-bbcb-44a84212d119 | 常州市南翔医疗器械有限公司 | 常州市南翔医疗器械有限公司 | b60fb730-b454-11eb-a006-0050568f9c84 | 支持型金属接骨板 | 普通接骨板 | 手部接骨板 | 纯钛 | 非灭菌 |  | 09ab472f-911a-11eb-ace3-fa163e311f19 | 国械注准20153131905 | 支持型金属接骨板 |  | 纯钛 | 该产品由符合GB 4234标准规定的00Cr18Ni14Mo3不锈钢或符合GB/T13810标准规定的TA2纯钛材料。表面无着色。非无菌包装。 | 该产品适用于肱骨近端、内髁、指（趾）骨、掌骨、胫骨平台及平台下、胫骨远端、股骨近端粗隆间及粗隆、股骨髁间及髁上、骨盆、鹰嘴、鹰嘴窝、桡骨远端、跟骨、锁骨、腓骨远近端、颌肩胛骨、肋骨骨折的内固定治疗。 | C0311070800201207287 | 03-骨科材料 | 11-接骨板 | 07-手部接骨板 | 080-固定板 | 02-纯钛 | 012-普通/指骨干部/非灭菌 | 招标范围内-中选 | 710 | 510 | 200
4d6ac4b2-48fd-11ec-bbcb-44a84212d119 | 天津市威曼生物材料有限公司 | 天津市威曼生物材料有限公司 | b62b19d4-df3c-11e9-953f-fa163e0a8baf | 金属带锁髓内钉-髓内钉 | 髓内钉 | 肱骨髓内钉 | 钛合金 | 非灭菌 |  | 13CA985750CD4280AC54218D4017CF41 | 国械注准20163460340 | 金属带锁髓内钉 |  | 钛合金 | 该产品由髓内钉、锁钉、尾塞组成。产品由符合GB/T 13810标准规定的钛合金(TC4)材料制成，除型号SZP1S(K)02-03、SZP2S(K)04-04、SZP1S(K)04-04的带锁髓内钉外，其他型号的产品还可由符合GB4234标准规定的不锈钢(00Cr18Ni14Mo3)材料制成，钛合金(TC4)产品表面状态分为阳极氧化处理与非阳极氧化处理。灭菌和非灭菌包装。灭菌包装产品采用辐照灭菌，有效期为5年。 | 产品适用于股骨干骨折,胫骨干骨折,股骨颈骨折,股骨粗隆间骨折或合并股骨干骨折,股骨髁上骨折,股骨髁间骨折或合并股骨干骨折,肱骨干骨折内固定。 | C0313020860300207152 | 03-骨科材料 | 13-髓内钉 | 02-肱骨髓内钉 | 086-髓内钉 | 03-钛合金 | 002-近端短型/直型/非灭菌 | 招标范围内-中选 | 576 | 376 | 200
21d76454-91ea-11eb-8996-40f2e9990f5b | 山东威高骨科材料股份有限公司 | 山东威高骨科材料股份有限公司 | b66fc080-9423-11ea-8bcf-fa163e0a8baf | 带锁髓内钉-胫骨带锁髓内钉 | 髓内钉 | 胫骨髓内钉 | 钛合金 | 非灭菌 |  | 3F1CA85A-65DE-4942-B3CA-3CD01E6F38AE | 国械注准20163461478 | 带锁髓内钉 |  | 钛合金 | 该产品由髓内钉、骨螺钉（锁钉）、拉力螺钉（锁钉）以及封冒组成。该产品由符合GB/T 13810标准规定的TC4钛合金材料制成。表面可经阳极氧化处理。非灭菌包装。 | 适用于股骨干骨折、胫骨干骨折、股骨颈骨折、股骨粗隆间骨折或合并股骨干骨折、股骨髁上骨折、股骨髁间骨折或合并股骨干骨折内固定。 | C0313060860301209122 | 03-骨科材料 | 13-髓内钉 | 06-胫骨髓内钉 | 086-髓内钉 | 03-钛合金 | 012-远端/弯形/非灭菌 | 招标范围内-中选 | 1025 | 1006 | 19
c15e8a32-483e-11ec-bbcb-44a84212d119 | 常州市康辉医疗器械有限公司 | 常州市康辉医疗器械有限公司 | b68ac8e4-ce29-11e9-953f-fa163e0a8baf | 解剖型加压和保护性接骨板 | 普通接骨板 | 通用接骨板 | 纯钛 | 非灭菌 |  | 0081f28b-a921-11e9-8460-fa163e0a8baf | 国械注准20183131810 | 解剖型加压和保护性接骨板 |  | 纯钛 | 该产品采用符合GB/T13810标准规定的TA2G、TA3G纯钛材料制造。纯钛产品表面均可经阳极氧化处理。无菌和非无菌两种交付状态，无菌状态产品采用γ射线辐照灭菌。 | 适用于骨盆骨折加压或保护性内固定。 | C0311150800200800059 | 03-骨科材料 | 11-接骨板 | 15-通用接骨板 | 080-固定板 | 02-纯钛 | 008-普通/钩形/非灭菌 | 招标范围内-中选 | 782 | 597 | 185
21d9fb24-91ea-11eb-8996-40f2e9990f5b | 江苏金鹿集团医疗器械有限公司 | 江苏金鹿集团医疗器械有限公司 | b6a40ae0-eb52-11eb-b658-0050568f9c84 | 金属接骨板 | 普通接骨板 | 骨盆接骨板 | 不锈钢 | 非灭菌 |  | 1c26719c-b54d-11ec-a4e1-90e2ba8d9d30 | 国械注准20173130108 | 金属接骨板 | 国械注准20173460108 | 不锈钢 | 产品为直型金属接骨板，采用符合GB/T13810标准规定的TA3纯钛或符合GB4234.1标准规定的00Cr18Ni14Mo3不锈钢材料制造，纯钛产品表面无着色。非灭菌包装。 | 适用于四肢骨骨折内固定。 | C0311080800100211093 | 03-骨科材料 | 11-接骨板 | 08-骨盆接骨板 | 080-固定板 | 01-不锈钢 | 002-普通/直形/非灭菌 | 招标范围内-中选 | 858 | 658 | 200
21fa4849-91ea-11eb-8996-40f2e9990f5b | 常州鼎健医疗器械有限公司 | 常州鼎健医疗器械有限公司 | b6a582bb-bbca-11ed-9447-b4055d63f15c | 空心接骨螺钉-中空钉 | 中空（空心）螺钉（非锁定） |  | 钛合金 | 灭菌 |  | 2d80b866-9d45-11e9-b4ed-fa163e0a8baf | 国械注准20183130205 | 空心接骨螺钉 | 国械注准20183460205 | 钛合金 | 产品由普通空心螺钉（中空钉和垫片组成）、埋头加压空心螺钉、无头加压空心螺钉组成。由符合GB/T13810标准要求的TC4钛合金材料制成。产品表面无着色或表面经阳极氧化处理。辐照灭菌包装或非灭菌包装，无菌有效期4年。 | 适用于四肢干骺端骨折内固定。 | C0312050790301503519 | 03-骨科材料 | 12-螺钉 | 05-空心钉 | 079-螺钉 | 03-钛合金 | 015-非埋头/锁定/灭菌/直径＞7mm以上 | 招标范围内-中选 | 159 | 159
c1625d32-483e-11ec-bbcb-44a84212d119 | 浙江德康医疗器械有限公司 | 浙江德康医疗器械有限公司 | b6b13bb6-2968-11eb-ac2d-fa163e0a8baf | 锁定接骨板系统-接骨螺钉 | 锁定螺钉 |  | 钛合金 | 非灭菌 |  | 00148a22-1338-11eb-bf70-fa163e0a8baf | 国械注准20203130692 | 锁定接骨板系统 |  | 钛合金 | 该产品由接骨螺钉和接骨板组成。接骨螺钉由符合GB/T 13810 标准要求的TC4钛合金材料制成，接骨板由GB/T 13810标准要求的TA3G纯钛材料制成。产品表面经着色阳极氧化，非灭菌包装。 | 该产品适用于骨科手术时四肢、锁骨、骨盆骨折内固定。 | C0312010790300404880 | 03-骨科材料 | 12-螺钉 | 01-万向锁定螺钉 | 079-螺钉 | 03-钛合金 | 004-非灭菌/直径≤2.7mm以下 | 招标范围内-中选 | 82 | 82
21dad267-91ea-11eb-8996-40f2e9990f5b | 北京贝思达生物技术有限公司 | 北京贝思达生物技术有限公司 | b6e57e8d-280a-11ed-9447-b4055d63f15c | 带锁髓内钉-主钉(垂直型) | 髓内钉 | 肱骨髓内钉 | 钛合金 | 非灭菌 |  | 08194da9-cf72-11e9-953f-fa163e0a8baf | 国械注准20153131353 | 带锁髓内钉 |  | 钛合金 | 产品有垂直型和倾斜型髓内钉两种类型，垂直型髓内钉由主钉、盖帽和锁钉组成，倾斜型髓内钉由主钉、盖帽、锁钉和拉力钉组成。采用符合GB4234标准规定的00Cr18Ni14Mo3不锈钢材料或符合GB/T13810标准规定的TC4钛合金材料制成，钛合金产品表面无着色。非灭菌包装。 | 该产品适用于股骨干骨折、胫骨干骨折，股骨颈骨折，股骨粗隆间骨折或合并股骨干骨折，股骨髁上骨折，股骨髁间骨折或合并股骨干骨折，肱骨干骨折内固定。 | C0313020860300200720 | 03-骨科材料 | 13-髓内钉 | 02-肱骨髓内钉 | 086-髓内钉 | 03-钛合金 | 002-近端短型/直型/非灭菌 | 招标范围内-中选 | 1428 | 1248 | 180
c5b96083-4cc7-11ec-bbcb-44a84212d119 | 迪恩医疗科技有限公司 | 迪恩医疗科技有限公司 | B6F14E0E4A264F5C9E2B61305C4EB79F | 锁定型金属接骨板固定系统-锁定接骨板 | 锁定加压接骨板（含万向） | 骨盆接骨板 | 纯钛 | 非灭菌 |  | 4bcda434-4f42-11ec-921a-0050568f9c84 | 国械注准20163132167 | 锁定型金属接骨板固定系统 | 国械注准20163462167 | 纯钛 | 该产品由锁定接骨板和锁定接骨螺钉组成，锁定接骨板采用符合GB/T13810中规定的TA3纯钛材料制成，锁定接骨螺钉采用符合GB/T13810中规定的TC4钛合金制成，产品表面可经阳极氧化着色或微弧处理，非灭菌包装。 | 适用于股骨、肱骨、胫腓骨、尺桡骨、锁骨、跟骨、指掌骨干骺端及骨干骨折。 | C0311080800202007890 | 03-骨科材料 | 11-接骨板 | 08-骨盆接骨板 | 080-固定板 | 02-纯钛 | 020-万向锁定加压/弧形/非灭菌 | 招标范围内-中选 | 1194 | 1000 | 194
21d1746c-91ea-11eb-8996-40f2e9990f5b | 北京科仪邦恩医疗器械科技有限公司 | 北京科仪邦恩医疗器械科技有限公司 | b709c61f-cb13-11e9-953f-fa163e0a8baf | 锁定接骨板系统-接骨板 | 锁定加压接骨板（含万向） | 股骨接骨板 | 纯钛 | 非灭菌 |  | 29ff318d-b35c-11e9-8460-fa163e0a8baf | 国械注准20183130222 | 锁定接骨板系统 | 国械注准20183460222 | 纯钛 | 该产品由锁定接骨板、锁定螺钉、螺塞组成。锁定接骨板产品由符合GB/T13810标准要求的纯钛TA3G材料制成，锁定螺钉、螺塞由符合GB/T13810标准要求的TC4钛合金材料制成，产品分非灭菌包装或辐照灭菌包装，灭菌包装无菌有效期5年，表面经着色或微弧阳极氧化处理。 | 适用于四肢骨折内固定。 | C0311090800201010845 | 03-骨科材料 | 11-接骨板 | 09-股骨接骨板 | 080-固定板 | 02-纯钛 | 010-锁定加压/干部/非灭菌 | 招标范围内-中选 | 838 | 638 | 200
4d68c873-48fd-11ec-bbcb-44a84212d119 | 苏州市康力骨科器械有限公司 | 苏州市康力骨科器械有限公司 | b71820e8-9692-11eb-ac1c-fa163e311f19 | 带锁髓内钉 | 髓内钉 | 胫骨髓内钉 | 钛合金 | 灭菌 |  | 1C3DCC6A-CDEB-4276-A26E-9861B5482A8D | 国械注准20173460115 | 带锁髓内钉 |  | 钛合金 | 该产品包括髓内钉、锁钉、封帽。由符合GB4234标准规定的00Cr18Ni14Mo3不锈钢材料或符合GB/T13810标准规定的TC4钛合金材料制成。钛合金产品表面可采用阳极氧化处理。无菌和非无菌两种交付状态，无菌状态交付的产品经γ射线辐照灭菌，灭菌有效期5年。 | 该产品用于股骨干骨折、股骨颈骨折、股骨粗隆间骨折或合并股骨干骨折、股骨髁上骨折、股骨髁间骨折或合并股骨干骨折、胫骨干骨折、肱骨干骨折、尺桡骨骨折内固定。 | C0313060860300907276 | 03-骨科材料 | 13-髓内钉 | 06-胫骨髓内钉 | 086-髓内钉 | 03-钛合金 | 009-远端/直型/灭菌 | 招标范围内-中选 | 348 | 160 | 188
4d6aa4fd-48fd-11ec-bbcb-44a84212d119 | 苏州苏南捷迈得医疗器械有限公司 | 苏州苏南捷迈得医疗器械有限公司 | b73c6d90-3080-11ec-921a-0050568f9c84 | 骨接合植入物 交锁髓内钉-锁钉 | 交锁钉 |  | 不锈钢 | 非灭菌 |  | 58a506c8-c8eb-11eb-a006-0050568f9c84 | 国械注准20163132365 | 骨接合植入物 交锁髓内钉 |  | 不锈钢 | 该产品是由髓内钉主钉、锁钉、拉力螺钉、拉力钉锁钉、全牙锁钉、髁上钉远端锁钉、防旋锁钉和近端塞组成，由符合GB4234.1标准要求的00Cr18Ni14Mo3不锈钢或GB/T 13810中的TC4钛合金，TC4钛合金表面分为微弧阳极氧化和无着色两种，非灭菌包装。 | 适用于股骨干骨折，胫骨干骨折，股骨颈骨折，股骨粗隆间骨折或合并股骨干骨折，股骨髁上骨折，股骨髁间骨折或合并股骨干骨折，肱骨干骨折内固定。 | C0313110860100601950 | 03-骨科材料 | 13-髓内钉 | 11-髓内钉配件 | 086-髓内钉 | 01-不锈钢 | 006-锁定螺钉/非灭菌 | 招标范围内-中选 | 600 | 600
c1662b3e-483e-11ec-bbcb-44a84212d119 | 江苏艾迪尔医疗科技股份有限公司 | 江苏艾迪尔医疗科技股份有限公司 | b73fe43d-f65a-11eb-b658-0050568f9c84 | 加压和保护性接骨板 | 普通接骨板 | 通用接骨板 | 纯钛 | 非灭菌 |  | 3017aafd-f658-11eb-b658-0050568f9c84 | 国械注准20163132041 | 加压和保护性接骨板 |  | 纯钛 | 该产品由符合GB/T13810规定的TA3纯钛材料制成，纯钛产品表面无着色，非灭菌包装。 | 该产品适用于四肢、骨盆骨折内固定,起骨折端加压作用 | C0311150800200607435 | 03-骨科材料 | 11-接骨板 | 15-通用接骨板 | 080-固定板 | 02-纯钛 | 006-普通/管形/非灭菌 | 招标范围内-中选 | 874 | 754 | 120
4d68c873-48fd-11ec-bbcb-44a84212d119 | 苏州市康力骨科器械有限公司 | 苏州市康力骨科器械有限公司 | b76b4060-46b3-11ec-921a-0050568f9c84 | 金属锁定接骨板系统-锁定接骨板 | 锁定加压接骨板（含万向） | 尺骨接骨板 | 纯钛 | 灭菌 |  | 690b4db0-0b93-11ec-b658-0050568f9c84 | 国械注准20173130052 | 金属锁定接骨板系统 |  | 纯钛 | 该产品包括锁定接骨板和锁定接骨螺钉，接骨板采用符合GB 4234.1标准规定的00Cr18Ni14Mo3不锈钢或符合GB/T 13810标准规定的TA3纯钛材料制成，接骨螺钉采用符合GB 4234.1标准规定的00Cr18Ni14Mo3不锈钢或符合GB/T 13810标准规定的TC4钛合金材料制成。纯钛及钛合金产品表面可采用阳极氧化处理。无菌和非无菌两种交付状态，无菌状态交付的产品经γ射线辐照灭菌。 | 适用于骨科手术时作四肢干骺端、锁骨、跟骨、骨盆骨折内固定用。 | C0311050800201307276 | 03-骨科材料 | 11-接骨板 | 05-尺骨接骨板 | 080-固定板 | 02-纯钛 | 013-万向锁定加压/近端/灭菌 | 招标范围内-中选 | 1213 | 1025 | 188
21d7752c-91ea-11eb-8996-40f2e9990f5b | 常州华森医疗器械股份有限公司 | 常州华森医疗器械股份有限公司 | b79e8e83-e157-11ec-9447-b4055d63f15c | 锁定接骨板系统-接骨板 | 锁定加压接骨板（含万向） | 腓骨接骨板 | 纯钛 | 灭菌 |  | 0BE13118929447E98B300075E275B35A | 国食药监械（准）字2014第3460942号 | 锁定接骨板系统 |  | 纯钛 | 该产品由锁定接骨板、锁定螺钉和加压螺钉组成。锁定接骨板由符合GB/T13810标准规定的TA3纯钛材料制成，锁定螺钉和加压螺钉由符合GB/T13810标准规定的TC4钛合金材料制成。表面无着色。灭菌和非灭菌两种包装。 | 该产品适用于四肢及锁骨骨折内固定。 | C0311120800201106410 | 03-骨科材料 | 11-接骨板 | 12-腓骨接骨板 | 080-固定板 | 02-纯钛 | 011-锁定加压/远端/灭菌 | 招标范围内-中选 | 570 | 427 | 143
c5b96083-4cc7-11ec-bbcb-44a84212d119 | 迪恩医疗科技有限公司 | 迪恩医疗科技有限公司 | B79EB8174B8D433E852DD0994C1C9325 | 锁定型金属接骨板固定系统-锁定接骨板 | 锁定加压接骨板（含万向） | 锁骨接骨板 | 纯钛 | 非灭菌 |  | 4bcda434-4f42-11ec-921a-0050568f9c84 | 国械注准20163132167 | 锁定型金属接骨板固定系统 | 国械注准20163462167 | 纯钛 | 该产品由锁定接骨板和锁定接骨螺钉组成，锁定接骨板采用符合GB/T13810中规定的TA3纯钛材料制成，锁定接骨螺钉采用符合GB/T13810中规定的TC4钛合金制成，产品表面可经阳极氧化着色或微弧处理，非灭菌包装。 | 适用于股骨、肱骨、胫腓骨、尺桡骨、锁骨、跟骨、指掌骨干骺端及骨干骨折。 | C0311030800201807890 | 03-骨科材料 | 11-接骨板 | 03-锁骨接骨板 | 080-固定板 | 02-纯钛 | 018-锁定加压/外侧前方/非灭菌 | 招标范围内-中选 | 1061 | 867 | 194
21e262e1-91ea-11eb-8996-40f2e9990f5b | 武汉迈瑞科技有限公司 | 武汉迈瑞科技有限公司 | b7b95446-8530-11ea-8bcf-fa163e0a8baf | 解剖型金属接骨板 | 普通接骨板 | 桡骨接骨板 | 不锈钢 | 非灭菌 |  | 086bd713-9d58-11e9-b4ed-fa163e0a8baf | 国械注准20143132268 | 解剖型金属接骨板 | 国械注准20143462268 | TA3纯钛 | 该产品由符合GB/T13810标准规定的TA3纯钛材料制成。表面无着色。非灭菌包装。 | 适用于四肢、肩锁骨、骨盆骨折内固定。 | C0311060800100208921 | 03-骨科材料 | 11-接骨板 | 06-桡骨接骨板 | 080-固定板 | 01-不锈钢 | 002-普通/近端/非灭菌 | 招标范围内-中选 | 639 | 491 | 148
21d7bc87-91ea-11eb-8996-40f2e9990f5b | 苏州欣荣博尔特医疗器械有限公司 | 苏州欣荣博尔特医疗器械有限公司 | b7d6964d-579e-11ea-b7cb-fa163e0a8baf | 骨接合植入物 金属锁定接骨板 | 锁定加压接骨板（含万向） | 胫骨接骨板 | 不锈钢 | 非灭菌 |  | 234e1b64-4d76-11ea-b7cb-fa163e0a8baf | 国械注准20153131767 | 骨接合植入物 金属锁定接骨板 |  | 不锈钢 | 该产品为直型接骨板,由符合GB 4234标准规定的00Cr18Ni14Mo3不锈钢材料制成，包装分为灭菌和非灭菌包装。 | 该产品型号为ZSL01~11用于四肢及指掌骨骨干骨折;型号为ZSL12~13用于肱骨、尺桡骨、腓骨、外髁骨折。 | C0311110800101005248 | 03-骨科材料 | 11-接骨板 | 11-胫骨接骨板 | 080-固定板 | 01-不锈钢 | 010-锁定加压/干部/非灭菌 | 招标范围内-中选 | 604 | 404 | 200
c165ef2e-483e-11ec-bbcb-44a84212d119 | 苏州优贝特医疗器械有限公司 | 苏州优贝特医疗器械有限公司 | b7fa690c-7a0a-11ed-9447-b4055d63f15c | 钛合金锁定型接骨板系统 | 锁定加压接骨板（含万向） | 肱骨接骨板 | 钛合金 | 非灭菌 |  | 2376c804-7900-11ed-9447-b4055d63f15c | 国械注准20223130882 | 钛合金锁定型接骨板系统 |  | 钛合金 | 该产品采用符合GB/T13810标准规定的TC4钛合金材料制造，产品由锁定型接骨板和锁定接骨螺钉组成。产品表面可经黑灰色阳极氧化处理和表面无着色。灭菌包装和非灭菌包装，灭菌产品经辐照灭菌，灭菌有效期5年。 | 本产品适用于四肢骨折内固定。 | C0311040800301204584 | 03-骨科材料 | 11-接骨板 | 04-肱骨接骨板 | 080-固定板 | 03-钛合金 | 012-锁定加压/远端/非灭菌 | 招标范围内-中选 | 662 | 462 | 200
c16046cb-483e-11ec-bbcb-44a84212d119 | 浙江康飞思医疗科技有限公司 | 浙江康飞思医疗科技有限公司 | b806e21c-57fc-11ec-921a-0050568f9c84 | 金属角度固定器系统-金属角度固定器 | 普通接骨板 | 通用接骨板 | 纯钛 | 非灭菌 |  | 0c5c33b3-5721-11ec-921a-0050568f9c84 | 国械注准20213130949 | 金属角度固定器系统 |  | TA3G | 金属角度固定器系统由金属角度固定器、拉力螺钉、固定钉和止退卡块组成。金属角度固定器选用符合GB/T13810规定的TA3G制造，拉力螺钉、固定钉、止退卡块选用符合GB/T13810规定的TC4制造。产品表面经微弧阳极氧化处理。非无菌包装。 | 适用于股骨近端和股骨远端骨折内固定。 | C0311150800201011876 | 03-骨科材料 | 11-接骨板 | 15-通用接骨板 | 080-固定板 | 02-纯钛 | 010-普通/异形/非灭菌 | 招标范围内-中选 | 964 | 767 | 197
4d69831c-48fd-11ec-bbcb-44a84212d119 | 浙江广慈医疗器械有限公司 | 浙江广慈医疗器械有限公司 | b80c0f36-053b-11ec-b658-0050568f9c84 | 加压螺钉 | 中空（空心）螺钉（非锁定） |  | 钛合金 | 非灭菌 |  | 4ca3914a-0000-11ec-b658-0050568f9c84 | 国械注准20173130263 | 加压螺钉 |  |  | 该产品由加压螺钉和/或垫圈组成，螺钉杆体为空心，垫圈分普通垫圈及定位垫圈两种。产品由符合GB/T13810标准要求的TC4钛合金材料制成。螺钉头部型式分为球形、锥形和双螺纹三种。表面无着色。非灭菌包装。 | 主要适用于四肢干骺端骨折内固定，单独使用，不与接骨板产品配合。 | C0312050790302302615 | 03-骨科材料 | 12-螺钉 | 05-空心钉 | 079-螺钉 | 03-钛合金 | 023-非埋头/非锁定/非灭菌/4＜直径≤7mm | 招标范围内-中选 | 159 | 159
21d76454-91ea-11eb-8996-40f2e9990f5b | 山东威高骨科材料股份有限公司 | 山东威高骨科材料股份有限公司 | b823b1e9-c932-11e9-953f-fa163e0a8baf | 角度金属接骨板固定系统-DHS钢板 | 普通接骨板 | 股骨接骨板 | 纯钛 | 非灭菌 |  | 389e6925-62be-11ec-bee9-0050568f9c84 | 国械注准20163132501 | 角度金属接骨板固定系统 | 国械注准20163462501 | 纯钛 | 该产品由DHS钢板、DCS钢板、拉力螺钉、拉紧螺钉组成。金属接骨板采用符合GB4234标准规定的00Cr 18Ni 14Mo3不锈钢或符合GB/T 1 3810标准规定的TA3纯钛材料制成，拉力螺钉、拉紧螺钉材料采用符合GB4234标准规定的00Cr 18Ni 14Mo3不锈钢或符合GB/T 13810标准规定的TC4钛合金材料制成。纯钛及钛合金产品表面有经阳极氧化和无着色两种。灭菌和非灭菌两种包装。 | 该产品适用于股骨颈骨折、股骨粗隆骨折、股骨粗隆下骨折、低位股骨骨折、股骨髁上和髁间骨折内固定。 | C0311090800200209122 | 03-骨科材料 | 11-接骨板 | 09-股骨接骨板 | 080-固定板 | 02-纯钛 | 002-普通/近端/非灭菌 | 招标范围内-中选 | 850 | 831 | 19
4d557624-48fd-11ec-bbcb-44a84212d119 | 四川阿尔泰医疗器械有限公司 | 四川阿尔泰医疗器械有限公司 | b832371a-d822-11e9-953f-fa163e0a8baf | 金属锁定接骨板 | 锁定加压接骨板（含万向） | 锁骨接骨板 | 纯钛 | 非灭菌 |  | 4b4724cb-d441-11e9-953f-fa163e0a8baf | 国械注准20193130372 | 金属锁定接骨板 |  | 纯钛 | 该产品由符合GB/T 13810标准规定的TA3纯钛材料制成。产品表面或无着色，或经黑灰色阳极氧化处理或经着色阳极氧化处理。非灭菌包装。适用于四肢骨折内固定 | 适用于四肢骨折内固定 | C0311030800201809262 | 03-骨科材料 | 11-接骨板 | 03-锁骨接骨板 | 080-固定板 | 02-纯钛 | 018-锁定加压/外侧前方/非灭菌 | 招标范围内-中选 | 575 | 380 | 195
21dad267-91ea-11eb-8996-40f2e9990f5b | 北京贝思达生物技术有限公司 | 北京贝思达生物技术有限公司 | b8483bb8-d2d8-11e9-953f-fa163e0a8baf | 锁定金属接骨板系统-接骨板 | 锁定加压接骨板（含万向） | 足部接骨板 | 纯钛 | 非灭菌 |  | 05db70ac-b744-11e9-974a-fa163e0a8baf | 国械注准20153461355 | 锁定金属接骨板系统 |  | 纯钛 | 该产品由锁定金属接骨板及配套金属接骨螺钉组成，金属接骨板带有螺纹孔，螺钉头部带有螺纹。金属接骨板材料采用符合GB4234标准规定的00Cr18Ni14Mo3不锈钢材料或符合GB/T13810标准规定的TA2、TA3纯钛、TC4钛合金材料制成；金属接骨螺钉材料采用符合GB4234标准规定的00Cr18Ni14Mo3不锈钢材料或符合GB/T13810标准规定的TC4钛合金材料制成。表面无着色。灭菌或非灭菌包装。 | 主要适用于四肢骨折锁定内固定。 | C0311170800201500720 | 03-骨科材料 | 11-接骨板 | 17-矫形板 | 080-固定板 | 02-纯钛 | 015-前中足/成人 | 招标范围内-中选 | 1115 | 935 | 180
2200daab-91ea-11eb-8996-40f2e9990f5b | 武汉医佳宝生物材料有限公司 | 武汉医佳宝生物材料有限公司 | b916345b-2844-11ed-9447-b4055d63f15c | 金属锁定接骨板系统-万向胫骨前远端外侧VA-LCP | 锁定加压接骨板（含万向） | 胫骨接骨板 | 钛合金 | 非灭菌 |  | 16cdb1ea-9ec8-11e9-b4ed-fa163e0a8baf | 国械注准20183130571 | 金属锁定接骨板系统 |  | TC20钛合金 | 金属锁定接骨板系统由锁定接骨板、锁定接骨螺钉和普通接骨螺钉组成。由符合GB/T13810规定的TC20钛合金材料制造,产品表面经着色阳极氧化处理,灭菌和非灭菌包装。灭菌包装有效期5年。 | 适用于四肢、肩锁骨、骨盆骨折内固定。 | C0311110800301805286 | 03-骨科材料 | 11-接骨板 | 11-胫骨接骨板 | 080-固定板 | 03-钛合金 | 018-万向锁定加压/远端/非灭菌 | 招标范围内-中选 | 706 | 506 | 200
b2e07532-4b3e-11ec-bbcb-44a84212d119 | 浙江科惠医疗器械股份有限公司 | 浙江科惠医疗器械股份有限公司 | b916d44d-6d8d-11ea-948d-fa163e0a8baf | 金属锁定接骨板 | 锁定加压接骨板（含万向） | 通用接骨板 | 纯钛 | 灭菌 |  | 5f90a61c-671d-11ea-aa91-fa163e0a8baf | 国械注准20153130877 | 金属锁定接骨板 |  | 纯钛 | 接骨板采用符合GB/T 13810标准规定的TA3纯钛材料制成，卡环采用符合GB/T 13810标准规定的TA4钛合金材料、卡销采用符合GB/T13810标准规定的TA3纯钛材料制成。产品表面有经阳极氧化处理和未经阳极氧化处理两种状态，阳极氧化类型为微弧阳极氧化和着色阳极氧化。灭菌和非灭菌包装，灭菌有效期为4年。 | 该产品适用于年龄18～77岁的创伤骨折患者的上下肢及其带骨骨折断端连接内固定，其中DHS适用于股骨中上段骨干骨折连接内固定。 | C0311150800202106083 | 03-骨科材料 | 11-接骨板 | 15-通用接骨板 | 080-固定板 | 02-纯钛 | 021-万向锁定加压/直形/灭菌 | 招标范围内-中选 | 1017 | 850 | 167
21d7bc87-91ea-11eb-8996-40f2e9990f5b | 苏州欣荣博尔特医疗器械有限公司 | 苏州欣荣博尔特医疗器械有限公司 | b91ffe72-5bfe-11eb-a90a-fa163e311f19 | 金属髓内针-髓内针 | 髓内钉 | 弹性髓内钉 | 钛合金 | 非灭菌 |  | 0ec442d7-9d6a-11e9-b4ed-fa163e0a8baf | 国械注准20173460722 | 金属髓内针 |  | 钛合金 | 该产品由髓内针和尾帽组成。由符合GB/T13810标准要求的TC4钛合金材料制成，表面为着色阳极氧化，微弧阳极氧化处理或未经阳极氧化处理。辐照灭菌包装，无菌有效期3年或非灭菌包装。 | 适用于四肢骨折内固定 | C0313090860300605248 | 03-骨科材料 | 13-髓内钉 | 09-弹性髓内钉 | 086-髓内钉 | 03-钛合金 | 006-不带尾帽/直型/非灭菌 | 招标范围内-中选 | 725 | 525 | 200
2200daab-91ea-11eb-8996-40f2e9990f5b | 武汉医佳宝生物材料有限公司 | 武汉医佳宝生物材料有限公司 | b9206b84-2775-11ed-9447-b4055d63f15c | 金属锁定接骨板系统-肱骨大结节LCP | 锁定加压接骨板（含万向） | 肱骨接骨板 | 钛合金 | 非灭菌 |  | 16cdb1ea-9ec8-11e9-b4ed-fa163e0a8baf | 国械注准20183130571 | 金属锁定接骨板系统 |  | TC20钛合金 | 金属锁定接骨板系统由锁定接骨板、锁定接骨螺钉和普通接骨螺钉组成。由符合GB/T13810规定的TC20钛合金材料制造,产品表面经着色阳极氧化处理,灭菌和非灭菌包装。灭菌包装有效期5年。 | 适用于四肢、肩锁骨、骨盆骨折内固定。 | C0311040800301005286 | 03-骨科材料 | 11-接骨板 | 04-肱骨接骨板 | 080-固定板 | 03-钛合金 | 010-锁定加压/干部/非灭菌 | 招标范围内-中选 | 647 | 447 | 200
da4c756e-4818-11ec-bbcb-44a84212d119 | 常州奥斯迈医疗器械有限公司 | 常州奥斯迈医疗器械有限公司 | b9277b86-d3a5-11e9-953f-fa163e0a8baf | 金属螺钉 | 普通接骨螺钉 | 皮质骨螺钉 | 钛合金 | 非灭菌 | 单独和成套均可 | 5f4bf3f6-1468-11ec-b658-0050568f9c84 | 国械注准20173130034 | 金属螺钉 | 国械注准20173460034 | 钛合金 | 该产品由符合GB4234.1标准要求的00Cr18Ni14Mo3不锈钢材料或符合GB/T13810标准要求的TC4钛合金材料制成。钛合金材料产品表面可经阳极氧化着色处理。分为辐照灭菌和非灭菌包装，无菌有效期5年。 | 适用于骨科手术时与同一企业同系列的直型金属接骨板、金属鹅头接骨板、金属接骨板和锁定金属接骨板配合，作骨折内固定用。 | C0312030790300604223 | 03-骨科材料 | 12-螺钉 | 03-皮质骨螺钉 | 079-螺钉 | 03-钛合金 | 006-非灭菌/直径＞4mm以上 | 招标范围内-中选 | 21 | 21
c16046cb-483e-11ec-bbcb-44a84212d119 | 浙江康飞思医疗科技有限公司 | 浙江康飞思医疗科技有限公司 | b93cad90-2b3a-11ec-8778-0050568f9c84 | 金属髓内钉-螺钉 | 拉力钉 |  | 钛合金 | 非灭菌 |  | 2213707a-1e96-11ec-ba7c-0050568f9c84 | 国械注准20213130650 | 金属髓内钉 |  | 钛合金 | 该产品由髓腔钉、螺钉、尾钉、螺旋刀片、套筒、垫片组成，由符合GB/T13810标准规定的TC4钛合金材料制成。表面经微弧阳极氧化处理。非灭菌包装。 | 适用于股骨、胫骨及肱骨骨折固定。 | C0313110860301011876 | 03-骨科材料 | 13-髓内钉 | 11-髓内钉配件 | 086-髓内钉 | 03-钛合金 | 010-拉力螺钉/非灭菌 | 招标范围内-中选 | 105 | 105
da4ca238-4818-11ec-bbcb-44a84212d119 | 苏州微创脊柱创伤医疗科技有限公司 | 苏州微创脊柱创伤医疗科技有限公司 | b94fae5e-4dd1-11ec-921a-0050568f9c84 | 非锁定金属空心接骨螺钉 | 中空（空心）螺钉（非锁定） |  | 钛合金 | 非灭菌 |  | 68a56c06-4c2e-11ec-921a-0050568f9c84 | 国械注准20213130634 | 非锁定金属空心接骨螺钉 |  | 钛合金 | 该产品由空心加压螺钉、空心双头加压螺钉、空心无头加压螺钉组成 。空心加压螺钉由垫片和空心钉组成。非锁定金属空心接骨螺钉由钛合金材料制成，牌号为TC4，符合GB/T13810-2017材料标准。表面经着色阳极氧化或黑灰色阳极氧化处理。产品为非灭菌包装。。 | 适用于四肢骨折内固定（股骨颈部位除外） | C0312050790301001515 | 03-骨科材料 | 12-螺钉 | 05-空心钉 | 079-螺钉 | 03-钛合金 | 010-埋头/非锁定/非灭菌/直径≤4mm以下 | 招标范围内-中选 | 159 | 159
4d68c873-48fd-11ec-bbcb-44a84212d119 | 苏州市康力骨科器械有限公司 | 苏州市康力骨科器械有限公司 | b9d08704-11f9-11ec-b658-0050568f9c84 | 金属锁定接骨板系统-锁定接骨板 | 锁定加压接骨板（含万向） | 骨盆接骨板 | 纯钛 | 非灭菌 |  | 690b4db0-0b93-11ec-b658-0050568f9c84 | 国械注准20173130052 | 金属锁定接骨板系统 |  | 纯钛 | 该产品包括锁定接骨板和锁定接骨螺钉，接骨板采用符合GB 4234.1标准规定的00Cr18Ni14Mo3不锈钢或符合GB/T 13810标准规定的TA3纯钛材料制成，接骨螺钉采用符合GB 4234.1标准规定的00Cr18Ni14Mo3不锈钢或符合GB/T 13810标准规定的TC4钛合金材料制成。纯钛及钛合金产品表面可采用阳极氧化处理。无菌和非无菌两种交付状态，无菌状态交付的产品经γ射线辐照灭菌。 | 适用于骨科手术时作四肢干骺端、锁骨、跟骨、骨盆骨折内固定用。 | C0311080800201007276 | 03-骨科材料 | 11-接骨板 | 08-骨盆接骨板 | 080-固定板 | 02-纯钛 | 010-锁定加压/直形/非灭菌 | 招标范围内-中选 | 1228 | 1040 | 188
3f91e1e7-9465-11eb-875f-6c92bf359663 | 创生医疗器械（中国）有限公司 | 创生医疗器械（中国）有限公司 | ba3875c5-391e-11eb-abe2-fa163e311f19 | 金属带锁髓内钉-髓腔钉 | 髓内钉 | 股骨髓内钉 | 不锈钢 | 非灭菌 |  | 43710D64-C618-4F04-ABE6-0E3BDF594F2D | 国械注准20163462197 | 金属带锁髓内钉 |  | 不锈钢 | 该产品由髓腔钉、锁钉、封帽组成，采用符合GB4234标准规定的00Cr18Ni14Mo3不锈钢或符合GB/T13810标准规定的TC4钛合金材料制成。钛合金产品有表面经过阳极氧化处理和表面无着色两种。灭菌或非无菌包装。 | 股骨逆行髓内钉、Ⅱ型股骨逆行髓内钉适用于股骨髁上骨折、股骨髁间骨折、股骨远端骨折或合并股骨干骨折内固定；肱骨逆行髓内钉、Ⅱ型肱骨髓内钉适用于肱骨干骨折内固定；通用逆行髓内钉适用于四肢长管骨骨折内固定。 | C0313050860100804963 | 03-骨科材料 | 13-髓内钉 | 05-股骨髓内钉 | 086-髓内钉 | 不锈钢 | 008-干部/逆行/非灭菌 | 招标范围内-中选 | 850 | 655 | 195
c165ef2e-483e-11ec-bbcb-44a84212d119 | 苏州优贝特医疗器械有限公司 | 苏州优贝特医疗器械有限公司 | ba429ace-c8f0-11eb-a006-0050568f9c84 | 锁定型金属接骨板 | 锁定加压接骨板（含万向） | 锁骨接骨板 | 纯钛 | 非灭菌 |  | 6b8f4e6f-b1c0-11e9-8460-fa163e0a8baf | 国械注准20193131867 | 锁定型金属接骨板 |  | 纯钛 | 该产品由符合GB4234标准要求的00Cr18Ni14Mo3不锈钢材料或符合GB/T13810标准要求的TA3纯钛材料制成，为解剖型接骨板。产品表面无阳极氧化着色，非灭菌包装。 | 该产品与金属接骨螺钉配合使用，适用于四肢干骺端骨折内固定。 | C0311030800203804584 | 03-骨科材料 | 11-接骨板 | 03-锁骨接骨板 | 080-固定板 | 02-纯钛 | 038-万向锁定加压/中段前方/非灭菌 | 招标范围内-中选 | 595 | 395 | 200
21e20b20-91ea-11eb-8996-40f2e9990f5b | 上海浦卫医疗器械厂有限公司 | 上海浦卫医疗器械厂有限公司 | ba42dc22-621b-11ec-bee9-0050568f9c84 | 解剖型锁定接骨板 | 锁定加压接骨板（含万向） | 胫骨接骨板 | 钛合金 | 灭菌 |  | 5e2ef7e8-1e80-11ec-ba7c-0050568f9c84 | 国械注准20163132028 | 解剖型锁定接骨板 | 国械注准20163462028 | 钛合金 | 该产品采用符合GB4234标准规定的00Cr18Ni14Mo3不锈钢、符合ISO5832-2标准规定的纯钛或符合ISO5832-3标准规定的Ti6Al4V钛合金材料制成，纯钛及钛合金产品表面经过阳极氧化处理或表面无着色。灭菌包装或非灭菌包装。 | 该产品适用于四肢管状骨、四肢关节周围骨、四肢干骺端、跟骨、骶骨、肋骨、锁骨、胸骨、跗骨、肩胛骨、骨盆的骨折、脱位、矫形的内固定。 | C0311110800301109889 | 03-骨科材料 | 11-接骨板 | 11-胫骨接骨板 | 080-固定板 | 03-钛合金 | 011-锁定加压/远端/灭菌 | 招标范围内-中选 | 705 | 505 | 200
21fa0e32-91ea-11eb-8996-40f2e9990f5b | 苏州爱得科技发展股份有限公司 | 苏州爱得科技发展股份有限公司 | ba6352d1-b817-11e9-974a-fa163e0a8baf | 交锁髓内钉 | 髓内钉 | 胫骨髓内钉 | 钛合金 | 非灭菌 |  | 11e2c317-b72b-11e9-974a-fa163e0a8baf | 国械注准20193130228 | 交锁髓内钉 |  | 钛合金 | 该产品由髓内钉、封帽、锁钉、拉力螺钉或刀片钉组成，由符合GB/T 13810标准要求的TC4钛合金材料制成。产品表面可经微弧阳极氧化处理。辐照灭菌包装或非灭菌包装，无菌有效期5年。 | 适用于股骨、胫骨、肱骨骨折髓腔内固定。 | C0313060860300209648 | 03-骨科材料 | 13-髓内钉 | 06-胫骨髓内钉 | 086-髓内钉 | 03-钛合金 | 002-骨干/直型/非灭菌 | 招标范围内-中选 | 1493 | 1313 | 180
4d698aae-48fd-11ec-bbcb-44a84212d119 | 江苏嘉斯康医疗科技有限公司 | 江苏嘉斯康医疗科技有限公司 | ba71e65e-d082-11e9-953f-fa163e0a8baf | 金属锁定钉板系统-填塞钉 | 填塞钉 |  | 钛合金 | 非灭菌 |  | 00eb6e89-c644-11e9-953f-fa163e0a8baf | 国械注准20193130188 | 金属锁定钉板系统 |  | 钛合金 | 该产品由锁定接骨板和锁定接骨螺钉组成，由符合GB/T13810标准TC4钛合金材料制成。产品表面分微弧阳极氧化和表面无着色两种状态。非灭菌包装。 | 该产品适用于四肢、骨盆、锁骨和手足部骨折支持内固定。 | C0316060940300209114 | 03-骨科材料 | 16-其他固定材料 | 06-堵孔塞 | 094-堵孔塞 | 03-钛合金 | 002-非灭菌 | 招标范围内-中选 | 80 | 80
da4c756e-4818-11ec-bbcb-44a84212d119 | 常州奥斯迈医疗器械有限公司 | 常州奥斯迈医疗器械有限公司 | ba7a0e24-d3ab-11e9-953f-fa163e0a8baf | 金属螺钉 | 普通接骨螺钉 | 松质骨螺钉 | 钛合金 | 灭菌 | 单独和成套均可 | 5f4bf3f6-1468-11ec-b658-0050568f9c84 | 国械注准20173130034 | 金属螺钉 | 国械注准20173460034 | 钛合金 | 该产品由符合GB4234.1标准要求的00Cr18Ni14Mo3不锈钢材料或符合GB/T13810标准要求的TC4钛合金材料制成。钛合金材料产品表面可经阳极氧化着色处理。分为辐照灭菌和非灭菌包装，无菌有效期5年。 | 适用于骨科手术时与同一企业同系列的直型金属接骨板、金属鹅头接骨板、金属接骨板和锁定金属接骨板配合，作骨折内固定用。 | C0312040790301404223 | 03-骨科材料 | 12-螺钉 | 04-松质骨螺钉 | 079-螺钉 | 03-钛合金 | 014-非锁定/全螺纹/灭菌/2.7＜直径≤4mm | 招标范围内-中选 | 21 | 21
21d9fb24-91ea-11eb-8996-40f2e9990f5b | 江苏金鹿集团医疗器械有限公司 | 江苏金鹿集团医疗器械有限公司 | ba7e1521-d2ce-11e9-953f-fa163e0a8baf | 锁定型接骨板 | 锁定加压接骨板（含万向） | 胫骨接骨板 | 钛合金 | 非灭菌 |  | 44faa387-9ba3-11e9-b4ed-fa163e0a8baf | 国械注准20163461499 | 锁定型接骨板 |  | 纯钛 | 接骨板由符合GB/T13810标准规定的TA3纯钛材料制成，万向螺纹孔的万向球由符合GB/T13810标准规定的TA4钛合金材料制成。表面无着色。非灭菌包装。 | 与该企业同一系统接骨螺钉配合，适用于四肢骨折内固定。 | C0311110800301611093 | 03-骨科材料 | 11-接骨板 | 11-胫骨接骨板 | 080-固定板 | 03-钛合金 | 016-万向锁定加压/干部/非灭菌 | 招标范围内-中选 | 1240 | 1040 | 200
4d6aa4fd-48fd-11ec-bbcb-44a84212d119 | 苏州苏南捷迈得医疗器械有限公司 | 苏州苏南捷迈得医疗器械有限公司 | ba824db4-d2f7-11eb-a006-0050568f9c84 | 骨接合植入物 交锁髓内钉-主钉 | 髓内钉 | 肱骨髓内钉 | 钛合金 | 非灭菌 |  | 58a506c8-c8eb-11eb-a006-0050568f9c84 | 国械注准20163132365 | 骨接合植入物 交锁髓内钉 |  | 钛合金 | 该产品是由髓内钉主钉、锁钉、拉力螺钉、拉力钉锁钉、全牙锁钉、髁上钉远端锁钉、防旋锁钉和近端塞组成，由符合GB4234.1标准要求的00Cr18Ni14Mo3不锈钢或GB/T 13810中的TC4钛合金，TC4钛合金表面分为微弧阳极氧化和无着色两种，非灭菌包装。 | 适用于股骨干骨折，胫骨干骨折，股骨颈骨折，股骨粗隆间骨折或合并股骨干骨折，股骨髁上骨折，股骨髁间骨折或合并股骨干骨折，肱骨干骨折内固定。 | C0313020860300601950 | 03-骨科材料 | 13-髓内钉 | 02-肱骨髓内钉 | 086-髓内钉 | 03-钛合金 | 006-近端长型/直型/非灭菌 | 招标范围内-中选 | 113 | 112 | 1
2200daab-91ea-11eb-8996-40f2e9990f5b | 武汉医佳宝生物材料有限公司 | 武汉医佳宝生物材料有限公司 | baa537b4-d04c-11e9-953f-fa163e0a8baf | 金属锁定接骨板系统-万向腓骨远端VA-LCP | 锁定加压接骨板（含万向） | 腓骨接骨板 | 钛合金 | 灭菌 |  | 16cdb1ea-9ec8-11e9-b4ed-fa163e0a8baf | 国械注准20183130571 | 金属锁定接骨板系统 |  | TC20钛合金 | 金属锁定接骨板系统由锁定接骨板、锁定接骨螺钉和普通接骨螺钉组成。由符合GB/T13810规定的TC20钛合金材料制造,产品表面经着色阳极氧化处理,灭菌和非灭菌包装。灭菌包装有效期5年。 | 适用于四肢、肩锁骨、骨盆骨折内固定。 | C0311120800301705286 | 03-骨科材料 | 11-接骨板 | 12-腓骨接骨板 | 080-固定板 | 03-钛合金 | 017-万向锁定加压/远端/灭菌 | 招标范围内-中选 | 580 | 380 | 200
4d6aa4fd-48fd-11ec-bbcb-44a84212d119 | 苏州苏南捷迈得医疗器械有限公司 | 苏州苏南捷迈得医疗器械有限公司 | baa6f854-b81d-11e9-974a-fa163e0a8baf | 加压和保护性接骨板 | 普通接骨板 | 手部接骨板 | 不锈钢 | 非灭菌 |  | 2884d9f1-aef9-11ec-a4e1-90e2ba8d9d30 | 国械注准20173130343 | 加压和保护性接骨板 | 国械注准20173460343 | 不锈钢 | 该产品以GB 4234.1中规定的00Cr18Ni14Mo3不锈钢和GB/T13810中规定的纯钛材料制成，使用时须用金属接骨螺钉配合。纯钛产品表面有经过微弧阳极氧化处理和未着色两种。非灭菌包装。 | 适用于四肢、骨盆骨折部位内固定用，起骨折断端加压和保护作用 | C0311070800100601950 | 03-骨科材料 | 11-接骨板 | 07-手部接骨板 | 080-固定板 | 01-不锈钢 | 006-普通/掌骨干部/非灭菌 | 招标范围内-中选 | 528 | 527 | 1
4d6a9c6c-48fd-11ec-bbcb-44a84212d119 | 江苏百易得医疗科技有限公司 | 江苏百易得医疗科技有限公司 | baabcb52-d85b-11e9-953f-fa163e0a8baf | 交锁髓内钉 | 髓内钉 | 弹性髓内钉 | 钛合金 | 非灭菌 |  | 2a02d86a36c24a789dbac2b42588f36a | 国械注准20193131529 | 交锁髓内钉 |  | 钛合金 | 该产品采用符合GB/T13810规定的TC4钛合金材料制造，由髓内钉、锁钉、拉力钉、封帽组成。产品表面经着色阳极氧化或黑灰色阳极氧化处理。非灭菌包装或辐照灭菌包装，灭菌有效期5年。 | 适用于股骨、胫骨、肱骨骨折内固定。 | C0313090860300201797 | 03-骨科材料 | 13-髓内钉 | 09-弹性髓内钉 | 086-髓内钉 | 03-钛合金 | 002-带尾帽/直型/非灭菌 | 招标范围内-中选 | 681 | 582 | 99
4d6aa4fd-48fd-11ec-bbcb-44a84212d119 | 苏州苏南捷迈得医疗器械有限公司 | 苏州苏南捷迈得医疗器械有限公司 | bacb6623-b81e-11e9-974a-fa163e0a8baf | 加压和保护性接骨板 | 普通接骨板 | 通用接骨板 | 纯钛 | 非灭菌 |  | 2884d9f1-aef9-11ec-a4e1-90e2ba8d9d30 | 国械注准20173130343 | 加压和保护性接骨板 | 国械注准20173460343 | 纯钛 | 该产品以GB 4234.1中规定的00Cr18Ni14Mo3不锈钢和GB/T13810中规定的纯钛材料制成，使用时须用金属接骨螺钉配合。纯钛产品表面有经过微弧阳极氧化处理和未着色两种。非灭菌包装。 | 适用于四肢、骨盆骨折部位内固定用，起骨折断端加压和保护作用 | C0311190800200101950 | 03-骨科材料 | 11-接骨板 | 19-其他接骨板 | 080-固定板 | 02-纯钛 | 001-普通 | 招标范围内-中选 | 744 | 743 | 1
da4c9753-4818-11ec-bbcb-44a84212d119 | 山东康盛医疗器械股份有限公司 | 山东康盛医疗器械股份有限公司 | bad6668b-cac6-11e9-953f-fa163e0a8baf | 金属锁定接骨板 | 锁定加压接骨板（含万向） | 锁骨接骨板 | 纯钛 | 灭菌 |  | 0c27e55a-d0c8-11ec-a4e1-90e2ba8d9d30 | 国械注准20173134215 | 金属锁定接骨板 | 国械注准20173464215 | 纯钛 | 金属锁定接骨板采用GB/T13810中规定的TA3纯钛材料制造。表面分为无着色和着色阳极氧化二种处理方式。非灭菌包装和灭菌包装。灭菌产品采用辐照剂量为25kGy~38kGy的γ射线辐照灭菌，灭菌有效期为5年。与金属锁定接骨螺钉产品配合使用。 | 产品与接骨螺钉配合使用,适用于四肢骨折内固定。 | C0311030800202510667 | 03-骨科材料 | 11-接骨板 | 03-锁骨接骨板 | 080-固定板 | 02-纯钛 | 025-锁定加压/内侧前方/灭菌 | 招标范围内-中选 | 338 | 142 | 196
c165ef2e-483e-11ec-bbcb-44a84212d119 | 苏州优贝特医疗器械有限公司 | 苏州优贝特医疗器械有限公司 | bad86723-3acc-11ec-921a-0050568f9c84 | 金属股骨颈固定钉 | 中空（空心）螺钉（非锁定） |  | 不锈钢 | 非灭菌 |  | 722b9b4f-ae61-11ec-a4e1-90e2ba8d9d30 | 国械注准20173130119 | 金属股骨颈固定钉 | 国械注准20173460119 | 不锈钢 | 该产品由符合GB4234.1标准要求的00Cr18Ni15Mo3N不锈钢材料或符合GB/T13810标准要求的TC4钛合金材料制成。非灭菌包装。 | 该产品适用于股骨颈、股骨髁间及关节端骨折。 | C0312050790102304584 | 03-骨科材料 | 12-螺钉 | 05-空心钉 | 079-螺钉 | 01-不锈钢 | 023-非埋头/非锁定/非灭菌/4＜直径≤7mm | 招标范围内-中选 | 127 | 127
c1604cfb-483e-11ec-bbcb-44a84212d119 | 苏州郎和医疗器械科技有限公司 | 苏州郎和医疗器械科技有限公司 | badadd01-0709-11ed-9447-b4055d63f15c | 金属带锁髓内钉-股骨伽玛II型带锁髓内钉 | 髓内钉 | 股骨髓内钉 | 钛合金 | 非灭菌 |  | 36337ea6-065a-11ed-9447-b4055d63f15c | 国械注准20223130803 | 金属带锁髓内钉 |  | 钛合金 | 产品由髓内钉、封帽、锁钉、拉力钉组成。产品采用符合GB/T 13810规定的TC4钛合金材料制成，产品表面无着色，非灭菌包装。 | 适用于股骨、胫骨骨折髓腔内固定。 | C0313050860300205842 | 03-骨科材料 | 13-髓内钉 | 05-股骨髓内钉 | 086-髓内钉 | 03-钛合金 | 002-近端/顺行/非灭菌 | 招标范围内-中选 | 375 | 175 | 200
b2cb323d-4b3e-11ec-bbcb-44a84212d119 | 江苏安格尔医疗器械有限公司 | 江苏安格尔医疗器械有限公司 | bae41409-7bed-11eb-ad29-fa163e311f19 | 金属解剖型接骨板 | 普通接骨板 | 骨盆接骨板 | 纯钛 | 非灭菌 |  | 3decfbfe-7aed-11eb-ad29-fa163e311f19 | 国械注准20163130347 | 金属解剖型接骨板 |  | 纯钛 | 该产品材料为符合GB4234.1标准中的00Cr18Ni14Mo3不锈钢或符合GB/T13810标准中的TA3G纯钛。纯钛材料产品表面无着色或经黑灰色阳极氧化处理。非灭菌包装。 | 适用于骨科手术时四肢干骺端、锁骨、骨盆及髌骨骨折内固定 | C0311080800200806140 | 03-骨科材料 | 11-接骨板 | 08-骨盆接骨板 | 080-固定板 | 02-纯钛 | 008-普通/耻骨形/非灭菌 | 招标范围内-中选 | 735 | 587 | 148
21d9fb24-91ea-11eb-8996-40f2e9990f5b | 江苏金鹿集团医疗器械有限公司 | 江苏金鹿集团医疗器械有限公司 | baeec525-eda9-11eb-b658-0050568f9c84 | 金属接骨板 | 普通接骨板 | 股骨接骨板 | 纯钛 | 非灭菌 |  | 1c26719c-b54d-11ec-a4e1-90e2ba8d9d30 | 国械注准20173130108 | 金属接骨板 | 国械注准20173460108 | 纯钛 | 产品为直型金属接骨板，采用符合GB/T13810标准规定的TA3纯钛或符合GB4234.1标准规定的00Cr18Ni14Mo3不锈钢材料制造，纯钛产品表面无着色。非灭菌包装。 | 适用于四肢骨骨折内固定。 | C0311090800200611093 | 03-骨科材料 | 11-接骨板 | 09-股骨接骨板 | 080-固定板 | 02-纯钛 | 006-普通/远端/非灭菌 | 招标范围内-中选 | 1069 | 869 | 200
da4c601c-4818-11ec-bbcb-44a84212d119 | 江苏国立医疗器械有限公司 | 江苏国立医疗器械有限公司 | baf00320-c5c6-11eb-a006-0050568f9c84 | 金属锁定钉板系统-锁定接骨板 | 锁定加压接骨板（含万向） | 手部接骨板 | 不锈钢 | 灭菌 |  | 36047173-bd1d-11eb-a006-0050568f9c84 | 国械注准20153132077 | 金属锁定钉板系统 |  | 钛合金 | 该产品采用符合GB/T13810标准规定的TC4钛合金材料制造， 产品有锁定接骨板、锁定接骨螺钉和或金属接骨螺钉组成， 产品无着色，产品包装分为灭菌包装和非灭菌包装。 | 本产品适用于四肢、骨盆、锁骨和手足部骨折支持内固定。 | C0311070800101904587 | 03-骨科材料 | 11-接骨板 | 07-手部接骨板 | 080-固定板 | 01-不锈钢 | 019-锁定加压/掌骨干部/灭菌 | 招标范围内-中选 | 616 | 416 | 200
b2e0497c-4b3e-11ec-bbcb-44a84212d119 | 山东航维骨科医疗器械股份有限公司 | 山东航维骨科医疗器械股份有限公司 | bb4ad5e1-2cc7-11ec-921a-0050568f9c84 | 万向金属接骨板系统-接骨板 | 普通接骨板 | 锁骨接骨板 | 纯钛 | 非灭菌 |  | 0ffcfc37-986a-11ec-b3f8-90e2ba8d9d30 | 国械注准20173130523 | 万向锁定金属接骨板系统 | 国械注准20173460523 | 纯钛 | 该产品由接骨板、接骨螺钉组成。接骨板由符合GB/T13810标准规定的纯钛材料制成，接骨螺钉由符合GB/T13810标准规定的TC4钛合金材料制成。表面无着色。非灭菌包装。 | 适用于四肢、锁骨及骨盆骨折内固定。 | C0311030800200800156 | 03-骨科材料 | 11-接骨板 | 03-锁骨接骨板 | 080-固定板 | 02-纯钛 | 008-普通/中段上方/非灭菌 | 招标范围内-中选 | 878 | 690 | 188
c15e8a32-483e-11ec-bbcb-44a84212d119 | 常州市康辉医疗器械有限公司 | 常州市康辉医疗器械有限公司 | bb4c2363-d43d-11e9-953f-fa163e0a8baf | 螺旋刀片式髓内钉-锁钉 | 交锁钉 |  | 钛合金 | 非灭菌 |  | 608a3aeb-6f7c-11ec-a355-0050568f40ec | 国械注准20173130773 | 螺旋刀片式髓内钉 | 国械注准20173460773 | 钛合金 | 该产品由髓内钉、锁钉和盖帽组成。采用符合GB/T13810标准规定的TC4或TC4ELI钛合金材料制成，部分钛合金产品表面经阳极氧化处理。灭菌或非灭菌包装。 | 适用于股骨颈骨折，股骨粗隆间骨折或合并股骨干骨折，以及其他适用螺旋刀片式髓内钉的骨折部位内固定。 | C0313110860300400059 | 03-骨科材料 | 13-髓内钉 | 11-髓内钉配件 | 086-髓内钉 | 03-钛合金 | 004-交锁钉/非灭菌 | 招标范围内-中选 | 150 | 150
da4c756e-4818-11ec-bbcb-44a84212d119 | 常州奥斯迈医疗器械有限公司 | 常州奥斯迈医疗器械有限公司 | bb55db05-ea97-11eb-b658-0050568f9c84 | 带锁髓内钉 | 髓内钉 | 股骨髓内钉 | 钛合金 | 灭菌 |  | 23c511a0-e2c0-11eb-b658-0050568f9c84 | 国械注准20163132400 | 带锁髓内钉 |  | 钛合金 | 该产品由股骨髓内钉、胫骨髓内钉、伽玛型髓内钉、肱骨髓内钉组成。由符合GB 4234.1标准规定的00Cr18Ni14M03不锈钢或由符合GB/T 13810标准规定的TC4钛合金材料制成。钛合金产品表面可经阳极氧化处理，灭菌和非灭菌包装。 | 适用于肱骨、胫骨、股骨骨干骨折内固定，以及股骨颈部、粗隆部、髁上、髁间骨折或合并骨干骨折内固定。 | C0313050860300104223 | 03-骨科材料 | 13-髓内钉 | 05-股骨髓内钉 | 086-髓内钉 | 03-钛合金 | 001-近端/顺行/灭菌 | 招标范围内-中选 | 1008 | 811 | 197
4d68c873-48fd-11ec-bbcb-44a84212d119 | 苏州市康力骨科器械有限公司 | 苏州市康力骨科器械有限公司 | bc065eea-1793-11ec-b658-0050568f9c84 | 金属锁定接骨板系统 | 锁定加压接骨板（含万向） | 肱骨接骨板 | 纯钛 | 灭菌 |  | 690b4db0-0b93-11ec-b658-0050568f9c84 | 国械注准20173130052 | 金属锁定接骨板系统 |  | 纯钛 | 该产品包括锁定接骨板和锁定接骨螺钉，接骨板采用符合GB 4234.1标准规定的00Cr18Ni14Mo3不锈钢或符合GB/T 13810标准规定的TA3纯钛材料制成，接骨螺钉采用符合GB 4234.1标准规定的00Cr18Ni14Mo3不锈钢或符合GB/T 13810标准规定的TC4钛合金材料制成。纯钛及钛合金产品表面可采用阳极氧化处理。无菌和非无菌两种交付状态，无菌状态交付的产品经γ射线辐照灭菌。 | 适用于骨科手术时作四肢干骺端、锁骨、跟骨、骨盆骨折内固定用。 | C0311040800200907276 | 03-骨科材料 | 11-接骨板 | 04-肱骨接骨板 | 080-固定板 | 02-纯钛 | 009-锁定加压/干部/灭菌 | 招标范围内-中选 | 1162 | 974 | 188
4d67708b-48fd-11ec-bbcb-44a84212d119 | 常州集硕医疗器械有限公司 | 常州集硕医疗器械有限公司 | bc09de9e-3561-11ec-921a-0050568f9c84 | 足踝锁定接骨板系统-锁定接骨板 | 锁定加压接骨板（含万向） | 跟骨接骨板 | 纯钛 | 非灭菌 |  | 5f32a42a-7f79-11ea-80a3-fa163e0a8baf | 国械注准20193130799 | 足踝锁定接骨板系统 |  |  | 该产品由锁定接骨板、锁定螺钉和金属接骨螺钉组成。其中锁定接骨板包括普通锁定板和万向锁定板，部分万向锁定板包括万向锁定板主体和球形环。普通锁定板、万向锁定板（万向锁定板主体）由符合GB/T13810标准规定的纯钛TA3材料制成，球形环由由符合GB/T13810标准规定的钛合金TC4材料制成。锁定螺钉和金属接骨螺钉由符合GB/T13810标准规定的钛合金TC4材料或钛合金TC20材料制成。产品表面或未经阳极氧化处理，或经着色阳极氧化处理，或经黑灰色阳极氧化处理。产品或以非灭菌状态交付，或以灭菌状态交付。 | 适用于足踝骨折内固定。 | C0311130800200405412 | 03-骨科材料 | 11-接骨板 | 13-跟骨接骨板 | 080-固定板 | 02-纯钛 | 004-锁定加压/非灭菌 | 招标范围内-中选 | 1075 | 907 | 168
4d68c873-48fd-11ec-bbcb-44a84212d119 | 苏州市康力骨科器械有限公司 | 苏州市康力骨科器械有限公司 | bc22716d-46bb-11ec-921a-0050568f9c84 | 金属锁定接骨板系统-锁定接骨板 | 锁定加压接骨板（含万向） | 股骨接骨板 | 纯钛 | 灭菌 |  | 690b4db0-0b93-11ec-b658-0050568f9c84 | 国械注准20173130052 | 金属锁定接骨板系统 |  | 纯钛 | 该产品包括锁定接骨板和锁定接骨螺钉，接骨板采用符合GB 4234.1标准规定的00Cr18Ni14Mo3不锈钢或符合GB/T 13810标准规定的TA3纯钛材料制成，接骨螺钉采用符合GB 4234.1标准规定的00Cr18Ni14Mo3不锈钢或符合GB/T 13810标准规定的TC4钛合金材料制成。纯钛及钛合金产品表面可采用阳极氧化处理。无菌和非无菌两种交付状态，无菌状态交付的产品经γ射线辐照灭菌。 | 适用于骨科手术时作四肢干骺端、锁骨、跟骨、骨盆骨折内固定用。 | C0311090800201307276 | 03-骨科材料 | 11-接骨板 | 09-股骨接骨板 | 080-固定板 | 02-纯钛 | 013-万向锁定加压/近端/灭菌 | 招标范围内-中选 | 1188 | 1000 | 188
4d68c873-48fd-11ec-bbcb-44a84212d119 | 苏州市康力骨科器械有限公司 | 苏州市康力骨科器械有限公司 | bc234c4b-46a7-11ec-921a-0050568f9c84 | 金属锁定接骨板系统-锁定接骨板 | 锁定加压接骨板（含万向） | 尺骨接骨板 | 纯钛 | 灭菌 |  | 690b4db0-0b93-11ec-b658-0050568f9c84 | 国械注准20173130052 | 金属锁定接骨板系统 |  | 纯钛 | 该产品包括锁定接骨板和锁定接骨螺钉，接骨板采用符合GB 4234.1标准规定的00Cr18Ni14Mo3不锈钢或符合GB/T 13810标准规定的TA3纯钛材料制成，接骨螺钉采用符合GB 4234.1标准规定的00Cr18Ni14Mo3不锈钢或符合GB/T 13810标准规定的TC4钛合金材料制成。纯钛及钛合金产品表面可采用阳极氧化处理。无菌和非无菌两种交付状态，无菌状态交付的产品经γ射线辐照灭菌。 | 适用于骨科手术时作四肢干骺端、锁骨、跟骨、骨盆骨折内固定用。 | C0311050800201507276 | 03-骨科材料 | 11-接骨板 | 05-尺骨接骨板 | 080-固定板 | 02-纯钛 | 015-万向锁定加压/干部/灭菌 | 招标范围内-中选 | 1213 | 1025 | 188
21da905b-91ea-11eb-8996-40f2e9990f5b | 天津正天医疗器械有限公司 | 天津正天医疗器械有限公司 | bc4fa7bf-0d49-11ed-9447-b4055d63f15c | 金属带锁髓内钉系统-主钉 | 髓内钉 | 桡骨髓内钉 | 钛合金 | 非灭菌 |  | 5a94382c-e7b3-11ec-9447-b4055d63f15c | 国械注准20223130417 | 金属带锁髓内钉系统 |  | 钛合金 | 金属带锁髓内钉系统由主钉、锁钉、拉力螺钉、拉力螺旋刀片、髁螺钉、髁螺母、盖帽及压钉组成。金属带锁髓内钉系统产品由符合GB/T13810规定的TC4材料制成。产品表面可经着色阳极氧化、黑灰色阳极氧化、无阳极氧化处理。灭菌和非灭菌两种状态交付，灭菌有效期为五年，其中长度规格大于420mm的主钉只提供非灭菌产品。 | 适用于四肢长骨骨折内固定。 | C0313040860300601884 | 03-骨科材料 | 13-髓内钉 | 04-桡骨髓内钉 | 086-髓内钉 | 03-钛合金 | 006-远端/非灭菌 | 招标范围内-中选 | 1082 | 953 | 129
21fa0e32-91ea-11eb-8996-40f2e9990f5b | 苏州爱得科技发展股份有限公司 | 苏州爱得科技发展股份有限公司 | bc5b444b-fefa-11eb-b658-0050568f9c84 | 金属空心接骨螺钉 | 中空（空心）螺钉（非锁定） |  | 钛合金 | 非灭菌 |  | 0194145e-fef5-11eb-b658-0050568f9c84 | 国械注准20163131721 | 金属空心接骨螺钉 |  | 钛合金（TC4） | 该产品由HBQ空心螺钉、HB空心螺钉、HC空心螺钉、选配件垫片1和垫片2组成。HBQ空心螺钉、选配件垫片1和垫片2由符合GB4234.1标准规定的00Cr18Ni14Mo3不锈钢材料或由符合GB/T13810标准规定的钛合金(TC4)材料制成。HB空心螺钉和HC空心螺钉由符合GB/T13810标准规定的钛合金(TC4)材料制成。钛合金产品表面有经黑灰色阳极氧化处理和未经阳极氧化处理两种。灭菌和非灭菌包装。 | 可单独使用。适用于四肢骨折内固定。 | C0312050790302309648 | 03-骨科材料 | 12-螺钉 | 05-空心钉 | 079-螺钉 | 03-钛合金 | 023-非埋头/非锁定/非灭菌/4＜直径≤7mm | 招标范围内-中选 | 159 | 159
21da905b-91ea-11eb-8996-40f2e9990f5b | 天津正天医疗器械有限公司 | 天津正天医疗器械有限公司 | bc75c1d1-1e98-11ed-9447-b4055d63f15c | 金属带锁髓内钉系统-锁钉 | 交锁钉 |  | 钛合金 | 非灭菌 |  | 5a94382c-e7b3-11ec-9447-b4055d63f15c | 国械注准20223130417 | 金属带锁髓内钉系统 |  | 钛合金 | 金属带锁髓内钉系统由主钉、锁钉、拉力螺钉、拉力螺旋刀片、髁螺钉、髁螺母、盖帽及压钉组成。金属带锁髓内钉系统产品由符合GB/T13810规定的TC4材料制成。产品表面可经着色阳极氧化、黑灰色阳极氧化、无阳极氧化处理。灭菌和非灭菌两种状态交付，灭菌有效期为五年，其中长度规格大于420mm的主钉只提供非灭菌产品。 | 适用于四肢长骨骨折内固定。 | C0313110860300401884 | 03-骨科材料 | 13-髓内钉 | 11-髓内钉配件 | 086-髓内钉 | 03-钛合金 | 004-交锁钉/非灭菌 | 招标范围内-中选 | 20 | 20
4d68c873-48fd-11ec-bbcb-44a84212d119 | 苏州市康力骨科器械有限公司 | 苏州市康力骨科器械有限公司 | bc76b809-df57-11e9-953f-fa163e0a8baf | 带锁髓内钉 | 髓内钉 | 股骨髓内钉 | 不锈钢 | 非灭菌 |  | 1C3DCC6A-CDEB-4276-A26E-9861B5482A8D | 国械注准20173460115 | 带锁髓内钉 |  | 不锈钢 | 该产品包括髓内钉、锁钉、封帽。由符合GB4234标准规定的00Cr18Ni14Mo3不锈钢材料或符合GB/T13810标准规定的TC4钛合金材料制成。钛合金产品表面可采用阳极氧化处理。无菌和非无菌两种交付状态，无菌状态交付的产品经γ射线辐照灭菌，灭菌有效期5年。 | 该产品用于股骨干骨折、股骨颈骨折、股骨粗隆间骨折或合并股骨干骨折、股骨髁上骨折、股骨髁间骨折或合并股骨干骨折、胫骨干骨折、肱骨干骨折、尺桡骨骨折内固定。 | C0313050860100807276 | 03-骨科材料 | 13-髓内钉 | 05-股骨髓内钉 | 086-髓内钉 | 01-不锈钢 | 008-干部/逆行/非灭菌 | 招标范围内-中选 | 378 | 190 | 188
e87f2ad9-4c1f-11ec-bbcb-44a84212d119 | 重庆富沃思医疗器械有限公司 | 重庆富沃思医疗器械有限公司 | bc98d16b-ede9-11eb-b658-0050568f9c84 | 金属带锁髓内钉 | 髓内钉 | 胫骨髓内钉 | 钛合金 | 非灭菌 |  | 4d6932c3-9ef9-11ea-9ac3-fa163e0a8baf | 国械注准20193131015 | 金属带锁髓内钉 |  | 钛合金 | 该产品采用符合GB/T13810标准规定的TC4钛合金材料制成，由髓内钉、锁钉、拉力钉、封帽组成。产品表面经着色阳极氧化处理。非灭菌包装。 | 适用于股骨干骨折、股骨近端和干端骨折、胫骨干骨折、脑骨干骨折、腓骨干骨折、尺骨干骨折、烧骨干骨折内固定。 | C0313060860300410074 | 03-骨科材料 | 13-髓内钉 | 06-胫骨髓内钉 | 086-髓内钉 | 03-钛合金 | 004-骨干/弯形/非灭菌 | 招标范围内-中选 | 1490 | 1341 | 149
c165ef2e-483e-11ec-bbcb-44a84212d119 | 苏州优贝特医疗器械有限公司 | 苏州优贝特医疗器械有限公司 | bcbcd6b5-e01e-11e9-953f-fa163e0a8baf | 金属股骨颈固定钉 | 拉力钉 |  | 钛合金 | 非灭菌 |  | 722b9b4f-ae61-11ec-a4e1-90e2ba8d9d30 | 国械注准20173130119 | 金属股骨颈固定钉 | 国械注准20173460119 | 钛合金 | 该产品由符合GB4234.1标准要求的00Cr18Ni15Mo3N不锈钢材料或符合GB/T13810标准要求的TC4钛合金材料制成。非灭菌包装。 | 该产品适用于股骨颈、股骨髁间及关节端骨折。 | C0305010790300204584 | 03-骨科材料 | 05-拉力钉 | 01-空心拉力螺钉 | 079-螺钉 | 03-钛合金 | 002-非灭菌 | 招标范围内-中选 | 10 | 10
c5ae2ca3-4cc7-11ec-bbcb-44a84212d119 | 常州市康宇医疗器械有限公司 | 常州市康宇医疗器械有限公司 | bcc2c8c2-970e-11ea-8bcf-fa163e0a8baf | 金属接骨螺钉-松质骨螺钉 | 普通接骨螺钉 | 松质骨螺钉 | 钛合金 | 非灭菌 | 单独和成套均可 | 59d79922-8137-11ea-8bcf-fa163e0a8baf | 国械注准20153130205 | 金属接骨螺钉 |  | TC4钛合金 | 该产品由符合GB/T13810标准要求的TC4钛合金材料制成。非灭菌包装，表面无阳极氧化着色。 | 与金属接骨板配套使用适用于四肢、锁骨及骨盆骨折内固定。 | C0312040790301700056 | 03-骨科材料 | 12-螺钉 | 04-松质骨螺钉 | 079-螺钉 | 03-钛合金 | 017-非锁定/全螺纹/非灭菌/2.7＜直径≤4mm | 招标范围内-中选 | 39 | 39
21d7752c-91ea-11eb-8996-40f2e9990f5b | 常州华森医疗器械股份有限公司 | 常州华森医疗器械股份有限公司 | bce26d1e-e167-11ec-9447-b4055d63f15c | 锁定接骨板系统-接骨板 | 锁定加压接骨板（含万向） | 胫骨接骨板 | 纯钛 | 灭菌 |  | 0BE13118929447E98B300075E275B35A | 国食药监械（准）字2014第3460942号 | 锁定接骨板系统 |  | 纯钛 | 该产品由锁定接骨板、锁定螺钉和加压螺钉组成。锁定接骨板由符合GB/T13810标准规定的TA3纯钛材料制成，锁定螺钉和加压螺钉由符合GB/T13810标准规定的TC4钛合金材料制成。表面无着色。灭菌和非灭菌两种包装。 | 该产品适用于四肢及锁骨骨折内固定。 | C0311110800200906410 | 03-骨科材料 | 11-接骨板 | 11-胫骨接骨板 | 080-固定板 | 02-纯钛 | 009-锁定加压/干部/灭菌 | 招标范围内-中选 | 687 | 544 | 143
da4c756e-4818-11ec-bbcb-44a84212d119 | 常州奥斯迈医疗器械有限公司 | 常州奥斯迈医疗器械有限公司 | bce7ecfe-9b39-11eb-ac1c-fa163e311f19 | 带锁髓内钉 | 髓内钉 | 股骨髓内钉 | 不锈钢 | 非灭菌 |  | 6044F6DA-4CBB-4C8A-A59D-3BD32E69C3AB | 国械注准20163462400 | 带锁髓内钉 |  | 不锈钢 | 该产品由股骨髓内钉、胫骨髓内钉、伽玛型髓内钉、肱骨髓内钉组成。由符合GB 4234标准规定的00Cr18Ni14Mo3不锈钢或由符合GB/T 13810标准规定的TC4钛合金材料制成。钛合金产品表面可经阳极氧化处理。灭菌和非灭菌包装。 | 适用于肱骨、胫骨、股骨骨干骨折内固定，以及股骨颈部、粗隆部、髁上、髁间骨折或合并骨干骨折内固定。 | C0313050860100204223 | 03-骨科材料 | 13-髓内钉 | 05-股骨髓内钉 | 086-髓内钉 | 不锈钢 | 002-近端/顺行/非灭菌 | 招标范围内-中选 | 846 | 649 | 197
c1662b3e-483e-11ec-bbcb-44a84212d119 | 江苏艾迪尔医疗科技股份有限公司 | 江苏艾迪尔医疗科技股份有限公司 | bce8ffdc-cc1a-11ec-a4e1-90e2ba8d9d30 | 金属支持接骨板 | 普通接骨板 | 肱骨接骨板 | 不锈钢 | 非灭菌 |  | 72c688fd-78ea-11ec-9829-0050568f40ec | 国械注准20163132174 | 金属支持接骨板 | 国械注准20163462174 | 不锈钢 | 该产品材料由符合GB4234.1规定的00Cr18Ni14Mo3不锈钢材料或符合GB/T13810规定的纯钛材料制成,纯钛产品表面无着色。包装为非灭菌包装。 | 该产品适用于四肢骨干骺端骨折内固定用。 | C0311040800100207435 | 03-骨科材料 | 11-接骨板 | 04-肱骨接骨板 | 080-固定板 | 01-不锈钢 | 002-普通/近端/非灭菌 | 招标范围内-中选 | 738 | 618 | 120
c1625d32-483e-11ec-bbcb-44a84212d119 | 浙江德康医疗器械有限公司 | 浙江德康医疗器械有限公司 | bcf39ce1-295b-11eb-ac2d-fa163e0a8baf | 锁定接骨板系统-接骨板 | 锁定加压接骨板（含万向） | 胫骨接骨板 | 纯钛 | 非灭菌 |  | 00148a22-1338-11eb-bf70-fa163e0a8baf | 国械注准20203130692 | 锁定接骨板系统 |  | 纯钛 | 该产品由接骨螺钉和接骨板组成。接骨螺钉由符合GB/T 13810 标准要求的TC4钛合金材料制成，接骨板由GB/T 13810标准要求的TA3G纯钛材料制成。产品表面经着色阳极氧化，非灭菌包装。 | 该产品适用于骨科手术时四肢、锁骨、骨盆骨折内固定。 | C0311110800201404880 | 03-骨科材料 | 11-接骨板 | 11-胫骨接骨板 | 080-固定板 | 02-纯钛 | 014-万向锁定加压/近端/非灭菌 | 招标范围内-中选 | 506 | 505 | 1
4d6ac4b2-48fd-11ec-bbcb-44a84212d119 | 天津市威曼生物材料有限公司 | 天津市威曼生物材料有限公司 | bd082804-dd9a-11e9-953f-fa163e0a8baf | 金属带锁髓内钉-髓内钉 | 髓内钉 | 胫骨髓内钉 | 不锈钢 | 非灭菌 |  | 13CA985750CD4280AC54218D4017CF41 | 国械注准20163460340 | 金属带锁髓内钉 |  | 不锈钢 | 该产品由髓内钉、锁钉、尾塞组成。产品由符合GB/T 13810标准规定的钛合金(TC4)材料制成，除型号SZP1S(K)02-03、SZP2S(K)04-04、SZP1S(K)04-04的带锁髓内钉外，其他型号的产品还可由符合GB4234标准规定的不锈钢(00Cr18Ni14Mo3)材料制成，钛合金(TC4)产品表面状态分为阳极氧化处理与非阳极氧化处理。灭菌和非灭菌包装。灭菌包装产品采用辐照灭菌，有效期为5年。 | 产品适用于股骨干骨折,胫骨干骨折,股骨颈骨折,股骨粗隆间骨折或合并股骨干骨折,股骨髁上骨折,股骨髁间骨折或合并股骨干骨折,肱骨干骨折内固定。 | C0313060860100207152 | 03-骨科材料 | 13-髓内钉 | 06-胫骨髓内钉 | 086-髓内钉 | 01-不锈钢 | 002-骨干/直型/非灭菌 | 招标范围内-中选 | 550 | 350 | 200
21d34bb6-91ea-11eb-8996-40f2e9990f5b | 苏州奥特斯医疗器械科技有限公司 | 苏州奥特斯医疗器械科技有限公司 | bd4866d0-296d-11ec-8778-0050568f9c84 | 金属带锁髓内钉-锁钉 | 交锁钉 |  | 钛合金 | 非灭菌 |  | 467d4b8d-2706-11ec-8778-0050568f9c84 | 国械注准20213130759 | 金属带锁髓内钉 |  | 钛合金 | 金属带锁髓内钉根据髓内固定型式分为胫骨带锁髓内钉、股骨伽玛I型带锁髓内钉、股骨伽玛II型带锁髓内钉、股骨重建型带锁髓内钉、股骨带锁髓内钉，按结构型式由髓内钉（主钉、封帽）、锁钉和刀片拉力钉组成。产品采用符合GB/T13810-2017规定的TC4材料制成，产品表面无着色，非灭菌包装。 | 适用于股骨、胫骨骨折髓腔内固定。 | C0313110860300606950 | 03-骨科材料 | 13-髓内钉 | 11-髓内钉配件 | 086-髓内钉 | 03-钛合金 | 006-锁定螺钉/非灭菌 | 招标范围内-中选 | 20 | 20
c1663616-483e-11ec-bbcb-44a84212d119 | 天津市金兴达实业有限公司 | 天津市金兴达实业有限公司 | bd5b0b54-c256-11ea-8d16-fa163e0a8baf | 金属锁定型接骨板 | 锁定加压接骨板（含万向） | 足部接骨板 | 纯钛 | 非灭菌 |  | 11cecd2d-c0ee-11ea-8d16-fa163e0a8baf | 国械注准20153130869 | 金属锁定型接骨板 |  | 纯钛 | 该产品由符合GB4234标准规定的00Cr18Ni14Mo3不锈钢或符合GB/T 13810标准规定的TC4钛合金或TA2、TA3纯钛材料制成，纯钛、钛合金产品表面可经阳极氧化处理，非灭菌包装。 | 该产品适用于四肢骨折内固定。 | C0311140800201004755 | 03-骨科材料 | 11-接骨板 | 14-足部接骨板 | 080-固定板 | 02-纯钛 | 010-锁定加压/中足/非灭菌 | 招标范围内-中选 | 1158 | 999 | 159
c1663616-483e-11ec-bbcb-44a84212d119 | 天津市金兴达实业有限公司 | 天津市金兴达实业有限公司 | bd95cf92-1f82-11ed-9447-b4055d63f15c | 金属带锁髓内钉 | 髓内钉 | 胫骨髓内钉 | 钛合金 | 非灭菌 |  | 3dd6bf72-b248-11ec-a4e1-90e2ba8d9d30 | 国械注准20223130284 | 金属带锁髓内钉 |  | 钛合金 | 该产品由主钉、锁钉、尾帽、股骨髁螺钉、股骨髁螺母和垫片组成。主钉分为股骨带锁髓内钉、胫骨带锁髓内钉和肱骨带锁髓内钉。锁钉分为近端锁钉、远端锁钉和通用锁钉。股骨髁螺钉、股骨髁螺母和垫片配合一起使用。产品由符合GB/T 13810标准规定的TC4钛合金材料制成，产品表面有经着色阳极氧化处理和非阳极氧化处理两种形式。产品分为灭菌和非灭菌包装。灭菌产品采用辐照灭菌，灭菌有效期为5年。 | 该产品适用于股骨、胫骨或肱骨骨折内固定。 | C0313060860300404755 | 03-骨科材料 | 13-髓内钉 | 06-胫骨髓内钉 | 086-髓内钉 | 03-钛合金 | 004-骨干/弯形/非灭菌 | 招标范围内-中选 | 219 | 60 | 159
da4c756e-4818-11ec-bbcb-44a84212d119 | 常州奥斯迈医疗器械有限公司 | 常州奥斯迈医疗器械有限公司 | bdfc3af2-d3a7-11e9-953f-fa163e0a8baf | 金属螺钉 | 普通接骨螺钉 | 松质骨螺钉 | 钛合金 | 非灭菌 | 单独和成套均可 | 5f4bf3f6-1468-11ec-b658-0050568f9c84 | 国械注准20173130034 | 金属螺钉 | 国械注准20173460034 | 钛合金 | 该产品由符合GB4234.1标准要求的00Cr18Ni14Mo3不锈钢材料或符合GB/T13810标准要求的TC4钛合金材料制成。钛合金材料产品表面可经阳极氧化着色处理。分为辐照灭菌和非灭菌包装，无菌有效期5年。 | 适用于骨科手术时与同一企业同系列的直型金属接骨板、金属鹅头接骨板、金属接骨板和锁定金属接骨板配合，作骨折内固定用。 | C0312040790302304223 | 03-骨科材料 | 12-螺钉 | 04-松质骨螺钉 | 079-螺钉 | 03-钛合金 | 023-非锁定/非全螺纹/非灭菌/2.7＜直径≤4mm | 招标范围内-中选 | 21 | 21
c16630b0-483e-11ec-bbcb-44a84212d119 | 江苏双羊医疗器械有限公司 | 江苏双羊医疗器械有限公司 | be21b476-bdf6-11eb-a006-0050568f9c84 | 钛质接骨板（解剖型接骨板） | 普通接骨板 | 足部接骨板 | 纯钛 | 非灭菌 |  | 09278ec6-9d9e-11eb-ac1c-fa163e311f19 | 国械注准20163130451 | 钛质接骨板（解剖型接骨板） |  | 纯钛 | 该产品由符合GB/T13810-2007要求的TA2、TA3或TA4材料制造，详见产品规格型号附页。结构为解剖形状，表面采用阳极氧化处理。产品为非无菌包装。钛质接骨板需与钛质接骨螺钉配合使用。 | 该产品适用于锁骨、盆骨、四肢干骺端及跟骨骨折内固定，帮助骨折愈合。 | C0311140800200205214 | 03-骨科材料 | 11-接骨板 | 14-足部接骨板 | 080-固定板 | 02-纯钛 | 002-普通/前足/非灭菌 | 招标范围内-中选 | 707 | 509 | 198
21e21367-91ea-11eb-8996-40f2e9990f5b | 山东威高海星医疗器械有限公司 | 山东威高海星医疗器械有限公司 | becba2c6-d456-11e9-953f-fa163e0a8baf | 金属锁定接骨板系统-锁定接骨板 | 锁定加压接骨板（含万向） | 股骨接骨板 | 纯钛 | 非灭菌 |  | 2d6d3f7d-a664-11ec-a4e1-90e2ba8d9d30 | 国械注准20173133065 | 金属锁定接骨板系统 | 国械注准20173463065 | 纯钛 | 该产品由锁定接骨板和锁定接骨螺钉组成。锁定接骨板由符合GB/T13810标准规定的纯钛材料制成；锁定接骨螺钉由符合GB/T 13810标准规定的TC4钛合金材料制成。表面无着色。非灭菌包装。 | 适用于四肢及锁骨骨折内固定。 | C0311090800201009455 | 03-骨科材料 | 11-接骨板 | 09-股骨接骨板 | 080-固定板 | 02-纯钛 | 010-锁定加压/干部/非灭菌 | 招标范围内-中选 | 864 | 771 | 93
c165e63e-483e-11ec-bbcb-44a84212d119 | 沈阳东亚医疗研究所有限公司 | 沈阳东亚医疗研究所有限公司 | becef4e3-a83a-11e9-b4ed-fa163e0a8baf | 轨道齿式拱型加压接骨钢板 | 普通接骨板 | 桡骨接骨板 | 纯钛 | 非灭菌 |  | 1308e68a-2803-11ec-8778-0050568f9c84 | 国械注准20163132022 | 轨道齿式拱型加压接骨钢板 | 国械注准20163462022 | 纯钛 | 该产品由符合ISO5832-2标准的纯钛材料制造，表面无着色。非灭菌包装。 | 适用于四肢骨骨折内固定。 | C0311060800200406468 | 03-骨科材料 | 11-接骨板 | 06-桡骨接骨板 | 080-固定板 | 02-纯钛 | 004-普通/干部/非灭菌 | 招标范围内-中选 | 464 | 364 | 100
c5b96083-4cc7-11ec-bbcb-44a84212d119 | 迪恩医疗科技有限公司 | 迪恩医疗科技有限公司 | befcda4a-a384-11e9-b4ed-fa163e0a8baf | 金属接骨板-加压和保护性板 | 普通接骨板 | 股骨接骨板 | 纯钛 | 非灭菌 |  | 0513e00c-2d7a-11ec-921a-0050568f9c84 | 国械注准20163132058 | 金属接骨板-加压和保护性板 | 国械注准20163462058 | 纯钛 | 该产品选用符合GB4234.1标准规定的00Cr18Ni14Mo3不锈钢或符合GB/T13810标准规定的TA3纯钛制造，纯钛产品表面经阳极氧化着色处理，非灭菌包装。 | 该产品在骨科手术时四肢骨折端连接用，不同型号具体使用范围见附件。 | C0311090800200407890 | 03-骨科材料 | 11-接骨板 | 09-股骨接骨板 | 080-固定板 | 02-纯钛 | 004-普通/干部/非灭菌 | 招标范围内-中选 | 830 | 636 | 194
21faafdb-91ea-11eb-8996-40f2e9990f5b | 大博医疗科技股份有限公司 | 大博医疗科技股份有限公司 | bf1c56d1-58e2-11ed-9447-b4055d63f15c | 金属接骨螺钉 | 普通接骨螺钉 | 松质骨螺钉 | 钛合金 | 灭菌 | 单独和成套均可 | 5cf43676-fcfd-11ec-9447-b4055d63f15c | 国械注准20173134277 | 金属接骨螺钉 | 国械注准20173464277 | 钛合金 | 该产品由符合GB/T 13810标准要求的TC4钛合金材料制成。表面经着色或微弧阳极氧化处理。灭菌和非灭菌包装。 | 该产品适用于单独或与接骨板结合应用于四肢骨折及不规则骨骨折的内固定。 | C0312040790302000419 | 03-骨科材料 | 12-螺钉 | 04-松质骨螺钉 | 079-螺钉 | 03-钛合金 | 020-非锁定/非全螺纹/灭菌/2.7＜直径≤4mm | 招标范围内-中选 | 10 | 10
c1625d32-483e-11ec-bbcb-44a84212d119 | 浙江德康医疗器械有限公司 | 浙江德康医疗器械有限公司 | bf6cfe12-28ac-11eb-ac2d-fa163e0a8baf | 锁定接骨板系统-锁定锁骨钩接骨板 | 锁定加压接骨板（含万向） | 锁骨接骨板 | 纯钛 | 非灭菌 |  | 00148a22-1338-11eb-bf70-fa163e0a8baf | 国械注准20203130692 | 锁定接骨板系统 |  | 纯钛 | 该产品由接骨螺钉和接骨板组成。接骨螺钉由符合GB/T 13810 标准要求的TC4钛合金材料制成，接骨板由GB/T 13810标准要求的TA3G纯钛材料制成。产品表面经着色阳极氧化，非灭菌包装。 | 该产品适用于骨科手术时四肢、锁骨、骨盆骨折内固定。 | C0311030800202004880 | 03-骨科材料 | 11-接骨板 | 03-锁骨接骨板 | 080-固定板 | 02-纯钛 | 020-锁定加压/外侧上方/非灭菌 | 招标范围内-中选 | 399 | 398 | 1
c1625d32-483e-11ec-bbcb-44a84212d119 | 浙江德康医疗器械有限公司 | 浙江德康医疗器械有限公司 | bfa0a5a5-28ab-11eb-ac2d-fa163e0a8baf | 锁定接骨板系统-锁定锁骨接骨板 | 锁定加压接骨板（含万向） | 锁骨接骨板 | 纯钛 | 非灭菌 |  | 00148a22-1338-11eb-bf70-fa163e0a8baf | 国械注准20203130692 | 锁定接骨板系统 |  | 纯钛 | 该产品由接骨螺钉和接骨板组成。接骨螺钉由符合GB/T 13810 标准要求的TC4钛合金材料制成，接骨板由GB/T 13810标准要求的TA3G纯钛材料制成。产品表面经着色阳极氧化，非灭菌包装。 | 该产品适用于骨科手术时四肢、锁骨、骨盆骨折内固定。 | C0311030800201804880 | 03-骨科材料 | 11-接骨板 | 03-锁骨接骨板 | 080-固定板 | 02-纯钛 | 018-锁定加压/外侧前方/非灭菌 | 招标范围内-中选 | 399 | 398 | 1
da4c9753-4818-11ec-bbcb-44a84212d119 | 山东康盛医疗器械股份有限公司 | 山东康盛医疗器械股份有限公司 | bfaacd22-c2f3-11e9-974a-fa163e0a8baf | 中空接骨螺钉 | 中空（空心）螺钉（非锁定） |  | 钛合金 | 灭菌 |  | 42C33BA0-395E-41EE-8C8C-3A246E930F1B | 国械注准20173460674 | 中空接骨螺钉 |  | 钛合金 | 该产品采用符合GB/T13810标准规定的TC4钛合金材料制成。表面分为无着色和着色阳极氧化二种处理方式。产品的交付状态有灭菌状态和非灭菌状态2种形式。灭菌状态交付的产品采用辐照剂量为25kGy~38kGy的γ射线辐照灭菌，灭菌有效期为5年。 | 该产品适用于四肢骨折内固定。 | C0312050790300710667 | 03-骨科材料 | 12-螺钉 | 05-空心钉 | 079-螺钉 | 03-钛合金 | 007-埋头/非锁定/灭菌/直径≤4mm以下 | 招标范围内-中选 | 159 | 159
21fa4849-91ea-11eb-8996-40f2e9990f5b | 常州鼎健医疗器械有限公司 | 常州鼎健医疗器械有限公司 | bfd14b3c-f03c-11eb-b658-0050568f9c84 | 金属锁定接骨板系统-金属接骨螺钉 | 普通接骨螺钉 | 松质骨螺钉 | 钛合金 | 非灭菌 | 单独使用 | 10744dea-ef77-11eb-b658-0050568f9c84 | 国械注准20163131505 | 金属锁定接骨板系统 |  | TC20 | 该系统由直型锁定接骨板、解剖型锁定接骨板、锁定螺钉和金属接骨螺钉组成。锁定接骨板和锁定螺钉材料由符合GB23102或GB/T 13810规定的TC20材料制成；金属接骨螺钉材料是由符合GB/T13810规定的TC4材料制成。产品为非灭菌包装。产品表面无着色或表面经彩色阳极氧化处理。 | 适用于四肢骨折、锁骨骨折内固定用。 | C0312040790301803519 | 03-骨科材料 | 12-螺钉 | 04-松质骨螺钉 | 079-螺钉 | 03-钛合金 | 018-非锁定/全螺纹/非灭菌/直径＞4mm以上 | 招标范围内-中选 | 39 | 39
21dad267-91ea-11eb-8996-40f2e9990f5b | 北京贝思达生物技术有限公司 | 北京贝思达生物技术有限公司 | bfe216c9-daca-11e9-953f-fa163e0a8baf | 带锁髓内钉-主钉 | 髓内钉 | 胫骨髓内钉 | 钛合金 | 非灭菌 |  | 08194da9-cf72-11e9-953f-fa163e0a8baf | 国械注准20153131353 | 带锁髓内钉 |  | 钛合金 | 产品有垂直型和倾斜型髓内钉两种类型，垂直型髓内钉由主钉、盖帽和锁钉组成，倾斜型髓内钉由主钉、盖帽、锁钉和拉力钉组成。采用符合GB4234标准规定的00Cr18Ni14Mo3不锈钢材料或符合GB/T13810标准规定的TC4钛合金材料制成，钛合金产品表面无着色。非灭菌包装。 | 该产品适用于股骨干骨折、胫骨干骨折，股骨颈骨折，股骨粗隆间骨折或合并股骨干骨折，股骨髁上骨折，股骨髁间骨折或合并股骨干骨折，肱骨干骨折内固定。 | C0313060860300200720 | 03-骨科材料 | 13-髓内钉 | 06-胫骨髓内钉 | 086-髓内钉 | 03-钛合金 | 002-骨干/直型/非灭菌 | 招标范围内-中选 | 1489 | 1309 | 180
21d76454-91ea-11eb-8996-40f2e9990f5b | 山东威高骨科材料股份有限公司 | 山东威高骨科材料股份有限公司 | bfee01c1-cbb3-11e9-953f-fa163e0a8baf | 解剖型金属接骨板 | 普通接骨板 | 通用接骨板 | 纯钛 | 非灭菌 |  | 2c37f733-6856-11ec-bee9-0050568f9c84 | 国械注准20163132500 | 解剖型金属接骨板 | 国械注准20163462500 | 纯钛 | 该产品采用符合GB4234.1标准规定的00Cr18Ni14Mo3不锈钢或符合GB/T13810标准规定的TA2、TA3纯钛材料制成。纯钛产品表面有经过阳极氧化处理和表面无着色两种。灭菌或非灭菌包装。 | 该产品适用于四肢干骺端骨折内固定。 | C0311150800201009122 | 03-骨科材料 | 11-接骨板 | 15-通用接骨板 | 080-固定板 | 02-纯钛 | 010-普通/异形/非灭菌 | 招标范围内-中选 | 831 | 812 | 19
b2cb323d-4b3e-11ec-bbcb-44a84212d119 | 江苏安格尔医疗器械有限公司 | 江苏安格尔医疗器械有限公司 | bff9052a-7b23-11eb-ad29-fa163e311f19 | 金属解剖型接骨板 | 普通接骨板 | 腓骨接骨板 | 纯钛 | 非灭菌 |  | 3decfbfe-7aed-11eb-ad29-fa163e311f19 | 国械注准20163130347 | 金属解剖型接骨板 |  | 纯钛 | 该产品材料为符合GB4234.1标准中的00Cr18Ni14Mo3不锈钢或符合GB/T13810标准中的TA3G纯钛。纯钛材料产品表面无着色或经黑灰色阳极氧化处理。非灭菌包装。 | 适用于骨科手术时四肢干骺端、锁骨、骨盆及髌骨骨折内固定 | C0311120800200606140 | 03-骨科材料 | 11-接骨板 | 12-腓骨接骨板 | 080-固定板 | 02-纯钛 | 006-普通/远端/非灭菌 | 招标范围内-中选 | 691 | 543 | 148
da4c9753-4818-11ec-bbcb-44a84212d119 | 山东康盛医疗器械股份有限公司 | 山东康盛医疗器械股份有限公司 | c0035d07-ca34-11e9-953f-fa163e0a8baf | 金属锁定接骨板 | 锁定加压接骨板（含万向） | 锁骨接骨板 | 纯钛 | 灭菌 |  | 0c27e55a-d0c8-11ec-a4e1-90e2ba8d9d30 | 国械注准20173134215 | 金属锁定接骨板 | 国械注准20173464215 | 纯钛 | 金属锁定接骨板采用GB/T13810中规定的TA3纯钛材料制造。表面分为无着色和着色阳极氧化二种处理方式。非灭菌包装和灭菌包装。灭菌产品采用辐照剂量为25kGy~38kGy的γ射线辐照灭菌，灭菌有效期为5年。与金属锁定接骨螺钉产品配合使用。 | 产品与接骨螺钉配合使用,适用于四肢骨折内固定。 | C0311030800203910667 | 03-骨科材料 | 11-接骨板 | 03-锁骨接骨板 | 080-固定板 | 02-纯钛 | 039-万向锁定加压/中段上方/灭菌 | 招标范围内-中选 | 338 | 142 | 196
c1604cfb-483e-11ec-bbcb-44a84212d119 | 苏州郎和医疗器械科技有限公司 | 苏州郎和医疗器械科技有限公司 | c038c574-070f-11ed-9447-b4055d63f15c | 金属带锁髓内钉-锁钉 | 交锁钉 |  | 钛合金 | 非灭菌 |  | 36337ea6-065a-11ed-9447-b4055d63f15c | 国械注准20223130803 | 金属带锁髓内钉 |  | 钛合金 | 产品由髓内钉、封帽、锁钉、拉力钉组成。产品采用符合GB/T 13810规定的TC4钛合金材料制成，产品表面无着色，非灭菌包装。 | 适用于股骨、胫骨骨折髓腔内固定。 | C0313110860300605842 | 03-骨科材料 | 13-髓内钉 | 11-髓内钉配件 | 086-髓内钉 | 03-钛合金 | 006-锁定螺钉/非灭菌 | 招标范围内-中选 | 320 | 320
c15e8a32-483e-11ec-bbcb-44a84212d119 | 常州市康辉医疗器械有限公司 | 常州市康辉医疗器械有限公司 | c03bcfcf-be12-11eb-a006-0050568f9c84 | 直型加压和保护性接骨板 | 普通接骨板 | 手部接骨板 | 纯钛 | 非灭菌 |  | 2adac4a7-a922-11e9-8460-fa163e0a8baf | 国械注准20183131820 | 直型加压和保护性接骨板 |  | 纯钛 | 该产品采用符合GB/T13810标准规定的TA2G、TA3G纯钛材料制成。部分纯钛产品表面经阳极氧化处理。无菌和非无菌两种交付状态，无菌状态产品采用γ射线辐照灭菌，无菌有效期为三年。 | 适用于四肢、骨盆骨折加压或保护性内固定。 | C0311070800200800059 | 03-骨科材料 | 11-接骨板 | 07-手部接骨板 | 080-固定板 | 02-纯钛 | 008-普通/掌骨基底部/非灭菌 | 招标范围内-中选 | 679 | 494 | 185
21d9fb24-91ea-11eb-8996-40f2e9990f5b | 江苏金鹿集团医疗器械有限公司 | 江苏金鹿集团医疗器械有限公司 | c0783046-edb1-11eb-b658-0050568f9c84 | 金属接骨板 | 普通接骨板 | 通用接骨板 | 纯钛 | 非灭菌 |  | 1c26719c-b54d-11ec-a4e1-90e2ba8d9d30 | 国械注准20173130108 | 金属接骨板 | 国械注准20173460108 | 纯钛 | 产品为直型金属接骨板，采用符合GB/T13810标准规定的TA3纯钛或符合GB4234.1标准规定的00Cr18Ni14Mo3不锈钢材料制造，纯钛产品表面无着色。非灭菌包装。 | 适用于四肢骨骨折内固定。 | C0311150800200611093 | 03-骨科材料 | 11-接骨板 | 15-通用接骨板 | 080-固定板 | 02-纯钛 | 006-普通/管形/非灭菌 | 招标范围内-中选 | 1047 | 847 | 200
4d67767b-48fd-11ec-bbcb-44a84212d119 | 苏州吉美瑞医疗器械股份有限公司 | 苏州吉美瑞医疗器械股份有限公司 | c08660eb-540d-11ec-921a-0050568f9c84 | 锁定板钉系统-锁定接骨板 | 锁定加压接骨板（含万向） | 肩胛骨接骨板 | 纯钛 | 非灭菌 |  | 3be29214-3df8-11eb-bb5e-fa163e311f19 | 国械注准20153131152 | 锁定板钉系统 |  | 纯钛 | 该产品由锁定接骨板和锁定接骨螺钉组成。锁定接骨板由符合GB/T 13810标准规定的TA2G、TA3G材料制成，锁定接骨螺钉由符合GB/T 13810标准规定的TC4钛合金材料制成。部分产品表面经微弧阳极氧化。灭菌或非灭菌包装。 | 适用于四肢骨、锁骨及骨盆骨折内固定。 | C0311210800200409837 | 03-骨科材料 | 11-接骨板 | 21-肩胛骨接骨板 | 080-固定板 | 02-纯钛 | 004-锁定加压/非灭菌 | 招标范围内-中选 | 969 | 781 | 188
4d6a9c6c-48fd-11ec-bbcb-44a84212d119 | 江苏百易得医疗科技有限公司 | 江苏百易得医疗科技有限公司 | c121022d-de65-11e9-953f-fa163e0a8baf | 金属股骨颈固定钉 | 拉力钉 |  | 钛合金 | 非灭菌 |  | 40947497-5bbf-11ec-921a-0050568f9c84 | 国械注准20163131792 | 金属股骨颈固定钉 | 国械注准20163461792 | 钛合金 | 该产品采用符合GB/T 13810标准规定的TC4钛合金材料制成。产品表面经着色阳极氧化处理或无着色。含灭菌包装和非灭菌包装。灭菌有效期为5年。 | 适用于股骨颈骨折内固定。 | C0305020790300201797 | 03-骨科材料 | 05-拉力钉 | 02-非空心拉力螺钉 | 079-螺钉 | 03-钛合金 | 002-非灭菌 | 招标范围内-中选 | 1116 | 1116
c16046cb-483e-11ec-bbcb-44a84212d119 | 浙江康飞思医疗科技有限公司 | 浙江康飞思医疗科技有限公司 | c1499ad6-57fd-11ec-921a-0050568f9c84 | 金属角度固定器系统-止退卡块 | 普通接骨板 | 通用接骨板 | 钛合金 | 非灭菌 |  | 0c5c33b3-5721-11ec-921a-0050568f9c84 | 国械注准20213130949 | 金属角度固定器系统 |  | TC4 | 金属角度固定器系统由金属角度固定器、拉力螺钉、固定钉和止退卡块组成。金属角度固定器选用符合GB/T13810规定的TA3G制造，拉力螺钉、固定钉、止退卡块选用符合GB/T13810规定的TC4制造。产品表面经微弧阳极氧化处理。非无菌包装。 | 适用于股骨近端和股骨远端骨折内固定。 | C0311150800300611876 | 03-骨科材料 | 11-接骨板 | 15-通用接骨板 | 080-固定板 | 03-钛合金 | 006-普通/管形/非灭菌 | 招标范围内-中选 | 964 | 767 | 197
c5ae2ca3-4cc7-11ec-bbcb-44a84212d119 | 常州市康宇医疗器械有限公司 | 常州市康宇医疗器械有限公司 | c19b3424-36ff-11ec-921a-0050568f9c84 | 金属接骨螺钉 | 中空（空心）螺钉（非锁定） |  | 钛合金 | 非灭菌 |  | 59d79922-8137-11ea-8bcf-fa163e0a8baf | 国械注准20153130205 | 金属接骨螺钉 |  | 钛合金 | 该产品由符合GB/T13810标准要求的TC4钛合金材料制成。非灭菌包装，表面无阳极氧化着色。 | 与金属接骨板配套使用适用于四肢、锁骨及骨盆骨折内固定。 | C0312050790301200056 | 03-骨科材料 | 12-螺钉 | 05-空心钉 | 079-螺钉 | 03-钛合金 | 012-埋头/非锁定/非灭菌/直径＞7mm以上 | 招标范围内-中选 | 159 | 159
21fa0e32-91ea-11eb-8996-40f2e9990f5b | 苏州爱得科技发展股份有限公司 | 苏州爱得科技发展股份有限公司 | c1c9aefc-fef9-11eb-b658-0050568f9c84 | 金属空心接骨螺钉 | 中空（空心）螺钉（非锁定） |  | 钛合金 | 非灭菌 |  | 0194145e-fef5-11eb-b658-0050568f9c84 | 国械注准20163131721 | 金属空心接骨螺钉 |  | 钛合金（TC4） | 该产品由HBQ空心螺钉、HB空心螺钉、HC空心螺钉、选配件垫片1和垫片2组成。HBQ空心螺钉、选配件垫片1和垫片2由符合GB4234.1标准规定的00Cr18Ni14Mo3不锈钢材料或由符合GB/T13810标准规定的钛合金(TC4)材料制成。HB空心螺钉和HC空心螺钉由符合GB/T13810标准规定的钛合金(TC4)材料制成。钛合金产品表面有经黑灰色阳极氧化处理和未经阳极氧化处理两种。灭菌和非灭菌包装。 | 可单独使用。适用于四肢骨折内固定。 | C0312050790301009648 | 03-骨科材料 | 12-螺钉 | 05-空心钉 | 079-螺钉 | 03-钛合金 | 010-埋头/非锁定/非灭菌/直径≤4mm以下 | 招标范围内-中选 | 159 | 159
e87f2ad9-4c1f-11ec-bbcb-44a84212d119 | 重庆富沃思医疗器械有限公司 | 重庆富沃思医疗器械有限公司 | c1d99643-90f6-11eb-ace3-fa163e311f19 | 直型金属接骨板（非锁定） | 普通接骨板 | 肱骨接骨板 | 纯钛 | 非灭菌 |  | 7044394a-70c6-11eb-8968-fa163e311f19 | 国械注准20203130513 | 直型金属接骨板（非锁定） |  | 纯钛 | 该产品采用符合GB/T13810标准规定的TA3G纯钛材料制成。产品表面经着色阳极氧化处理。非灭菌包装。 | 适用于四肢长骨骨干骨折内固定。 | C0311040800200410074 | 03-骨科材料 | 11-接骨板 | 04-肱骨接骨板 | 080-固定板 | 02-纯钛 | 004-普通/干部/非灭菌 | 招标范围内-中选 | 777 | 628 | 149
b2e0497c-4b3e-11ec-bbcb-44a84212d119 | 山东航维骨科医疗器械股份有限公司 | 山东航维骨科医疗器械股份有限公司 | c1e55683-6257-11ed-9447-b4055d63f15c | 万向锁定金属接骨板系统-接骨板 | 锁定加压接骨板（含万向） | 手部接骨板 | 纯钛 | 非灭菌 |  | 0ffcfc37-986a-11ec-b3f8-90e2ba8d9d30 | 国械注准20173130523 | 万向锁定金属接骨板系统 | 国械注准20173460523 |  | 该产品由接骨板、接骨螺钉组成。接骨板由符合GB/T13810标准规定的纯钛材料制成，接骨螺钉由符合GB/T13810标准规定的TC4钛合金材料制成。表面无着色。非灭菌包装。 | 适用于四肢、锁骨及骨盆骨折内固定。 | C0311070800203400156 | 03-骨科材料 | 11-接骨板 | 07-手部接骨板 | 080-固定板 | 02-纯钛 | 034-万向锁定加压/掌骨干部/非灭菌 | 招标范围内-中选 | 527 | 339 | 188
c165ef2e-483e-11ec-bbcb-44a84212d119 | 苏州优贝特医疗器械有限公司 | 苏州优贝特医疗器械有限公司 | c1ffd745-c8f1-11eb-a006-0050568f9c84 | 锁定型金属接骨板 | 锁定加压接骨板（含万向） | 手部接骨板 | 纯钛 | 非灭菌 |  | 6b8f4e6f-b1c0-11e9-8460-fa163e0a8baf | 国械注准20193131867 | 锁定型金属接骨板 |  | 纯钛 | 该产品由符合GB4234标准要求的00Cr18Ni14Mo3不锈钢材料或符合GB/T13810标准要求的TA3纯钛材料制成，为解剖型接骨板。产品表面无阳极氧化着色，非灭菌包装。 | 该产品与金属接骨螺钉配合使用，适用于四肢干骺端骨折内固定。 | C0311070800203404584 | 03-骨科材料 | 11-接骨板 | 07-手部接骨板 | 080-固定板 | 02-纯钛 | 034-万向锁定加压/掌骨干部/非灭菌 | 招标范围内-中选 | 639 | 439 | 200
22012a6c-91ea-11eb-8996-40f2e9990f5b | 史赛克（北京）医疗器械有限公司 | Stryker GmbH | c22c65bb-aa33-11ea-9ac3-fa163e0a8baf | 金属髓内钉-主钉 | 髓内钉 | 股骨髓内钉 | 不锈钢 | 灭菌 |  | 59FCB43547B34405AA1A217566DFF83D | 国械注进20153464231 | 金属髓内钉 Nails |  | 不锈钢 | 该产品由髓内钉主钉、锁紧螺钉、髁螺钉、加压螺钉、尾帽和螺母组成。产品由符合ISO 5832-1要求的锻造不锈钢材料制成。产品为γ射线灭菌或非灭菌包装，无菌有效期为5年。 | 该产品主要用于骨折断端或骨碎片的临时固定,直到骨骼愈合为止。 | C0313050860100503633 | 03-骨科材料 | 13-髓内钉 | 05-股骨髓内钉 | 086-髓内钉 | 01-不锈钢 | 005-干部/顺行/灭菌 | 招标范围内-中选 | 851 | 652 | 199
b2e07532-4b3e-11ec-bbcb-44a84212d119 | 浙江科惠医疗器械股份有限公司 | 浙江科惠医疗器械股份有限公司 | c27b34f4-98df-11eb-ac1c-fa163e311f19 | 金属髓内钉-锁钉 | 拉力钉 |  | 钛合金 | 非灭菌 |  | 637e7a86-91e7-11eb-ac1c-fa163e311f19 | 国械注准20163130712 | 金属髓内钉 |  | 钛合金 | 该产品由髓腔钉、螺钉、螺旋刀片、封帽、套筒、垫片组成，由符合GB/T13810标准规定的TC4钛合金制成。表面为阳极氧化或非阳极氧化处理，阳极氧化类型为微弧氧化。含灭菌包装和非灭菌包装。 | 适用于股骨、胫骨及肱骨骨折固定。 | C0313110860300406083 | 03-骨科材料 | 13-髓内钉 | 11-髓内钉配件 | 086-髓内钉 | 03-钛合金 | 004-交锁钉/非灭菌 | 招标范围内-中选 | 800 | 800
21dad267-91ea-11eb-8996-40f2e9990f5b | 北京贝思达生物技术有限公司 | 北京贝思达生物技术有限公司 | c290440f-280b-11ed-9447-b4055d63f15c | 带锁髓内钉-主钉(倾斜型) | 髓内钉 | 股骨髓内钉 | 钛合金 | 非灭菌 |  | 08194da9-cf72-11e9-953f-fa163e0a8baf | 国械注准20153131353 | 带锁髓内钉 |  | 钛合金 | 产品有垂直型和倾斜型髓内钉两种类型，垂直型髓内钉由主钉、盖帽和锁钉组成，倾斜型髓内钉由主钉、盖帽、锁钉和拉力钉组成。采用符合GB4234标准规定的00Cr18Ni14Mo3不锈钢材料或符合GB/T13810标准规定的TC4钛合金材料制成，钛合金产品表面无着色。非灭菌包装。 | 该产品适用于股骨干骨折、胫骨干骨折，股骨颈骨折，股骨粗隆间骨折或合并股骨干骨折，股骨髁上骨折，股骨髁间骨折或合并股骨干骨折，肱骨干骨折内固定。 | C0313050860300400720 | 03-骨科材料 | 13-髓内钉 | 05-股骨髓内钉 | 086-髓内钉 | 03-钛合金 | 004-近端/逆行/非灭菌 | 招标范围内-中选 | 1216 | 1036 | 180
21e262e1-91ea-11eb-8996-40f2e9990f5b | 武汉迈瑞科技有限公司 | 武汉迈瑞科技有限公司 | c29e7571-d372-11e9-953f-fa163e0a8baf | 直型金属接骨板 | 普通接骨板 | 桡骨接骨板 | 纯钛 | 非灭菌 |  | 6a405b89-9d52-11e9-b4ed-fa163e0a8baf | 国械注准20143132273 | 直型金属接骨板 | 国械注准20143462273 | TA3纯钛 | 该产品由符合GB/T13810的TA3纯钛材料制成。表面无着色，非灭菌包装。 | 该产品适用于人体四肢、肩锁骨、盆骨部位的骨折手术。 | C0311060800200408921 | 03-骨科材料 | 11-接骨板 | 06-桡骨接骨板 | 080-固定板 | 02-纯钛 | 004-普通/干部/非灭菌 | 招标范围内-中选 | 762 | 614 | 148
3f91e1e7-9465-11eb-875f-6c92bf359663 | 创生医疗器械（中国）有限公司 | 创生医疗器械（中国）有限公司 | c2b6b0ba-cfa7-11e9-953f-fa163e0a8baf | 金属带锁髓内钉-髓腔钉 | 髓内钉 | 股骨髓内钉 | 钛合金 | 非灭菌 |  | 43710D64-C618-4F04-ABE6-0E3BDF594F2D | 国械注准20163462197 | 金属带锁髓内钉 |  | 钛合金 | 该产品由髓腔钉、锁钉、封帽组成，采用符合GB4234标准规定的00Cr18Ni14Mo3不锈钢或符合GB/T13810标准规定的TC4钛合金材料制成。钛合金产品有表面经过阳极氧化处理和表面无着色两种。灭菌或非无菌包装。 | 股骨逆行髓内钉、Ⅱ型股骨逆行髓内钉适用于股骨髁上骨折、股骨髁间骨折、股骨远端骨折或合并股骨干骨折内固定；肱骨逆行髓内钉、Ⅱ型肱骨髓内钉适用于肱骨干骨折内固定；通用逆行髓内钉适用于四肢长管骨骨折内固定。 | C0313050860301204963 | 03-骨科材料 | 13-髓内钉 | 05-股骨髓内钉 | 086-髓内钉 | 03-钛合金 | 012-远端/逆行/非灭菌 | 招标范围内-中选 | 1014 | 819 | 195
21dad267-91ea-11eb-8996-40f2e9990f5b | 北京贝思达生物技术有限公司 | 北京贝思达生物技术有限公司 | c2b7dd40-5eda-11ec-921a-0050568f9c84 | 带锁髓内钉 | 髓内钉 | 胫骨髓内钉 | 钛合金 | 非灭菌 |  | 08194da9-cf72-11e9-953f-fa163e0a8baf | 国械注准20153131353 | 带锁髓内钉 |  | 钛合金 | 产品有垂直型和倾斜型髓内钉两种类型，垂直型髓内钉由主钉、盖帽和锁钉组成，倾斜型髓内钉由主钉、盖帽、锁钉和拉力钉组成。采用符合GB4234标准规定的00Cr18Ni14Mo3不锈钢材料或符合GB/T13810标准规定的TC4钛合金材料制成，钛合金产品表面无着色。非灭菌包装。 | 该产品适用于股骨干骨折、胫骨干骨折，股骨颈骨折，股骨粗隆间骨折或合并股骨干骨折，股骨髁上骨折，股骨髁间骨折或合并股骨干骨折，肱骨干骨折内固定。 | C0313060860301200720 | 03-骨科材料 | 13-髓内钉 | 06-胫骨髓内钉 | 086-髓内钉 | 03-钛合金 | 012-远端/弯形/非灭菌 | 招标范围内-中选 | 1489 | 1309 | 180
4d6acbd1-48fd-11ec-bbcb-44a84212d119 | 常州市武进金兴达医疗器械有限公司 | 常州市武进金兴达医疗器械有限公司 | c2c7ee89-e080-11ec-9447-b4055d63f15c | 金属解剖型接骨板 | 普通接骨板 | 肱骨接骨板 | 不锈钢 | 非灭菌 |  | 07725978-8c4c-11eb-ace3-fa163e311f19 | 国械注准20143132032 | 金属解剖接骨板 |  | 不锈钢 | 该产品为非锁定接骨板，由符合GB 4234标准要求的00Cr18Ni14Mo3不锈钢材料或符合GB/T 13810标准要求的TA2纯钛制成；表面无着色；非灭菌包装。 | 与金属接骨螺钉配合，用于四肢干骺端骨折内固定。 | C0311040800100208057 | 03-骨科材料 | 11-接骨板 | 04-肱骨接骨板 | 080-固定板 | 01-不锈钢 | 002-普通/近端/非灭菌 | 招标范围内-中选 | 706 | 506 | 200
c1663bcc-483e-11ec-bbcb-44a84212d119 | 上海凯利泰医疗科技股份有限公司 | 上海凯利泰医疗科技股份有限公司 | c2df4360-d05f-11e9-953f-fa163e0a8baf | 金属锁定接骨板钉系统-锁定接骨板 | 锁定加压接骨板（含万向） | 锁骨接骨板 | 纯钛 | 非灭菌 |  | 4b26698c-9e1d-11e9-b4ed-fa163e0a8baf | 国械注准20183130091 | 金属锁定接骨板钉系统 | 国械注准20183460091 | 纯钛 | 该产品由锁定接骨板和锁定螺钉组成，其中锁定接骨板由符合GB/T 13810标准的TA3G纯钛材料制成；锁定螺钉由符合GB/T 13810标准规定的TC4钛合金材料制成。纯钛、钛合金材料产品表面可经微弧阳极氧化或着色阳极氧化处理。产品交付状态为非灭菌包装或辐照灭菌包装，灭菌有效期5年。 | 适用于四肢骨干骺端骨折内固定。 | C0311030800202609805 | 03-骨科材料 | 11-接骨板 | 03-锁骨接骨板 | 080-固定板 | 02-纯钛 | 026-锁定加压/内侧前方/非灭菌 | 招标范围内-中选 | 1056 | 856 | 200
21dad267-91ea-11eb-8996-40f2e9990f5b | 北京贝思达生物技术有限公司 | 北京贝思达生物技术有限公司 | c2e14110-0e0f-11ed-9447-b4055d63f15c | 角度型金属接骨板系统-螺钉 | 中空（空心）螺钉（非锁定） |  | 钛合金 | 灭菌 |  | 4122adc0-9cc0-11eb-ac1c-fa163e311f19 | 国械注准20153131354 | 角度型金属接骨板系统 |  | 钛合金 | 该产品由金属接骨板、金属接骨螺钉和金属股骨颈固定钉组成，采用符合GB4234标准规定的00Cr18Ni14Mo3不锈钢材料或符合GB/T13810标准规定的TC4钛合金材料制成，钛合金产品表面无着色。灭菌或非灭菌包装。 | 该产品适用于股骨转子间骨折，股骨颈骨折的内固定。 | C0312050790302000720 | 03-骨科材料 | 12-螺钉 | 05-空心钉 | 079-螺钉 | 03-钛合金 | 020-非埋头/非锁定/灭菌/4＜直径≤7mm | 招标范围内-中选 | 140 | 140
4d6acbd1-48fd-11ec-bbcb-44a84212d119 | 常州市武进金兴达医疗器械有限公司 | 常州市武进金兴达医疗器械有限公司 | c2e7b846-98db-11eb-ac1c-fa163e311f19 | 金属直型接骨板 | 普通接骨板 | 通用接骨板 | 不锈钢 | 非灭菌 |  | 0af56e97-8c4f-11eb-ace3-fa163e311f19 | 国械注准20143131491 | 金属直型接骨板 |  | 不锈钢 | 该产品采用符合GB 4234的00Cr18Ni14Mo3不锈钢或符合GB/T 13810的Ti6Al4V钛合金制造。钛合金表面无着色。非灭菌包装。 | 与金属接骨螺钉配合使用；用于四肢、颌面骨骨折加压或保护性内固定。 | C0311150800100208057 | 03-骨科材料 | 11-接骨板 | 15-通用接骨板 | 080-固定板 | 01-不锈钢 | 002-普通/直形/非灭菌 | 招标范围内-中选 | 690 | 490 | 200
b2e07532-4b3e-11ec-bbcb-44a84212d119 | 浙江科惠医疗器械股份有限公司 | 浙江科惠医疗器械股份有限公司 | c3054ed1-c86e-11e9-953f-fa163e0a8baf | 金属支持型接骨板 | 普通接骨板 | 锁骨接骨板 | 纯钛 | 非灭菌 |  | 02d9f051-9ba1-11e9-b4ed-fa163e0a8baf | 国械注准20143132068 | 金属支持型接骨板 |  | 纯钛 | 金属支持型接骨板结构为解剖型，材料为符合GB/T 13810规定的纯钛TA3。产品表面经微弧阳极氧化处理，辐照灭菌包装和非灭菌包装，无菌有效期4年。 | 适用于四肢干骺端、锁骨、肩胛骨及骨盆骨折内固定。 | C0311030800200806083 | 03-骨科材料 | 11-接骨板 | 03-锁骨接骨板 | 080-固定板 | 02-纯钛 | 008-普通/中段上方/非灭菌 | 招标范围内-中选 | 904 | 737 | 167
a6ce8184-b4c0-11eb-a177-00163e063b6a | 北京理贝尔生物工程研究所有限公司 | 北京理贝尔生物工程研究所有限公司 | c30f6156-7e89-11ec-b3f8-90e2ba8d9d30 | 接骨螺钉 | 普通接骨螺钉 | 皮质骨螺钉 | 钛合金 | 非灭菌 | 单独和成套均可 | 23573ba0-878c-11eb-ace3-fa163e311f19 | 国械注准20163130246 | 接骨螺钉 |  | 钛合金 | 该产品采用GB/T13810规定的Ti6A14V钛合金制造。钛合金产品表面经阳极氧化处理。非灭菌包装。 | 适用于骨科手术内固定。 | C0312030790300401348 | 03-骨科材料 | 12-螺钉 | 03-皮质骨螺钉 | 079-螺钉 | 03-钛合金 | 004-非灭菌/直径≤2.7mm以下 | 招标范围内-中选 | 26 | 26
e87f2ad9-4c1f-11ec-bbcb-44a84212d119 | 重庆富沃思医疗器械有限公司 | 重庆富沃思医疗器械有限公司 | c381be88-75aa-11eb-8968-fa163e311f19 | 金属带锁髓内钉 | 髓内钉 | 肱骨髓内钉 | 钛合金 | 非灭菌 |  | 4d6932c3-9ef9-11ea-9ac3-fa163e0a8baf | 国械注准20193131015 | 金属带锁髓内钉 |  | 钛合金 | 该产品采用符合GB/T13810标准规定的TC4钛合金材料制成，由髓内钉、锁钉、拉力钉、封帽组成。产品表面经着色阳极氧化处理。非灭菌包装。 | 适用于股骨干骨折、股骨近端和干端骨折、胫骨干骨折、脑骨干骨折、腓骨干骨折、尺骨干骨折、烧骨干骨折内固定。 | C0313020860301010074 | 03-骨科材料 | 13-髓内钉 | 02-肱骨髓内钉 | 086-髓内钉 | 03-钛合金 | 010-肱骨干/直型/非灭菌 | 招标范围内-中选 | 1431 | 1282 | 149
c15778d0-483e-11ec-bbcb-44a84212d119 | 常州健力邦德医疗器械有限公司 | 常州健力邦德医疗器械有限公司 | c39bea3f-5996-11ec-921a-0050568f9c84 | 解剖型金属接骨板 | 普通接骨板 | 桡骨接骨板 | 纯钛 | 非灭菌 |  | 18bab7d7-3513-11eb-abe2-fa163e311f19 | 国械注准20153131937 | 解剖型金属接骨板 |  | 纯钛 | 该产品采用符合GB4234.1的00Cr18Ni14Mo3不锈钢或符合GB/T 13810的纯钛材料制造，表面为本色状态、彩色或黑灰色阳极氧化状态，非灭菌包装。 | 适用于股骨粗隆间骨折、粗隆下骨折，股骨髁间、髁上骨折、胫骨近、远端等骨折内固定。 | C0311060800200600808 | 03-骨科材料 | 11-接骨板 | 06-桡骨接骨板 | 080-固定板 | 02-纯钛 | 006-普通/远端/非灭菌 | 招标范围内-中选 | 776 | 726 | 50
da4c756e-4818-11ec-bbcb-44a84212d119 | 常州奥斯迈医疗器械有限公司 | 常州奥斯迈医疗器械有限公司 | c3a84db4-eab8-11eb-b658-0050568f9c84 | 带锁髓内钉 | 交锁钉 |  | 钛合金 | 非灭菌 |  | 23c511a0-e2c0-11eb-b658-0050568f9c84 | 国械注准20163132400 | 带锁髓内钉 |  | 钛合金 | 该产品由股骨髓内钉、胫骨髓内钉、伽玛型髓内钉、肱骨髓内钉组成。由符合GB 4234.1标准规定的00Cr18Ni14M03不锈钢或由符合GB/T 13810标准规定的TC4钛合金材料制成。钛合金产品表面可经阳极氧化处理，灭菌和非灭菌包装。 | 适用于肱骨、胫骨、股骨骨干骨折内固定，以及股骨颈部、粗隆部、髁上、髁间骨折或合并骨干骨折内固定。 | C0313110860300404223 | 03-骨科材料 | 13-髓内钉 | 11-髓内钉配件 | 086-髓内钉 | 钛合金 | 004-交锁钉/非灭菌 | 招标范围内-中选 | 65 | 65
c16255f7-483e-11ec-bbcb-44a84212d119 | 常州亨杰医疗器械有限公司 | 常州亨杰医疗器械有限公司 | c3adea1c-825c-11eb-ace3-fa163e311f19 | 金属直型接骨板 | 锁定加压接骨板（含万向） | 尺骨接骨板 | 纯钛 | 非灭菌 |  | 6baf86fc-f6a5-11ec-9447-b4055d63f15c | 国械注准20173131001 | 金属直型接骨板 | 国械注准20173461001 | 纯钛 | 该产品材料为符合GB 4234.1标准中的00Cr18Ni14Mo3不锈钢及GB/T13810标准中的TA2纯钛。纯钛产品可经微弧阳极氧化表面处理。非灭菌包装。 | 适用于四肢长骨骨干骨折内固定。 | C0311050800201007613 | 03-骨科材料 | 11-接骨板 | 05-尺骨接骨板 | 080-固定板 | 02-纯钛 | 010-锁定加压/干部/非灭菌 | 招标范围内-中选 | 1043 | 893 | 150
b2de97c8-4b3e-11ec-bbcb-44a84212d119 | 爱湃斯（上海）商贸有限公司 | 爱派司生技股份有限公司 | C3D2ED3876F041508C84945D931D73CC | 金属髓内钉系统-锁定螺栓 | 交锁钉 |  | 钛合金 | 非灭菌 |  | 0091a68607cb4a218174d43dae03cdb1 | 国械注许20183130009 | 金属髓内钉系统 | 国械注许20183460009 | 钛合金 | 该产品由髓内钉、锁定螺栓、拉力螺钉、螺叶刀、末端盖、牵引螺栓、限动盖组成。由符合GB/T13810标准要求的Ti6AI4V钛合金材料制成， 表面无着色， 非灭菌包装。 | 适用于暂时固定及稳定骨折部位。骨髓内钉的适应症包括： 转子间骨折（ 31-A1和31-A2） 、转子间骨折闭锁性骨折（ 31-A3） 、高转子骨下骨折（ 32-A1） 、低和延长的转子间骨折、双侧转子骨折、混合式骨折（ 股骨近端） 、病理性骨折。 | C0313110860300611021 | 03-骨科材料 | 13-髓内钉 | 11-髓内钉配件 | 086-髓内钉 | 03-钛合金 | 006-锁定螺钉/非灭菌 | 招标范围内-中选 | 150 | 150
21da905b-91ea-11eb-8996-40f2e9990f5b | 天津正天医疗器械有限公司 | 天津正天医疗器械有限公司 | c3e64b2d-1e9b-11ed-9447-b4055d63f15c | 锁定型接骨板系统-锁定接骨板 | 锁定加压接骨板（含万向） | 股骨接骨板 | 纯钛 | 非灭菌 |  | 6a7ffd19-1ded-11ed-9447-b4055d63f15c | 国械注准20223130713 | 锁定型接骨板系统 |  | 纯钛 | 锁定型接骨板系统由锁定接骨板、接骨螺钉、拉力螺钉、压片组成。锁定接骨板由GB/T13810-2017规定的TA3G纯钛材料制成，接骨螺钉、拉力螺钉、压片由GB/T13810-2017规定的TC4钛合金材料制成。表面可经着色阳极氧化、微弧阳极氧化或无阳极氧化处理。产品以灭菌和非灭菌状态交付，以灭菌状态交付的产品，灭菌有效期为5年。 | 适用于四肢骨折内固定。 | C0311090800201001884 | 03-骨科材料 | 11-接骨板 | 09-股骨接骨板 | 080-固定板 | 02-纯钛 | 010-锁定加压/干部/非灭菌 | 招标范围内-中选 | 1164 | 1035 | 129
b2cb323d-4b3e-11ec-bbcb-44a84212d119 | 江苏安格尔医疗器械有限公司 | 江苏安格尔医疗器械有限公司 | c4150a91-af81-11e9-8460-fa163e0a8baf | 锁定型金属接骨板 | 锁定加压接骨板（含万向） | 通用接骨板 | 纯钛 | 非灭菌 |  | 4dad7d31-9fcb-11e9-b4ed-fa163e0a8baf | 国械注准20163462498 | 锁定型金属接骨板 |  | 纯钛 | 该产品由符合GB/T13810标准要求的TA3纯钛材料制成，产品表面无着色，非灭菌包装。 | 适用于四肢干骺端骨折内固定用 | C0311150800201606140 | 03-骨科材料 | 11-接骨板 | 15-通用接骨板 | 080-固定板 | 02-纯钛 | 016-锁定加压/管形/非灭菌 | 招标范围内-中选 | 585 | 437 | 148
21e262e1-91ea-11eb-8996-40f2e9990f5b | 武汉迈瑞科技有限公司 | 武汉迈瑞科技有限公司 | c4362009-76b9-11eb-8968-fa163e311f19 | 金属髓内钉-锁钉 | 交锁钉 |  | 钛合金 | 非灭菌 |  | 23EE2972B0A84837B013B220206104D1 | 国械注准20143132289 | 金属髓内钉 | 国械注准20143462289 | Ti6Al4V钛合金 | 该产品由主钉、锁钉、抗旋转螺钉、尾钉等组件组成。材料采用符合GB4234中的00Cr18Ni14Mo3不锈钢或符合GB/T 13810中的Ti6Al4V钛合金，钛合金产品表面有经过彩色阳极氧化处理、灰黑色阳极氧化处理和未经过阳极氧化处理三种状态。灭菌和非灭菌包装。灭菌包装产品经辐照灭菌，有效期为5年。 | 该产品适用于股骨干、胫骨干骨折内固定。 | C0313110860300608921 | 03-骨科材料 | 13-髓内钉 | 11-髓内钉配件 | 086-髓内钉 | 03-钛合金 | 006-锁定螺钉/非灭菌 | 招标范围内-中选 | 30 | 30
4d68c873-48fd-11ec-bbcb-44a84212d119 | 苏州市康力骨科器械有限公司 | 苏州市康力骨科器械有限公司 | c4484bcc-111d-11ec-b658-0050568f9c84 | 金属锁定接骨板系统-锁定接骨板 | 锁定加压接骨板（含万向） | 手部接骨板 | 纯钛 | 非灭菌 |  | 690b4db0-0b93-11ec-b658-0050568f9c84 | 国械注准20173130052 | 金属锁定接骨板系统 |  | 纯钛 | 该产品包括锁定接骨板和锁定接骨螺钉，接骨板采用符合GB 4234.1标准规定的00Cr18Ni14Mo3不锈钢或符合GB/T 13810标准规定的TA3纯钛材料制成，接骨螺钉采用符合GB 4234.1标准规定的00Cr18Ni14Mo3不锈钢或符合GB/T 13810标准规定的TC4钛合金材料制成。纯钛及钛合金产品表面可采用阳极氧化处理。无菌和非无菌两种交付状态，无菌状态交付的产品经γ射线辐照灭菌。 | 适用于骨科手术时作四肢干骺端、锁骨、跟骨、骨盆骨折内固定用。 | C0311070800202807276 | 03-骨科材料 | 11-接骨板 | 07-手部接骨板 | 080-固定板 | 02-纯钛 | 028-锁定加压/指骨基底部/非灭菌 | 招标范围内-中选 | 1139 | 951 | 188
da4ca238-4818-11ec-bbcb-44a84212d119 | 苏州微创脊柱创伤医疗科技有限公司 | 苏州微创脊柱创伤医疗科技有限公司 | c4541d2c-4dd0-11ec-921a-0050568f9c84 | 非锁定金属空心接骨螺钉 | 中空（空心）螺钉（非锁定） |  | 钛合金 | 非灭菌 |  | 68a56c06-4c2e-11ec-921a-0050568f9c84 | 国械注准20213130634 | 非锁定金属空心接骨螺钉 |  | 钛合金 | 该产品由空心加压螺钉、空心双头加压螺钉、空心无头加压螺钉组成 。空心加压螺钉由垫片和空心钉组成。非锁定金属空心接骨螺钉由钛合金材料制成，牌号为TC4，符合GB/T13810-2017材料标准。表面经着色阳极氧化或黑灰色阳极氧化处理。产品为非灭菌包装。。 | 适用于四肢骨折内固定（股骨颈部位除外） | C0312050790302201515 | 03-骨科材料 | 12-螺钉 | 05-空心钉 | 079-螺钉 | 03-钛合金 | 022-非埋头/非锁定/非灭菌/直径≤4mm以下 | 招标范围内-中选 | 159 | 159
21d7752c-91ea-11eb-8996-40f2e9990f5b | 常州华森医疗器械股份有限公司 | 常州华森医疗器械股份有限公司 | c45be496-e168-11ec-9447-b4055d63f15c | 锁定接骨板系统-接骨板 | 锁定加压接骨板（含万向） | 手部接骨板 | 纯钛 | 非灭菌 |  | 0BE13118929447E98B300075E275B35A | 国食药监械（准）字2014第3460942号 | 锁定接骨板系统 |  | 纯钛 | 该产品由锁定接骨板、锁定螺钉和加压螺钉组成。锁定接骨板由符合GB/T13810标准规定的TA3纯钛材料制成，锁定螺钉和加压螺钉由符合GB/T13810标准规定的TC4钛合金材料制成。表面无着色。灭菌和非灭菌两种包装。 | 该产品适用于四肢及锁骨骨折内固定。 | C0311070800202006410 | 03-骨科材料 | 11-接骨板 | 07-手部接骨板 | 080-固定板 | 02-纯钛 | 020-锁定加压/掌骨干部/非灭菌 | 招标范围内-中选 | 1111 | 968 | 143
b2dac2f2-4b3e-11ec-bbcb-44a84212d119 | 江苏荷普医疗科技股份有限公司 | 江苏荷普医疗科技股份有限公司 | c4728fdf-976c-11eb-ac1c-fa163e311f19 | 金属带锁髓内钉-股骨髓内钉 | 髓内钉 | 股骨髓内钉 | 钛合金 | 非灭菌 |  | 2e58db60-9760-11eb-ac1c-fa163e311f19 | 国械注准20213130039 | 金属带锁髓内钉系统 |  | 钛合金 | 产品由主钉、锁钉、拉力钉、封帽组成，由符合GB/T13810标 准要求的TC4钛合金材料制成。产品表面可经微弧阳极氧化处 理，非灭菌包装。 | 该产品适用于股骨、胫骨、肱骨骨折的髓腔内固定。 | C0313050860300600113 | 03-骨科材料 | 13-髓内钉 | 05-股骨髓内钉 | 086-髓内钉 | 03-钛合金 | 006-干部/顺行/非灭菌 | 招标范围内-中选 | 1497 | 1316 | 181
4d6a9c6c-48fd-11ec-bbcb-44a84212d119 | 江苏百易得医疗科技有限公司 | 江苏百易得医疗科技有限公司 | c48be4e8-65b7-11eb-ba25-fa163e311f19 | 金属空心接骨螺钉 | 中空（空心）螺钉（非锁定） |  | 钛合金 | 非灭菌 |  | 6ff0717c-629f-11eb-ba25-fa163e311f19 | 国械注准20163130474 | 金属空心接骨螺钉 |  | 钛合金 | 该产品采用符合GB/T13810标准规定的TC4钛合金材料制成。产品表面经阳极氧化处理或无着色。含灭菌包装和非灭菌包装。 | 适用于四肢骨折内固定。 | C0312050790302301797 | 03-骨科材料 | 12-螺钉 | 05-空心钉 | 079-螺钉 | 03-钛合金 | 023-非埋头/非锁定/非灭菌/4＜直径≤7mm | 招标范围内-中选 | 151 | 151
21dad267-91ea-11eb-8996-40f2e9990f5b | 北京贝思达生物技术有限公司 | 北京贝思达生物技术有限公司 | c4a235a8-0d87-11ed-9447-b4055d63f15c | 直型金属接骨板系统-螺钉 | 普通接骨螺钉 | 松质骨螺钉 | 钛合金 | 灭菌 | 单独和成套均可 | 51594fb3-9cbe-11eb-ac1c-fa163e311f19 | 国械注准20153131913 | 直型金属接骨板系统 |  | 钛合金 | 该产品由直型金属接骨板及配套金属接骨螺钉组成。金属接骨板材料采用符合GB4234标准规定的00Cr18Ni14Mo3不锈钢材料或符合GB/T13810标准规定的TA2、TA3纯钛材料制成；金属接骨螺钉材料采用符合GB4234标准规定的00Cr18Ni14Mo3不锈钢材料或符合GB/T13810标准规定的TC4钛合金材料制成。表面无着色。灭菌或非灭菌包装。 | 主要适用于四肢骨干及骨盆骨折内固定。 | C0312040790301400720 | 03-骨科材料 | 12-螺钉 | 04-松质骨螺钉 | 079-螺钉 | 03-钛合金 | 014-非锁定/全螺纹/灭菌/2.7＜直径≤4mm | 招标范围内-中选 | 20 | 20
da4c756e-4818-11ec-bbcb-44a84212d119 | 常州奥斯迈医疗器械有限公司 | 常州奥斯迈医疗器械有限公司 | c4b42dd5-d39b-11e9-953f-fa163e0a8baf | 带锁髓内钉 | 交锁钉 |  | 钛合金 | 非灭菌 |  | 6044F6DA-4CBB-4C8A-A59D-3BD32E69C3AB | 国械注准20163462400 | 带锁髓内钉 |  | 钛合金 | 该产品由股骨髓内钉、胫骨髓内钉、伽玛型髓内钉、肱骨髓内钉组成。由符合GB 4234标准规定的00Cr18Ni14Mo3不锈钢或由符合GB/T 13810标准规定的TC4钛合金材料制成。钛合金产品表面可经阳极氧化处理。灭菌和非灭菌包装。 | 适用于肱骨、胫骨、股骨骨干骨折内固定，以及股骨颈部、粗隆部、髁上、髁间骨折或合并骨干骨折内固定。 | C0313110860302004223 | 03-骨科材料 | 13-髓内钉 | 11-髓内钉配件 | 086-髓内钉 | 03-钛合金 | 020-加压螺钉/非灭菌 | 招标范围内-中选 | 65 | 65
c1666a8d-483e-11ec-bbcb-44a84212d119 | 四川维思达医疗器械有限公司 | 四川维思达医疗器械有限公司 | c4b9b104-86e1-11eb-ace3-fa163e311f19 | 金属带锁髓内钉-髓内钉 | 髓内钉 | 胫骨髓内钉 | 钛合金 | 非灭菌 |  | 27e0ce91-7d62-11eb-931e-fa163e311f19 | 国械注准20203130742 | 金属带锁髓内钉 |  | 钛合金 | 金属带锁髓内钉由髓内钉、锁钉、拉力钉、封帽组成，采用符合GB/T 13810中规定的TC4钛合金材料制成，产品表面经微弧阳极氧化处理，非灭菌包装。 | 适用于股骨、胫骨、肱骨骨折髓腔内固定。 | C0313060860301011846 | 03-骨科材料 | 13-髓内钉 | 06-胫骨髓内钉 | 086-髓内钉 | 03-钛合金 | 010-远端/直型/非灭菌 | 招标范围内-中选 | 572 | 571 | 1
c165ef2e-483e-11ec-bbcb-44a84212d119 | 苏州优贝特医疗器械有限公司 | 苏州优贝特医疗器械有限公司 | c4cea38e-3acd-11ec-921a-0050568f9c84 | 金属股骨颈固定钉 | 拉力钉 |  | 不锈钢 | 非灭菌 |  | 722b9b4f-ae61-11ec-a4e1-90e2ba8d9d30 | 国械注准20173130119 | 金属股骨颈固定钉 | 国械注准20173460119 | 不锈钢 | 该产品由符合GB4234.1标准要求的00Cr18Ni15Mo3N不锈钢材料或符合GB/T13810标准要求的TC4钛合金材料制成。非灭菌包装。 | 该产品适用于股骨颈、股骨髁间及关节端骨折。 | C0305010790100204584 | 03-骨科材料 | 05-拉力钉 | 01-空心拉力螺钉 | 079-螺钉 | 01-不锈钢 | 002-非灭菌 | 招标范围内-中选 | 10 | 10
2200daab-91ea-11eb-8996-40f2e9990f5b | 武汉医佳宝生物材料有限公司 | 武汉医佳宝生物材料有限公司 | c53c1a86-2772-11ed-9447-b4055d63f15c | 金属锁定接骨板系统-腓骨远端外侧LCP | 锁定加压接骨板（含万向） | 腓骨接骨板 | 钛合金 | 非灭菌 |  | 16cdb1ea-9ec8-11e9-b4ed-fa163e0a8baf | 国械注准20183130571 | 金属锁定接骨板系统 |  | TC20钛合金 | 金属锁定接骨板系统由锁定接骨板、锁定接骨螺钉和普通接骨螺钉组成。由符合GB/T13810规定的TC20钛合金材料制造,产品表面经着色阳极氧化处理,灭菌和非灭菌包装。灭菌包装有效期5年。 | 适用于四肢、肩锁骨、骨盆骨折内固定。 | C0311120800301005286 | 03-骨科材料 | 11-接骨板 | 12-腓骨接骨板 | 080-固定板 | 03-钛合金 | 010-锁定加压/干部/非灭菌 | 招标范围内-中选 | 580 | 380 | 200
21d76454-91ea-11eb-8996-40f2e9990f5b | 山东威高骨科材料股份有限公司 | 山东威高骨科材料股份有限公司 | c53fbaa3-c894-11e9-953f-fa163e0a8baf | 角度金属接骨板固定系统-DCS钢板 | 普通接骨板 | 股骨接骨板 | 纯钛 | 非灭菌 |  | 389e6925-62be-11ec-bee9-0050568f9c84 | 国械注准20163132501 | 角度金属接骨板固定系统 | 国械注准20163462501 | 纯钛 | 该产品由DHS钢板、DCS钢板、拉力螺钉、拉紧螺钉组成。金属接骨板采用符合GB4234标准规定的00Cr 18Ni 14Mo3不锈钢或符合GB/T 1 3810标准规定的TA3纯钛材料制成，拉力螺钉、拉紧螺钉材料采用符合GB4234标准规定的00Cr 18Ni 14Mo3不锈钢或符合GB/T 13810标准规定的TC4钛合金材料制成。纯钛及钛合金产品表面有经阳极氧化和无着色两种。灭菌和非灭菌两种包装。 | 该产品适用于股骨颈骨折、股骨粗隆骨折、股骨粗隆下骨折、低位股骨骨折、股骨髁上和髁间骨折内固定。 | C0311090800200609122 | 03-骨科材料 | 11-接骨板 | 09-股骨接骨板 | 080-固定板 | 02-纯钛 | 006-普通/远端/非灭菌 | 招标范围内-中选 | 850 | 831 | 19
c1625d32-483e-11ec-bbcb-44a84212d119 | 浙江德康医疗器械有限公司 | 浙江德康医疗器械有限公司 | c54bbbf4-2960-11eb-ac2d-fa163e0a8baf | 锁定接骨板系统-接骨螺钉 | 普通接骨螺钉 | 皮质骨螺钉 | 钛合金 | 非灭菌 | 单独和成套均可 | 00148a22-1338-11eb-bf70-fa163e0a8baf | 国械注准20203130692 | 锁定接骨板系统 |  | 钛合金 | 该产品由接骨螺钉和接骨板组成。接骨螺钉由符合GB/T 13810 标准要求的TC4钛合金材料制成，接骨板由GB/T 13810标准要求的TA3G纯钛材料制成。产品表面经着色阳极氧化，非灭菌包装。 | 该产品适用于骨科手术时四肢、锁骨、骨盆骨折内固定。 | C0312030790300604880 | 03-骨科材料 | 12-螺钉 | 03-皮质骨螺钉 | 079-螺钉 | 03-钛合金 | 006-非灭菌/直径＞4mm以上 | 招标范围内-中选 | 26 | 26
4d67708b-48fd-11ec-bbcb-44a84212d119 | 常州集硕医疗器械有限公司 | 常州集硕医疗器械有限公司 | C5AB42CE8A8A49B08CF2D5760902BB8B | 空心接骨螺钉 | 中空（空心）螺钉（非锁定） |  | 钛合金 | 非灭菌 |  | 18134e6067354150be2fb0df11d27ec8 | 国械注准20183130140 | 空心接骨螺钉 | 国械注准20183460140 | 钛合金 | 该产品由中空钉及与其配合使用的垫片、埋头加压空心螺钉、无头加压空心螺钉组成。由符合GB/T13810标准规定的TC4钛合金材料制成。表面或者经着色阳极氧化处理、或者经灰黑阳极氧化处理、或者不经阳极氧化处理。非灭菌包装和灭菌包装。灭菌产品经辐照灭菌， 灭菌有效期5年。 | 适用于四肢骨折（股骨颈骨折除外）内固定。 | C0312050790302205412 | 03-骨科材料 | 12-螺钉 | 05-空心钉 | 079-螺钉 | 03-钛合金 | 022-非埋头/非锁定/非灭菌/直径≤4mm以下 | 招标范围内-中选 | 159 | 159
4d6a9c6c-48fd-11ec-bbcb-44a84212d119 | 江苏百易得医疗科技有限公司 | 江苏百易得医疗科技有限公司 | c5abc825-d859-11e9-953f-fa163e0a8baf | 交锁髓内钉 | 髓内钉 | 桡骨髓内钉 | 钛合金 | 灭菌 |  | 2a02d86a36c24a789dbac2b42588f36a | 国械注准20193131529 | 交锁髓内钉 |  | 钛合金 | 该产品采用符合GB/T13810规定的TC4钛合金材料制造，由髓内钉、锁钉、拉力钉、封帽组成。产品表面经着色阳极氧化或黑灰色阳极氧化处理。非灭菌包装或辐照灭菌包装，灭菌有效期5年。 | 适用于股骨、胫骨、肱骨骨折内固定。 | C0313040860300301797 | 03-骨科材料 | 13-髓内钉 | 04-桡骨髓内钉 | 086-髓内钉 | 03-钛合金 | 003-骨干/灭菌 | 招标范围内-中选 | 1075 | 976 | 99
21da905b-91ea-11eb-8996-40f2e9990f5b | 天津正天医疗器械有限公司 | 天津正天医疗器械有限公司 | c5b33afc-fb42-11ec-9447-b4055d63f15c | 金属髓内针 | 髓内钉 | 弹性髓内钉 | 钛合金 | 灭菌 |  | 545dedb9-c489-11ec-a4e1-90e2ba8d9d30 | 国械注准20213130767 | 金属髓内针 |  | 钛合金 | 该产品由髓内针和尾帽组成，均采用符合GB/T13810-2017规定的TC4钛合金材料制成。产品表面可经着色阳极氧化处理或无着色处理。无菌和非无菌包装。无菌包装采用辐照灭菌，灭菌有效期为五年。 | 适用于四肢骨折内固定。 | C0313090860300701884 | 03-骨科材料 | 13-髓内钉 | 09-弹性髓内钉 | 086-髓内钉 | 03-钛合金 | 007-不带尾帽/弯形/灭菌 | 招标范围内-中选 | 682 | 553 | 129
c165ef2e-483e-11ec-bbcb-44a84212d119 | 苏州优贝特医疗器械有限公司 | 苏州优贝特医疗器械有限公司 | c620db65-395d-11ec-921a-0050568f9c84 | 解剖型金属接骨板 | 普通接骨板 | 股骨接骨板 | 不锈钢 | 非灭菌 |  | 5d89b4e9-9145-11ec-b3f8-90e2ba8d9d30 | 国械注准20163132509 | 解剖型金属接骨板 | 国械注准20163462509 | 不锈钢 | 该产品采用符合GB 4234.1标准要求的00Cr18Ni14Mo3不锈钢材料或符合GB/T 13810标准要求的TA3纯钛材料制成，结构为支持性板。该产品非灭菌状态提供，产品表面无阳极氧化着色。 | 该产品与金属接骨螺钉配合使用，适用于四肢干骺端骨折内固定。 | C0311090800100204584 | 03-骨科材料 | 11-接骨板 | 09-股骨接骨板 | 080-固定板 | 01-不锈钢 | 002-普通/近端/非灭菌 | 招标范围内-中选 | 895 | 695 | 200
c165ef2e-483e-11ec-bbcb-44a84212d119 | 苏州优贝特医疗器械有限公司 | 苏州优贝特医疗器械有限公司 | c6496262-39ed-11ec-921a-0050568f9c84 | 解剖型金属接骨板 | 普通接骨板 | 锁骨接骨板 | 不锈钢 | 非灭菌 |  | 5d89b4e9-9145-11ec-b3f8-90e2ba8d9d30 | 国械注准20163132509 | 解剖型金属接骨板 | 国械注准20163462509 | 不锈钢 | 该产品采用符合GB 4234.1标准要求的00Cr18Ni14Mo3不锈钢材料或符合GB/T 13810标准要求的TA3纯钛材料制成，结构为支持性板。该产品非灭菌状态提供，产品表面无阳极氧化着色。 | 该产品与金属接骨螺钉配合使用，适用于四肢干骺端骨折内固定。 | C0311030800100804584 | 03-骨科材料 | 11-接骨板 | 03-锁骨接骨板 | 080-固定板 | 01-不锈钢 | 008-普通/中段上方/非灭菌 | 招标范围内-中选 | 855 | 655 | 200
c1625d32-483e-11ec-bbcb-44a84212d119 | 浙江德康医疗器械有限公司 | 浙江德康医疗器械有限公司 | c65551f0-2961-11eb-ac2d-fa163e0a8baf | 锁定接骨板系统-接骨螺钉 | 普通接骨螺钉 | 松质骨螺钉 | 钛合金 | 非灭菌 | 单独和成套均可 | 00148a22-1338-11eb-bf70-fa163e0a8baf | 国械注准20203130692 | 锁定接骨板系统 |  | 钛合金 | 该产品由接骨螺钉和接骨板组成。接骨螺钉由符合GB/T 13810 标准要求的TC4钛合金材料制成，接骨板由GB/T 13810标准要求的TA3G纯钛材料制成。产品表面经着色阳极氧化，非灭菌包装。 | 该产品适用于骨科手术时四肢、锁骨、骨盆骨折内固定。 | C0312040790301804880 | 03-骨科材料 | 12-螺钉 | 04-松质骨螺钉 | 079-螺钉 | 03-钛合金 | 018-非锁定/全螺纹/非灭菌/直径＞4mm以上 | 招标范围内-中选 | 39 | 39
c16255f7-483e-11ec-bbcb-44a84212d119 | 常州亨杰医疗器械有限公司 | 常州亨杰医疗器械有限公司 | c668ee95-6e53-11ea-948d-fa163e0a8baf | 金属带锁髓内钉-胫骨带锁髓内钉 | 髓内钉 | 胫骨髓内钉 | 钛合金 | 非灭菌 |  | 0a13a675-f6a6-11ec-9447-b4055d63f15c | 国械注准20173130998 | 金属带锁髓内钉 | 国械注准20173460998 | 钛合金 | 产品分为五种型号,股骨带锁髓内钉、胫骨带锁髓内钉、股骨髁上带锁髓内钉、肱骨带锁髓内钉由髓内钉、锁钉、封帽组成。伽玛型带锁髓内钉由髓内钉、拉力螺钉、锁钉、封帽组成。产品选用符合GB4234.1标准规定的00Cr18Ni14Mo3不锈钢或符合GB/T 13810标准规定的TC4钛合金制造。产品表面无着色,非灭菌包装。 | 股骨带锁髓内钉适用于股骨干骨折;胫骨带锁髓内钉适用于胫骨上1/3以下至胫骨下1/4以上的骨干骨折;伽玛型带锁髓内钉（标准）适用于股骨颈及粗隆周围骨折;伽玛型带锁髓内钉（加长）适用于股骨颈合并股骨干骨折;股骨髁上带锁髓内钉适用于股骨髁间及股骨干上1/3以下粉碎性骨折;肱骨带锁髓内钉适用于肱骨骨干的各类骨折。 | C0313060860300207613 | 03-骨科材料 | 13-髓内钉 | 06-胫骨髓内钉 | 086-髓内钉 | 03-钛合金 | 002-骨干/直型/非灭菌 | 招标范围内-中选 | 1415 | 1265 | 150
3f91e1e7-9465-11eb-875f-6c92bf359663 | 创生医疗器械（中国）有限公司 | 创生医疗器械（中国）有限公司 | c68141cb-cfa2-11e9-953f-fa163e0a8baf | 金属带锁髓内钉-髓腔钉 | 髓内钉 | 弹性髓内钉 | 钛合金 | 非灭菌 |  | 43710D64-C618-4F04-ABE6-0E3BDF594F2D | 国械注准20163462197 | 金属带锁髓内钉 |  | 钛合金 | 该产品由髓腔钉、锁钉、封帽组成，采用符合GB4234标准规定的00Cr18Ni14Mo3不锈钢或符合GB/T13810标准规定的TC4钛合金材料制成。钛合金产品有表面经过阳极氧化处理和表面无着色两种。灭菌或非无菌包装。 | 股骨逆行髓内钉、Ⅱ型股骨逆行髓内钉适用于股骨髁上骨折、股骨髁间骨折、股骨远端骨折或合并股骨干骨折内固定；肱骨逆行髓内钉、Ⅱ型肱骨髓内钉适用于肱骨干骨折内固定；通用逆行髓内钉适用于四肢长管骨骨折内固定。 | C0313090860300804963 | 03-骨科材料 | 13-髓内钉 | 09-弹性髓内钉 | 086-髓内钉 | 03-钛合金 | 008-不带尾帽/弯形/非灭菌 | 招标范围内-中选 | 721 | 526 | 195
da4c601c-4818-11ec-bbcb-44a84212d119 | 江苏国立医疗器械有限公司 | 江苏国立医疗器械有限公司 | c6a06104-b251-11ec-a4e1-90e2ba8d9d30 | 金属锁定钉板系统-接骨板 | 锁定加压接骨板（含万向） | 锁骨接骨板 | 钛合金 | 非灭菌 |  | 36047173-bd1d-11eb-a006-0050568f9c84 | 国械注准20153132077 | 金属锁定钉板系统 |  | 钛合金 | 该产品采用符合GB/T13810标准规定的TC4钛合金材料制造， 产品有锁定接骨板、锁定接骨螺钉和或金属接骨螺钉组成， 产品无着色，产品包装分为灭菌包装和非灭菌包装。 | 本产品适用于四肢、骨盆、锁骨和手足部骨折支持内固定。 | C0311030800302004587 | 03-骨科材料 | 11-接骨板 | 03-锁骨接骨板 | 080-固定板 | 03-钛合金 | 020-锁定加压/外侧上方/非灭菌 | 招标范围内-中选 | 676 | 476 | 200
c165ef2e-483e-11ec-bbcb-44a84212d119 | 苏州优贝特医疗器械有限公司 | 苏州优贝特医疗器械有限公司 | c6b27456-5fe7-11ed-9447-b4055d63f15c | 金属髓内针 | 髓内钉 | 桡骨髓内钉 | 钛合金 | 灭菌 |  | 455709df-debb-11ea-bf70-fa163e0a8baf | 国械注准20203130213 | 金属髓内针 |  | 钛合金 | 该产品采用符合GB/T 13810标准规定的TC20钛合金材料制成，产品有经过微弧阳极氧化处理和表面无着色两种状态。灭菌和非灭菌两种包装。灭菌产品采用辐照灭菌，有效期为5年。 | 适用于四肢骨折固定。 | C0313040860300504584 | 03-骨科材料 | 13-髓内钉 | 04-桡骨髓内钉 | 086-髓内钉 | 03-钛合金 | 005-远端/灭菌 | 招标范围内-中选 | 1148 | 948 | 200
22012a6c-91ea-11eb-8996-40f2e9990f5b | 史赛克（北京）医疗器械有限公司 | Stryker GmbH | c6b5d476-8bde-11eb-ace3-fa163e311f19 | 带锁髓内钉系统-交锁钉 | 交锁钉 |  | 不锈钢 | 非灭菌 |  | 64a5325d-3221-11ec-921a-0050568f9c84 | 国械注进20173131425 | 金属带锁髓内钉系统 Gamma 3 System | 国械注进20173461425 | 不锈钢 | 该产品由髓内钉套装（髓内钉主钉和防旋螺钉)、锁定螺钉（拉力螺钉和全螺纹锁定螺钉)、防旋螺钉、尾钉组成。其中髓内钉套装由符合ISO 5832-9标准规定的高氮不锈钢制造，防旋螺钉上带有聚酰胺66环，其余组件由符合ISO 5832-1标准规定的不锈钢制造。产品分为灭菌和非灭菌包装。灭菌有效期5年。 | 该产品使用于四肢骨科手术中插入髓腔内固定,治疗粗隆间骨折、逆粗隆骨折和粗隆骨折不愈合或愈合不良。 | C0313110860100403633 | 03-骨科材料 | 13-髓内钉 | 11-髓内钉配件 | 086-髓内钉 | 01-不锈钢 | 004-交锁钉/非灭菌 | 招标范围内-中选 | 180 | 180
21e20b20-91ea-11eb-8996-40f2e9990f5b | 上海浦卫医疗器械厂有限公司 | 上海浦卫医疗器械厂有限公司 | c6cebc69-c52d-11ec-a4e1-90e2ba8d9d30 | 解剖型锁定接骨板 | 锁定加压接骨板（含万向） | 肱骨接骨板 | 纯钛 | 非灭菌 |  | 5e2ef7e8-1e80-11ec-ba7c-0050568f9c84 | 国械注准20163132028 | 解剖型锁定接骨板 | 国械注准20163462028 | 纯钛 | 该产品采用符合GB4234标准规定的00Cr18Ni14Mo3不锈钢、符合ISO5832-2标准规定的纯钛或符合ISO5832-3标准规定的Ti6Al4V钛合金材料制成，纯钛及钛合金产品表面经过阳极氧化处理或表面无着色。灭菌包装或非灭菌包装。 | 该产品适用于四肢管状骨、四肢关节周围骨、四肢干骺端、跟骨、骶骨、肋骨、锁骨、胸骨、跗骨、肩胛骨、骨盆的骨折、脱位、矫形的内固定。 | C0311040800200809889 | 03-骨科材料 | 11-接骨板 | 04-肱骨接骨板 | 080-固定板 | 02-纯钛 | 008-锁定加压/近端/非灭菌 | 招标范围内-中选 | 646 | 446 | 200
4d68d511-48fd-11ec-bbcb-44a84212d119 | 焦作市新港医疗设备有限公司 | 焦作市新港医疗设备有限公司 | c6d5adbe-e839-11eb-b658-0050568f9c84 | 金属交锁髓内钉 | 髓内钉 | 股骨髓内钉 | 钛合金 | 非灭菌 |  | 06d03a0c-7af8-11ea-80a3-fa163e0a8baf | 国械注准20203130272 | 金属交锁髓内钉 |  |  | 该产品分为股骨交锁髓内钉、胫骨交锁髓内钉、肱骨交锁髓内钉、股骨倒置交锁髓内钉、伽玛交锁髓内钉、股骨重建交锁髓内钉。组件包括髓内主钉、近端塞、锁钉或拉力钉。制造材料采用符合GB/T13810-2007标准规定的TC4钛合金材料制成。钛合金产品表面无着色。非灭菌包装。 | 该产品适用于股骨、胫骨、肱骨、股骨粗隆间骨折的髓腔内固定。 | C0313050860300210499 | 03-骨科材料 | 13-髓内钉 | 05-股骨髓内钉 | 086-髓内钉 | 03-钛合金 | 002-近端/顺行/非灭菌 | 招标范围内-中选 | 1656 | 1456 | 200
4d6aa4fd-48fd-11ec-bbcb-44a84212d119 | 苏州苏南捷迈得医疗器械有限公司 | 苏州苏南捷迈得医疗器械有限公司 | c6f7ac7f-b81c-11e9-974a-fa163e0a8baf | 加压和保护性接骨板 | 普通接骨板 | 股骨接骨板 | 纯钛 | 非灭菌 |  | 2884d9f1-aef9-11ec-a4e1-90e2ba8d9d30 | 国械注准20173130343 | 加压和保护性接骨板 | 国械注准20173460343 | 纯钛 | 该产品以GB 4234.1中规定的00Cr18Ni14Mo3不锈钢和GB/T13810中规定的纯钛材料制成，使用时须用金属接骨螺钉配合。纯钛产品表面有经过微弧阳极氧化处理和未着色两种。非灭菌包装。 | 适用于四肢、骨盆骨折部位内固定用，起骨折断端加压和保护作用 | C0311090800200401950 | 03-骨科材料 | 11-接骨板 | 09-股骨接骨板 | 080-固定板 | 02-纯钛 | 004-普通/干部/非灭菌 | 招标范围内-中选 | 762 | 761 | 1
c5b96083-4cc7-11ec-bbcb-44a84212d119 | 迪恩医疗科技有限公司 | 迪恩医疗科技有限公司 | C704E6B688A04212A13F5B7238F4C83D | 锁定型金属接骨板固定系统-锁定接骨板 | 锁定加压接骨板（含万向） | 锁骨接骨板 | 纯钛 | 非灭菌 |  | 4bcda434-4f42-11ec-921a-0050568f9c84 | 国械注准20163132167 | 锁定型金属接骨板固定系统 | 国械注准20163462167 | 纯钛 | 该产品由锁定接骨板和锁定接骨螺钉组成，锁定接骨板采用符合GB/T13810中规定的TA3纯钛材料制成，锁定接骨螺钉采用符合GB/T13810中规定的TC4钛合金制成，产品表面可经阳极氧化着色或微弧处理，非灭菌包装。 | 适用于股骨、肱骨、胫腓骨、尺桡骨、锁骨、跟骨、指掌骨干骺端及骨干骨折。 | C0311030800203007890 | 03-骨科材料 | 11-接骨板 | 03-锁骨接骨板 | 080-固定板 | 02-纯钛 | 030-锁定加压/内侧下方/非灭菌 | 招标范围内-中选 | 1061 | 867 | 194
4d68d511-48fd-11ec-bbcb-44a84212d119 | 焦作市新港医疗设备有限公司 | 焦作市新港医疗设备有限公司 | c7099e03-e844-11eb-b658-0050568f9c84 | 金属交锁髓内钉-锁钉 | 交锁钉 |  | 钛合金 | 非灭菌 |  | 06d03a0c-7af8-11ea-80a3-fa163e0a8baf | 国械注准20203130272 | 金属交锁髓内钉 |  |  | 该产品分为股骨交锁髓内钉、胫骨交锁髓内钉、肱骨交锁髓内钉、股骨倒置交锁髓内钉、伽玛交锁髓内钉、股骨重建交锁髓内钉。组件包括髓内主钉、近端塞、锁钉或拉力钉。制造材料采用符合GB/T13810-2007标准规定的TC4钛合金材料制成。钛合金产品表面无着色。非灭菌包装。 | 该产品适用于股骨、胫骨、肱骨、股骨粗隆间骨折的髓腔内固定。 | C0313110860300410499 | 03-骨科材料 | 13-髓内钉 | 11-髓内钉配件 | 086-髓内钉 | 03-钛合金 | 004-交锁钉/非灭菌 | 招标范围内-中选 | 10 | 10
b2daceab-4b3e-11ec-bbcb-44a84212d119 | 常州市南翔医疗器械有限公司 | 常州市南翔医疗器械有限公司 | C71C7DEBCF1F40A2B6DC244DEE44A095 | 加压及保护型金属接骨板 | 普通接骨板 | 通用接骨板 | 纯钛 | 非灭菌 |  | 288B1A307A5C40BBAC6A5BD967E9D73D | 国械注准20153461929 | 加压及保护型金属接骨板 |  | 纯钛 | 该产品由符合GB 4234标准规定的00Cr18Ni14Mo3不锈钢或符合GB/T 13810标准规定的TA2纯钛材料。表面无着色。非无菌包装。 | 该产品用于腓骨、外髁、指(趾)骨、掌骨、蹠骨、胫骨干、肱骨干、股骨干、尺桡骨干、骨盆、肱骨远端、尺桡骨、锁骨、外髁、肩胛骨、肋骨骨折的内固定治疗。 | C0311150800200807287 | 03-骨科材料 | 11-接骨板 | 15-通用接骨板 | 080-固定板 | 02-纯钛 | 008-普通/钩形/非灭菌 | 招标范围内-中选 | 815 | 615 | 200
21d7752c-91ea-11eb-8996-40f2e9990f5b | 常州华森医疗器械股份有限公司 | 常州华森医疗器械股份有限公司 | c769cb36-6d8f-11ea-948d-fa163e0a8baf | 金属接骨板 | 普通接骨板 | 桡骨接骨板 | 纯钛 | 非灭菌 |  | 72b9acd3-6ccf-11ea-948d-fa163e0a8baf | 国械注准20153130354 | 金属接骨板 |  | 纯钛 | 该产品结构为直型，产品采用符合GB/T13810规定的纯钛材料及GB4234规定的不锈钢材料制造，表面无着色，灭菌和非灭菌两种包装。 | 与接骨螺钉配合使用。用于四肢骨折、锁骨骨折、骨盆骨折内固定。 | C0311060800200406410 | 03-骨科材料 | 11-接骨板 | 06-桡骨接骨板 | 080-固定板 | 02-纯钛 | 004-普通/干部/非灭菌 | 招标范围内-中选 | 741 | 598 | 143
21dad267-91ea-11eb-8996-40f2e9990f5b | 北京贝思达生物技术有限公司 | 北京贝思达生物技术有限公司 | c796548e-b151-11eb-a006-0050568f9c84 | 直型金属接骨板系统-螺钉 | 中空（空心）螺钉（非锁定） |  | 钛合金 | 非灭菌 |  | 51594fb3-9cbe-11eb-ac1c-fa163e311f19 | 国械注准20153131913 | 直型金属接骨板系统 |  | 钛合金 | 该产品由直型金属接骨板及配套金属接骨螺钉组成。金属接骨板材料采用符合GB4234标准规定的00Cr18Ni14Mo3不锈钢材料或符合GB/T13810标准规定的TA2、TA3纯钛材料制成；金属接骨螺钉材料采用符合GB4234标准规定的00Cr18Ni14Mo3不锈钢材料或符合GB/T13810标准规定的TC4钛合金材料制成。表面无着色。灭菌或非灭菌包装。 | 主要适用于四肢骨干及骨盆骨折内固定。 | C0312050790302200720 | 03-骨科材料 | 12-螺钉 | 05-空心钉 | 079-螺钉 | 03-钛合金 | 022-非埋头/非锁定/非灭菌/直径≤4mm以下 | 招标范围内-中选 | 140 | 140
da4c756e-4818-11ec-bbcb-44a84212d119 | 常州奥斯迈医疗器械有限公司 | 常州奥斯迈医疗器械有限公司 | c7a6ee59-d395-11e9-953f-fa163e0a8baf | 带锁髓内钉-髓腔钉 | 髓内钉 | 肱骨髓内钉 | 钛合金 | 非灭菌 |  | 6044F6DA-4CBB-4C8A-A59D-3BD32E69C3AB | 国械注准20163462400 | 带锁髓内钉 |  | 钛合金 | 该产品由股骨髓内钉、胫骨髓内钉、伽玛型髓内钉、肱骨髓内钉组成。由符合GB 4234标准规定的00Cr18Ni14Mo3不锈钢或由符合GB/T 13810标准规定的TC4钛合金材料制成。钛合金产品表面可经阳极氧化处理。灭菌和非灭菌包装。 | 适用于肱骨、胫骨、股骨骨干骨折内固定，以及股骨颈部、粗隆部、髁上、髁间骨折或合并骨干骨折内固定。 | C0313020860300404223 | 03-骨科材料 | 13-髓内钉 | 02-肱骨髓内钉 | 086-髓内钉 | 03-钛合金 | 004-近端短型/弯形/非灭菌 | 招标范围内-中选 | 1369 | 1172 | 197
c1666a8d-483e-11ec-bbcb-44a84212d119 | 四川维思达医疗器械有限公司 | 四川维思达医疗器械有限公司 | c7a9d24f-639a-11ec-bee9-0050568f9c84 | 金属非锁定接骨螺钉 | 普通接骨螺钉 | 松质骨螺钉 | 钛合金 | 非灭菌 | 单独和成套均可 | 315cec49-638a-11ec-bee9-0050568f9c84 | 国械注准20213131052 | 金属非锁定接骨螺钉 |  | TC4 | 金属非锁定接骨螺钉采用符合GB/T13810规定的TC4钛合金材料制成。产品表面为本色或经阳极氧化处理，阳极氧化包括着色阳极氧化与黑灰色阳极氧化。非灭菌包装 | 与该企业同一系统接骨板配合使用，适用于四肢骨折内固定 | C0312040790301811846 | 03-骨科材料 | 12-螺钉 | 04-松质骨螺钉 | 079-螺钉 | 03-钛合金 | 018-非锁定/全螺纹/非灭菌/直径＞4mm以上 | 招标范围内-中选 | 5 | 5
21d34bb6-91ea-11eb-8996-40f2e9990f5b | 苏州奥特斯医疗器械科技有限公司 | 苏州奥特斯医疗器械科技有限公司 | c7e0cee1-9829-11eb-ac1c-fa163e311f19 | 金属接骨螺钉 | 普通接骨螺钉 | 松质骨螺钉 | 钛合金 | 非灭菌 | 单独和成套均可 | 2ad8043b-9826-11eb-ac1c-fa163e311f19 | 国械注准20163130567 | 金属接骨螺钉 |  | 钛合金 | 产品采用符合GB/T13810规定的TC4钛合金材料制成，表面无着色。非灭菌包装。 | 与同一系列的金属接骨板配合使用，适用于四肢骨折内固定。 | C0312040790301706950 | 03-骨科材料 | 12-螺钉 | 04-松质骨螺钉 | 079-螺钉 | 03-钛合金 | 017-非锁定/全螺纹/非灭菌/2.7＜直径≤4mm | 招标范围内-中选 | 12 | 12
21e20b20-91ea-11eb-8996-40f2e9990f5b | 上海浦卫医疗器械厂有限公司 | 上海浦卫医疗器械厂有限公司 | c8167b58-621b-11ec-bee9-0050568f9c84 | 解剖型锁定接骨板 | 锁定加压接骨板（含万向） | 胫骨接骨板 | 纯钛 | 灭菌 |  | 5e2ef7e8-1e80-11ec-ba7c-0050568f9c84 | 国械注准20163132028 | 解剖型锁定接骨板 | 国械注准20163462028 | 纯钛 | 该产品采用符合GB4234标准规定的00Cr18Ni14Mo3不锈钢、符合ISO5832-2标准规定的纯钛或符合ISO5832-3标准规定的Ti6Al4V钛合金材料制成，纯钛及钛合金产品表面经过阳极氧化处理或表面无着色。灭菌包装或非灭菌包装。 | 该产品适用于四肢管状骨、四肢关节周围骨、四肢干骺端、跟骨、骶骨、肋骨、锁骨、胸骨、跗骨、肩胛骨、骨盆的骨折、脱位、矫形的内固定。 | C0311110800201109889 | 03-骨科材料 | 11-接骨板 | 11-胫骨接骨板 | 080-固定板 | 02-纯钛 | 011-锁定加压/远端/灭菌 | 招标范围内-中选 | 705 | 505 | 200
21e20b20-91ea-11eb-8996-40f2e9990f5b | 上海浦卫医疗器械厂有限公司 | 上海浦卫医疗器械厂有限公司 | c8504ac3-92f5-11ed-9447-b4055d63f15c | 解剖型锁定接骨板 | 锁定加压接骨板（含万向） | 肋骨接骨板 | 钛合金 | 非灭菌 |  | 5e2ef7e8-1e80-11ec-ba7c-0050568f9c84 | 国械注准20163132028 | 解剖型锁定接骨板 | 国械注准20163462028 | 钛合金 | 该产品采用符合GB4234标准规定的00Cr18Ni14Mo3不锈钢、符合ISO5832-2标准规定的纯钛或符合ISO5832-3标准规定的Ti6Al4V钛合金材料制成，纯钛及钛合金产品表面经过阳极氧化处理或表面无着色。灭菌包装或非灭菌包装。 | 该产品适用于四肢管状骨、四肢关节周围骨、四肢干骺端、跟骨、骶骨、肋骨、锁骨、胸骨、跗骨、肩胛骨、骨盆的骨折、脱位、矫形的内固定。 | C0316080960000209889 | 03-骨科材料 | 16-其他固定材料 | 08-肋骨髓内板 | 096-髓内板 | 00-不区分 | 002-非灭菌 | 招标范围内-中选 | 887 | 687 | 200
c1663616-483e-11ec-bbcb-44a84212d119 | 天津市金兴达实业有限公司 | 天津市金兴达实业有限公司 | c8520fb2-d559-11e9-953f-fa163e0a8baf | 金属锁定接骨板系统-金属锁定接骨板 | 锁定加压接骨板（含万向） | 桡骨接骨板 | 钛合金 | 非灭菌 |  | 0f3a8129-a2d3-11e9-b4ed-fa163e0a8baf | 国械注准20153461015 | 金属锁定接骨板系统 |  | Ti6Al7Nb | 该产品由金属锁定接骨板及其配套螺钉组成，配套螺钉包括锁定金属接骨螺钉、金属接骨螺钉。其中，金属锁定接骨板由符合GB/T13810规定的TA2和TA3纯钛材料或符合GB23102标准规定的Ti6Al7Nb钛合金材料制成，螺钉由符合GB/T13810规定的TC4钛合金材料或由符合GB23102规定的Ti6Al7Nb钛合金材料制成。产品表面可经阳极氧化处理。非灭菌包装。 | 适用于四肢骨折内固定。 | C0311060800301004755 | 03-骨科材料 | 11-接骨板 | 06-桡骨接骨板 | 080-固定板 | 03-钛合金 | 010-锁定加压/干部/非灭菌 | 招标范围内-中选 | 1163 | 1004 | 159
b2dac2f2-4b3e-11ec-bbcb-44a84212d119 | 江苏荷普医疗科技股份有限公司 | 江苏荷普医疗科技股份有限公司 | c85301b9-9771-11eb-ac1c-fa163e311f19 | 金属带锁髓内钉-肱骨髓内钉 | 髓内钉 | 肱骨髓内钉 | 钛合金 | 非灭菌 |  | 2e58db60-9760-11eb-ac1c-fa163e311f19 | 国械注准20213130039 | 金属带锁髓内钉系统 |  | 钛合金 | 产品由主钉、锁钉、拉力钉、封帽组成，由符合GB/T13810标 准要求的TC4钛合金材料制成。产品表面可经微弧阳极氧化处 理，非灭菌包装。 | 该产品适用于股骨、胫骨、肱骨骨折的髓腔内固定。 | C0313020860301000113 | 03-骨科材料 | 13-髓内钉 | 02-肱骨髓内钉 | 086-髓内钉 | 03-钛合金 | 010-肱骨干/直型/非灭菌 | 招标范围内-中选 | 1409 | 1228 | 181
21da905b-91ea-11eb-8996-40f2e9990f5b | 天津正天医疗器械有限公司 | 天津正天医疗器械有限公司 | c85f97ec-b88e-11eb-a006-0050568f9c84 | 金属骨针 | 髓内钉 | 腓骨髓内钉 | 钛合金 | 非灭菌 |  | 5603aaf0-731e-11ea-948d-fa163e0a8baf | 国械注准20193130721 | 金属骨针 |  | 钛合金 | 该产品采用符合GB/T 13810标准规定的TC4钛合金材料制成。产品表面可经着色阳极氧化或微弧阳极氧化处理。产品以灭菌和非灭菌两种包装形式交付，灭菌包装产品采用辐射灭菌，灭菌有效期为5年。 | 金属骨针适用于四肢骨折复位时部分植入人体做牵引或四肢骨折内固定；与外固定支架配合，适用于四肢骨折复位时部分植入人体做固定 | C0313070860300201884 | 03-骨科材料 | 13-髓内钉 | 07-腓骨髓内钉 | 086-髓内钉 | 03-钛合金 | 002-直型/非灭菌 | 招标范围内-中选 | 1310 | 1181 | 129
21d9fb24-91ea-11eb-8996-40f2e9990f5b | 江苏金鹿集团医疗器械有限公司 | 江苏金鹿集团医疗器械有限公司 | C8A4235E0D2C436F8FB289132348AF60 | 金属带锁髓内钉-股骨髁上倒置带锁钉 | 髓内钉 | 股骨髓内钉 | 不锈钢 | 非灭菌 |  | 64fb9ad74a7f4770962826c2f4772e94 | 国械注准20173464683 | 金属带锁髓内钉 |  | 不锈钢 | 该产品分为胫骨带锁髓内钉、股骨带锁髓内钉、股骨髁上倒置带锁髓内钉、伽玛型带锁髓内钉和股骨重建型带锁髓内钉型号。其中胫骨带锁髓内钉、股骨带锁髓内钉、股骨髁上倒置带锁髓内钉由髓内钉、锁钉和封帽组成;伽玛型带锁髓内钉、股骨重建型带锁髓内钉由髓内钉、拉力螺钉、锁钉、封帽组成。髓内钉截面型式为实心式和导孔式。产品由符合GB4234标准要求的00Cr18Ni14Mo3不锈钢材料制成。非灭菌包装。 | 股骨带锁髓内钉适用于股骨骨干部位骨折内固定。股骨髁上倒置带锁髓内钉适用于股骨髁上骨折内固定。伽玛型带锁髓内钉、股骨重建型带锁髓内钉适用于小转子完整的转折下骨折内固定。胫骨带锁髓内钉适用于自胫骨平台下7~8cm至踝关节平面上5.5cm之间的骨折内固定。 | C0313050860101211093 | 03-骨科材料 | 13-髓内钉 | 05-股骨髓内钉 | 086-髓内钉 | 01-不锈钢 | 012-远端/逆行/非灭菌 | 招标范围内-中选 | 320 | 120 | 200
21d76454-91ea-11eb-8996-40f2e9990f5b | 山东威高骨科材料股份有限公司 | 山东威高骨科材料股份有限公司 | c8c2ee06-d798-11e9-953f-fa163e0a8baf | 角度金属接骨板固定系统-拉紧螺钉 | 拉力钉 |  | 钛合金 | 非灭菌 |  | 389e6925-62be-11ec-bee9-0050568f9c84 | 国械注准20163132501 | 角度金属接骨板固定系统 | 国械注准20163462501 | 钛合金 | 该产品由DHS钢板、DCS钢板、拉力螺钉、拉紧螺钉组成。金属接骨板采用符合GB4234标准规定的00Cr 18Ni 14Mo3不锈钢或符合GB/T 1 3810标准规定的TA3纯钛材料制成，拉力螺钉、拉紧螺钉材料采用符合GB4234标准规定的00Cr 18Ni 14Mo3不锈钢或符合GB/T 13810标准规定的TC4钛合金材料制成。纯钛及钛合金产品表面有经阳极氧化和无着色两种。灭菌和非灭菌两种包装。 | 该产品适用于股骨颈骨折、股骨粗隆骨折、股骨粗隆下骨折、低位股骨骨折、股骨髁上和髁间骨折内固定。 | C0305020790300209122 | 03-骨科材料 | 05-拉力钉 | 02-非空心拉力螺钉 | 079-螺钉 | 03-钛合金 | 002-非灭菌 | 招标范围内-中选 | 940 | 940
21dad267-91ea-11eb-8996-40f2e9990f5b | 北京贝思达生物技术有限公司 | 北京贝思达生物技术有限公司 | c8fca25c-b139-11eb-a006-0050568f9c84 | 直型金属接骨板系统-接骨板 | 普通接骨板 | 尺骨接骨板 | 纯钛 | 非灭菌 |  | 51594fb3-9cbe-11eb-ac1c-fa163e311f19 | 国械注准20153131913 | 直型金属接骨板系统 |  | 纯钛 | 该产品由直型金属接骨板及配套金属接骨螺钉组成。金属接骨板材料采用符合GB4234标准规定的00Cr18Ni14Mo3不锈钢材料或符合GB/T13810标准规定的TA2、TA3纯钛材料制成；金属接骨螺钉材料采用符合GB4234标准规定的00Cr18Ni14Mo3不锈钢材料或符合GB/T13810标准规定的TC4钛合金材料制成。表面无着色。灭菌或非灭菌包装。 | 主要适用于四肢骨干及骨盆骨折内固定。 | C0311050800200400720 | 03-骨科材料 | 11-接骨板 | 05-尺骨接骨板 | 080-固定板 | 02-纯钛 | 004-普通/干部/非灭菌 | 招标范围内-中选 | 967 | 787 | 180
21dad267-91ea-11eb-8996-40f2e9990f5b | 北京贝思达生物技术有限公司 | 北京贝思达生物技术有限公司 | c9254e49-d1d2-11e9-953f-fa163e0a8baf | 锁定金属接骨板系统-接骨板 | 锁定加压接骨板（含万向） | 桡骨接骨板 | 纯钛 | 非灭菌 |  | 05db70ac-b744-11e9-974a-fa163e0a8baf | 国械注准20153461355 | 锁定金属接骨板系统 |  | 纯钛 | 该产品由锁定金属接骨板及配套金属接骨螺钉组成，金属接骨板带有螺纹孔，螺钉头部带有螺纹。金属接骨板材料采用符合GB4234标准规定的00Cr18Ni14Mo3不锈钢材料或符合GB/T13810标准规定的TA2、TA3纯钛、TC4钛合金材料制成；金属接骨螺钉材料采用符合GB4234标准规定的00Cr18Ni14Mo3不锈钢材料或符合GB/T13810标准规定的TC4钛合金材料制成。表面无着色。灭菌或非灭菌包装。 | 主要适用于四肢骨折锁定内固定。 | C0311170800200500720 | 03-骨科材料 | 11-接骨板 | 17-矫形板 | 080-固定板 | 02-纯钛 | 005-前臂/成人 | 招标范围内-中选 | 1120 | 940 | 180
4d68c873-48fd-11ec-bbcb-44a84212d119 | 苏州市康力骨科器械有限公司 | 苏州市康力骨科器械有限公司 | c958cac1-46a5-11ec-921a-0050568f9c84 | 金属锁定接骨板系统-锁定接骨板 | 锁定加压接骨板（含万向） | 手部接骨板 | 纯钛 | 灭菌 |  | 690b4db0-0b93-11ec-b658-0050568f9c84 | 国械注准20173130052 | 金属锁定接骨板系统 |  | 纯钛 | 该产品包括锁定接骨板和锁定接骨螺钉，接骨板采用符合GB 4234.1标准规定的00Cr18Ni14Mo3不锈钢或符合GB/T 13810标准规定的TA3纯钛材料制成，接骨螺钉采用符合GB 4234.1标准规定的00Cr18Ni14Mo3不锈钢或符合GB/T 13810标准规定的TC4钛合金材料制成。纯钛及钛合金产品表面可采用阳极氧化处理。无菌和非无菌两种交付状态，无菌状态交付的产品经γ射线辐照灭菌。 | 适用于骨科手术时作四肢干骺端、锁骨、跟骨、骨盆骨折内固定用。 | C0311070800203907276 | 03-骨科材料 | 11-接骨板 | 07-手部接骨板 | 080-固定板 | 02-纯钛 | 039-万向锁定加压/指骨干部/灭菌 | 招标范围内-中选 | 1139 | 951 | 188
4d6ac4b2-48fd-11ec-bbcb-44a84212d119 | 天津市威曼生物材料有限公司 | 天津市威曼生物材料有限公司 | c9746773-dc4c-11e9-953f-fa163e0a8baf | 金属接骨螺钉 | 普通接骨螺钉 | 松质骨螺钉 | 不锈钢 | 非灭菌 | 单独和成套均可 | 6e4274dd-9ed4-11e9-b4ed-fa163e0a8baf | 国械注准20153460950 | 金属接骨螺钉 |  | 不锈钢 | 该产品由符合GB 4234标准规定的00Cr18Ni14Mo3不锈钢或符合GB/T 13810标准规定的TC4钛合金材料制成。钛合金（TC4）材料制造的金属接骨螺钉表面可经阳极氧化处理。非灭菌包装。 | 该产品供骨科手术时作四肢骨折内固定用。 | C0312040790102307152 | 03-骨科材料 | 12-螺钉 | 04-松质骨螺钉 | 079-螺钉 | 01-不锈钢 | 023-非锁定/非全螺纹/非灭菌/2.7＜直径≤4mm | 招标范围内-中选 | 31 | 31
c165ef2e-483e-11ec-bbcb-44a84212d119 | 苏州优贝特医疗器械有限公司 | 苏州优贝特医疗器械有限公司 | c98f04e8-c8e3-11eb-a006-0050568f9c84 | 锁定型金属接骨板 | 锁定加压接骨板（含万向） | 手部接骨板 | 纯钛 | 非灭菌 |  | 6b8f4e6f-b1c0-11e9-8460-fa163e0a8baf | 国械注准20193131867 | 锁定型金属接骨板 |  | 纯钛 | 该产品由符合GB4234标准要求的00Cr18Ni14Mo3不锈钢材料或符合GB/T13810标准要求的TA3纯钛材料制成，为解剖型接骨板。产品表面无阳极氧化着色，非灭菌包装。 | 该产品与金属接骨螺钉配合使用，适用于四肢干骺端骨折内固定。 | C0311070800202004584 | 03-骨科材料 | 11-接骨板 | 07-手部接骨板 | 080-固定板 | 02-纯钛 | 020-锁定加压/掌骨干部/非灭菌 | 招标范围内-中选 | 639 | 439 | 200
4d6ac4b2-48fd-11ec-bbcb-44a84212d119 | 天津市威曼生物材料有限公司 | 天津市威曼生物材料有限公司 | c9b43edd-be60-11e9-974a-fa163e0a8baf | 金属股骨颈固定钉 | 中空（空心）螺钉（非锁定） |  | 钛合金 | 非灭菌 |  | 48477b19-78f8-11ec-9829-0050568f40ec | 国械注准20163132534 | 金属股骨颈固定钉 | 国械注准20163462534 | 钛合金 | 该产品采用符合GB 4234.1标准规定的00Cr18Ni14Mo3不锈钢材料或符合GB/T 13810标准规定的TC4钛合金材料制成，钛合金产品表面有经过氧化处理和表面无着色两种。非灭菌包装。 | 适用于关节处及股骨颈骨折内固定。 | C0312050790301807152 | 03-骨科材料 | 12-螺钉 | 05-空心钉 | 079-螺钉 | 03-钛合金 | 018-非埋头/锁定/非灭菌/直径＞7mm以上 | 招标范围内-中选 | 159 | 159
c16255f7-483e-11ec-bbcb-44a84212d119 | 常州亨杰医疗器械有限公司 | 常州亨杰医疗器械有限公司 | c9b5b846-0563-11ec-b658-0050568f9c84 | 金属直型接骨板 | 普通接骨板 | 手部接骨板 | 纯钛 | 非灭菌 |  | 6baf86fc-f6a5-11ec-9447-b4055d63f15c | 国械注准20173131001 | 金属直型接骨板 | 国械注准20173461001 | 纯钛 | 该产品材料为符合GB 4234.1标准中的00Cr18Ni14Mo3不锈钢及GB/T13810标准中的TA2纯钛。纯钛产品可经微弧阳极氧化表面处理。非灭菌包装。 | 适用于四肢长骨骨干骨折内固定。 | C0311070800201207613 | 03-骨科材料 | 11-接骨板 | 07-手部接骨板 | 080-固定板 | 02-纯钛 | 012-普通/指骨干部/非灭菌 | 招标范围内-中选 | 850 | 700 | 150
3f91e1e7-9465-11eb-875f-6c92bf359663 | 创生医疗器械（中国）有限公司 | 创生医疗器械（中国）有限公司 | c9c06fbc-cfad-11e9-953f-fa163e0a8baf | 中空螺钉 | 中空（空心）螺钉（非锁定） |  | 钛合金 | 灭菌 |  | 5560FF85-9990-4CA3-BC70-3FB990CF39D1 | 国械注准20163462394 | 中空螺钉 |  | 钛合金 | 该产品由中空螺钉、中空螺钉Ⅱ、中空螺钉Ⅲ、垫片1和垫片2组成。中空螺钉、垫片1和垫片2材料为00Cr18Ni14Mo3不锈钢或TC4钛合金，中空螺钉Ⅱ、中空螺钉Ⅲ材料为TC4钛合金，螺钉均为单独使用。钛合金产品表面有经过阳极氧化处理和不经过阳极氧化处理两种。为无菌和非无菌两种包装。 | 该产品适用于四肢干骺端骨折内固定使用。 | C0312050790301904963 | 03-骨科材料 | 12-螺钉 | 05-空心钉 | 079-螺钉 | 03-钛合金 | 019-非埋头/非锁定/灭菌/直径≤4mm以下 | 招标范围内-中选 | 159 | 159
4d6aa4fd-48fd-11ec-bbcb-44a84212d119 | 苏州苏南捷迈得医疗器械有限公司 | 苏州苏南捷迈得医疗器械有限公司 | c9ea473b-b81b-11e9-974a-fa163e0a8baf | 加压和保护性接骨板 | 普通接骨板 | 肱骨接骨板 | 纯钛 | 非灭菌 |  | 2884d9f1-aef9-11ec-a4e1-90e2ba8d9d30 | 国械注准20173130343 | 加压和保护性接骨板 | 国械注准20173460343 | 纯钛 | 该产品以GB 4234.1中规定的00Cr18Ni14Mo3不锈钢和GB/T13810中规定的纯钛材料制成，使用时须用金属接骨螺钉配合。纯钛产品表面有经过微弧阳极氧化处理和未着色两种。非灭菌包装。 | 适用于四肢、骨盆骨折部位内固定用，起骨折断端加压和保护作用 | C0311040800200401950 | 03-骨科材料 | 11-接骨板 | 04-肱骨接骨板 | 080-固定板 | 02-纯钛 | 004-普通/干部/非灭菌 | 招标范围内-中选 | 759 | 758 | 1
da4c6f67-4818-11ec-bbcb-44a84212d119 | 常州众一医疗器械有限公司 | 常州众一医疗器械有限公司 | c9ecd335-0d5c-11ed-9447-b4055d63f15c | 锁定接骨板系统-锁定接骨板 | 锁定加压接骨板（含万向） | 桡骨接骨板 | 钛合金 | 非灭菌 |  | 2e5fa85b-0803-11ed-9447-b4055d63f15c | 国械注准20223130872 | 锁定接骨板系统 |  | 钛合金 | 锁定接骨板系统由锁定接骨板及接骨螺钉组成。锁定接骨板由符合GB/T 13810-2017标准规定的钛合金(TC20) 材料制成，接骨螺钉由符合GB/T 13810-2017标准规定的钛合金(TC4) 材料制成。产品表面可经着色阳极氧化处理，非灭菌状态交付。 | 适用于手、腕、足、踝部骨折内固定。 | C0311060800301813057 | 03-骨科材料 | 11-接骨板 | 06-桡骨接骨板 | 080-固定板 | 03-钛合金 | 018-万向锁定加压/远端/非灭菌 | 招标范围内-中选 | 1257 | 1058 | 199
b2daceab-4b3e-11ec-bbcb-44a84212d119 | 常州市南翔医疗器械有限公司 | 常州市南翔医疗器械有限公司 | C9F98C177CE64E6996A1F4E75B86E56E | 中空拉力接骨螺钉 | 中空（空心）螺钉（非锁定） |  | 钛合金 | 非灭菌 |  | 5abf5056b1be409fb93fd03405d4e7eb | 国械注准20183131813 | 中空拉力接骨螺钉 |  | 钛合金 | 该产品的材料采用GB 4234中规定的00Cr18Ni14Mo3不锈钢或GB/T 13810中规定的TC4钛合金制造。钛合金材料产品表面无着色，非灭菌包装。 | 适用于四肢、骨盆部位接骨板的内固定配套使用。 | C0312050790302207287 | 03-骨科材料 | 12-螺钉 | 05-空心钉 | 079-螺钉 | 03-钛合金 | 022-非埋头/非锁定/非灭菌/直径≤4mm以下 | 招标范围内-中选 | 159 | 159
4d68c873-48fd-11ec-bbcb-44a84212d119 | 苏州市康力骨科器械有限公司 | 苏州市康力骨科器械有限公司 | ca0b3779-1786-11ec-b658-0050568f9c84 | 金属锁定接骨板系统-锁定接骨螺钉 | 锁定螺钉 |  | 钛合金 | 灭菌 |  | 690b4db0-0b93-11ec-b658-0050568f9c84 | 国械注准20173130052 | 金属锁定接骨板系统 |  | 钛合金 | 该产品包括锁定接骨板和锁定接骨螺钉，接骨板采用符合GB 4234.1标准规定的00Cr18Ni14Mo3不锈钢或符合GB/T 13810标准规定的TA3纯钛材料制成，接骨螺钉采用符合GB 4234.1标准规定的00Cr18Ni14Mo3不锈钢或符合GB/T 13810标准规定的TC4钛合金材料制成。纯钛及钛合金产品表面可采用阳极氧化处理。无菌和非无菌两种交付状态，无菌状态交付的产品经γ射线辐照灭菌。 | 适用于骨科手术时作四肢干骺端、锁骨、跟骨、骨盆骨折内固定用。 | C0312010790300307276 | 03-骨科材料 | 12-螺钉 | 01-万向锁定螺钉 | 079-螺钉 | 03-钛合金 | 003-灭菌/直径＞4mm以上 | 招标范围内-中选 | 16 | 16
c1625d32-483e-11ec-bbcb-44a84212d119 | 浙江德康医疗器械有限公司 | 浙江德康医疗器械有限公司 | ca127701-296f-11eb-ac2d-fa163e0a8baf | 锁定接骨板系统-接骨螺钉 | 中空（空心）螺钉（非锁定） |  | 钛合金 | 非灭菌 |  | 00148a22-1338-11eb-bf70-fa163e0a8baf | 国械注准20203130692 | 锁定接骨板系统 |  | 钛合金 | 该产品由接骨螺钉和接骨板组成。接骨螺钉由符合GB/T 13810 标准要求的TC4钛合金材料制成，接骨板由GB/T 13810标准要求的TA3G纯钛材料制成。产品表面经着色阳极氧化，非灭菌包装。 | 该产品适用于骨科手术时四肢、锁骨、骨盆骨折内固定。 | C0312050790300404880 | 03-骨科材料 | 12-螺钉 | 05-空心钉 | 079-螺钉 | 03-钛合金 | 004-埋头/锁定/非灭菌/直径≤4mm以下 | 招标范围内-中选 | 159 | 159
c1663616-483e-11ec-bbcb-44a84212d119 | 天津市金兴达实业有限公司 | 天津市金兴达实业有限公司 | ca7014e8-1f81-11ed-9447-b4055d63f15c | 金属带锁髓内钉 | 髓内钉 | 肱骨髓内钉 | 钛合金 | 非灭菌 |  | 3dd6bf72-b248-11ec-a4e1-90e2ba8d9d30 | 国械注准20223130284 | 金属带锁髓内钉 |  | 钛合金 | 该产品由主钉、锁钉、尾帽、股骨髁螺钉、股骨髁螺母和垫片组成。主钉分为股骨带锁髓内钉、胫骨带锁髓内钉和肱骨带锁髓内钉。锁钉分为近端锁钉、远端锁钉和通用锁钉。股骨髁螺钉、股骨髁螺母和垫片配合一起使用。产品由符合GB/T 13810标准规定的TC4钛合金材料制成，产品表面有经着色阳极氧化处理和非阳极氧化处理两种形式。产品分为灭菌和非灭菌包装。灭菌产品采用辐照灭菌，灭菌有效期为5年。 | 该产品适用于股骨、胫骨或肱骨骨折内固定。 | C0313020860300204755 | 03-骨科材料 | 13-髓内钉 | 02-肱骨髓内钉 | 086-髓内钉 | 03-钛合金 | 002-近端短型/直型/非灭菌 | 招标范围内-中选 | 161 | 2 | 159
2200daab-91ea-11eb-8996-40f2e9990f5b | 武汉医佳宝生物材料有限公司 | 武汉医佳宝生物材料有限公司 | ca9c1963-2831-11ed-9447-b4055d63f15c | 金属锁定接骨板系统-万向桡骨远端背侧VA-LCP | 锁定加压接骨板（含万向） | 桡骨接骨板 | 钛合金 | 非灭菌 |  | 16cdb1ea-9ec8-11e9-b4ed-fa163e0a8baf | 国械注准20183130571 | 金属锁定接骨板系统 |  | TC20钛合金 | 金属锁定接骨板系统由锁定接骨板、锁定接骨螺钉和普通接骨螺钉组成。由符合GB/T13810规定的TC20钛合金材料制造,产品表面经着色阳极氧化处理,灭菌和非灭菌包装。灭菌包装有效期5年。 | 适用于四肢、肩锁骨、骨盆骨折内固定。 | C0311060800301805286 | 03-骨科材料 | 11-接骨板 | 06-桡骨接骨板 | 080-固定板 | 03-钛合金 | 018-万向锁定加压/远端/非灭菌 | 招标范围内-中选 | 643 | 443 | 200
b2daceab-4b3e-11ec-bbcb-44a84212d119 | 常州市南翔医疗器械有限公司 | 常州市南翔医疗器械有限公司 | cab108be-b2e3-11eb-a006-0050568f9c84 | 支持型金属接骨板 | 普通接骨板 | 股骨接骨板 | 纯钛 | 非灭菌 |  | 09ab472f-911a-11eb-ace3-fa163e311f19 | 国械注准20153131905 | 支持型金属接骨板 |  | 纯钛 | 该产品由符合GB 4234标准规定的00Cr18Ni14Mo3不锈钢或符合GB/T13810标准规定的TA2纯钛材料。表面无着色。非无菌包装。 | 该产品适用于肱骨近端、内髁、指（趾）骨、掌骨、胫骨平台及平台下、胫骨远端、股骨近端粗隆间及粗隆、股骨髁间及髁上、骨盆、鹰嘴、鹰嘴窝、桡骨远端、跟骨、锁骨、腓骨远近端、颌肩胛骨、肋骨骨折的内固定治疗。 | C0311090800200207287 | 03-骨科材料 | 11-接骨板 | 09-股骨接骨板 | 080-固定板 | 02-纯钛 | 002-普通/近端/非灭菌 | 招标范围内-中选 | 837 | 637 | 200
c1663616-483e-11ec-bbcb-44a84212d119 | 天津市金兴达实业有限公司 | 天津市金兴达实业有限公司 | cac68771-d552-11e9-953f-fa163e0a8baf | 金属直型接骨板 | 普通接骨板 | 肱骨接骨板 | 纯钛 | 非灭菌 |  | 0c19f853-6204-11ec-bee9-0050568f9c84 | 国械注准20173130206 | 金属直型接骨板 | 国械注准20173460206 | 纯钛 | 该产品采用符合GB4234.1规定的00Cr18Ni14Mo3不锈钢或符合GB/T13810标准规定的TC4钛合金、纯钛TA2G、TA3G材料制成，纯钛及钛合金产品表面经着色或黑灰色阳极氧化处理或表面无着色，非灭菌状态包装。 | 该产品适用于四肢骨折内固定。 | C0311040800200404755 | 03-骨科材料 | 11-接骨板 | 04-肱骨接骨板 | 080-固定板 | 02-纯钛 | 004-普通/干部/非灭菌 | 招标范围内-中选 | 788 | 629 | 159
c15e8a32-483e-11ec-bbcb-44a84212d119 | 常州市康辉医疗器械有限公司 | 常州市康辉医疗器械有限公司 | cae7ec41-0f8e-11ec-b658-0050568f9c84 | 动力加压螺钉 | 中空（空心）螺钉（非锁定） |  | 钛合金 | 非灭菌 |  | 29ef00e4-0eeb-11ec-b658-0050568f9c84 | 国械注准20163132128 | 动力加压螺钉 |  | 钛合金 | 该产品分为五种型式，DJY-Ⅰ型由动力螺钉、加压螺钉和螺套组成；DJY-Ⅱ型由空心钉和垫圈组成；DJY-Ⅲ型，DJY-Ⅳ型和为DJY-V型为加压螺钉。采用符合GB/T13810标准规定的TC4钛合金制成，产品表面经阳极氧化处理。灭菌和非灭菌两种包装。灭菌产品采用r射线辐照灭菌。 | 适用于股骨颈骨折、股骨髁骨折、胫骨平台骨折和其它部位的骨折内固定。 | C0312050790300500059 | 03-骨科材料 | 12-螺钉 | 05-空心钉 | 079-螺钉 | 03-钛合金 | 005-埋头/锁定/非灭菌/4＜直径≤7mm | 招标范围内-中选 | 159 | 159
c165ef2e-483e-11ec-bbcb-44a84212d119 | 苏州优贝特医疗器械有限公司 | 苏州优贝特医疗器械有限公司 | cb045736-ff80-11ed-9447-b4055d63f15c | 金属髓内针 | 髓内钉 | 腓骨髓内钉 | 钛合金 | 灭菌 |  | 455709df-debb-11ea-bf70-fa163e0a8baf | 国械注准20203130213 | 金属髓内针 |  | 钛合金 | 该产品采用符合GB/T 13810标准规定的TC20钛合金材料制成，产品有经过微弧阳极氧化处理和表面无着色两种状态。灭菌和非灭菌两种包装。灭菌产品采用辐照灭菌，有效期为5年。 | 适用于四肢骨折固定。 | C0313070860300304584 | 03-骨科材料 | 13-髓内钉 | 07-腓骨髓内钉 | 086-髓内钉 | 03-钛合金 | 003-弯形/灭菌 | 招标范围内-中选 | 229 | 29 | 200
4d68c873-48fd-11ec-bbcb-44a84212d119 | 苏州市康力骨科器械有限公司 | 苏州市康力骨科器械有限公司 | cb33b2e1-181c-11ec-b658-0050568f9c84 | 金属锁定接骨板系统-锁定接骨板 | 普通接骨板 | 股骨接骨板 | 不锈钢 | 非灭菌 |  | 690b4db0-0b93-11ec-b658-0050568f9c84 | 国械注准20173130052 | 金属锁定接骨板系统 |  | 纯钛 | 该产品包括锁定接骨板和锁定接骨螺钉，接骨板采用符合GB 4234.1标准规定的00Cr18Ni14Mo3不锈钢或符合GB/T 13810标准规定的TA3纯钛材料制成，接骨螺钉采用符合GB 4234.1标准规定的00Cr18Ni14Mo3不锈钢或符合GB/T 13810标准规定的TC4钛合金材料制成。纯钛及钛合金产品表面可采用阳极氧化处理。无菌和非无菌两种交付状态，无菌状态交付的产品经γ射线辐照灭菌。 | 适用于骨科手术时作四肢干骺端、锁骨、跟骨、骨盆骨折内固定用。 | C0311100800200607276 | 03-骨科材料 | 11-接骨板 | 10-髌骨接骨板 | 080-固定板 | 02-纯钛 | 006-万向锁定加压/非灭菌 | 招标范围内-中选 | 844 | 656 | 188
21da905b-91ea-11eb-8996-40f2e9990f5b | 天津正天医疗器械有限公司 | 天津正天医疗器械有限公司 | cb4ad821-c6df-11ec-a4e1-90e2ba8d9d30 | 金属髓内针-髓内针 | 髓内钉 | 弹性髓内钉 | 钛合金 | 灭菌 |  | 545dedb9-c489-11ec-a4e1-90e2ba8d9d30 | 国械注准20213130767 | 金属髓内针 |  | 钛合金 | 该产品由髓内针和尾帽组成，均采用符合GB/T13810-2017规定的TC4钛合金材料制成。产品表面可经着色阳极氧化处理或无着色处理。无菌和非无菌包装。无菌包装采用辐照灭菌，灭菌有效期为五年。 | 适用于四肢骨折内固定。 | C0313090860300501884 | 03-骨科材料 | 13-髓内钉 | 09-弹性髓内钉 | 086-髓内钉 | 03-钛合金 | 005-不带尾帽/直型/灭菌 | 招标范围内-中选 | 682 | 553 | 129
4d6acbd1-48fd-11ec-bbcb-44a84212d119 | 常州市武进金兴达医疗器械有限公司 | 常州市武进金兴达医疗器械有限公司 | cb6000ba-ce64-11eb-a006-0050568f9c84 | 金属接骨螺钉 | 普通接骨螺钉 | 松质骨螺钉 | 不锈钢 | 非灭菌 | 单独和成套均可 | 5dd56cc3-8c48-11eb-ace3-fa163e311f19 | 国械注准20193131992 | 金属接骨螺钉 |  | 不锈钢 | 该产品采用符合GB 4234中的00Cr18Ni14Mo3不锈钢或GB/T 13810中的Ti6Al4V钛合金材料制成。钛合金表面无着色。非灭菌包装。 | 由于骨科骨折内固定。 | C0312040790101708057 | 03-骨科材料 | 12-螺钉 | 04-松质骨螺钉 | 079-螺钉 | 01-不锈钢 | 017-非锁定/全螺纹/非灭菌/2.7＜直径≤4mm | 招标范围内-中选 | 31 | 31
c1625d32-483e-11ec-bbcb-44a84212d119 | 浙江德康医疗器械有限公司 | 浙江德康医疗器械有限公司 | cba73d90-2971-11eb-ac2d-fa163e0a8baf | 锁定接骨板系统-接骨螺钉 | 锁定螺钉 |  | 钛合金 | 非灭菌 |  | 00148a22-1338-11eb-bf70-fa163e0a8baf | 国械注准20203130692 | 锁定接骨板系统 |  | 钛合金 | 该产品由接骨螺钉和接骨板组成。接骨螺钉由符合GB/T 13810 标准要求的TC4钛合金材料制成，接骨板由GB/T 13810标准要求的TA3G纯钛材料制成。产品表面经着色阳极氧化，非灭菌包装。 | 该产品适用于骨科手术时四肢、锁骨、骨盆骨折内固定。 | C0312010790300604880 | 03-骨科材料 | 12-螺钉 | 01-万向锁定螺钉 | 079-螺钉 | 03-钛合金 | 006-非灭菌/直径＞4mm以上 | 招标范围内-中选 | 82 | 82
2200daab-91ea-11eb-8996-40f2e9990f5b | 武汉医佳宝生物材料有限公司 | 武汉医佳宝生物材料有限公司 | cba8af9a-27fe-11ed-9447-b4055d63f15c | 金属锁定接骨板系统-万向股骨远端外侧截骨VA-LCP | 锁定加压接骨板（含万向） | 股骨接骨板 | 钛合金 | 非灭菌 |  | 16cdb1ea-9ec8-11e9-b4ed-fa163e0a8baf | 国械注准20183130571 | 金属锁定接骨板系统 |  | TC20钛合金 | 金属锁定接骨板系统由锁定接骨板、锁定接骨螺钉和普通接骨螺钉组成。由符合GB/T13810规定的TC20钛合金材料制造,产品表面经着色阳极氧化处理,灭菌和非灭菌包装。灭菌包装有效期5年。 | 适用于四肢、肩锁骨、骨盆骨折内固定。 | C0311090800301805286 | 03-骨科材料 | 11-接骨板 | 09-股骨接骨板 | 080-固定板 | 03-钛合金 | 018-万向锁定加压/远端/非灭菌 | 招标范围内-中选 | 674 | 474 | 200
4d68c873-48fd-11ec-bbcb-44a84212d119 | 苏州市康力骨科器械有限公司 | 苏州市康力骨科器械有限公司 | cbbf40ce-115d-11ec-b658-0050568f9c84 | 金属锁定接骨板系统-锁定接骨板 | 锁定加压接骨板（含万向） | 手部接骨板 | 纯钛 | 灭菌 |  | 690b4db0-0b93-11ec-b658-0050568f9c84 | 国械注准20173130052 | 金属锁定接骨板系统 |  | 纯钛 | 该产品包括锁定接骨板和锁定接骨螺钉，接骨板采用符合GB 4234.1标准规定的00Cr18Ni14Mo3不锈钢或符合GB/T 13810标准规定的TA3纯钛材料制成，接骨螺钉采用符合GB 4234.1标准规定的00Cr18Ni14Mo3不锈钢或符合GB/T 13810标准规定的TC4钛合金材料制成。纯钛及钛合金产品表面可采用阳极氧化处理。无菌和非无菌两种交付状态，无菌状态交付的产品经γ射线辐照灭菌。 | 适用于骨科手术时作四肢干骺端、锁骨、跟骨、骨盆骨折内固定用。 | C0311070800201907276 | 03-骨科材料 | 11-接骨板 | 07-手部接骨板 | 080-固定板 | 02-纯钛 | 019-锁定加压/掌骨干部/灭菌 | 招标范围内-中选 | 1139 | 951 | 188
4d6acbd1-48fd-11ec-bbcb-44a84212d119 | 常州市武进金兴达医疗器械有限公司 | 常州市武进金兴达医疗器械有限公司 | cbd05326-e077-11ec-9447-b4055d63f15c | 金属解剖型接骨板 | 普通接骨板 | 胫骨接骨板 | 纯钛 | 非灭菌 |  | 07725978-8c4c-11eb-ace3-fa163e311f19 | 国械注准20143132032 | 金属解剖接骨板 |  | 纯钛 | 该产品为非锁定接骨板，由符合GB 4234标准要求的00Cr18Ni14Mo3不锈钢材料或符合GB/T 13810标准要求的TA2纯钛制成；表面无着色；非灭菌包装。 | 与金属接骨螺钉配合，用于四肢干骺端骨折内固定。 | C0311110800200408057 | 03-骨科材料 | 11-接骨板 | 11-胫骨接骨板 | 080-固定板 | 02-纯钛 | 004-普通/干部/非灭菌 | 招标范围内-中选 | 796 | 596 | 200
b2e0497c-4b3e-11ec-bbcb-44a84212d119 | 山东航维骨科医疗器械股份有限公司 | 山东航维骨科医疗器械股份有限公司 | cbd41b4a-e9ea-11eb-b658-0050568f9c84 | 万向锁定金属接骨板系统-接骨板 | 锁定加压接骨板（含万向） | 骨盆接骨板 | 纯钛 | 非灭菌 |  | 0ffcfc37-986a-11ec-b3f8-90e2ba8d9d30 | 国械注准20173130523 | 万向锁定金属接骨板系统 | 国械注准20173460523 | 纯钛 | 该产品由接骨板、接骨螺钉组成。接骨板由符合GB/T13810标准规定的纯钛材料制成，接骨螺钉由符合GB/T13810标准规定的TC4钛合金材料制成。表面无着色。非灭菌包装。 | 适用于四肢、锁骨及骨盆骨折内固定。 | C0311080800202400156 | 03-骨科材料 | 11-接骨板 | 08-骨盆接骨板 | 080-固定板 | 02-纯钛 | 024-万向锁定加压/耻骨形/非灭菌 | 招标范围内-中选 | 616 | 428 | 188
4d698aae-48fd-11ec-bbcb-44a84212d119 | 江苏嘉斯康医疗科技有限公司 | 江苏嘉斯康医疗科技有限公司 | cbfd0711-0a13-11ea-99e3-fa163e0a8baf | 金属锁定钉板系统-锁定接骨螺钉 | 锁定螺钉 |  | 钛合金 | 非灭菌 |  | 00eb6e89-c644-11e9-953f-fa163e0a8baf | 国械注准20193130188 | 金属锁定钉板系统 |  | 钛合金 | 该产品由锁定接骨板和锁定接骨螺钉组成，由符合GB/T13810标准TC4钛合金材料制成。产品表面分微弧阳极氧化和表面无着色两种状态。非灭菌包装。 | 该产品适用于四肢、骨盆、锁骨和手足部骨折支持内固定。 | C0312020790300509114 | 03-骨科材料 | 12-螺钉 | 02-普通锁定螺钉 | 079-螺钉 | 03-钛合金 | 005-非灭菌/2.7＜直径≤4mm | 招标范围内-中选 | 30 | 30
4d698aae-48fd-11ec-bbcb-44a84212d119 | 江苏嘉斯康医疗科技有限公司 | 江苏嘉斯康医疗科技有限公司 | cbfd0760-0a13-11ea-99e3-fa163e0a8baf | 金属锁定钉板系统-锁定接骨螺钉 | 锁定螺钉 |  | 钛合金 | 非灭菌 |  | 00eb6e89-c644-11e9-953f-fa163e0a8baf | 国械注准20193130188 | 金属锁定钉板系统 |  | 钛合金 | 该产品由锁定接骨板和锁定接骨螺钉组成，由符合GB/T13810标准TC4钛合金材料制成。产品表面分微弧阳极氧化和表面无着色两种状态。非灭菌包装。 | 该产品适用于四肢、骨盆、锁骨和手足部骨折支持内固定。 | C0312020790300609114 | 03-骨科材料 | 12-螺钉 | 02-普通锁定螺钉 | 079-螺钉 | 03-钛合金 | 006-非灭菌/直径＞4mm以上 | 招标范围内-中选 | 30 | 30
c16630b0-483e-11ec-bbcb-44a84212d119 | 江苏双羊医疗器械有限公司 | 江苏双羊医疗器械有限公司 | cbff478e-0a13-11ea-99e3-fa163e0a8baf | 钛质空心接骨螺钉 | 中空（空心）螺钉（非锁定） |  | 钛合金 | 非灭菌 |  | 07A49DE372254AB994E192F3387B023C | 国械注准20163460578 | 钛质空心接骨螺钉 |  | 钛合金 | 该产品采用符合GB/T13810标准中规定的TC4钛合金材料制成，产品表面经过阳极氧化处理，非灭菌包装。 | 该产品适用于四肢干骺端骨折手术作骨折断端连接用。 | C0312050790302405214 | 03-骨科材料 | 12-螺钉 | 05-空心钉 | 079-螺钉 | 03-钛合金 | 024-非埋头/非锁定/非灭菌/直径＞7mm以上 | 招标范围内-中选 | 159 | 159
21da66d1-91ea-11eb-8996-40f2e9990f5b | 捷迈（上海）医疗国际贸易有限公司 | 邦美创伤公司 Biomet Trauma | cbff48c7-0a13-11ea-99e3-fa163e0a8baf | 锁定型金属接骨板系统-锁定螺钉 | 锁定螺钉 |  | 钛合金 | 非灭菌 |  | 07c44a0b98a7499facaa7c1b55253142 | 国械注进20153130815 | 锁定型金属接骨板系统Trauma Locking Plate System | 国械注进20153460815 | Ti6Al4V合金 | 该产品由锁定接骨板以及配合使用的锁定螺钉、非锁定螺钉、垫圈组成，部分接骨板预装导向锁扣。锁定接骨板由符合ISO5832-3标准规定的Ti6Al4V合金制成；锁定螺钉、非锁定螺钉、垫圈由符合ISO5832-3标准规定的Ti6Al4V合金或符合ISO5832-12的钴铬钼合金制成。钛合金产品表面经阳极氧化处理。灭菌和非灭菌包装。 | 适用于四肢骨折内固定。 | C0312020790300507551 | 03-骨科材料 | 12-螺钉 | 02-普通锁定螺钉 | 079-螺钉 | 03-钛合金 | 005-非灭菌/2.7＜直径≤4mm | 招标范围内-中选 | 82 | 82
21da66d1-91ea-11eb-8996-40f2e9990f5b | 捷迈（上海）医疗国际贸易有限公司 | 邦美创伤公司 Biomet Trauma | cbff49f4-0a13-11ea-99e3-fa163e0a8baf | 锁定型金属接骨板系统-螺钉 | 普通接骨螺钉 | 皮质骨螺钉 | 钛合金 | 非灭菌 | 成套使用 | 07c44a0b98a7499facaa7c1b55253142 | 国械注进20153130815 | 锁定型金属接骨板系统Trauma Locking Plate System | 国械注进20153460815 | Ti6Al4V合金 | 该产品由锁定接骨板以及配合使用的锁定螺钉、非锁定螺钉、垫圈组成，部分接骨板预装导向锁扣。锁定接骨板由符合ISO5832-3标准规定的Ti6Al4V合金制成；锁定螺钉、非锁定螺钉、垫圈由符合ISO5832-3标准规定的Ti6Al4V合金或符合ISO5832-12的钴铬钼合金制成。钛合金产品表面经阳极氧化处理。灭菌和非灭菌包装。 | 适用于四肢骨折内固定。 | C0312030790300607551 | 03-骨科材料 | 12-螺钉 | 03-皮质骨螺钉 | 079-螺钉 | 03-钛合金 | 006-非灭菌/直径＞4mm以上 | 招标范围内-中选 | 28 | 28
b2daceab-4b3e-11ec-bbcb-44a84212d119 | 常州市南翔医疗器械有限公司 | 常州市南翔医疗器械有限公司 | cc008ce2-b524-11eb-a006-0050568f9c84 | 加压及保护型金属接骨板 | 锁定加压接骨板（含万向） | 通用接骨板 | 纯钛 | 非灭菌 |  | 6bd675d4-911a-11eb-ace3-fa163e311f19 | 国械注准20153131929 | 加压及保护型金属接骨板 |  | 纯钛 | 该产品由符合GB 4234标准规定的00Cr18Ni14Mo3不锈钢或符合GB/T13810标准规定的TA2纯钛材料。表面无着色。非无菌包装。 | 该产品用于腓骨、外髁、指(趾）骨、掌骨、蹠骨、胫骨干、肱骨干、股骨干、尺桡骨干、骨盆、肱骨远端、尺桡骨、锁骨、外髁、肩胛骨、肋骨骨折的内固定治疗。 | C0311150800201607287 | 03-骨科材料 | 11-接骨板 | 15-通用接骨板 | 080-固定板 | 02-纯钛 | 016-锁定加压/管形/非灭菌 | 招标范围内-中选 | 651 | 451 | 200
c15ee356-483e-11ec-bbcb-44a84212d119 | 无锡市闻泰百得医疗器械有限公司 | 无锡市闻泰百得医疗器械有限公司 | cc00ad7a-0a13-11ea-99e3-fa163e0a8baf | 骨接合植入物 带锁髓内钉-股骨髓内钉主钉 | 髓内钉 | 股骨髓内钉 | 钛合金 | 非灭菌 |  | 4b8b8460-8d3a-11ec-b3f8-90e2ba8d9d30 | 国械注准20173131277 | 骨接合植入物 带锁髓内钉 | 国械注准20173461277 | 钛合金 | 该产品由符合GB/T13810标准要求的TC4钛合金制成，由髓内钉、锁钉、拉力钉、封帽构成。产品表面可经黑灰色阳极氧化或着色阳极氧化处理，非灭菌包装。 | 适用于骨科手术时插入四肢髓腔内固定。 | C0313050860300605218 | 03-骨科材料 | 13-髓内钉 | 05-股骨髓内钉 | 086-髓内钉 | 03-钛合金 | 006-干部/顺行/非灭菌 | 招标范围内-中选 | 794 | 636 | 158
c15ee356-483e-11ec-bbcb-44a84212d119 | 无锡市闻泰百得医疗器械有限公司 | 无锡市闻泰百得医疗器械有限公司 | cc00adc6-0a13-11ea-99e3-fa163e0a8baf | 骨接合植入物 带锁髓内钉-髓内钉 | 髓内钉 | 股骨髓内钉 | 钛合金 | 非灭菌 |  | 4b8b8460-8d3a-11ec-b3f8-90e2ba8d9d30 | 国械注准20173131277 | 骨接合植入物 带锁髓内钉 | 国械注准20173461277 | 钛合金 | 该产品由符合GB/T13810标准要求的TC4钛合金制成，由髓内钉、锁钉、拉力钉、封帽构成。产品表面可经黑灰色阳极氧化或着色阳极氧化处理，非灭菌包装。 | 适用于骨科手术时插入四肢髓腔内固定。 | C0313050860301005218 | 03-骨科材料 | 13-髓内钉 | 05-股骨髓内钉 | 086-髓内钉 | 03-钛合金 | 010-远端/顺行/非灭菌 | 招标范围内-中选 | 794 | 636 | 158
c15ee356-483e-11ec-bbcb-44a84212d119 | 无锡市闻泰百得医疗器械有限公司 | 无锡市闻泰百得医疗器械有限公司 | cc00ae10-0a13-11ea-99e3-fa163e0a8baf | 骨接合植入物 带锁髓内钉-髓内钉 | 髓内钉 | 胫骨髓内钉 | 钛合金 | 非灭菌 |  | 4b8b8460-8d3a-11ec-b3f8-90e2ba8d9d30 | 国械注准20173131277 | 骨接合植入物 带锁髓内钉 | 国械注准20173461277 | 钛合金 | 该产品由符合GB/T13810标准要求的TC4钛合金制成，由髓内钉、锁钉、拉力钉、封帽构成。产品表面可经黑灰色阳极氧化或着色阳极氧化处理，非灭菌包装。 | 适用于骨科手术时插入四肢髓腔内固定。 | C0313060860300405218 | 03-骨科材料 | 13-髓内钉 | 06-胫骨髓内钉 | 086-髓内钉 | 03-钛合金 | 004-骨干/弯形/非灭菌 | 招标范围内-中选 | 718 | 560 | 158
4d698aae-48fd-11ec-bbcb-44a84212d119 | 江苏嘉斯康医疗科技有限公司 | 江苏嘉斯康医疗科技有限公司 | cc00b9f5-0a13-11ea-99e3-fa163e0a8baf | 金属接骨螺钉 | 锁定螺钉 |  | 钛合金 | 非灭菌 |  | 2faee64d-c377-11ec-a4e1-90e2ba8d9d30 | 国械注准20173133007 | 金属接骨螺钉 | 国械注准20173463007 | 钛合金 | 该产品由符合GB/T13810标准要求的TC4钛合金材料制成，部分产品有半螺纹形式，表面无着色，非灭菌包装。 | 适用于四肢骨折内固定。 | C0312010790300609114 | 03-骨科材料 | 12-螺钉 | 01-万向锁定螺钉 | 079-螺钉 | 03-钛合金 | 006-非灭菌/直径＞4mm以上 | 招标范围内-中选 | 30 | 30
4d698aae-48fd-11ec-bbcb-44a84212d119 | 江苏嘉斯康医疗科技有限公司 | 江苏嘉斯康医疗科技有限公司 | cc00bb27-0a13-11ea-99e3-fa163e0a8baf | 金属接骨螺钉 | 普通接骨螺钉 | 皮质骨螺钉 | 钛合金 | 非灭菌 | 单独和成套均可 | 2faee64d-c377-11ec-a4e1-90e2ba8d9d30 | 国械注准20173133007 | 金属接骨螺钉 | 国械注准20173463007 | 钛合金 | 该产品由符合GB/T13810标准要求的TC4钛合金材料制成，部分产品有半螺纹形式，表面无着色，非灭菌包装。 | 适用于四肢骨折内固定。 | C0312030790300409114 | 03-骨科材料 | 12-螺钉 | 03-皮质骨螺钉 | 079-螺钉 | 03-钛合金 | 004-非灭菌/直径≤2.7mm以下 | 招标范围内-中选 | 25 | 25
4d698aae-48fd-11ec-bbcb-44a84212d119 | 江苏嘉斯康医疗科技有限公司 | 江苏嘉斯康医疗科技有限公司 | cc00bb73-0a13-11ea-99e3-fa163e0a8baf | 金属接骨螺钉 | 普通接骨螺钉 | 皮质骨螺钉 | 钛合金 | 非灭菌 | 单独和成套均可 | 2faee64d-c377-11ec-a4e1-90e2ba8d9d30 | 国械注准20173133007 | 金属接骨螺钉 | 国械注准20173463007 | 钛合金 | 该产品由符合GB/T13810标准要求的TC4钛合金材料制成，部分产品有半螺纹形式，表面无着色，非灭菌包装。 | 适用于四肢骨折内固定。 | C0312030790300509114 | 03-骨科材料 | 12-螺钉 | 03-皮质骨螺钉 | 079-螺钉 | 03-钛合金 | 005-非灭菌/2.7＜直径≤4mm | 招标范围内-中选 | 25 | 25
4d698aae-48fd-11ec-bbcb-44a84212d119 | 江苏嘉斯康医疗科技有限公司 | 江苏嘉斯康医疗科技有限公司 | cc00bbbf-0a13-11ea-99e3-fa163e0a8baf | 金属接骨螺钉 | 普通接骨螺钉 | 皮质骨螺钉 | 钛合金 | 非灭菌 | 单独和成套均可 | 2faee64d-c377-11ec-a4e1-90e2ba8d9d30 | 国械注准20173133007 | 金属接骨螺钉 | 国械注准20173463007 | 钛合金 | 该产品由符合GB/T13810标准要求的TC4钛合金材料制成，部分产品有半螺纹形式，表面无着色，非灭菌包装。 | 适用于四肢骨折内固定。 | C0312030790300609114 | 03-骨科材料 | 12-螺钉 | 03-皮质骨螺钉 | 079-螺钉 | 03-钛合金 | 006-非灭菌/直径＞4mm以上 | 招标范围内-中选 | 25 | 25
4d698aae-48fd-11ec-bbcb-44a84212d119 | 江苏嘉斯康医疗科技有限公司 | 江苏嘉斯康医疗科技有限公司 | cc00bc0a-0a13-11ea-99e3-fa163e0a8baf | 金属接骨螺钉 | 普通接骨螺钉 | 松质骨螺钉 | 钛合金 | 非灭菌 | 单独和成套均可 | 2faee64d-c377-11ec-a4e1-90e2ba8d9d30 | 国械注准20173133007 | 金属接骨螺钉 | 国械注准20173463007 | 钛合金 | 该产品由符合GB/T13810标准要求的TC4钛合金材料制成，部分产品有半螺纹形式，表面无着色，非灭菌包装。 | 适用于四肢骨折内固定。 | C0312040790301709114 | 03-骨科材料 | 12-螺钉 | 04-松质骨螺钉 | 079-螺钉 | 03-钛合金 | 017-非锁定/全螺纹/非灭菌/2.7＜直径≤4mm | 招标范围内-中选 | 38 | 38
4d698aae-48fd-11ec-bbcb-44a84212d119 | 江苏嘉斯康医疗科技有限公司 | 江苏嘉斯康医疗科技有限公司 | cc00bc55-0a13-11ea-99e3-fa163e0a8baf | 金属接骨螺钉 | 普通接骨螺钉 | 松质骨螺钉 | 钛合金 | 非灭菌 | 单独和成套均可 | 2faee64d-c377-11ec-a4e1-90e2ba8d9d30 | 国械注准20173133007 | 金属接骨螺钉 | 国械注准20173463007 | 钛合金 | 该产品由符合GB/T13810标准要求的TC4钛合金材料制成，部分产品有半螺纹形式，表面无着色，非灭菌包装。 | 适用于四肢骨折内固定。 | C0312040790301809114 | 03-骨科材料 | 12-螺钉 | 04-松质骨螺钉 | 079-螺钉 | 03-钛合金 | 018-非锁定/全螺纹/非灭菌/直径＞4mm以上 | 招标范围内-中选 | 38 | 38
4d698aae-48fd-11ec-bbcb-44a84212d119 | 江苏嘉斯康医疗科技有限公司 | 江苏嘉斯康医疗科技有限公司 | cc00bca3-0a13-11ea-99e3-fa163e0a8baf | 金属接骨螺钉 | 普通接骨螺钉 | 松质骨螺钉 | 钛合金 | 非灭菌 | 单独和成套均可 | 2faee64d-c377-11ec-a4e1-90e2ba8d9d30 | 国械注准20173133007 | 金属接骨螺钉 | 国械注准20173463007 | 钛合金 | 该产品由符合GB/T13810标准要求的TC4钛合金材料制成，部分产品有半螺纹形式，表面无着色，非灭菌包装。 | 适用于四肢骨折内固定。 | C0312040790302309114 | 03-骨科材料 | 12-螺钉 | 04-松质骨螺钉 | 079-螺钉 | 03-钛合金 | 023-非锁定/非全螺纹/非灭菌/2.7＜直径≤4mm | 招标范围内-中选 | 38 | 38
4d698aae-48fd-11ec-bbcb-44a84212d119 | 江苏嘉斯康医疗科技有限公司 | 江苏嘉斯康医疗科技有限公司 | cc00bcf2-0a13-11ea-99e3-fa163e0a8baf | 金属接骨螺钉 | 普通接骨螺钉 | 松质骨螺钉 | 钛合金 | 非灭菌 | 单独和成套均可 | 2faee64d-c377-11ec-a4e1-90e2ba8d9d30 | 国械注准20173133007 | 金属接骨螺钉 | 国械注准20173463007 | 钛合金 | 该产品由符合GB/T13810标准要求的TC4钛合金材料制成，部分产品有半螺纹形式，表面无着色，非灭菌包装。 | 适用于四肢骨折内固定。 | C0312040790302409114 | 03-骨科材料 | 12-螺钉 | 04-松质骨螺钉 | 079-螺钉 | 03-钛合金 | 024-非锁定/非全螺纹/非灭菌/直径＞4mm以上 | 招标范围内-中选 | 38 | 38
21e2c382-91ea-11eb-8996-40f2e9990f5b | 江苏百纳医疗科技有限公司 | 江苏百纳医疗科技有限公司 | cc03e467-0a13-11ea-99e3-fa163e0a8baf | 直型金属接骨板系统-接骨螺钉 | 普通接骨螺钉 | 皮质骨螺钉 | 钛合金 | 非灭菌 | 单独和成套均可 | 2f868ec1-fe95-11ec-9447-b4055d63f15c | 国械注准20173133215 | 直型金属接骨板系统 | 国械注准20173463215 | 钛合金 | 该产品由金属接骨板和接骨螺钉组成。金属接骨板由符合GB/T 13810标准规定的TA3纯钛材料制成；接骨螺钉由符合GB/T 13810标准规定的TC4钛合金材料制成。纯钛和钛合金材料制成的产品表面无着色。非灭菌包装。 | 适用于四肢长骨骨干骨折的内固定治疗。 | C0312030790300511452 | 03-骨科材料 | 12-螺钉 | 03-皮质骨螺钉 | 079-螺钉 | 03-钛合金 | 005-非灭菌/2.7＜直径≤4mm | 招标范围内-中选 | 26 | 26
21e2c382-91ea-11eb-8996-40f2e9990f5b | 江苏百纳医疗科技有限公司 | 江苏百纳医疗科技有限公司 | cc03e4bc-0a13-11ea-99e3-fa163e0a8baf | 直型金属接骨板系统-接骨螺钉 | 普通接骨螺钉 | 皮质骨螺钉 | 钛合金 | 非灭菌 | 单独和成套均可 | 2f868ec1-fe95-11ec-9447-b4055d63f15c | 国械注准20173133215 | 直型金属接骨板系统 | 国械注准20173463215 | 钛合金 | 该产品由金属接骨板和接骨螺钉组成。金属接骨板由符合GB/T 13810标准规定的TA3纯钛材料制成；接骨螺钉由符合GB/T 13810标准规定的TC4钛合金材料制成。纯钛和钛合金材料制成的产品表面无着色。非灭菌包装。 | 适用于四肢长骨骨干骨折的内固定治疗。 | C0312030790300611452 | 03-骨科材料 | 12-螺钉 | 03-皮质骨螺钉 | 079-螺钉 | 03-钛合金 | 006-非灭菌/直径＞4mm以上 | 招标范围内-中选 | 26 | 26
21e2c382-91ea-11eb-8996-40f2e9990f5b | 江苏百纳医疗科技有限公司 | 江苏百纳医疗科技有限公司 | cc03e509-0a13-11ea-99e3-fa163e0a8baf | 直型金属接骨板系统-接骨螺钉 | 普通接骨螺钉 | 松质骨螺钉 | 钛合金 | 非灭菌 | 单独和成套均可 | 2f868ec1-fe95-11ec-9447-b4055d63f15c | 国械注准20173133215 | 直型金属接骨板系统 | 国械注准20173463215 | 钛合金 | 该产品由金属接骨板和接骨螺钉组成。金属接骨板由符合GB/T 13810标准规定的TA3纯钛材料制成；接骨螺钉由符合GB/T 13810标准规定的TC4钛合金材料制成。纯钛和钛合金材料制成的产品表面无着色。非灭菌包装。 | 适用于四肢长骨骨干骨折的内固定治疗。 | C0312040790301711452 | 03-骨科材料 | 12-螺钉 | 04-松质骨螺钉 | 079-螺钉 | 03-钛合金 | 017-非锁定/全螺纹/非灭菌/2.7＜直径≤4mm | 招标范围内-中选 | 39 | 39
21e2c382-91ea-11eb-8996-40f2e9990f5b | 江苏百纳医疗科技有限公司 | 江苏百纳医疗科技有限公司 | cc03e558-0a13-11ea-99e3-fa163e0a8baf | 直型金属接骨板系统-接骨螺钉 | 普通接骨螺钉 | 松质骨螺钉 | 钛合金 | 非灭菌 | 单独和成套均可 | 2f868ec1-fe95-11ec-9447-b4055d63f15c | 国械注准20173133215 | 直型金属接骨板系统 | 国械注准20173463215 | 钛合金 | 该产品由金属接骨板和接骨螺钉组成。金属接骨板由符合GB/T 13810标准规定的TA3纯钛材料制成；接骨螺钉由符合GB/T 13810标准规定的TC4钛合金材料制成。纯钛和钛合金材料制成的产品表面无着色。非灭菌包装。 | 适用于四肢长骨骨干骨折的内固定治疗。 | C0312040790301811452 | 03-骨科材料 | 12-螺钉 | 04-松质骨螺钉 | 079-螺钉 | 03-钛合金 | 018-非锁定/全螺纹/非灭菌/直径＞4mm以上 | 招标范围内-中选 | 39 | 39
21e2c382-91ea-11eb-8996-40f2e9990f5b | 江苏百纳医疗科技有限公司 | 江苏百纳医疗科技有限公司 | cc03e5a5-0a13-11ea-99e3-fa163e0a8baf | 直型金属接骨板系统-接骨螺钉 | 普通接骨螺钉 | 松质骨螺钉 | 钛合金 | 非灭菌 | 单独和成套均可 | 2f868ec1-fe95-11ec-9447-b4055d63f15c | 国械注准20173133215 | 直型金属接骨板系统 | 国械注准20173463215 | 钛合金 | 该产品由金属接骨板和接骨螺钉组成。金属接骨板由符合GB/T 13810标准规定的TA3纯钛材料制成；接骨螺钉由符合GB/T 13810标准规定的TC4钛合金材料制成。纯钛和钛合金材料制成的产品表面无着色。非灭菌包装。 | 适用于四肢长骨骨干骨折的内固定治疗。 | C0312040790302311452 | 03-骨科材料 | 12-螺钉 | 04-松质骨螺钉 | 079-螺钉 | 03-钛合金 | 023-非锁定/非全螺纹/非灭菌/2.7＜直径≤4mm | 招标范围内-中选 | 39 | 39
21e2c382-91ea-11eb-8996-40f2e9990f5b | 江苏百纳医疗科技有限公司 | 江苏百纳医疗科技有限公司 | cc03e5f2-0a13-11ea-99e3-fa163e0a8baf | 直型金属接骨板系统-接骨螺钉 | 普通接骨螺钉 | 松质骨螺钉 | 钛合金 | 非灭菌 | 单独和成套均可 | 2f868ec1-fe95-11ec-9447-b4055d63f15c | 国械注准20173133215 | 直型金属接骨板系统 | 国械注准20173463215 | 钛合金 | 该产品由金属接骨板和接骨螺钉组成。金属接骨板由符合GB/T 13810标准规定的TA3纯钛材料制成；接骨螺钉由符合GB/T 13810标准规定的TC4钛合金材料制成。纯钛和钛合金材料制成的产品表面无着色。非灭菌包装。 | 适用于四肢长骨骨干骨折的内固定治疗。 | C0312040790302411452 | 03-骨科材料 | 12-螺钉 | 04-松质骨螺钉 | 079-螺钉 | 03-钛合金 | 024-非锁定/非全螺纹/非灭菌/直径＞4mm以上 | 招标范围内-中选 | 39 | 39
21e2c382-91ea-11eb-8996-40f2e9990f5b | 江苏百纳医疗科技有限公司 | 江苏百纳医疗科技有限公司 | cc03e6d5-0a13-11ea-99e3-fa163e0a8baf | 直型金属接骨板系统-股骨干部 | 普通接骨板 | 骨盆接骨板 | 纯钛 | 非灭菌 |  | 2f868ec1-fe95-11ec-9447-b4055d63f15c | 国械注准20173133215 | 直型金属接骨板系统 | 国械注准20173463215 | 纯钛 | 该产品由金属接骨板和接骨螺钉组成。金属接骨板由符合GB/T 13810标准规定的TA3纯钛材料制成；接骨螺钉由符合GB/T 13810标准规定的TC4钛合金材料制成。纯钛和钛合金材料制成的产品表面无着色。非灭菌包装。 | 适用于四肢长骨骨干骨折的内固定治疗。 | C0311080800200411452 | 03-骨科材料 | 11-接骨板 | 08-骨盆接骨板 | 080-固定板 | 02-纯钛 | 004-普通/弧形/非灭菌 | 招标范围内-中选 | 789 | 739 | 50
4d6ac4b2-48fd-11ec-bbcb-44a84212d119 | 天津市威曼生物材料有限公司 | 天津市威曼生物材料有限公司 | cc0461a4-0a13-11ea-99e3-fa163e0a8baf | 金属带锁髓内钉-锁钉 | 交锁钉 |  | 不锈钢 | 灭菌 |  | 13CA985750CD4280AC54218D4017CF41 | 国械注准20163460340 | 金属带锁髓内钉 |  | 钛合金 | 该产品由髓内钉、锁钉、尾塞组成。产品由符合GB/T 13810标准规定的钛合金(TC4)材料制成，除型号SZP1S(K)02-03、SZP2S(K)04-04、SZP1S(K)04-04的带锁髓内钉外，其他型号的产品还可由符合GB4234标准规定的不锈钢(00Cr18Ni14Mo3)材料制成，钛合金(TC4)产品表面状态分为阳极氧化处理与非阳极氧化处理。灭菌和非灭菌包装。灭菌包装产品采用辐照灭菌，有效期为5年。 | 产品适用于股骨干骨折,胫骨干骨折,股骨颈骨折,股骨粗隆间骨折或合并股骨干骨折,股骨髁上骨折,股骨髁间骨折或合并股骨干骨折,肱骨干骨折内固定。 | C0313110860300707152 | 03-骨科材料 | 13-髓内钉 | 11-髓内钉配件 | 086-髓内钉 | 03-钛合金 | 007-螺旋刀片/灭菌 | 招标范围内-中选 | 450 | 450
da4c601c-4818-11ec-bbcb-44a84212d119 | 江苏国立医疗器械有限公司 | 江苏国立医疗器械有限公司 | cc056e97-0a13-11ea-99e3-fa163e0a8baf | 钛合金接骨螺钉 | 普通接骨螺钉 | 皮质骨螺钉 | 钛合金 | 非灭菌 | 单独和成套均可 | 31ababd3-db36-11ec-9447-b4055d63f15c | 国械注准20173130872 | 钛合金接骨螺钉 | 国械注准20173460872 | 钛合金 | 该产品采用符合GB/T13810标准的TC4钛合金制造、产品表面无着色。产品含灭菌包装和非灭菌包装。 | 适用于人体四肢、锁骨、骨盆的骨折内固定 | C0312030790300504587 | 03-骨科材料 | 12-螺钉 | 03-皮质骨螺钉 | 079-螺钉 | 03-钛合金 | 005-非灭菌/2.7＜直径≤4mm | 招标范围内-中选 | 26 | 26
da4c601c-4818-11ec-bbcb-44a84212d119 | 江苏国立医疗器械有限公司 | 江苏国立医疗器械有限公司 | cc056ee6-0a13-11ea-99e3-fa163e0a8baf | 钛合金接骨螺钉 | 普通接骨螺钉 | 皮质骨螺钉 | 钛合金 | 非灭菌 | 单独和成套均可 | 31ababd3-db36-11ec-9447-b4055d63f15c | 国械注准20173130872 | 钛合金接骨螺钉 | 国械注准20173460872 | 钛合金 | 该产品采用符合GB/T13810标准的TC4钛合金制造、产品表面无着色。产品含灭菌包装和非灭菌包装。 | 适用于人体四肢、锁骨、骨盆的骨折内固定 | C0312030790300604587 | 03-骨科材料 | 12-螺钉 | 03-皮质骨螺钉 | 079-螺钉 | 03-钛合金 | 006-非灭菌/直径＞4mm以上 | 招标范围内-中选 | 26 | 26
da4c601c-4818-11ec-bbcb-44a84212d119 | 江苏国立医疗器械有限公司 | 江苏国立医疗器械有限公司 | cc056f7f-0a13-11ea-99e3-fa163e0a8baf | 钛合金接骨螺钉 | 普通接骨螺钉 | 松质骨螺钉 | 钛合金 | 非灭菌 | 单独和成套均可 | 31ababd3-db36-11ec-9447-b4055d63f15c | 国械注准20173130872 | 钛合金接骨螺钉 | 国械注准20173460872 | 钛合金 | 该产品采用符合GB/T13810标准的TC4钛合金制造、产品表面无着色。产品含灭菌包装和非灭菌包装。 | 适用于人体四肢、锁骨、骨盆的骨折内固定 | C0312040790302404587 | 03-骨科材料 | 12-螺钉 | 04-松质骨螺钉 | 079-螺钉 | 03-钛合金 | 024-非锁定/非全螺纹/非灭菌/直径＞4mm以上 | 招标范围内-中选 | 30 | 30
2200daab-91ea-11eb-8996-40f2e9990f5b | 武汉医佳宝生物材料有限公司 | 武汉医佳宝生物材料有限公司 | cc062e08-0a13-11ea-99e3-fa163e0a8baf | 金属锁定接骨板系统-松质骨全螺纹螺钉 | 普通接骨螺钉 | 松质骨螺钉 | 钛合金 | 灭菌 | 单独和成套均可 | 16cdb1ea-9ec8-11e9-b4ed-fa163e0a8baf | 国械注准20183130571 | 金属锁定接骨板系统 |  | TC20钛合金 | 金属锁定接骨板系统由锁定接骨板、锁定接骨螺钉和普通接骨螺钉组成。由符合GB/T13810规定的TC20钛合金材料制造,产品表面经着色阳极氧化处理,灭菌和非灭菌包装。灭菌包装有效期5年。 | 适用于四肢、肩锁骨、骨盆骨折内固定。 | C0312040790301505286 | 03-骨科材料 | 12-螺钉 | 04-松质骨螺钉 | 079-螺钉 | 03-钛合金 | 015-非锁定/全螺纹/灭菌/直径＞4mm以上 | 招标范围内-中选 | 39 | 39
2200daab-91ea-11eb-8996-40f2e9990f5b | 武汉医佳宝生物材料有限公司 | 武汉医佳宝生物材料有限公司 | cc062e77-0a13-11ea-99e3-fa163e0a8baf | 金属锁定接骨板系统-松质骨全螺纹螺钉 | 普通接骨螺钉 | 松质骨螺钉 | 钛合金 | 非灭菌 | 单独和成套均可 | 16cdb1ea-9ec8-11e9-b4ed-fa163e0a8baf | 国械注准20183130571 | 金属锁定接骨板系统 |  | TC20钛合金 | 金属锁定接骨板系统由锁定接骨板、锁定接骨螺钉和普通接骨螺钉组成。由符合GB/T13810规定的TC20钛合金材料制造,产品表面经着色阳极氧化处理,灭菌和非灭菌包装。灭菌包装有效期5年。 | 适用于四肢、肩锁骨、骨盆骨折内固定。 | C0312040790301705286 | 03-骨科材料 | 12-螺钉 | 04-松质骨螺钉 | 079-螺钉 | 03-钛合金 | 017-非锁定/全螺纹/非灭菌/2.7＜直径≤4mm | 招标范围内-中选 | 39 | 39
2200daab-91ea-11eb-8996-40f2e9990f5b | 武汉医佳宝生物材料有限公司 | 武汉医佳宝生物材料有限公司 | cc062ecc-0a13-11ea-99e3-fa163e0a8baf | 金属锁定接骨板系统-松质骨全螺纹螺钉 | 普通接骨螺钉 | 松质骨螺钉 | 钛合金 | 非灭菌 | 单独和成套均可 | 16cdb1ea-9ec8-11e9-b4ed-fa163e0a8baf | 国械注准20183130571 | 金属锁定接骨板系统 |  | TC20钛合金 | 金属锁定接骨板系统由锁定接骨板、锁定接骨螺钉和普通接骨螺钉组成。由符合GB/T13810规定的TC20钛合金材料制造,产品表面经着色阳极氧化处理,灭菌和非灭菌包装。灭菌包装有效期5年。 | 适用于四肢、肩锁骨、骨盆骨折内固定。 | C0312040790301805286 | 03-骨科材料 | 12-螺钉 | 04-松质骨螺钉 | 079-螺钉 | 03-钛合金 | 018-非锁定/全螺纹/非灭菌/直径＞4mm以上 | 招标范围内-中选 | 39 | 39
2200daab-91ea-11eb-8996-40f2e9990f5b | 武汉医佳宝生物材料有限公司 | 武汉医佳宝生物材料有限公司 | cc062f6e-0a13-11ea-99e3-fa163e0a8baf | 金属锁定接骨板系统-锁骨弧形LCP | 锁定加压接骨板（含万向） | 锁骨接骨板 | 钛合金 | 灭菌 |  | 16cdb1ea-9ec8-11e9-b4ed-fa163e0a8baf | 国械注准20183130571 | 金属锁定接骨板系统 |  | TC20钛合金 | 金属锁定接骨板系统由锁定接骨板、锁定接骨螺钉和普通接骨螺钉组成。由符合GB/T13810规定的TC20钛合金材料制造,产品表面经着色阳极氧化处理,灭菌和非灭菌包装。灭菌包装有效期5年。 | 适用于四肢、肩锁骨、骨盆骨折内固定。 | C0311030800302305286 | 03-骨科材料 | 11-接骨板 | 03-锁骨接骨板 | 080-固定板 | 03-钛合金 | 023-锁定加压/中段上方/灭菌 | 招标范围内-中选 | 580 | 380 | 200
2200daab-91ea-11eb-8996-40f2e9990f5b | 武汉医佳宝生物材料有限公司 | 武汉医佳宝生物材料有限公司 | cc062fc9-0a13-11ea-99e3-fa163e0a8baf | 金属锁定接骨板系统-锁骨弧形LCP | 锁定加压接骨板（含万向） | 锁骨接骨板 | 钛合金 | 非灭菌 |  | 16cdb1ea-9ec8-11e9-b4ed-fa163e0a8baf | 国械注准20183130571 | 金属锁定接骨板系统 |  | TC20钛合金 | 金属锁定接骨板系统由锁定接骨板、锁定接骨螺钉和普通接骨螺钉组成。由符合GB/T13810规定的TC20钛合金材料制造,产品表面经着色阳极氧化处理,灭菌和非灭菌包装。灭菌包装有效期5年。 | 适用于四肢、肩锁骨、骨盆骨折内固定。 | C0311030800302205286 | 03-骨科材料 | 11-接骨板 | 03-锁骨接骨板 | 080-固定板 | 03-钛合金 | 022-锁定加压/中段前方/非灭菌 | 招标范围内-中选 | 580 | 380 | 200
2200daab-91ea-11eb-8996-40f2e9990f5b | 武汉医佳宝生物材料有限公司 | 武汉医佳宝生物材料有限公司 | cc0631c1-0a13-11ea-99e3-fa163e0a8baf | 金属锁定接骨板系统-小弧形接骨板 | 锁定加压接骨板（含万向） | 手部接骨板 | 钛合金 | 灭菌 |  | 16cdb1ea-9ec8-11e9-b4ed-fa163e0a8baf | 国械注准20183130571 | 金属锁定接骨板系统 |  | TC20钛合金 | 金属锁定接骨板系统由锁定接骨板、锁定接骨螺钉和普通接骨螺钉组成。由符合GB/T13810规定的TC20钛合金材料制造,产品表面经着色阳极氧化处理,灭菌和非灭菌包装。灭菌包装有效期5年。 | 适用于四肢、肩锁骨、骨盆骨折内固定。 | C0311070800302105286 | 03-骨科材料 | 11-接骨板 | 07-手部接骨板 | 080-固定板 | 03-钛合金 | 021-锁定加压/掌骨基底部/灭菌 | 招标范围内-中选 | 624 | 424 | 200
2200daab-91ea-11eb-8996-40f2e9990f5b | 武汉医佳宝生物材料有限公司 | 武汉医佳宝生物材料有限公司 | cc063215-0a13-11ea-99e3-fa163e0a8baf | 金属锁定接骨板系统-小弧形接骨板 | 锁定加压接骨板（含万向） | 手部接骨板 | 钛合金 | 非灭菌 |  | 16cdb1ea-9ec8-11e9-b4ed-fa163e0a8baf | 国械注准20183130571 | 金属锁定接骨板系统 |  | TC20钛合金 | 金属锁定接骨板系统由锁定接骨板、锁定接骨螺钉和普通接骨螺钉组成。由符合GB/T13810规定的TC20钛合金材料制造,产品表面经着色阳极氧化处理,灭菌和非灭菌包装。灭菌包装有效期5年。 | 适用于四肢、肩锁骨、骨盆骨折内固定。 | C0311070800302205286 | 03-骨科材料 | 11-接骨板 | 07-手部接骨板 | 080-固定板 | 03-钛合金 | 022-锁定加压/掌骨基底部/非灭菌 | 招标范围内-中选 | 624 | 424 | 200
2200daab-91ea-11eb-8996-40f2e9990f5b | 武汉医佳宝生物材料有限公司 | 武汉医佳宝生物材料有限公司 | cc063308-0a13-11ea-99e3-fa163e0a8baf | 金属锁定接骨板系统-尺骨鹰嘴LCP | 锁定加压接骨板（含万向） | 尺骨接骨板 | 钛合金 | 非灭菌 |  | 16cdb1ea-9ec8-11e9-b4ed-fa163e0a8baf | 国械注准20183130571 | 金属锁定接骨板系统 |  | TC20钛合金 | 金属锁定接骨板系统由锁定接骨板、锁定接骨螺钉和普通接骨螺钉组成。由符合GB/T13810规定的TC20钛合金材料制造,产品表面经着色阳极氧化处理,灭菌和非灭菌包装。灭菌包装有效期5年。 | 适用于四肢、肩锁骨、骨盆骨折内固定。 | C0311050800300805286 | 03-骨科材料 | 11-接骨板 | 05-尺骨接骨板 | 080-固定板 | 03-钛合金 | 008-锁定加压/近端/非灭菌 | 招标范围内-中选 | 699 | 499 | 200
2200daab-91ea-11eb-8996-40f2e9990f5b | 武汉医佳宝生物材料有限公司 | 武汉医佳宝生物材料有限公司 | cc0633aa-0a13-11ea-99e3-fa163e0a8baf | 金属锁定接骨板系统-松质骨半螺纹螺钉 | 普通接骨螺钉 | 松质骨螺钉 | 钛合金 | 灭菌 | 单独和成套均可 | 16cdb1ea-9ec8-11e9-b4ed-fa163e0a8baf | 国械注准20183130571 | 金属锁定接骨板系统 |  | TC20钛合金 | 金属锁定接骨板系统由锁定接骨板、锁定接骨螺钉和普通接骨螺钉组成。由符合GB/T13810规定的TC20钛合金材料制造,产品表面经着色阳极氧化处理,灭菌和非灭菌包装。灭菌包装有效期5年。 | 适用于四肢、肩锁骨、骨盆骨折内固定。 | C0312040790302105286 | 03-骨科材料 | 12-螺钉 | 04-松质骨螺钉 | 079-螺钉 | 03-钛合金 | 021-非锁定/非全螺纹/灭菌/直径＞4mm以上 | 招标范围内-中选 | 39 | 39
2200daab-91ea-11eb-8996-40f2e9990f5b | 武汉医佳宝生物材料有限公司 | 武汉医佳宝生物材料有限公司 | cc0633fd-0a13-11ea-99e3-fa163e0a8baf | 金属锁定接骨板系统-松质骨半螺纹螺钉 | 普通接骨螺钉 | 松质骨螺钉 | 钛合金 | 非灭菌 | 单独和成套均可 | 16cdb1ea-9ec8-11e9-b4ed-fa163e0a8baf | 国械注准20183130571 | 金属锁定接骨板系统 |  | TC20钛合金 | 金属锁定接骨板系统由锁定接骨板、锁定接骨螺钉和普通接骨螺钉组成。由符合GB/T13810规定的TC20钛合金材料制造,产品表面经着色阳极氧化处理,灭菌和非灭菌包装。灭菌包装有效期5年。 | 适用于四肢、肩锁骨、骨盆骨折内固定。 | C0312040790302305286 | 03-骨科材料 | 12-螺钉 | 04-松质骨螺钉 | 079-螺钉 | 03-钛合金 | 023-非锁定/非全螺纹/非灭菌/2.7＜直径≤4mm | 招标范围内-中选 | 39 | 39
c16255f7-483e-11ec-bbcb-44a84212d119 | 常州亨杰医疗器械有限公司 | 常州亨杰医疗器械有限公司 | cc0675ed-77de-11eb-be5c-fa163e311f19 | 金属直型接骨板 | 普通接骨板 | 尺骨接骨板 | 纯钛 | 非灭菌 |  | 6baf86fc-f6a5-11ec-9447-b4055d63f15c | 国械注准20173131001 | 金属直型接骨板 | 国械注准20173461001 | 纯钛 | 该产品材料为符合GB 4234.1标准中的00Cr18Ni14Mo3不锈钢及GB/T13810标准中的TA2纯钛。纯钛产品可经微弧阳极氧化表面处理。非灭菌包装。 | 适用于四肢长骨骨干骨折内固定。 | C0311050800200407613 | 03-骨科材料 | 11-接骨板 | 05-尺骨接骨板 | 080-固定板 | 02-纯钛 | 004-普通/干部/非灭菌 | 招标范围内-中选 | 971 | 821 | 150
2200daab-91ea-11eb-8996-40f2e9990f5b | 武汉医佳宝生物材料有限公司 | 武汉医佳宝生物材料有限公司 | cc0682c3-0a13-11ea-99e3-fa163e0a8baf | 金属锁定接骨板系统-松质骨半螺纹螺钉 | 普通接骨螺钉 | 松质骨螺钉 | 钛合金 | 非灭菌 | 单独和成套均可 | 16cdb1ea-9ec8-11e9-b4ed-fa163e0a8baf | 国械注准20183130571 | 金属锁定接骨板系统 |  | TC20钛合金 | 金属锁定接骨板系统由锁定接骨板、锁定接骨螺钉和普通接骨螺钉组成。由符合GB/T13810规定的TC20钛合金材料制造,产品表面经着色阳极氧化处理,灭菌和非灭菌包装。灭菌包装有效期5年。 | 适用于四肢、肩锁骨、骨盆骨折内固定。 | C0312040790302405286 | 03-骨科材料 | 12-螺钉 | 04-松质骨螺钉 | 079-螺钉 | 03-钛合金 | 024-非锁定/非全螺纹/非灭菌/直径＞4mm以上 | 招标范围内-中选 | 39 | 39
2200daab-91ea-11eb-8996-40f2e9990f5b | 武汉医佳宝生物材料有限公司 | 武汉医佳宝生物材料有限公司 | cc0683ec-0a13-11ea-99e3-fa163e0a8baf | 金属锁定接骨板系统-万向锁骨弧形VA-LCP | 锁定加压接骨板（含万向） | 锁骨接骨板 | 钛合金 | 灭菌 |  | 16cdb1ea-9ec8-11e9-b4ed-fa163e0a8baf | 国械注准20183130571 | 金属锁定接骨板系统 |  | TC20钛合金 | 金属锁定接骨板系统由锁定接骨板、锁定接骨螺钉和普通接骨螺钉组成。由符合GB/T13810规定的TC20钛合金材料制造,产品表面经着色阳极氧化处理,灭菌和非灭菌包装。灭菌包装有效期5年。 | 适用于四肢、肩锁骨、骨盆骨折内固定。 | C0311030800303905286 | 03-骨科材料 | 11-接骨板 | 03-锁骨接骨板 | 080-固定板 | 03-钛合金 | 039-万向锁定加压/中段上方/灭菌 | 招标范围内-中选 | 580 | 380 | 200
2200daab-91ea-11eb-8996-40f2e9990f5b | 武汉医佳宝生物材料有限公司 | 武汉医佳宝生物材料有限公司 | cc068460-0a13-11ea-99e3-fa163e0a8baf | 金属锁定接骨板系统-万向锁骨弧形VA-LCP | 锁定加压接骨板（含万向） | 锁骨接骨板 | 钛合金 | 非灭菌 |  | 16cdb1ea-9ec8-11e9-b4ed-fa163e0a8baf | 国械注准20183130571 | 金属锁定接骨板系统 |  | TC20钛合金 | 金属锁定接骨板系统由锁定接骨板、锁定接骨螺钉和普通接骨螺钉组成。由符合GB/T13810规定的TC20钛合金材料制造,产品表面经着色阳极氧化处理,灭菌和非灭菌包装。灭菌包装有效期5年。 | 适用于四肢、肩锁骨、骨盆骨折内固定。 | C0311030800304005286 | 03-骨科材料 | 11-接骨板 | 03-锁骨接骨板 | 080-固定板 | 03-钛合金 | 040-万向锁定加压/中段上方/非灭菌 | 招标范围内-中选 | 580 | 380 | 200
2200daab-91ea-11eb-8996-40f2e9990f5b | 武汉医佳宝生物材料有限公司 | 武汉医佳宝生物材料有限公司 | cc068873-0a13-11ea-99e3-fa163e0a8baf | 金属锁定接骨板系统-万向尺骨鹰嘴VA-LCP | 锁定加压接骨板（含万向） | 尺骨接骨板 | 钛合金 | 非灭菌 |  | 16cdb1ea-9ec8-11e9-b4ed-fa163e0a8baf | 国械注准20183130571 | 金属锁定接骨板系统 |  | TC20钛合金 | 金属锁定接骨板系统由锁定接骨板、锁定接骨螺钉和普通接骨螺钉组成。由符合GB/T13810规定的TC20钛合金材料制造,产品表面经着色阳极氧化处理,灭菌和非灭菌包装。灭菌包装有效期5年。 | 适用于四肢、肩锁骨、骨盆骨折内固定。 | C0311050800301405286 | 03-骨科材料 | 11-接骨板 | 05-尺骨接骨板 | 080-固定板 | 03-钛合金 | 014-万向锁定加压/近端/非灭菌 | 招标范围内-中选 | 699 | 499 | 200
2200daab-91ea-11eb-8996-40f2e9990f5b | 武汉医佳宝生物材料有限公司 | 武汉医佳宝生物材料有限公司 | cc068911-0a13-11ea-99e3-fa163e0a8baf | 金属锁定接骨板系统-股骨直型LCP | 锁定加压接骨板（含万向） | 股骨接骨板 | 钛合金 | 非灭菌 |  | 16cdb1ea-9ec8-11e9-b4ed-fa163e0a8baf | 国械注准20183130571 | 金属锁定接骨板系统 |  | TC20钛合金 | 金属锁定接骨板系统由锁定接骨板、锁定接骨螺钉和普通接骨螺钉组成。由符合GB/T13810规定的TC20钛合金材料制造,产品表面经着色阳极氧化处理,灭菌和非灭菌包装。灭菌包装有效期5年。 | 适用于四肢、肩锁骨、骨盆骨折内固定。 | C0311090800301005286 | 03-骨科材料 | 11-接骨板 | 09-股骨接骨板 | 080-固定板 | 03-钛合金 | 010-锁定加压/干部/非灭菌 | 招标范围内-中选 | 674 | 474 | 200
2200daab-91ea-11eb-8996-40f2e9990f5b | 武汉医佳宝生物材料有限公司 | 武汉医佳宝生物材料有限公司 | cc0689ae-0a13-11ea-99e3-fa163e0a8baf | 金属锁定接骨板系统-锁定螺钉 | 锁定螺钉 |  | 钛合金 | 灭菌 |  | 16cdb1ea-9ec8-11e9-b4ed-fa163e0a8baf | 国械注准20183130571 | 金属锁定接骨板系统 |  | TC20钛合金 | 金属锁定接骨板系统由锁定接骨板、锁定接骨螺钉和普通接骨螺钉组成。由符合GB/T13810规定的TC20钛合金材料制造,产品表面经着色阳极氧化处理,灭菌和非灭菌包装。灭菌包装有效期5年。 | 适用于四肢、肩锁骨、骨盆骨折内固定。 | C0312020790300205286 | 03-骨科材料 | 12-螺钉 | 02-普通锁定螺钉 | 079-螺钉 | 03-钛合金 | 002-灭菌/2.7＜直径≤4mm | 招标范围内-中选 | 82 | 82
2200daab-91ea-11eb-8996-40f2e9990f5b | 武汉医佳宝生物材料有限公司 | 武汉医佳宝生物材料有限公司 | cc0689fb-0a13-11ea-99e3-fa163e0a8baf | 金属锁定接骨板系统-锁定螺钉 | 锁定螺钉 |  | 钛合金 | 灭菌 |  | 16cdb1ea-9ec8-11e9-b4ed-fa163e0a8baf | 国械注准20183130571 | 金属锁定接骨板系统 |  | TC20钛合金 | 金属锁定接骨板系统由锁定接骨板、锁定接骨螺钉和普通接骨螺钉组成。由符合GB/T13810规定的TC20钛合金材料制造,产品表面经着色阳极氧化处理,灭菌和非灭菌包装。灭菌包装有效期5年。 | 适用于四肢、肩锁骨、骨盆骨折内固定。 | C0312020790300305286 | 03-骨科材料 | 12-螺钉 | 02-普通锁定螺钉 | 079-螺钉 | 03-钛合金 | 003-灭菌/直径＞4mm以上 | 招标范围内-中选 | 82 | 82
2200daab-91ea-11eb-8996-40f2e9990f5b | 武汉医佳宝生物材料有限公司 | 武汉医佳宝生物材料有限公司 | cc068a46-0a13-11ea-99e3-fa163e0a8baf | 金属锁定接骨板系统-锁定螺钉 | 锁定螺钉 |  | 钛合金 | 非灭菌 |  | 16cdb1ea-9ec8-11e9-b4ed-fa163e0a8baf | 国械注准20183130571 | 金属锁定接骨板系统 |  | TC20钛合金 | 金属锁定接骨板系统由锁定接骨板、锁定接骨螺钉和普通接骨螺钉组成。由符合GB/T13810规定的TC20钛合金材料制造,产品表面经着色阳极氧化处理,灭菌和非灭菌包装。灭菌包装有效期5年。 | 适用于四肢、肩锁骨、骨盆骨折内固定。 | C0312020790300405286 | 03-骨科材料 | 12-螺钉 | 02-普通锁定螺钉 | 079-螺钉 | 03-钛合金 | 004-非灭菌/直径≤2.7mm以下 | 招标范围内-中选 | 82 | 82
2200daab-91ea-11eb-8996-40f2e9990f5b | 武汉医佳宝生物材料有限公司 | 武汉医佳宝生物材料有限公司 | cc068a95-0a13-11ea-99e3-fa163e0a8baf | 金属锁定接骨板系统-锁定螺钉 | 锁定螺钉 |  | 钛合金 | 非灭菌 |  | 16cdb1ea-9ec8-11e9-b4ed-fa163e0a8baf | 国械注准20183130571 | 金属锁定接骨板系统 |  | TC20钛合金 | 金属锁定接骨板系统由锁定接骨板、锁定接骨螺钉和普通接骨螺钉组成。由符合GB/T13810规定的TC20钛合金材料制造,产品表面经着色阳极氧化处理,灭菌和非灭菌包装。灭菌包装有效期5年。 | 适用于四肢、肩锁骨、骨盆骨折内固定。 | C0312020790300505286 | 03-骨科材料 | 12-螺钉 | 02-普通锁定螺钉 | 079-螺钉 | 03-钛合金 | 005-非灭菌/2.7＜直径≤4mm | 招标范围内-中选 | 82 | 82
2200daab-91ea-11eb-8996-40f2e9990f5b | 武汉医佳宝生物材料有限公司 | 武汉医佳宝生物材料有限公司 | cc068ae3-0a13-11ea-99e3-fa163e0a8baf | 金属锁定接骨板系统-锁定螺钉 | 锁定螺钉 |  | 钛合金 | 非灭菌 |  | 16cdb1ea-9ec8-11e9-b4ed-fa163e0a8baf | 国械注准20183130571 | 金属锁定接骨板系统 |  | TC20钛合金 | 金属锁定接骨板系统由锁定接骨板、锁定接骨螺钉和普通接骨螺钉组成。由符合GB/T13810规定的TC20钛合金材料制造,产品表面经着色阳极氧化处理,灭菌和非灭菌包装。灭菌包装有效期5年。 | 适用于四肢、肩锁骨、骨盆骨折内固定。 | C0312020790300605286 | 03-骨科材料 | 12-螺钉 | 02-普通锁定螺钉 | 079-螺钉 | 03-钛合金 | 006-非灭菌/直径＞4mm以上 | 招标范围内-中选 | 82 | 82
2200daab-91ea-11eb-8996-40f2e9990f5b | 武汉医佳宝生物材料有限公司 | 武汉医佳宝生物材料有限公司 | cc068caa-0a13-11ea-99e3-fa163e0a8baf | 金属锁定接骨板系统-肱骨近端LCP | 锁定加压接骨板（含万向） | 肱骨接骨板 | 钛合金 | 非灭菌 |  | 16cdb1ea-9ec8-11e9-b4ed-fa163e0a8baf | 国械注准20183130571 | 金属锁定接骨板系统 |  | TC20钛合金 | 金属锁定接骨板系统由锁定接骨板、锁定接骨螺钉和普通接骨螺钉组成。由符合GB/T13810规定的TC20钛合金材料制造,产品表面经着色阳极氧化处理,灭菌和非灭菌包装。灭菌包装有效期5年。 | 适用于四肢、肩锁骨、骨盆骨折内固定。 | C0311040800300805286 | 03-骨科材料 | 11-接骨板 | 04-肱骨接骨板 | 080-固定板 | 03-钛合金 | 008-锁定加压/近端/非灭菌 | 招标范围内-中选 | 647 | 447 | 200
2200daab-91ea-11eb-8996-40f2e9990f5b | 武汉医佳宝生物材料有限公司 | 武汉医佳宝生物材料有限公司 | cc068d4c-0a13-11ea-99e3-fa163e0a8baf | 金属锁定接骨板系统-小Z型接骨板 | 锁定加压接骨板（含万向） | 手部接骨板 | 钛合金 | 灭菌 |  | 16cdb1ea-9ec8-11e9-b4ed-fa163e0a8baf | 国械注准20183130571 | 金属锁定接骨板系统 |  | TC20钛合金 | 金属锁定接骨板系统由锁定接骨板、锁定接骨螺钉和普通接骨螺钉组成。由符合GB/T13810规定的TC20钛合金材料制造,产品表面经着色阳极氧化处理,灭菌和非灭菌包装。灭菌包装有效期5年。 | 适用于四肢、肩锁骨、骨盆骨折内固定。 | C0311070800302705286 | 03-骨科材料 | 11-接骨板 | 07-手部接骨板 | 080-固定板 | 03-钛合金 | 027-锁定加压/指骨基底部/灭菌 | 招标范围内-中选 | 624 | 424 | 200
2200daab-91ea-11eb-8996-40f2e9990f5b | 武汉医佳宝生物材料有限公司 | 武汉医佳宝生物材料有限公司 | cc068d9b-0a13-11ea-99e3-fa163e0a8baf | 金属锁定接骨板系统-小Z型接骨板 | 锁定加压接骨板（含万向） | 手部接骨板 | 钛合金 | 非灭菌 |  | 16cdb1ea-9ec8-11e9-b4ed-fa163e0a8baf | 国械注准20183130571 | 金属锁定接骨板系统 |  | TC20钛合金 | 金属锁定接骨板系统由锁定接骨板、锁定接骨螺钉和普通接骨螺钉组成。由符合GB/T13810规定的TC20钛合金材料制造,产品表面经着色阳极氧化处理,灭菌和非灭菌包装。灭菌包装有效期5年。 | 适用于四肢、肩锁骨、骨盆骨折内固定。 | C0311070800302805286 | 03-骨科材料 | 11-接骨板 | 07-手部接骨板 | 080-固定板 | 03-钛合金 | 028-锁定加压/指骨基底部/非灭菌 | 招标范围内-中选 | 624 | 424 | 200
2200daab-91ea-11eb-8996-40f2e9990f5b | 武汉医佳宝生物材料有限公司 | 武汉医佳宝生物材料有限公司 | cc0695e3-0a13-11ea-99e3-fa163e0a8baf | 金属锁定接骨板系统-尺骨远端LCP | 锁定加压接骨板（含万向） | 尺骨接骨板 | 钛合金 | 非灭菌 |  | 16cdb1ea-9ec8-11e9-b4ed-fa163e0a8baf | 国械注准20183130571 | 金属锁定接骨板系统 |  | TC20钛合金 | 金属锁定接骨板系统由锁定接骨板、锁定接骨螺钉和普通接骨螺钉组成。由符合GB/T13810规定的TC20钛合金材料制造,产品表面经着色阳极氧化处理,灭菌和非灭菌包装。灭菌包装有效期5年。 | 适用于四肢、肩锁骨、骨盆骨折内固定。 | C0311050800301205286 | 03-骨科材料 | 11-接骨板 | 05-尺骨接骨板 | 080-固定板 | 03-钛合金 | 012-锁定加压/远端/非灭菌 | 招标范围内-中选 | 699 | 499 | 200
2200daab-91ea-11eb-8996-40f2e9990f5b | 武汉医佳宝生物材料有限公司 | 武汉医佳宝生物材料有限公司 | cc06f127-0a13-11ea-99e3-fa163e0a8baf | 金属锁定接骨板系统-胫骨直型LCP | 锁定加压接骨板（含万向） | 胫骨接骨板 | 钛合金 | 非灭菌 |  | 16cdb1ea-9ec8-11e9-b4ed-fa163e0a8baf | 国械注准20183130571 | 金属锁定接骨板系统 |  | TC20钛合金 | 金属锁定接骨板系统由锁定接骨板、锁定接骨螺钉和普通接骨螺钉组成。由符合GB/T13810规定的TC20钛合金材料制造,产品表面经着色阳极氧化处理,灭菌和非灭菌包装。灭菌包装有效期5年。 | 适用于四肢、肩锁骨、骨盆骨折内固定。 | C0311110800301005286 | 03-骨科材料 | 11-接骨板 | 11-胫骨接骨板 | 080-固定板 | 03-钛合金 | 010-锁定加压/干部/非灭菌 | 招标范围内-中选 | 706 | 506 | 200
2200daab-91ea-11eb-8996-40f2e9990f5b | 武汉医佳宝生物材料有限公司 | 武汉医佳宝生物材料有限公司 | cc06f4d3-0a13-11ea-99e3-fa163e0a8baf | 金属锁定接骨板系统-小重建弧形LCP | 锁定加压接骨板（含万向） | 通用接骨板 | 钛合金 | 非灭菌 |  | 16cdb1ea-9ec8-11e9-b4ed-fa163e0a8baf | 国械注准20183130571 | 金属锁定接骨板系统 |  | TC20钛合金 | 金属锁定接骨板系统由锁定接骨板、锁定接骨螺钉和普通接骨螺钉组成。由符合GB/T13810规定的TC20钛合金材料制造,产品表面经着色阳极氧化处理,灭菌和非灭菌包装。灭菌包装有效期5年。 | 适用于四肢、肩锁骨、骨盆骨折内固定。 | C0311150800301405286 | 03-骨科材料 | 11-接骨板 | 15-通用接骨板 | 080-固定板 | 03-钛合金 | 014-锁定加压/弧形/非灭菌 | 招标范围内-中选 | 634 | 434 | 200
2200daab-91ea-11eb-8996-40f2e9990f5b | 武汉医佳宝生物材料有限公司 | 武汉医佳宝生物材料有限公司 | cc06fa21-0a13-11ea-99e3-fa163e0a8baf | 金属锁定接骨板系统-肱骨直型LCP | 锁定加压接骨板（含万向） | 肱骨接骨板 | 钛合金 | 非灭菌 |  | 16cdb1ea-9ec8-11e9-b4ed-fa163e0a8baf | 国械注准20183130571 | 金属锁定接骨板系统 |  | TC20钛合金 | 金属锁定接骨板系统由锁定接骨板、锁定接骨螺钉和普通接骨螺钉组成。由符合GB/T13810规定的TC20钛合金材料制造,产品表面经着色阳极氧化处理,灭菌和非灭菌包装。灭菌包装有效期5年。 | 适用于四肢、肩锁骨、骨盆骨折内固定。 | C0311040800301005286 | 03-骨科材料 | 11-接骨板 | 04-肱骨接骨板 | 080-固定板 | 03-钛合金 | 010-锁定加压/干部/非灭菌 | 招标范围内-中选 | 647 | 447 | 200
2200daab-91ea-11eb-8996-40f2e9990f5b | 武汉医佳宝生物材料有限公司 | 武汉医佳宝生物材料有限公司 | cc06fdc8-0a13-11ea-99e3-fa163e0a8baf | 金属锁定接骨板系统-万向肱骨近端VA-LCP | 锁定加压接骨板（含万向） | 肱骨接骨板 | 钛合金 | 非灭菌 |  | 16cdb1ea-9ec8-11e9-b4ed-fa163e0a8baf | 国械注准20183130571 | 金属锁定接骨板系统 |  | TC20钛合金 | 金属锁定接骨板系统由锁定接骨板、锁定接骨螺钉和普通接骨螺钉组成。由符合GB/T13810规定的TC20钛合金材料制造,产品表面经着色阳极氧化处理,灭菌和非灭菌包装。灭菌包装有效期5年。 | 适用于四肢、肩锁骨、骨盆骨折内固定。 | C0311040800301405286 | 03-骨科材料 | 11-接骨板 | 04-肱骨接骨板 | 080-固定板 | 03-钛合金 | 014-万向锁定加压/近端/非灭菌 | 招标范围内-中选 | 647 | 447 | 200
2200daab-91ea-11eb-8996-40f2e9990f5b | 武汉医佳宝生物材料有限公司 | 武汉医佳宝生物材料有限公司 | cc06fefa-0a13-11ea-99e3-fa163e0a8baf | 金属锁定接骨板系统-桡骨近端LCP | 锁定加压接骨板（含万向） | 桡骨接骨板 | 钛合金 | 非灭菌 |  | 16cdb1ea-9ec8-11e9-b4ed-fa163e0a8baf | 国械注准20183130571 | 金属锁定接骨板系统 |  | TC20钛合金 | 金属锁定接骨板系统由锁定接骨板、锁定接骨螺钉和普通接骨螺钉组成。由符合GB/T13810规定的TC20钛合金材料制造,产品表面经着色阳极氧化处理,灭菌和非灭菌包装。灭菌包装有效期5年。 | 适用于四肢、肩锁骨、骨盆骨折内固定。 | C0311060800300805286 | 03-骨科材料 | 11-接骨板 | 06-桡骨接骨板 | 080-固定板 | 03-钛合金 | 008-锁定加压/近端/非灭菌 | 招标范围内-中选 | 643 | 443 | 200
2200daab-91ea-11eb-8996-40f2e9990f5b | 武汉医佳宝生物材料有限公司 | 武汉医佳宝生物材料有限公司 | cc07033d-0a13-11ea-99e3-fa163e0a8baf | 金属锁定接骨板系统-万向桡骨近端VA-LCP | 锁定加压接骨板（含万向） | 桡骨接骨板 | 钛合金 | 非灭菌 |  | 16cdb1ea-9ec8-11e9-b4ed-fa163e0a8baf | 国械注准20183130571 | 金属锁定接骨板系统 |  | TC20钛合金 | 金属锁定接骨板系统由锁定接骨板、锁定接骨螺钉和普通接骨螺钉组成。由符合GB/T13810规定的TC20钛合金材料制造,产品表面经着色阳极氧化处理,灭菌和非灭菌包装。灭菌包装有效期5年。 | 适用于四肢、肩锁骨、骨盆骨折内固定。 | C0311060800301405286 | 03-骨科材料 | 11-接骨板 | 06-桡骨接骨板 | 080-固定板 | 03-钛合金 | 014-万向锁定加压/近端/非灭菌 | 招标范围内-中选 | 643 | 443 | 200
2200daab-91ea-11eb-8996-40f2e9990f5b | 武汉医佳宝生物材料有限公司 | 武汉医佳宝生物材料有限公司 | cc07bab6-0a13-11ea-99e3-fa163e0a8baf | 金属锁定接骨板系统-腓骨远端LCP | 锁定加压接骨板（含万向） | 腓骨接骨板 | 钛合金 | 非灭菌 |  | 16cdb1ea-9ec8-11e9-b4ed-fa163e0a8baf | 国械注准20183130571 | 金属锁定接骨板系统 |  | TC20钛合金 | 金属锁定接骨板系统由锁定接骨板、锁定接骨螺钉和普通接骨螺钉组成。由符合GB/T13810规定的TC20钛合金材料制造,产品表面经着色阳极氧化处理,灭菌和非灭菌包装。灭菌包装有效期5年。 | 适用于四肢、肩锁骨、骨盆骨折内固定。 | C0311120800301205286 | 03-骨科材料 | 11-接骨板 | 12-腓骨接骨板 | 080-固定板 | 03-钛合金 | 012-锁定加压/远端/非灭菌 | 招标范围内-中选 | 580 | 380 | 200
2200daab-91ea-11eb-8996-40f2e9990f5b | 武汉医佳宝生物材料有限公司 | 武汉医佳宝生物材料有限公司 | cc07bc41-0a13-11ea-99e3-fa163e0a8baf | 金属锁定接骨板系统-尺桡骨直型LCP | 锁定加压接骨板（含万向） | 尺骨接骨板 | 钛合金 | 非灭菌 |  | 16cdb1ea-9ec8-11e9-b4ed-fa163e0a8baf | 国械注准20183130571 | 金属锁定接骨板系统 |  | TC20钛合金 | 金属锁定接骨板系统由锁定接骨板、锁定接骨螺钉和普通接骨螺钉组成。由符合GB/T13810规定的TC20钛合金材料制造,产品表面经着色阳极氧化处理,灭菌和非灭菌包装。灭菌包装有效期5年。 | 适用于四肢、肩锁骨、骨盆骨折内固定。 | C0311050800301005286 | 03-骨科材料 | 11-接骨板 | 05-尺骨接骨板 | 080-固定板 | 03-钛合金 | 010-锁定加压/干部/非灭菌 | 招标范围内-中选 | 699 | 499 | 200
2200daab-91ea-11eb-8996-40f2e9990f5b | 武汉医佳宝生物材料有限公司 | 武汉医佳宝生物材料有限公司 | cc07c1bd-0a13-11ea-99e3-fa163e0a8baf | 金属锁定接骨板系统-万向腓骨远端VA-LCP | 锁定加压接骨板（含万向） | 腓骨接骨板 | 钛合金 | 非灭菌 |  | 16cdb1ea-9ec8-11e9-b4ed-fa163e0a8baf | 国械注准20183130571 | 金属锁定接骨板系统 |  | TC20钛合金 | 金属锁定接骨板系统由锁定接骨板、锁定接骨螺钉和普通接骨螺钉组成。由符合GB/T13810规定的TC20钛合金材料制造,产品表面经着色阳极氧化处理,灭菌和非灭菌包装。灭菌包装有效期5年。 | 适用于四肢、肩锁骨、骨盆骨折内固定。 | C0311120800301805286 | 03-骨科材料 | 11-接骨板 | 12-腓骨接骨板 | 080-固定板 | 03-钛合金 | 018-万向锁定加压/远端/非灭菌 | 招标范围内-中选 | 580 | 380 | 200
2200daab-91ea-11eb-8996-40f2e9990f5b | 武汉医佳宝生物材料有限公司 | 武汉医佳宝生物材料有限公司 | cc085d75-0a13-11ea-99e3-fa163e0a8baf | 金属锁定接骨板系统-空心锁定螺钉 | 锁定螺钉 |  | 钛合金 | 非灭菌 |  | 16cdb1ea-9ec8-11e9-b4ed-fa163e0a8baf | 国械注准20183130571 | 金属锁定接骨板系统 |  | TC20钛合金 | 金属锁定接骨板系统由锁定接骨板、锁定接骨螺钉和普通接骨螺钉组成。由符合GB/T13810规定的TC20钛合金材料制造,产品表面经着色阳极氧化处理,灭菌和非灭菌包装。灭菌包装有效期5年。 | 适用于四肢、肩锁骨、骨盆骨折内固定。 | C0312070790300505286 | 03-骨科材料 | 12-螺钉 | 07-其他螺钉 | 079-螺钉 | 03-钛合金 | 005-非灭菌/4＜直径≤7mm | 招标范围内-中选 | 82 | 82
2200daab-91ea-11eb-8996-40f2e9990f5b | 武汉医佳宝生物材料有限公司 | 武汉医佳宝生物材料有限公司 | cc08611e-0a13-11ea-99e3-fa163e0a8baf | 金属锁定接骨板系统-万向锁定螺钉 | 锁定螺钉 |  | 钛合金 | 灭菌 |  | 16cdb1ea-9ec8-11e9-b4ed-fa163e0a8baf | 国械注准20183130571 | 金属锁定接骨板系统 |  | TC20钛合金 | 金属锁定接骨板系统由锁定接骨板、锁定接骨螺钉和普通接骨螺钉组成。由符合GB/T13810规定的TC20钛合金材料制造,产品表面经着色阳极氧化处理,灭菌和非灭菌包装。灭菌包装有效期5年。 | 适用于四肢、肩锁骨、骨盆骨折内固定。 | C0312010790300205286 | 03-骨科材料 | 12-螺钉 | 01-万向锁定螺钉 | 079-螺钉 | 03-钛合金 | 002-灭菌/2.7＜直径≤4mm | 招标范围内-中选 | 82 | 82
2200daab-91ea-11eb-8996-40f2e9990f5b | 武汉医佳宝生物材料有限公司 | 武汉医佳宝生物材料有限公司 | cc08616c-0a13-11ea-99e3-fa163e0a8baf | 金属锁定接骨板系统-万向锁定螺钉 | 锁定螺钉 |  | 钛合金 | 灭菌 |  | 16cdb1ea-9ec8-11e9-b4ed-fa163e0a8baf | 国械注准20183130571 | 金属锁定接骨板系统 |  | TC20钛合金 | 金属锁定接骨板系统由锁定接骨板、锁定接骨螺钉和普通接骨螺钉组成。由符合GB/T13810规定的TC20钛合金材料制造,产品表面经着色阳极氧化处理,灭菌和非灭菌包装。灭菌包装有效期5年。 | 适用于四肢、肩锁骨、骨盆骨折内固定。 | C0312010790300305286 | 03-骨科材料 | 12-螺钉 | 01-万向锁定螺钉 | 079-螺钉 | 03-钛合金 | 003-灭菌/直径＞4mm以上 | 招标范围内-中选 | 82 | 82
2200daab-91ea-11eb-8996-40f2e9990f5b | 武汉医佳宝生物材料有限公司 | 武汉医佳宝生物材料有限公司 | cc0861ba-0a13-11ea-99e3-fa163e0a8baf | 金属锁定接骨板系统-万向锁定螺钉 | 锁定螺钉 |  | 钛合金 | 非灭菌 |  | 16cdb1ea-9ec8-11e9-b4ed-fa163e0a8baf | 国械注准20183130571 | 金属锁定接骨板系统 |  | TC20钛合金 | 金属锁定接骨板系统由锁定接骨板、锁定接骨螺钉和普通接骨螺钉组成。由符合GB/T13810规定的TC20钛合金材料制造,产品表面经着色阳极氧化处理,灭菌和非灭菌包装。灭菌包装有效期5年。 | 适用于四肢、肩锁骨、骨盆骨折内固定。 | C0312010790300405286 | 03-骨科材料 | 12-螺钉 | 01-万向锁定螺钉 | 079-螺钉 | 03-钛合金 | 004-非灭菌/直径≤2.7mm以下 | 招标范围内-中选 | 82 | 82
2200daab-91ea-11eb-8996-40f2e9990f5b | 武汉医佳宝生物材料有限公司 | 武汉医佳宝生物材料有限公司 | cc08620b-0a13-11ea-99e3-fa163e0a8baf | 金属锁定接骨板系统-万向锁定螺钉 | 锁定螺钉 |  | 钛合金 | 非灭菌 |  | 16cdb1ea-9ec8-11e9-b4ed-fa163e0a8baf | 国械注准20183130571 | 金属锁定接骨板系统 |  | TC20钛合金 | 金属锁定接骨板系统由锁定接骨板、锁定接骨螺钉和普通接骨螺钉组成。由符合GB/T13810规定的TC20钛合金材料制造,产品表面经着色阳极氧化处理,灭菌和非灭菌包装。灭菌包装有效期5年。 | 适用于四肢、肩锁骨、骨盆骨折内固定。 | C0312010790300505286 | 03-骨科材料 | 12-螺钉 | 01-万向锁定螺钉 | 079-螺钉 | 03-钛合金 | 005-非灭菌/2.7＜直径≤4mm | 招标范围内-中选 | 82 | 82
2200daab-91ea-11eb-8996-40f2e9990f5b | 武汉医佳宝生物材料有限公司 | 武汉医佳宝生物材料有限公司 | cc086259-0a13-11ea-99e3-fa163e0a8baf | 金属锁定接骨板系统-万向锁定螺钉 | 锁定螺钉 |  | 钛合金 | 非灭菌 |  | 16cdb1ea-9ec8-11e9-b4ed-fa163e0a8baf | 国械注准20183130571 | 金属锁定接骨板系统 |  | TC20钛合金 | 金属锁定接骨板系统由锁定接骨板、锁定接骨螺钉和普通接骨螺钉组成。由符合GB/T13810规定的TC20钛合金材料制造,产品表面经着色阳极氧化处理,灭菌和非灭菌包装。灭菌包装有效期5年。 | 适用于四肢、肩锁骨、骨盆骨折内固定。 | C0312010790300605286 | 03-骨科材料 | 12-螺钉 | 01-万向锁定螺钉 | 079-螺钉 | 03-钛合金 | 006-非灭菌/直径＞4mm以上 | 招标范围内-中选 | 82 | 82
2200daab-91ea-11eb-8996-40f2e9990f5b | 武汉医佳宝生物材料有限公司 | 武汉医佳宝生物材料有限公司 | cc0863d8-0a13-11ea-99e3-fa163e0a8baf | 金属锁定接骨板系统-锁骨前侧LCP | 锁定加压接骨板（含万向） | 锁骨接骨板 | 钛合金 | 非灭菌 |  | 16cdb1ea-9ec8-11e9-b4ed-fa163e0a8baf | 国械注准20183130571 | 金属锁定接骨板系统 |  | TC20钛合金 | 金属锁定接骨板系统由锁定接骨板、锁定接骨螺钉和普通接骨螺钉组成。由符合GB/T13810规定的TC20钛合金材料制造,产品表面经着色阳极氧化处理,灭菌和非灭菌包装。灭菌包装有效期5年。 | 适用于四肢、肩锁骨、骨盆骨折内固定。 | C0311030800302005286 | 03-骨科材料 | 11-接骨板 | 03-锁骨接骨板 | 080-固定板 | 03-钛合金 | 020-锁定加压/外侧上方/非灭菌 | 招标范围内-中选 | 580 | 380 | 200
2200daab-91ea-11eb-8996-40f2e9990f5b | 武汉医佳宝生物材料有限公司 | 武汉医佳宝生物材料有限公司 | cc086996-0a13-11ea-99e3-fa163e0a8baf | 金属锁定接骨板系统-皮质骨全螺纹螺钉 | 普通接骨螺钉 | 皮质骨螺钉 | 钛合金 | 灭菌 | 单独和成套均可 | 16cdb1ea-9ec8-11e9-b4ed-fa163e0a8baf | 国械注准20183130571 | 金属锁定接骨板系统 |  | TC20钛合金 | 金属锁定接骨板系统由锁定接骨板、锁定接骨螺钉和普通接骨螺钉组成。由符合GB/T13810规定的TC20钛合金材料制造,产品表面经着色阳极氧化处理,灭菌和非灭菌包装。灭菌包装有效期5年。 | 适用于四肢、肩锁骨、骨盆骨折内固定。 | C0312030790300205286 | 03-骨科材料 | 12-螺钉 | 03-皮质骨螺钉 | 079-螺钉 | 03-钛合金 | 002-灭菌/2.7＜直径≤4mm | 招标范围内-中选 | 26 | 26
2200daab-91ea-11eb-8996-40f2e9990f5b | 武汉医佳宝生物材料有限公司 | 武汉医佳宝生物材料有限公司 | cc0869e7-0a13-11ea-99e3-fa163e0a8baf | 金属锁定接骨板系统-皮质骨全螺纹螺钉 | 普通接骨螺钉 | 皮质骨螺钉 | 钛合金 | 灭菌 | 单独和成套均可 | 16cdb1ea-9ec8-11e9-b4ed-fa163e0a8baf | 国械注准20183130571 | 金属锁定接骨板系统 |  | TC20钛合金 | 金属锁定接骨板系统由锁定接骨板、锁定接骨螺钉和普通接骨螺钉组成。由符合GB/T13810规定的TC20钛合金材料制造,产品表面经着色阳极氧化处理,灭菌和非灭菌包装。灭菌包装有效期5年。 | 适用于四肢、肩锁骨、骨盆骨折内固定。 | C0312030790300305286 | 03-骨科材料 | 12-螺钉 | 03-皮质骨螺钉 | 079-螺钉 | 03-钛合金 | 003-灭菌/直径＞4mm以上 | 招标范围内-中选 | 26 | 26
2200daab-91ea-11eb-8996-40f2e9990f5b | 武汉医佳宝生物材料有限公司 | 武汉医佳宝生物材料有限公司 | cc086a33-0a13-11ea-99e3-fa163e0a8baf | 金属锁定接骨板系统-皮质骨全螺纹螺钉 | 普通接骨螺钉 | 皮质骨螺钉 | 钛合金 | 非灭菌 | 单独和成套均可 | 16cdb1ea-9ec8-11e9-b4ed-fa163e0a8baf | 国械注准20183130571 | 金属锁定接骨板系统 |  | TC20钛合金 | 金属锁定接骨板系统由锁定接骨板、锁定接骨螺钉和普通接骨螺钉组成。由符合GB/T13810规定的TC20钛合金材料制造,产品表面经着色阳极氧化处理,灭菌和非灭菌包装。灭菌包装有效期5年。 | 适用于四肢、肩锁骨、骨盆骨折内固定。 | C0312030790300405286 | 03-骨科材料 | 12-螺钉 | 03-皮质骨螺钉 | 079-螺钉 | 03-钛合金 | 004-非灭菌/直径≤2.7mm以下 | 招标范围内-中选 | 26 | 26
2200daab-91ea-11eb-8996-40f2e9990f5b | 武汉医佳宝生物材料有限公司 | 武汉医佳宝生物材料有限公司 | cc086a81-0a13-11ea-99e3-fa163e0a8baf | 金属锁定接骨板系统-皮质骨全螺纹螺钉 | 普通接骨螺钉 | 皮质骨螺钉 | 钛合金 | 非灭菌 | 单独和成套均可 | 16cdb1ea-9ec8-11e9-b4ed-fa163e0a8baf | 国械注准20183130571 | 金属锁定接骨板系统 |  | TC20钛合金 | 金属锁定接骨板系统由锁定接骨板、锁定接骨螺钉和普通接骨螺钉组成。由符合GB/T13810规定的TC20钛合金材料制造,产品表面经着色阳极氧化处理,灭菌和非灭菌包装。灭菌包装有效期5年。 | 适用于四肢、肩锁骨、骨盆骨折内固定。 | C0312030790300505286 | 03-骨科材料 | 12-螺钉 | 03-皮质骨螺钉 | 079-螺钉 | 03-钛合金 | 005-非灭菌/2.7＜直径≤4mm | 招标范围内-中选 | 26 | 26
21d7bc87-91ea-11eb-8996-40f2e9990f5b | 苏州欣荣博尔特医疗器械有限公司 | 苏州欣荣博尔特医疗器械有限公司 | cc086d49-0a13-11ea-99e3-fa163e0a8baf | 解剖型接骨板 | 普通接骨板 | 肱骨接骨板 | 纯钛 | 非灭菌 |  | 16fa126d-9d41-11e9-b4ed-fa163e0a8baf | 国械注准20153461530 | 解剖型接骨板 |  | 纯钛 | 该产品由符合GB 4234规定的医用不锈钢材料(00Cr18Ni14Mo3)或符合GB/T13810规定的纯钛（TA3）材料制成。表面分为微弧阳极氧化、着色阳极氧化和无着色，分为灭菌和非灭菌包装。 | 用于四肢骨干或四肢骨近、远端骨折的内固定治疗。 | C0311040800200205248 | 03-骨科材料 | 11-接骨板 | 04-肱骨接骨板 | 080-固定板 | 02-纯钛 | 002-普通/近端/非灭菌 | 招标范围内-中选 | 857 | 657 | 200
21d7bc87-91ea-11eb-8996-40f2e9990f5b | 苏州欣荣博尔特医疗器械有限公司 | 苏州欣荣博尔特医疗器械有限公司 | cc086ed1-0a13-11ea-99e3-fa163e0a8baf | 解剖型接骨板 | 普通接骨板 | 股骨接骨板 | 纯钛 | 非灭菌 |  | 16fa126d-9d41-11e9-b4ed-fa163e0a8baf | 国械注准20153461530 | 解剖型接骨板 |  | 纯钛 | 该产品由符合GB 4234规定的医用不锈钢材料(00Cr18Ni14Mo3)或符合GB/T13810规定的纯钛（TA3）材料制成。表面分为微弧阳极氧化、着色阳极氧化和无着色，分为灭菌和非灭菌包装。 | 用于四肢骨干或四肢骨近、远端骨折的内固定治疗。 | C0311090800200205248 | 03-骨科材料 | 11-接骨板 | 09-股骨接骨板 | 080-固定板 | 02-纯钛 | 002-普通/近端/非灭菌 | 招标范围内-中选 | 860 | 660 | 200
21d7bc87-91ea-11eb-8996-40f2e9990f5b | 苏州欣荣博尔特医疗器械有限公司 | 苏州欣荣博尔特医疗器械有限公司 | cc086fba-0a13-11ea-99e3-fa163e0a8baf | 解剖型接骨板 | 普通接骨板 | 胫骨接骨板 | 纯钛 | 非灭菌 |  | 16fa126d-9d41-11e9-b4ed-fa163e0a8baf | 国械注准20153461530 | 解剖型接骨板 |  | 纯钛 | 该产品由符合GB 4234规定的医用不锈钢材料(00Cr18Ni14Mo3)或符合GB/T13810规定的纯钛（TA3）材料制成。表面分为微弧阳极氧化、着色阳极氧化和无着色，分为灭菌和非灭菌包装。 | 用于四肢骨干或四肢骨近、远端骨折的内固定治疗。 | C0311110800200605248 | 03-骨科材料 | 11-接骨板 | 11-胫骨接骨板 | 080-固定板 | 02-纯钛 | 006-普通/远端/非灭菌 | 招标范围内-中选 | 821 | 621 | 200
4d67708b-48fd-11ec-bbcb-44a84212d119 | 常州集硕医疗器械有限公司 | 常州集硕医疗器械有限公司 | cc08e225-0a13-11ea-99e3-fa163e0a8baf | 空心接骨螺钉 | 中空（空心）螺钉（非锁定） |  | 钛合金 | 非灭菌 |  | 18134e6067354150be2fb0df11d27ec8 | 国械注准20183130140 | 空心接骨螺钉 | 国械注准20183460140 | 钛合金 | 该产品由中空钉及与其配合使用的垫片、埋头加压空心螺钉、无头加压空心螺钉组成。由符合GB/T13810标准规定的TC4钛合金材料制成。表面或者经着色阳极氧化处理、或者经灰黑阳极氧化处理、或者不经阳极氧化处理。非灭菌包装和灭菌包装。灭菌产品经辐照灭菌， 灭菌有效期5年。 | 适用于四肢骨折（股骨颈骨折除外）内固定。 | C0312050790302305412 | 03-骨科材料 | 12-螺钉 | 05-空心钉 | 079-螺钉 | 03-钛合金 | 023-非埋头/非锁定/非灭菌/4＜直径≤7mm | 招标范围内-中选 | 159 | 159
4d67708b-48fd-11ec-bbcb-44a84212d119 | 常州集硕医疗器械有限公司 | 常州集硕医疗器械有限公司 | cc08e273-0a13-11ea-99e3-fa163e0a8baf | 空心接骨螺钉 | 中空（空心）螺钉（非锁定） |  | 钛合金 | 非灭菌 |  | 18134e6067354150be2fb0df11d27ec8 | 国械注准20183130140 | 空心接骨螺钉 | 国械注准20183460140 | 钛合金 | 该产品由中空钉及与其配合使用的垫片、埋头加压空心螺钉、无头加压空心螺钉组成。由符合GB/T13810标准规定的TC4钛合金材料制成。表面或者经着色阳极氧化处理、或者经灰黑阳极氧化处理、或者不经阳极氧化处理。非灭菌包装和灭菌包装。灭菌产品经辐照灭菌， 灭菌有效期5年。 | 适用于四肢骨折（股骨颈骨折除外）内固定。 | C0312050790302405412 | 03-骨科材料 | 12-螺钉 | 05-空心钉 | 079-螺钉 | 03-钛合金 | 024-非埋头/非锁定/非灭菌/直径＞7mm以上 | 招标范围内-中选 | 159 | 159
da4a6ec1-4818-11ec-bbcb-44a84212d119 | 上海康定医疗器械有限公司 | 上海康定医疗器械有限公司 | cc0a3c3a-0a13-11ea-99e3-fa163e0a8baf | 金属接骨螺钉 | 普通接骨螺钉 | 皮质骨螺钉 | 钛合金 | 非灭菌 | 单独和成套均可 | 1a7f385f-dda7-11e9-953f-fa163e0a8baf | 国械注准20173133187 | 金属接骨螺钉 | 国械注准20173463187 | 钛合金 | 该产品为非锁定结构，头部型式有球形、锥形，螺纹型式有浅螺纹、深螺纹、对称螺纹、不对称螺纹，螺钉旋动部分型式有十字槽、内六角、梅花型，刃口型式有普通、自攻。产品由符合 GB/T 13810 材料标准的TC4钛合金材料制成，或 符合GB 4234.1材料标准的锻造不锈钢材料制成。钛合金材质产品表面分着色阳极氧化、微弧阳极氧化和未经阳极氧化处理。交付状态为无菌状态或非无菌状态。灭菌产品经 Co60辐照灭菌，灭菌有效期为5年。 | 适用于四肢骨折内固定，产品不得用于股骨颈骨折。 | C0312030790300500494 | 03-骨科材料 | 12-螺钉 | 03-皮质骨螺钉 | 079-螺钉 | 03-钛合金 | 005-非灭菌/2.7＜直径≤4mm | 招标范围内-中选 | 16 | 16
da4a6ec1-4818-11ec-bbcb-44a84212d119 | 上海康定医疗器械有限公司 | 上海康定医疗器械有限公司 | cc0a3c8f-0a13-11ea-99e3-fa163e0a8baf | 金属接骨螺钉 | 普通接骨螺钉 | 皮质骨螺钉 | 钛合金 | 非灭菌 | 单独和成套均可 | 1a7f385f-dda7-11e9-953f-fa163e0a8baf | 国械注准20173133187 | 金属接骨螺钉 | 国械注准20173463187 | 钛合金 | 该产品为非锁定结构，头部型式有球形、锥形，螺纹型式有浅螺纹、深螺纹、对称螺纹、不对称螺纹，螺钉旋动部分型式有十字槽、内六角、梅花型，刃口型式有普通、自攻。产品由符合 GB/T 13810 材料标准的TC4钛合金材料制成，或 符合GB 4234.1材料标准的锻造不锈钢材料制成。钛合金材质产品表面分着色阳极氧化、微弧阳极氧化和未经阳极氧化处理。交付状态为无菌状态或非无菌状态。灭菌产品经 Co60辐照灭菌，灭菌有效期为5年。 | 适用于四肢骨折内固定，产品不得用于股骨颈骨折。 | C0312030790300600494 | 03-骨科材料 | 12-螺钉 | 03-皮质骨螺钉 | 079-螺钉 | 03-钛合金 | 006-非灭菌/直径＞4mm以上 | 招标范围内-中选 | 16 | 16
da4a6ec1-4818-11ec-bbcb-44a84212d119 | 上海康定医疗器械有限公司 | 上海康定医疗器械有限公司 | cc0a3d34-0a13-11ea-99e3-fa163e0a8baf | 金属接骨螺钉 | 普通接骨螺钉 | 松质骨螺钉 | 不锈钢 | 非灭菌 | 单独和成套均可 | 1a7f385f-dda7-11e9-953f-fa163e0a8baf | 国械注准20173133187 | 金属接骨螺钉 | 国械注准20173463187 | 钛合金 | 该产品为非锁定结构，头部型式有球形、锥形，螺纹型式有浅螺纹、深螺纹、对称螺纹、不对称螺纹，螺钉旋动部分型式有十字槽、内六角、梅花型，刃口型式有普通、自攻。产品由符合 GB/T 13810 材料标准的TC4钛合金材料制成，或 符合GB 4234.1材料标准的锻造不锈钢材料制成。钛合金材质产品表面分着色阳极氧化、微弧阳极氧化和未经阳极氧化处理。交付状态为无菌状态或非无菌状态。灭菌产品经 Co60辐照灭菌，灭菌有效期为5年。 | 适用于四肢骨折内固定，产品不得用于股骨颈骨折。 | C0312040790301800494 | 03-骨科材料 | 12-螺钉 | 04-松质骨螺钉 | 079-螺钉 | 03-钛合金 | 018-非锁定/全螺纹/非灭菌/直径＞4mm以上 | 招标范围内-中选 | 16 | 16
4d68c873-48fd-11ec-bbcb-44a84212d119 | 苏州市康力骨科器械有限公司 | 苏州市康力骨科器械有限公司 | cc0ac2be-0a13-11ea-99e3-fa163e0a8baf | 带锁髓内钉 | 交锁钉 |  | 钛合金 | 非灭菌 |  | 1C3DCC6A-CDEB-4276-A26E-9861B5482A8D | 国械注准20173460115 | 带锁髓内钉 |  | 钛合金 | 该产品包括髓内钉、锁钉、封帽。由符合GB4234标准规定的00Cr18Ni14Mo3不锈钢材料或符合GB/T13810标准规定的TC4钛合金材料制成。钛合金产品表面可采用阳极氧化处理。无菌和非无菌两种交付状态，无菌状态交付的产品经γ射线辐照灭菌，灭菌有效期5年。 | 该产品用于股骨干骨折、股骨颈骨折、股骨粗隆间骨折或合并股骨干骨折、股骨髁上骨折、股骨髁间骨折或合并股骨干骨折、胫骨干骨折、肱骨干骨折、尺桡骨骨折内固定。 | C0313110860302007276 | 03-骨科材料 | 13-髓内钉 | 11-髓内钉配件 | 086-髓内钉 | 03-钛合金 | 020-加压螺钉/非灭菌 | 招标范围内-中选 | 599 | 599
21d7bc87-91ea-11eb-8996-40f2e9990f5b | 苏州欣荣博尔特医疗器械有限公司 | 苏州欣荣博尔特医疗器械有限公司 | cc0dd1ed-0a13-11ea-99e3-fa163e0a8baf | 金属解剖型接骨板 | 普通接骨板 | 锁骨接骨板 | 纯钛 | 非灭菌 |  | 1ebf551b-9d50-11e9-b4ed-fa163e0a8baf | 国械注准20163460377 | 金属解剖型接骨板 |  | 纯钛 | 该产品材料由符合GB/T 13810规定的纯钛材料制成。表面分为微弧阳极氧化、着色阳极氧化和非阳极氧化。灭菌和非灭菌包装。 | 适用于四肢骨近、远端骨折内固定。 | C0311030800200805248 | 03-骨科材料 | 11-接骨板 | 03-锁骨接骨板 | 080-固定板 | 02-纯钛 | 008-普通/中段上方/非灭菌 | 招标范围内-中选 | 810 | 610 | 200
21d7bc87-91ea-11eb-8996-40f2e9990f5b | 苏州欣荣博尔特医疗器械有限公司 | 苏州欣荣博尔特医疗器械有限公司 | cc0dd29a-0a13-11ea-99e3-fa163e0a8baf | 金属解剖型接骨板 | 普通接骨板 | 手部接骨板 | 纯钛 | 非灭菌 |  | 1ebf551b-9d50-11e9-b4ed-fa163e0a8baf | 国械注准20163460377 | 金属解剖型接骨板 |  | 纯钛 | 该产品材料由符合GB/T 13810规定的纯钛材料制成。表面分为微弧阳极氧化、着色阳极氧化和非阳极氧化。灭菌和非灭菌包装。 | 适用于四肢骨近、远端骨折内固定。 | C0311070800200605248 | 03-骨科材料 | 11-接骨板 | 07-手部接骨板 | 080-固定板 | 02-纯钛 | 006-普通/掌骨干部/非灭菌 | 招标范围内-中选 | 733 | 533 | 200
21d7bc87-91ea-11eb-8996-40f2e9990f5b | 苏州欣荣博尔特医疗器械有限公司 | 苏州欣荣博尔特医疗器械有限公司 | cc0dd2e9-0a13-11ea-99e3-fa163e0a8baf | 金属解剖型接骨板 | 普通接骨板 | 手部接骨板 | 纯钛 | 非灭菌 |  | 1ebf551b-9d50-11e9-b4ed-fa163e0a8baf | 国械注准20163460377 | 金属解剖型接骨板 |  | 纯钛 | 该产品材料由符合GB/T 13810规定的纯钛材料制成。表面分为微弧阳极氧化、着色阳极氧化和非阳极氧化。灭菌和非灭菌包装。 | 适用于四肢骨近、远端骨折内固定。 | C0311070800200805248 | 03-骨科材料 | 11-接骨板 | 07-手部接骨板 | 080-固定板 | 02-纯钛 | 008-普通/掌骨基底部/非灭菌 | 招标范围内-中选 | 733 | 533 | 200
21d7bc87-91ea-11eb-8996-40f2e9990f5b | 苏州欣荣博尔特医疗器械有限公司 | 苏州欣荣博尔特医疗器械有限公司 | cc0dd41e-0a13-11ea-99e3-fa163e0a8baf | 金属解剖型接骨板 | 普通接骨板 | 髌骨接骨板 | 纯钛 | 非灭菌 |  | 1ebf551b-9d50-11e9-b4ed-fa163e0a8baf | 国械注准20163460377 | 金属解剖型接骨板 |  | 纯钛 | 该产品材料由符合GB/T 13810规定的纯钛材料制成。表面分为微弧阳极氧化、着色阳极氧化和非阳极氧化。灭菌和非灭菌包装。 | 适用于四肢骨近、远端骨折内固定。 | C0311100800200205248 | 03-骨科材料 | 11-接骨板 | 10-髌骨接骨板 | 080-固定板 | 02-纯钛 | 002-普通/非灭菌 | 招标范围内-中选 | 757 | 557 | 200
21d7bc87-91ea-11eb-8996-40f2e9990f5b | 苏州欣荣博尔特医疗器械有限公司 | 苏州欣荣博尔特医疗器械有限公司 | cc0dd46c-0a13-11ea-99e3-fa163e0a8baf | 金属解剖型接骨板 | 普通接骨板 | 胫骨接骨板 | 纯钛 | 非灭菌 |  | 1ebf551b-9d50-11e9-b4ed-fa163e0a8baf | 国械注准20163460377 | 金属解剖型接骨板 |  | 纯钛 | 该产品材料由符合GB/T 13810规定的纯钛材料制成。表面分为微弧阳极氧化、着色阳极氧化和非阳极氧化。灭菌和非灭菌包装。 | 适用于四肢骨近、远端骨折内固定。 | C0311110800200205248 | 03-骨科材料 | 11-接骨板 | 11-胫骨接骨板 | 080-固定板 | 02-纯钛 | 002-普通/近端/非灭菌 | 招标范围内-中选 | 821 | 621 | 200
c165ef2e-483e-11ec-bbcb-44a84212d119 | 苏州优贝特医疗器械有限公司 | 苏州优贝特医疗器械有限公司 | cc114e63-0a13-11ea-99e3-fa163e0a8baf | 金属解剖型接骨板 | 锁定加压接骨板（含万向） | 肱骨接骨板 | 纯钛 | 非灭菌 |  | 5b530052-92b3-11ec-b3f8-90e2ba8d9d30 | 国械注准20163132507 | 金属解剖型接骨板 | 国械注准20163462507 | 纯钛 | 该产品采用符合GB4234.1标准规定的00Cr18Ni14Mo3不锈钢和符合GB/T 13810标准规定的TA3纯钛材料制造。产品表面无着色。非灭菌包装。 | 该产品和金属接骨螺钉配合使用，适用于四肢干骺端骨折内固定。 | C0311040800201204584 | 03-骨科材料 | 11-接骨板 | 04-肱骨接骨板 | 080-固定板 | 02-纯钛 | 012-锁定加压/远端/非灭菌 | 招标范围内-中选 | 662 | 462 | 200
c165ef2e-483e-11ec-bbcb-44a84212d119 | 苏州优贝特医疗器械有限公司 | 苏州优贝特医疗器械有限公司 | cc114ebc-0a13-11ea-99e3-fa163e0a8baf | 金属解剖型接骨板 | 锁定加压接骨板（含万向） | 尺骨接骨板 | 纯钛 | 非灭菌 |  | 5b530052-92b3-11ec-b3f8-90e2ba8d9d30 | 国械注准20163132507 | 金属解剖型接骨板 | 国械注准20163462507 | 纯钛 | 该产品采用符合GB4234.1标准规定的00Cr18Ni14Mo3不锈钢和符合GB/T 13810标准规定的TA3纯钛材料制造。产品表面无着色。非灭菌包装。 | 该产品和金属接骨螺钉配合使用，适用于四肢干骺端骨折内固定。 | C0311050800200804584 | 03-骨科材料 | 11-接骨板 | 05-尺骨接骨板 | 080-固定板 | 02-纯钛 | 008-锁定加压/近端/非灭菌 | 招标范围内-中选 | 714 | 514 | 200
c165ef2e-483e-11ec-bbcb-44a84212d119 | 苏州优贝特医疗器械有限公司 | 苏州优贝特医疗器械有限公司 | cc114f0a-0a13-11ea-99e3-fa163e0a8baf | 金属解剖型接骨板 | 锁定加压接骨板（含万向） | 桡骨接骨板 | 纯钛 | 非灭菌 |  | 5b530052-92b3-11ec-b3f8-90e2ba8d9d30 | 国械注准20163132507 | 金属解剖型接骨板 | 国械注准20163462507 | 纯钛 | 该产品采用符合GB4234.1标准规定的00Cr18Ni14Mo3不锈钢和符合GB/T 13810标准规定的TA3纯钛材料制造。产品表面无着色。非灭菌包装。 | 该产品和金属接骨螺钉配合使用，适用于四肢干骺端骨折内固定。 | C0311060800201204584 | 03-骨科材料 | 11-接骨板 | 06-桡骨接骨板 | 080-固定板 | 02-纯钛 | 012-锁定加压/远端/非灭菌 | 招标范围内-中选 | 658 | 458 | 200
c165ef2e-483e-11ec-bbcb-44a84212d119 | 苏州优贝特医疗器械有限公司 | 苏州优贝特医疗器械有限公司 | cc114f58-0a13-11ea-99e3-fa163e0a8baf | 金属解剖型接骨板 | 锁定加压接骨板（含万向） | 骨盆接骨板 | 纯钛 | 非灭菌 |  | 5b530052-92b3-11ec-b3f8-90e2ba8d9d30 | 国械注准20163132507 | 金属解剖型接骨板 | 国械注准20163462507 | 纯钛 | 该产品采用符合GB4234.1标准规定的00Cr18Ni14Mo3不锈钢和符合GB/T 13810标准规定的TA3纯钛材料制造。产品表面无着色。非灭菌包装。 | 该产品和金属接骨螺钉配合使用，适用于四肢干骺端骨折内固定。 | C0311080800201204584 | 03-骨科材料 | 11-接骨板 | 08-骨盆接骨板 | 080-固定板 | 02-纯钛 | 012-锁定加压/弧形/非灭菌 | 招标范围内-中选 | 729 | 529 | 200
c165ef2e-483e-11ec-bbcb-44a84212d119 | 苏州优贝特医疗器械有限公司 | 苏州优贝特医疗器械有限公司 | cc114fa2-0a13-11ea-99e3-fa163e0a8baf | 金属解剖型接骨板 | 锁定加压接骨板（含万向） | 股骨接骨板 | 纯钛 | 非灭菌 |  | 5b530052-92b3-11ec-b3f8-90e2ba8d9d30 | 国械注准20163132507 | 金属解剖型接骨板 | 国械注准20163462507 | 纯钛 | 该产品采用符合GB4234.1标准规定的00Cr18Ni14Mo3不锈钢和符合GB/T 13810标准规定的TA3纯钛材料制造。产品表面无着色。非灭菌包装。 | 该产品和金属接骨螺钉配合使用，适用于四肢干骺端骨折内固定。 | C0311090800200804584 | 03-骨科材料 | 11-接骨板 | 09-股骨接骨板 | 080-固定板 | 02-纯钛 | 008-锁定加压/近端/非灭菌 | 招标范围内-中选 | 689 | 489 | 200
c165ef2e-483e-11ec-bbcb-44a84212d119 | 苏州优贝特医疗器械有限公司 | 苏州优贝特医疗器械有限公司 | cc114ff1-0a13-11ea-99e3-fa163e0a8baf | 金属解剖型接骨板 | 锁定加压接骨板（含万向） | 股骨接骨板 | 纯钛 | 非灭菌 |  | 5b530052-92b3-11ec-b3f8-90e2ba8d9d30 | 国械注准20163132507 | 金属解剖型接骨板 | 国械注准20163462507 | 纯钛 | 该产品采用符合GB4234.1标准规定的00Cr18Ni14Mo3不锈钢和符合GB/T 13810标准规定的TA3纯钛材料制造。产品表面无着色。非灭菌包装。 | 该产品和金属接骨螺钉配合使用，适用于四肢干骺端骨折内固定。 | C0311090800201204584 | 03-骨科材料 | 11-接骨板 | 09-股骨接骨板 | 080-固定板 | 02-纯钛 | 012-锁定加压/远端/非灭菌 | 招标范围内-中选 | 689 | 489 | 200
c165ef2e-483e-11ec-bbcb-44a84212d119 | 苏州优贝特医疗器械有限公司 | 苏州优贝特医疗器械有限公司 | cc11503e-0a13-11ea-99e3-fa163e0a8baf | 金属解剖型接骨板 | 锁定加压接骨板（含万向） | 胫骨接骨板 | 纯钛 | 非灭菌 |  | 5b530052-92b3-11ec-b3f8-90e2ba8d9d30 | 国械注准20163132507 | 金属解剖型接骨板 | 国械注准20163462507 | 纯钛 | 该产品采用符合GB4234.1标准规定的00Cr18Ni14Mo3不锈钢和符合GB/T 13810标准规定的TA3纯钛材料制造。产品表面无着色。非灭菌包装。 | 该产品和金属接骨螺钉配合使用，适用于四肢干骺端骨折内固定。 | C0311110800200804584 | 03-骨科材料 | 11-接骨板 | 11-胫骨接骨板 | 080-固定板 | 02-纯钛 | 008-锁定加压/近端/非灭菌 | 招标范围内-中选 | 721 | 521 | 200
c165ef2e-483e-11ec-bbcb-44a84212d119 | 苏州优贝特医疗器械有限公司 | 苏州优贝特医疗器械有限公司 | cc11508c-0a13-11ea-99e3-fa163e0a8baf | 金属解剖型接骨板 | 锁定加压接骨板（含万向） | 胫骨接骨板 | 纯钛 | 非灭菌 |  | 5b530052-92b3-11ec-b3f8-90e2ba8d9d30 | 国械注准20163132507 | 金属解剖型接骨板 | 国械注准20163462507 | 纯钛 | 该产品采用符合GB4234.1标准规定的00Cr18Ni14Mo3不锈钢和符合GB/T 13810标准规定的TA3纯钛材料制造。产品表面无着色。非灭菌包装。 | 该产品和金属接骨螺钉配合使用，适用于四肢干骺端骨折内固定。 | C0311110800201204584 | 03-骨科材料 | 11-接骨板 | 11-胫骨接骨板 | 080-固定板 | 02-纯钛 | 012-锁定加压/远端/非灭菌 | 招标范围内-中选 | 721 | 521 | 200
c165ef2e-483e-11ec-bbcb-44a84212d119 | 苏州优贝特医疗器械有限公司 | 苏州优贝特医疗器械有限公司 | cc1150da-0a13-11ea-99e3-fa163e0a8baf | 金属解剖型接骨板 | 锁定加压接骨板（含万向） | 腓骨接骨板 | 纯钛 | 非灭菌 |  | 5b530052-92b3-11ec-b3f8-90e2ba8d9d30 | 国械注准20163132507 | 金属解剖型接骨板 | 国械注准20163462507 | 纯钛 | 该产品采用符合GB4234.1标准规定的00Cr18Ni14Mo3不锈钢和符合GB/T 13810标准规定的TA3纯钛材料制造。产品表面无着色。非灭菌包装。 | 该产品和金属接骨螺钉配合使用，适用于四肢干骺端骨折内固定。 | C0311120800201204584 | 03-骨科材料 | 11-接骨板 | 12-腓骨接骨板 | 080-固定板 | 02-纯钛 | 012-锁定加压/远端/非灭菌 | 招标范围内-中选 | 595 | 395 | 200
c165ef2e-483e-11ec-bbcb-44a84212d119 | 苏州优贝特医疗器械有限公司 | 苏州优贝特医疗器械有限公司 | cc11512b-0a13-11ea-99e3-fa163e0a8baf | 金属解剖型接骨板 | 锁定加压接骨板（含万向） | 跟骨接骨板 | 纯钛 | 非灭菌 |  | 5b530052-92b3-11ec-b3f8-90e2ba8d9d30 | 国械注准20163132507 | 金属解剖型接骨板 | 国械注准20163462507 | 纯钛 | 该产品采用符合GB4234.1标准规定的00Cr18Ni14Mo3不锈钢和符合GB/T 13810标准规定的TA3纯钛材料制造。产品表面无着色。非灭菌包装。 | 该产品和金属接骨螺钉配合使用，适用于四肢干骺端骨折内固定。 | C0311130800200404584 | 03-骨科材料 | 11-接骨板 | 13-跟骨接骨板 | 080-固定板 | 02-纯钛 | 004-锁定加压/非灭菌 | 招标范围内-中选 | 624 | 424 | 200
c165ef2e-483e-11ec-bbcb-44a84212d119 | 苏州优贝特医疗器械有限公司 | 苏州优贝特医疗器械有限公司 | cc115178-0a13-11ea-99e3-fa163e0a8baf | 金属解剖型接骨板 | 锁定加压接骨板（含万向） | 通用接骨板 | 纯钛 | 非灭菌 |  | 5b530052-92b3-11ec-b3f8-90e2ba8d9d30 | 国械注准20163132507 | 金属解剖型接骨板 | 国械注准20163462507 | 纯钛 | 该产品采用符合GB4234.1标准规定的00Cr18Ni14Mo3不锈钢和符合GB/T 13810标准规定的TA3纯钛材料制造。产品表面无着色。非灭菌包装。 | 该产品和金属接骨螺钉配合使用，适用于四肢干骺端骨折内固定。 | C0311150800202004584 | 03-骨科材料 | 11-接骨板 | 15-通用接骨板 | 080-固定板 | 02-纯钛 | 020-锁定加压/异形/非灭菌 | 招标范围内-中选 | 649 | 449 | 200
21e262e1-91ea-11eb-8996-40f2e9990f5b | 武汉迈瑞科技有限公司 | 武汉迈瑞科技有限公司 | cc1a58ea-0a13-11ea-99e3-fa163e0a8baf | 金属髓内钉 | 髓内钉 | 股骨髓内钉 | 钛合金 | 非灭菌 |  | 23EE2972B0A84837B013B220206104D1 | 国械注准20143132289 | 金属髓内钉 | 国械注准20143462289 | Ti6Al4V钛合金 | 该产品由主钉、锁钉、抗旋转螺钉、尾钉等组件组成。材料采用符合GB4234中的00Cr18Ni14Mo3不锈钢或符合GB/T 13810中的Ti6Al4V钛合金，钛合金产品表面有经过彩色阳极氧化处理、灰黑色阳极氧化处理和未经过阳极氧化处理三种状态。灭菌和非灭菌包装。灭菌包装产品经辐照灭菌，有效期为5年。 | 该产品适用于股骨干、胫骨干骨折内固定。 | C0313050860300608921 | 03-骨科材料 | 13-髓内钉 | 05-股骨髓内钉 | 086-髓内钉 | 03-钛合金 | 006-干部/顺行/非灭菌 | 招标范围内-中选 | 1218 | 1070 | 148
21d1746c-91ea-11eb-8996-40f2e9990f5b | 北京科仪邦恩医疗器械科技有限公司 | 北京科仪邦恩医疗器械科技有限公司 | cc1aad61-0a13-11ea-99e3-fa163e0a8baf | 带锁髓内钉系统-拉力螺钉 | 拉力钉 |  | 钛合金 | 非灭菌 |  | 269e64e4-b35d-11e9-8460-fa163e0a8baf | 国械注准20183130432 | 带锁髓内钉系统 |  | 钛合金 | 该产品由髓内钉主钉和配合螺钉组成。采用符合GB/T13810-2007标准规定的TC4钛合金材料制造。表面可经过阳极氧化处理。非无菌包装。 | 该产品适用于胫骨和股骨长骨骨折内固定。 | C0313110860301010845 | 03-骨科材料 | 13-髓内钉 | 11-髓内钉配件 | 086-髓内钉 | 03-钛合金 | 010-拉力螺钉/非灭菌 | 招标范围内-中选 | 150 | 150
b2daceab-4b3e-11ec-bbcb-44a84212d119 | 常州市南翔医疗器械有限公司 | 常州市南翔医疗器械有限公司 | cc1abd9c-0a13-11ea-99e3-fa163e0a8baf | 加压及保护型金属接骨板 | 锁定加压接骨板（含万向） | 手部接骨板 | 纯钛 | 非灭菌 |  | 288B1A307A5C40BBAC6A5BD967E9D73D | 国械注准20153461929 | 加压及保护型金属接骨板 |  | 纯钛 | 该产品由符合GB 4234标准规定的00Cr18Ni14Mo3不锈钢或符合GB/T 13810标准规定的TA2纯钛材料。表面无着色。非无菌包装。 | 该产品用于腓骨、外髁、指(趾)骨、掌骨、蹠骨、胫骨干、肱骨干、股骨干、尺桡骨干、骨盆、肱骨远端、尺桡骨、锁骨、外髁、肩胛骨、肋骨骨折的内固定治疗。 | C0311070800202007287 | 03-骨科材料 | 11-接骨板 | 07-手部接骨板 | 080-固定板 | 02-纯钛 | 020-锁定加压/掌骨干部/非灭菌 | 招标范围内-中选 | 641 | 441 | 200
b2daceab-4b3e-11ec-bbcb-44a84212d119 | 常州市南翔医疗器械有限公司 | 常州市南翔医疗器械有限公司 | cc1ac268-0a13-11ea-99e3-fa163e0a8baf | 加压及保护型金属接骨板 | 锁定加压接骨板（含万向） | 通用接骨板 | 纯钛 | 非灭菌 |  | 288B1A307A5C40BBAC6A5BD967E9D73D | 国械注准20153461929 | 加压及保护型金属接骨板 |  | 纯钛 | 该产品由符合GB 4234标准规定的00Cr18Ni14Mo3不锈钢或符合GB/T 13810标准规定的TA2纯钛材料。表面无着色。非无菌包装。 | 该产品用于腓骨、外髁、指(趾)骨、掌骨、蹠骨、胫骨干、肱骨干、股骨干、尺桡骨干、骨盆、肱骨远端、尺桡骨、锁骨、外髁、肩胛骨、肋骨骨折的内固定治疗。 | C0311150800201607287 | 03-骨科材料 | 11-接骨板 | 15-通用接骨板 | 080-固定板 | 02-纯钛 | 016-锁定加压/管形/非灭菌 | 招标范围内-中选 | 651 | 451 | 200
b2daceab-4b3e-11ec-bbcb-44a84212d119 | 常州市南翔医疗器械有限公司 | 常州市南翔医疗器械有限公司 | cc1ac838-0a13-11ea-99e3-fa163e0a8baf | 加压及保护型金属接骨板 | 锁定加压接骨板（含万向） | 手部接骨板 | 纯钛 | 非灭菌 |  | 288B1A307A5C40BBAC6A5BD967E9D73D | 国械注准20153461929 | 加压及保护型金属接骨板 |  | 纯钛 | 该产品由符合GB 4234标准规定的00Cr18Ni14Mo3不锈钢或符合GB/T 13810标准规定的TA2纯钛材料。表面无着色。非无菌包装。 | 该产品用于腓骨、外髁、指(趾)骨、掌骨、蹠骨、胫骨干、肱骨干、股骨干、尺桡骨干、骨盆、肱骨远端、尺桡骨、锁骨、外髁、肩胛骨、肋骨骨折的内固定治疗。 | C0311070800202607287 | 03-骨科材料 | 11-接骨板 | 07-手部接骨板 | 080-固定板 | 02-纯钛 | 026-锁定加压/指骨干部/非灭菌 | 招标范围内-中选 | 641 | 441 | 200
b2daceab-4b3e-11ec-bbcb-44a84212d119 | 常州市南翔医疗器械有限公司 | 常州市南翔医疗器械有限公司 | cc1acd7f-0a13-11ea-99e3-fa163e0a8baf | 加压及保护型金属接骨板 | 锁定加压接骨板（含万向） | 骨盆接骨板 | 纯钛 | 非灭菌 |  | 288B1A307A5C40BBAC6A5BD967E9D73D | 国械注准20153461929 | 加压及保护型金属接骨板 |  | 纯钛 | 该产品由符合GB 4234标准规定的00Cr18Ni14Mo3不锈钢或符合GB/T 13810标准规定的TA2纯钛材料。表面无着色。非无菌包装。 | 该产品用于腓骨、外髁、指(趾)骨、掌骨、蹠骨、胫骨干、肱骨干、股骨干、尺桡骨干、骨盆、肱骨远端、尺桡骨、锁骨、外髁、肩胛骨、肋骨骨折的内固定治疗。 | C0311080800201007287 | 03-骨科材料 | 11-接骨板 | 08-骨盆接骨板 | 080-固定板 | 02-纯钛 | 010-锁定加压/直形/非灭菌 | 招标范围内-中选 | 730 | 530 | 200
21d1746c-91ea-11eb-8996-40f2e9990f5b | 北京科仪邦恩医疗器械科技有限公司 | 北京科仪邦恩医疗器械科技有限公司 | cc1aee34-0a13-11ea-99e3-fa163e0a8baf | 锁定接骨板系统-螺钉 | 锁定螺钉 |  | 钛合金 | 非灭菌 |  | 29ff318d-b35c-11e9-8460-fa163e0a8baf | 国械注准20183130222 | 锁定接骨板系统 | 国械注准20183460222 | 钛合金 | 该产品由锁定接骨板、锁定螺钉、螺塞组成。锁定接骨板产品由符合GB/T13810标准要求的纯钛TA3G材料制成，锁定螺钉、螺塞由符合GB/T13810标准要求的TC4钛合金材料制成，产品分非灭菌包装或辐照灭菌包装，灭菌包装无菌有效期5年，表面经着色或微弧阳极氧化处理。 | 适用于四肢骨折内固定。 | C0312020790300510845 | 03-骨科材料 | 12-螺钉 | 02-普通锁定螺钉 | 079-螺钉 | 03-钛合金 | 005-非灭菌/2.7＜直径≤4mm | 招标范围内-中选 | 20 | 20
21d1746c-91ea-11eb-8996-40f2e9990f5b | 北京科仪邦恩医疗器械科技有限公司 | 北京科仪邦恩医疗器械科技有限公司 | cc1aee87-0a13-11ea-99e3-fa163e0a8baf | 锁定接骨板系统-螺钉 | 锁定螺钉 |  | 钛合金 | 非灭菌 |  | 29ff318d-b35c-11e9-8460-fa163e0a8baf | 国械注准20183130222 | 锁定接骨板系统 | 国械注准20183460222 | 钛合金 | 该产品由锁定接骨板、锁定螺钉、螺塞组成。锁定接骨板产品由符合GB/T13810标准要求的纯钛TA3G材料制成，锁定螺钉、螺塞由符合GB/T13810标准要求的TC4钛合金材料制成，产品分非灭菌包装或辐照灭菌包装，灭菌包装无菌有效期5年，表面经着色或微弧阳极氧化处理。 | 适用于四肢骨折内固定。 | C0312020790300610845 | 03-骨科材料 | 12-螺钉 | 02-普通锁定螺钉 | 079-螺钉 | 03-钛合金 | 006-非灭菌/直径＞4mm以上 | 招标范围内-中选 | 20 | 20
21d1746c-91ea-11eb-8996-40f2e9990f5b | 北京科仪邦恩医疗器械科技有限公司 | 北京科仪邦恩医疗器械科技有限公司 | cc1aefb9-0a13-11ea-99e3-fa163e0a8baf | 锁定接骨板系统-接骨板 | 锁定加压接骨板（含万向） | 骨盆接骨板 | 纯钛 | 非灭菌 |  | 29ff318d-b35c-11e9-8460-fa163e0a8baf | 国械注准20183130222 | 锁定接骨板系统 | 国械注准20183460222 | 纯钛 | 该产品由锁定接骨板、锁定螺钉、螺塞组成。锁定接骨板产品由符合GB/T13810标准要求的纯钛TA3G材料制成，锁定螺钉、螺塞由符合GB/T13810标准要求的TC4钛合金材料制成，产品分非灭菌包装或辐照灭菌包装，灭菌包装无菌有效期5年，表面经着色或微弧阳极氧化处理。 | 适用于四肢骨折内固定。 | C0311080800202010845 | 03-骨科材料 | 11-接骨板 | 08-骨盆接骨板 | 080-固定板 | 02-纯钛 | 020-万向锁定加压/弧形/非灭菌 | 招标范围内-中选 | 878 | 678 | 200
21d1746c-91ea-11eb-8996-40f2e9990f5b | 北京科仪邦恩医疗器械科技有限公司 | 北京科仪邦恩医疗器械科技有限公司 | cc1af537-0a13-11ea-99e3-fa163e0a8baf | 锁定接骨板系统-接骨板 | 锁定加压接骨板（含万向） | 通用接骨板 | 纯钛 | 非灭菌 |  | 29ff318d-b35c-11e9-8460-fa163e0a8baf | 国械注准20183130222 | 锁定接骨板系统 | 国械注准20183460222 | 纯钛 | 该产品由锁定接骨板、锁定螺钉、螺塞组成。锁定接骨板产品由符合GB/T13810标准要求的纯钛TA3G材料制成，锁定螺钉、螺塞由符合GB/T13810标准要求的TC4钛合金材料制成，产品分非灭菌包装或辐照灭菌包装，灭菌包装无菌有效期5年，表面经着色或微弧阳极氧化处理。 | 适用于四肢骨折内固定。 | C0311150800202610845 | 03-骨科材料 | 11-接骨板 | 15-通用接骨板 | 080-固定板 | 02-纯钛 | 026-万向锁定加压/管形/非灭菌 | 招标范围内-中选 | 798 | 598 | 200
21d1746c-91ea-11eb-8996-40f2e9990f5b | 北京科仪邦恩医疗器械科技有限公司 | 北京科仪邦恩医疗器械科技有限公司 | cc1b0476-0a13-11ea-99e3-fa163e0a8baf | 锁定接骨板系统-接骨板 | 锁定加压接骨板（含万向） | 股骨接骨板 | 纯钛 | 非灭菌 |  | 29ff318d-b35c-11e9-8460-fa163e0a8baf | 国械注准20183130222 | 锁定接骨板系统 | 国械注准20183460222 | 纯钛 | 该产品由锁定接骨板、锁定螺钉、螺塞组成。锁定接骨板产品由符合GB/T13810标准要求的纯钛TA3G材料制成，锁定螺钉、螺塞由符合GB/T13810标准要求的TC4钛合金材料制成，产品分非灭菌包装或辐照灭菌包装，灭菌包装无菌有效期5年，表面经着色或微弧阳极氧化处理。 | 适用于四肢骨折内固定。 | C0311090800201610845 | 03-骨科材料 | 11-接骨板 | 09-股骨接骨板 | 080-固定板 | 02-纯钛 | 016-万向锁定加压/干部/非灭菌 | 招标范围内-中选 | 838 | 638 | 200
21d1746c-91ea-11eb-8996-40f2e9990f5b | 北京科仪邦恩医疗器械科技有限公司 | 北京科仪邦恩医疗器械科技有限公司 | cc1b09ea-0a13-11ea-99e3-fa163e0a8baf | 锁定接骨板系统-螺钉 | 锁定螺钉 |  | 钛合金 | 非灭菌 |  | 29ff318d-b35c-11e9-8460-fa163e0a8baf | 国械注准20183130222 | 锁定接骨板系统 | 国械注准20183460222 | 钛合金 | 该产品由锁定接骨板、锁定螺钉、螺塞组成。锁定接骨板产品由符合GB/T13810标准要求的纯钛TA3G材料制成，锁定螺钉、螺塞由符合GB/T13810标准要求的TC4钛合金材料制成，产品分非灭菌包装或辐照灭菌包装，灭菌包装无菌有效期5年，表面经着色或微弧阳极氧化处理。 | 适用于四肢骨折内固定。 | C0312010790300510845 | 03-骨科材料 | 12-螺钉 | 01-万向锁定螺钉 | 079-螺钉 | 03-钛合金 | 005-非灭菌/2.7＜直径≤4mm | 招标范围内-中选 | 20 | 20
21d1746c-91ea-11eb-8996-40f2e9990f5b | 北京科仪邦恩医疗器械科技有限公司 | 北京科仪邦恩医疗器械科技有限公司 | cc1b0a3a-0a13-11ea-99e3-fa163e0a8baf | 锁定接骨板系统-螺钉 | 锁定螺钉 |  | 钛合金 | 非灭菌 |  | 29ff318d-b35c-11e9-8460-fa163e0a8baf | 国械注准20183130222 | 锁定接骨板系统 | 国械注准20183460222 | 钛合金 | 该产品由锁定接骨板、锁定螺钉、螺塞组成。锁定接骨板产品由符合GB/T13810标准要求的纯钛TA3G材料制成，锁定螺钉、螺塞由符合GB/T13810标准要求的TC4钛合金材料制成，产品分非灭菌包装或辐照灭菌包装，灭菌包装无菌有效期5年，表面经着色或微弧阳极氧化处理。 | 适用于四肢骨折内固定。 | C0312010790300610845 | 03-骨科材料 | 12-螺钉 | 01-万向锁定螺钉 | 079-螺钉 | 03-钛合金 | 006-非灭菌/直径＞4mm以上 | 招标范围内-中选 | 20 | 20
21d1746c-91ea-11eb-8996-40f2e9990f5b | 北京科仪邦恩医疗器械科技有限公司 | 北京科仪邦恩医疗器械科技有限公司 | cc1b0ad1-0a13-11ea-99e3-fa163e0a8baf | 锁定接骨板系统-锁定接骨板 | 锁定加压接骨板（含万向） | 锁骨接骨板 | 纯钛 | 非灭菌 |  | 29ff318d-b35c-11e9-8460-fa163e0a8baf | 国械注准20183130222 | 锁定接骨板系统 | 国械注准20183460222 | 纯钛 | 该产品由锁定接骨板、锁定螺钉、螺塞组成。锁定接骨板产品由符合GB/T13810标准要求的纯钛TA3G材料制成，锁定螺钉、螺塞由符合GB/T13810标准要求的TC4钛合金材料制成，产品分非灭菌包装或辐照灭菌包装，灭菌包装无菌有效期5年，表面经着色或微弧阳极氧化处理。 | 适用于四肢骨折内固定。 | C0311030800204010845 | 03-骨科材料 | 11-接骨板 | 03-锁骨接骨板 | 080-固定板 | 02-纯钛 | 040-万向锁定加压/中段上方/非灭菌 | 招标范围内-中选 | 744 | 544 | 200
4d6a9c6c-48fd-11ec-bbcb-44a84212d119 | 江苏百易得医疗科技有限公司 | 江苏百易得医疗科技有限公司 | cc1b0d8a-0a13-11ea-99e3-fa163e0a8baf | 交锁髓内钉-股骨髓内钉 | 髓内钉 | 股骨髓内钉 | 钛合金 | 非灭菌 |  | 2a02d86a36c24a789dbac2b42588f36a | 国械注准20193131529 | 交锁髓内钉 |  | 钛合金 | 该产品采用符合GB/T13810规定的TC4钛合金材料制造，由髓内钉、锁钉、拉力钉、封帽组成。产品表面经着色阳极氧化或黑灰色阳极氧化处理。非灭菌包装或辐照灭菌包装，灭菌有效期5年。 | 适用于股骨、胫骨、肱骨骨折内固定。 | C0313050860301201797 | 03-骨科材料 | 13-髓内钉 | 05-股骨髓内钉 | 086-髓内钉 | 03-钛合金 | 012-远端/逆行/非灭菌 | 招标范围内-中选 | 449 | 350 | 99
4d6a9c6c-48fd-11ec-bbcb-44a84212d119 | 江苏百易得医疗科技有限公司 | 江苏百易得医疗科技有限公司 | cc1b0ef9-0a13-11ea-99e3-fa163e0a8baf | 交锁髓内钉 | 髓内钉 | 股骨髓内钉 | 钛合金 | 灭菌 |  | 2a02d86a36c24a789dbac2b42588f36a | 国械注准20193131529 | 交锁髓内钉 |  | 钛合金 | 该产品采用符合GB/T13810规定的TC4钛合金材料制造，由髓内钉、锁钉、拉力钉、封帽组成。产品表面经着色阳极氧化或黑灰色阳极氧化处理。非灭菌包装或辐照灭菌包装，灭菌有效期5年。 | 适用于股骨、胫骨、肱骨骨折内固定。 | C0313050860301101797 | 03-骨科材料 | 13-髓内钉 | 05-股骨髓内钉 | 086-髓内钉 | 03-钛合金 | 011-远端/逆行/灭菌 | 招标范围内-中选 | 449 | 350 | 99
21fa4849-91ea-11eb-8996-40f2e9990f5b | 常州鼎健医疗器械有限公司 | 常州鼎健医疗器械有限公司 | cc1b52a1-0a13-11ea-99e3-fa163e0a8baf | 空心接骨螺钉 | 中空（空心）螺钉（非锁定） |  | 钛合金 | 非灭菌 |  | 2d80b866-9d45-11e9-b4ed-fa163e0a8baf | 国械注准20183130205 | 空心接骨螺钉 | 国械注准20183460205 | 钛合金 | 产品由普通空心螺钉（中空钉和垫片组成）、埋头加压空心螺钉、无头加压空心螺钉组成。由符合GB/T13810标准要求的TC4钛合金材料制成。产品表面无着色或表面经阳极氧化处理。辐照灭菌包装或非灭菌包装，无菌有效期4年。 | 适用于四肢干骺端骨折内固定。 | C0312050790302403519 | 03-骨科材料 | 12-螺钉 | 05-空心钉 | 079-螺钉 | 03-钛合金 | 024-非埋头/非锁定/非灭菌/直径＞7mm以上 | 招标范围内-中选 | 159 | 159
c1662b3e-483e-11ec-bbcb-44a84212d119 | 江苏艾迪尔医疗科技股份有限公司 | 江苏艾迪尔医疗科技股份有限公司 | cc1b728e-0a13-11ea-99e3-fa163e0a8baf | 金属支持接骨板 | 普通接骨板 | 手部接骨板 | 纯钛 | 非灭菌 |  | 72c688fd-78ea-11ec-9829-0050568f40ec | 国械注准20163132174 | 金属支持接骨板 | 国械注准20163462174 | 纯钛 | 该产品材料由符合GB4234.1规定的00Cr18Ni14Mo3不锈钢材料或符合GB/T13810规定的纯钛材料制成,纯钛产品表面无着色。包装为非灭菌包装。 | 该产品适用于四肢骨干骺端骨折内固定用。 | C0311070800200807435 | 03-骨科材料 | 11-接骨板 | 07-手部接骨板 | 080-固定板 | 02-纯钛 | 008-普通/掌骨基底部/非灭菌 | 招标范围内-中选 | 778 | 658 | 120
c1662b3e-483e-11ec-bbcb-44a84212d119 | 江苏艾迪尔医疗科技股份有限公司 | 江苏艾迪尔医疗科技股份有限公司 | cc1b76ab-0a13-11ea-99e3-fa163e0a8baf | 金属支持接骨板 | 普通接骨板 | 手部接骨板 | 不锈钢 | 非灭菌 |  | 72c688fd-78ea-11ec-9829-0050568f40ec | 国械注准20163132174 | 金属支持接骨板 | 国械注准20163462174 | 不锈钢 | 该产品材料由符合GB4234.1规定的00Cr18Ni14Mo3不锈钢材料或符合GB/T13810规定的纯钛材料制成,纯钛产品表面无着色。包装为非灭菌包装。 | 该产品适用于四肢骨干骺端骨折内固定用。 | C0311070800101007435 | 03-骨科材料 | 11-接骨板 | 07-手部接骨板 | 080-固定板 | 01-不锈钢 | 010-普通/指骨头部/非灭菌 | 招标范围内-中选 | 646 | 526 | 120
c1662b3e-483e-11ec-bbcb-44a84212d119 | 江苏艾迪尔医疗科技股份有限公司 | 江苏艾迪尔医疗科技股份有限公司 | cc1b76f8-0a13-11ea-99e3-fa163e0a8baf | 金属支持接骨板 | 普通接骨板 | 手部接骨板 | 纯钛 | 非灭菌 |  | 72c688fd-78ea-11ec-9829-0050568f40ec | 国械注准20163132174 | 金属支持接骨板 | 国械注准20163462174 | 纯钛 | 该产品材料由符合GB4234.1规定的00Cr18Ni14Mo3不锈钢材料或符合GB/T13810规定的纯钛材料制成,纯钛产品表面无着色。包装为非灭菌包装。 | 该产品适用于四肢骨干骺端骨折内固定用。 | C0311070800200407435 | 03-骨科材料 | 11-接骨板 | 07-手部接骨板 | 080-固定板 | 02-纯钛 | 004-普通/掌骨头部/非灭菌 | 招标范围内-中选 | 778 | 658 | 120
c1662b3e-483e-11ec-bbcb-44a84212d119 | 江苏艾迪尔医疗科技股份有限公司 | 江苏艾迪尔医疗科技股份有限公司 | cc1b7745-0a13-11ea-99e3-fa163e0a8baf | 金属支持接骨板 | 普通接骨板 | 手部接骨板 | 纯钛 | 非灭菌 |  | 72c688fd-78ea-11ec-9829-0050568f40ec | 国械注准20163132174 | 金属支持接骨板 | 国械注准20163462174 | 纯钛 | 该产品材料由符合GB4234.1规定的00Cr18Ni14Mo3不锈钢材料或符合GB/T13810规定的纯钛材料制成,纯钛产品表面无着色。包装为非灭菌包装。 | 该产品适用于四肢骨干骺端骨折内固定用。 | C0311070800201007435 | 03-骨科材料 | 11-接骨板 | 07-手部接骨板 | 080-固定板 | 02-纯钛 | 010-普通/指骨头部/非灭菌 | 招标范围内-中选 | 778 | 658 | 120
c15778d0-483e-11ec-bbcb-44a84212d119 | 常州健力邦德医疗器械有限公司 | 常州健力邦德医疗器械有限公司 | cc1b8903-0a13-11ea-99e3-fa163e0a8baf | 金属锁定接骨板系统-锁定螺钉 | 锁定螺钉 |  | 钛合金 | 非灭菌 |  | 31457517-ad24-11e9-8460-fa163e0a8baf | 国械注准20143131834 | 金属锁定接骨板系统 | 国械注准20143461834 | 钛合金 | 本系统由锁定接骨板以及锁定螺钉组成；锁定接骨板选用符合GB/T 13810中规定的TA3纯钛材料制造，锁定螺钉选用GB/T 13810中规定的TC4钛合金材科制造；产品表面无着色，非灭菌包装。 | 该产品供骨科手术时股骨、胫骨、肱骨、尺骨、桡骨、腓骨的骨干及近端和远端，掌骨、指骨及近关节骨折，跖骨、趾骨及近关节骨折，锁骨和髋臼骨折处作四股骨科手术时骨折断端连接固定用。 | C0312020790300500808 | 03-骨科材料 | 12-螺钉 | 02-普通锁定螺钉 | 079-螺钉 | 03-钛合金 | 005-非灭菌/2.7＜直径≤4mm | 招标范围内-中选 | 22 | 22
c15778d0-483e-11ec-bbcb-44a84212d119 | 常州健力邦德医疗器械有限公司 | 常州健力邦德医疗器械有限公司 | cc1b8aa9-0a13-11ea-99e3-fa163e0a8baf | 金属锁定接骨板系统-自攻型中空锁定螺钉 | 锁定螺钉 |  | 钛合金 | 非灭菌 |  | 31457517-ad24-11e9-8460-fa163e0a8baf | 国械注准20143131834 | 金属锁定接骨板系统 | 国械注准20143461834 | 钛合金 | 本系统由锁定接骨板以及锁定螺钉组成；锁定接骨板选用符合GB/T 13810中规定的TA3纯钛材料制造，锁定螺钉选用GB/T 13810中规定的TC4钛合金材科制造；产品表面无着色，非灭菌包装。 | 该产品供骨科手术时股骨、胫骨、肱骨、尺骨、桡骨、腓骨的骨干及近端和远端，掌骨、指骨及近关节骨折，跖骨、趾骨及近关节骨折，锁骨和髋臼骨折处作四股骨科手术时骨折断端连接固定用。 | C0312050790301700808 | 03-骨科材料 | 12-螺钉 | 05-空心钉 | 079-螺钉 | 03-钛合金 | 017-非埋头/锁定/非灭菌/4＜直径≤7mm | 招标范围内-中选 | 22 | 22
c15778d0-483e-11ec-bbcb-44a84212d119 | 常州健力邦德医疗器械有限公司 | 常州健力邦德医疗器械有限公司 | cc1b8dd3-0a13-11ea-99e3-fa163e0a8baf | 金属锁定接骨板系统-锁定螺钉 | 锁定螺钉 |  | 钛合金 | 灭菌 |  | 31457517-ad24-11e9-8460-fa163e0a8baf | 国械注准20143131834 | 金属锁定接骨板系统 | 国械注准20143461834 | 钛合金 | 本系统由锁定接骨板以及锁定螺钉组成；锁定接骨板选用符合GB/T 13810中规定的TA3纯钛材料制造，锁定螺钉选用GB/T 13810中规定的TC4钛合金材科制造；产品表面无着色，非灭菌包装。 | 该产品供骨科手术时股骨、胫骨、肱骨、尺骨、桡骨、腓骨的骨干及近端和远端，掌骨、指骨及近关节骨折，跖骨、趾骨及近关节骨折，锁骨和髋臼骨折处作四股骨科手术时骨折断端连接固定用。 | C0312030790300200808 | 03-骨科材料 | 12-螺钉 | 03-皮质骨螺钉 | 079-螺钉 | 03-钛合金 | 002-灭菌/2.7＜直径≤4mm | 招标范围内-中选 | 22 | 22
c1662b3e-483e-11ec-bbcb-44a84212d119 | 江苏艾迪尔医疗科技股份有限公司 | 江苏艾迪尔医疗科技股份有限公司 | cc1c80bf-0a13-11ea-99e3-fa163e0a8baf | 中空接骨螺钉 | 拉力钉 |  | 钛合金 | 非灭菌 |  | 3C249615-3495-4050-9C0B-AAADEC28EF6D | 国械注准20163462019 | 中空接骨螺钉 |  | 钛合金 | 该产品由加压螺旋钉、空心双头加压螺旋钉、尾部折断钉组成，采用符合GB 4234 规定的 00Cr18Ni14Mo3不锈钢或符合GB/T 13810规定的TC4 钛合金材料制成，钛合金产品表面无着色。非灭菌包装。 | 该产品适用于四肢骨折内固定。 | C0305010790300207435 | 03-骨科材料 | 05-拉力钉 | 01-空心拉力螺钉 | 079-螺钉 | 03-钛合金 | 002-非灭菌 | 招标范围内-中选 | 200 | 200
c1662b3e-483e-11ec-bbcb-44a84212d119 | 江苏艾迪尔医疗科技股份有限公司 | 江苏艾迪尔医疗科技股份有限公司 | cc1c810b-0a13-11ea-99e3-fa163e0a8baf | 中空接骨螺钉 | 中空（空心）螺钉（非锁定） |  | 不锈钢 | 非灭菌 |  | 3C249615-3495-4050-9C0B-AAADEC28EF6D | 国械注准20163462019 | 中空接骨螺钉 |  | 不锈钢 | 该产品由加压螺旋钉、空心双头加压螺旋钉、尾部折断钉组成，采用符合GB 4234 规定的 00Cr18Ni14Mo3不锈钢或符合GB/T 13810规定的TC4 钛合金材料制成，钛合金产品表面无着色。非灭菌包装。 | 该产品适用于四肢骨折内固定。 | C0312050790102207435 | 03-骨科材料 | 12-螺钉 | 05-空心钉 | 079-螺钉 | 01-不锈钢 | 022-非埋头/非锁定/非灭菌/直径≤4mm以下 | 招标范围内-中选 | 127 | 127
c1662b3e-483e-11ec-bbcb-44a84212d119 | 江苏艾迪尔医疗科技股份有限公司 | 江苏艾迪尔医疗科技股份有限公司 | cc1c8156-0a13-11ea-99e3-fa163e0a8baf | 中空接骨螺钉 | 中空（空心）螺钉（非锁定） |  | 不锈钢 | 非灭菌 |  | 3C249615-3495-4050-9C0B-AAADEC28EF6D | 国械注准20163462019 | 中空接骨螺钉 |  | 不锈钢 | 该产品由加压螺旋钉、空心双头加压螺旋钉、尾部折断钉组成，采用符合GB 4234 规定的 00Cr18Ni14Mo3不锈钢或符合GB/T 13810规定的TC4 钛合金材料制成，钛合金产品表面无着色。非灭菌包装。 | 该产品适用于四肢骨折内固定。 | C0312050790102307435 | 03-骨科材料 | 12-螺钉 | 05-空心钉 | 079-螺钉 | 01-不锈钢 | 023-非埋头/非锁定/非灭菌/4＜直径≤7mm | 招标范围内-中选 | 127 | 127
c1662b3e-483e-11ec-bbcb-44a84212d119 | 江苏艾迪尔医疗科技股份有限公司 | 江苏艾迪尔医疗科技股份有限公司 | cc1c81a3-0a13-11ea-99e3-fa163e0a8baf | 中空接骨螺钉 | 中空（空心）螺钉（非锁定） |  | 不锈钢 | 非灭菌 |  | 3C249615-3495-4050-9C0B-AAADEC28EF6D | 国械注准20163462019 | 中空接骨螺钉 |  | 不锈钢 | 该产品由加压螺旋钉、空心双头加压螺旋钉、尾部折断钉组成，采用符合GB 4234 规定的 00Cr18Ni14Mo3不锈钢或符合GB/T 13810规定的TC4 钛合金材料制成，钛合金产品表面无着色。非灭菌包装。 | 该产品适用于四肢骨折内固定。 | C0312050790102407435 | 03-骨科材料 | 12-螺钉 | 05-空心钉 | 079-螺钉 | 01-不锈钢 | 024-非埋头/非锁定/非灭菌/直径＞7mm以上 | 招标范围内-中选 | 127 | 127
c1662b3e-483e-11ec-bbcb-44a84212d119 | 江苏艾迪尔医疗科技股份有限公司 | 江苏艾迪尔医疗科技股份有限公司 | cc1c81f3-0a13-11ea-99e3-fa163e0a8baf | 中空接骨螺钉 | 中空（空心）螺钉（非锁定） |  | 钛合金 | 非灭菌 |  | 3C249615-3495-4050-9C0B-AAADEC28EF6D | 国械注准20163462019 | 中空接骨螺钉 |  | 钛合金 | 该产品由加压螺旋钉、空心双头加压螺旋钉、尾部折断钉组成，采用符合GB 4234 规定的 00Cr18Ni14Mo3不锈钢或符合GB/T 13810规定的TC4 钛合金材料制成，钛合金产品表面无着色。非灭菌包装。 | 该产品适用于四肢骨折内固定。 | C0312050790302207435 | 03-骨科材料 | 12-螺钉 | 05-空心钉 | 079-螺钉 | 03-钛合金 | 022-非埋头/非锁定/非灭菌/直径≤4mm以下 | 招标范围内-中选 | 159 | 159
c1662b3e-483e-11ec-bbcb-44a84212d119 | 江苏艾迪尔医疗科技股份有限公司 | 江苏艾迪尔医疗科技股份有限公司 | cc1c8240-0a13-11ea-99e3-fa163e0a8baf | 中空接骨螺钉 | 中空（空心）螺钉（非锁定） |  | 钛合金 | 非灭菌 |  | 3C249615-3495-4050-9C0B-AAADEC28EF6D | 国械注准20163462019 | 中空接骨螺钉 |  | 钛合金 | 该产品由加压螺旋钉、空心双头加压螺旋钉、尾部折断钉组成，采用符合GB 4234 规定的 00Cr18Ni14Mo3不锈钢或符合GB/T 13810规定的TC4 钛合金材料制成，钛合金产品表面无着色。非灭菌包装。 | 该产品适用于四肢骨折内固定。 | C0312050790302307435 | 03-骨科材料 | 12-螺钉 | 05-空心钉 | 079-螺钉 | 03-钛合金 | 023-非埋头/非锁定/非灭菌/4＜直径≤7mm | 招标范围内-中选 | 159 | 159
c1662b3e-483e-11ec-bbcb-44a84212d119 | 江苏艾迪尔医疗科技股份有限公司 | 江苏艾迪尔医疗科技股份有限公司 | cc1c828c-0a13-11ea-99e3-fa163e0a8baf | 中空接骨螺钉 | 中空（空心）螺钉（非锁定） |  | 钛合金 | 非灭菌 |  | 3C249615-3495-4050-9C0B-AAADEC28EF6D | 国械注准20163462019 | 中空接骨螺钉 |  | 钛合金 | 该产品由加压螺旋钉、空心双头加压螺旋钉、尾部折断钉组成，采用符合GB 4234 规定的 00Cr18Ni14Mo3不锈钢或符合GB/T 13810规定的TC4 钛合金材料制成，钛合金产品表面无着色。非灭菌包装。 | 该产品适用于四肢骨折内固定。 | C0312050790302407435 | 03-骨科材料 | 12-螺钉 | 05-空心钉 | 079-螺钉 | 03-钛合金 | 024-非埋头/非锁定/非灭菌/直径＞7mm以上 | 招标范围内-中选 | 159 | 159
c5b96083-4cc7-11ec-bbcb-44a84212d119 | 迪恩医疗科技有限公司 | 迪恩医疗科技有限公司 | cc1cb079-0a13-11ea-99e3-fa163e0a8baf | 锁定型金属接骨板固定系统-锁定接骨螺钉 | 锁定螺钉 |  | 钛合金 | 非灭菌 |  | 4bcda434-4f42-11ec-921a-0050568f9c84 | 国械注准20163132167 | 锁定型金属接骨板固定系统 | 国械注准20163462167 | 钛合金 | 该产品由锁定接骨板和锁定接骨螺钉组成，锁定接骨板采用符合GB/T13810中规定的TA3纯钛材料制成，锁定接骨螺钉采用符合GB/T13810中规定的TC4钛合金制成，产品表面可经阳极氧化着色或微弧处理，非灭菌包装。 | 适用于股骨、肱骨、胫腓骨、尺桡骨、锁骨、跟骨、指掌骨干骺端及骨干骨折。 | C0312070790300507890 | 03-骨科材料 | 12-螺钉 | 07-其他螺钉 | 079-螺钉 | 03-钛合金 | 005-非灭菌/4＜直径≤7mm | 招标范围内-中选 | 20 | 20
21d7bc87-91ea-11eb-8996-40f2e9990f5b | 苏州欣荣博尔特医疗器械有限公司 | 苏州欣荣博尔特医疗器械有限公司 | cc1cc444-0a13-11ea-99e3-fa163e0a8baf | 骨接合植入物 金属锁定接骨板 | 锁定加压接骨板（含万向） | 通用接骨板 | 不锈钢 | 非灭菌 |  | 3f1e3600-9d45-11e9-b4ed-fa163e0a8baf | 国械注准20153461767 | 骨接合植入物 金属锁定接骨板 |  | 不锈钢 | 该产品为直型接骨板,由符合GB 4234标准规定的00Cr18Ni14Mo3不锈钢材料制成，包装分为灭菌和非灭菌包装。 | 该产品型号为ZSL01~11用于四肢及指掌骨骨干骨折;型号为ZSL12~13用于肱骨、尺桡骨、腓骨、外髁骨折。 | C0311150800101205248 | 03-骨科材料 | 11-接骨板 | 15-通用接骨板 | 080-固定板 | 01-不锈钢 | 012-锁定加压/直形/非灭菌 | 招标范围内-中选 | 546 | 346 | 200
c165ef2e-483e-11ec-bbcb-44a84212d119 | 苏州优贝特医疗器械有限公司 | 苏州优贝特医疗器械有限公司 | cc1cd9a5-0a13-11ea-99e3-fa163e0a8baf | 锁定型金属接骨板 | 锁定加压接骨板（含万向） | 股骨接骨板 | 纯钛 | 非灭菌 |  | 41f42cf6-b1c1-11e9-8460-fa163e0a8baf | 国械注准20193131834 | 锁定型金属接骨板 |  | 纯钛 | 该产品由符合GB4234标准要求的00Cr18Ni14Mo3不锈钢材料制成和符合GB/T13810标准要求的TA3纯钛材料制成。为直型接骨板。表面无阳极氧化着色。非灭菌包装。 | 该产品适用于四肢、骨盆骨折加压或保护性固定。 | C0311090800201004584 | 03-骨科材料 | 11-接骨板 | 09-股骨接骨板 | 080-固定板 | 02-纯钛 | 010-锁定加压/干部/非灭菌 | 招标范围内-中选 | 689 | 489 | 200
c165ef2e-483e-11ec-bbcb-44a84212d119 | 苏州优贝特医疗器械有限公司 | 苏州优贝特医疗器械有限公司 | cc1cd9f3-0a13-11ea-99e3-fa163e0a8baf | 锁定型金属接骨板 | 锁定加压接骨板（含万向） | 胫骨接骨板 | 纯钛 | 非灭菌 |  | 41f42cf6-b1c1-11e9-8460-fa163e0a8baf | 国械注准20193131834 | 锁定型金属接骨板 |  | 纯钛 | 该产品由符合GB4234标准要求的00Cr18Ni14Mo3不锈钢材料制成和符合GB/T13810标准要求的TA3纯钛材料制成。为直型接骨板。表面无阳极氧化着色。非灭菌包装。 | 该产品适用于四肢、骨盆骨折加压或保护性固定。 | C0311110800201004584 | 03-骨科材料 | 11-接骨板 | 11-胫骨接骨板 | 080-固定板 | 02-纯钛 | 010-锁定加压/干部/非灭菌 | 招标范围内-中选 | 721 | 521 | 200
c165ef2e-483e-11ec-bbcb-44a84212d119 | 苏州优贝特医疗器械有限公司 | 苏州优贝特医疗器械有限公司 | cc1cda41-0a13-11ea-99e3-fa163e0a8baf | 锁定型金属接骨板 | 锁定加压接骨板（含万向） | 通用接骨板 | 纯钛 | 非灭菌 |  | 41f42cf6-b1c1-11e9-8460-fa163e0a8baf | 国械注准20193131834 | 锁定型金属接骨板 |  | 纯钛 | 该产品由符合GB4234标准要求的00Cr18Ni14Mo3不锈钢材料制成和符合GB/T13810标准要求的TA3纯钛材料制成。为直型接骨板。表面无阳极氧化着色。非灭菌包装。 | 该产品适用于四肢、骨盆骨折加压或保护性固定。 | C0311150800201204584 | 03-骨科材料 | 11-接骨板 | 15-通用接骨板 | 080-固定板 | 02-纯钛 | 012-锁定加压/直形/非灭菌 | 招标范围内-中选 | 649 | 449 | 200
c165ef2e-483e-11ec-bbcb-44a84212d119 | 苏州优贝特医疗器械有限公司 | 苏州优贝特医疗器械有限公司 | cc1cda8c-0a13-11ea-99e3-fa163e0a8baf | 锁定型金属接骨板 | 锁定加压接骨板（含万向） | 通用接骨板 | 纯钛 | 非灭菌 |  | 41f42cf6-b1c1-11e9-8460-fa163e0a8baf | 国械注准20193131834 | 锁定型金属接骨板 |  | 纯钛 | 该产品由符合GB4234标准要求的00Cr18Ni14Mo3不锈钢材料制成和符合GB/T13810标准要求的TA3纯钛材料制成。为直型接骨板。表面无阳极氧化着色。非灭菌包装。 | 该产品适用于四肢、骨盆骨折加压或保护性固定。 | C0311150800201604584 | 03-骨科材料 | 11-接骨板 | 15-通用接骨板 | 080-固定板 | 02-纯钛 | 016-锁定加压/管形/非灭菌 | 招标范围内-中选 | 649 | 449 | 200
2200daab-91ea-11eb-8996-40f2e9990f5b | 武汉医佳宝生物材料有限公司 | 武汉医佳宝生物材料有限公司 | cc1cdd43-0a13-11ea-99e3-fa163e0a8baf | 空心接骨螺钉（非锁定） | 中空（空心）螺钉（非锁定） |  | 钛合金 | 非灭菌 |  | 425c5539831b409ab379b9b607b1225c | 国械注准20193130071 | 空心接骨螺钉（非锁定） |  | TC4钛合金 | 空心接骨螺钉(非锁定)由符合 GB/T13810 规定的 TC4 钛合金材料制造，表面无着色或表面经着色阳极氧化或黑灰色阳极氧化，灭菌和非灭菌两种包装。灭菌包装产品经辐照灭菌，无菌有效期5年。 | 可单独使用，适用于四肢骨折内固定，限制使用在股骨颈部位。 | C0312050790301105286 | 03-骨科材料 | 12-螺钉 | 05-空心钉 | 079-螺钉 | 03-钛合金 | 011-埋头/非锁定/非灭菌/4＜直径≤7mm | 招标范围内-中选 | 159 | 159
2200daab-91ea-11eb-8996-40f2e9990f5b | 武汉医佳宝生物材料有限公司 | 武汉医佳宝生物材料有限公司 | cc1cdd90-0a13-11ea-99e3-fa163e0a8baf | 空心接骨螺钉（非锁定） | 中空（空心）螺钉（非锁定） |  | 钛合金 | 非灭菌 |  | 425c5539831b409ab379b9b607b1225c | 国械注准20193130071 | 空心接骨螺钉（非锁定） |  | TC4钛合金 | 空心接骨螺钉(非锁定)由符合 GB/T13810 规定的 TC4 钛合金材料制造，表面无着色或表面经着色阳极氧化或黑灰色阳极氧化，灭菌和非灭菌两种包装。灭菌包装产品经辐照灭菌，无菌有效期5年。 | 可单独使用，适用于四肢骨折内固定，限制使用在股骨颈部位。 | C0312050790302205286 | 03-骨科材料 | 12-螺钉 | 05-空心钉 | 079-螺钉 | 03-钛合金 | 022-非埋头/非锁定/非灭菌/直径≤4mm以下 | 招标范围内-中选 | 159 | 159
2200daab-91ea-11eb-8996-40f2e9990f5b | 武汉医佳宝生物材料有限公司 | 武汉医佳宝生物材料有限公司 | cc1cdddc-0a13-11ea-99e3-fa163e0a8baf | 空心接骨螺钉（非锁定） | 中空（空心）螺钉（非锁定） |  | 钛合金 | 非灭菌 |  | 425c5539831b409ab379b9b607b1225c | 国械注准20193130071 | 空心接骨螺钉（非锁定） |  | TC4钛合金 | 空心接骨螺钉(非锁定)由符合 GB/T13810 规定的 TC4 钛合金材料制造，表面无着色或表面经着色阳极氧化或黑灰色阳极氧化，灭菌和非灭菌两种包装。灭菌包装产品经辐照灭菌，无菌有效期5年。 | 可单独使用，适用于四肢骨折内固定，限制使用在股骨颈部位。 | C0312050790302305286 | 03-骨科材料 | 12-螺钉 | 05-空心钉 | 079-螺钉 | 03-钛合金 | 023-非埋头/非锁定/非灭菌/4＜直径≤7mm | 招标范围内-中选 | 159 | 159
2200daab-91ea-11eb-8996-40f2e9990f5b | 武汉医佳宝生物材料有限公司 | 武汉医佳宝生物材料有限公司 | cc1cde28-0a13-11ea-99e3-fa163e0a8baf | 空心接骨螺钉（非锁定） | 中空（空心）螺钉（非锁定） |  | 钛合金 | 非灭菌 |  | 425c5539831b409ab379b9b607b1225c | 国械注准20193130071 | 空心接骨螺钉（非锁定） |  | TC4钛合金 | 空心接骨螺钉(非锁定)由符合 GB/T13810 规定的 TC4 钛合金材料制造，表面无着色或表面经着色阳极氧化或黑灰色阳极氧化，灭菌和非灭菌两种包装。灭菌包装产品经辐照灭菌，无菌有效期5年。 | 可单独使用，适用于四肢骨折内固定，限制使用在股骨颈部位。 | C0312050790302405286 | 03-骨科材料 | 12-螺钉 | 05-空心钉 | 079-螺钉 | 03-钛合金 | 024-非埋头/非锁定/非灭菌/直径＞7mm以上 | 招标范围内-中选 | 159 | 159
da4c9753-4818-11ec-bbcb-44a84212d119 | 山东康盛医疗器械股份有限公司 | 山东康盛医疗器械股份有限公司 | cc1ce4f5-0a13-11ea-99e3-fa163e0a8baf | 中空接骨螺钉 | 中空（空心）螺钉（非锁定） |  | 钛合金 | 灭菌 |  | 42C33BA0-395E-41EE-8C8C-3A246E930F1B | 国械注准20173460674 | 中空接骨螺钉 |  | 钛合金 | 该产品采用符合GB/T13810标准规定的TC4钛合金材料制成。表面分为无着色和着色阳极氧化二种处理方式。产品的交付状态有灭菌状态和非灭菌状态2种形式。灭菌状态交付的产品采用辐照剂量为25kGy~38kGy的γ射线辐照灭菌，灭菌有效期为5年。 | 该产品适用于四肢骨折内固定。 | C0312050790302010667 | 03-骨科材料 | 12-螺钉 | 05-空心钉 | 079-螺钉 | 03-钛合金 | 020-非埋头/非锁定/灭菌/4＜直径≤7mm | 招标范围内-中选 | 159 | 159
da4c9753-4818-11ec-bbcb-44a84212d119 | 山东康盛医疗器械股份有限公司 | 山东康盛医疗器械股份有限公司 | cc1ce55b-0a13-11ea-99e3-fa163e0a8baf | 中空接骨螺钉 | 中空（空心）螺钉（非锁定） |  | 钛合金 | 灭菌 |  | 42C33BA0-395E-41EE-8C8C-3A246E930F1B | 国械注准20173460674 | 中空接骨螺钉 |  | 钛合金 | 该产品采用符合GB/T13810标准规定的TC4钛合金材料制成。表面分为无着色和着色阳极氧化二种处理方式。产品的交付状态有灭菌状态和非灭菌状态2种形式。灭菌状态交付的产品采用辐照剂量为25kGy~38kGy的γ射线辐照灭菌，灭菌有效期为5年。 | 该产品适用于四肢骨折内固定。 | C0312050790302110667 | 03-骨科材料 | 12-螺钉 | 05-空心钉 | 079-螺钉 | 03-钛合金 | 021-非埋头/非锁定/灭菌/直径＞7mm以上 | 招标范围内-中选 | 159 | 159
da4c9753-4818-11ec-bbcb-44a84212d119 | 山东康盛医疗器械股份有限公司 | 山东康盛医疗器械股份有限公司 | cc1ce850-0a13-11ea-99e3-fa163e0a8baf | 中空接骨螺钉 | 中空（空心）螺钉（非锁定） |  | 钛合金 | 非灭菌 |  | 42C33BA0-395E-41EE-8C8C-3A246E930F1B | 国械注准20173460674 | 中空接骨螺钉 |  | 钛合金 | 该产品采用符合GB/T13810标准规定的TC4钛合金材料制成。表面分为无着色和着色阳极氧化二种处理方式。产品的交付状态有灭菌状态和非灭菌状态2种形式。灭菌状态交付的产品采用辐照剂量为25kGy~38kGy的γ射线辐照灭菌，灭菌有效期为5年。 | 该产品适用于四肢骨折内固定。 | C0312050790300510667 | 03-骨科材料 | 12-螺钉 | 05-空心钉 | 079-螺钉 | 03-钛合金 | 005-埋头/锁定/非灭菌/4＜直径≤7mm | 招标范围内-中选 | 159 | 159
da4c9753-4818-11ec-bbcb-44a84212d119 | 山东康盛医疗器械股份有限公司 | 山东康盛医疗器械股份有限公司 | cc1ce8a0-0a13-11ea-99e3-fa163e0a8baf | 中空接骨螺钉 | 中空（空心）螺钉（非锁定） |  | 钛合金 | 非灭菌 |  | 42C33BA0-395E-41EE-8C8C-3A246E930F1B | 国械注准20173460674 | 中空接骨螺钉 |  | 钛合金 | 该产品采用符合GB/T13810标准规定的TC4钛合金材料制成。表面分为无着色和着色阳极氧化二种处理方式。产品的交付状态有灭菌状态和非灭菌状态2种形式。灭菌状态交付的产品采用辐照剂量为25kGy~38kGy的γ射线辐照灭菌，灭菌有效期为5年。 | 该产品适用于四肢骨折内固定。 | C0312050790300610667 | 03-骨科材料 | 12-螺钉 | 05-空心钉 | 079-螺钉 | 03-钛合金 | 006-埋头/锁定/非灭菌/直径＞7mm以上 | 招标范围内-中选 | 159 | 159
da4c9753-4818-11ec-bbcb-44a84212d119 | 山东康盛医疗器械股份有限公司 | 山东康盛医疗器械股份有限公司 | cc1cea33-0a13-11ea-99e3-fa163e0a8baf | 中空接骨螺钉 | 中空（空心）螺钉（非锁定） |  | 钛合金 | 灭菌 |  | 42C33BA0-395E-41EE-8C8C-3A246E930F1B | 国械注准20173460674 | 中空接骨螺钉 |  | 钛合金 | 该产品采用符合GB/T13810标准规定的TC4钛合金材料制成。表面分为无着色和着色阳极氧化二种处理方式。产品的交付状态有灭菌状态和非灭菌状态2种形式。灭菌状态交付的产品采用辐照剂量为25kGy~38kGy的γ射线辐照灭菌，灭菌有效期为5年。 | 该产品适用于四肢骨折内固定。 | C0312050790300810667 | 03-骨科材料 | 12-螺钉 | 05-空心钉 | 079-螺钉 | 03-钛合金 | 008-埋头/非锁定/灭菌/4＜直径≤7mm | 招标范围内-中选 | 159 | 159
da4c9753-4818-11ec-bbcb-44a84212d119 | 山东康盛医疗器械股份有限公司 | 山东康盛医疗器械股份有限公司 | cc1cea80-0a13-11ea-99e3-fa163e0a8baf | 中空接骨螺钉 | 中空（空心）螺钉（非锁定） |  | 钛合金 | 灭菌 |  | 42C33BA0-395E-41EE-8C8C-3A246E930F1B | 国械注准20173460674 | 中空接骨螺钉 |  | 钛合金 | 该产品采用符合GB/T13810标准规定的TC4钛合金材料制成。表面分为无着色和着色阳极氧化二种处理方式。产品的交付状态有灭菌状态和非灭菌状态2种形式。灭菌状态交付的产品采用辐照剂量为25kGy~38kGy的γ射线辐照灭菌，灭菌有效期为5年。 | 该产品适用于四肢骨折内固定。 | C0312050790300910667 | 03-骨科材料 | 12-螺钉 | 05-空心钉 | 079-螺钉 | 03-钛合金 | 009-埋头/非锁定/灭菌/直径＞7mm以上 | 招标范围内-中选 | 159 | 159
da4c9753-4818-11ec-bbcb-44a84212d119 | 山东康盛医疗器械股份有限公司 | 山东康盛医疗器械股份有限公司 | cc1ceb1a-0a13-11ea-99e3-fa163e0a8baf | 中空接骨螺钉 | 中空（空心）螺钉（非锁定） |  | 钛合金 | 非灭菌 |  | 42C33BA0-395E-41EE-8C8C-3A246E930F1B | 国械注准20173460674 | 中空接骨螺钉 |  | 钛合金 | 该产品采用符合GB/T13810标准规定的TC4钛合金材料制成。表面分为无着色和着色阳极氧化二种处理方式。产品的交付状态有灭菌状态和非灭菌状态2种形式。灭菌状态交付的产品采用辐照剂量为25kGy~38kGy的γ射线辐照灭菌，灭菌有效期为5年。 | 该产品适用于四肢骨折内固定。 | C0312050790301710667 | 03-骨科材料 | 12-螺钉 | 05-空心钉 | 079-螺钉 | 03-钛合金 | 017-非埋头/锁定/非灭菌/4＜直径≤7mm | 招标范围内-中选 | 159 | 159
da4c9753-4818-11ec-bbcb-44a84212d119 | 山东康盛医疗器械股份有限公司 | 山东康盛医疗器械股份有限公司 | cc1ceb68-0a13-11ea-99e3-fa163e0a8baf | 中空接骨螺钉 | 中空（空心）螺钉（非锁定） |  | 钛合金 | 非灭菌 |  | 42C33BA0-395E-41EE-8C8C-3A246E930F1B | 国械注准20173460674 | 中空接骨螺钉 |  | 钛合金 | 该产品采用符合GB/T13810标准规定的TC4钛合金材料制成。表面分为无着色和着色阳极氧化二种处理方式。产品的交付状态有灭菌状态和非灭菌状态2种形式。灭菌状态交付的产品采用辐照剂量为25kGy~38kGy的γ射线辐照灭菌，灭菌有效期为5年。 | 该产品适用于四肢骨折内固定。 | C0312050790301810667 | 03-骨科材料 | 12-螺钉 | 05-空心钉 | 079-螺钉 | 03-钛合金 | 018-非埋头/锁定/非灭菌/直径＞7mm以上 | 招标范围内-中选 | 159 | 159
b2dd7816-4b3e-11ec-bbcb-44a84212d119 | 江苏艾为康医疗器械科技有限公司 | 江苏艾为康医疗器械科技有限公司 | cc1cfc2a-0a13-11ea-99e3-fa163e0a8baf | 金属锁定接骨板系统-空心锁定螺钉 | 中空（空心）螺钉（非锁定） |  | 钛合金 | 非灭菌 |  | 448feb29-be64-11e9-974a-fa163e0a8baf | 国械注准20193130378 | 金属锁定接骨板系统 |  | TC4 | 该产品是金属锁定接骨板系统，由金属锁定接骨板和金属锁定接骨螺钉组成，其中接骨板由GB/T 13810标准规定的TA3材料制成，螺钉由GB/T 13810标准规定的TC4钛合金材料制成，产品表面分为经着色阳极氧化处理、黑灰色阳极氧化处理或表面非阳极氧化处理，非灭菌包装。 | 该产品适用于骨科手术时股骨、胫骨、肱骨、尺骨、桡骨、腓骨的骨干及干骺端，掌骨、指骨、跖骨、趾骨、锁骨和髋臼骨折内固定。 | C0312050790301811092 | 03-骨科材料 | 12-螺钉 | 05-空心钉 | 079-螺钉 | 03-钛合金 | 018-非埋头/锁定/非灭菌/直径＞7mm以上 | 招标范围内-中选 | 159 | 159
21d76454-91ea-11eb-8996-40f2e9990f5b | 山东威高骨科材料股份有限公司 | 山东威高骨科材料股份有限公司 | cc1d1efe-0a13-11ea-99e3-fa163e0a8baf | 中空螺钉-埋头中空螺钉 | 中空（空心）螺钉（非锁定） |  | 钛合金 | 非灭菌 |  | 47251347-8AF7-4C57-9FE4-3208B4E99539 | 国械注准20163132422 | 中空螺钉 | 国械注准20163462422 | 钛合金 | 该产品包括球头中空螺钉、埋头中空螺钉、自攻型变距螺纹中空螺钉及垫片，由符合GB 4234.1标准要求的00Cr18Ni14Mo3不锈钢材料、符合GB/T 13810标准要求的TC4钛合金材料制成。各型号规格的钛合金产品表面经阳极氧化或未经阳极氧化。产品分非灭菌包装和辐照灭菌包装，无菌有效期4年。 | 该产品单独使用或与垫片配合使用，用于四肢干骺端骨折内固定。 | C0312050790301209122 | 03-骨科材料 | 12-螺钉 | 05-空心钉 | 079-螺钉 | 03-钛合金 | 012-埋头/非锁定/非灭菌/直径＞7mm以上 | 招标范围内-中选 | 159 | 159
21d76454-91ea-11eb-8996-40f2e9990f5b | 山东威高骨科材料股份有限公司 | 山东威高骨科材料股份有限公司 | cc1d243e-0a13-11ea-99e3-fa163e0a8baf | 中空螺钉-球头中空螺钉 | 中空（空心）螺钉（非锁定） |  | 钛合金 | 非灭菌 |  | 47251347-8AF7-4C57-9FE4-3208B4E99539 | 国械注准20163132422 | 中空螺钉 | 国械注准20163462422 | 钛合金 | 该产品包括球头中空螺钉、埋头中空螺钉、自攻型变距螺纹中空螺钉及垫片，由符合GB 4234.1标准要求的00Cr18Ni14Mo3不锈钢材料、符合GB/T 13810标准要求的TC4钛合金材料制成。各型号规格的钛合金产品表面经阳极氧化或未经阳极氧化。产品分非灭菌包装和辐照灭菌包装，无菌有效期4年。 | 该产品单独使用或与垫片配合使用，用于四肢干骺端骨折内固定。 | C0312050790302309122 | 03-骨科材料 | 12-螺钉 | 05-空心钉 | 079-螺钉 | 03-钛合金 | 023-非埋头/非锁定/非灭菌/4＜直径≤7mm | 招标范围内-中选 | 159 | 159
21d76454-91ea-11eb-8996-40f2e9990f5b | 山东威高骨科材料股份有限公司 | 山东威高骨科材料股份有限公司 | cc1d2492-0a13-11ea-99e3-fa163e0a8baf | 中空螺钉-球头中空螺钉 | 中空（空心）螺钉（非锁定） |  | 钛合金 | 非灭菌 |  | 47251347-8AF7-4C57-9FE4-3208B4E99539 | 国械注准20163132422 | 中空螺钉 | 国械注准20163462422 | 钛合金 | 该产品包括球头中空螺钉、埋头中空螺钉、自攻型变距螺纹中空螺钉及垫片，由符合GB 4234.1标准要求的00Cr18Ni14Mo3不锈钢材料、符合GB/T 13810标准要求的TC4钛合金材料制成。各型号规格的钛合金产品表面经阳极氧化或未经阳极氧化。产品分非灭菌包装和辐照灭菌包装，无菌有效期4年。 | 该产品单独使用或与垫片配合使用，用于四肢干骺端骨折内固定。 | C0312050790302409122 | 03-骨科材料 | 12-螺钉 | 05-空心钉 | 079-螺钉 | 03-钛合金 | 024-非埋头/非锁定/非灭菌/直径＞7mm以上 | 招标范围内-中选 | 159 | 159
4d6ac4b2-48fd-11ec-bbcb-44a84212d119 | 天津市威曼生物材料有限公司 | 天津市威曼生物材料有限公司 | cc1d4d25-0a13-11ea-99e3-fa163e0a8baf | 金属锁定接骨板钉系统-接骨板 | 锁定加压接骨板（含万向） | 锁骨接骨板 | 纯钛 | 非灭菌 |  | 487ef8a8-9ed7-11e9-b4ed-fa163e0a8baf | 国械注准20153461363 | 金属锁定接骨板钉系统 |  | 纯钛 | 该产品包括锁定接骨板及锁定螺钉。锁定接骨板由符合GB 4234标准规定的00Cr18Ni14Mo3不锈钢或符合GB/T 13810标准规定的TA3、TA4纯钛材料制成，锁定螺钉由符合GB 4234标准规定的00Cr18Ni14Mo3不锈钢或符合GB/T 13810标准的TC4钛合金材料制成。纯钛和钛合金产品表面分为阳极氧化处理和非阳极氧化处理。灭菌和非灭菌包装。 | 适用于骨科手术时四肢骨折断端的连接与固定。 | C0311030800202207152 | 03-骨科材料 | 11-接骨板 | 03-锁骨接骨板 | 080-固定板 | 02-纯钛 | 022-锁定加压/中段前方/非灭菌 | 招标范围内-中选 | 560 | 360 | 200
4d6ac4b2-48fd-11ec-bbcb-44a84212d119 | 天津市威曼生物材料有限公司 | 天津市威曼生物材料有限公司 | cc1d5716-0a13-11ea-99e3-fa163e0a8baf | 金属锁定接骨板钉系统-接骨板 | 锁定加压接骨板（含万向） | 锁骨接骨板 | 纯钛 | 非灭菌 |  | 487ef8a8-9ed7-11e9-b4ed-fa163e0a8baf | 国械注准20153461363 | 金属锁定接骨板钉系统 |  | 纯钛 | 该产品包括锁定接骨板及锁定螺钉。锁定接骨板由符合GB 4234标准规定的00Cr18Ni14Mo3不锈钢或符合GB/T 13810标准规定的TA3、TA4纯钛材料制成，锁定螺钉由符合GB 4234标准规定的00Cr18Ni14Mo3不锈钢或符合GB/T 13810标准的TC4钛合金材料制成。纯钛和钛合金产品表面分为阳极氧化处理和非阳极氧化处理。灭菌和非灭菌包装。 | 适用于骨科手术时四肢骨折断端的连接与固定。 | C0311030800202607152 | 03-骨科材料 | 11-接骨板 | 03-锁骨接骨板 | 080-固定板 | 02-纯钛 | 026-锁定加压/内侧前方/非灭菌 | 招标范围内-中选 | 560 | 360 | 200
4d6ac4b2-48fd-11ec-bbcb-44a84212d119 | 天津市威曼生物材料有限公司 | 天津市威曼生物材料有限公司 | cc1d5a94-0a13-11ea-99e3-fa163e0a8baf | 金属锁定接骨板钉系统-锁定螺钉 | 锁定螺钉 |  | 钛合金 | 灭菌 |  | 487ef8a8-9ed7-11e9-b4ed-fa163e0a8baf | 国械注准20153461363 | 金属锁定接骨板钉系统 |  | 钛合金 | 该产品包括锁定接骨板及锁定螺钉。锁定接骨板由符合GB 4234标准规定的00Cr18Ni14Mo3不锈钢或符合GB/T 13810标准规定的TA3、TA4纯钛材料制成，锁定螺钉由符合GB 4234标准规定的00Cr18Ni14Mo3不锈钢或符合GB/T 13810标准的TC4钛合金材料制成。纯钛和钛合金产品表面分为阳极氧化处理和非阳极氧化处理。灭菌和非灭菌包装。 | 适用于骨科手术时四肢骨折断端的连接与固定。 | C0312020790300107152 | 03-骨科材料 | 12-螺钉 | 02-普通锁定螺钉 | 079-螺钉 | 03-钛合金 | 001-灭菌/直径≤2.7mm以下 | 招标范围内-中选 | 82 | 82
4d6ac4b2-48fd-11ec-bbcb-44a84212d119 | 天津市威曼生物材料有限公司 | 天津市威曼生物材料有限公司 | cc1d5ae4-0a13-11ea-99e3-fa163e0a8baf | 金属锁定接骨板钉系统-锁定螺钉 | 锁定螺钉 |  | 钛合金 | 灭菌 |  | 487ef8a8-9ed7-11e9-b4ed-fa163e0a8baf | 国械注准20153461363 | 金属锁定接骨板钉系统 |  | 钛合金 | 该产品包括锁定接骨板及锁定螺钉。锁定接骨板由符合GB 4234标准规定的00Cr18Ni14Mo3不锈钢或符合GB/T 13810标准规定的TA3、TA4纯钛材料制成，锁定螺钉由符合GB 4234标准规定的00Cr18Ni14Mo3不锈钢或符合GB/T 13810标准的TC4钛合金材料制成。纯钛和钛合金产品表面分为阳极氧化处理和非阳极氧化处理。灭菌和非灭菌包装。 | 适用于骨科手术时四肢骨折断端的连接与固定。 | C0312020790300207152 | 03-骨科材料 | 12-螺钉 | 02-普通锁定螺钉 | 079-螺钉 | 03-钛合金 | 002-灭菌/2.7＜直径≤4mm | 招标范围内-中选 | 82 | 82
4d6ac4b2-48fd-11ec-bbcb-44a84212d119 | 天津市威曼生物材料有限公司 | 天津市威曼生物材料有限公司 | cc1d5b33-0a13-11ea-99e3-fa163e0a8baf | 金属锁定接骨板钉系统-锁定螺钉 | 锁定螺钉 |  | 钛合金 | 灭菌 |  | 487ef8a8-9ed7-11e9-b4ed-fa163e0a8baf | 国械注准20153461363 | 金属锁定接骨板钉系统 |  | 钛合金 | 该产品包括锁定接骨板及锁定螺钉。锁定接骨板由符合GB 4234标准规定的00Cr18Ni14Mo3不锈钢或符合GB/T 13810标准规定的TA3、TA4纯钛材料制成，锁定螺钉由符合GB 4234标准规定的00Cr18Ni14Mo3不锈钢或符合GB/T 13810标准的TC4钛合金材料制成。纯钛和钛合金产品表面分为阳极氧化处理和非阳极氧化处理。灭菌和非灭菌包装。 | 适用于骨科手术时四肢骨折断端的连接与固定。 | C0312020790300307152 | 03-骨科材料 | 12-螺钉 | 02-普通锁定螺钉 | 079-螺钉 | 03-钛合金 | 003-灭菌/直径＞4mm以上 | 招标范围内-中选 | 82 | 82
4d6ac4b2-48fd-11ec-bbcb-44a84212d119 | 天津市威曼生物材料有限公司 | 天津市威曼生物材料有限公司 | cc1d5b7f-0a13-11ea-99e3-fa163e0a8baf | 金属锁定接骨板钉系统-锁定螺钉 | 锁定螺钉 |  | 钛合金 | 非灭菌 |  | 487ef8a8-9ed7-11e9-b4ed-fa163e0a8baf | 国械注准20153461363 | 金属锁定接骨板钉系统 |  | 钛合金 | 该产品包括锁定接骨板及锁定螺钉。锁定接骨板由符合GB 4234标准规定的00Cr18Ni14Mo3不锈钢或符合GB/T 13810标准规定的TA3、TA4纯钛材料制成，锁定螺钉由符合GB 4234标准规定的00Cr18Ni14Mo3不锈钢或符合GB/T 13810标准的TC4钛合金材料制成。纯钛和钛合金产品表面分为阳极氧化处理和非阳极氧化处理。灭菌和非灭菌包装。 | 适用于骨科手术时四肢骨折断端的连接与固定。 | C0312020790300407152 | 03-骨科材料 | 12-螺钉 | 02-普通锁定螺钉 | 079-螺钉 | 03-钛合金 | 004-非灭菌/直径≤2.7mm以下 | 招标范围内-中选 | 82 | 82
4d6ac4b2-48fd-11ec-bbcb-44a84212d119 | 天津市威曼生物材料有限公司 | 天津市威曼生物材料有限公司 | cc1d5bcc-0a13-11ea-99e3-fa163e0a8baf | 金属锁定接骨板钉系统-锁定螺钉 | 锁定螺钉 |  | 钛合金 | 非灭菌 |  | 487ef8a8-9ed7-11e9-b4ed-fa163e0a8baf | 国械注准20153461363 | 金属锁定接骨板钉系统 |  | 钛合金 | 该产品包括锁定接骨板及锁定螺钉。锁定接骨板由符合GB 4234标准规定的00Cr18Ni14Mo3不锈钢或符合GB/T 13810标准规定的TA3、TA4纯钛材料制成，锁定螺钉由符合GB 4234标准规定的00Cr18Ni14Mo3不锈钢或符合GB/T 13810标准的TC4钛合金材料制成。纯钛和钛合金产品表面分为阳极氧化处理和非阳极氧化处理。灭菌和非灭菌包装。 | 适用于骨科手术时四肢骨折断端的连接与固定。 | C0312020790300507152 | 03-骨科材料 | 12-螺钉 | 02-普通锁定螺钉 | 079-螺钉 | 03-钛合金 | 005-非灭菌/2.7＜直径≤4mm | 招标范围内-中选 | 82 | 82
4d6ac4b2-48fd-11ec-bbcb-44a84212d119 | 天津市威曼生物材料有限公司 | 天津市威曼生物材料有限公司 | cc1d5c17-0a13-11ea-99e3-fa163e0a8baf | 金属锁定接骨板钉系统-锁定螺钉 | 锁定螺钉 |  | 钛合金 | 非灭菌 |  | 487ef8a8-9ed7-11e9-b4ed-fa163e0a8baf | 国械注准20153461363 | 金属锁定接骨板钉系统 |  | 钛合金 | 该产品包括锁定接骨板及锁定螺钉。锁定接骨板由符合GB 4234标准规定的00Cr18Ni14Mo3不锈钢或符合GB/T 13810标准规定的TA3、TA4纯钛材料制成，锁定螺钉由符合GB 4234标准规定的00Cr18Ni14Mo3不锈钢或符合GB/T 13810标准的TC4钛合金材料制成。纯钛和钛合金产品表面分为阳极氧化处理和非阳极氧化处理。灭菌和非灭菌包装。 | 适用于骨科手术时四肢骨折断端的连接与固定。 | C0312020790300607152 | 03-骨科材料 | 12-螺钉 | 02-普通锁定螺钉 | 079-螺钉 | 03-钛合金 | 006-非灭菌/直径＞4mm以上 | 招标范围内-中选 | 82 | 82
4d6ac4b2-48fd-11ec-bbcb-44a84212d119 | 天津市威曼生物材料有限公司 | 天津市威曼生物材料有限公司 | cc1d5dec-0a13-11ea-99e3-fa163e0a8baf | 金属锁定接骨板钉系统-填孔钉 | 填塞钉 |  | 钛合金 | 非灭菌 |  | 487ef8a8-9ed7-11e9-b4ed-fa163e0a8baf | 国械注准20153461363 | 金属锁定接骨板钉系统 |  | 钛合金 | 该产品包括锁定接骨板及锁定螺钉。锁定接骨板由符合GB 4234标准规定的00Cr18Ni14Mo3不锈钢或符合GB/T 13810标准规定的TA3、TA4纯钛材料制成，锁定螺钉由符合GB 4234标准规定的00Cr18Ni14Mo3不锈钢或符合GB/T 13810标准的TC4钛合金材料制成。纯钛和钛合金产品表面分为阳极氧化处理和非阳极氧化处理。灭菌和非灭菌包装。 | 适用于骨科手术时四肢骨折断端的连接与固定。 | C0316060940300207152 | 03-骨科材料 | 16-其他固定材料 | 06-堵孔塞 | 094-堵孔塞 | 03-钛合金 | 002-非灭菌 | 招标范围内-中选 | 20 | 20
4d6ac4b2-48fd-11ec-bbcb-44a84212d119 | 天津市威曼生物材料有限公司 | 天津市威曼生物材料有限公司 | cc1d6906-0a13-11ea-99e3-fa163e0a8baf | 金属锁定接骨板钉系统-接骨板 | 锁定加压接骨板（含万向） | 骨盆接骨板 | 纯钛 | 非灭菌 |  | 487ef8a8-9ed7-11e9-b4ed-fa163e0a8baf | 国械注准20153461363 | 金属锁定接骨板钉系统 |  | 纯钛 | 该产品包括锁定接骨板及锁定螺钉。锁定接骨板由符合GB 4234标准规定的00Cr18Ni14Mo3不锈钢或符合GB/T 13810标准规定的TA3、TA4纯钛材料制成，锁定螺钉由符合GB 4234标准规定的00Cr18Ni14Mo3不锈钢或符合GB/T 13810标准的TC4钛合金材料制成。纯钛和钛合金产品表面分为阳极氧化处理和非阳极氧化处理。灭菌和非灭菌包装。 | 适用于骨科手术时四肢骨折断端的连接与固定。 | C0311080800201207152 | 03-骨科材料 | 11-接骨板 | 08-骨盆接骨板 | 080-固定板 | 02-纯钛 | 012-锁定加压/弧形/非灭菌 | 招标范围内-中选 | 694 | 494 | 200
4d557624-48fd-11ec-bbcb-44a84212d119 | 四川阿尔泰医疗器械有限公司 | 四川阿尔泰医疗器械有限公司 | cc1dbbc5-0a13-11ea-99e3-fa163e0a8baf | 金属接骨螺钉 | 普通接骨螺钉 | 皮质骨螺钉 | 钛合金 | 非灭菌 | 单独和成套均可 | 6e93bf38-b565-11ec-b76b-3868dd1175a8 | 国械注准20163131833 | 金属接骨螺钉 | 国械注准20163461833 | 钛合金 | 该产品采用符合GB/T 13810的TC4钛合金材料制造。产品表面分黑灰色阳极氧化、着色阳极氧化或非阳极氧化处理。非灭菌包装。 | 本产品与同一系统的接骨板配合使用，适用于四肢骨折内固定。 | C0312030790300509262 | 03-骨科材料 | 12-螺钉 | 03-皮质骨螺钉 | 079-螺钉 | 03-钛合金 | 005-非灭菌/2.7＜直径≤4mm | 招标范围内-中选 | 26 | 26
4d557624-48fd-11ec-bbcb-44a84212d119 | 四川阿尔泰医疗器械有限公司 | 四川阿尔泰医疗器械有限公司 | cc1dbc12-0a13-11ea-99e3-fa163e0a8baf | 金属接骨螺钉 | 普通接骨螺钉 | 皮质骨螺钉 | 钛合金 | 非灭菌 | 单独和成套均可 | 6e93bf38-b565-11ec-b76b-3868dd1175a8 | 国械注准20163131833 | 金属接骨螺钉 | 国械注准20163461833 | 钛合金 | 该产品采用符合GB/T 13810的TC4钛合金材料制造。产品表面分黑灰色阳极氧化、着色阳极氧化或非阳极氧化处理。非灭菌包装。 | 本产品与同一系统的接骨板配合使用，适用于四肢骨折内固定。 | C0312030790300609262 | 03-骨科材料 | 12-螺钉 | 03-皮质骨螺钉 | 079-螺钉 | 03-钛合金 | 006-非灭菌/直径＞4mm以上 | 招标范围内-中选 | 26 | 26
4d557624-48fd-11ec-bbcb-44a84212d119 | 四川阿尔泰医疗器械有限公司 | 四川阿尔泰医疗器械有限公司 | cc1dbc5e-0a13-11ea-99e3-fa163e0a8baf | 金属接骨螺钉 | 普通接骨螺钉 | 松质骨螺钉 | 钛合金 | 非灭菌 | 单独和成套均可 | 6e93bf38-b565-11ec-b76b-3868dd1175a8 | 国械注准20163131833 | 金属接骨螺钉 | 国械注准20163461833 | 钛合金 | 该产品采用符合GB/T 13810的TC4钛合金材料制造。产品表面分黑灰色阳极氧化、着色阳极氧化或非阳极氧化处理。非灭菌包装。 | 本产品与同一系统的接骨板配合使用，适用于四肢骨折内固定。 | C0312040790301709262 | 03-骨科材料 | 12-螺钉 | 04-松质骨螺钉 | 079-螺钉 | 03-钛合金 | 017-非锁定/全螺纹/非灭菌/2.7＜直径≤4mm | 招标范围内-中选 | 39 | 39
4d557624-48fd-11ec-bbcb-44a84212d119 | 四川阿尔泰医疗器械有限公司 | 四川阿尔泰医疗器械有限公司 | cc1dbcab-0a13-11ea-99e3-fa163e0a8baf | 金属接骨螺钉 | 普通接骨螺钉 | 松质骨螺钉 | 钛合金 | 非灭菌 | 单独和成套均可 | 6e93bf38-b565-11ec-b76b-3868dd1175a8 | 国械注准20163131833 | 金属接骨螺钉 | 国械注准20163461833 | 钛合金 | 该产品采用符合GB/T 13810的TC4钛合金材料制造。产品表面分黑灰色阳极氧化、着色阳极氧化或非阳极氧化处理。非灭菌包装。 | 本产品与同一系统的接骨板配合使用，适用于四肢骨折内固定。 | C0312040790301809262 | 03-骨科材料 | 12-螺钉 | 04-松质骨螺钉 | 079-螺钉 | 03-钛合金 | 018-非锁定/全螺纹/非灭菌/直径＞4mm以上 | 招标范围内-中选 | 39 | 39
4d557624-48fd-11ec-bbcb-44a84212d119 | 四川阿尔泰医疗器械有限公司 | 四川阿尔泰医疗器械有限公司 | cc1dbcf7-0a13-11ea-99e3-fa163e0a8baf | 金属接骨螺钉 | 普通接骨螺钉 | 松质骨螺钉 | 钛合金 | 非灭菌 | 单独和成套均可 | 6e93bf38-b565-11ec-b76b-3868dd1175a8 | 国械注准20163131833 | 金属接骨螺钉 | 国械注准20163461833 | 钛合金 | 该产品采用符合GB/T 13810的TC4钛合金材料制造。产品表面分黑灰色阳极氧化、着色阳极氧化或非阳极氧化处理。非灭菌包装。 | 本产品与同一系统的接骨板配合使用，适用于四肢骨折内固定。 | C0312040790302409262 | 03-骨科材料 | 12-螺钉 | 04-松质骨螺钉 | 079-螺钉 | 03-钛合金 | 024-非锁定/非全螺纹/非灭菌/直径＞4mm以上 | 招标范围内-中选 | 39 | 39
c1663bcc-483e-11ec-bbcb-44a84212d119 | 上海凯利泰医疗科技股份有限公司 | 上海凯利泰医疗科技股份有限公司 | cc1dc73c-0a13-11ea-99e3-fa163e0a8baf | 金属锁定接骨板钉系统-锁定螺钉 | 锁定螺钉 |  | 钛合金 | 非灭菌 |  | 4b26698c-9e1d-11e9-b4ed-fa163e0a8baf | 国械注准20183130091 | 金属锁定接骨板钉系统 | 国械注准20183460091 | 钛合金 | 该产品由锁定接骨板和锁定螺钉组成，其中锁定接骨板由符合GB/T 13810标准的TA3G纯钛材料制成；锁定螺钉由符合GB/T 13810标准规定的TC4钛合金材料制成。纯钛、钛合金材料产品表面可经微弧阳极氧化或着色阳极氧化处理。产品交付状态为非灭菌包装或辐照灭菌包装，灭菌有效期5年。 | 适用于四肢骨干骺端骨折内固定。 | C0312020790300509805 | 03-骨科材料 | 12-螺钉 | 02-普通锁定螺钉 | 079-螺钉 | 03-钛合金 | 005-非灭菌/2.7＜直径≤4mm | 招标范围内-中选 | 20 | 20
c1663bcc-483e-11ec-bbcb-44a84212d119 | 上海凯利泰医疗科技股份有限公司 | 上海凯利泰医疗科技股份有限公司 | cc1dc78a-0a13-11ea-99e3-fa163e0a8baf | 金属锁定接骨板钉系统-锁定螺钉 | 锁定螺钉 |  | 钛合金 | 非灭菌 |  | 4b26698c-9e1d-11e9-b4ed-fa163e0a8baf | 国械注准20183130091 | 金属锁定接骨板钉系统 | 国械注准20183460091 | 钛合金 | 该产品由锁定接骨板和锁定螺钉组成，其中锁定接骨板由符合GB/T 13810标准的TA3G纯钛材料制成；锁定螺钉由符合GB/T 13810标准规定的TC4钛合金材料制成。纯钛、钛合金材料产品表面可经微弧阳极氧化或着色阳极氧化处理。产品交付状态为非灭菌包装或辐照灭菌包装，灭菌有效期5年。 | 适用于四肢骨干骺端骨折内固定。 | C0312020790300609805 | 03-骨科材料 | 12-螺钉 | 02-普通锁定螺钉 | 079-螺钉 | 03-钛合金 | 006-非灭菌/直径＞4mm以上 | 招标范围内-中选 | 20 | 20
4d557624-48fd-11ec-bbcb-44a84212d119 | 四川阿尔泰医疗器械有限公司 | 四川阿尔泰医疗器械有限公司 | cc1dce49-0a13-11ea-99e3-fa163e0a8baf | 金属锁定接骨板 | 锁定加压接骨板（含万向） | 手部接骨板 | 纯钛 | 非灭菌 |  | 4b4724cb-d441-11e9-953f-fa163e0a8baf | 国械注准20193130372 | 金属锁定接骨板 |  | 纯钛 | 该产品由符合GB/T 13810标准规定的TA3纯钛材料制成。产品表面或无着色，或经黑灰色阳极氧化处理或经着色阳极氧化处理。非灭菌包装。适用于四肢骨折内固定 | 适用于四肢骨折内固定 | C0311070800202009262 | 03-骨科材料 | 11-接骨板 | 07-手部接骨板 | 080-固定板 | 02-纯钛 | 020-锁定加压/掌骨干部/非灭菌 | 招标范围内-中选 | 619 | 424 | 195
4d557624-48fd-11ec-bbcb-44a84212d119 | 四川阿尔泰医疗器械有限公司 | 四川阿尔泰医疗器械有限公司 | cc1dce98-0a13-11ea-99e3-fa163e0a8baf | 金属锁定接骨板 | 锁定加压接骨板（含万向） | 手部接骨板 | 纯钛 | 非灭菌 |  | 4b4724cb-d441-11e9-953f-fa163e0a8baf | 国械注准20193130372 | 金属锁定接骨板 |  | 纯钛 | 该产品由符合GB/T 13810标准规定的TA3纯钛材料制成。产品表面或无着色，或经黑灰色阳极氧化处理或经着色阳极氧化处理。非灭菌包装。适用于四肢骨折内固定 | 适用于四肢骨折内固定 | C0311070800202609262 | 03-骨科材料 | 11-接骨板 | 07-手部接骨板 | 080-固定板 | 02-纯钛 | 026-锁定加压/指骨干部/非灭菌 | 招标范围内-中选 | 619 | 424 | 195
4d557624-48fd-11ec-bbcb-44a84212d119 | 四川阿尔泰医疗器械有限公司 | 四川阿尔泰医疗器械有限公司 | cc1dcfa5-0a13-11ea-99e3-fa163e0a8baf | 金属锁定接骨板 | 锁定加压接骨板（含万向） | 通用接骨板 | 纯钛 | 非灭菌 |  | 4b4724cb-d441-11e9-953f-fa163e0a8baf | 国械注准20193130372 | 金属锁定接骨板 |  | 纯钛 | 该产品由符合GB/T 13810标准规定的TA3纯钛材料制成。产品表面或无着色，或经黑灰色阳极氧化处理或经着色阳极氧化处理。非灭菌包装。适用于四肢骨折内固定 | 适用于四肢骨折内固定 | C0311150800201209262 | 03-骨科材料 | 11-接骨板 | 15-通用接骨板 | 080-固定板 | 02-纯钛 | 012-锁定加压/直形/非灭菌 | 招标范围内-中选 | 629 | 434 | 195
4d557624-48fd-11ec-bbcb-44a84212d119 | 四川阿尔泰医疗器械有限公司 | 四川阿尔泰医疗器械有限公司 | cc1dcff7-0a13-11ea-99e3-fa163e0a8baf | 金属锁定接骨板 | 锁定加压接骨板（含万向） | 通用接骨板 | 纯钛 | 非灭菌 |  | 4b4724cb-d441-11e9-953f-fa163e0a8baf | 国械注准20193130372 | 金属锁定接骨板 |  | 纯钛 | 该产品由符合GB/T 13810标准规定的TA3纯钛材料制成。产品表面或无着色，或经黑灰色阳极氧化处理或经着色阳极氧化处理。非灭菌包装。适用于四肢骨折内固定 | 适用于四肢骨折内固定 | C0311150800201609262 | 03-骨科材料 | 11-接骨板 | 15-通用接骨板 | 080-固定板 | 02-纯钛 | 016-锁定加压/管形/非灭菌 | 招标范围内-中选 | 629 | 434 | 195
21d34bb6-91ea-11eb-8996-40f2e9990f5b | 苏州奥特斯医疗器械科技有限公司 | 苏州奥特斯医疗器械科技有限公司 | cc1e2e09-0a13-11ea-99e3-fa163e0a8baf | 锁定接骨板固定系统-锁定钉 | 锁定螺钉 |  | 钛合金 | 非灭菌 |  | 61066e1d-706d-11ed-9447-b4055d63f15c | 国械注准20173131442 | 锁定接骨板固定系统 | 国械注准20173461442 | 钛合金 | 锁定接骨板固定系统由锁定接骨板和锁定钉组成， 锁定接骨板孔的型式分为普通型和万向型（ 万向孔） 两种， 锁定接骨板采用符合GB/T13810规定的纯钛(TA3)材料制造。万向型锁定接骨板中的 螺纹环和锁定钉采用符合GB/T13810规定的钛合金(TC4)材料制造， 产品表面无着色， 非灭菌包装。 | 适用于四肢、锁骨、骨盆骨折内固定。 | C0312020790300506950 | 03-骨科材料 | 12-螺钉 | 02-普通锁定螺钉 | 079-螺钉 | 03-钛合金 | 005-非灭菌/2.7＜直径≤4mm | 招标范围内-中选 | 82 | 82
21d34bb6-91ea-11eb-8996-40f2e9990f5b | 苏州奥特斯医疗器械科技有限公司 | 苏州奥特斯医疗器械科技有限公司 | cc1e2e56-0a13-11ea-99e3-fa163e0a8baf | 锁定接骨板固定系统-锁定钉 | 锁定螺钉 |  | 钛合金 | 非灭菌 |  | 61066e1d-706d-11ed-9447-b4055d63f15c | 国械注准20173131442 | 锁定接骨板固定系统 | 国械注准20173461442 | 钛合金 | 锁定接骨板固定系统由锁定接骨板和锁定钉组成， 锁定接骨板孔的型式分为普通型和万向型（ 万向孔） 两种， 锁定接骨板采用符合GB/T13810规定的纯钛(TA3)材料制造。万向型锁定接骨板中的 螺纹环和锁定钉采用符合GB/T13810规定的钛合金(TC4)材料制造， 产品表面无着色， 非灭菌包装。 | 适用于四肢、锁骨、骨盆骨折内固定。 | C0312020790300606950 | 03-骨科材料 | 12-螺钉 | 02-普通锁定螺钉 | 079-螺钉 | 03-钛合金 | 006-非灭菌/直径＞4mm以上 | 招标范围内-中选 | 82 | 82
4d6a9c6c-48fd-11ec-bbcb-44a84212d119 | 江苏百易得医疗科技有限公司 | 江苏百易得医疗科技有限公司 | cc1e59af-0a13-11ea-99e3-fa163e0a8baf | 锁定金属接骨螺钉 | 锁定螺钉 |  | 钛合金 | 非灭菌 |  | 539c16d5b89d48d2b6c012e7c9840cd2 | 国械注准20143131856 | 锁定金属接骨螺钉 |  | 钛合金 | 该产品由符合GB/T 13810标准规定的TC4钛合金材料制成。表面经阳极氧化处理。灭菌和非灭菌包装。 | 适用于四肢骨折内固定。 | C0312020790300501797 | 03-骨科材料 | 12-螺钉 | 02-普通锁定螺钉 | 079-螺钉 | 03-钛合金 | 005-非灭菌/2.7＜直径≤4mm | 招标范围内-中选 | 82 | 82
4d6a9c6c-48fd-11ec-bbcb-44a84212d119 | 江苏百易得医疗科技有限公司 | 江苏百易得医疗科技有限公司 | cc1e59fc-0a13-11ea-99e3-fa163e0a8baf | 锁定金属接骨螺钉 | 锁定螺钉 |  | 钛合金 | 非灭菌 |  | 539c16d5b89d48d2b6c012e7c9840cd2 | 国械注准20143131856 | 锁定金属接骨螺钉 |  | 钛合金 | 该产品由符合GB/T 13810标准规定的TC4钛合金材料制成。表面经阳极氧化处理。灭菌和非灭菌包装。 | 适用于四肢骨折内固定。 | C0312020790300601797 | 03-骨科材料 | 12-螺钉 | 02-普通锁定螺钉 | 079-螺钉 | 03-钛合金 | 006-非灭菌/直径＞4mm以上 | 招标范围内-中选 | 82 | 82
4d6a9c6c-48fd-11ec-bbcb-44a84212d119 | 江苏百易得医疗科技有限公司 | 江苏百易得医疗科技有限公司 | cc1e5a4b-0a13-11ea-99e3-fa163e0a8baf | 锁定金属接骨螺钉 | 中空（空心）螺钉（非锁定） |  | 钛合金 | 非灭菌 |  | 539c16d5b89d48d2b6c012e7c9840cd2 | 国械注准20143131856 | 锁定金属接骨螺钉 |  | 钛合金 | 该产品由符合GB/T 13810标准规定的TC4钛合金材料制成。表面经阳极氧化处理。灭菌和非灭菌包装。 | 适用于四肢骨折内固定。 | C0312050790301701797 | 03-骨科材料 | 12-螺钉 | 05-空心钉 | 079-螺钉 | 03-钛合金 | 017-非埋头/锁定/非灭菌/4＜直径≤7mm | 招标范围内-中选 | 151 | 151
4d6a9c6c-48fd-11ec-bbcb-44a84212d119 | 江苏百易得医疗科技有限公司 | 江苏百易得医疗科技有限公司 | cc1e5a98-0a13-11ea-99e3-fa163e0a8baf | 锁定金属接骨螺钉 | 中空（空心）螺钉（非锁定） |  | 钛合金 | 非灭菌 |  | 539c16d5b89d48d2b6c012e7c9840cd2 | 国械注准20143131856 | 锁定金属接骨螺钉 |  | 钛合金 | 该产品由符合GB/T 13810标准规定的TC4钛合金材料制成。表面经阳极氧化处理。灭菌和非灭菌包装。 | 适用于四肢骨折内固定。 | C0312050790301801797 | 03-骨科材料 | 12-螺钉 | 05-空心钉 | 079-螺钉 | 03-钛合金 | 018-非埋头/锁定/非灭菌/直径＞7mm以上 | 招标范围内-中选 | 151 | 151
4d6a9c6c-48fd-11ec-bbcb-44a84212d119 | 江苏百易得医疗科技有限公司 | 江苏百易得医疗科技有限公司 | cc1e5b2e-0a13-11ea-99e3-fa163e0a8baf | 锁定金属接骨螺钉 | 锁定螺钉 |  | 钛合金 | 灭菌 |  | 539c16d5b89d48d2b6c012e7c9840cd2 | 国械注准20143131856 | 锁定金属接骨螺钉 |  | 钛合金 | 该产品由符合GB/T 13810标准规定的TC4钛合金材料制成。表面经阳极氧化处理。灭菌和非灭菌包装。 | 适用于四肢骨折内固定。 | C0312020790300201797 | 03-骨科材料 | 12-螺钉 | 02-普通锁定螺钉 | 079-螺钉 | 03-钛合金 | 002-灭菌/2.7＜直径≤4mm | 招标范围内-中选 | 82 | 82
4d6a9c6c-48fd-11ec-bbcb-44a84212d119 | 江苏百易得医疗科技有限公司 | 江苏百易得医疗科技有限公司 | cc1e5b7e-0a13-11ea-99e3-fa163e0a8baf | 锁定金属接骨螺钉 | 锁定螺钉 |  | 钛合金 | 灭菌 |  | 539c16d5b89d48d2b6c012e7c9840cd2 | 国械注准20143131856 | 锁定金属接骨螺钉 |  | 钛合金 | 该产品由符合GB/T 13810标准规定的TC4钛合金材料制成。表面经阳极氧化处理。灭菌和非灭菌包装。 | 适用于四肢骨折内固定。 | C0312020790300301797 | 03-骨科材料 | 12-螺钉 | 02-普通锁定螺钉 | 079-螺钉 | 03-钛合金 | 003-灭菌/直径＞4mm以上 | 招标范围内-中选 | 82 | 82
4d6a9c6c-48fd-11ec-bbcb-44a84212d119 | 江苏百易得医疗科技有限公司 | 江苏百易得医疗科技有限公司 | cc1e5bca-0a13-11ea-99e3-fa163e0a8baf | 锁定金属接骨螺钉 | 中空（空心）螺钉（非锁定） |  | 钛合金 | 灭菌 |  | 539c16d5b89d48d2b6c012e7c9840cd2 | 国械注准20143131856 | 锁定金属接骨螺钉 |  | 钛合金 | 该产品由符合GB/T 13810标准规定的TC4钛合金材料制成。表面经阳极氧化处理。灭菌和非灭菌包装。 | 适用于四肢骨折内固定。 | C0312050790301401797 | 03-骨科材料 | 12-螺钉 | 05-空心钉 | 079-螺钉 | 03-钛合金 | 014-非埋头/锁定/灭菌/4＜直径≤7mm | 招标范围内-中选 | 151 | 151
4d6a9c6c-48fd-11ec-bbcb-44a84212d119 | 江苏百易得医疗科技有限公司 | 江苏百易得医疗科技有限公司 | cc1e5c15-0a13-11ea-99e3-fa163e0a8baf | 锁定金属接骨螺钉 | 中空（空心）螺钉（非锁定） |  | 钛合金 | 灭菌 |  | 539c16d5b89d48d2b6c012e7c9840cd2 | 国械注准20143131856 | 锁定金属接骨螺钉 |  | 钛合金 | 该产品由符合GB/T 13810标准规定的TC4钛合金材料制成。表面经阳极氧化处理。灭菌和非灭菌包装。 | 适用于四肢骨折内固定。 | C0312050790301501797 | 03-骨科材料 | 12-螺钉 | 05-空心钉 | 079-螺钉 | 03-钛合金 | 015-非埋头/锁定/灭菌/直径＞7mm以上 | 招标范围内-中选 | 151 | 151
b2e0497c-4b3e-11ec-bbcb-44a84212d119 | 山东航维骨科医疗器械股份有限公司 | 山东航维骨科医疗器械股份有限公司 | cc1e8267-0a13-11ea-99e3-fa163e0a8baf | 万向锁定金属接骨板系统-接骨板 | 锁定加压接骨板（含万向） | 桡骨接骨板 | 纯钛 | 非灭菌 |  | 0ffcfc37-986a-11ec-b3f8-90e2ba8d9d30 | 国械注准20173130523 | 万向锁定金属接骨板系统 | 国械注准20173460523 | 纯钛 | 该产品由接骨板、接骨螺钉组成。接骨板由符合GB/T13810标准规定的纯钛材料制成，接骨螺钉由符合GB/T13810标准规定的TC4钛合金材料制成。表面无着色。非灭菌包装。 | 适用于四肢、锁骨及骨盆骨折内固定。 | C0311060800201000156 | 03-骨科材料 | 11-接骨板 | 06-桡骨接骨板 | 080-固定板 | 02-纯钛 | 010-锁定加压/干部/非灭菌 | 招标范围内-中选 | 546 | 358 | 188
b2e0497c-4b3e-11ec-bbcb-44a84212d119 | 山东航维骨科医疗器械股份有限公司 | 山东航维骨科医疗器械股份有限公司 | cc1e8309-0a13-11ea-99e3-fa163e0a8baf | 万向锁定金属接骨板系统-接骨螺钉 | 锁定螺钉 |  | 钛合金 | 非灭菌 |  | 0ffcfc37-986a-11ec-b3f8-90e2ba8d9d30 | 国械注准20173130523 | 万向锁定金属接骨板系统 | 国械注准20173460523 | 钛合金 | 该产品由接骨板、接骨螺钉组成。接骨板由符合GB/T13810标准规定的纯钛材料制成，接骨螺钉由符合GB/T13810标准规定的TC4钛合金材料制成。表面无着色。非灭菌包装。 | 适用于四肢、锁骨及骨盆骨折内固定。 | C0312020790300500156 | 03-骨科材料 | 12-螺钉 | 02-普通锁定螺钉 | 079-螺钉 | 03-钛合金 | 005-非灭菌/2.7＜直径≤4mm | 招标范围内-中选 | 82 | 82
b2e0497c-4b3e-11ec-bbcb-44a84212d119 | 山东航维骨科医疗器械股份有限公司 | 山东航维骨科医疗器械股份有限公司 | cc1e8356-0a13-11ea-99e3-fa163e0a8baf | 万向锁定金属接骨板系统-接骨螺钉 | 锁定螺钉 |  | 钛合金 | 非灭菌 |  | 0ffcfc37-986a-11ec-b3f8-90e2ba8d9d30 | 国械注准20173130523 | 万向锁定金属接骨板系统 | 国械注准20173460523 | 钛合金 | 该产品由接骨板、接骨螺钉组成。接骨板由符合GB/T13810标准规定的纯钛材料制成，接骨螺钉由符合GB/T13810标准规定的TC4钛合金材料制成。表面无着色。非灭菌包装。 | 适用于四肢、锁骨及骨盆骨折内固定。 | C0312020790300600156 | 03-骨科材料 | 12-螺钉 | 02-普通锁定螺钉 | 079-螺钉 | 03-钛合金 | 006-非灭菌/直径＞4mm以上 | 招标范围内-中选 | 82 | 82
b2e0497c-4b3e-11ec-bbcb-44a84212d119 | 山东航维骨科医疗器械股份有限公司 | 山东航维骨科医疗器械股份有限公司 | cc1e83a2-0a13-11ea-99e3-fa163e0a8baf | 万向锁定金属接骨板系统-接骨螺钉 | 普通接骨螺钉 | 皮质骨螺钉 | 钛合金 | 非灭菌 | 单独和成套均可 | 0ffcfc37-986a-11ec-b3f8-90e2ba8d9d30 | 国械注准20173130523 | 万向锁定金属接骨板系统 | 国械注准20173460523 | 钛合金 | 该产品由接骨板、接骨螺钉组成。接骨板由符合GB/T13810标准规定的纯钛材料制成，接骨螺钉由符合GB/T13810标准规定的TC4钛合金材料制成。表面无着色。非灭菌包装。 | 适用于四肢、锁骨及骨盆骨折内固定。 | C0312030790300500156 | 03-骨科材料 | 12-螺钉 | 03-皮质骨螺钉 | 079-螺钉 | 03-钛合金 | 005-非灭菌/2.7＜直径≤4mm | 招标范围内-中选 | 26 | 26
b2e0497c-4b3e-11ec-bbcb-44a84212d119 | 山东航维骨科医疗器械股份有限公司 | 山东航维骨科医疗器械股份有限公司 | cc1e83ec-0a13-11ea-99e3-fa163e0a8baf | 万向锁定金属接骨板系统-接骨螺钉 | 普通接骨螺钉 | 皮质骨螺钉 | 钛合金 | 非灭菌 | 单独和成套均可 | 0ffcfc37-986a-11ec-b3f8-90e2ba8d9d30 | 国械注准20173130523 | 万向锁定金属接骨板系统 | 国械注准20173460523 | 钛合金 | 该产品由接骨板、接骨螺钉组成。接骨板由符合GB/T13810标准规定的纯钛材料制成，接骨螺钉由符合GB/T13810标准规定的TC4钛合金材料制成。表面无着色。非灭菌包装。 | 适用于四肢、锁骨及骨盆骨折内固定。 | C0312030790300600156 | 03-骨科材料 | 12-螺钉 | 03-皮质骨螺钉 | 079-螺钉 | 03-钛合金 | 006-非灭菌/直径＞4mm以上 | 招标范围内-中选 | 26 | 26
b2e0497c-4b3e-11ec-bbcb-44a84212d119 | 山东航维骨科医疗器械股份有限公司 | 山东航维骨科医疗器械股份有限公司 | cc1e8439-0a13-11ea-99e3-fa163e0a8baf | 万向锁定金属接骨板系统-接骨螺钉 | 锁定螺钉 |  | 钛合金 | 非灭菌 | 单独和成套均可 | 0ffcfc37-986a-11ec-b3f8-90e2ba8d9d30 | 国械注准20173130523 | 万向锁定金属接骨板系统 | 国械注准20173460523 | 钛合金 | 该产品由接骨板、接骨螺钉组成。接骨板由符合GB/T13810标准规定的纯钛材料制成，接骨螺钉由符合GB/T13810标准规定的TC4钛合金材料制成。表面无着色。非灭菌包装。 | 适用于四肢、锁骨及骨盆骨折内固定。 | C0312040790300500156 | 03-骨科材料 | 12-螺钉 | 04-松质骨螺钉 | 079-螺钉 | 03-钛合金 | 005-锁定/全螺纹/非灭菌/2.7＜直径≤4mm | 招标范围内-中选 | 82 | 82
b2e0497c-4b3e-11ec-bbcb-44a84212d119 | 山东航维骨科医疗器械股份有限公司 | 山东航维骨科医疗器械股份有限公司 | cc1e8485-0a13-11ea-99e3-fa163e0a8baf | 万向锁定金属接骨板系统-接骨螺钉 | 锁定螺钉 |  | 钛合金 | 非灭菌 | 单独和成套均可 | 0ffcfc37-986a-11ec-b3f8-90e2ba8d9d30 | 国械注准20173130523 | 万向锁定金属接骨板系统 | 国械注准20173460523 | 钛合金 | 该产品由接骨板、接骨螺钉组成。接骨板由符合GB/T13810标准规定的纯钛材料制成，接骨螺钉由符合GB/T13810标准规定的TC4钛合金材料制成。表面无着色。非灭菌包装。 | 适用于四肢、锁骨及骨盆骨折内固定。 | C0312040790300600156 | 03-骨科材料 | 12-螺钉 | 04-松质骨螺钉 | 079-螺钉 | 03-钛合金 | 006-锁定/全螺纹/非灭菌/直径＞4mm以上 | 招标范围内-中选 | 82 | 82
b2e0497c-4b3e-11ec-bbcb-44a84212d119 | 山东航维骨科医疗器械股份有限公司 | 山东航维骨科医疗器械股份有限公司 | cc1e84cc-0a13-11ea-99e3-fa163e0a8baf | 万向锁定金属接骨板系统-接骨螺钉 | 锁定螺钉 |  | 钛合金 | 非灭菌 | 单独和成套均可 | 0ffcfc37-986a-11ec-b3f8-90e2ba8d9d30 | 国械注准20173130523 | 万向锁定金属接骨板系统 | 国械注准20173460523 | 钛合金 | 该产品由接骨板、接骨螺钉组成。接骨板由符合GB/T13810标准规定的纯钛材料制成，接骨螺钉由符合GB/T13810标准规定的TC4钛合金材料制成。表面无着色。非灭菌包装。 | 适用于四肢、锁骨及骨盆骨折内固定。 | C0312040790301200156 | 03-骨科材料 | 12-螺钉 | 04-松质骨螺钉 | 079-螺钉 | 03-钛合金 | 012-锁定/非全螺纹/非灭菌/直径＞4mm以上 | 招标范围内-中选 | 82 | 82
b2e0497c-4b3e-11ec-bbcb-44a84212d119 | 山东航维骨科医疗器械股份有限公司 | 山东航维骨科医疗器械股份有限公司 | cc1e8519-0a13-11ea-99e3-fa163e0a8baf | 万向锁定金属接骨板系统-接骨螺钉 | 普通接骨螺钉 | 松质骨螺钉 | 钛合金 | 非灭菌 | 单独和成套均可 | 0ffcfc37-986a-11ec-b3f8-90e2ba8d9d30 | 国械注准20173130523 | 万向锁定金属接骨板系统 | 国械注准20173460523 | 钛合金 | 该产品由接骨板、接骨螺钉组成。接骨板由符合GB/T13810标准规定的纯钛材料制成，接骨螺钉由符合GB/T13810标准规定的TC4钛合金材料制成。表面无着色。非灭菌包装。 | 适用于四肢、锁骨及骨盆骨折内固定。 | C0312040790301700156 | 03-骨科材料 | 12-螺钉 | 04-松质骨螺钉 | 079-螺钉 | 03-钛合金 | 017-非锁定/全螺纹/非灭菌/2.7＜直径≤4mm | 招标范围内-中选 | 26 | 26
b2e0497c-4b3e-11ec-bbcb-44a84212d119 | 山东航维骨科医疗器械股份有限公司 | 山东航维骨科医疗器械股份有限公司 | cc1e8563-0a13-11ea-99e3-fa163e0a8baf | 万向锁定金属接骨板系统-接骨螺钉 | 中空（空心）螺钉（非锁定） |  | 钛合金 | 非灭菌 |  | 0ffcfc37-986a-11ec-b3f8-90e2ba8d9d30 | 国械注准20173130523 | 万向锁定金属接骨板系统 | 国械注准20173460523 | 钛合金 | 该产品由接骨板、接骨螺钉组成。接骨板由符合GB/T13810标准规定的纯钛材料制成，接骨螺钉由符合GB/T13810标准规定的TC4钛合金材料制成。表面无着色。非灭菌包装。 | 适用于四肢、锁骨及骨盆骨折内固定。 | C0312050790300400156 | 03-骨科材料 | 12-螺钉 | 05-空心钉 | 079-螺钉 | 03-钛合金 | 004-埋头/锁定/非灭菌/直径≤4mm以下 | 招标范围内-中选 | 159 | 159
b2e0497c-4b3e-11ec-bbcb-44a84212d119 | 山东航维骨科医疗器械股份有限公司 | 山东航维骨科医疗器械股份有限公司 | cc1e85b0-0a13-11ea-99e3-fa163e0a8baf | 万向锁定金属接骨板系统-接骨螺钉 | 中空（空心）螺钉（非锁定） |  | 钛合金 | 非灭菌 |  | 0ffcfc37-986a-11ec-b3f8-90e2ba8d9d30 | 国械注准20173130523 | 万向锁定金属接骨板系统 | 国械注准20173460523 | 钛合金 | 该产品由接骨板、接骨螺钉组成。接骨板由符合GB/T13810标准规定的纯钛材料制成，接骨螺钉由符合GB/T13810标准规定的TC4钛合金材料制成。表面无着色。非灭菌包装。 | 适用于四肢、锁骨及骨盆骨折内固定。 | C0312050790301000156 | 03-骨科材料 | 12-螺钉 | 05-空心钉 | 079-螺钉 | 03-钛合金 | 010-埋头/非锁定/非灭菌/直径≤4mm以下 | 招标范围内-中选 | 159 | 159
b2e0497c-4b3e-11ec-bbcb-44a84212d119 | 山东航维骨科医疗器械股份有限公司 | 山东航维骨科医疗器械股份有限公司 | cc1e8604-0a13-11ea-99e3-fa163e0a8baf | 万向锁定金属接骨板系统-接骨螺钉 | 中空（空心）螺钉（非锁定） |  | 钛合金 | 非灭菌 |  | 0ffcfc37-986a-11ec-b3f8-90e2ba8d9d30 | 国械注准20173130523 | 万向锁定金属接骨板系统 | 国械注准20173460523 | 钛合金 | 该产品由接骨板、接骨螺钉组成。接骨板由符合GB/T13810标准规定的纯钛材料制成，接骨螺钉由符合GB/T13810标准规定的TC4钛合金材料制成。表面无着色。非灭菌包装。 | 适用于四肢、锁骨及骨盆骨折内固定。 | C0312050790301600156 | 03-骨科材料 | 12-螺钉 | 05-空心钉 | 079-螺钉 | 03-钛合金 | 016-非埋头/锁定/非灭菌/直径≤4mm以下 | 招标范围内-中选 | 159 | 159
b2e0497c-4b3e-11ec-bbcb-44a84212d119 | 山东航维骨科医疗器械股份有限公司 | 山东航维骨科医疗器械股份有限公司 | cc1e8651-0a13-11ea-99e3-fa163e0a8baf | 万向锁定金属接骨板系统-接骨螺钉 | 中空（空心）螺钉（非锁定） |  | 钛合金 | 非灭菌 |  | 0ffcfc37-986a-11ec-b3f8-90e2ba8d9d30 | 国械注准20173130523 | 万向锁定金属接骨板系统 | 国械注准20173460523 | 钛合金 | 该产品由接骨板、接骨螺钉组成。接骨板由符合GB/T13810标准规定的纯钛材料制成，接骨螺钉由符合GB/T13810标准规定的TC4钛合金材料制成。表面无着色。非灭菌包装。 | 适用于四肢、锁骨及骨盆骨折内固定。 | C0312050790301700156 | 03-骨科材料 | 12-螺钉 | 05-空心钉 | 079-螺钉 | 03-钛合金 | 017-非埋头/锁定/非灭菌/4＜直径≤7mm | 招标范围内-中选 | 159 | 159
b2e0497c-4b3e-11ec-bbcb-44a84212d119 | 山东航维骨科医疗器械股份有限公司 | 山东航维骨科医疗器械股份有限公司 | cc1e86a1-0a13-11ea-99e3-fa163e0a8baf | 万向锁定金属接骨板系统-接骨螺钉 | 中空（空心）螺钉（非锁定） |  | 钛合金 | 非灭菌 |  | 0ffcfc37-986a-11ec-b3f8-90e2ba8d9d30 | 国械注准20173130523 | 万向锁定金属接骨板系统 | 国械注准20173460523 | 钛合金 | 该产品由接骨板、接骨螺钉组成。接骨板由符合GB/T13810标准规定的纯钛材料制成，接骨螺钉由符合GB/T13810标准规定的TC4钛合金材料制成。表面无着色。非灭菌包装。 | 适用于四肢、锁骨及骨盆骨折内固定。 | C0312050790302200156 | 03-骨科材料 | 12-螺钉 | 05-空心钉 | 079-螺钉 | 03-钛合金 | 022-非埋头/非锁定/非灭菌/直径≤4mm以下 | 招标范围内-中选 | 159 | 159
b2e0497c-4b3e-11ec-bbcb-44a84212d119 | 山东航维骨科医疗器械股份有限公司 | 山东航维骨科医疗器械股份有限公司 | cc1e86ee-0a13-11ea-99e3-fa163e0a8baf | 万向锁定金属接骨板系统-接骨螺钉 | 中空（空心）螺钉（非锁定） |  | 钛合金 | 非灭菌 |  | 0ffcfc37-986a-11ec-b3f8-90e2ba8d9d30 | 国械注准20173130523 | 万向锁定金属接骨板系统 | 国械注准20173460523 | 钛合金 | 该产品由接骨板、接骨螺钉组成。接骨板由符合GB/T13810标准规定的纯钛材料制成，接骨螺钉由符合GB/T13810标准规定的TC4钛合金材料制成。表面无着色。非灭菌包装。 | 适用于四肢、锁骨及骨盆骨折内固定。 | C0312050790302300156 | 03-骨科材料 | 12-螺钉 | 05-空心钉 | 079-螺钉 | 03-钛合金 | 023-非埋头/非锁定/非灭菌/4＜直径≤7mm | 招标范围内-中选 | 159 | 159
c1625d32-483e-11ec-bbcb-44a84212d119 | 浙江德康医疗器械有限公司 | 浙江德康医疗器械有限公司 | cc1ea552-0a13-11ea-99e3-fa163e0a8baf | 手腕锁定接骨板系统-手腕接骨螺钉 | 锁定螺钉 |  | 钛合金 | 非灭菌 |  | 55f5d72d-9cb2-11e9-b4ed-fa163e0a8baf | 国械注准20193130412 | 手腕锁定接骨板系统 |  | 钛合金 | 该系统是由手腕接骨螺钉和手腕锁定接骨板(包括手腕锁定板以及手腕万向板)组成。其中手腕接骨螺钉是由TC4钛合金材料制造，符合GB/T13810标准。手腕锁定接骨板是由TA3G纯钛材料制造，符合GB/T13810标准。产品表面经着色阳极氧化，交付状态为灭菌状态或非灭菌状态。 | 适用于手腕部骨折内固定。 | C0312020790300504880 | 03-骨科材料 | 12-螺钉 | 02-普通锁定螺钉 | 079-螺钉 | 03-钛合金 | 005-非灭菌/2.7＜直径≤4mm | 招标范围内-中选 | 82 | 82
c1625d32-483e-11ec-bbcb-44a84212d119 | 浙江德康医疗器械有限公司 | 浙江德康医疗器械有限公司 | cc1ec17f-0a13-11ea-99e3-fa163e0a8baf | 手腕锁定接骨板系统-加压钉 | 普通接骨螺钉 | 皮质骨螺钉 | 钛合金 | 非灭菌 | 单独和成套均可 | 55f5d72d-9cb2-11e9-b4ed-fa163e0a8baf | 国械注准20193130412 | 手腕锁定接骨板系统 |  | 钛合金 | 该系统是由手腕接骨螺钉和手腕锁定接骨板(包括手腕锁定板以及手腕万向板)组成。其中手腕接骨螺钉是由TC4钛合金材料制造，符合GB/T13810标准。手腕锁定接骨板是由TA3G纯钛材料制造，符合GB/T13810标准。产品表面经着色阳极氧化，交付状态为灭菌状态或非灭菌状态。 | 适用于手腕部骨折内固定。 | C0312030790300504880 | 03-骨科材料 | 12-螺钉 | 03-皮质骨螺钉 | 079-螺钉 | 03-钛合金 | 005-非灭菌/2.7＜直径≤4mm | 招标范围内-中选 | 26 | 26
21d7bc87-91ea-11eb-8996-40f2e9990f5b | 苏州欣荣博尔特医疗器械有限公司 | 苏州欣荣博尔特医疗器械有限公司 | cc1f27bb-0a13-11ea-99e3-fa163e0a8baf | 金属股骨颈固定钉 | 中空（空心）螺钉（非锁定） |  | 钛合金 | 非灭菌 |  | 59A1D29BA7964C85BDFA3F2BE13FC0A8 | 国械注准20153461529 | 金属股骨颈固定钉 |  | 钛合金 | 该产品采用符合GB4234标准中规定的00Cr18Ni14Mo3或00Cr18Ni15Mo3N不锈钢或符合GB/T13810标准中规定的TC4钛合金材料制造，TC4钛合金材料产品表面分为微弧阳极氧化、着色阳极氧化和无着色。灭菌或非灭菌状态包装。 | 适用于股骨颈骨折或游离骨块内固定。 | C0312050790301105248 | 03-骨科材料 | 12-螺钉 | 05-空心钉 | 079-螺钉 | 03-钛合金 | 011-埋头/非锁定/非灭菌/4＜直径≤7mm | 招标范围内-中选 | 159 | 159
21d7bc87-91ea-11eb-8996-40f2e9990f5b | 苏州欣荣博尔特医疗器械有限公司 | 苏州欣荣博尔特医疗器械有限公司 | cc1f2807-0a13-11ea-99e3-fa163e0a8baf | 金属股骨颈固定钉 | 中空（空心）螺钉（非锁定） |  | 钛合金 | 非灭菌 |  | 59A1D29BA7964C85BDFA3F2BE13FC0A8 | 国械注准20153461529 | 金属股骨颈固定钉 |  | 钛合金 | 该产品采用符合GB4234标准中规定的00Cr18Ni14Mo3或00Cr18Ni15Mo3N不锈钢或符合GB/T13810标准中规定的TC4钛合金材料制造，TC4钛合金材料产品表面分为微弧阳极氧化、着色阳极氧化和无着色。灭菌或非灭菌状态包装。 | 适用于股骨颈骨折或游离骨块内固定。 | C0312050790301705248 | 03-骨科材料 | 12-螺钉 | 05-空心钉 | 079-螺钉 | 03-钛合金 | 017-非埋头/锁定/非灭菌/4＜直径≤7mm | 招标范围内-中选 | 159 | 159
21d7bc87-91ea-11eb-8996-40f2e9990f5b | 苏州欣荣博尔特医疗器械有限公司 | 苏州欣荣博尔特医疗器械有限公司 | cc1f2855-0a13-11ea-99e3-fa163e0a8baf | 金属股骨颈固定钉 | 中空（空心）螺钉（非锁定） |  | 钛合金 | 非灭菌 |  | 59A1D29BA7964C85BDFA3F2BE13FC0A8 | 国械注准20153461529 | 金属股骨颈固定钉 |  | 钛合金 | 该产品采用符合GB4234标准中规定的00Cr18Ni14Mo3或00Cr18Ni15Mo3N不锈钢或符合GB/T13810标准中规定的TC4钛合金材料制造，TC4钛合金材料产品表面分为微弧阳极氧化、着色阳极氧化和无着色。灭菌或非灭菌状态包装。 | 适用于股骨颈骨折或游离骨块内固定。 | C0312050790302205248 | 03-骨科材料 | 12-螺钉 | 05-空心钉 | 079-螺钉 | 03-钛合金 | 022-非埋头/非锁定/非灭菌/直径≤4mm以下 | 招标范围内-中选 | 159 | 159
21d7bc87-91ea-11eb-8996-40f2e9990f5b | 苏州欣荣博尔特医疗器械有限公司 | 苏州欣荣博尔特医疗器械有限公司 | cc1f28a1-0a13-11ea-99e3-fa163e0a8baf | 金属股骨颈固定钉 | 中空（空心）螺钉（非锁定） |  | 钛合金 | 非灭菌 |  | 59A1D29BA7964C85BDFA3F2BE13FC0A8 | 国械注准20153461529 | 金属股骨颈固定钉 |  | 钛合金 | 该产品采用符合GB4234标准中规定的00Cr18Ni14Mo3或00Cr18Ni15Mo3N不锈钢或符合GB/T13810标准中规定的TC4钛合金材料制造，TC4钛合金材料产品表面分为微弧阳极氧化、着色阳极氧化和无着色。灭菌或非灭菌状态包装。 | 适用于股骨颈骨折或游离骨块内固定。 | C0312050790302305248 | 03-骨科材料 | 12-螺钉 | 05-空心钉 | 079-螺钉 | 03-钛合金 | 023-非埋头/非锁定/非灭菌/4＜直径≤7mm | 招标范围内-中选 | 159 | 159
21d7bc87-91ea-11eb-8996-40f2e9990f5b | 苏州欣荣博尔特医疗器械有限公司 | 苏州欣荣博尔特医疗器械有限公司 | cc1f28fa-0a13-11ea-99e3-fa163e0a8baf | 金属股骨颈固定钉 | 中空（空心）螺钉（非锁定） |  | 钛合金 | 非灭菌 |  | 59A1D29BA7964C85BDFA3F2BE13FC0A8 | 国械注准20153461529 | 金属股骨颈固定钉 |  | 钛合金 | 该产品采用符合GB4234标准中规定的00Cr18Ni14Mo3或00Cr18Ni15Mo3N不锈钢或符合GB/T13810标准中规定的TC4钛合金材料制造，TC4钛合金材料产品表面分为微弧阳极氧化、着色阳极氧化和无着色。灭菌或非灭菌状态包装。 | 适用于股骨颈骨折或游离骨块内固定。 | C0312050790302405248 | 03-骨科材料 | 12-螺钉 | 05-空心钉 | 079-螺钉 | 03-钛合金 | 024-非埋头/非锁定/非灭菌/直径＞7mm以上 | 招标范围内-中选 | 159 | 159
21d7bc87-91ea-11eb-8996-40f2e9990f5b | 苏州欣荣博尔特医疗器械有限公司 | 苏州欣荣博尔特医疗器械有限公司 | cc1f2c86-0a13-11ea-99e3-fa163e0a8baf | 解剖型金属锁定接骨板 | 锁定加压接骨板（含万向） | 手部接骨板 | 纯钛 | 非灭菌 |  | 59d460cc-9d4d-11e9-b4ed-fa163e0a8baf | 国械注准20153131629 | 解剖型金属锁定接骨板 |  | 纯钛 | 该产品材料由符合GB/T13810规定的纯钛材料制成。产品表面分为微弧阳极氧化、着色阳极氧化和表面无着色。灭菌和非灭菌包装。灭菌包装采用辐照灭菌，灭菌产品货架有效期为三年。 | 用于四肢骨近、远端骨折内固定。 | C0311070800202005248 | 03-骨科材料 | 11-接骨板 | 07-手部接骨板 | 080-固定板 | 02-纯钛 | 020-锁定加压/掌骨干部/非灭菌 | 招标范围内-中选 | 623 | 423 | 200
21d7bc87-91ea-11eb-8996-40f2e9990f5b | 苏州欣荣博尔特医疗器械有限公司 | 苏州欣荣博尔特医疗器械有限公司 | cc1f2ea4-0a13-11ea-99e3-fa163e0a8baf | 解剖型金属锁定接骨板 | 锁定加压接骨板（含万向） | 跟骨接骨板 | 纯钛 | 非灭菌 |  | 59d460cc-9d4d-11e9-b4ed-fa163e0a8baf | 国械注准20153131629 | 解剖型金属锁定接骨板 |  | 纯钛 | 该产品材料由符合GB/T13810规定的纯钛材料制成。产品表面分为微弧阳极氧化、着色阳极氧化和表面无着色。灭菌和非灭菌包装。灭菌包装采用辐照灭菌，灭菌产品货架有效期为三年。 | 用于四肢骨近、远端骨折内固定。 | C0311130800200405248 | 03-骨科材料 | 11-接骨板 | 13-跟骨接骨板 | 080-固定板 | 02-纯钛 | 004-锁定加压/非灭菌 | 招标范围内-中选 | 608 | 408 | 200
21d7bc87-91ea-11eb-8996-40f2e9990f5b | 苏州欣荣博尔特医疗器械有限公司 | 苏州欣荣博尔特医疗器械有限公司 | cc1f2f3f-0a13-11ea-99e3-fa163e0a8baf | 解剖型金属锁定接骨板 | 锁定加压接骨板（含万向） | 股骨接骨板 | 纯钛 | 非灭菌 |  | 59d460cc-9d4d-11e9-b4ed-fa163e0a8baf | 国械注准20153131629 | 解剖型金属锁定接骨板 |  | 纯钛 | 该产品材料由符合GB/T13810规定的纯钛材料制成。产品表面分为微弧阳极氧化、着色阳极氧化和表面无着色。灭菌和非灭菌包装。灭菌包装采用辐照灭菌，灭菌产品货架有效期为三年。 | 用于四肢骨近、远端骨折内固定。 | C0311160800200205248 | 03-骨科材料 | 11-接骨板 | 16-小儿接骨板 | 080-固定板 | 02-纯钛 | 002-股骨/锁定加压 | 招标范围内-中选 | 673 | 473 | 200
21d7bc87-91ea-11eb-8996-40f2e9990f5b | 苏州欣荣博尔特医疗器械有限公司 | 苏州欣荣博尔特医疗器械有限公司 | cc1f2fad-0a13-11ea-99e3-fa163e0a8baf | 解剖型金属锁定接骨板 | 锁定加压接骨板（含万向） | 胫骨接骨板 | 纯钛 | 非灭菌 |  | 59d460cc-9d4d-11e9-b4ed-fa163e0a8baf | 国械注准20153131629 | 解剖型金属锁定接骨板 |  | 纯钛 | 该产品材料由符合GB/T13810规定的纯钛材料制成。产品表面分为微弧阳极氧化、着色阳极氧化和表面无着色。灭菌和非灭菌包装。灭菌包装采用辐照灭菌，灭菌产品货架有效期为三年。 | 用于四肢骨近、远端骨折内固定。 | C0311160800200505248 | 03-骨科材料 | 11-接骨板 | 16-小儿接骨板 | 080-固定板 | 02-纯钛 | 005-胫骨/锁定加压 | 招标范围内-中选 | 705 | 505 | 200
b2daceab-4b3e-11ec-bbcb-44a84212d119 | 常州市南翔医疗器械有限公司 | 常州市南翔医疗器械有限公司 | cc1f5141-0a13-11ea-99e3-fa163e0a8baf | 中空拉力接骨螺钉 | 中空（空心）螺钉（非锁定） |  | 钛合金 | 非灭菌 |  | 5abf5056b1be409fb93fd03405d4e7eb | 国械注准20183131813 | 中空拉力接骨螺钉 |  | 钛合金 | 该产品的材料采用GB 4234中规定的00Cr18Ni14Mo3不锈钢或GB/T 13810中规定的TC4钛合金制造。钛合金材料产品表面无着色，非灭菌包装。 | 适用于四肢、骨盆部位接骨板的内固定配套使用。 | C0312050790301107287 | 03-骨科材料 | 12-螺钉 | 05-空心钉 | 079-螺钉 | 03-钛合金 | 011-埋头/非锁定/非灭菌/4＜直径≤7mm | 招标范围内-中选 | 159 | 159
b2daceab-4b3e-11ec-bbcb-44a84212d119 | 常州市南翔医疗器械有限公司 | 常州市南翔医疗器械有限公司 | cc1f523c-0a13-11ea-99e3-fa163e0a8baf | 中空拉力接骨螺钉 | 中空（空心）螺钉（非锁定） |  | 钛合金 | 非灭菌 |  | 5abf5056b1be409fb93fd03405d4e7eb | 国械注准20183131813 | 中空拉力接骨螺钉 |  | 钛合金 | 该产品的材料采用GB 4234中规定的00Cr18Ni14Mo3不锈钢或GB/T 13810中规定的TC4钛合金制造。钛合金材料产品表面无着色，非灭菌包装。 | 适用于四肢、骨盆部位接骨板的内固定配套使用。 | C0312050790302407287 | 03-骨科材料 | 12-螺钉 | 05-空心钉 | 079-螺钉 | 03-钛合金 | 024-非埋头/非锁定/非灭菌/直径＞7mm以上 | 招标范围内-中选 | 159 | 159
4d6a9c6c-48fd-11ec-bbcb-44a84212d119 | 江苏百易得医疗科技有限公司 | 江苏百易得医疗科技有限公司 | cc20cb73-0a13-11ea-99e3-fa163e0a8baf | 金属接骨螺钉 | 普通接骨螺钉 | 皮质骨螺钉 | 钛合金 | 非灭菌 | 单独和成套均可 | 5f916446-9e08-11e9-b4ed-fa163e0a8baf | 国械注准20143131836 | 金属接骨螺钉 |  | 钛合金 | 该产品由符合GB/T13810标准规定的TC4钛合金材料制成。表面经阳极氧化处理。灭菌和非灭菌包装。 | 适用于四肢骨折内固定。 | C0312030790300501797 | 03-骨科材料 | 12-螺钉 | 03-皮质骨螺钉 | 079-螺钉 | 03-钛合金 | 005-非灭菌/2.7＜直径≤4mm | 招标范围内-中选 | 10 | 10
4d6a9c6c-48fd-11ec-bbcb-44a84212d119 | 江苏百易得医疗科技有限公司 | 江苏百易得医疗科技有限公司 | cc20cbc3-0a13-11ea-99e3-fa163e0a8baf | 金属接骨螺钉 | 普通接骨螺钉 | 皮质骨螺钉 | 钛合金 | 非灭菌 | 单独和成套均可 | 5f916446-9e08-11e9-b4ed-fa163e0a8baf | 国械注准20143131836 | 金属接骨螺钉 |  | 钛合金 | 该产品由符合GB/T13810标准规定的TC4钛合金材料制成。表面经阳极氧化处理。灭菌和非灭菌包装。 | 适用于四肢骨折内固定。 | C0312030790300601797 | 03-骨科材料 | 12-螺钉 | 03-皮质骨螺钉 | 079-螺钉 | 03-钛合金 | 006-非灭菌/直径＞4mm以上 | 招标范围内-中选 | 10 | 10
4d6a9c6c-48fd-11ec-bbcb-44a84212d119 | 江苏百易得医疗科技有限公司 | 江苏百易得医疗科技有限公司 | cc20cc10-0a13-11ea-99e3-fa163e0a8baf | 金属接骨螺钉 | 普通接骨螺钉 | 松质骨螺钉 | 钛合金 | 非灭菌 | 单独和成套均可 | 5f916446-9e08-11e9-b4ed-fa163e0a8baf | 国械注准20143131836 | 金属接骨螺钉 |  | 钛合金 | 该产品由符合GB/T13810标准规定的TC4钛合金材料制成。表面经阳极氧化处理。灭菌和非灭菌包装。 | 适用于四肢骨折内固定。 | C0312040790301701797 | 03-骨科材料 | 12-螺钉 | 04-松质骨螺钉 | 079-螺钉 | 03-钛合金 | 017-非锁定/全螺纹/非灭菌/2.7＜直径≤4mm | 招标范围内-中选 | 10 | 10
4d6a9c6c-48fd-11ec-bbcb-44a84212d119 | 江苏百易得医疗科技有限公司 | 江苏百易得医疗科技有限公司 | cc20cc5c-0a13-11ea-99e3-fa163e0a8baf | 金属接骨螺钉 | 普通接骨螺钉 | 松质骨螺钉 | 钛合金 | 非灭菌 | 单独和成套均可 | 5f916446-9e08-11e9-b4ed-fa163e0a8baf | 国械注准20143131836 | 金属接骨螺钉 |  | 钛合金 | 该产品由符合GB/T13810标准规定的TC4钛合金材料制成。表面经阳极氧化处理。灭菌和非灭菌包装。 | 适用于四肢骨折内固定。 | C0312040790301801797 | 03-骨科材料 | 12-螺钉 | 04-松质骨螺钉 | 079-螺钉 | 03-钛合金 | 018-非锁定/全螺纹/非灭菌/直径＞4mm以上 | 招标范围内-中选 | 10 | 10
4d6a9c6c-48fd-11ec-bbcb-44a84212d119 | 江苏百易得医疗科技有限公司 | 江苏百易得医疗科技有限公司 | cc20ccaa-0a13-11ea-99e3-fa163e0a8baf | 金属接骨螺钉 | 普通接骨螺钉 | 松质骨螺钉 | 钛合金 | 非灭菌 | 单独和成套均可 | 5f916446-9e08-11e9-b4ed-fa163e0a8baf | 国械注准20143131836 | 金属接骨螺钉 |  | 钛合金 | 该产品由符合GB/T13810标准规定的TC4钛合金材料制成。表面经阳极氧化处理。灭菌和非灭菌包装。 | 适用于四肢骨折内固定。 | C0312040790302301797 | 03-骨科材料 | 12-螺钉 | 04-松质骨螺钉 | 079-螺钉 | 03-钛合金 | 023-非锁定/非全螺纹/非灭菌/2.7＜直径≤4mm | 招标范围内-中选 | 10 | 10
4d6a9c6c-48fd-11ec-bbcb-44a84212d119 | 江苏百易得医疗科技有限公司 | 江苏百易得医疗科技有限公司 | cc20ccf7-0a13-11ea-99e3-fa163e0a8baf | 金属接骨螺钉 | 普通接骨螺钉 | 松质骨螺钉 | 钛合金 | 非灭菌 | 单独和成套均可 | 5f916446-9e08-11e9-b4ed-fa163e0a8baf | 国械注准20143131836 | 金属接骨螺钉 |  | 钛合金 | 该产品由符合GB/T13810标准规定的TC4钛合金材料制成。表面经阳极氧化处理。灭菌和非灭菌包装。 | 适用于四肢骨折内固定。 | C0312040790302401797 | 03-骨科材料 | 12-螺钉 | 04-松质骨螺钉 | 079-螺钉 | 03-钛合金 | 024-非锁定/非全螺纹/非灭菌/直径＞4mm以上 | 招标范围内-中选 | 10 | 10
4d6a9c6c-48fd-11ec-bbcb-44a84212d119 | 江苏百易得医疗科技有限公司 | 江苏百易得医疗科技有限公司 | cc20ce38-0a13-11ea-99e3-fa163e0a8baf | 金属接骨螺钉 | 普通接骨螺钉 | 皮质骨螺钉 | 钛合金 | 灭菌 | 单独和成套均可 | 5f916446-9e08-11e9-b4ed-fa163e0a8baf | 国械注准20143131836 | 金属接骨螺钉 |  | 钛合金 | 该产品由符合GB/T13810标准规定的TC4钛合金材料制成。表面经阳极氧化处理。灭菌和非灭菌包装。 | 适用于四肢骨折内固定。 | C0312030790300201797 | 03-骨科材料 | 12-螺钉 | 03-皮质骨螺钉 | 079-螺钉 | 03-钛合金 | 002-灭菌/2.7＜直径≤4mm | 招标范围内-中选 | 10 | 10
4d6a9c6c-48fd-11ec-bbcb-44a84212d119 | 江苏百易得医疗科技有限公司 | 江苏百易得医疗科技有限公司 | cc20ce87-0a13-11ea-99e3-fa163e0a8baf | 金属接骨螺钉 | 普通接骨螺钉 | 皮质骨螺钉 | 钛合金 | 灭菌 | 单独和成套均可 | 5f916446-9e08-11e9-b4ed-fa163e0a8baf | 国械注准20143131836 | 金属接骨螺钉 |  | 钛合金 | 该产品由符合GB/T13810标准规定的TC4钛合金材料制成。表面经阳极氧化处理。灭菌和非灭菌包装。 | 适用于四肢骨折内固定。 | C0312030790300301797 | 03-骨科材料 | 12-螺钉 | 03-皮质骨螺钉 | 079-螺钉 | 03-钛合金 | 003-灭菌/直径＞4mm以上 | 招标范围内-中选 | 10 | 10
4d6a9c6c-48fd-11ec-bbcb-44a84212d119 | 江苏百易得医疗科技有限公司 | 江苏百易得医疗科技有限公司 | cc20ced7-0a13-11ea-99e3-fa163e0a8baf | 金属接骨螺钉 | 普通接骨螺钉 | 松质骨螺钉 | 钛合金 | 灭菌 | 单独和成套均可 | 5f916446-9e08-11e9-b4ed-fa163e0a8baf | 国械注准20143131836 | 金属接骨螺钉 |  | 钛合金 | 该产品由符合GB/T13810标准规定的TC4钛合金材料制成。表面经阳极氧化处理。灭菌和非灭菌包装。 | 适用于四肢骨折内固定。 | C0312040790301401797 | 03-骨科材料 | 12-螺钉 | 04-松质骨螺钉 | 079-螺钉 | 03-钛合金 | 014-非锁定/全螺纹/灭菌/2.7＜直径≤4mm | 招标范围内-中选 | 10 | 10
4d6a9c6c-48fd-11ec-bbcb-44a84212d119 | 江苏百易得医疗科技有限公司 | 江苏百易得医疗科技有限公司 | cc20cf23-0a13-11ea-99e3-fa163e0a8baf | 金属接骨螺钉 | 普通接骨螺钉 | 松质骨螺钉 | 钛合金 | 灭菌 | 单独和成套均可 | 5f916446-9e08-11e9-b4ed-fa163e0a8baf | 国械注准20143131836 | 金属接骨螺钉 |  | 钛合金 | 该产品由符合GB/T13810标准规定的TC4钛合金材料制成。表面经阳极氧化处理。灭菌和非灭菌包装。 | 适用于四肢骨折内固定。 | C0312040790301501797 | 03-骨科材料 | 12-螺钉 | 04-松质骨螺钉 | 079-螺钉 | 03-钛合金 | 015-非锁定/全螺纹/灭菌/直径＞4mm以上 | 招标范围内-中选 | 10 | 10
4d6a9c6c-48fd-11ec-bbcb-44a84212d119 | 江苏百易得医疗科技有限公司 | 江苏百易得医疗科技有限公司 | cc20cf71-0a13-11ea-99e3-fa163e0a8baf | 金属接骨螺钉 | 普通接骨螺钉 | 松质骨螺钉 | 钛合金 | 灭菌 | 单独和成套均可 | 5f916446-9e08-11e9-b4ed-fa163e0a8baf | 国械注准20143131836 | 金属接骨螺钉 |  | 钛合金 | 该产品由符合GB/T13810标准规定的TC4钛合金材料制成。表面经阳极氧化处理。灭菌和非灭菌包装。 | 适用于四肢骨折内固定。 | C0312040790302001797 | 03-骨科材料 | 12-螺钉 | 04-松质骨螺钉 | 079-螺钉 | 03-钛合金 | 020-非锁定/非全螺纹/灭菌/2.7＜直径≤4mm | 招标范围内-中选 | 10 | 10
4d6a9c6c-48fd-11ec-bbcb-44a84212d119 | 江苏百易得医疗科技有限公司 | 江苏百易得医疗科技有限公司 | cc20cfbf-0a13-11ea-99e3-fa163e0a8baf | 金属接骨螺钉 | 普通接骨螺钉 | 松质骨螺钉 | 钛合金 | 灭菌 | 单独和成套均可 | 5f916446-9e08-11e9-b4ed-fa163e0a8baf | 国械注准20143131836 | 金属接骨螺钉 |  | 钛合金 | 该产品由符合GB/T13810标准规定的TC4钛合金材料制成。表面经阳极氧化处理。灭菌和非灭菌包装。 | 适用于四肢骨折内固定。 | C0312040790302101797 | 03-骨科材料 | 12-螺钉 | 04-松质骨螺钉 | 079-螺钉 | 03-钛合金 | 021-非锁定/非全螺纹/灭菌/直径＞4mm以上 | 招标范围内-中选 | 10 | 10
c1625d32-483e-11ec-bbcb-44a84212d119 | 浙江德康医疗器械有限公司 | 浙江德康医疗器械有限公司 | cc20f861-0a13-11ea-99e3-fa163e0a8baf | 空心螺钉系统-空心螺钉 | 中空（空心）螺钉（非锁定） |  | 钛合金 | 非灭菌 |  | 61d28838-9cad-11e9-b4ed-fa163e0a8baf | 国械注准20193130238 | 空心螺钉系统 |  | 钛合金 | 该产品由空心螺钉（球头型空心螺钉、双头型空心螺钉、无头型空心螺钉、双头型空心螺钉II型）与垫圈（I型垫圈和II型垫圈）组成。所有组件均由钛合金材料制成，牌号为TC4，符合GB/T 13810标准。表面状态为着色阳极氧化状态，交付状态为非无菌状态或辐照灭菌状态，无菌有效期5年。 | 该产品可单独使用或配合垫圈使用，适用于四肢骨折内固定。 | C0312050790302204880 | 03-骨科材料 | 12-螺钉 | 05-空心钉 | 079-螺钉 | 03-钛合金 | 022-非埋头/非锁定/非灭菌/直径≤4mm以下 | 招标范围内-中选 | 159 | 159
c1625d32-483e-11ec-bbcb-44a84212d119 | 浙江德康医疗器械有限公司 | 浙江德康医疗器械有限公司 | cc20f8ac-0a13-11ea-99e3-fa163e0a8baf | 空心螺钉系统-空心螺钉 | 中空（空心）螺钉（非锁定） |  | 钛合金 | 非灭菌 |  | 61d28838-9cad-11e9-b4ed-fa163e0a8baf | 国械注准20193130238 | 空心螺钉系统 |  | 钛合金 | 该产品由空心螺钉（球头型空心螺钉、双头型空心螺钉、无头型空心螺钉、双头型空心螺钉II型）与垫圈（I型垫圈和II型垫圈）组成。所有组件均由钛合金材料制成，牌号为TC4，符合GB/T 13810标准。表面状态为着色阳极氧化状态，交付状态为非无菌状态或辐照灭菌状态，无菌有效期5年。 | 该产品可单独使用或配合垫圈使用，适用于四肢骨折内固定。 | C0312050790302304880 | 03-骨科材料 | 12-螺钉 | 05-空心钉 | 079-螺钉 | 03-钛合金 | 023-非埋头/非锁定/非灭菌/4＜直径≤7mm | 招标范围内-中选 | 159 | 159
c1625d32-483e-11ec-bbcb-44a84212d119 | 浙江德康医疗器械有限公司 | 浙江德康医疗器械有限公司 | cc20f8f8-0a13-11ea-99e3-fa163e0a8baf | 空心螺钉系统-空心螺钉 | 中空（空心）螺钉（非锁定） |  | 钛合金 | 非灭菌 |  | 61d28838-9cad-11e9-b4ed-fa163e0a8baf | 国械注准20193130238 | 空心螺钉系统 |  | 钛合金 | 该产品由空心螺钉（球头型空心螺钉、双头型空心螺钉、无头型空心螺钉、双头型空心螺钉II型）与垫圈（I型垫圈和II型垫圈）组成。所有组件均由钛合金材料制成，牌号为TC4，符合GB/T 13810标准。表面状态为着色阳极氧化状态，交付状态为非无菌状态或辐照灭菌状态，无菌有效期5年。 | 该产品可单独使用或配合垫圈使用，适用于四肢骨折内固定。 | C0312050790302404880 | 03-骨科材料 | 12-螺钉 | 05-空心钉 | 079-螺钉 | 03-钛合金 | 024-非埋头/非锁定/非灭菌/直径＞7mm以上 | 招标范围内-中选 | 159 | 159
21d7bc87-91ea-11eb-8996-40f2e9990f5b | 苏州欣荣博尔特医疗器械有限公司 | 苏州欣荣博尔特医疗器械有限公司 | cc211254-0a13-11ea-99e3-fa163e0a8baf | 带锁髓内钉-髓内钉 | 髓内钉 | 股骨髓内钉 | 不锈钢 | 非灭菌 |  | 6390844AEB01478F9404ECC081C73799 | 国械注准20163460117 | 带锁髓内钉 |  | 不锈钢 | 该产品分为带锁髓内钉和自锁式髓内钉两种,带锁髓内钉由髓内钉、锁钉和盖帽组成;自锁式髓内钉由髓内主钉、自锁柱、支钉和盖帽组成。该产品选用GB4234规定的OOCr18Ni14Mo3不锈钢或GB/T13810规定的TC4材料制造。产品表面分为微弧阳极氧化、着色阳极氧化和表面无着色。 | 该产品用于股骨、胫骨、肱骨、股骨粗隆间骨折髓腔内固定。 | C0313050860100205248 | 03-骨科材料 | 13-髓内钉 | 05-股骨髓内钉 | 086-髓内钉 | 01-不锈钢 | 002-近端/顺行/非灭菌 | 招标范围内-中选 | 508 | 308 | 200
21d7bc87-91ea-11eb-8996-40f2e9990f5b | 苏州欣荣博尔特医疗器械有限公司 | 苏州欣荣博尔特医疗器械有限公司 | cc2112ef-0a13-11ea-99e3-fa163e0a8baf | 带锁髓内钉-髓内钉 | 髓内钉 | 股骨髓内钉 | 不锈钢 | 非灭菌 |  | 6390844AEB01478F9404ECC081C73799 | 国械注准20163460117 | 带锁髓内钉 |  | 不锈钢 | 该产品分为带锁髓内钉和自锁式髓内钉两种,带锁髓内钉由髓内钉、锁钉和盖帽组成;自锁式髓内钉由髓内主钉、自锁柱、支钉和盖帽组成。该产品选用GB4234规定的OOCr18Ni14Mo3不锈钢或GB/T13810规定的TC4材料制造。产品表面分为微弧阳极氧化、着色阳极氧化和表面无着色。 | 该产品用于股骨、胫骨、肱骨、股骨粗隆间骨折髓腔内固定。 | C0313050860101205248 | 03-骨科材料 | 13-髓内钉 | 05-股骨髓内钉 | 086-髓内钉 | 01-不锈钢 | 012-远端/逆行/非灭菌 | 招标范围内-中选 | 508 | 308 | 200
21d7bc87-91ea-11eb-8996-40f2e9990f5b | 苏州欣荣博尔特医疗器械有限公司 | 苏州欣荣博尔特医疗器械有限公司 | cc2114c4-0a13-11ea-99e3-fa163e0a8baf | 带锁髓内钉-髓内钉 | 髓内钉 | 肱骨髓内钉 | 钛合金 | 非灭菌 |  | 6390844AEB01478F9404ECC081C73799 | 国械注准20163460117 | 带锁髓内钉 |  | 钛合金 | 该产品分为带锁髓内钉和自锁式髓内钉两种,带锁髓内钉由髓内钉、锁钉和盖帽组成;自锁式髓内钉由髓内主钉、自锁柱、支钉和盖帽组成。该产品选用GB4234规定的OOCr18Ni14Mo3不锈钢或GB/T13810规定的TC4材料制造。产品表面分为微弧阳极氧化、着色阳极氧化和表面无着色。 | 该产品用于股骨、胫骨、肱骨、股骨粗隆间骨折髓腔内固定。 | C0313020860301205248 | 03-骨科材料 | 13-髓内钉 | 02-肱骨髓内钉 | 086-髓内钉 | 03-钛合金 | 012-肱骨干/弯形/非灭菌 | 招标范围内-中选 | 743 | 543 | 200
21d7bc87-91ea-11eb-8996-40f2e9990f5b | 苏州欣荣博尔特医疗器械有限公司 | 苏州欣荣博尔特医疗器械有限公司 | cc211516-0a13-11ea-99e3-fa163e0a8baf | 带锁髓内钉-髓内钉 | 髓内钉 | 股骨髓内钉 | 钛合金 | 非灭菌 |  | 6390844AEB01478F9404ECC081C73799 | 国械注准20163460117 | 带锁髓内钉 |  | 钛合金 | 该产品分为带锁髓内钉和自锁式髓内钉两种,带锁髓内钉由髓内钉、锁钉和盖帽组成;自锁式髓内钉由髓内主钉、自锁柱、支钉和盖帽组成。该产品选用GB4234规定的OOCr18Ni14Mo3不锈钢或GB/T13810规定的TC4材料制造。产品表面分为微弧阳极氧化、着色阳极氧化和表面无着色。 | 该产品用于股骨、胫骨、肱骨、股骨粗隆间骨折髓腔内固定。 | C0313050860300205248 | 03-骨科材料 | 13-髓内钉 | 05-股骨髓内钉 | 086-髓内钉 | 03-钛合金 | 002-近端/顺行/非灭菌 | 招标范围内-中选 | 585 | 385 | 200
21d7bc87-91ea-11eb-8996-40f2e9990f5b | 苏州欣荣博尔特医疗器械有限公司 | 苏州欣荣博尔特医疗器械有限公司 | cc211562-0a13-11ea-99e3-fa163e0a8baf | 带锁髓内钉-髓内钉 | 髓内钉 | 股骨髓内钉 | 钛合金 | 非灭菌 |  | 6390844AEB01478F9404ECC081C73799 | 国械注准20163460117 | 带锁髓内钉 |  | 钛合金 | 该产品分为带锁髓内钉和自锁式髓内钉两种,带锁髓内钉由髓内钉、锁钉和盖帽组成;自锁式髓内钉由髓内主钉、自锁柱、支钉和盖帽组成。该产品选用GB4234规定的OOCr18Ni14Mo3不锈钢或GB/T13810规定的TC4材料制造。产品表面分为微弧阳极氧化、着色阳极氧化和表面无着色。 | 该产品用于股骨、胫骨、肱骨、股骨粗隆间骨折髓腔内固定。 | C0313050860300605248 | 03-骨科材料 | 13-髓内钉 | 05-股骨髓内钉 | 086-髓内钉 | 03-钛合金 | 006-干部/顺行/非灭菌 | 招标范围内-中选 | 585 | 385 | 200
21d7bc87-91ea-11eb-8996-40f2e9990f5b | 苏州欣荣博尔特医疗器械有限公司 | 苏州欣荣博尔特医疗器械有限公司 | cc2115b1-0a13-11ea-99e3-fa163e0a8baf | 带锁髓内钉-髓内钉 | 髓内钉 | 股骨髓内钉 | 钛合金 | 非灭菌 |  | 6390844AEB01478F9404ECC081C73799 | 国械注准20163460117 | 带锁髓内钉 |  | 钛合金 | 该产品分为带锁髓内钉和自锁式髓内钉两种,带锁髓内钉由髓内钉、锁钉和盖帽组成;自锁式髓内钉由髓内主钉、自锁柱、支钉和盖帽组成。该产品选用GB4234规定的OOCr18Ni14Mo3不锈钢或GB/T13810规定的TC4材料制造。产品表面分为微弧阳极氧化、着色阳极氧化和表面无着色。 | 该产品用于股骨、胫骨、肱骨、股骨粗隆间骨折髓腔内固定。 | C0313050860301205248 | 03-骨科材料 | 13-髓内钉 | 05-股骨髓内钉 | 086-髓内钉 | 03-钛合金 | 012-远端/逆行/非灭菌 | 招标范围内-中选 | 585 | 385 | 200
21d7bc87-91ea-11eb-8996-40f2e9990f5b | 苏州欣荣博尔特医疗器械有限公司 | 苏州欣荣博尔特医疗器械有限公司 | cc2115fd-0a13-11ea-99e3-fa163e0a8baf | 带锁髓内钉-髓内钉 | 髓内钉 | 胫骨髓内钉 | 钛合金 | 非灭菌 |  | 6390844AEB01478F9404ECC081C73799 | 国械注准20163460117 | 带锁髓内钉 |  | 钛合金 | 该产品分为带锁髓内钉和自锁式髓内钉两种,带锁髓内钉由髓内钉、锁钉和盖帽组成;自锁式髓内钉由髓内主钉、自锁柱、支钉和盖帽组成。该产品选用GB4234规定的OOCr18Ni14Mo3不锈钢或GB/T13810规定的TC4材料制造。产品表面分为微弧阳极氧化、着色阳极氧化和表面无着色。 | 该产品用于股骨、胫骨、肱骨、股骨粗隆间骨折髓腔内固定。 | C0313060860300405248 | 03-骨科材料 | 13-髓内钉 | 06-胫骨髓内钉 | 086-髓内钉 | 03-钛合金 | 004-骨干/弯形/非灭菌 | 招标范围内-中选 | 804 | 604 | 200
21d7bc87-91ea-11eb-8996-40f2e9990f5b | 苏州欣荣博尔特医疗器械有限公司 | 苏州欣荣博尔特医疗器械有限公司 | cc21164b-0a13-11ea-99e3-fa163e0a8baf | 带锁髓内钉-髓内钉 | 髓内钉 | 胫骨髓内钉 | 钛合金 | 非灭菌 |  | 6390844AEB01478F9404ECC081C73799 | 国械注准20163460117 | 带锁髓内钉 |  | 钛合金 | 该产品分为带锁髓内钉和自锁式髓内钉两种,带锁髓内钉由髓内钉、锁钉和盖帽组成;自锁式髓内钉由髓内主钉、自锁柱、支钉和盖帽组成。该产品选用GB4234规定的OOCr18Ni14Mo3不锈钢或GB/T13810规定的TC4材料制造。产品表面分为微弧阳极氧化、着色阳极氧化和表面无着色。 | 该产品用于股骨、胫骨、肱骨、股骨粗隆间骨折髓腔内固定。 | C0313060860300605248 | 03-骨科材料 | 13-髓内钉 | 06-胫骨髓内钉 | 086-髓内钉 | 03-钛合金 | 006-干骺端/直型/非灭菌 | 招标范围内-中选 | 804 | 604 | 200
21d7bc87-91ea-11eb-8996-40f2e9990f5b | 苏州欣荣博尔特医疗器械有限公司 | 苏州欣荣博尔特医疗器械有限公司 | cc211698-0a13-11ea-99e3-fa163e0a8baf | 带锁髓内钉-髓内钉 | 髓内钉 | 胫骨髓内钉 | 钛合金 | 非灭菌 |  | 6390844AEB01478F9404ECC081C73799 | 国械注准20163460117 | 带锁髓内钉 |  | 钛合金 | 该产品分为带锁髓内钉和自锁式髓内钉两种,带锁髓内钉由髓内钉、锁钉和盖帽组成;自锁式髓内钉由髓内主钉、自锁柱、支钉和盖帽组成。该产品选用GB4234规定的OOCr18Ni14Mo3不锈钢或GB/T13810规定的TC4材料制造。产品表面分为微弧阳极氧化、着色阳极氧化和表面无着色。 | 该产品用于股骨、胫骨、肱骨、股骨粗隆间骨折髓腔内固定。 | C0313060860300805248 | 03-骨科材料 | 13-髓内钉 | 06-胫骨髓内钉 | 086-髓内钉 | 03-钛合金 | 008-干骺端/弯形/非灭菌 | 招标范围内-中选 | 804 | 604 | 200
21d7bc87-91ea-11eb-8996-40f2e9990f5b | 苏州欣荣博尔特医疗器械有限公司 | 苏州欣荣博尔特医疗器械有限公司 | cc2116e7-0a13-11ea-99e3-fa163e0a8baf | 带锁髓内钉-尾帽 | 尾帽 |  | 钛合金 | 非灭菌 |  | 6390844AEB01478F9404ECC081C73799 | 国械注准20163460117 | 带锁髓内钉 |  | 钛合金 | 该产品分为带锁髓内钉和自锁式髓内钉两种,带锁髓内钉由髓内钉、锁钉和盖帽组成;自锁式髓内钉由髓内主钉、自锁柱、支钉和盖帽组成。该产品选用GB4234规定的OOCr18Ni14Mo3不锈钢或GB/T13810规定的TC4材料制造。产品表面分为微弧阳极氧化、着色阳极氧化和表面无着色。 | 该产品用于股骨、胫骨、肱骨、股骨粗隆间骨折髓腔内固定。 | C0313110860300205248 | 03-骨科材料 | 13-髓内钉 | 11-髓内钉配件 | 086-髓内钉 | 03-钛合金 | 002-尾帽/非灭菌 | 招标范围内-中选 | 10 | 10
21d7bc87-91ea-11eb-8996-40f2e9990f5b | 苏州欣荣博尔特医疗器械有限公司 | 苏州欣荣博尔特医疗器械有限公司 | cc211732-0a13-11ea-99e3-fa163e0a8baf | 带锁髓内钉-锁钉 | 交锁钉 |  | 钛合金 | 非灭菌 |  | 6390844AEB01478F9404ECC081C73799 | 国械注准20163460117 | 带锁髓内钉 |  | 钛合金 | 该产品分为带锁髓内钉和自锁式髓内钉两种,带锁髓内钉由髓内钉、锁钉和盖帽组成;自锁式髓内钉由髓内主钉、自锁柱、支钉和盖帽组成。该产品选用GB4234规定的OOCr18Ni14Mo3不锈钢或GB/T13810规定的TC4材料制造。产品表面分为微弧阳极氧化、着色阳极氧化和表面无着色。 | 该产品用于股骨、胫骨、肱骨、股骨粗隆间骨折髓腔内固定。 | C0313110860300405248 | 03-骨科材料 | 13-髓内钉 | 11-髓内钉配件 | 086-髓内钉 | 03-钛合金 | 004-交锁钉/非灭菌 | 招标范围内-中选 | 376 | 376
21d7bc87-91ea-11eb-8996-40f2e9990f5b | 苏州欣荣博尔特医疗器械有限公司 | 苏州欣荣博尔特医疗器械有限公司 | cc211783-0a13-11ea-99e3-fa163e0a8baf | 带锁髓内钉 | 拉力钉 |  | 钛合金 | 非灭菌 |  | 6390844AEB01478F9404ECC081C73799 | 国械注准20163460117 | 带锁髓内钉 |  | 钛合金 | 该产品分为带锁髓内钉和自锁式髓内钉两种,带锁髓内钉由髓内钉、锁钉和盖帽组成;自锁式髓内钉由髓内主钉、自锁柱、支钉和盖帽组成。该产品选用GB4234规定的OOCr18Ni14Mo3不锈钢或GB/T13810规定的TC4材料制造。产品表面分为微弧阳极氧化、着色阳极氧化和表面无着色。 | 该产品用于股骨、胫骨、肱骨、股骨粗隆间骨折髓腔内固定。 | C0313110860300805248 | 03-骨科材料 | 13-髓内钉 | 11-髓内钉配件 | 086-髓内钉 | 03-钛合金 | 008-螺旋刀片/非灭菌 | 招标范围内-中选 | 348 | 348
21d7bc87-91ea-11eb-8996-40f2e9990f5b | 苏州欣荣博尔特医疗器械有限公司 | 苏州欣荣博尔特医疗器械有限公司 | cc2117d2-0a13-11ea-99e3-fa163e0a8baf | 带锁髓内钉 | 拉力钉 |  | 钛合金 | 非灭菌 |  | 6390844AEB01478F9404ECC081C73799 | 国械注准20163460117 | 带锁髓内钉 |  | 钛合金 | 该产品分为带锁髓内钉和自锁式髓内钉两种,带锁髓内钉由髓内钉、锁钉和盖帽组成;自锁式髓内钉由髓内主钉、自锁柱、支钉和盖帽组成。该产品选用GB4234规定的OOCr18Ni14Mo3不锈钢或GB/T13810规定的TC4材料制造。产品表面分为微弧阳极氧化、着色阳极氧化和表面无着色。 | 该产品用于股骨、胫骨、肱骨、股骨粗隆间骨折髓腔内固定。 | C0313110860301005248 | 03-骨科材料 | 13-髓内钉 | 11-髓内钉配件 | 086-髓内钉 | 03-钛合金 | 010-拉力螺钉/非灭菌 | 招标范围内-中选 | 348 | 348
21d7bc87-91ea-11eb-8996-40f2e9990f5b | 苏州欣荣博尔特医疗器械有限公司 | 苏州欣荣博尔特医疗器械有限公司 | cc211820-0a13-11ea-99e3-fa163e0a8baf | 带锁髓内钉 | 交锁钉 |  | 钛合金 | 非灭菌 |  | 6390844AEB01478F9404ECC081C73799 | 国械注准20163460117 | 带锁髓内钉 |  | 钛合金 | 该产品分为带锁髓内钉和自锁式髓内钉两种,带锁髓内钉由髓内钉、锁钉和盖帽组成;自锁式髓内钉由髓内主钉、自锁柱、支钉和盖帽组成。该产品选用GB4234规定的OOCr18Ni14Mo3不锈钢或GB/T13810规定的TC4材料制造。产品表面分为微弧阳极氧化、着色阳极氧化和表面无着色。 | 该产品用于股骨、胫骨、肱骨、股骨粗隆间骨折髓腔内固定。 | C0313110860301205248 | 03-骨科材料 | 13-髓内钉 | 11-髓内钉配件 | 086-髓内钉 | 03-钛合金 | 012-联合螺钉/非灭菌 | 招标范围内-中选 | 376 | 376
21d76454-91ea-11eb-8996-40f2e9990f5b | 山东威高骨科材料股份有限公司 | 山东威高骨科材料股份有限公司 | cc217fad-0a13-11ea-99e3-fa163e0a8baf | 万向金属锁定接骨板系统-锁定板 | 锁定加压接骨板（含万向） | 手部接骨板 | 钛合金 | 非灭菌 |  | 6b347414-c544-11e9-953f-fa163e0a8baf | 国械注准20183130142 | 万向金属锁定接骨板系统 | 国械注准20183460142 | TC20 | 该产品由符合GB/T13810标准要求的TC20钛合金材料制成，由锁定板、锁定螺钉、填塞钉组成。产品表面经黑灰色阳极氧化或着色阳极氧化。辐照灭菌和非灭菌包装，无菌有效期4年 | 该产品适用于不稳定性骨折、骨不连、骨折不愈合、延迟愈合、多发性骨折、截骨术的四肢骨折内固定。 | C0311070800303009122 | 03-骨科材料 | 11-接骨板 | 07-手部接骨板 | 080-固定板 | 03-钛合金 | 030-万向锁定加压/腕骨/非灭菌 | 招标范围内-中选 | 249 | 230 | 19
c165ef2e-483e-11ec-bbcb-44a84212d119 | 苏州优贝特医疗器械有限公司 | 苏州优贝特医疗器械有限公司 | cc218abd-0a13-11ea-99e3-fa163e0a8baf | 锁定型金属接骨板 | 锁定加压接骨板（含万向） | 肱骨接骨板 | 纯钛 | 非灭菌 |  | 6b8f4e6f-b1c0-11e9-8460-fa163e0a8baf | 国械注准20193131867 | 锁定型金属接骨板 |  | 纯钛 | 该产品由符合GB4234标准要求的00Cr18Ni14Mo3不锈钢材料或符合GB/T13810标准要求的TA3纯钛材料制成，为解剖型接骨板。产品表面无阳极氧化着色，非灭菌包装。 | 该产品与金属接骨螺钉配合使用，适用于四肢干骺端骨折内固定。 | C0311040800201204584 | 03-骨科材料 | 11-接骨板 | 04-肱骨接骨板 | 080-固定板 | 02-纯钛 | 012-锁定加压/远端/非灭菌 | 招标范围内-中选 | 662 | 462 | 200
c165ef2e-483e-11ec-bbcb-44a84212d119 | 苏州优贝特医疗器械有限公司 | 苏州优贝特医疗器械有限公司 | cc218b08-0a13-11ea-99e3-fa163e0a8baf | 锁定型金属接骨板 | 锁定加压接骨板（含万向） | 肱骨接骨板 | 纯钛 | 非灭菌 |  | 6b8f4e6f-b1c0-11e9-8460-fa163e0a8baf | 国械注准20193131867 | 锁定型金属接骨板 |  | 纯钛 | 该产品由符合GB4234标准要求的00Cr18Ni14Mo3不锈钢材料或符合GB/T13810标准要求的TA3纯钛材料制成，为解剖型接骨板。产品表面无阳极氧化着色，非灭菌包装。 | 该产品与金属接骨螺钉配合使用，适用于四肢干骺端骨折内固定。 | C0311040800201404584 | 03-骨科材料 | 11-接骨板 | 04-肱骨接骨板 | 080-固定板 | 02-纯钛 | 014-万向锁定加压/近端/非灭菌 | 招标范围内-中选 | 662 | 462 | 200
c165ef2e-483e-11ec-bbcb-44a84212d119 | 苏州优贝特医疗器械有限公司 | 苏州优贝特医疗器械有限公司 | cc218b55-0a13-11ea-99e3-fa163e0a8baf | 锁定型金属接骨板 | 锁定加压接骨板（含万向） | 肱骨接骨板 | 纯钛 | 非灭菌 |  | 6b8f4e6f-b1c0-11e9-8460-fa163e0a8baf | 国械注准20193131867 | 锁定型金属接骨板 |  | 纯钛 | 该产品由符合GB4234标准要求的00Cr18Ni14Mo3不锈钢材料或符合GB/T13810标准要求的TA3纯钛材料制成，为解剖型接骨板。产品表面无阳极氧化着色，非灭菌包装。 | 该产品与金属接骨螺钉配合使用，适用于四肢干骺端骨折内固定。 | C0311040800201804584 | 03-骨科材料 | 11-接骨板 | 04-肱骨接骨板 | 080-固定板 | 02-纯钛 | 018-万向锁定加压/远端/非灭菌 | 招标范围内-中选 | 662 | 462 | 200
c165ef2e-483e-11ec-bbcb-44a84212d119 | 苏州优贝特医疗器械有限公司 | 苏州优贝特医疗器械有限公司 | cc218b9f-0a13-11ea-99e3-fa163e0a8baf | 锁定型金属接骨板 | 锁定加压接骨板（含万向） | 尺骨接骨板 | 纯钛 | 非灭菌 |  | 6b8f4e6f-b1c0-11e9-8460-fa163e0a8baf | 国械注准20193131867 | 锁定型金属接骨板 |  | 纯钛 | 该产品由符合GB4234标准要求的00Cr18Ni14Mo3不锈钢材料或符合GB/T13810标准要求的TA3纯钛材料制成，为解剖型接骨板。产品表面无阳极氧化着色，非灭菌包装。 | 该产品与金属接骨螺钉配合使用，适用于四肢干骺端骨折内固定。 | C0311050800200804584 | 03-骨科材料 | 11-接骨板 | 05-尺骨接骨板 | 080-固定板 | 02-纯钛 | 008-锁定加压/近端/非灭菌 | 招标范围内-中选 | 714 | 514 | 200
c165ef2e-483e-11ec-bbcb-44a84212d119 | 苏州优贝特医疗器械有限公司 | 苏州优贝特医疗器械有限公司 | cc218bee-0a13-11ea-99e3-fa163e0a8baf | 锁定型金属接骨板 | 锁定加压接骨板（含万向） | 尺骨接骨板 | 纯钛 | 非灭菌 |  | 6b8f4e6f-b1c0-11e9-8460-fa163e0a8baf | 国械注准20193131867 | 锁定型金属接骨板 |  | 纯钛 | 该产品由符合GB4234标准要求的00Cr18Ni14Mo3不锈钢材料或符合GB/T13810标准要求的TA3纯钛材料制成，为解剖型接骨板。产品表面无阳极氧化着色，非灭菌包装。 | 该产品与金属接骨螺钉配合使用，适用于四肢干骺端骨折内固定。 | C0311050800201204584 | 03-骨科材料 | 11-接骨板 | 05-尺骨接骨板 | 080-固定板 | 02-纯钛 | 012-锁定加压/远端/非灭菌 | 招标范围内-中选 | 714 | 514 | 200
c165ef2e-483e-11ec-bbcb-44a84212d119 | 苏州优贝特医疗器械有限公司 | 苏州优贝特医疗器械有限公司 | cc218c39-0a13-11ea-99e3-fa163e0a8baf | 锁定型金属接骨板 | 锁定加压接骨板（含万向） | 尺骨接骨板 | 纯钛 | 非灭菌 |  | 6b8f4e6f-b1c0-11e9-8460-fa163e0a8baf | 国械注准20193131867 | 锁定型金属接骨板 |  | 纯钛 | 该产品由符合GB4234标准要求的00Cr18Ni14Mo3不锈钢材料或符合GB/T13810标准要求的TA3纯钛材料制成，为解剖型接骨板。产品表面无阳极氧化着色，非灭菌包装。 | 该产品与金属接骨螺钉配合使用，适用于四肢干骺端骨折内固定。 | C0311050800201404584 | 03-骨科材料 | 11-接骨板 | 05-尺骨接骨板 | 080-固定板 | 02-纯钛 | 014-万向锁定加压/近端/非灭菌 | 招标范围内-中选 | 714 | 514 | 200
c165ef2e-483e-11ec-bbcb-44a84212d119 | 苏州优贝特医疗器械有限公司 | 苏州优贝特医疗器械有限公司 | cc218c86-0a13-11ea-99e3-fa163e0a8baf | 锁定型金属接骨板 | 锁定加压接骨板（含万向） | 尺骨接骨板 | 纯钛 | 非灭菌 |  | 6b8f4e6f-b1c0-11e9-8460-fa163e0a8baf | 国械注准20193131867 | 锁定型金属接骨板 |  | 纯钛 | 该产品由符合GB4234标准要求的00Cr18Ni14Mo3不锈钢材料或符合GB/T13810标准要求的TA3纯钛材料制成，为解剖型接骨板。产品表面无阳极氧化着色，非灭菌包装。 | 该产品与金属接骨螺钉配合使用，适用于四肢干骺端骨折内固定。 | C0311050800201804584 | 03-骨科材料 | 11-接骨板 | 05-尺骨接骨板 | 080-固定板 | 02-纯钛 | 018-万向锁定加压/远端/非灭菌 | 招标范围内-中选 | 714 | 514 | 200
c165ef2e-483e-11ec-bbcb-44a84212d119 | 苏州优贝特医疗器械有限公司 | 苏州优贝特医疗器械有限公司 | cc218cd0-0a13-11ea-99e3-fa163e0a8baf | 锁定型金属接骨板 | 锁定加压接骨板（含万向） | 桡骨接骨板 | 纯钛 | 非灭菌 |  | 6b8f4e6f-b1c0-11e9-8460-fa163e0a8baf | 国械注准20193131867 | 锁定型金属接骨板 |  | 纯钛 | 该产品由符合GB4234标准要求的00Cr18Ni14Mo3不锈钢材料或符合GB/T13810标准要求的TA3纯钛材料制成，为解剖型接骨板。产品表面无阳极氧化着色，非灭菌包装。 | 该产品与金属接骨螺钉配合使用，适用于四肢干骺端骨折内固定。 | C0311060800201204584 | 03-骨科材料 | 11-接骨板 | 06-桡骨接骨板 | 080-固定板 | 02-纯钛 | 012-锁定加压/远端/非灭菌 | 招标范围内-中选 | 658 | 458 | 200
c165ef2e-483e-11ec-bbcb-44a84212d119 | 苏州优贝特医疗器械有限公司 | 苏州优贝特医疗器械有限公司 | cc218d1c-0a13-11ea-99e3-fa163e0a8baf | 锁定型金属接骨板 | 锁定加压接骨板（含万向） | 桡骨接骨板 | 纯钛 | 非灭菌 |  | 6b8f4e6f-b1c0-11e9-8460-fa163e0a8baf | 国械注准20193131867 | 锁定型金属接骨板 |  | 纯钛 | 该产品由符合GB4234标准要求的00Cr18Ni14Mo3不锈钢材料或符合GB/T13810标准要求的TA3纯钛材料制成，为解剖型接骨板。产品表面无阳极氧化着色，非灭菌包装。 | 该产品与金属接骨螺钉配合使用，适用于四肢干骺端骨折内固定。 | C0311060800201804584 | 03-骨科材料 | 11-接骨板 | 06-桡骨接骨板 | 080-固定板 | 02-纯钛 | 018-万向锁定加压/远端/非灭菌 | 招标范围内-中选 | 658 | 458 | 200
c165ef2e-483e-11ec-bbcb-44a84212d119 | 苏州优贝特医疗器械有限公司 | 苏州优贝特医疗器械有限公司 | cc218d68-0a13-11ea-99e3-fa163e0a8baf | 锁定型金属接骨板 | 锁定加压接骨板（含万向） | 骨盆接骨板 | 纯钛 | 非灭菌 |  | 6b8f4e6f-b1c0-11e9-8460-fa163e0a8baf | 国械注准20193131867 | 锁定型金属接骨板 |  | 纯钛 | 该产品由符合GB4234标准要求的00Cr18Ni14Mo3不锈钢材料或符合GB/T13810标准要求的TA3纯钛材料制成，为解剖型接骨板。产品表面无阳极氧化着色，非灭菌包装。 | 该产品与金属接骨螺钉配合使用，适用于四肢干骺端骨折内固定。 | C0311080800201204584 | 03-骨科材料 | 11-接骨板 | 08-骨盆接骨板 | 080-固定板 | 02-纯钛 | 012-锁定加压/弧形/非灭菌 | 招标范围内-中选 | 729 | 529 | 200
c165ef2e-483e-11ec-bbcb-44a84212d119 | 苏州优贝特医疗器械有限公司 | 苏州优贝特医疗器械有限公司 | cc218db5-0a13-11ea-99e3-fa163e0a8baf | 锁定型金属接骨板 | 锁定加压接骨板（含万向） | 骨盆接骨板 | 纯钛 | 非灭菌 |  | 6b8f4e6f-b1c0-11e9-8460-fa163e0a8baf | 国械注准20193131867 | 锁定型金属接骨板 |  | 纯钛 | 该产品由符合GB4234标准要求的00Cr18Ni14Mo3不锈钢材料或符合GB/T13810标准要求的TA3纯钛材料制成，为解剖型接骨板。产品表面无阳极氧化着色，非灭菌包装。 | 该产品与金属接骨螺钉配合使用，适用于四肢干骺端骨折内固定。 | C0311080800202004584 | 03-骨科材料 | 11-接骨板 | 08-骨盆接骨板 | 080-固定板 | 02-纯钛 | 020-万向锁定加压/弧形/非灭菌 | 招标范围内-中选 | 729 | 529 | 200
c165ef2e-483e-11ec-bbcb-44a84212d119 | 苏州优贝特医疗器械有限公司 | 苏州优贝特医疗器械有限公司 | cc218dff-0a13-11ea-99e3-fa163e0a8baf | 锁定型金属接骨板 | 锁定加压接骨板（含万向） | 股骨接骨板 | 纯钛 | 非灭菌 |  | 6b8f4e6f-b1c0-11e9-8460-fa163e0a8baf | 国械注准20193131867 | 锁定型金属接骨板 |  | 纯钛 | 该产品由符合GB4234标准要求的00Cr18Ni14Mo3不锈钢材料或符合GB/T13810标准要求的TA3纯钛材料制成，为解剖型接骨板。产品表面无阳极氧化着色，非灭菌包装。 | 该产品与金属接骨螺钉配合使用，适用于四肢干骺端骨折内固定。 | C0311090800200804584 | 03-骨科材料 | 11-接骨板 | 09-股骨接骨板 | 080-固定板 | 02-纯钛 | 008-锁定加压/近端/非灭菌 | 招标范围内-中选 | 689 | 489 | 200
c165ef2e-483e-11ec-bbcb-44a84212d119 | 苏州优贝特医疗器械有限公司 | 苏州优贝特医疗器械有限公司 | cc218e4b-0a13-11ea-99e3-fa163e0a8baf | 锁定型金属接骨板 | 锁定加压接骨板（含万向） | 股骨接骨板 | 纯钛 | 非灭菌 |  | 6b8f4e6f-b1c0-11e9-8460-fa163e0a8baf | 国械注准20193131867 | 锁定型金属接骨板 |  | 纯钛 | 该产品由符合GB4234标准要求的00Cr18Ni14Mo3不锈钢材料或符合GB/T13810标准要求的TA3纯钛材料制成，为解剖型接骨板。产品表面无阳极氧化着色，非灭菌包装。 | 该产品与金属接骨螺钉配合使用，适用于四肢干骺端骨折内固定。 | C0311090800201004584 | 03-骨科材料 | 11-接骨板 | 09-股骨接骨板 | 080-固定板 | 02-纯钛 | 010-锁定加压/干部/非灭菌 | 招标范围内-中选 | 689 | 489 | 200
c165ef2e-483e-11ec-bbcb-44a84212d119 | 苏州优贝特医疗器械有限公司 | 苏州优贝特医疗器械有限公司 | cc218e94-0a13-11ea-99e3-fa163e0a8baf | 锁定型金属接骨板 | 锁定加压接骨板（含万向） | 股骨接骨板 | 纯钛 | 非灭菌 |  | 6b8f4e6f-b1c0-11e9-8460-fa163e0a8baf | 国械注准20193131867 | 锁定型金属接骨板 |  | 纯钛 | 该产品由符合GB4234标准要求的00Cr18Ni14Mo3不锈钢材料或符合GB/T13810标准要求的TA3纯钛材料制成，为解剖型接骨板。产品表面无阳极氧化着色，非灭菌包装。 | 该产品与金属接骨螺钉配合使用，适用于四肢干骺端骨折内固定。 | C0311090800201204584 | 03-骨科材料 | 11-接骨板 | 09-股骨接骨板 | 080-固定板 | 02-纯钛 | 012-锁定加压/远端/非灭菌 | 招标范围内-中选 | 689 | 489 | 200
c165ef2e-483e-11ec-bbcb-44a84212d119 | 苏州优贝特医疗器械有限公司 | 苏州优贝特医疗器械有限公司 | cc218edf-0a13-11ea-99e3-fa163e0a8baf | 锁定型金属接骨板 | 锁定加压接骨板（含万向） | 股骨接骨板 | 纯钛 | 非灭菌 |  | 6b8f4e6f-b1c0-11e9-8460-fa163e0a8baf | 国械注准20193131867 | 锁定型金属接骨板 |  | 纯钛 | 该产品由符合GB4234标准要求的00Cr18Ni14Mo3不锈钢材料或符合GB/T13810标准要求的TA3纯钛材料制成，为解剖型接骨板。产品表面无阳极氧化着色，非灭菌包装。 | 该产品与金属接骨螺钉配合使用，适用于四肢干骺端骨折内固定。 | C0311090800201404584 | 03-骨科材料 | 11-接骨板 | 09-股骨接骨板 | 080-固定板 | 02-纯钛 | 014-万向锁定加压/近端/非灭菌 | 招标范围内-中选 | 689 | 489 | 200
c165ef2e-483e-11ec-bbcb-44a84212d119 | 苏州优贝特医疗器械有限公司 | 苏州优贝特医疗器械有限公司 | cc218f2d-0a13-11ea-99e3-fa163e0a8baf | 锁定型金属接骨板 | 锁定加压接骨板（含万向） | 股骨接骨板 | 纯钛 | 非灭菌 |  | 6b8f4e6f-b1c0-11e9-8460-fa163e0a8baf | 国械注准20193131867 | 锁定型金属接骨板 |  | 纯钛 | 该产品由符合GB4234标准要求的00Cr18Ni14Mo3不锈钢材料或符合GB/T13810标准要求的TA3纯钛材料制成，为解剖型接骨板。产品表面无阳极氧化着色，非灭菌包装。 | 该产品与金属接骨螺钉配合使用，适用于四肢干骺端骨折内固定。 | C0311090800201604584 | 03-骨科材料 | 11-接骨板 | 09-股骨接骨板 | 080-固定板 | 02-纯钛 | 016-万向锁定加压/干部/非灭菌 | 招标范围内-中选 | 689 | 489 | 200
c165ef2e-483e-11ec-bbcb-44a84212d119 | 苏州优贝特医疗器械有限公司 | 苏州优贝特医疗器械有限公司 | cc218f78-0a13-11ea-99e3-fa163e0a8baf | 锁定型金属接骨板 | 锁定加压接骨板（含万向） | 股骨接骨板 | 纯钛 | 非灭菌 |  | 6b8f4e6f-b1c0-11e9-8460-fa163e0a8baf | 国械注准20193131867 | 锁定型金属接骨板 |  | 纯钛 | 该产品由符合GB4234标准要求的00Cr18Ni14Mo3不锈钢材料或符合GB/T13810标准要求的TA3纯钛材料制成，为解剖型接骨板。产品表面无阳极氧化着色，非灭菌包装。 | 该产品与金属接骨螺钉配合使用，适用于四肢干骺端骨折内固定。 | C0311090800201804584 | 03-骨科材料 | 11-接骨板 | 09-股骨接骨板 | 080-固定板 | 02-纯钛 | 018-万向锁定加压/远端/非灭菌 | 招标范围内-中选 | 689 | 489 | 200
c165ef2e-483e-11ec-bbcb-44a84212d119 | 苏州优贝特医疗器械有限公司 | 苏州优贝特医疗器械有限公司 | cc218fc4-0a13-11ea-99e3-fa163e0a8baf | 锁定型金属接骨板 | 锁定加压接骨板（含万向） | 胫骨接骨板 | 纯钛 | 非灭菌 |  | 6b8f4e6f-b1c0-11e9-8460-fa163e0a8baf | 国械注准20193131867 | 锁定型金属接骨板 |  | 纯钛 | 该产品由符合GB4234标准要求的00Cr18Ni14Mo3不锈钢材料或符合GB/T13810标准要求的TA3纯钛材料制成，为解剖型接骨板。产品表面无阳极氧化着色，非灭菌包装。 | 该产品与金属接骨螺钉配合使用，适用于四肢干骺端骨折内固定。 | C0311110800200804584 | 03-骨科材料 | 11-接骨板 | 11-胫骨接骨板 | 080-固定板 | 02-纯钛 | 008-锁定加压/近端/非灭菌 | 招标范围内-中选 | 721 | 521 | 200
c165ef2e-483e-11ec-bbcb-44a84212d119 | 苏州优贝特医疗器械有限公司 | 苏州优贝特医疗器械有限公司 | cc219010-0a13-11ea-99e3-fa163e0a8baf | 锁定型金属接骨板 | 锁定加压接骨板（含万向） | 胫骨接骨板 | 纯钛 | 非灭菌 |  | 6b8f4e6f-b1c0-11e9-8460-fa163e0a8baf | 国械注准20193131867 | 锁定型金属接骨板 |  | 纯钛 | 该产品由符合GB4234标准要求的00Cr18Ni14Mo3不锈钢材料或符合GB/T13810标准要求的TA3纯钛材料制成，为解剖型接骨板。产品表面无阳极氧化着色，非灭菌包装。 | 该产品与金属接骨螺钉配合使用，适用于四肢干骺端骨折内固定。 | C0311110800201204584 | 03-骨科材料 | 11-接骨板 | 11-胫骨接骨板 | 080-固定板 | 02-纯钛 | 012-锁定加压/远端/非灭菌 | 招标范围内-中选 | 721 | 521 | 200
c165ef2e-483e-11ec-bbcb-44a84212d119 | 苏州优贝特医疗器械有限公司 | 苏州优贝特医疗器械有限公司 | cc21905e-0a13-11ea-99e3-fa163e0a8baf | 锁定型金属接骨板 | 锁定加压接骨板（含万向） | 胫骨接骨板 | 纯钛 | 非灭菌 |  | 6b8f4e6f-b1c0-11e9-8460-fa163e0a8baf | 国械注准20193131867 | 锁定型金属接骨板 |  | 纯钛 | 该产品由符合GB4234标准要求的00Cr18Ni14Mo3不锈钢材料或符合GB/T13810标准要求的TA3纯钛材料制成，为解剖型接骨板。产品表面无阳极氧化着色，非灭菌包装。 | 该产品与金属接骨螺钉配合使用，适用于四肢干骺端骨折内固定。 | C0311110800201404584 | 03-骨科材料 | 11-接骨板 | 11-胫骨接骨板 | 080-固定板 | 02-纯钛 | 014-万向锁定加压/近端/非灭菌 | 招标范围内-中选 | 721 | 521 | 200
c165ef2e-483e-11ec-bbcb-44a84212d119 | 苏州优贝特医疗器械有限公司 | 苏州优贝特医疗器械有限公司 | cc2190c6-0a13-11ea-99e3-fa163e0a8baf | 锁定型金属接骨板 | 锁定加压接骨板（含万向） | 胫骨接骨板 | 纯钛 | 非灭菌 |  | 6b8f4e6f-b1c0-11e9-8460-fa163e0a8baf | 国械注准20193131867 | 锁定型金属接骨板 |  | 纯钛 | 该产品由符合GB4234标准要求的00Cr18Ni14Mo3不锈钢材料或符合GB/T13810标准要求的TA3纯钛材料制成，为解剖型接骨板。产品表面无阳极氧化着色，非灭菌包装。 | 该产品与金属接骨螺钉配合使用，适用于四肢干骺端骨折内固定。 | C0311110800201804584 | 03-骨科材料 | 11-接骨板 | 11-胫骨接骨板 | 080-固定板 | 02-纯钛 | 018-万向锁定加压/远端/非灭菌 | 招标范围内-中选 | 721 | 521 | 200
c165ef2e-483e-11ec-bbcb-44a84212d119 | 苏州优贝特医疗器械有限公司 | 苏州优贝特医疗器械有限公司 | cc219116-0a13-11ea-99e3-fa163e0a8baf | 锁定型金属接骨板 | 锁定加压接骨板（含万向） | 腓骨接骨板 | 纯钛 | 非灭菌 |  | 6b8f4e6f-b1c0-11e9-8460-fa163e0a8baf | 国械注准20193131867 | 锁定型金属接骨板 |  | 纯钛 | 该产品由符合GB4234标准要求的00Cr18Ni14Mo3不锈钢材料或符合GB/T13810标准要求的TA3纯钛材料制成，为解剖型接骨板。产品表面无阳极氧化着色，非灭菌包装。 | 该产品与金属接骨螺钉配合使用，适用于四肢干骺端骨折内固定。 | C0311120800201204584 | 03-骨科材料 | 11-接骨板 | 12-腓骨接骨板 | 080-固定板 | 02-纯钛 | 012-锁定加压/远端/非灭菌 | 招标范围内-中选 | 595 | 395 | 200
c165ef2e-483e-11ec-bbcb-44a84212d119 | 苏州优贝特医疗器械有限公司 | 苏州优贝特医疗器械有限公司 | cc219163-0a13-11ea-99e3-fa163e0a8baf | 锁定型金属接骨板 | 锁定加压接骨板（含万向） | 腓骨接骨板 | 纯钛 | 非灭菌 |  | 6b8f4e6f-b1c0-11e9-8460-fa163e0a8baf | 国械注准20193131867 | 锁定型金属接骨板 |  | 纯钛 | 该产品由符合GB4234标准要求的00Cr18Ni14Mo3不锈钢材料或符合GB/T13810标准要求的TA3纯钛材料制成，为解剖型接骨板。产品表面无阳极氧化着色，非灭菌包装。 | 该产品与金属接骨螺钉配合使用，适用于四肢干骺端骨折内固定。 | C0311120800201804584 | 03-骨科材料 | 11-接骨板 | 12-腓骨接骨板 | 080-固定板 | 02-纯钛 | 018-万向锁定加压/远端/非灭菌 | 招标范围内-中选 | 595 | 395 | 200
c165ef2e-483e-11ec-bbcb-44a84212d119 | 苏州优贝特医疗器械有限公司 | 苏州优贝特医疗器械有限公司 | cc2191ad-0a13-11ea-99e3-fa163e0a8baf | 锁定型金属接骨板 | 锁定加压接骨板（含万向） | 跟骨接骨板 | 纯钛 | 非灭菌 |  | 6b8f4e6f-b1c0-11e9-8460-fa163e0a8baf | 国械注准20193131867 | 锁定型金属接骨板 |  | 纯钛 | 该产品由符合GB4234标准要求的00Cr18Ni14Mo3不锈钢材料或符合GB/T13810标准要求的TA3纯钛材料制成，为解剖型接骨板。产品表面无阳极氧化着色，非灭菌包装。 | 该产品与金属接骨螺钉配合使用，适用于四肢干骺端骨折内固定。 | C0311130800200404584 | 03-骨科材料 | 11-接骨板 | 13-跟骨接骨板 | 080-固定板 | 02-纯钛 | 004-锁定加压/非灭菌 | 招标范围内-中选 | 624 | 424 | 200
c165ef2e-483e-11ec-bbcb-44a84212d119 | 苏州优贝特医疗器械有限公司 | 苏州优贝特医疗器械有限公司 | cc2191f8-0a13-11ea-99e3-fa163e0a8baf | 锁定型金属接骨板 | 锁定加压接骨板（含万向） | 跟骨接骨板 | 纯钛 | 非灭菌 |  | 6b8f4e6f-b1c0-11e9-8460-fa163e0a8baf | 国械注准20193131867 | 锁定型金属接骨板 |  | 纯钛 | 该产品由符合GB4234标准要求的00Cr18Ni14Mo3不锈钢材料或符合GB/T13810标准要求的TA3纯钛材料制成，为解剖型接骨板。产品表面无阳极氧化着色，非灭菌包装。 | 该产品与金属接骨螺钉配合使用，适用于四肢干骺端骨折内固定。 | C0311130800200604584 | 03-骨科材料 | 11-接骨板 | 13-跟骨接骨板 | 080-固定板 | 02-纯钛 | 006-万向锁定加压/非灭菌 | 招标范围内-中选 | 624 | 424 | 200
c165ef2e-483e-11ec-bbcb-44a84212d119 | 苏州优贝特医疗器械有限公司 | 苏州优贝特医疗器械有限公司 | cc219247-0a13-11ea-99e3-fa163e0a8baf | 锁定型金属接骨板 | 锁定加压接骨板（含万向） | 通用接骨板 | 纯钛 | 非灭菌 |  | 6b8f4e6f-b1c0-11e9-8460-fa163e0a8baf | 国械注准20193131867 | 锁定型金属接骨板 |  | 纯钛 | 该产品由符合GB4234标准要求的00Cr18Ni14Mo3不锈钢材料或符合GB/T13810标准要求的TA3纯钛材料制成，为解剖型接骨板。产品表面无阳极氧化着色，非灭菌包装。 | 该产品与金属接骨螺钉配合使用，适用于四肢干骺端骨折内固定。 | C0311150800201204584 | 03-骨科材料 | 11-接骨板 | 15-通用接骨板 | 080-固定板 | 02-纯钛 | 012-锁定加压/直形/非灭菌 | 招标范围内-中选 | 649 | 449 | 200
c165ef2e-483e-11ec-bbcb-44a84212d119 | 苏州优贝特医疗器械有限公司 | 苏州优贝特医疗器械有限公司 | cc219294-0a13-11ea-99e3-fa163e0a8baf | 锁定型金属接骨板 | 锁定加压接骨板（含万向） | 通用接骨板 | 纯钛 | 非灭菌 |  | 6b8f4e6f-b1c0-11e9-8460-fa163e0a8baf | 国械注准20193131867 | 锁定型金属接骨板 |  | 纯钛 | 该产品由符合GB4234标准要求的00Cr18Ni14Mo3不锈钢材料或符合GB/T13810标准要求的TA3纯钛材料制成，为解剖型接骨板。产品表面无阳极氧化着色，非灭菌包装。 | 该产品与金属接骨螺钉配合使用，适用于四肢干骺端骨折内固定。 | C0311150800202004584 | 03-骨科材料 | 11-接骨板 | 15-通用接骨板 | 080-固定板 | 02-纯钛 | 020-锁定加压/异形/非灭菌 | 招标范围内-中选 | 649 | 449 | 200
c165ef2e-483e-11ec-bbcb-44a84212d119 | 苏州优贝特医疗器械有限公司 | 苏州优贝特医疗器械有限公司 | cc2192e0-0a13-11ea-99e3-fa163e0a8baf | 锁定型金属接骨板 | 锁定加压接骨板（含万向） | 通用接骨板 | 纯钛 | 非灭菌 |  | 6b8f4e6f-b1c0-11e9-8460-fa163e0a8baf | 国械注准20193131867 | 锁定型金属接骨板 |  | 纯钛 | 该产品由符合GB4234标准要求的00Cr18Ni14Mo3不锈钢材料或符合GB/T13810标准要求的TA3纯钛材料制成，为解剖型接骨板。产品表面无阳极氧化着色，非灭菌包装。 | 该产品与金属接骨螺钉配合使用，适用于四肢干骺端骨折内固定。 | C0311150800202204584 | 03-骨科材料 | 11-接骨板 | 15-通用接骨板 | 080-固定板 | 02-纯钛 | 022-万向锁定加压/直形/非灭菌 | 招标范围内-中选 | 649 | 449 | 200
c165ef2e-483e-11ec-bbcb-44a84212d119 | 苏州优贝特医疗器械有限公司 | 苏州优贝特医疗器械有限公司 | cc21932d-0a13-11ea-99e3-fa163e0a8baf | 锁定型金属接骨板 | 锁定加压接骨板（含万向） | 通用接骨板 | 纯钛 | 非灭菌 |  | 6b8f4e6f-b1c0-11e9-8460-fa163e0a8baf | 国械注准20193131867 | 锁定型金属接骨板 |  | 纯钛 | 该产品由符合GB4234标准要求的00Cr18Ni14Mo3不锈钢材料或符合GB/T13810标准要求的TA3纯钛材料制成，为解剖型接骨板。产品表面无阳极氧化着色，非灭菌包装。 | 该产品与金属接骨螺钉配合使用，适用于四肢干骺端骨折内固定。 | C0311150800203004584 | 03-骨科材料 | 11-接骨板 | 15-通用接骨板 | 080-固定板 | 02-纯钛 | 030-万向锁定加压/异形/非灭菌 | 招标范围内-中选 | 649 | 449 | 200
c1663616-483e-11ec-bbcb-44a84212d119 | 天津市金兴达实业有限公司 | 天津市金兴达实业有限公司 | cc21ba12-0a13-11ea-99e3-fa163e0a8baf | 空心螺钉系统-空心螺钉 | 中空（空心）螺钉（非锁定） |  | 钛合金 | 非灭菌 |  | 6dbdc35b9f1645e5baf8c5d4633428c5 | 国械注准20193130113 | 空心螺钉系统 |  | 钛合金 | 该产品由空心螺钉和垫圈组成，空心螺钉和垫圈均由符合GB/T 13810标准要求的TC4钛合金材料制成，表面经着色阳极氧化处理，非灭菌包装 | 该产品可单独使用或配合垫圈使用，适用于四肢骨折内固定。 | C0312050790301104755 | 03-骨科材料 | 12-螺钉 | 05-空心钉 | 079-螺钉 | 03-钛合金 | 011-埋头/非锁定/非灭菌/4＜直径≤7mm | 招标范围内-中选 | 159 | 159
c1663616-483e-11ec-bbcb-44a84212d119 | 天津市金兴达实业有限公司 | 天津市金兴达实业有限公司 | cc21ba61-0a13-11ea-99e3-fa163e0a8baf | 空心螺钉系统-空心螺钉 | 中空（空心）螺钉（非锁定） |  | 钛合金 | 非灭菌 |  | 6dbdc35b9f1645e5baf8c5d4633428c5 | 国械注准20193130113 | 空心螺钉系统 |  | 钛合金 | 该产品由空心螺钉和垫圈组成，空心螺钉和垫圈均由符合GB/T 13810标准要求的TC4钛合金材料制成，表面经着色阳极氧化处理，非灭菌包装 | 该产品可单独使用或配合垫圈使用，适用于四肢骨折内固定。 | C0312050790302204755 | 03-骨科材料 | 12-螺钉 | 05-空心钉 | 079-螺钉 | 03-钛合金 | 022-非埋头/非锁定/非灭菌/直径≤4mm以下 | 招标范围内-中选 | 159 | 159
c1663616-483e-11ec-bbcb-44a84212d119 | 天津市金兴达实业有限公司 | 天津市金兴达实业有限公司 | cc21baae-0a13-11ea-99e3-fa163e0a8baf | 空心螺钉系统-空心螺钉 | 中空（空心）螺钉（非锁定） |  | 钛合金 | 非灭菌 |  | 6dbdc35b9f1645e5baf8c5d4633428c5 | 国械注准20193130113 | 空心螺钉系统 |  | 钛合金 | 该产品由空心螺钉和垫圈组成，空心螺钉和垫圈均由符合GB/T 13810标准要求的TC4钛合金材料制成，表面经着色阳极氧化处理，非灭菌包装 | 该产品可单独使用或配合垫圈使用，适用于四肢骨折内固定。 | C0312050790302304755 | 03-骨科材料 | 12-螺钉 | 05-空心钉 | 079-螺钉 | 03-钛合金 | 023-非埋头/非锁定/非灭菌/4＜直径≤7mm | 招标范围内-中选 | 159 | 159
4d6ac4b2-48fd-11ec-bbcb-44a84212d119 | 天津市威曼生物材料有限公司 | 天津市威曼生物材料有限公司 | cc21d513-0a13-11ea-99e3-fa163e0a8baf | 金属接骨螺钉 | 普通接骨螺钉 | 皮质骨螺钉 | 不锈钢 | 非灭菌 | 单独和成套均可 | 6e4274dd-9ed4-11e9-b4ed-fa163e0a8baf | 国械注准20153460950 | 金属接骨螺钉 |  | 不锈钢 | 该产品由符合GB 4234标准规定的00Cr18Ni14Mo3不锈钢或符合GB/T 13810标准规定的TC4钛合金材料制成。钛合金（TC4）材料制造的金属接骨螺钉表面可经阳极氧化处理。非灭菌包装。 | 该产品供骨科手术时作四肢骨折内固定用。 | C0312030790100607152 | 03-骨科材料 | 12-螺钉 | 03-皮质骨螺钉 | 079-螺钉 | 01-不锈钢 | 006-非灭菌/直径＞4mm以上 | 招标范围内-中选 | 21 | 21
4d6ac4b2-48fd-11ec-bbcb-44a84212d119 | 天津市威曼生物材料有限公司 | 天津市威曼生物材料有限公司 | cc21d5ab-0a13-11ea-99e3-fa163e0a8baf | 金属接骨螺钉 | 普通接骨螺钉 | 松质骨螺钉 | 不锈钢 | 非灭菌 | 单独和成套均可 | 6e4274dd-9ed4-11e9-b4ed-fa163e0a8baf | 国械注准20153460950 | 金属接骨螺钉 |  | 不锈钢 | 该产品由符合GB 4234标准规定的00Cr18Ni14Mo3不锈钢或符合GB/T 13810标准规定的TC4钛合金材料制成。钛合金（TC4）材料制造的金属接骨螺钉表面可经阳极氧化处理。非灭菌包装。 | 该产品供骨科手术时作四肢骨折内固定用。 | C0312040790102407152 | 03-骨科材料 | 12-螺钉 | 04-松质骨螺钉 | 079-螺钉 | 01-不锈钢 | 024-非锁定/非全螺纹/非灭菌/直径＞4mm以上 | 招标范围内-中选 | 31 | 31
4d6ac4b2-48fd-11ec-bbcb-44a84212d119 | 天津市威曼生物材料有限公司 | 天津市威曼生物材料有限公司 | cc21d667-0a13-11ea-99e3-fa163e0a8baf | 金属接骨螺钉 | 普通接骨螺钉 | 皮质骨螺钉 | 钛合金 | 非灭菌 | 单独和成套均可 | 6e4274dd-9ed4-11e9-b4ed-fa163e0a8baf | 国械注准20153460950 | 金属接骨螺钉 |  | 钛合金 | 该产品由符合GB 4234标准规定的00Cr18Ni14Mo3不锈钢或符合GB/T 13810标准规定的TC4钛合金材料制成。钛合金（TC4）材料制造的金属接骨螺钉表面可经阳极氧化处理。非灭菌包装。 | 该产品供骨科手术时作四肢骨折内固定用。 | C0312030790300507152 | 03-骨科材料 | 12-螺钉 | 03-皮质骨螺钉 | 079-螺钉 | 03-钛合金 | 005-非灭菌/2.7＜直径≤4mm | 招标范围内-中选 | 26 | 26
4d6ac4b2-48fd-11ec-bbcb-44a84212d119 | 天津市威曼生物材料有限公司 | 天津市威曼生物材料有限公司 | cc21d6b4-0a13-11ea-99e3-fa163e0a8baf | 金属接骨螺钉 | 普通接骨螺钉 | 皮质骨螺钉 | 钛合金 | 非灭菌 | 单独和成套均可 | 6e4274dd-9ed4-11e9-b4ed-fa163e0a8baf | 国械注准20153460950 | 金属接骨螺钉 |  | 钛合金 | 该产品由符合GB 4234标准规定的00Cr18Ni14Mo3不锈钢或符合GB/T 13810标准规定的TC4钛合金材料制成。钛合金（TC4）材料制造的金属接骨螺钉表面可经阳极氧化处理。非灭菌包装。 | 该产品供骨科手术时作四肢骨折内固定用。 | C0312030790300607152 | 03-骨科材料 | 12-螺钉 | 03-皮质骨螺钉 | 079-螺钉 | 03-钛合金 | 006-非灭菌/直径＞4mm以上 | 招标范围内-中选 | 26 | 26
4d6ac4b2-48fd-11ec-bbcb-44a84212d119 | 天津市威曼生物材料有限公司 | 天津市威曼生物材料有限公司 | cc21d74d-0a13-11ea-99e3-fa163e0a8baf | 金属接骨螺钉 | 普通接骨螺钉 | 松质骨螺钉 | 不锈钢 | 非灭菌 | 单独和成套均可 | 6e4274dd-9ed4-11e9-b4ed-fa163e0a8baf | 国械注准20153460950 | 金属接骨螺钉 |  | 不锈钢 | 该产品由符合GB 4234标准规定的00Cr18Ni14Mo3不锈钢或符合GB/T 13810标准规定的TC4钛合金材料制成。钛合金（TC4）材料制造的金属接骨螺钉表面可经阳极氧化处理。非灭菌包装。 | 该产品供骨科手术时作四肢骨折内固定用。 | C0312040790101807152 | 03-骨科材料 | 12-螺钉 | 04-松质骨螺钉 | 079-螺钉 | 01-不锈钢 | 018-非锁定/全螺纹/非灭菌/直径＞4mm以上 | 招标范围内-中选 | 31 | 31
4d6ac4b2-48fd-11ec-bbcb-44a84212d119 | 天津市威曼生物材料有限公司 | 天津市威曼生物材料有限公司 | cc21d7e9-0a13-11ea-99e3-fa163e0a8baf | 金属接骨螺钉 | 普通接骨螺钉 | 松质骨螺钉 | 钛合金 | 非灭菌 | 单独和成套均可 | 6e4274dd-9ed4-11e9-b4ed-fa163e0a8baf | 国械注准20153460950 | 金属接骨螺钉 |  | 钛合金 | 该产品由符合GB 4234标准规定的00Cr18Ni14Mo3不锈钢或符合GB/T 13810标准规定的TC4钛合金材料制成。钛合金（TC4）材料制造的金属接骨螺钉表面可经阳极氧化处理。非灭菌包装。 | 该产品供骨科手术时作四肢骨折内固定用。 | C0312040790302407152 | 03-骨科材料 | 12-螺钉 | 04-松质骨螺钉 | 079-螺钉 | 03-钛合金 | 024-非锁定/非全螺纹/非灭菌/直径＞4mm以上 | 招标范围内-中选 | 39 | 39
4d6ac4b2-48fd-11ec-bbcb-44a84212d119 | 天津市威曼生物材料有限公司 | 天津市威曼生物材料有限公司 | cc21d8c8-0a13-11ea-99e3-fa163e0a8baf | 金属接骨螺钉 | 普通接骨螺钉 | 松质骨螺钉 | 钛合金 | 非灭菌 | 单独和成套均可 | 6e4274dd-9ed4-11e9-b4ed-fa163e0a8baf | 国械注准20153460950 | 金属接骨螺钉 |  | 钛合金 | 该产品由符合GB 4234标准规定的00Cr18Ni14Mo3不锈钢或符合GB/T 13810标准规定的TC4钛合金材料制成。钛合金（TC4）材料制造的金属接骨螺钉表面可经阳极氧化处理。非灭菌包装。 | 该产品供骨科手术时作四肢骨折内固定用。 | C0312040790301807152 | 03-骨科材料 | 12-螺钉 | 04-松质骨螺钉 | 079-螺钉 | 03-钛合金 | 018-非锁定/全螺纹/非灭菌/直径＞4mm以上 | 招标范围内-中选 | 39 | 39
21d76454-91ea-11eb-8996-40f2e9990f5b | 山东威高骨科材料股份有限公司 | 山东威高骨科材料股份有限公司 | cc21ef2e-0a13-11ea-99e3-fa163e0a8baf | 解剖型金属接骨板 | 普通接骨板 | 肱骨接骨板 | 纯钛 | 非灭菌 |  | 2c37f733-6856-11ec-bee9-0050568f9c84 | 国械注准20163132500 | 解剖型金属接骨板 | 国械注准20163462500 | 纯钛 | 该产品采用符合GB4234.1标准规定的00Cr18Ni14Mo3不锈钢或符合GB/T13810标准规定的TA2、TA3纯钛材料制成。纯钛产品表面有经过阳极氧化处理和表面无着色两种。灭菌或非灭菌包装。 | 该产品适用于四肢干骺端骨折内固定。 | C0311040800200609122 | 03-骨科材料 | 11-接骨板 | 04-肱骨接骨板 | 080-固定板 | 02-纯钛 | 006-普通/远端/非灭菌 | 招标范围内-中选 | 847 | 828 | 19
21e2c382-91ea-11eb-8996-40f2e9990f5b | 江苏百纳医疗科技有限公司 | 江苏百纳医疗科技有限公司 | cc22ae75-0a13-11ea-99e3-fa163e0a8baf | 空心螺钉系统-空心螺钉 | 中空（空心）螺钉（非锁定） |  | 钛合金 | 非灭菌 |  | 0e0e4d8c-bc7f-11ec-a4e1-90e2ba8d9d30 | 国械注准20173133163 | 空心螺钉系统 | 国械注准20173463163 | 钛合金 | 该产品包括Ⅰ型和Ⅱ型空心螺钉，采用符合GB/T13810标准规定的TC4钛合金材料制成。产品表面经阳极氧化处理。非灭菌包装。 | 该产品单独使用，适用于四肢骨折内固定。 | C0312050790302311452 | 03-骨科材料 | 12-螺钉 | 05-空心钉 | 079-螺钉 | 03-钛合金 | 023-非埋头/非锁定/非灭菌/4＜直径≤7mm | 招标范围内-中选 | 159 | 159
21e2c382-91ea-11eb-8996-40f2e9990f5b | 江苏百纳医疗科技有限公司 | 江苏百纳医疗科技有限公司 | cc22aec6-0a13-11ea-99e3-fa163e0a8baf | 空心螺钉系统-空心螺钉 | 中空（空心）螺钉（非锁定） |  | 钛合金 | 非灭菌 |  | 0e0e4d8c-bc7f-11ec-a4e1-90e2ba8d9d30 | 国械注准20173133163 | 空心螺钉系统 | 国械注准20173463163 | 钛合金 | 该产品包括Ⅰ型和Ⅱ型空心螺钉，采用符合GB/T13810标准规定的TC4钛合金材料制成。产品表面经阳极氧化处理。非灭菌包装。 | 该产品单独使用，适用于四肢骨折内固定。 | C0312050790302411452 | 03-骨科材料 | 12-螺钉 | 05-空心钉 | 079-螺钉 | 03-钛合金 | 024-非埋头/非锁定/非灭菌/直径＞7mm以上 | 招标范围内-中选 | 159 | 159
21e2c382-91ea-11eb-8996-40f2e9990f5b | 江苏百纳医疗科技有限公司 | 江苏百纳医疗科技有限公司 | cc22af62-0a13-11ea-99e3-fa163e0a8baf | 空心螺钉系统-空心螺钉 | 中空（空心）螺钉（非锁定） |  | 钛合金 | 非灭菌 |  | 0e0e4d8c-bc7f-11ec-a4e1-90e2ba8d9d30 | 国械注准20173133163 | 空心螺钉系统 | 国械注准20173463163 | 钛合金 | 该产品包括Ⅰ型和Ⅱ型空心螺钉，采用符合GB/T13810标准规定的TC4钛合金材料制成。产品表面经阳极氧化处理。非灭菌包装。 | 该产品单独使用，适用于四肢骨折内固定。 | C0312050790301111452 | 03-骨科材料 | 12-螺钉 | 05-空心钉 | 079-螺钉 | 03-钛合金 | 011-埋头/非锁定/非灭菌/4＜直径≤7mm | 招标范围内-中选 | 159 | 159
21e2c382-91ea-11eb-8996-40f2e9990f5b | 江苏百纳医疗科技有限公司 | 江苏百纳医疗科技有限公司 | cc22afb0-0a13-11ea-99e3-fa163e0a8baf | 空心螺钉系统-空心螺钉 | 中空（空心）螺钉（非锁定） |  | 钛合金 | 非灭菌 |  | 0e0e4d8c-bc7f-11ec-a4e1-90e2ba8d9d30 | 国械注准20173133163 | 空心螺钉系统 | 国械注准20173463163 | 钛合金 | 该产品包括Ⅰ型和Ⅱ型空心螺钉，采用符合GB/T13810标准规定的TC4钛合金材料制成。产品表面经阳极氧化处理。非灭菌包装。 | 该产品单独使用，适用于四肢骨折内固定。 | C0312050790301211452 | 03-骨科材料 | 12-螺钉 | 05-空心钉 | 079-螺钉 | 03-钛合金 | 012-埋头/非锁定/非灭菌/直径＞7mm以上 | 招标范围内-中选 | 159 | 159
da4ca238-4818-11ec-bbcb-44a84212d119 | 苏州微创脊柱创伤医疗科技有限公司 | 苏州微创脊柱创伤医疗科技有限公司 | cc22b603-0a13-11ea-99e3-fa163e0a8baf | 金属接骨螺钉 | 普通接骨螺钉 | 皮质骨螺钉 | 钛合金 | 非灭菌 | 单独和成套均可 | 70a0e292-9c75-11e9-b4ed-fa163e0a8baf | 国械注准20153461309 | 金属接骨螺钉 |  | 钛合金 | 该产品采用符合GB4234的00Cr18Ni14Mo3不锈钢或符合ISO5832-3的Ti6A14V钛合金材料制成，灭菌和非灭菌两种包装。 | 适用于四肢骨折内固定 | C0312030790300401515 | 03-骨科材料 | 12-螺钉 | 03-皮质骨螺钉 | 079-螺钉 | 03-钛合金 | 004-非灭菌/直径≤2.7mm以下 | 招标范围内-中选 | 26 | 26
c165ef2e-483e-11ec-bbcb-44a84212d119 | 苏州优贝特医疗器械有限公司 | 苏州优贝特医疗器械有限公司 | cc22d219-0a13-11ea-99e3-fa163e0a8baf | 金属股骨颈固定钉 | 中空（空心）螺钉（非锁定） |  | 钛合金 | 非灭菌 |  | 722b9b4f-ae61-11ec-a4e1-90e2ba8d9d30 | 国械注准20173130119 | 金属股骨颈固定钉 | 国械注准20173460119 | 钛合金 | 该产品由符合GB4234.1标准要求的00Cr18Ni15Mo3N不锈钢材料或符合GB/T13810标准要求的TC4钛合金材料制成。非灭菌包装。 | 该产品适用于股骨颈、股骨髁间及关节端骨折。 | C0312050790301004584 | 03-骨科材料 | 12-螺钉 | 05-空心钉 | 079-螺钉 | 03-钛合金 | 010-埋头/非锁定/非灭菌/直径≤4mm以下 | 招标范围内-中选 | 159 | 159
c165ef2e-483e-11ec-bbcb-44a84212d119 | 苏州优贝特医疗器械有限公司 | 苏州优贝特医疗器械有限公司 | cc22d268-0a13-11ea-99e3-fa163e0a8baf | 金属股骨颈固定钉 | 中空（空心）螺钉（非锁定） |  | 钛合金 | 非灭菌 |  | 722b9b4f-ae61-11ec-a4e1-90e2ba8d9d30 | 国械注准20173130119 | 金属股骨颈固定钉 | 国械注准20173460119 | 钛合金 | 该产品由符合GB4234.1标准要求的00Cr18Ni15Mo3N不锈钢材料或符合GB/T13810标准要求的TC4钛合金材料制成。非灭菌包装。 | 该产品适用于股骨颈、股骨髁间及关节端骨折。 | C0312050790301104584 | 03-骨科材料 | 12-螺钉 | 05-空心钉 | 079-螺钉 | 03-钛合金 | 011-埋头/非锁定/非灭菌/4＜直径≤7mm | 招标范围内-中选 | 159 | 159
c165ef2e-483e-11ec-bbcb-44a84212d119 | 苏州优贝特医疗器械有限公司 | 苏州优贝特医疗器械有限公司 | cc22d2b7-0a13-11ea-99e3-fa163e0a8baf | 金属股骨颈固定钉 | 中空（空心）螺钉（非锁定） |  | 钛合金 | 非灭菌 |  | 722b9b4f-ae61-11ec-a4e1-90e2ba8d9d30 | 国械注准20173130119 | 金属股骨颈固定钉 | 国械注准20173460119 | 钛合金 | 该产品由符合GB4234.1标准要求的00Cr18Ni15Mo3N不锈钢材料或符合GB/T13810标准要求的TC4钛合金材料制成。非灭菌包装。 | 该产品适用于股骨颈、股骨髁间及关节端骨折。 | C0312050790301204584 | 03-骨科材料 | 12-螺钉 | 05-空心钉 | 079-螺钉 | 03-钛合金 | 012-埋头/非锁定/非灭菌/直径＞7mm以上 | 招标范围内-中选 | 159 | 159
c165ef2e-483e-11ec-bbcb-44a84212d119 | 苏州优贝特医疗器械有限公司 | 苏州优贝特医疗器械有限公司 | cc22d300-0a13-11ea-99e3-fa163e0a8baf | 金属股骨颈固定钉 | 中空（空心）螺钉（非锁定） |  | 钛合金 | 非灭菌 |  | 722b9b4f-ae61-11ec-a4e1-90e2ba8d9d30 | 国械注准20173130119 | 金属股骨颈固定钉 | 国械注准20173460119 | 钛合金 | 该产品由符合GB4234.1标准要求的00Cr18Ni15Mo3N不锈钢材料或符合GB/T13810标准要求的TC4钛合金材料制成。非灭菌包装。 | 该产品适用于股骨颈、股骨髁间及关节端骨折。 | C0312050790301604584 | 03-骨科材料 | 12-螺钉 | 05-空心钉 | 079-螺钉 | 03-钛合金 | 016-非埋头/锁定/非灭菌/直径≤4mm以下 | 招标范围内-中选 | 159 | 159
c165ef2e-483e-11ec-bbcb-44a84212d119 | 苏州优贝特医疗器械有限公司 | 苏州优贝特医疗器械有限公司 | cc22d350-0a13-11ea-99e3-fa163e0a8baf | 金属股骨颈固定钉 | 中空（空心）螺钉（非锁定） |  | 钛合金 | 非灭菌 |  | 722b9b4f-ae61-11ec-a4e1-90e2ba8d9d30 | 国械注准20173130119 | 金属股骨颈固定钉 | 国械注准20173460119 | 钛合金 | 该产品由符合GB4234.1标准要求的00Cr18Ni15Mo3N不锈钢材料或符合GB/T13810标准要求的TC4钛合金材料制成。非灭菌包装。 | 该产品适用于股骨颈、股骨髁间及关节端骨折。 | C0312050790301704584 | 03-骨科材料 | 12-螺钉 | 05-空心钉 | 079-螺钉 | 03-钛合金 | 017-非埋头/锁定/非灭菌/4＜直径≤7mm | 招标范围内-中选 | 159 | 159
c165ef2e-483e-11ec-bbcb-44a84212d119 | 苏州优贝特医疗器械有限公司 | 苏州优贝特医疗器械有限公司 | cc22d3cf-0a13-11ea-99e3-fa163e0a8baf | 金属股骨颈固定钉 | 中空（空心）螺钉（非锁定） |  | 钛合金 | 非灭菌 |  | 722b9b4f-ae61-11ec-a4e1-90e2ba8d9d30 | 国械注准20173130119 | 金属股骨颈固定钉 | 国械注准20173460119 | 钛合金 | 该产品由符合GB4234.1标准要求的00Cr18Ni15Mo3N不锈钢材料或符合GB/T13810标准要求的TC4钛合金材料制成。非灭菌包装。 | 该产品适用于股骨颈、股骨髁间及关节端骨折。 | C0312050790301804584 | 03-骨科材料 | 12-螺钉 | 05-空心钉 | 079-螺钉 | 03-钛合金 | 018-非埋头/锁定/非灭菌/直径＞7mm以上 | 招标范围内-中选 | 159 | 159
c165ef2e-483e-11ec-bbcb-44a84212d119 | 苏州优贝特医疗器械有限公司 | 苏州优贝特医疗器械有限公司 | cc22d425-0a13-11ea-99e3-fa163e0a8baf | 金属股骨颈固定钉 | 中空（空心）螺钉（非锁定） |  | 钛合金 | 非灭菌 |  | 722b9b4f-ae61-11ec-a4e1-90e2ba8d9d30 | 国械注准20173130119 | 金属股骨颈固定钉 | 国械注准20173460119 | 钛合金 | 该产品由符合GB4234.1标准要求的00Cr18Ni15Mo3N不锈钢材料或符合GB/T13810标准要求的TC4钛合金材料制成。非灭菌包装。 | 该产品适用于股骨颈、股骨髁间及关节端骨折。 | C0312050790302204584 | 03-骨科材料 | 12-螺钉 | 05-空心钉 | 079-螺钉 | 03-钛合金 | 022-非埋头/非锁定/非灭菌/直径≤4mm以下 | 招标范围内-中选 | 159 | 159
c165ef2e-483e-11ec-bbcb-44a84212d119 | 苏州优贝特医疗器械有限公司 | 苏州优贝特医疗器械有限公司 | cc22d474-0a13-11ea-99e3-fa163e0a8baf | 金属股骨颈固定钉 | 中空（空心）螺钉（非锁定） |  | 钛合金 | 非灭菌 |  | 722b9b4f-ae61-11ec-a4e1-90e2ba8d9d30 | 国械注准20173130119 | 金属股骨颈固定钉 | 国械注准20173460119 | 钛合金 | 该产品由符合GB4234.1标准要求的00Cr18Ni15Mo3N不锈钢材料或符合GB/T13810标准要求的TC4钛合金材料制成。非灭菌包装。 | 该产品适用于股骨颈、股骨髁间及关节端骨折。 | C0312050790302304584 | 03-骨科材料 | 12-螺钉 | 05-空心钉 | 079-螺钉 | 03-钛合金 | 023-非埋头/非锁定/非灭菌/4＜直径≤7mm | 招标范围内-中选 | 159 | 159
c165ef2e-483e-11ec-bbcb-44a84212d119 | 苏州优贝特医疗器械有限公司 | 苏州优贝特医疗器械有限公司 | cc22d4c9-0a13-11ea-99e3-fa163e0a8baf | 金属股骨颈固定钉 | 中空（空心）螺钉（非锁定） |  | 钛合金 | 非灭菌 |  | 722b9b4f-ae61-11ec-a4e1-90e2ba8d9d30 | 国械注准20173130119 | 金属股骨颈固定钉 | 国械注准20173460119 | 钛合金 | 该产品由符合GB4234.1标准要求的00Cr18Ni15Mo3N不锈钢材料或符合GB/T13810标准要求的TC4钛合金材料制成。非灭菌包装。 | 该产品适用于股骨颈、股骨髁间及关节端骨折。 | C0312050790302404584 | 03-骨科材料 | 12-螺钉 | 05-空心钉 | 079-螺钉 | 03-钛合金 | 024-非埋头/非锁定/非灭菌/直径＞7mm以上 | 招标范围内-中选 | 159 | 159
21d34bb6-91ea-11eb-8996-40f2e9990f5b | 苏州奥特斯医疗器械科技有限公司 | 苏州奥特斯医疗器械科技有限公司 | cc22dd4f-0a13-11ea-99e3-fa163e0a8baf | 金属接骨螺钉 | 普通接骨螺钉 | 皮质骨螺钉 | 钛合金 | 非灭菌 | 单独和成套均可 | 730e029e-d9d9-11e9-953f-fa163e0a8baf | 国械注准20163460567 | 金属接骨螺钉 |  | 钛合金 | 产品采用符合GB/T13810规定的TC4钛合金材料制成，非灭菌包装。 | 与同一系列的金属接骨板配合使用，适用于四肢骨折内固定。 | C0312030790300506950 | 03-骨科材料 | 12-螺钉 | 03-皮质骨螺钉 | 079-螺钉 | 03-钛合金 | 005-非灭菌/2.7＜直径≤4mm | 招标范围内-中选 | 12 | 12
21d34bb6-91ea-11eb-8996-40f2e9990f5b | 苏州奥特斯医疗器械科技有限公司 | 苏州奥特斯医疗器械科技有限公司 | cc22dd9e-0a13-11ea-99e3-fa163e0a8baf | 金属接骨螺钉 | 普通接骨螺钉 | 皮质骨螺钉 | 钛合金 | 非灭菌 | 单独和成套均可 | 730e029e-d9d9-11e9-953f-fa163e0a8baf | 国械注准20163460567 | 金属接骨螺钉 |  | 钛合金 | 产品采用符合GB/T13810规定的TC4钛合金材料制成，非灭菌包装。 | 与同一系列的金属接骨板配合使用，适用于四肢骨折内固定。 | C0312030790300606950 | 03-骨科材料 | 12-螺钉 | 03-皮质骨螺钉 | 079-螺钉 | 03-钛合金 | 006-非灭菌/直径＞4mm以上 | 招标范围内-中选 | 12 | 12
21d34bb6-91ea-11eb-8996-40f2e9990f5b | 苏州奥特斯医疗器械科技有限公司 | 苏州奥特斯医疗器械科技有限公司 | cc22ddf1-0a13-11ea-99e3-fa163e0a8baf | 金属接骨螺钉 | 普通接骨螺钉 | 松质骨螺钉 | 钛合金 | 非灭菌 | 单独和成套均可 | 730e029e-d9d9-11e9-953f-fa163e0a8baf | 国械注准20163460567 | 金属接骨螺钉 |  | 钛合金 | 产品采用符合GB/T13810规定的TC4钛合金材料制成，非灭菌包装。 | 与同一系列的金属接骨板配合使用，适用于四肢骨折内固定。 | C0312040790301706950 | 03-骨科材料 | 12-螺钉 | 04-松质骨螺钉 | 079-螺钉 | 03-钛合金 | 017-非锁定/全螺纹/非灭菌/2.7＜直径≤4mm | 招标范围内-中选 | 12 | 12
21d34bb6-91ea-11eb-8996-40f2e9990f5b | 苏州奥特斯医疗器械科技有限公司 | 苏州奥特斯医疗器械科技有限公司 | cc22de3e-0a13-11ea-99e3-fa163e0a8baf | 金属接骨螺钉 | 普通接骨螺钉 | 松质骨螺钉 | 钛合金 | 非灭菌 | 单独和成套均可 | 730e029e-d9d9-11e9-953f-fa163e0a8baf | 国械注准20163460567 | 金属接骨螺钉 |  | 钛合金 | 产品采用符合GB/T13810规定的TC4钛合金材料制成，非灭菌包装。 | 与同一系列的金属接骨板配合使用，适用于四肢骨折内固定。 | C0312040790301806950 | 03-骨科材料 | 12-螺钉 | 04-松质骨螺钉 | 079-螺钉 | 03-钛合金 | 018-非锁定/全螺纹/非灭菌/直径＞4mm以上 | 招标范围内-中选 | 12 | 12
21d34bb6-91ea-11eb-8996-40f2e9990f5b | 苏州奥特斯医疗器械科技有限公司 | 苏州奥特斯医疗器械科技有限公司 | cc22de8c-0a13-11ea-99e3-fa163e0a8baf | 金属接骨螺钉 | 普通接骨螺钉 | 松质骨螺钉 | 钛合金 | 非灭菌 | 单独和成套均可 | 730e029e-d9d9-11e9-953f-fa163e0a8baf | 国械注准20163460567 | 金属接骨螺钉 |  | 钛合金 | 产品采用符合GB/T13810规定的TC4钛合金材料制成，非灭菌包装。 | 与同一系列的金属接骨板配合使用，适用于四肢骨折内固定。 | C0312040790302406950 | 03-骨科材料 | 12-螺钉 | 04-松质骨螺钉 | 079-螺钉 | 03-钛合金 | 024-非锁定/非全螺纹/非灭菌/直径＞4mm以上 | 招标范围内-中选 | 12 | 12
b2cb323d-4b3e-11ec-bbcb-44a84212d119 | 江苏安格尔医疗器械有限公司 | 江苏安格尔医疗器械有限公司 | cc232f41-0a13-11ea-99e3-fa163e0a8baf | 金属股骨颈固定钉 | 中空（空心）螺钉（非锁定） |  | 钛合金 | 非灭菌 |  | 2bdccff6-0c7f-11ed-9447-b4055d63f15c | 国械注准20173134393 | 金属股骨颈固定钉 | 国械注准20173464393 | 钛合金 | 股骨颈固定钉按照形状分为加压螺旋钉（型号为:GJYDI、GJYDⅡ、GJYDⅣ、GJYDⅤ）;尾部折断钉（型号为:GWPDI、GWPDⅡ);空心双头加压螺钉（型号为:GKSDI、GKSDⅡ、GKSDⅢ、GKSDⅣ）。采用符合GB/T13810标准的TC4钛合金材料制造。产品表面无着色，非灭菌包装。 | 产品供骨科手术时作股骨颈骨折内固定用。 | C0312050790300606140 | 03-骨科材料 | 12-螺钉 | 05-空心钉 | 079-螺钉 | 03-钛合金 | 006-埋头/锁定/非灭菌/直径＞7mm以上 | 招标范围内-中选 | 159 | 159
b2cb323d-4b3e-11ec-bbcb-44a84212d119 | 江苏安格尔医疗器械有限公司 | 江苏安格尔医疗器械有限公司 | cc232fdf-0a13-11ea-99e3-fa163e0a8baf | 金属股骨颈固定钉 | 中空（空心）螺钉（非锁定） |  | 钛合金 | 非灭菌 |  | 2bdccff6-0c7f-11ed-9447-b4055d63f15c | 国械注准20173134393 | 金属股骨颈固定钉 | 国械注准20173464393 | 钛合金 | 股骨颈固定钉按照形状分为加压螺旋钉（型号为:GJYDI、GJYDⅡ、GJYDⅣ、GJYDⅤ）;尾部折断钉（型号为:GWPDI、GWPDⅡ);空心双头加压螺钉（型号为:GKSDI、GKSDⅡ、GKSDⅢ、GKSDⅣ）。采用符合GB/T13810标准的TC4钛合金材料制造。产品表面无着色，非灭菌包装。 | 产品供骨科手术时作股骨颈骨折内固定用。 | C0312050790302306140 | 03-骨科材料 | 12-螺钉 | 05-空心钉 | 079-螺钉 | 03-钛合金 | 023-非埋头/非锁定/非灭菌/4＜直径≤7mm | 招标范围内-中选 | 159 | 159
b2cb323d-4b3e-11ec-bbcb-44a84212d119 | 江苏安格尔医疗器械有限公司 | 江苏安格尔医疗器械有限公司 | cc23302e-0a13-11ea-99e3-fa163e0a8baf | 金属股骨颈固定钉 | 中空（空心）螺钉（非锁定） |  | 钛合金 | 非灭菌 |  | 2bdccff6-0c7f-11ed-9447-b4055d63f15c | 国械注准20173134393 | 金属股骨颈固定钉 | 国械注准20173464393 | 钛合金 | 股骨颈固定钉按照形状分为加压螺旋钉（型号为:GJYDI、GJYDⅡ、GJYDⅣ、GJYDⅤ）;尾部折断钉（型号为:GWPDI、GWPDⅡ);空心双头加压螺钉（型号为:GKSDI、GKSDⅡ、GKSDⅢ、GKSDⅣ）。采用符合GB/T13810标准的TC4钛合金材料制造。产品表面无着色，非灭菌包装。 | 产品供骨科手术时作股骨颈骨折内固定用。 | C0312050790302406140 | 03-骨科材料 | 12-螺钉 | 05-空心钉 | 079-螺钉 | 03-钛合金 | 024-非埋头/非锁定/非灭菌/直径＞7mm以上 | 招标范围内-中选 | 159 | 159
c165ef2e-483e-11ec-bbcb-44a84212d119 | 苏州优贝特医疗器械有限公司 | 苏州优贝特医疗器械有限公司 | cc2ab244-0a13-11ea-99e3-fa163e0a8baf | 解剖型金属接骨板 | 普通接骨板 | 肱骨接骨板 | 纯钛 | 非灭菌 |  | 5d89b4e9-9145-11ec-b3f8-90e2ba8d9d30 | 国械注准20163132509 | 解剖型金属接骨板 | 国械注准20163462509 | 纯钛 | 该产品采用符合GB 4234.1标准要求的00Cr18Ni14Mo3不锈钢材料或符合GB/T 13810标准要求的TA3纯钛材料制成，结构为支持性板。该产品非灭菌状态提供，产品表面无阳极氧化着色。 | 该产品与金属接骨螺钉配合使用，适用于四肢干骺端骨折内固定。 | C0311040800200204584 | 03-骨科材料 | 11-接骨板 | 04-肱骨接骨板 | 080-固定板 | 02-纯钛 | 002-普通/近端/非灭菌 | 招标范围内-中选 | 1066 | 866 | 200
c165ef2e-483e-11ec-bbcb-44a84212d119 | 苏州优贝特医疗器械有限公司 | 苏州优贝特医疗器械有限公司 | cc2ab291-0a13-11ea-99e3-fa163e0a8baf | 解剖型金属接骨板 | 普通接骨板 | 肱骨接骨板 | 纯钛 | 非灭菌 |  | 5d89b4e9-9145-11ec-b3f8-90e2ba8d9d30 | 国械注准20163132509 | 解剖型金属接骨板 | 国械注准20163462509 | 纯钛 | 该产品采用符合GB 4234.1标准要求的00Cr18Ni14Mo3不锈钢材料或符合GB/T 13810标准要求的TA3纯钛材料制成，结构为支持性板。该产品非灭菌状态提供，产品表面无阳极氧化着色。 | 该产品与金属接骨螺钉配合使用，适用于四肢干骺端骨折内固定。 | C0311040800200604584 | 03-骨科材料 | 11-接骨板 | 04-肱骨接骨板 | 080-固定板 | 02-纯钛 | 006-普通/远端/非灭菌 | 招标范围内-中选 | 1066 | 866 | 200
c165ef2e-483e-11ec-bbcb-44a84212d119 | 苏州优贝特医疗器械有限公司 | 苏州优贝特医疗器械有限公司 | cc2ab4b9-0a13-11ea-99e3-fa163e0a8baf | 解剖型金属接骨板 | 普通接骨板 | 尺骨接骨板 | 纯钛 | 非灭菌 |  | 5d89b4e9-9145-11ec-b3f8-90e2ba8d9d30 | 国械注准20163132509 | 解剖型金属接骨板 | 国械注准20163462509 | 纯钛 | 该产品采用符合GB 4234.1标准要求的00Cr18Ni14Mo3不锈钢材料或符合GB/T 13810标准要求的TA3纯钛材料制成，结构为支持性板。该产品非灭菌状态提供，产品表面无阳极氧化着色。 | 该产品与金属接骨螺钉配合使用，适用于四肢干骺端骨折内固定。 | C0311050800200204584 | 03-骨科材料 | 11-接骨板 | 05-尺骨接骨板 | 080-固定板 | 02-纯钛 | 002-普通/近端/非灭菌 | 招标范围内-中选 | 1069 | 869 | 200
c165ef2e-483e-11ec-bbcb-44a84212d119 | 苏州优贝特医疗器械有限公司 | 苏州优贝特医疗器械有限公司 | cc2ab54e-0a13-11ea-99e3-fa163e0a8baf | 解剖型金属接骨板 | 普通接骨板 | 桡骨接骨板 | 纯钛 | 非灭菌 |  | 5d89b4e9-9145-11ec-b3f8-90e2ba8d9d30 | 国械注准20163132509 | 解剖型金属接骨板 | 国械注准20163462509 | 纯钛 | 该产品采用符合GB 4234.1标准要求的00Cr18Ni14Mo3不锈钢材料或符合GB/T 13810标准要求的TA3纯钛材料制成，结构为支持性板。该产品非灭菌状态提供，产品表面无阳极氧化着色。 | 该产品与金属接骨螺钉配合使用，适用于四肢干骺端骨折内固定。 | C0311060800200604584 | 03-骨科材料 | 11-接骨板 | 06-桡骨接骨板 | 080-固定板 | 02-纯钛 | 006-普通/远端/非灭菌 | 招标范围内-中选 | 942 | 742 | 200
c165ef2e-483e-11ec-bbcb-44a84212d119 | 苏州优贝特医疗器械有限公司 | 苏州优贝特医疗器械有限公司 | cc2ab5b4-0a13-11ea-99e3-fa163e0a8baf | 解剖型金属接骨板 | 普通接骨板 | 骨盆接骨板 | 纯钛 | 非灭菌 |  | 5d89b4e9-9145-11ec-b3f8-90e2ba8d9d30 | 国械注准20163132509 | 解剖型金属接骨板 | 国械注准20163462509 | 纯钛 | 该产品采用符合GB 4234.1标准要求的00Cr18Ni14Mo3不锈钢材料或符合GB/T 13810标准要求的TA3纯钛材料制成，结构为支持性板。该产品非灭菌状态提供，产品表面无阳极氧化着色。 | 该产品与金属接骨螺钉配合使用，适用于四肢干骺端骨折内固定。 | C0311080800200404584 | 03-骨科材料 | 11-接骨板 | 08-骨盆接骨板 | 080-固定板 | 02-纯钛 | 004-普通/弧形/非灭菌 | 招标范围内-中选 | 1023 | 823 | 200
c165ef2e-483e-11ec-bbcb-44a84212d119 | 苏州优贝特医疗器械有限公司 | 苏州优贝特医疗器械有限公司 | cc2ab615-0a13-11ea-99e3-fa163e0a8baf | 解剖型金属接骨板 | 普通接骨板 | 骨盆接骨板 | 纯钛 | 非灭菌 |  | 5d89b4e9-9145-11ec-b3f8-90e2ba8d9d30 | 国械注准20163132509 | 解剖型金属接骨板 | 国械注准20163462509 | 纯钛 | 该产品采用符合GB 4234.1标准要求的00Cr18Ni14Mo3不锈钢材料或符合GB/T 13810标准要求的TA3纯钛材料制成，结构为支持性板。该产品非灭菌状态提供，产品表面无阳极氧化着色。 | 该产品与金属接骨螺钉配合使用，适用于四肢干骺端骨折内固定。 | C0311080800200604584 | 03-骨科材料 | 11-接骨板 | 08-骨盆接骨板 | 080-固定板 | 02-纯钛 | 006-普通/解剖形/非灭菌 | 招标范围内-中选 | 1023 | 823 | 200
c165ef2e-483e-11ec-bbcb-44a84212d119 | 苏州优贝特医疗器械有限公司 | 苏州优贝特医疗器械有限公司 | cc2ab670-0a13-11ea-99e3-fa163e0a8baf | 解剖型金属接骨板 | 普通接骨板 | 股骨接骨板 | 纯钛 | 非灭菌 |  | 5d89b4e9-9145-11ec-b3f8-90e2ba8d9d30 | 国械注准20163132509 | 解剖型金属接骨板 | 国械注准20163462509 | 纯钛 | 该产品采用符合GB 4234.1标准要求的00Cr18Ni14Mo3不锈钢材料或符合GB/T 13810标准要求的TA3纯钛材料制成，结构为支持性板。该产品非灭菌状态提供，产品表面无阳极氧化着色。 | 该产品与金属接骨螺钉配合使用，适用于四肢干骺端骨折内固定。 | C0311090800200204584 | 03-骨科材料 | 11-接骨板 | 09-股骨接骨板 | 080-固定板 | 02-纯钛 | 002-普通/近端/非灭菌 | 招标范围内-中选 | 1069 | 869 | 200
c165ef2e-483e-11ec-bbcb-44a84212d119 | 苏州优贝特医疗器械有限公司 | 苏州优贝特医疗器械有限公司 | cc2ab6bd-0a13-11ea-99e3-fa163e0a8baf | 解剖型金属接骨板 | 普通接骨板 | 股骨接骨板 | 纯钛 | 非灭菌 |  | 5d89b4e9-9145-11ec-b3f8-90e2ba8d9d30 | 国械注准20163132509 | 解剖型金属接骨板 | 国械注准20163462509 | 纯钛 | 该产品采用符合GB 4234.1标准要求的00Cr18Ni14Mo3不锈钢材料或符合GB/T 13810标准要求的TA3纯钛材料制成，结构为支持性板。该产品非灭菌状态提供，产品表面无阳极氧化着色。 | 该产品与金属接骨螺钉配合使用，适用于四肢干骺端骨折内固定。 | C0311090800200604584 | 03-骨科材料 | 11-接骨板 | 09-股骨接骨板 | 080-固定板 | 02-纯钛 | 006-普通/远端/非灭菌 | 招标范围内-中选 | 1069 | 869 | 200
c165ef2e-483e-11ec-bbcb-44a84212d119 | 苏州优贝特医疗器械有限公司 | 苏州优贝特医疗器械有限公司 | cc2ab75a-0a13-11ea-99e3-fa163e0a8baf | 解剖型金属接骨板 | 普通接骨板 | 胫骨接骨板 | 纯钛 | 非灭菌 |  | 5d89b4e9-9145-11ec-b3f8-90e2ba8d9d30 | 国械注准20163132509 | 解剖型金属接骨板 | 国械注准20163462509 | 纯钛 | 该产品采用符合GB 4234.1标准要求的00Cr18Ni14Mo3不锈钢材料或符合GB/T 13810标准要求的TA3纯钛材料制成，结构为支持性板。该产品非灭菌状态提供，产品表面无阳极氧化着色。 | 该产品与金属接骨螺钉配合使用，适用于四肢干骺端骨折内固定。 | C0311110800200204584 | 03-骨科材料 | 11-接骨板 | 11-胫骨接骨板 | 080-固定板 | 02-纯钛 | 002-普通/近端/非灭菌 | 招标范围内-中选 | 1030 | 830 | 200
c165ef2e-483e-11ec-bbcb-44a84212d119 | 苏州优贝特医疗器械有限公司 | 苏州优贝特医疗器械有限公司 | cc2ab7a9-0a13-11ea-99e3-fa163e0a8baf | 解剖型金属接骨板 | 普通接骨板 | 胫骨接骨板 | 纯钛 | 非灭菌 |  | 5d89b4e9-9145-11ec-b3f8-90e2ba8d9d30 | 国械注准20163132509 | 解剖型金属接骨板 | 国械注准20163462509 | 纯钛 | 该产品采用符合GB 4234.1标准要求的00Cr18Ni14Mo3不锈钢材料或符合GB/T 13810标准要求的TA3纯钛材料制成，结构为支持性板。该产品非灭菌状态提供，产品表面无阳极氧化着色。 | 该产品与金属接骨螺钉配合使用，适用于四肢干骺端骨折内固定。 | C0311110800200604584 | 03-骨科材料 | 11-接骨板 | 11-胫骨接骨板 | 080-固定板 | 02-纯钛 | 006-普通/远端/非灭菌 | 招标范围内-中选 | 1030 | 830 | 200
c165ef2e-483e-11ec-bbcb-44a84212d119 | 苏州优贝特医疗器械有限公司 | 苏州优贝特医疗器械有限公司 | cc2ab7f4-0a13-11ea-99e3-fa163e0a8baf | 解剖型金属接骨板 | 普通接骨板 | 腓骨接骨板 | 纯钛 | 非灭菌 |  | 5d89b4e9-9145-11ec-b3f8-90e2ba8d9d30 | 国械注准20163132509 | 解剖型金属接骨板 | 国械注准20163462509 | 纯钛 | 该产品采用符合GB 4234.1标准要求的00Cr18Ni14Mo3不锈钢材料或符合GB/T 13810标准要求的TA3纯钛材料制成，结构为支持性板。该产品非灭菌状态提供，产品表面无阳极氧化着色。 | 该产品与金属接骨螺钉配合使用，适用于四肢干骺端骨折内固定。 | C0311120800200604584 | 03-骨科材料 | 11-接骨板 | 12-腓骨接骨板 | 080-固定板 | 02-纯钛 | 006-普通/远端/非灭菌 | 招标范围内-中选 | 977 | 777 | 200
c165ef2e-483e-11ec-bbcb-44a84212d119 | 苏州优贝特医疗器械有限公司 | 苏州优贝特医疗器械有限公司 | cc2ab869-0a13-11ea-99e3-fa163e0a8baf | 解剖型金属接骨板 | 普通接骨板 | 跟骨接骨板 | 纯钛 | 非灭菌 |  | 5d89b4e9-9145-11ec-b3f8-90e2ba8d9d30 | 国械注准20163132509 | 解剖型金属接骨板 | 国械注准20163462509 | 纯钛 | 该产品采用符合GB 4234.1标准要求的00Cr18Ni14Mo3不锈钢材料或符合GB/T 13810标准要求的TA3纯钛材料制成，结构为支持性板。该产品非灭菌状态提供，产品表面无阳极氧化着色。 | 该产品与金属接骨螺钉配合使用，适用于四肢干骺端骨折内固定。 | C0311130800200204584 | 03-骨科材料 | 11-接骨板 | 13-跟骨接骨板 | 080-固定板 | 02-纯钛 | 002-普通/非灭菌 | 招标范围内-中选 | 942 | 742 | 200
c165ef2e-483e-11ec-bbcb-44a84212d119 | 苏州优贝特医疗器械有限公司 | 苏州优贝特医疗器械有限公司 | cc2ab8be-0a13-11ea-99e3-fa163e0a8baf | 解剖型金属接骨板 | 普通接骨板 | 通用接骨板 | 纯钛 | 非灭菌 |  | 5d89b4e9-9145-11ec-b3f8-90e2ba8d9d30 | 国械注准20163132509 | 解剖型金属接骨板 | 国械注准20163462509 | 纯钛 | 该产品采用符合GB 4234.1标准要求的00Cr18Ni14Mo3不锈钢材料或符合GB/T 13810标准要求的TA3纯钛材料制成，结构为支持性板。该产品非灭菌状态提供，产品表面无阳极氧化着色。 | 该产品与金属接骨螺钉配合使用，适用于四肢干骺端骨折内固定。 | C0311150800201004584 | 03-骨科材料 | 11-接骨板 | 15-通用接骨板 | 080-固定板 | 02-纯钛 | 010-普通/异形/非灭菌 | 招标范围内-中选 | 1047 | 847 | 200
b2cb323d-4b3e-11ec-bbcb-44a84212d119 | 江苏安格尔医疗器械有限公司 | 江苏安格尔医疗器械有限公司 | cc2c1d54-0a13-11ea-99e3-fa163e0a8baf | 锁定型金属接骨螺钉 | 锁定螺钉 |  | 钛合金 | 非灭菌 |  | 165b3f86-71b1-11ec-9829-0050568f40ec | 国械注准20173130008 | 锁定型金属接骨螺钉 | 国械注准20173460008 | 钛合金 | 该产品为对称螺纹,由符合GB/T 13810标准要求的TC4钛合金材料制成,，产品表面无着色，非灭菌包装。 | 用于四肢干骺端骨折内固定用。 | C0312020790300506140 | 03-骨科材料 | 12-螺钉 | 02-普通锁定螺钉 | 079-螺钉 | 03-钛合金 | 005-非灭菌/2.7＜直径≤4mm | 招标范围内-中选 | 82 | 82
b2cb323d-4b3e-11ec-bbcb-44a84212d119 | 江苏安格尔医疗器械有限公司 | 江苏安格尔医疗器械有限公司 | cc2c1da3-0a13-11ea-99e3-fa163e0a8baf | 锁定型金属接骨螺钉 | 锁定螺钉 |  | 钛合金 | 非灭菌 |  | 165b3f86-71b1-11ec-9829-0050568f40ec | 国械注准20173130008 | 锁定型金属接骨螺钉 | 国械注准20173460008 | 钛合金 | 该产品为对称螺纹,由符合GB/T 13810标准要求的TC4钛合金材料制成,，产品表面无着色，非灭菌包装。 | 用于四肢干骺端骨折内固定用。 | C0312020790300606140 | 03-骨科材料 | 12-螺钉 | 02-普通锁定螺钉 | 079-螺钉 | 03-钛合金 | 006-非灭菌/直径＞4mm以上 | 招标范围内-中选 | 82 | 82
21faafdb-91ea-11eb-8996-40f2e9990f5b | 大博医疗科技股份有限公司 | 大博医疗科技股份有限公司 | cc2c30f5-0a13-11ea-99e3-fa163e0a8baf | 金属接骨螺钉 | 普通接骨螺钉 | 松质骨螺钉 | 钛合金 | 非灭菌 | 单独和成套均可 | 5cf43676-fcfd-11ec-9447-b4055d63f15c | 国械注准20173134277 | 金属接骨螺钉 | 国械注准20173464277 | T | 该产品由符合GB/T 13810标准要求的TC4钛合金材料制成。表面经着色或微弧阳极氧化处理。灭菌和非灭菌包装。 | 该产品适用于单独或与接骨板结合应用于四肢骨折及不规则骨骨折的内固定。 | C0312040790301700419 | 03-骨科材料 | 12-螺钉 | 04-松质骨螺钉 | 079-螺钉 | 03-钛合金 | 017-非锁定/全螺纹/非灭菌/2.7＜直径≤4mm | 招标范围内-中选 | 10 | 10
21faafdb-91ea-11eb-8996-40f2e9990f5b | 大博医疗科技股份有限公司 | 大博医疗科技股份有限公司 | cc2c326f-0a13-11ea-99e3-fa163e0a8baf | 金属接骨螺钉 | 普通接骨螺钉 | 松质骨螺钉 | 钛合金 | 非灭菌 | 单独和成套均可 | 5cf43676-fcfd-11ec-9447-b4055d63f15c | 国械注准20173134277 | 金属接骨螺钉 | 国械注准20173464277 | T | 该产品由符合GB/T 13810标准要求的TC4钛合金材料制成。表面经着色或微弧阳极氧化处理。灭菌和非灭菌包装。 | 该产品适用于单独或与接骨板结合应用于四肢骨折及不规则骨骨折的内固定。 | C0312040790302300419 | 03-骨科材料 | 12-螺钉 | 04-松质骨螺钉 | 079-螺钉 | 03-钛合金 | 023-非锁定/非全螺纹/非灭菌/2.7＜直径≤4mm | 招标范围内-中选 | 10 | 10
4d6ac4b2-48fd-11ec-bbcb-44a84212d119 | 天津市威曼生物材料有限公司 | 天津市威曼生物材料有限公司 | cc2fba9f-0a13-11ea-99e3-fa163e0a8baf | 金属股骨颈固定钉 | 中空（空心）螺钉（非锁定） |  | 不锈钢 | 非灭菌 |  | 48477b19-78f8-11ec-9829-0050568f40ec | 国械注准20163132534 | 金属股骨颈固定钉 | 国械注准20163462534 | 不锈钢 | 该产品采用符合GB 4234.1标准规定的00Cr18Ni14Mo3不锈钢材料或符合GB/T 13810标准规定的TC4钛合金材料制成，钛合金产品表面有经过氧化处理和表面无着色两种。非灭菌包装。 | 适用于关节处及股骨颈骨折内固定。 | C0312050790102307152 | 03-骨科材料 | 12-螺钉 | 05-空心钉 | 079-螺钉 | 01-不锈钢 | 023-非埋头/非锁定/非灭菌/4＜直径≤7mm | 招标范围内-中选 | 127 | 127
4d6ac4b2-48fd-11ec-bbcb-44a84212d119 | 天津市威曼生物材料有限公司 | 天津市威曼生物材料有限公司 | cc2fbaed-0a13-11ea-99e3-fa163e0a8baf | 金属股骨颈固定钉 | 中空（空心）螺钉（非锁定） |  | 不锈钢 | 非灭菌 |  | 48477b19-78f8-11ec-9829-0050568f40ec | 国械注准20163132534 | 金属股骨颈固定钉 | 国械注准20163462534 | 不锈钢 | 该产品采用符合GB 4234.1标准规定的00Cr18Ni14Mo3不锈钢材料或符合GB/T 13810标准规定的TC4钛合金材料制成，钛合金产品表面有经过氧化处理和表面无着色两种。非灭菌包装。 | 适用于关节处及股骨颈骨折内固定。 | C0312050790102407152 | 03-骨科材料 | 12-螺钉 | 05-空心钉 | 079-螺钉 | 01-不锈钢 | 024-非埋头/非锁定/非灭菌/直径＞7mm以上 | 招标范围内-中选 | 127 | 127
4d6ac4b2-48fd-11ec-bbcb-44a84212d119 | 天津市威曼生物材料有限公司 | 天津市威曼生物材料有限公司 | cc2fbb8a-0a13-11ea-99e3-fa163e0a8baf | 金属股骨颈固定钉 | 中空（空心）螺钉（非锁定） |  | 钛合金 | 非灭菌 |  | 48477b19-78f8-11ec-9829-0050568f40ec | 国械注准20163132534 | 金属股骨颈固定钉 | 国械注准20163462534 | 钛合金 | 该产品采用符合GB 4234.1标准规定的00Cr18Ni14Mo3不锈钢材料或符合GB/T 13810标准规定的TC4钛合金材料制成，钛合金产品表面有经过氧化处理和表面无着色两种。非灭菌包装。 | 适用于关节处及股骨颈骨折内固定。 | C0312050790302307152 | 03-骨科材料 | 12-螺钉 | 05-空心钉 | 079-螺钉 | 03-钛合金 | 023-非埋头/非锁定/非灭菌/4＜直径≤7mm | 招标范围内-中选 | 159 | 159
4d6ac4b2-48fd-11ec-bbcb-44a84212d119 | 天津市威曼生物材料有限公司 | 天津市威曼生物材料有限公司 | cc2fbbd7-0a13-11ea-99e3-fa163e0a8baf | 金属股骨颈固定钉 | 中空（空心）螺钉（非锁定） |  | 钛合金 | 非灭菌 |  | 48477b19-78f8-11ec-9829-0050568f40ec | 国械注准20163132534 | 金属股骨颈固定钉 | 国械注准20163462534 | 钛合金 | 该产品采用符合GB 4234.1标准规定的00Cr18Ni14Mo3不锈钢材料或符合GB/T 13810标准规定的TC4钛合金材料制成，钛合金产品表面有经过氧化处理和表面无着色两种。非灭菌包装。 | 适用于关节处及股骨颈骨折内固定。 | C0312050790302407152 | 03-骨科材料 | 12-螺钉 | 05-空心钉 | 079-螺钉 | 03-钛合金 | 024-非埋头/非锁定/非灭菌/直径＞7mm以上 | 招标范围内-中选 | 159 | 159
da4c756e-4818-11ec-bbcb-44a84212d119 | 常州奥斯迈医疗器械有限公司 | 常州奥斯迈医疗器械有限公司 | cc304c23-ea96-11eb-b658-0050568f9c84 | 带锁髓内钉 | 髓内钉 | 肱骨髓内钉 | 钛合金 | 非灭菌 |  | 23c511a0-e2c0-11eb-b658-0050568f9c84 | 国械注准20163132400 | 带锁髓内钉 |  | 钛合金 | 该产品由股骨髓内钉、胫骨髓内钉、伽玛型髓内钉、肱骨髓内钉组成。由符合GB 4234.1标准规定的00Cr18Ni14M03不锈钢或由符合GB/T 13810标准规定的TC4钛合金材料制成。钛合金产品表面可经阳极氧化处理，灭菌和非灭菌包装。 | 适用于肱骨、胫骨、股骨骨干骨折内固定，以及股骨颈部、粗隆部、髁上、髁间骨折或合并骨干骨折内固定。 | C0313020860300804223 | 03-骨科材料 | 13-髓内钉 | 02-肱骨髓内钉 | 086-髓内钉 | 03-钛合金 | 008-近端长型/弯形/非灭菌 | 招标范围内-中选 | 1369 | 1172 | 197
c1662b3e-483e-11ec-bbcb-44a84212d119 | 江苏艾迪尔医疗科技股份有限公司 | 江苏艾迪尔医疗科技股份有限公司 | cc30521f-0a13-11ea-99e3-fa163e0a8baf | 髌骨钢板 | 普通接骨板 | 髌骨接骨板 | 纯钛 | 非灭菌 |  | 6d49f249-3aab-11ec-921a-0050568f9c84 | 国械注准20163132126 | 髌骨钢板 | 国械注准20163462126 | 纯钛 | 该产品采用符合GB4234标准规定的00Cr18Ni14Mo3 不锈钢或符合GB/T13810标准规定的TA2、TA3纯钛材料制成，纯钛产品表面无着色。非灭菌包装。 | 该产品适用于髌骨骨折内固定。 | C0311100800200207435 | 03-骨科材料 | 11-接骨板 | 10-髌骨接骨板 | 080-固定板 | 02-纯钛 | 002-普通/非灭菌 | 招标范围内-中选 | 800 | 680 | 120
21fa0e32-91ea-11eb-8996-40f2e9990f5b | 苏州爱得科技发展股份有限公司 | 苏州爱得科技发展股份有限公司 | cc314279-0a13-11ea-99e3-fa163e0a8baf | 金属接骨螺钉 | 普通接骨螺钉 | 皮质骨螺钉 | 钛合金 | 非灭菌 | 单独和成套均可 | 5b997e1d-517a-11ec-921a-0050568f9c84 | 国械注准20163131720 | 金属接骨螺钉 | 国械注准20163461720 | 钛合金 | 该产品由符合GB4234.1标准规定的00Cr18Ni14Mo3不锈钢材料或由符合GB/T13810标准规定的钛合金（TC4）材料制成。灭菌和非灭菌包装。 | 与金属接骨板配合使用，适用于四肢骨折内固定。 | C0312030790300509648 | 03-骨科材料 | 12-螺钉 | 03-皮质骨螺钉 | 079-螺钉 | 03-钛合金 | 005-非灭菌/2.7＜直径≤4mm | 招标范围内-中选 | 25 | 25
21fa0e32-91ea-11eb-8996-40f2e9990f5b | 苏州爱得科技发展股份有限公司 | 苏州爱得科技发展股份有限公司 | cc3142dd-0a13-11ea-99e3-fa163e0a8baf | 金属接骨螺钉 | 普通接骨螺钉 | 皮质骨螺钉 | 钛合金 | 非灭菌 | 单独和成套均可 | 5b997e1d-517a-11ec-921a-0050568f9c84 | 国械注准20163131720 | 金属接骨螺钉 | 国械注准20163461720 | 钛合金 | 该产品由符合GB4234.1标准规定的00Cr18Ni14Mo3不锈钢材料或由符合GB/T13810标准规定的钛合金（TC4）材料制成。灭菌和非灭菌包装。 | 与金属接骨板配合使用，适用于四肢骨折内固定。 | C0312030790300609648 | 03-骨科材料 | 12-螺钉 | 03-皮质骨螺钉 | 079-螺钉 | 03-钛合金 | 006-非灭菌/直径＞4mm以上 | 招标范围内-中选 | 25 | 25
21fa0e32-91ea-11eb-8996-40f2e9990f5b | 苏州爱得科技发展股份有限公司 | 苏州爱得科技发展股份有限公司 | cc31438e-0a13-11ea-99e3-fa163e0a8baf | 金属接骨螺钉 | 普通接骨螺钉 | 松质骨螺钉 | 钛合金 | 非灭菌 | 单独和成套均可 | 5b997e1d-517a-11ec-921a-0050568f9c84 | 国械注准20163131720 | 金属接骨螺钉 | 国械注准20163461720 | 钛合金 | 该产品由符合GB4234.1标准规定的00Cr18Ni14Mo3不锈钢材料或由符合GB/T13810标准规定的钛合金（TC4）材料制成。灭菌和非灭菌包装。 | 与金属接骨板配合使用，适用于四肢骨折内固定。 | C0312040790301809648 | 03-骨科材料 | 12-螺钉 | 04-松质骨螺钉 | 079-螺钉 | 03-钛合金 | 018-非锁定/全螺纹/非灭菌/直径＞4mm以上 | 招标范围内-中选 | 38 | 38
21fa0e32-91ea-11eb-8996-40f2e9990f5b | 苏州爱得科技发展股份有限公司 | 苏州爱得科技发展股份有限公司 | cc3143de-0a13-11ea-99e3-fa163e0a8baf | 金属接骨螺钉 | 普通接骨螺钉 | 松质骨螺钉 | 钛合金 | 非灭菌 | 单独和成套均可 | 5b997e1d-517a-11ec-921a-0050568f9c84 | 国械注准20163131720 | 金属接骨螺钉 | 国械注准20163461720 | 钛合金 | 该产品由符合GB4234.1标准规定的00Cr18Ni14Mo3不锈钢材料或由符合GB/T13810标准规定的钛合金（TC4）材料制成。灭菌和非灭菌包装。 | 与金属接骨板配合使用，适用于四肢骨折内固定。 | C0312040790302309648 | 03-骨科材料 | 12-螺钉 | 04-松质骨螺钉 | 079-螺钉 | 03-钛合金 | 023-非锁定/非全螺纹/非灭菌/2.7＜直径≤4mm | 招标范围内-中选 | 38 | 38
21fa0e32-91ea-11eb-8996-40f2e9990f5b | 苏州爱得科技发展股份有限公司 | 苏州爱得科技发展股份有限公司 | cc314434-0a13-11ea-99e3-fa163e0a8baf | 金属接骨螺钉 | 普通接骨螺钉 | 松质骨螺钉 | 钛合金 | 非灭菌 | 单独和成套均可 | 5b997e1d-517a-11ec-921a-0050568f9c84 | 国械注准20163131720 | 金属接骨螺钉 | 国械注准20163461720 | 钛合金 | 该产品由符合GB4234.1标准规定的00Cr18Ni14Mo3不锈钢材料或由符合GB/T13810标准规定的钛合金（TC4）材料制成。灭菌和非灭菌包装。 | 与金属接骨板配合使用，适用于四肢骨折内固定。 | C0312040790302409648 | 03-骨科材料 | 12-螺钉 | 04-松质骨螺钉 | 079-螺钉 | 03-钛合金 | 024-非锁定/非全螺纹/非灭菌/直径＞4mm以上 | 招标范围内-中选 | 38 | 38
2200daab-91ea-11eb-8996-40f2e9990f5b | 武汉医佳宝生物材料有限公司 | 武汉医佳宝生物材料有限公司 | cc46b28a-d378-11e9-953f-fa163e0a8baf | 金属锁定接骨板系统-空心锁定螺钉 | 锁定螺钉 |  | 钛合金 | 灭菌 |  | 16cdb1ea-9ec8-11e9-b4ed-fa163e0a8baf | 国械注准20183130571 | 金属锁定接骨板系统 |  | TC20钛合金 | 金属锁定接骨板系统由锁定接骨板、锁定接骨螺钉和普通接骨螺钉组成。由符合GB/T13810规定的TC20钛合金材料制造,产品表面经着色阳极氧化处理,灭菌和非灭菌包装。灭菌包装有效期5年。 | 适用于四肢、肩锁骨、骨盆骨折内固定。 | C0312070790300205286 | 03-骨科材料 | 12-螺钉 | 07-其他螺钉 | 079-螺钉 | 03-钛合金 | 002-灭菌/4＜直径≤7mm | 招标范围内-中选 | 82 | 82
c165ef2e-483e-11ec-bbcb-44a84212d119 | 苏州优贝特医疗器械有限公司 | 苏州优贝特医疗器械有限公司 | cc6a6640-7a0c-11ed-9447-b4055d63f15c | 钛合金锁定型接骨板系统 | 锁定加压接骨板（含万向） | 锁骨接骨板 | 钛合金 | 非灭菌 |  | 2376c804-7900-11ed-9447-b4055d63f15c | 国械注准20223130882 | 钛合金锁定型接骨板系统 |  | 钛合金 | 该产品采用符合GB/T13810标准规定的TC4钛合金材料制造，产品由锁定型接骨板和锁定接骨螺钉组成。产品表面可经黑灰色阳极氧化处理和表面无着色。灭菌包装和非灭菌包装，灭菌产品经辐照灭菌，灭菌有效期5年。 | 本产品适用于四肢骨折内固定。 | C0311030800302204584 | 03-骨科材料 | 11-接骨板 | 03-锁骨接骨板 | 080-固定板 | 03-钛合金 | 022-锁定加压/中段前方/非灭菌 | 招标范围内-中选 | 595 | 395 | 200
c1625d32-483e-11ec-bbcb-44a84212d119 | 浙江德康医疗器械有限公司 | 浙江德康医疗器械有限公司 | cc6ab5ed-295a-11eb-ac2d-fa163e0a8baf | 锁定接骨板系统-接骨板 | 锁定加压接骨板（含万向） | 尺骨接骨板 | 纯钛 | 非灭菌 |  | 00148a22-1338-11eb-bf70-fa163e0a8baf | 国械注准20203130692 | 锁定接骨板系统 |  | 纯钛 | 该产品由接骨螺钉和接骨板组成。接骨螺钉由符合GB/T 13810 标准要求的TC4钛合金材料制成，接骨板由GB/T 13810标准要求的TA3G纯钛材料制成。产品表面经着色阳极氧化，非灭菌包装。 | 该产品适用于骨科手术时四肢、锁骨、骨盆骨折内固定。 | C0311050800201404880 | 03-骨科材料 | 11-接骨板 | 05-尺骨接骨板 | 080-固定板 | 02-纯钛 | 014-万向锁定加压/近端/非灭菌 | 招标范围内-中选 | 500 | 499 | 1
4d6ac4b2-48fd-11ec-bbcb-44a84212d119 | 天津市威曼生物材料有限公司 | 天津市威曼生物材料有限公司 | cc9ee865-be3c-11e9-974a-fa163e0a8baf | 金属接骨板 | 普通接骨板 | 骨盆接骨板 | 纯钛 | 非灭菌 |  | 4b58e541-a5b3-11ec-a4e1-90e2ba8d9d30 | 国械注准20173130516 | 金属接骨板 | 国械注准20173460516 | 纯钛 | 该产品由符合GB 4234标准规定的不锈钢（00Cr18Mi14Mo3）或符合GB/T 13810标准的纯钛（TA3、TA4）材料制造；本品为金属异型接骨板，通过板与螺钉配合使用，纯钛（TA3、TA4）产品表面可经阳极氧化处理，非灭菌包装。 | 该产品供骨科手术时作骨折断端连接用。 | C0311080800200407152 | 03-骨科材料 | 11-接骨板 | 08-骨盆接骨板 | 080-固定板 | 02-纯钛 | 004-普通/弧形/非灭菌 | 招标范围内-中选 | 791 | 591 | 200
c165ef2e-483e-11ec-bbcb-44a84212d119 | 苏州优贝特医疗器械有限公司 | 苏州优贝特医疗器械有限公司 | ccc9df76-7a0d-11ed-9447-b4055d63f15c | 钛合金锁定型接骨板系统 | 锁定加压接骨板（含万向） | 胫骨接骨板 | 钛合金 | 非灭菌 |  | 2376c804-7900-11ed-9447-b4055d63f15c | 国械注准20223130882 | 钛合金锁定型接骨板系统 |  | 钛合金 | 该产品采用符合GB/T13810标准规定的TC4钛合金材料制造，产品由锁定型接骨板和锁定接骨螺钉组成。产品表面可经黑灰色阳极氧化处理和表面无着色。灭菌包装和非灭菌包装，灭菌产品经辐照灭菌，灭菌有效期5年。 | 本产品适用于四肢骨折内固定。 | C0311110800301004584 | 03-骨科材料 | 11-接骨板 | 11-胫骨接骨板 | 080-固定板 | 03-钛合金 | 010-锁定加压/干部/非灭菌 | 招标范围内-中选 | 721 | 521 | 200
4d6ac4b2-48fd-11ec-bbcb-44a84212d119 | 天津市威曼生物材料有限公司 | 天津市威曼生物材料有限公司 | cce21f58-d252-11eb-a006-0050568f9c84 | 金属股骨颈固定钉 | 拉力钉 |  | 钛合金 | 非灭菌 |  | 48477b19-78f8-11ec-9829-0050568f40ec | 国械注准20163132534 | 金属股骨颈固定钉 | 国械注准20163462534 | 钛合金 | 该产品采用符合GB 4234.1标准规定的00Cr18Ni14Mo3不锈钢材料或符合GB/T 13810标准规定的TC4钛合金材料制成，钛合金产品表面有经过氧化处理和表面无着色两种。非灭菌包装。 | 适用于关节处及股骨颈骨折内固定。 | C0305020790300207152 | 03-骨科材料 | 05-拉力钉 | 02-非空心拉力螺钉 | 079-螺钉 | 03-钛合金 | 002-非灭菌 | 招标范围内-中选 | 10 | 10
4d69831c-48fd-11ec-bbcb-44a84212d119 | 浙江广慈医疗器械有限公司 | 浙江广慈医疗器械有限公司 | cce9c9ee-0565-11ec-b658-0050568f9c84 | 加压螺钉 | 中空（空心）螺钉（非锁定） |  | 钛合金 | 非灭菌 |  | 4ca3914a-0000-11ec-b658-0050568f9c84 | 国械注准20173130263 | 加压螺钉 |  |  | 该产品由加压螺钉和/或垫圈组成，螺钉杆体为空心，垫圈分普通垫圈及定位垫圈两种。产品由符合GB/T13810标准要求的TC4钛合金材料制成。螺钉头部型式分为球形、锥形和双螺纹三种。表面无着色。非灭菌包装。 | 主要适用于四肢干骺端骨折内固定，单独使用，不与接骨板产品配合。 | C0312050790300602615 | 03-骨科材料 | 12-螺钉 | 05-空心钉 | 079-螺钉 | 03-钛合金 | 006-埋头/锁定/非灭菌/直径＞7mm以上 | 招标范围内-中选 | 159 | 159
21da905b-91ea-11eb-8996-40f2e9990f5b | 天津正天医疗器械有限公司 | 天津正天医疗器械有限公司 | cd05db14-1e9e-11ed-9447-b4055d63f15c | 锁定型接骨板系统-锁定接骨板 | 锁定加压接骨板（含万向） | 足部接骨板 | 纯钛 | 非灭菌 |  | 6a7ffd19-1ded-11ed-9447-b4055d63f15c | 国械注准20223130713 | 锁定型接骨板系统 |  | 纯钛 | 锁定型接骨板系统由锁定接骨板、接骨螺钉、拉力螺钉、压片组成。锁定接骨板由GB/T13810-2017规定的TA3G纯钛材料制成，接骨螺钉、拉力螺钉、压片由GB/T13810-2017规定的TC4钛合金材料制成。表面可经着色阳极氧化、微弧阳极氧化或无阳极氧化处理。产品以灭菌和非灭菌状态交付，以灭菌状态交付的产品，灭菌有效期为5年。 | 适用于四肢骨折内固定。 | C0311140800201001884 | 03-骨科材料 | 11-接骨板 | 14-足部接骨板 | 080-固定板 | 02-纯钛 | 010-锁定加压/中足/非灭菌 | 招标范围内-中选 | 1130 | 1001 | 129
c16630b0-483e-11ec-bbcb-44a84212d119 | 江苏双羊医疗器械有限公司 | 江苏双羊医疗器械有限公司 | cd089e18-bdea-11eb-a006-0050568f9c84 | 钛质接骨板（加压和保护性接骨板） | 普通接骨板 | 股骨接骨板 | 纯钛 | 非灭菌 |  | 4a29734b-bde7-11eb-a006-0050568f9c84 | 国械注准20163130368 | 钛质接骨板（加压和保护性接骨板） |  | 纯钛 | 该产品由符合GB/T13810标准规定的TA3或TA4纯钛材料制造，产品为直型接骨板。表面可采用阳极氧化处理，非灭菌包装。钛质接骨板需与钛质接骨螺钉配合使用。 | 该产品适用于盆骨、四肢骨折加压或保护性内固定，帮助骨折愈合。 | C0311090800200405214 | 03-骨科材料 | 11-接骨板 | 09-股骨接骨板 | 080-固定板 | 02-纯钛 | 004-普通/干部/非灭菌 | 招标范围内-中选 | 834 | 636 | 198
c15778d0-483e-11ec-bbcb-44a84212d119 | 常州健力邦德医疗器械有限公司 | 常州健力邦德医疗器械有限公司 | cd31d8df-ca42-11ea-a4d6-fa163e0a8baf | 带锁髓内钉 | 拉力钉 |  | 钛合金 | 非灭菌 |  | 56b2b7c4-c4a7-11ea-8d16-fa163e0a8baf | 国械注准20153131389 | 带锁髓内钉 |  | 钛合金 | 该产品由主钉、锁钉及螺钉、封帽及螺帽组成，采用符合GB4234.1的00Cr18Ni14Mo3不锈钢或符合GB/T 13810的TC4钛合金材料制造，表面为本色状态或阳极氧化状态，非灭菌包装。 | 该产品适用于股骨粗隆部位骨折或合并股骨干骨折、股骨干骨折、股骨髁上骨折、胫骨干骨折内固定。 | C0313110860302000808 | 03-骨科材料 | 13-髓内钉 | 11-髓内钉配件 | 086-髓内钉 | 03-钛合金 | 020-加压螺钉/非灭菌 | 招标范围内-中选 | 486 | 486
c1666a8d-483e-11ec-bbcb-44a84212d119 | 四川维思达医疗器械有限公司 | 四川维思达医疗器械有限公司 | cd45d7a0-5899-11ec-921a-0050568f9c84 | 金属锁定接骨螺钉 | 锁定螺钉 |  | 钛合金 | 非灭菌 | 单独和成套均可 | 535324fc-57be-11ec-921a-0050568f9c84 | 国械注准20213130957 | 金属锁定接骨螺钉 |  | 钛合金 | 金属锁定接骨螺钉采用符合GB/T13810标准规定的TC4钛合金材料制成。产品表面不经阳极氧化或经阳极氧化处理，阳极氧化分为着色阳极氧化与黑灰色阳极氧化。非灭菌包装。 | 金属锁定接骨螺钉与同一系统金属锁定接骨板配合使用，适用于四肢骨折内固定。 | C0312040790300611846 | 03-骨科材料 | 12-螺钉 | 04-松质骨螺钉 | 079-螺钉 | 03-钛合金 | 006-锁定/全螺纹/非灭菌/直径＞4mm以上 | 招标范围内-中选 | 80 | 80
22012a6c-91ea-11eb-8996-40f2e9990f5b | 史赛克（北京）医疗器械有限公司 | Stryker GmbH | cd4c9436-d73d-11eb-b658-0050568f9c84 | 髓内钉系统-螺钉 | 交锁钉 |  | 钛合金 | 灭菌 |  | 6e6b0c12-d3d7-11eb-a006-0050568f9c84 | 国械注进20153133134 | 髓内钉系统Gamma 3 system |  | 钛合金 | 该髓内钉系统由加压螺钉、锁钉、拉力螺钉、尾钉、螺钉帽组成，采用符合ISO 5832-3的Ti6Al4V钛合金材料制造，产品表面经阳极氧化处理。产品分灭菌包装和非灭菌包装，无菌产品经伽玛射线辐照灭菌。 | 该产品适用于股骨骨折断端或骨碎片的临时固定，直到骨骼愈合为止。 | C0313110860301303633 | 03-骨科材料 | 13-髓内钉 | 11-髓内钉配件 | 086-髓内钉 | 03-钛合金 | 013-U型螺钉/灭菌 | 招标范围内-中选 | 180 | 180
b2de97c8-4b3e-11ec-bbcb-44a84212d119 | 爱湃斯（上海）商贸有限公司 | 爱派司生技股份有限公司 | cd7850e7-563c-11eb-bb5e-fa163e311f19 | 金属锁定接骨板系统-锁定螺钉 | 锁定螺钉 |  | 钛合金 | 非灭菌 |  | 40a5475d-5639-11eb-bb5e-fa163e311f19 | 国械注许20153130143 | 金属锁定接骨板系统 |  | 钛合金 | 该产品由重建骨板、半螺纹锁定螺钉、双螺纹锁定螺钉及全螺纹迫紧螺钉组成，由符合GB/T13810标准要求的TC4钛合金材料制成。表面无着色，非灭菌包装。 | 本系统适用于关节面有必要保护时的创伤适应症：稳定或不稳定的关节面骨折，包含：肱骨骨折，其中重建骨板适用于肱骨远端内侧骨折。本系统还适用于创伤后的重建手术适应症：1.当软组织状况已改善，要将外固定系统更换成内固定系统时。2.如果关节轮廓在病状上已经被修改过而有必要重新修复关节面时。3.骨折关节面保持完整。 | C0312020790300511021 | 03-骨科材料 | 12-螺钉 | 02-普通锁定螺钉 | 079-螺钉 | 03-钛合金 | 005-非灭菌/2.7＜直径≤4mm | 招标范围内-中选 | 73 | 73
4d67767b-48fd-11ec-bbcb-44a84212d119 | 苏州吉美瑞医疗器械股份有限公司 | 苏州吉美瑞医疗器械股份有限公司 | cd8808ab-6841-11eb-ba25-fa163e311f19 | 金属接骨螺钉 | 普通接骨螺钉 | 松质骨螺钉 | 不锈钢 | 非灭菌 | 单独和成套均可 | 141a5de2-65ef-11eb-ba25-fa163e311f19 | 国械注准20153131501 | 金属接骨螺钉 |  | 不锈钢 | 该产品采用符合GB4234.1标准规定的00Cr18Ni14Mo3不锈钢材料或符合GB/T 13810标准规定的TC4钛合金材料制造。部分钛合金产品表面经阳极氧化处理。灭菌和非灭菌包装。 | 不锈钢产品适用于四肢骨折内固定。钛合金产品适用于骨折内固定。 | C0312040790102409837 | 03-骨科材料 | 12-螺钉 | 04-松质骨螺钉 | 079-螺钉 | 01-不锈钢 | 024-非锁定/非全螺纹/非灭菌/直径＞4mm以上 | 招标范围内-中选 | 13 | 13
21e20b20-91ea-11eb-8996-40f2e9990f5b | 上海浦卫医疗器械厂有限公司 | 上海浦卫医疗器械厂有限公司 | cda0228b-2fc1-11eb-ac2d-fa163e0a8baf | 解剖型锁定接骨板 | 锁定加压接骨板（含万向） | 足部接骨板 | 纯钛 | 非灭菌 |  | 5e2ef7e8-1e80-11ec-ba7c-0050568f9c84 | 国械注准20163132028 | 解剖型锁定接骨板 | 国械注准20163462028 | 纯钛 | 该产品采用符合GB4234标准规定的00Cr18Ni14Mo3不锈钢、符合ISO5832-2标准规定的纯钛或符合ISO5832-3标准规定的Ti6Al4V钛合金材料制成，纯钛及钛合金产品表面经过阳极氧化处理或表面无着色。灭菌包装或非灭菌包装。 | 该产品适用于四肢管状骨、四肢关节周围骨、四肢干骺端、跟骨、骶骨、肋骨、锁骨、胸骨、跗骨、肩胛骨、骨盆的骨折、脱位、矫形的内固定。 | C0311140800201009889 | 03-骨科材料 | 11-接骨板 | 14-足部接骨板 | 080-固定板 | 02-纯钛 | 010-锁定加压/中足/非灭菌 | 招标范围内-中选 | 637 | 437 | 200
4d6acbd1-48fd-11ec-bbcb-44a84212d119 | 常州市武进金兴达医疗器械有限公司 | 常州市武进金兴达医疗器械有限公司 | cdd7bb81-ce60-11eb-a006-0050568f9c84 | 金属接骨螺钉 | 普通接骨螺钉 | 皮质骨螺钉 | 不锈钢 | 非灭菌 | 单独和成套均可 | 5dd56cc3-8c48-11eb-ace3-fa163e311f19 | 国械注准20193131992 | 金属接骨螺钉 |  | 不锈钢 | 该产品采用符合GB 4234中的00Cr18Ni14Mo3不锈钢或GB/T 13810中的Ti6Al4V钛合金材料制成。钛合金表面无着色。非灭菌包装。 | 由于骨科骨折内固定。 | C0312030790100508057 | 03-骨科材料 | 12-螺钉 | 03-皮质骨螺钉 | 079-螺钉 | 01-不锈钢 | 005-非灭菌/2.7＜直径≤4mm | 招标范围内-中选 | 21 | 21
b2daceab-4b3e-11ec-bbcb-44a84212d119 | 常州市南翔医疗器械有限公司 | 常州市南翔医疗器械有限公司 | cde1769c-b38b-11eb-a006-0050568f9c84 | 支持型金属接骨板 | 普通接骨板 | 腓骨接骨板 | 纯钛 | 非灭菌 |  | 09ab472f-911a-11eb-ace3-fa163e311f19 | 国械注准20153131905 | 支持型金属接骨板 |  | 纯钛 | 该产品由符合GB 4234标准规定的00Cr18Ni14Mo3不锈钢或符合GB/T13810标准规定的TA2纯钛材料。表面无着色。非无菌包装。 | 该产品适用于肱骨近端、内髁、指（趾）骨、掌骨、胫骨平台及平台下、胫骨远端、股骨近端粗隆间及粗隆、股骨髁间及髁上、骨盆、鹰嘴、鹰嘴窝、桡骨远端、跟骨、锁骨、腓骨远近端、颌肩胛骨、肋骨骨折的内固定治疗。 | C0311120800200607287 | 03-骨科材料 | 11-接骨板 | 12-腓骨接骨板 | 080-固定板 | 02-纯钛 | 006-普通/远端/非灭菌 | 招标范围内-中选 | 745 | 545 | 200
da4c601c-4818-11ec-bbcb-44a84212d119 | 江苏国立医疗器械有限公司 | 江苏国立医疗器械有限公司 | cdf70823-b188-11ec-a4e1-90e2ba8d9d30 | 金属锁定钉板系统-接骨板 | 锁定加压接骨板（含万向） | 桡骨接骨板 | 钛合金 | 非灭菌 |  | 36047173-bd1d-11eb-a006-0050568f9c84 | 国械注准20153132077 | 金属锁定钉板系统 |  | 钛合金 | 该产品采用符合GB/T13810标准规定的TC4钛合金材料制造， 产品有锁定接骨板、锁定接骨螺钉和或金属接骨螺钉组成， 产品无着色，产品包装分为灭菌包装和非灭菌包装。 | 本产品适用于四肢、骨盆、锁骨和手足部骨折支持内固定。 | C0311060800301804587 | 03-骨科材料 | 11-接骨板 | 06-桡骨接骨板 | 080-固定板 | 03-钛合金 | 018-万向锁定加压/远端/非灭菌 | 招标范围内-中选 | 739 | 539 | 200
f5c285c8-4a83-11ec-bbcb-44a84212d119 | 上海三友医疗器械股份有限公司 | 上海三友医疗器械股份有限公司 | cdf80feb-d197-11ec-9447-b4055d63f15c | 金属解剖型接骨板-T型接骨板 | 普通接骨板 | 胫骨接骨板 | 纯钛 | 非灭菌 |  | 474e80f1-d1d0-11ec-9447-b4055d63f15c | 国械注准20173130860 | 金属解剖型接骨板 | 国械注准20173460860 |  | 该产品由符合GB/T 13810标准规定的TA3纯钛材料制成。表面可经阳极氧化处理。非灭菌包装 | 适用于四肢骨干骺端及骨盆骨折内固定 | C0311110800200206388 | 03-骨科材料 | 11-接骨板 | 11-胫骨接骨板 | 080-固定板 | 02-纯钛 | 002-普通/近端/非灭菌 | 招标范围内-中选 | 685 | 684 | 1
c165ef2e-483e-11ec-bbcb-44a84212d119 | 苏州优贝特医疗器械有限公司 | 苏州优贝特医疗器械有限公司 | ce084c8d-39ec-11ec-921a-0050568f9c84 | 解剖型金属接骨板 | 普通接骨板 | 桡骨接骨板 | 不锈钢 | 非灭菌 |  | 5d89b4e9-9145-11ec-b3f8-90e2ba8d9d30 | 国械注准20163132509 | 解剖型金属接骨板 | 国械注准20163462509 | 不锈钢 | 该产品采用符合GB 4234.1标准要求的00Cr18Ni14Mo3不锈钢材料或符合GB/T 13810标准要求的TA3纯钛材料制成，结构为支持性板。该产品非灭菌状态提供，产品表面无阳极氧化着色。 | 该产品与金属接骨螺钉配合使用，适用于四肢干骺端骨折内固定。 | C0311060800100604584 | 03-骨科材料 | 11-接骨板 | 06-桡骨接骨板 | 080-固定板 | 01-不锈钢 | 006-普通/远端/非灭菌 | 招标范围内-中选 | 794 | 594 | 200
21d76454-91ea-11eb-8996-40f2e9990f5b | 山东威高骨科材料股份有限公司 | 山东威高骨科材料股份有限公司 | ce23c808-cfbf-11e9-953f-fa163e0a8baf | 万向金属锁定接骨板系统-锁定板 | 锁定加压接骨板（含万向） | 锁骨接骨板 | 钛合金 | 非灭菌 |  | 6b347414-c544-11e9-953f-fa163e0a8baf | 国械注准20183130142 | 万向金属锁定接骨板系统 | 国械注准20183460142 | TC20 | 该产品由符合GB/T13810标准要求的TC20钛合金材料制成，由锁定板、锁定螺钉、填塞钉组成。产品表面经黑灰色阳极氧化或着色阳极氧化。辐照灭菌和非灭菌包装，无菌有效期4年 | 该产品适用于不稳定性骨折、骨不连、骨折不愈合、延迟愈合、多发性骨折、截骨术的四肢骨折内固定。 | C0311030800304409122 | 03-骨科材料 | 11-接骨板 | 03-锁骨接骨板 | 080-固定板 | 03-钛合金 | 044-万向锁定加压/内侧上方/非灭菌 | 招标范围内-中选 | 212 | 193 | 19
21d7bc87-91ea-11eb-8996-40f2e9990f5b | 苏州欣荣博尔特医疗器械有限公司 | 苏州欣荣博尔特医疗器械有限公司 | ce381da4-bdc3-11ea-8d16-fa163e0a8baf | 骨接合植入物 金属接骨螺钉 | 普通接骨螺钉 | 松质骨螺钉 | 不锈钢 | 非灭菌 | 单独和成套均可 | 36e4bd9e-bb95-11ea-8d16-fa163e0a8baf | 国械注准20153131630 | 骨接合植入物 金属接骨螺钉 |  | 不锈钢 | 该产品采用符合GB4234的00Cr18Ni14Mo3不锈钢材料制成,灭菌和非灭菌两种包装。 | 该产品适用于与接骨板配套或单独作四肢骨折内固定用。 | C0312040790102305248 | 03-骨科材料 | 12-螺钉 | 04-松质骨螺钉 | 079-螺钉 | 01-不锈钢 | 023-非锁定/非全螺纹/非灭菌/2.7＜直径≤4mm | 招标范围内-中选 | 29 | 29
b2daceab-4b3e-11ec-bbcb-44a84212d119 | 常州市南翔医疗器械有限公司 | 常州市南翔医疗器械有限公司 | ce4179d2-b516-11eb-a006-0050568f9c84 | 加压及保护型金属接骨板 | 锁定加压接骨板（含万向） | 尺骨接骨板 | 纯钛 | 非灭菌 |  | 6bd675d4-911a-11eb-ace3-fa163e311f19 | 国械注准20153131929 | 加压及保护型金属接骨板 |  | 纯钛 | 该产品由符合GB 4234标准规定的00Cr18Ni14Mo3不锈钢或符合GB/T13810标准规定的TA2纯钛材料。表面无着色。非无菌包装。 | 该产品用于腓骨、外髁、指(趾）骨、掌骨、蹠骨、胫骨干、肱骨干、股骨干、尺桡骨干、骨盆、肱骨远端、尺桡骨、锁骨、外髁、肩胛骨、肋骨骨折的内固定治疗。 | C0311050800201007287 | 03-骨科材料 | 11-接骨板 | 05-尺骨接骨板 | 080-固定板 | 02-纯钛 | 010-锁定加压/干部/非灭菌 | 招标范围内-中选 | 715 | 515 | 200
2200daab-91ea-11eb-8996-40f2e9990f5b | 武汉医佳宝生物材料有限公司 | 武汉医佳宝生物材料有限公司 | ce4e61b3-2843-11ed-9447-b4055d63f15c | 金属锁定接骨板系统-胫骨远端后侧LCP | 锁定加压接骨板（含万向） | 胫骨接骨板 | 钛合金 | 非灭菌 |  | 16cdb1ea-9ec8-11e9-b4ed-fa163e0a8baf | 国械注准20183130571 | 金属锁定接骨板系统 |  | TC20钛合金 | 金属锁定接骨板系统由锁定接骨板、锁定接骨螺钉和普通接骨螺钉组成。由符合GB/T13810规定的TC20钛合金材料制造,产品表面经着色阳极氧化处理,灭菌和非灭菌包装。灭菌包装有效期5年。 | 适用于四肢、肩锁骨、骨盆骨折内固定。 | C0311110800301205286 | 03-骨科材料 | 11-接骨板 | 11-胫骨接骨板 | 080-固定板 | 03-钛合金 | 012-锁定加压/远端/非灭菌 | 招标范围内-中选 | 706 | 506 | 200
21e262e1-91ea-11eb-8996-40f2e9990f5b | 武汉迈瑞科技有限公司 | 武汉迈瑞科技有限公司 | cee776dd-a4e9-11ec-a4e1-90e2ba8d9d30 | 解剖型金属接骨板 | 普通接骨板 | 胫骨接骨板 | 纯钛 | 非灭菌 |  | 086bd713-9d58-11e9-b4ed-fa163e0a8baf | 国械注准20143132268 | 解剖型金属接骨板 | 国械注准20143462268 | TA3纯钛 | 该产品由符合GB/T13810标准规定的TA3纯钛材料制成。表面无着色。非灭菌包装。 | 适用于四肢、肩锁骨、骨盆骨折内固定。 | C0311110800200208921 | 03-骨科材料 | 11-接骨板 | 11-胫骨接骨板 | 080-固定板 | 02-纯钛 | 002-普通/近端/非灭菌 | 招标范围内-中选 | 846 | 698 | 148
b2cb323d-4b3e-11ec-bbcb-44a84212d119 | 江苏安格尔医疗器械有限公司 | 江苏安格尔医疗器械有限公司 | cef67752-4a72-11eb-bb5e-fa163e311f19 | 金属直型接骨板 | 普通接骨板 | 通用接骨板 | 纯钛 | 非灭菌 |  | 5f88588a-48a7-11eb-bb5e-fa163e311f19 | 国械注准20153132145 | 金属直型接骨板 |  | 纯钛 | 该产品材料为符合GB4234.1标准规定的00Cr18Ni14Mo3不锈钢或符合GB/T13810版标准规定的TA3G纯钛，纯钛产品表面分无色或经阳极氧化处理。非无菌包装。 | 该产品用于四肢骨折内固定 | C0311150800200606140 | 03-骨科材料 | 11-接骨板 | 15-通用接骨板 | 080-固定板 | 02-纯钛 | 006-普通/管形/非灭菌 | 招标范围内-中选 | 758 | 610 | 148
c165e63e-483e-11ec-bbcb-44a84212d119 | 沈阳东亚医疗研究所有限公司 | 沈阳东亚医疗研究所有限公司 | cef847e3-e001-11e9-953f-fa163e0a8baf | 轨道齿式拱型加压接骨钢板 | 普通接骨板 | 尺骨接骨板 | 纯钛 | 非灭菌 |  | 1308e68a-2803-11ec-8778-0050568f9c84 | 国械注准20163132022 | 轨道齿式拱型加压接骨钢板 | 国械注准20163462022 | 纯钛 | 该产品由符合ISO5832-2标准的纯钛材料制造，表面无着色。非灭菌包装。 | 适用于四肢骨骨折内固定。 | C0311050800200406468 | 03-骨科材料 | 11-接骨板 | 05-尺骨接骨板 | 080-固定板 | 02-纯钛 | 004-普通/干部/非灭菌 | 招标范围内-中选 | 559 | 459 | 100
21d7752c-91ea-11eb-8996-40f2e9990f5b | 常州华森医疗器械股份有限公司 | 常州华森医疗器械股份有限公司 | cf42625d-e169-11ec-9447-b4055d63f15c | 锁定接骨板系统-接骨板 | 锁定加压接骨板（含万向） | 手部接骨板 | 纯钛 | 灭菌 |  | 0BE13118929447E98B300075E275B35A | 国食药监械（准）字2014第3460942号 | 锁定接骨板系统 |  | 纯钛 | 该产品由锁定接骨板、锁定螺钉和加压螺钉组成。锁定接骨板由符合GB/T13810标准规定的TA3纯钛材料制成，锁定螺钉和加压螺钉由符合GB/T13810标准规定的TC4钛合金材料制成。表面无着色。灭菌和非灭菌两种包装。 | 该产品适用于四肢及锁骨骨折内固定。 | C0311070800202706410 | 03-骨科材料 | 11-接骨板 | 07-手部接骨板 | 080-固定板 | 02-纯钛 | 027-锁定加压/指骨基底部/灭菌 | 招标范围内-中选 | 1111 | 968 | 143
21e262e1-91ea-11eb-8996-40f2e9990f5b | 武汉迈瑞科技有限公司 | 武汉迈瑞科技有限公司 | cf70d588-d2dc-11e9-953f-fa163e0a8baf | 解剖型金属接骨板 | 普通接骨板 | 锁骨接骨板 | 纯钛 | 非灭菌 |  | 086bd713-9d58-11e9-b4ed-fa163e0a8baf | 国械注准20143132268 | 解剖型金属接骨板 | 国械注准20143462268 | TA3纯钛 | 该产品由符合GB/T13810标准规定的TA3纯钛材料制成。表面无着色。非灭菌包装。 | 适用于四肢、肩锁骨、骨盆骨折内固定。 | C0311030800200408921 | 03-骨科材料 | 11-接骨板 | 03-锁骨接骨板 | 080-固定板 | 02-纯钛 | 004-普通/外侧上方/非灭菌 | 招标范围内-中选 | 835 | 687 | 148
4d6a9c6c-48fd-11ec-bbcb-44a84212d119 | 江苏百易得医疗科技有限公司 | 江苏百易得医疗科技有限公司 | cf891142-de65-11e9-953f-fa163e0a8baf | 金属股骨颈固定钉 | 拉力钉 |  | 钛合金 | 灭菌 |  | 40947497-5bbf-11ec-921a-0050568f9c84 | 国械注准20163131792 | 金属股骨颈固定钉 | 国械注准20163461792 | 钛合金 | 该产品采用符合GB/T 13810标准规定的TC4钛合金材料制成。产品表面经着色阳极氧化处理或无着色。含灭菌包装和非灭菌包装。灭菌有效期为5年。 | 适用于股骨颈骨折内固定。 | C0305010790300101797 | 03-骨科材料 | 05-拉力钉 | 01-空心拉力螺钉 | 079-螺钉 | 03-钛合金 | 001-灭菌 | 招标范围内-中选 | 1116 | 1116
21d7bc87-91ea-11eb-8996-40f2e9990f5b | 苏州欣荣博尔特医疗器械有限公司 | 苏州欣荣博尔特医疗器械有限公司 | cf8f6ea8-5793-11ea-b7cb-fa163e0a8baf | 手腕锁定接骨板系统(非灭菌、纯钛)-腕骨 | 锁定加压接骨板（含万向） | 手部接骨板 | 纯钛 | 非灭菌 |  | 58fc0173-4bd3-11ea-b7cb-fa163e0a8baf | 国械注准20193130751 | 手腕锁定接骨板系统 |  | 纯钛 | 该产品由锁定接骨板和锁定接骨螺钉组成。锁定接骨螺钉由符合GB/T 13810标准要求的TC4钛合金材料制成，锁定接骨板由符合GB/T 13810标准要求的TA3纯钛材料制成。产品表面表面无着色或经着色阳极氧化或微弧阳极氧化处理。非灭菌包装或辐照灭菌包装。灭菌有效期5年。 | 适用于手腕部骨折内固定 | C0311070800201605248 | 03-骨科材料 | 11-接骨板 | 07-手部接骨板 | 080-固定板 | 02-纯钛 | 016-锁定加压/腕骨/非灭菌 | 招标范围内-中选 | 623 | 423 | 200
c1625d32-483e-11ec-bbcb-44a84212d119 | 浙江德康医疗器械有限公司 | 浙江德康医疗器械有限公司 | cf924445-2967-11eb-ac2d-fa163e0a8baf | 锁定接骨板系统-接骨螺钉 | 锁定螺钉 |  | 钛合金 | 非灭菌 |  | 00148a22-1338-11eb-bf70-fa163e0a8baf | 国械注准20203130692 | 锁定接骨板系统 |  | 钛合金 | 该产品由接骨螺钉和接骨板组成。接骨螺钉由符合GB/T 13810 标准要求的TC4钛合金材料制成，接骨板由GB/T 13810标准要求的TA3G纯钛材料制成。产品表面经着色阳极氧化，非灭菌包装。 | 该产品适用于骨科手术时四肢、锁骨、骨盆骨折内固定。 | C0312020790300604880 | 03-骨科材料 | 12-螺钉 | 02-普通锁定螺钉 | 079-螺钉 | 03-钛合金 | 006-非灭菌/直径＞4mm以上 | 招标范围内-中选 | 82 | 82
21fa4849-91ea-11eb-8996-40f2e9990f5b | 常州鼎健医疗器械有限公司 | 常州鼎健医疗器械有限公司 | cf9b0a38-d398-11e9-953f-fa163e0a8baf | 空心接骨螺钉 | 中空（空心）螺钉（非锁定） |  | 钛合金 | 非灭菌 |  | 2d80b866-9d45-11e9-b4ed-fa163e0a8baf | 国械注准20183130205 | 空心接骨螺钉 | 国械注准20183460205 | 钛合金 | 产品由普通空心螺钉（中空钉和垫片组成）、埋头加压空心螺钉、无头加压空心螺钉组成。由符合GB/T13810标准要求的TC4钛合金材料制成。产品表面无着色或表面经阳极氧化处理。辐照灭菌包装或非灭菌包装，无菌有效期4年。 | 适用于四肢干骺端骨折内固定。 | C0312050790301803519 | 03-骨科材料 | 12-螺钉 | 05-空心钉 | 079-螺钉 | 03-钛合金 | 018-非埋头/锁定/非灭菌/直径＞7mm以上 | 招标范围内-中选 | 159 | 159
da4a6ec1-4818-11ec-bbcb-44a84212d119 | 上海康定医疗器械有限公司 | 上海康定医疗器械有限公司 | cfeb3d16-de97-11e9-953f-fa163e0a8baf | 金属接骨螺钉 | 普通接骨螺钉 | 松质骨螺钉 | 不锈钢 | 非灭菌 | 单独和成套均可 | 1a7f385f-dda7-11e9-953f-fa163e0a8baf | 国械注准20173133187 | 金属接骨螺钉 | 国械注准20173463187 | 钛合金 | 该产品为非锁定结构，头部型式有球形、锥形，螺纹型式有浅螺纹、深螺纹、对称螺纹、不对称螺纹，螺钉旋动部分型式有十字槽、内六角、梅花型，刃口型式有普通、自攻。产品由符合 GB/T 13810 材料标准的TC4钛合金材料制成，或 符合GB 4234.1材料标准的锻造不锈钢材料制成。钛合金材质产品表面分着色阳极氧化、微弧阳极氧化和未经阳极氧化处理。交付状态为无菌状态或非无菌状态。灭菌产品经 Co60辐照灭菌，灭菌有效期为5年。 | 适用于四肢骨折内固定，产品不得用于股骨颈骨折。 | C0312040790301700494 | 03-骨科材料 | 12-螺钉 | 04-松质骨螺钉 | 079-螺钉 | 03-钛合金 | 017-非锁定/全螺纹/非灭菌/2.7＜直径≤4mm | 招标范围内-中选 | 16 | 16
c1662b3e-483e-11ec-bbcb-44a84212d119 | 江苏艾迪尔医疗科技股份有限公司 | 江苏艾迪尔医疗科技股份有限公司 | d02761d4-cfa8-11e9-953f-fa163e0a8baf | 金属支持接骨板 | 普通接骨板 | 手部接骨板 | 不锈钢 | 非灭菌 |  | 72c688fd-78ea-11ec-9829-0050568f40ec | 国械注准20163132174 | 金属支持接骨板 | 国械注准20163462174 | 不锈钢 | 该产品材料由符合GB4234.1规定的00Cr18Ni14Mo3不锈钢材料或符合GB/T13810规定的纯钛材料制成,纯钛产品表面无着色。包装为非灭菌包装。 | 该产品适用于四肢骨干骺端骨折内固定用。 | C0311070800100407435 | 03-骨科材料 | 11-接骨板 | 07-手部接骨板 | 080-固定板 | 01-不锈钢 | 004-普通/掌骨头部/非灭菌 | 招标范围内-中选 | 646 | 526 | 120
da4b12aa-4818-11ec-bbcb-44a84212d119 | 北京市富乐科技开发有限公司 | 北京市富乐科技开发有限公司 | d0467124-ba7f-11e9-974a-fa163e0a8baf | 解剖型接骨板 | 普通接骨板 | 肋骨接骨板 | 纯钛 | 非灭菌 |  | 663b7e38-b2a3-11e9-8460-fa163e0a8baf | 国械注准20183131749 | 解剖型接骨板 | 国械注准20183461749 | 纯钛 | 该产品由符合GB/T 13810-2007的TA2、TA3或TA4的纯钛材料制造，表面状态分为阳极氧化和本色状态两种，非灭菌状态提供 | 该产品与接骨螺钉配套使用，适用于四肢、骨盆、锁骨的骨折内固定 | C0311020800200209274 | 03-骨科材料 | 11-接骨板 | 02-肋骨接骨板 | 080-固定板 | 02-纯钛 | 002-普通/非灭菌 | 招标范围内-中选 | 995 | 798 | 197
4d69831c-48fd-11ec-bbcb-44a84212d119 | 浙江广慈医疗器械有限公司 | 浙江广慈医疗器械有限公司 | d07cf77e-dc2b-11ea-bf70-fa163e0a8baf | 金属锁定接骨板钉系统 | 普通接骨板 | 胫骨接骨板 | 纯钛 | 非灭菌 |  | 4b8a1e78-65b7-11ea-aa91-fa163e0a8baf | 国械注准20143132306 | 金属锁定接骨板钉系统 |  |  | 该产品由锁定接骨板、锁定螺钉、封孔螺丝组成。锁定接骨板包括直型接骨板和异型接骨板。锁定螺钉包括锥螺纹锁定螺钉、普通螺纹锁定螺钉和万向锁定螺钉，万向锁定螺钉由万向锁定螺钉和锁定帽组成。锁定螺钉杆部包括实心和空心两种型式。锁定接骨板由符合GB/T13810标准规定的TA3G或TA4G纯钛材料制成，锁定螺钉、封孔螺丝、锁定帽、压紧螺丝、镶套由符合GB/T13810标准规定的TC4钛合金材料制成。TA3G和钛合金产品表面有着色阳极氧化和非阳极氧化处理两种。非灭菌包装 | 该产品适用于四肢骨折的内固定。 | C0311070800202602615 | 03-骨科材料 | 11-接骨板 | 07-手部接骨板 | 080-固定板 | 02-纯钛 | 026-锁定加压/指骨干部/非灭菌 | 招标范围内-中选 | 782 | 602 | 180
b2e07532-4b3e-11ec-bbcb-44a84212d119 | 浙江科惠医疗器械股份有限公司 | 浙江科惠医疗器械股份有限公司 | d0b00af3-1a7f-11eb-bf70-fa163e0a8baf | 金属锁定接骨板 | 锁定加压接骨板（含万向） | 锁骨接骨板 | 纯钛 | 非灭菌 |  | 5f90a61c-671d-11ea-aa91-fa163e0a8baf | 国械注准20153130877 | 金属锁定接骨板 |  | 纯钛 | 接骨板采用符合GB/T 13810标准规定的TA3纯钛材料制成，卡环采用符合GB/T 13810标准规定的TA4钛合金材料、卡销采用符合GB/T13810标准规定的TA3纯钛材料制成。产品表面有经阳极氧化处理和未经阳极氧化处理两种状态，阳极氧化类型为微弧阳极氧化和着色阳极氧化。灭菌和非灭菌包装，灭菌有效期为4年。 | 该产品适用于年龄18～77岁的创伤骨折患者的上下肢及其带骨骨折断端连接内固定，其中DHS适用于股骨中上段骨干骨折连接内固定。 | C0311030800203006083 | 03-骨科材料 | 11-接骨板 | 03-锁骨接骨板 | 080-固定板 | 02-纯钛 | 030-锁定加压/内侧下方/非灭菌 | 招标范围内-中选 | 964 | 797 | 167
4d6a9c6c-48fd-11ec-bbcb-44a84212d119 | 江苏百易得医疗科技有限公司 | 江苏百易得医疗科技有限公司 | d0ce7d29-d85b-11e9-953f-fa163e0a8baf | 交锁髓内钉 | 髓内钉 | 弹性髓内钉 | 不锈钢 | 灭菌 |  | 2a02d86a36c24a789dbac2b42588f36a | 国械注准20193131529 | 交锁髓内钉 |  | 钛合金 | 该产品采用符合GB/T13810规定的TC4钛合金材料制造，由髓内钉、锁钉、拉力钉、封帽组成。产品表面经着色阳极氧化或黑灰色阳极氧化处理。非灭菌包装或辐照灭菌包装，灭菌有效期5年。 | 适用于股骨、胫骨、肱骨骨折内固定。 | C0313090860300101797 | 03-骨科材料 | 13-髓内钉 | 09-弹性髓内钉 | 086-髓内钉 | 03-钛合金 | 001-带尾帽/直型/灭菌 | 招标范围内-中选 | 564 | 465 | 99
4d6ac4b2-48fd-11ec-bbcb-44a84212d119 | 天津市威曼生物材料有限公司 | 天津市威曼生物材料有限公司 | d0f7d316-be5b-11e9-974a-fa163e0a8baf | 金属接骨螺钉 | 普通接骨螺钉 | 皮质骨螺钉 | 钛合金 | 非灭菌 | 单独和成套均可 | 6e4274dd-9ed4-11e9-b4ed-fa163e0a8baf | 国械注准20153460950 | 金属接骨螺钉 |  | 钛合金 | 该产品由符合GB 4234标准规定的00Cr18Ni14Mo3不锈钢或符合GB/T 13810标准规定的TC4钛合金材料制成。钛合金（TC4）材料制造的金属接骨螺钉表面可经阳极氧化处理。非灭菌包装。 | 该产品供骨科手术时作四肢骨折内固定用。 | C0312030790300407152 | 03-骨科材料 | 12-螺钉 | 03-皮质骨螺钉 | 079-螺钉 | 03-钛合金 | 004-非灭菌/直径≤2.7mm以下 | 招标范围内-中选 | 26 | 26
2200daab-91ea-11eb-8996-40f2e9990f5b | 武汉医佳宝生物材料有限公司 | 武汉医佳宝生物材料有限公司 | d10d6a7e-2777-11ed-9447-b4055d63f15c | 金属锁定接骨板系统-股骨锁定融合LCP | 锁定加压接骨板（含万向） | 股骨接骨板 | 钛合金 | 非灭菌 |  | 16cdb1ea-9ec8-11e9-b4ed-fa163e0a8baf | 国械注准20183130571 | 金属锁定接骨板系统 |  | TC20钛合金 | 金属锁定接骨板系统由锁定接骨板、锁定接骨螺钉和普通接骨螺钉组成。由符合GB/T13810规定的TC20钛合金材料制造,产品表面经着色阳极氧化处理,灭菌和非灭菌包装。灭菌包装有效期5年。 | 适用于四肢、肩锁骨、骨盆骨折内固定。 | C0311090800301005286 | 03-骨科材料 | 11-接骨板 | 09-股骨接骨板 | 080-固定板 | 03-钛合金 | 010-锁定加压/干部/非灭菌 | 招标范围内-中选 | 674 | 474 | 200
21da905b-91ea-11eb-8996-40f2e9990f5b | 天津正天医疗器械有限公司 | 天津正天医疗器械有限公司 | d131fceb-2262-11eb-bf70-fa163e0a8baf | 带锁髓内钉-拉力螺钉 | 拉力钉 |  | 钛合金 | 非灭菌 |  | 007a3c68-3ae6-11ec-921a-0050568f9c84 | 国械注准20173130572 | 带锁髓内钉 | 国械注准20173460572 | 钛合金 | 该产品由主钉、锁钉、拉力螺钉、盖帽、压钉和髁螺钉等部分组成。其中主钉、锁钉、拉力螺钉、盖帽、压钉和髁螺钉采用符合GB 4234.1标准规定的00Cr18Ni14Mo3不锈钢或符合GB/T 13810标准规定的TC4钛合金制成。钛合金产品表面可经阳极氧化处理或表面无着色。灭菌和非灭菌两种包装。 | 该产品供骨科手术时四肢骨折时插入髓腔内固定用。DDSⅠ型适用于股骨骨干中段、DDSⅡ型适用于胫骨骨干中段、DDSⅢ型适用于肱骨骨干中段、DDSⅣ型适用于股骨粗隆间、DDSⅤ型适用于股骨髁上、DDSⅥ型适用于股骨粗隆间合并股骨骨干。 | C0313110860301001884 | 03-骨科材料 | 13-髓内钉 | 11-髓内钉配件 | 086-髓内钉 | 03-钛合金 | 010-拉力螺钉/非灭菌 | 招标范围内-中选 | 50 | 50
b2e07532-4b3e-11ec-bbcb-44a84212d119 | 浙江科惠医疗器械股份有限公司 | 浙江科惠医疗器械股份有限公司 | d19dddf1-c86e-11e9-953f-fa163e0a8baf | 金属支持型接骨板 | 普通接骨板 | 通用接骨板 | 纯钛 | 非灭菌 |  | 02d9f051-9ba1-11e9-b4ed-fa163e0a8baf | 国械注准20143132068 | 金属支持型接骨板 |  | 纯钛 | 金属支持型接骨板结构为解剖型，材料为符合GB/T 13810规定的纯钛TA3。产品表面经微弧阳极氧化处理，辐照灭菌包装和非灭菌包装，无菌有效期4年。 | 适用于四肢干骺端、锁骨、肩胛骨及骨盆骨折内固定。 | C0311150800200406083 | 03-骨科材料 | 11-接骨板 | 15-通用接骨板 | 080-固定板 | 02-纯钛 | 004-普通/弧形/非灭菌 | 招标范围内-中选 | 931 | 764 | 167
da4b12aa-4818-11ec-bbcb-44a84212d119 | 北京市富乐科技开发有限公司 | 北京市富乐科技开发有限公司 | d1f9a90f-ba7c-11e9-974a-fa163e0a8baf | 解剖型接骨板 | 普通接骨板 | 骨盆接骨板 | 纯钛 | 非灭菌 |  | 663b7e38-b2a3-11e9-8460-fa163e0a8baf | 国械注准20183131749 | 解剖型接骨板 | 国械注准20183461749 | 纯钛 | 该产品由符合GB/T 13810-2007的TA2、TA3或TA4的纯钛材料制造，表面状态分为阳极氧化和本色状态两种，非灭菌状态提供 | 该产品与接骨螺钉配套使用，适用于四肢、骨盆、锁骨的骨折内固定 | C0311080800200809274 | 03-骨科材料 | 11-接骨板 | 08-骨盆接骨板 | 080-固定板 | 02-纯钛 | 008-普通/耻骨形/非灭菌 | 招标范围内-中选 | 1036 | 839 | 197
c1663bcc-483e-11ec-bbcb-44a84212d119 | 上海凯利泰医疗科技股份有限公司 | 上海凯利泰医疗科技股份有限公司 | d2541817-d05f-11e9-953f-fa163e0a8baf | 金属锁定接骨板钉系统-锁定接骨板 | 锁定加压接骨板（含万向） | 股骨接骨板 | 纯钛 | 非灭菌 |  | 4b26698c-9e1d-11e9-b4ed-fa163e0a8baf | 国械注准20183130091 | 金属锁定接骨板钉系统 | 国械注准20183460091 | 纯钛 | 该产品由锁定接骨板和锁定螺钉组成，其中锁定接骨板由符合GB/T 13810标准的TA3G纯钛材料制成；锁定螺钉由符合GB/T 13810标准规定的TC4钛合金材料制成。纯钛、钛合金材料产品表面可经微弧阳极氧化或着色阳极氧化处理。产品交付状态为非灭菌包装或辐照灭菌包装，灭菌有效期5年。 | 适用于四肢骨干骺端骨折内固定。 | C0311090800201209805 | 03-骨科材料 | 11-接骨板 | 09-股骨接骨板 | 080-固定板 | 02-纯钛 | 012-锁定加压/远端/非灭菌 | 招标范围内-中选 | 1150 | 950 | 200
21da905b-91ea-11eb-8996-40f2e9990f5b | 天津正天医疗器械有限公司 | 天津正天医疗器械有限公司 | d2b4b03a-2518-11ed-9447-b4055d63f15c | 锁定型接骨板系统-接骨螺钉 | 普通接骨螺钉 | 皮质骨螺钉 | 钛合金 | 非灭菌 | 单独和成套均可 | 6a7ffd19-1ded-11ed-9447-b4055d63f15c | 国械注准20223130713 | 锁定型接骨板系统 |  | 钛合金 | 锁定型接骨板系统由锁定接骨板、接骨螺钉、拉力螺钉、压片组成。锁定接骨板由GB/T13810-2017规定的TA3G纯钛材料制成，接骨螺钉、拉力螺钉、压片由GB/T13810-2017规定的TC4钛合金材料制成。表面可经着色阳极氧化、微弧阳极氧化或无阳极氧化处理。产品以灭菌和非灭菌状态交付，以灭菌状态交付的产品，灭菌有效期为5年。 | 适用于四肢骨折内固定。 | C0312030790300601884 | 03-骨科材料 | 12-螺钉 | 03-皮质骨螺钉 | 079-螺钉 | 03-钛合金 | 006-非灭菌/直径＞4mm以上 | 招标范围内-中选 | 26 | 26
e87f2ad9-4c1f-11ec-bbcb-44a84212d119 | 重庆富沃思医疗器械有限公司 | 重庆富沃思医疗器械有限公司 | d2d10012-90f9-11eb-ace3-fa163e311f19 | 直型金属接骨板（非锁定） | 普通接骨板 | 肋骨接骨板 | 纯钛 | 非灭菌 |  | 7044394a-70c6-11eb-8968-fa163e311f19 | 国械注准20203130513 | 直型金属接骨板（非锁定） |  | 纯钛 | 该产品采用符合GB/T13810标准规定的TA3G纯钛材料制成。产品表面经着色阳极氧化处理。非灭菌包装。 | 适用于四肢长骨骨干骨折内固定。 | C0311020800200210074 | 03-骨科材料 | 11-接骨板 | 02-肋骨接骨板 | 080-固定板 | 02-纯钛 | 002-普通/非灭菌 | 招标范围内-中选 | 697 | 548 | 149
c1663616-483e-11ec-bbcb-44a84212d119 | 天津市金兴达实业有限公司 | 天津市金兴达实业有限公司 | d2e78367-d55e-11e9-953f-fa163e0a8baf | 金属锁定接骨板系统-金属锁定接骨板 | 锁定加压接骨板（含万向） | 锁骨接骨板 | 钛合金 | 非灭菌 |  | 0f3a8129-a2d3-11e9-b4ed-fa163e0a8baf | 国械注准20153461015 | 金属锁定接骨板系统 |  | Ti6Al7Nb | 该产品由金属锁定接骨板及其配套螺钉组成，配套螺钉包括锁定金属接骨螺钉、金属接骨螺钉。其中，金属锁定接骨板由符合GB/T13810规定的TA2和TA3纯钛材料或符合GB23102标准规定的Ti6Al7Nb钛合金材料制成，螺钉由符合GB/T13810规定的TC4钛合金材料或由符合GB23102规定的Ti6Al7Nb钛合金材料制成。产品表面可经阳极氧化处理。非灭菌包装。 | 适用于四肢骨折内固定。 | C0311030800302404755 | 03-骨科材料 | 11-接骨板 | 03-锁骨接骨板 | 080-固定板 | 03-钛合金 | 024-锁定加压/中段上方/非灭菌 | 招标范围内-中选 | 1102 | 943 | 159
4d6ac4b2-48fd-11ec-bbcb-44a84212d119 | 天津市威曼生物材料有限公司 | 天津市威曼生物材料有限公司 | d2f86af1-7246-11ea-948d-fa163e0a8baf | 金属锁定接骨板钉系统-接骨板 | 锁定加压接骨板（含万向） | 肱骨接骨板 | 纯钛 | 非灭菌 |  | 487ef8a8-9ed7-11e9-b4ed-fa163e0a8baf | 国械注准20153461363 | 金属锁定接骨板钉系统 |  | 纯钛 | 该产品包括锁定接骨板及锁定螺钉。锁定接骨板由符合GB 4234标准规定的00Cr18Ni14Mo3不锈钢或符合GB/T 13810标准规定的TA3、TA4纯钛材料制成，锁定螺钉由符合GB 4234标准规定的00Cr18Ni14Mo3不锈钢或符合GB/T 13810标准的TC4钛合金材料制成。纯钛和钛合金产品表面分为阳极氧化处理和非阳极氧化处理。灭菌和非灭菌包装。 | 适用于骨科手术时四肢骨折断端的连接与固定。 | C0311040800201607152 | 03-骨科材料 | 11-接骨板 | 04-肱骨接骨板 | 080-固定板 | 02-纯钛 | 016-万向锁定加压/干部/非灭菌 | 招标范围内-中选 | 627 | 427 | 200
4d6ac4b2-48fd-11ec-bbcb-44a84212d119 | 天津市威曼生物材料有限公司 | 天津市威曼生物材料有限公司 | d306f691-dc4c-11e9-953f-fa163e0a8baf | 金属接骨螺钉 | 普通接骨螺钉 | 松质骨螺钉 | 不锈钢 | 非灭菌 | 单独和成套均可 | 6e4274dd-9ed4-11e9-b4ed-fa163e0a8baf | 国械注准20153460950 | 金属接骨螺钉 |  | 不锈钢 | 该产品由符合GB 4234标准规定的00Cr18Ni14Mo3不锈钢或符合GB/T 13810标准规定的TC4钛合金材料制成。钛合金（TC4）材料制造的金属接骨螺钉表面可经阳极氧化处理。非灭菌包装。 | 该产品供骨科手术时作四肢骨折内固定用。 | C0312040790101707152 | 03-骨科材料 | 12-螺钉 | 04-松质骨螺钉 | 079-螺钉 | 01-不锈钢 | 017-非锁定/全螺纹/非灭菌/2.7＜直径≤4mm | 招标范围内-中选 | 31 | 31
21d76454-91ea-11eb-8996-40f2e9990f5b | 山东威高骨科材料股份有限公司 | 山东威高骨科材料股份有限公司 | d31a0b0e-9428-11ea-8bcf-fa163e0a8baf | 带锁髓内钉-拉力螺钉 | 拉力钉 |  | 钛合金 | 非灭菌 |  | 3F1CA85A-65DE-4942-B3CA-3CD01E6F38AE | 国械注准20163461478 | 带锁髓内钉 |  | 钛合金 | 该产品由髓内钉、骨螺钉（锁钉）、拉力螺钉（锁钉）以及封冒组成。该产品由符合GB/T 13810标准规定的TC4钛合金材料制成。表面可经阳极氧化处理。非灭菌包装。 | 适用于股骨干骨折、胫骨干骨折、股骨颈骨折、股骨粗隆间骨折或合并股骨干骨折、股骨髁上骨折、股骨髁间骨折或合并股骨干骨折内固定。 | C0313110860301609122 | 03-骨科材料 | 13-髓内钉 | 11-髓内钉配件 | 086-髓内钉 | 03-钛合金 | 016-稳定（防旋）螺钉/非灭菌 | 招标范围内-中选 | 940 | 940
c165ef2e-483e-11ec-bbcb-44a84212d119 | 苏州优贝特医疗器械有限公司 | 苏州优贝特医疗器械有限公司 | d31c732d-7a0a-11ed-9447-b4055d63f15c | 钛合金锁定型接骨板系统 | 锁定加压接骨板（含万向） | 股骨接骨板 | 钛合金 | 非灭菌 |  | 2376c804-7900-11ed-9447-b4055d63f15c | 国械注准20223130882 | 钛合金锁定型接骨板系统 |  | 钛合金 | 该产品采用符合GB/T13810标准规定的TC4钛合金材料制造，产品由锁定型接骨板和锁定接骨螺钉组成。产品表面可经黑灰色阳极氧化处理和表面无着色。灭菌包装和非灭菌包装，灭菌产品经辐照灭菌，灭菌有效期5年。 | 本产品适用于四肢骨折内固定。 | C0311090800301004584 | 03-骨科材料 | 11-接骨板 | 09-股骨接骨板 | 080-固定板 | 03-钛合金 | 010-锁定加压/干部/非灭菌 | 招标范围内-中选 | 689 | 489 | 200
c165ef2e-483e-11ec-bbcb-44a84212d119 | 苏州优贝特医疗器械有限公司 | 苏州优贝特医疗器械有限公司 | d3315ea8-baad-11eb-a006-0050568f9c84 | 解剖型金属接骨板 | 普通接骨板 | 手部接骨板 | 纯钛 | 非灭菌 |  | 5d89b4e9-9145-11ec-b3f8-90e2ba8d9d30 | 国械注准20163132509 | 解剖型金属接骨板 | 国械注准20163462509 | 纯钛 | 该产品采用符合GB 4234.1标准要求的00Cr18Ni14Mo3不锈钢材料或符合GB/T 13810标准要求的TA3纯钛材料制成，结构为支持性板。该产品非灭菌状态提供，产品表面无阳极氧化着色。 | 该产品与金属接骨螺钉配合使用，适用于四肢干骺端骨折内固定。 | C0311070800200404584 | 03-骨科材料 | 11-接骨板 | 07-手部接骨板 | 080-固定板 | 02-纯钛 | 004-普通/掌骨头部/非灭菌 | 招标范围内-中选 | 942 | 742 | 200
c16255f7-483e-11ec-bbcb-44a84212d119 | 常州亨杰医疗器械有限公司 | 常州亨杰医疗器械有限公司 | d39cb2cb-6fee-11ea-948d-fa163e0a8baf | 金属解剖型接骨板 | 普通接骨板 | 肋骨接骨板 | 纯钛 | 非灭菌 |  | 600e3f00-f6a4-11ec-9447-b4055d63f15c | 国械注准20173131053 | 金属解剖型接骨板 | 国械注准20173461053 | 纯钛 | 该产品材料为符合GB 4234.1标准中不锈钢，牌号为00Cr18Ni14Mo3及GB/T13810标准中的TA2纯钛。纯钛产品表面无着色，非灭菌包装。 | 适用于四肢长骨骺端，锁骨，盆骨及跟骨骨折内固定。 | C0311020800200207613 | 03-骨科材料 | 11-接骨板 | 02-肋骨接骨板 | 080-固定板 | 02-纯钛 | 002-普通/非灭菌 | 招标范围内-中选 | 888 | 738 | 150
b2de9e7d-4b3e-11ec-bbcb-44a84212d119 | 江苏强圣医疗科技有限公司 | 江苏强圣医疗科技有限公司 | d39e6f26-c79a-11e9-953f-fa163e0a8baf | 锁定型金属接骨板系统-锁定接骨板 | 锁定加压接骨板（含万向） | 手部接骨板 | 纯钛 | 非灭菌 |  | 447a3cd1-c256-11e9-974a-fa163e0a8baf | 国械注准20193130205 | 锁定型金属接骨板系统 |  | 纯钛 | 该产品由锁定接骨板和锁定接骨螺钉组成。锁定接骨板由符合GB/T13810标准要求的TA3纯钛材料制成，锁定接骨螺钉由符合GB/T13810标准要求的TC4的钛合金材料制成。产品表面可经微弧阳极氧化处理。非无菌包装。 | 适用于四肢、锁骨、骨盆骨折内固定。 | C0311070800202407568 | 03-骨科材料 | 11-接骨板 | 07-手部接骨板 | 080-固定板 | 02-纯钛 | 024-锁定加压/指骨头部/非灭菌 | 招标范围内-中选 | 1145 | 945 | 200
c165ef2e-483e-11ec-bbcb-44a84212d119 | 苏州优贝特医疗器械有限公司 | 苏州优贝特医疗器械有限公司 | d3a2f72c-c8ed-11eb-a006-0050568f9c84 | 锁定型金属接骨板 | 锁定加压接骨板（含万向） | 手部接骨板 | 纯钛 | 非灭菌 |  | 6b8f4e6f-b1c0-11e9-8460-fa163e0a8baf | 国械注准20193131867 | 锁定型金属接骨板 |  | 纯钛 | 该产品由符合GB4234标准要求的00Cr18Ni14Mo3不锈钢材料或符合GB/T13810标准要求的TA3纯钛材料制成，为解剖型接骨板。产品表面无阳极氧化着色，非灭菌包装。 | 该产品与金属接骨螺钉配合使用，适用于四肢干骺端骨折内固定。 | C0311070800202804584 | 03-骨科材料 | 11-接骨板 | 07-手部接骨板 | 080-固定板 | 02-纯钛 | 028-锁定加压/指骨基底部/非灭菌 | 招标范围内-中选 | 639 | 439 | 200
c165ef2e-483e-11ec-bbcb-44a84212d119 | 苏州优贝特医疗器械有限公司 | 苏州优贝特医疗器械有限公司 | d3c72852-e01d-11e9-953f-fa163e0a8baf | 锁定型金属接骨板 | 锁定加压接骨板（含万向） | 肱骨接骨板 | 纯钛 | 非灭菌 |  | 41f42cf6-b1c1-11e9-8460-fa163e0a8baf | 国械注准20193131834 | 锁定型金属接骨板 |  | 纯钛 | 该产品由符合GB4234标准要求的00Cr18Ni14Mo3不锈钢材料制成和符合GB/T13810标准要求的TA3纯钛材料制成。为直型接骨板。表面无阳极氧化着色。非灭菌包装。 | 该产品适用于四肢、骨盆骨折加压或保护性固定。 | C0311040800201004584 | 03-骨科材料 | 11-接骨板 | 04-肱骨接骨板 | 080-固定板 | 02-纯钛 | 010-锁定加压/干部/非灭菌 | 招标范围内-中选 | 662 | 462 | 200
a6ce8184-b4c0-11eb-a177-00163e063b6a | 北京理贝尔生物工程研究所有限公司 | 北京理贝尔生物工程研究所有限公司 | d3d20e00-d7bd-11eb-b658-0050568f9c84 | 空心螺钉 | 中空（空心）螺钉（非锁定） |  | 钛合金 | 非灭菌 |  | 658de448-7576-11eb-8968-fa163e311f19 | 国械注准20163130245 | 空心螺钉 |  | 钛合金 | 该产品包括空心螺钉、螺塞和垫片，螺钉、螺塞材料采用GB/T13810规定的Ti6A14V钛合金制造，垫片材料采用GB/T13810规定的纯钛制造，部分产品表面经阳极氧化处理。非灭菌包装。 | 适用于骨科手术时做骨折内固定用。 | C0312050790302401348 | 03-骨科材料 | 12-螺钉 | 05-空心钉 | 079-螺钉 | 03-钛合金 | 024-非埋头/非锁定/非灭菌/直径＞7mm以上 | 招标范围内-中选 | 159 | 159
c5b96083-4cc7-11ec-bbcb-44a84212d119 | 迪恩医疗科技有限公司 | 迪恩医疗科技有限公司 | D49AFCBCB4E4461F94E2466658DBE8FE | 锁定型金属接骨板固定系统-锁定接骨板 | 锁定加压接骨板（含万向） | 手部接骨板 | 纯钛 | 非灭菌 |  | 4bcda434-4f42-11ec-921a-0050568f9c84 | 国械注准20163132167 | 锁定型金属接骨板固定系统 | 国械注准20163462167 | 纯钛 | 该产品由锁定接骨板和锁定接骨螺钉组成，锁定接骨板采用符合GB/T13810中规定的TA3纯钛材料制成，锁定接骨螺钉采用符合GB/T13810中规定的TC4钛合金制成，产品表面可经阳极氧化着色或微弧处理，非灭菌包装。 | 适用于股骨、肱骨、胫腓骨、尺桡骨、锁骨、跟骨、指掌骨干骺端及骨干骨折。 | C0311070800202207890 | 03-骨科材料 | 11-接骨板 | 07-手部接骨板 | 080-固定板 | 02-纯钛 | 022-锁定加压/掌骨基底部/非灭菌 | 招标范围内-中选 | 1104 | 910 | 194
21d7bc87-91ea-11eb-8996-40f2e9990f5b | 苏州欣荣博尔特医疗器械有限公司 | 苏州欣荣博尔特医疗器械有限公司 | d4b983ae-5794-11ea-b7cb-fa163e0a8baf | 手腕锁定接骨板系统(非灭菌、纯钛)-指骨干部 | 锁定加压接骨板（含万向） | 手部接骨板 | 纯钛 | 非灭菌 |  | 58fc0173-4bd3-11ea-b7cb-fa163e0a8baf | 国械注准20193130751 | 手腕锁定接骨板系统 |  | 纯钛 | 该产品由锁定接骨板和锁定接骨螺钉组成。锁定接骨螺钉由符合GB/T 13810标准要求的TC4钛合金材料制成，锁定接骨板由符合GB/T 13810标准要求的TA3纯钛材料制成。产品表面表面无着色或经着色阳极氧化或微弧阳极氧化处理。非灭菌包装或辐照灭菌包装。灭菌有效期5年。 | 适用于手腕部骨折内固定 | C0311070800202605248 | 03-骨科材料 | 11-接骨板 | 07-手部接骨板 | 080-固定板 | 02-纯钛 | 026-锁定加压/指骨干部/非灭菌 | 招标范围内-中选 | 623 | 423 | 200
c1662b3e-483e-11ec-bbcb-44a84212d119 | 江苏艾迪尔医疗科技股份有限公司 | 江苏艾迪尔医疗科技股份有限公司 | d4ba894d-f65a-11eb-b658-0050568f9c84 | 加压和保护性接骨板 | 普通接骨板 | 肋骨接骨板 | 纯钛 | 非灭菌 |  | 3017aafd-f658-11eb-b658-0050568f9c84 | 国械注准20163132041 | 加压和保护性接骨板 |  | 纯钛 | 该产品由符合GB/T13810规定的TA3纯钛材料制成，纯钛产品表面无着色，非灭菌包装。 | 该产品适用于四肢、骨盆骨折内固定,起骨折端加压作用 | C0311020800200207435 | 03-骨科材料 | 11-接骨板 | 02-肋骨接骨板 | 080-固定板 | 02-纯钛 | 002-普通/非灭菌 | 招标范围内-中选 | 815 | 695 | 120
da4c756e-4818-11ec-bbcb-44a84212d119 | 常州奥斯迈医疗器械有限公司 | 常州奥斯迈医疗器械有限公司 | d4c29fcc-d3be-11e9-953f-fa163e0a8baf | 空心锁定螺钉 | 中空（空心）螺钉（非锁定） |  | 钛合金 | 非灭菌 |  | 3091365348ca4d53bc568bd562f42e19 | 国械注准20183131791 | 空心锁定螺钉 |  | 钛合金 | 该产品由符合GB/T13810标准规定的TC4钛合金材料制成。表面可经着色阳极氧化处理。灭菌和非灭菌包装。 | 适用于骨科手术时的骨折内固定。 | C0312050790301704223 | 03-骨科材料 | 12-螺钉 | 05-空心钉 | 079-螺钉 | 03-钛合金 | 017-非埋头/锁定/非灭菌/4＜直径≤7mm | 招标范围内-中选 | 159 | 159
c1662b3e-483e-11ec-bbcb-44a84212d119 | 江苏艾迪尔医疗科技股份有限公司 | 江苏艾迪尔医疗科技股份有限公司 | d4e618fc-f65e-11eb-b658-0050568f9c84 | 加压和保护性接骨板 | 普通接骨板 | 手部接骨板 | 纯钛 | 非灭菌 |  | 3017aafd-f658-11eb-b658-0050568f9c84 | 国械注准20163132041 | 加压和保护性接骨板 |  | 纯钛 | 该产品由符合GB/T13810规定的TA3纯钛材料制成，纯钛产品表面无着色，非灭菌包装。 | 该产品适用于四肢、骨盆骨折内固定,起骨折端加压作用 | C0311070800201207435 | 03-骨科材料 | 11-接骨板 | 07-手部接骨板 | 080-固定板 | 02-纯钛 | 012-普通/指骨干部/非灭菌 | 招标范围内-中选 | 778 | 658 | 120
21da905b-91ea-11eb-8996-40f2e9990f5b | 天津正天医疗器械有限公司 | 天津正天医疗器械有限公司 | d4eac167-1e98-11ed-9447-b4055d63f15c | 金属带锁髓内钉系统-拉力螺旋刀片 | 拉力钉 |  | 钛合金 | 非灭菌 |  | 5a94382c-e7b3-11ec-9447-b4055d63f15c | 国械注准20223130417 | 金属带锁髓内钉系统 |  | 钛合金 | 金属带锁髓内钉系统由主钉、锁钉、拉力螺钉、拉力螺旋刀片、髁螺钉、髁螺母、盖帽及压钉组成。金属带锁髓内钉系统产品由符合GB/T13810规定的TC4材料制成。产品表面可经着色阳极氧化、黑灰色阳极氧化、无阳极氧化处理。灭菌和非灭菌两种状态交付，灭菌有效期为五年，其中长度规格大于420mm的主钉只提供非灭菌产品。 | 适用于四肢长骨骨折内固定。 | C0313110860300801884 | 03-骨科材料 | 13-髓内钉 | 11-髓内钉配件 | 086-髓内钉 | 03-钛合金 | 008-螺旋刀片/非灭菌 | 招标范围内-中选 | 50 | 50
4d68c873-48fd-11ec-bbcb-44a84212d119 | 苏州市康力骨科器械有限公司 | 苏州市康力骨科器械有限公司 | d51169a6-5702-11ec-921a-0050568f9c84 | 金属锁定接骨板系统-锁定接骨板 | 锁定加压接骨板（含万向） | 通用接骨板 | 纯钛 | 非灭菌 |  | 690b4db0-0b93-11ec-b658-0050568f9c84 | 国械注准20173130052 | 金属锁定接骨板系统 |  | 纯钛 | 该产品包括锁定接骨板和锁定接骨螺钉，接骨板采用符合GB 4234.1标准规定的00Cr18Ni14Mo3不锈钢或符合GB/T 13810标准规定的TA3纯钛材料制成，接骨螺钉采用符合GB 4234.1标准规定的00Cr18Ni14Mo3不锈钢或符合GB/T 13810标准规定的TC4钛合金材料制成。纯钛及钛合金产品表面可采用阳极氧化处理。无菌和非无菌两种交付状态，无菌状态交付的产品经γ射线辐照灭菌。 | 适用于骨科手术时作四肢干骺端、锁骨、跟骨、骨盆骨折内固定用。 | C0311190800200207276 | 03-骨科材料 | 11-接骨板 | 19-其他接骨板 | 080-固定板 | 02-纯钛 | 002-锁定加压 | 招标范围内-中选 | 1149 | 961 | 188
da4c601c-4818-11ec-bbcb-44a84212d119 | 江苏国立医疗器械有限公司 | 江苏国立医疗器械有限公司 | d54be906-5a0e-11eb-bb5e-fa163e311f19 | 空心螺钉 | 中空（空心）螺钉（非锁定） |  | 钛合金 | 非灭菌 |  | 3ffdb67f-59fd-11eb-bb5e-fa163e311f19 | 国械注准20153131558 | 空心螺钉 | 国械注准20153461558 | 钛合金 | 该产品采用符合GB/T13810标准规定的TC4钛合金材料制造，产品表面无着色，产品分为灭菌包装和非灭菌包装。 | 该产品供四肢骨科手术时用于股骨颈骨折、股骨粗隆间、踝部骨端骨折内固定 | C0312050790301804587 | 03-骨科材料 | 12-螺钉 | 05-空心钉 | 079-螺钉 | 03-钛合金 | 018-非埋头/锁定/非灭菌/直径＞7mm以上 | 招标范围内-中选 | 159 | 159
3f91e1e7-9465-11eb-875f-6c92bf359663 | 创生医疗器械（中国）有限公司 | 创生医疗器械（中国）有限公司 | d5788d12-cfb1-11e9-953f-fa163e0a8baf | 掌、指骨接骨板 | 普通接骨板 | 手部接骨板 | 纯钛 | 非灭菌 |  | 72ba3a29-615e-11ed-9447-b4055d63f15c | 国械注准20173134645 | 掌、指骨接骨板 | 国械注准20173464645 | 纯钛 | 该产品采用符合GB4234的00Cr18Ni14Mo3牌号不锈钢材料和符合GB/T 13810的TA3牌号纯钛材料制成。纯钛材料表面分为非阳极氧化处理和阳极氧化处理两种。非灭菌包装。 | 适用于掌骨、指骨等骨折内固定。 | C0311070800201404963 | 03-骨科材料 | 11-接骨板 | 07-手部接骨板 | 080-固定板 | 02-纯钛 | 014-普通/指骨基底部/非灭菌 | 招标范围内-中选 | 849 | 654 | 195
21d9fb24-91ea-11eb-8996-40f2e9990f5b | 江苏金鹿集团医疗器械有限公司 | 江苏金鹿集团医疗器械有限公司 | d57ae970-edb1-11eb-b658-0050568f9c84 | 金属接骨板 | 普通接骨板 | 通用接骨板 | 不锈钢 | 非灭菌 |  | 1c26719c-b54d-11ec-a4e1-90e2ba8d9d30 | 国械注准20173130108 | 金属接骨板 | 国械注准20173460108 | 不锈钢 | 产品为直型金属接骨板，采用符合GB/T13810标准规定的TA3纯钛或符合GB4234.1标准规定的00Cr18Ni14Mo3不锈钢材料制造，纯钛产品表面无着色。非灭菌包装。 | 适用于四肢骨骨折内固定。 | C0311150800100611093 | 03-骨科材料 | 11-接骨板 | 15-通用接骨板 | 080-固定板 | 01-不锈钢 | 006-普通/管形/非灭菌 | 招标范围内-中选 | 878 | 678 | 200
b2e0497c-4b3e-11ec-bbcb-44a84212d119 | 山东航维骨科医疗器械股份有限公司 | 山东航维骨科医疗器械股份有限公司 | d59a19c9-8d16-11eb-ace3-fa163e311f19 | 金属带锁髓内钉-锁钉 | 拉力钉 |  | 不锈钢 | 非灭菌 |  | 1230280e-8244-11eb-ace3-fa163e311f19 | 国械注准20153132219 | 金属带锁髓内钉 |  | 不锈钢 | 该产品由主钉、堵帽和锁钉组成，材质采用符合GB 4234的00Cr18Ni15Mo3N不锈钢。非灭菌包装。 | 适用于骨科手术中股骨、胫骨、肱骨、尺桡骨骨折的髓内固定。 | C0313110860101000156 | 03-骨科材料 | 13-髓内钉 | 11-髓内钉配件 | 086-髓内钉 | 01-不锈钢 | 010-拉力螺钉/非灭菌 | 招标范围内-中选 | 270 | 270
b2e07532-4b3e-11ec-bbcb-44a84212d119 | 浙江科惠医疗器械股份有限公司 | 浙江科惠医疗器械股份有限公司 | d5e11d9b-721e-11ea-948d-fa163e0a8baf | 金属锁定接骨板 | 锁定加压接骨板（含万向） | 锁骨接骨板 | 纯钛 | 灭菌 |  | 5f90a61c-671d-11ea-aa91-fa163e0a8baf | 国械注准20153130877 | 金属锁定接骨板 |  | 纯钛 | 接骨板采用符合GB/T 13810标准规定的TA3纯钛材料制成，卡环采用符合GB/T 13810标准规定的TA4钛合金材料、卡销采用符合GB/T13810标准规定的TA3纯钛材料制成。产品表面有经阳极氧化处理和未经阳极氧化处理两种状态，阳极氧化类型为微弧阳极氧化和着色阳极氧化。灭菌和非灭菌包装，灭菌有效期为4年。 | 该产品适用于年龄18～77岁的创伤骨折患者的上下肢及其带骨骨折断端连接内固定，其中DHS适用于股骨中上段骨干骨折连接内固定。 | C0311030800203306083 | 03-骨科材料 | 11-接骨板 | 03-锁骨接骨板 | 080-固定板 | 02-纯钛 | 033-万向锁定加压/外侧前方/灭菌 | 招标范围内-中选 | 964 | 797 | 167
b2de9e7d-4b3e-11ec-bbcb-44a84212d119 | 江苏强圣医疗科技有限公司 | 江苏强圣医疗科技有限公司 | d5e243bc-c7c4-11e9-953f-fa163e0a8baf | 交锁髓内钉-髓内钉 | 髓内钉 | 胫骨髓内钉 | 钛合金 | 非灭菌 |  | 14ed13b7-c257-11e9-974a-fa163e0a8baf | 国械注准20193130273 | 交锁髓内钉 |  | 钛合金 | 该产品由髓内钉、锁钉、封帽、拉力钉组成，由符合GB/T13810标准规定的TC4钛合金材料制成，产品表面经微弧阳极氧化或未经阳极氧化处理，非灭菌包装。 | 适用于股骨、胫骨、肱骨骨折内固定。 | C0313060860300407568 | 03-骨科材料 | 13-髓内钉 | 06-胫骨髓内钉 | 086-髓内钉 | 03-钛合金 | 004-骨干/弯形/非灭菌 | 招标范围内-中选 | 1397 | 1197 | 200
21dad267-91ea-11eb-8996-40f2e9990f5b | 北京贝思达生物技术有限公司 | 北京贝思达生物技术有限公司 | d60ab47b-d75d-11e9-953f-fa163e0a8baf | 锁定金属接骨板系统-接骨螺钉 | 中空（空心）螺钉（非锁定） |  | 钛合金 | 非灭菌 |  | 05db70ac-b744-11e9-974a-fa163e0a8baf | 国械注准20153461355 | 锁定金属接骨板系统 |  | 钛合金 | 该产品由锁定金属接骨板及配套金属接骨螺钉组成，金属接骨板带有螺纹孔，螺钉头部带有螺纹。金属接骨板材料采用符合GB4234标准规定的00Cr18Ni14Mo3不锈钢材料或符合GB/T13810标准规定的TA2、TA3纯钛、TC4钛合金材料制成；金属接骨螺钉材料采用符合GB4234标准规定的00Cr18Ni14Mo3不锈钢材料或符合GB/T13810标准规定的TC4钛合金材料制成。表面无着色。灭菌或非灭菌包装。 | 主要适用于四肢骨折锁定内固定。 | C0312050790301600720 | 03-骨科材料 | 12-螺钉 | 05-空心钉 | 079-螺钉 | 03-钛合金 | 016-非埋头/锁定/非灭菌/直径≤4mm以下 | 招标范围内-中选 | 140 | 140
b2e07532-4b3e-11ec-bbcb-44a84212d119 | 浙江科惠医疗器械股份有限公司 | 浙江科惠医疗器械股份有限公司 | d630d34b-52e1-11ea-b7cb-fa163e0a8baf | 金属接骨螺钉 | 普通接骨螺钉 | 松质骨螺钉 | 钛合金 | 非灭菌 | 成套使用 | 2292DC629586481984B92885DE4F3EA4 | 国械注准20173134302 | 金属接骨螺钉 | 国械注准20173464302 | 钛合金 | 该产品由符合GB 4234.1标准规定的不锈钢材料或由符合GB/T 13810标准规定的TC4钛合金材料制成。表面无着色或经微弧阳极氧化处理。非灭菌包装。 | 与该企业同一系统接骨板产品配合，适用于骨科手术时的骨折内固定。 | C0312040790302306083 | 03-骨科材料 | 12-螺钉 | 04-松质骨螺钉 | 079-螺钉 | 03-钛合金 | 023-非锁定/非全螺纹/非灭菌/2.7＜直径≤4mm | 招标范围内-中选 | 20 | 20
c16255f7-483e-11ec-bbcb-44a84212d119 | 常州亨杰医疗器械有限公司 | 常州亨杰医疗器械有限公司 | d63418ca-77dc-11eb-be5c-fa163e311f19 | 金属直型接骨板 | 普通接骨板 | 通用接骨板 | 纯钛 | 非灭菌 |  | 6baf86fc-f6a5-11ec-9447-b4055d63f15c | 国械注准20173131001 | 金属直型接骨板 | 国械注准20173461001 | 纯钛 | 该产品材料为符合GB 4234.1标准中的00Cr18Ni14Mo3不锈钢及GB/T13810标准中的TA2纯钛。纯钛产品可经微弧阳极氧化表面处理。非灭菌包装。 | 适用于四肢长骨骨干骨折内固定。 | C0311150800200607613 | 03-骨科材料 | 11-接骨板 | 15-通用接骨板 | 080-固定板 | 02-纯钛 | 006-普通/管形/非灭菌 | 招标范围内-中选 | 950 | 800 | 150
c16630b0-483e-11ec-bbcb-44a84212d119 | 江苏双羊医疗器械有限公司 | 江苏双羊医疗器械有限公司 | d685801b-bd0b-11eb-a006-0050568f9c84 | 钛质接骨螺钉 | 普通接骨螺钉 | 皮质骨螺钉 | 钛合金 | 非灭菌 | 单独和成套均可 | 16bedc5e-9d9d-11eb-ac1c-fa163e311f19 | 国械注准20163130577 | 钛质接骨螺钉 |  | 钛合金 | 该产品由符合GB/T13810规定的TC4钛合金材料制成，部分产品表面经过了阳极氧化处理，产品以灭菌或非灭菌状态交付，以灭菌状态交付的产品经辐照灭菌，灭菌有效期为5年。需与本企业生产的钛质接骨板配合使用。 | 该产品适用于颅颌面、锁骨、骨盆及四肢骨折手术作骨折断端连接用。 | C0312030790300605214 | 03-骨科材料 | 12-螺钉 | 03-皮质骨螺钉 | 079-螺钉 | 03-钛合金 | 006-非灭菌/直径＞4mm以上 | 招标范围内-中选 | 26 | 26
21dad267-91ea-11eb-8996-40f2e9990f5b | 北京贝思达生物技术有限公司 | 北京贝思达生物技术有限公司 | d69e7f23-0d83-11ed-9447-b4055d63f15c | 直型金属接骨板系统-接骨板 | 普通接骨板 | 尺骨接骨板 | 纯钛 | 灭菌 |  | 51594fb3-9cbe-11eb-ac1c-fa163e311f19 | 国械注准20153131913 | 直型金属接骨板系统 |  | 纯钛 | 该产品由直型金属接骨板及配套金属接骨螺钉组成。金属接骨板材料采用符合GB4234标准规定的00Cr18Ni14Mo3不锈钢材料或符合GB/T13810标准规定的TA2、TA3纯钛材料制成；金属接骨螺钉材料采用符合GB4234标准规定的00Cr18Ni14Mo3不锈钢材料或符合GB/T13810标准规定的TC4钛合金材料制成。表面无着色。灭菌或非灭菌包装。 | 主要适用于四肢骨干及骨盆骨折内固定。 | C0311050800200300720 | 03-骨科材料 | 11-接骨板 | 05-尺骨接骨板 | 080-固定板 | 02-纯钛 | 003-普通/干部/灭菌 | 招标范围内-中选 | 967 | 787 | 180
da4c9753-4818-11ec-bbcb-44a84212d119 | 山东康盛医疗器械股份有限公司 | 山东康盛医疗器械股份有限公司 | d6a2f47e-d8c1-11eb-b658-0050568f9c84 | 金属锁定接骨板 | 锁定加压接骨板（含万向） | 手部接骨板 | 纯钛 | 非灭菌 |  | 0c27e55a-d0c8-11ec-a4e1-90e2ba8d9d30 | 国械注准20173134215 | 金属锁定接骨板 | 国械注准20173464215 | 纯钛 | 金属锁定接骨板采用GB/T13810中规定的TA3纯钛材料制造。表面分为无着色和着色阳极氧化二种处理方式。非灭菌包装和灭菌包装。灭菌产品采用辐照剂量为25kGy~38kGy的γ射线辐照灭菌，灭菌有效期为5年。与金属锁定接骨螺钉产品配合使用。 | 产品与接骨螺钉配合使用,适用于四肢骨折内固定。 | C0311070800203810667 | 03-骨科材料 | 11-接骨板 | 07-手部接骨板 | 080-固定板 | 02-纯钛 | 038-万向锁定加压/指骨头部/非灭菌 | 招标范围内-中选 | 382 | 186 | 196
4d6aa4fd-48fd-11ec-bbcb-44a84212d119 | 苏州苏南捷迈得医疗器械有限公司 | 苏州苏南捷迈得医疗器械有限公司 | d6b9e710-307e-11ec-921a-0050568f9c84 | 骨接合植入物 交锁髓内钉-拉力螺钉 | 拉力钉 |  | 不锈钢 | 非灭菌 |  | 58a506c8-c8eb-11eb-a006-0050568f9c84 | 国械注准20163132365 | 骨接合植入物 交锁髓内钉 |  | 不锈钢 | 该产品是由髓内钉主钉、锁钉、拉力螺钉、拉力钉锁钉、全牙锁钉、髁上钉远端锁钉、防旋锁钉和近端塞组成，由符合GB4234.1标准要求的00Cr18Ni14Mo3不锈钢或GB/T 13810中的TC4钛合金，TC4钛合金表面分为微弧阳极氧化和无着色两种，非灭菌包装。 | 适用于股骨干骨折，胫骨干骨折，股骨颈骨折，股骨粗隆间骨折或合并股骨干骨折，股骨髁上骨折，股骨髁间骨折或合并股骨干骨折，肱骨干骨折内固定。 | C0313110860101001950 | 03-骨科材料 | 13-髓内钉 | 11-髓内钉配件 | 086-髓内钉 | 01-不锈钢 | 010-拉力螺钉/非灭菌 | 招标范围内-中选 | 15 | 15
3f91e1e7-9465-11eb-875f-6c92bf359663 | 创生医疗器械（中国）有限公司 | 创生医疗器械（中国）有限公司 | d6cda1e4-e9f5-11eb-b658-0050568f9c84 | 胫骨带锁髓内钉-髓腔钉 | 髓内钉 | 胫骨髓内钉 | 钛合金 | 非灭菌 |  | 1c25f1af-decd-11eb-b658-0050568f9c84 | 国械注准20163132306 | 胫骨带锁髓内钉 |  | 钛合金 | 该产品分为TYJN和TYJN-II型，由髓腔钉、锁钉、封帽组成，由符合GB4234.1标准规定的00Cr18Ni14Mo3不锈钢材料或符合GB/T 13810中规定的TC4钛合金材料制成。钛合金产品表面可经阳极氧化处理。辐照灭菌和非灭菌包装，灭菌包装无菌有效期5年 . | 该产品适用于胫骨干骨折髓腔内固定。 | C0313060860300404963 | 03-骨科材料 | 13-髓内钉 | 06-胫骨髓内钉 | 086-髓内钉 | 03-钛合金 | 004-骨干/弯形/非灭菌 | 招标范围内-中选 | 1437 | 1242 | 195
da4c601c-4818-11ec-bbcb-44a84212d119 | 江苏国立医疗器械有限公司 | 江苏国立医疗器械有限公司 | d6f2fe81-c2af-11eb-a006-0050568f9c84 | 金属锁定钉板系统-接骨板 | 锁定加压接骨板（含万向） | 手部接骨板 | 纯钛 | 非灭菌 |  | 36047173-bd1d-11eb-a006-0050568f9c84 | 国械注准20153132077 | 金属锁定钉板系统 |  | 钛合金 | 该产品采用符合GB/T13810标准规定的TC4钛合金材料制造， 产品有锁定接骨板、锁定接骨螺钉和或金属接骨螺钉组成， 产品无着色，产品包装分为灭菌包装和非灭菌包装。 | 本产品适用于四肢、骨盆、锁骨和手足部骨折支持内固定。 | C0311070800202404587 | 03-骨科材料 | 11-接骨板 | 07-手部接骨板 | 080-固定板 | 02-纯钛 | 024-锁定加压/指骨头部/非灭菌 | 招标范围内-中选 | 720 | 520 | 200
c1625d32-483e-11ec-bbcb-44a84212d119 | 浙江德康医疗器械有限公司 | 浙江德康医疗器械有限公司 | d6fe6916-295c-11eb-ac2d-fa163e0a8baf | 锁定接骨板系统-接骨板 | 锁定加压接骨板（含万向） | 手部接骨板 | 纯钛 | 非灭菌 |  | 00148a22-1338-11eb-bf70-fa163e0a8baf | 国械注准20203130692 | 锁定接骨板系统 |  | 纯钛 | 该产品由接骨螺钉和接骨板组成。接骨螺钉由符合GB/T 13810 标准要求的TC4钛合金材料制成，接骨板由GB/T 13810标准要求的TA3G纯钛材料制成。产品表面经着色阳极氧化，非灭菌包装。 | 该产品适用于骨科手术时四肢、锁骨、骨盆骨折内固定。 | C0311070800204204880 | 03-骨科材料 | 11-接骨板 | 07-手部接骨板 | 080-固定板 | 02-纯钛 | 042-万向锁定加压/指骨基底部/非灭菌 | 招标范围内-中选 | 436 | 435 | 1
da4b12aa-4818-11ec-bbcb-44a84212d119 | 北京市富乐科技开发有限公司 | 北京市富乐科技开发有限公司 | d702a47b-b9af-11e9-974a-fa163e0a8baf | 解剖型接骨板 | 普通接骨板 | 桡骨接骨板 | 纯钛 | 非灭菌 |  | 663b7e38-b2a3-11e9-8460-fa163e0a8baf | 国械注准20183131749 | 解剖型接骨板 | 国械注准20183461749 | 纯钛 | 该产品由符合GB/T 13810-2007的TA2、TA3或TA4的纯钛材料制造，表面状态分为阳极氧化和本色状态两种，非灭菌状态提供 | 该产品与接骨螺钉配套使用，适用于四肢、骨盆、锁骨的骨折内固定 | C0311060800200209274 | 03-骨科材料 | 11-接骨板 | 06-桡骨接骨板 | 080-固定板 | 02-纯钛 | 002-普通/近端/非灭菌 | 招标范围内-中选 | 955 | 758 | 197
c1663bcc-483e-11ec-bbcb-44a84212d119 | 上海凯利泰医疗科技股份有限公司 | 上海凯利泰医疗科技股份有限公司 | d7096eb2-d060-11e9-953f-fa163e0a8baf | 金属锁定接骨板钉系统-锁定接骨板 | 锁定加压接骨板（含万向） | 手部接骨板 | 纯钛 | 非灭菌 |  | 4b26698c-9e1d-11e9-b4ed-fa163e0a8baf | 国械注准20183130091 | 金属锁定接骨板钉系统 | 国械注准20183460091 | 纯钛 | 该产品由锁定接骨板和锁定螺钉组成，其中锁定接骨板由符合GB/T 13810标准的TA3G纯钛材料制成；锁定螺钉由符合GB/T 13810标准规定的TC4钛合金材料制成。纯钛、钛合金材料产品表面可经微弧阳极氧化或着色阳极氧化处理。产品交付状态为非灭菌包装或辐照灭菌包装，灭菌有效期5年。 | 适用于四肢骨干骺端骨折内固定。 | C0311070800202009805 | 03-骨科材料 | 11-接骨板 | 07-手部接骨板 | 080-固定板 | 02-纯钛 | 020-锁定加压/掌骨干部/非灭菌 | 招标范围内-中选 | 1100 | 900 | 200
da4c601c-4818-11ec-bbcb-44a84212d119 | 江苏国立医疗器械有限公司 | 江苏国立医疗器械有限公司 | d710d40e-63a7-11ec-bee9-0050568f9c84 | 空心螺钉 | 中空（空心）螺钉（非锁定） |  | 钛合金 | 非灭菌 |  | 3ffdb67f-59fd-11eb-bb5e-fa163e311f19 | 国械注准20153131558 | 空心螺钉 | 国械注准20153461558 | 钛合金 | 该产品采用符合GB/T13810标准规定的TC4钛合金材料制造，产品表面无着色，产品分为灭菌包装和非灭菌包装。 | 该产品供四肢骨科手术时用于股骨颈骨折、股骨粗隆间、踝部骨端骨折内固定 | C0312050790300604587 | 03-骨科材料 | 12-螺钉 | 05-空心钉 | 079-螺钉 | 03-钛合金 | 006-埋头/锁定/非灭菌/直径＞7mm以上 | 招标范围内-中选 | 159 | 159
2200daab-91ea-11eb-8996-40f2e9990f5b | 武汉医佳宝生物材料有限公司 | 武汉医佳宝生物材料有限公司 | d7218494-d378-11e9-953f-fa163e0a8baf | 金属锁定接骨板系统-万向锁定螺钉 | 锁定螺钉 |  | 钛合金 | 灭菌 |  | 16cdb1ea-9ec8-11e9-b4ed-fa163e0a8baf | 国械注准20183130571 | 金属锁定接骨板系统 |  | TC20钛合金 | 金属锁定接骨板系统由锁定接骨板、锁定接骨螺钉和普通接骨螺钉组成。由符合GB/T13810规定的TC20钛合金材料制造,产品表面经着色阳极氧化处理,灭菌和非灭菌包装。灭菌包装有效期5年。 | 适用于四肢、肩锁骨、骨盆骨折内固定。 | C0312010790300105286 | 03-骨科材料 | 12-螺钉 | 01-万向锁定螺钉 | 079-螺钉 | 03-钛合金 | 001-灭菌/直径≤2.7mm以下 | 招标范围内-中选 | 82 | 82
c5b96083-4cc7-11ec-bbcb-44a84212d119 | 迪恩医疗科技有限公司 | 迪恩医疗科技有限公司 | D76C7F4F5C964576A9E771789C6D87D6 | 金属带锁髓内钉 | 髓内钉 | 股骨髓内钉 | 钛合金 | 非灭菌 |  | 73D3CC37-6DB2-4824-A7B3-406831E29564 | 国械注准20163461128 | 金属带锁髓内钉 |  | 钛合金 | 该产品由髓内钉、锁钉及封帽组成，采用符合GB 4234 标准规定的 00Cr18Ni14Mo3 不锈钢或符合GB/T 13810 标准规定的 TC4 钛合金组成，钛合金产品表面经阳极氧化处理，非灭菌包装。 | 该产品适用于股骨干骨折、胫骨干骨折、股骨颈骨折、股骨粗隆间骨折或合并股骨干骨折、股骨髁上骨折、股骨髁骨折或合并股骨干骨折、肱骨干骨折内固定。 | C0313050860300407890 | 03-骨科材料 | 13-髓内钉 | 05-股骨髓内钉 | 086-髓内钉 | 03-钛合金 | 004-近端/逆行/非灭菌 | 招标范围内-中选 | 1250 | 1056 | 194
c1663616-483e-11ec-bbcb-44a84212d119 | 天津市金兴达实业有限公司 | 天津市金兴达实业有限公司 | d7bb163e-6090-11eb-ba25-fa163e311f19 | 金属锁定型接骨板 | 锁定加压接骨板（含万向） | 肱骨接骨板 | 纯钛 | 非灭菌 |  | 11cecd2d-c0ee-11ea-8d16-fa163e0a8baf | 国械注准20153130869 | 金属锁定型接骨板 |  | 纯钛 | 该产品由符合GB4234标准规定的00Cr18Ni14Mo3不锈钢或符合GB/T 13810标准规定的TC4钛合金或TA2、TA3纯钛材料制成，纯钛、钛合金产品表面可经阳极氧化处理，非灭菌包装。 | 该产品适用于四肢骨折内固定。 | C0311040800201004755 | 03-骨科材料 | 11-接骨板 | 04-肱骨接骨板 | 080-固定板 | 02-纯钛 | 010-锁定加压/干部/非灭菌 | 招标范围内-中选 | 1167 | 1008 | 159
da4c9753-4818-11ec-bbcb-44a84212d119 | 山东康盛医疗器械股份有限公司 | 山东康盛医疗器械股份有限公司 | d848c1a4-b792-11eb-a006-0050568f9c84 | 金属锁定接骨板 | 锁定加压接骨板（含万向） | 通用接骨板 | 钛合金 | 非灭菌 |  | 0c27e55a-d0c8-11ec-a4e1-90e2ba8d9d30 | 国械注准20173134215 | 金属锁定接骨板 | 国械注准20173464215 | 纯钛 | 金属锁定接骨板采用GB/T13810中规定的TA3纯钛材料制造。表面分为无着色和着色阳极氧化二种处理方式。非灭菌包装和灭菌包装。灭菌产品采用辐照剂量为25kGy~38kGy的γ射线辐照灭菌，灭菌有效期为5年。与金属锁定接骨螺钉产品配合使用。 | 产品与接骨螺钉配合使用,适用于四肢骨折内固定。 | C0311150800302410667 | 03-骨科材料 | 11-接骨板 | 15-通用接骨板 | 080-固定板 | 03-钛合金 | 024-万向锁定加压/弧形/非灭菌 | 招标范围内-中选 | 392 | 196 | 196
c16046cb-483e-11ec-bbcb-44a84212d119 | 浙江康飞思医疗科技有限公司 | 浙江康飞思医疗科技有限公司 | d86afb3c-852a-11ea-8bcf-fa163e0a8baf | 金属锁定接骨螺钉 | 锁定螺钉 |  | 钛合金 | 非灭菌 |  | 28c2ef91-793e-11ea-80a3-fa163e0a8baf | 国械注准20193131056 | 金属锁定接骨螺钉 |  | 钛合金 | 金属锁定接骨螺钉由符合GB/T 13810规定的TC4钛合金制造。产品表面有经过阳极氧化处理和不经过阳极氧化处理两种状态，阳极氧化类型为微弧阳极氧化。非灭菌包装。 | 锁定接骨螺钉与本企业的锁定接骨板配合使用，适用于成年创伤骨折患者，上下肢及其带骨骨折内固定。 | C0312010790300611876 | 03-骨科材料 | 12-螺钉 | 01-万向锁定螺钉 | 079-螺钉 | 03-钛合金 | 006-非灭菌/直径＞4mm以上 | 招标范围内-中选 | 20 | 20
c15778d0-483e-11ec-bbcb-44a84212d119 | 常州健力邦德医疗器械有限公司 | 常州健力邦德医疗器械有限公司 | d86f6e19-d3a2-11e9-953f-fa163e0a8baf | 金属锁定接骨板系统-自攻型中空锁定螺钉 | 锁定螺钉 |  | 钛合金 | 非灭菌 |  | 31457517-ad24-11e9-8460-fa163e0a8baf | 国械注准20143131834 | 金属锁定接骨板系统 | 国械注准20143461834 | 钛合金 | 本系统由锁定接骨板以及锁定螺钉组成；锁定接骨板选用符合GB/T 13810中规定的TA3纯钛材料制造，锁定螺钉选用GB/T 13810中规定的TC4钛合金材科制造；产品表面无着色，非灭菌包装。 | 该产品供骨科手术时股骨、胫骨、肱骨、尺骨、桡骨、腓骨的骨干及近端和远端，掌骨、指骨及近关节骨折，跖骨、趾骨及近关节骨折，锁骨和髋臼骨折处作四股骨科手术时骨折断端连接固定用。 | C0312050790301600808 | 03-骨科材料 | 12-螺钉 | 05-空心钉 | 079-螺钉 | 03-钛合金 | 016-非埋头/锁定/非灭菌/直径≤4mm以下 | 招标范围内-中选 | 22 | 22
b2de97c8-4b3e-11ec-bbcb-44a84212d119 | 爱湃斯（上海）商贸有限公司 | 爱派司生技股份有限公司 | d8b18258-7d68-11eb-931e-fa163e311f19 | 金属锁定接骨板系统-锁定金属骨螺钉 | 锁定螺钉 |  | 钛合金 | 非灭菌 |  | 66469813-9f19-11ea-9ac3-fa163e0a8baf | 国械注许20193130081 | 金属锁定接骨板系统 |  | 钛合金 | 产品性能结构及组成：产品由腓骨远端外侧骨板、胫骨近端内侧骨板、远端锁骨钩骨板、桡骨远端内侧斜骨板、桡骨远端内侧骨板、肱骨近端外侧骨板、肱骨远端内侧骨板、肱骨远端后侧骨板、胫骨远端外侧骨板、无头骨螺钉（全螺纹）、硬质骨实心螺钉（全螺纹）及锁定金属骨螺钉（全螺纹）、2.4mm硬质骨星型螺钉、2.7mm硬质骨星型螺钉、3.5mm硬质骨星型螺钉全螺纹、4.0mm加压式星型螺钉（全螺纹）、4.5mm加压式星型螺钉（全螺纹）、2.4mm锁定星型螺钉（全螺纹）、2.7mm锁定星型螺钉（全螺纹）、3.5mm迫紧星型螺钉全螺纹、4.0锁定星型螺钉（全螺纹）、5.0mm星型锁定螺纹、4.0mm松质骨星型螺钉（半螺纹）、6.5mm松质骨星型螺钉（半螺纹）组成。采用符合GB/T 13810的TC4材料制成，表面无着色。非灭菌包装。 | 本系统适用于关节面有必要保护时的创伤适应症：稳定或不稳定的关节面骨折，包含：腓骨远端外侧、胫骨近端内侧、远端锁骨、桡骨远端内侧、肱骨远端后侧、肱骨近端外侧、肱骨远端内侧、胫骨远端外侧骨折。本系统还适用于创伤后病状中的重建适应症：1.当软组织状况已改善，要将外固定系统更换成内固定系统时。2.如果关节轮廓在病状上已经被修改过而有必要重修关节面。3.保持骨折关节面完整。 | C0312020790300611021 | 03-骨科材料 | 12-螺钉 | 02-普通锁定螺钉 | 079-螺钉 | 03-钛合金 | 006-非灭菌/直径＞4mm以上 | 招标范围内-中选 | 73 | 73
21d7bc87-91ea-11eb-8996-40f2e9990f5b | 苏州欣荣博尔特医疗器械有限公司 | 苏州欣荣博尔特医疗器械有限公司 | d8f4d45e-d47f-11e9-953f-fa163e0a8baf | 解剖型接骨板 | 普通接骨板 | 锁骨接骨板 | 纯钛 | 非灭菌 |  | 16fa126d-9d41-11e9-b4ed-fa163e0a8baf | 国械注准20153461530 | 解剖型接骨板 |  | 纯钛 | 该产品由符合GB 4234规定的医用不锈钢材料(00Cr18Ni14Mo3)或符合GB/T13810规定的纯钛（TA3）材料制成。表面分为微弧阳极氧化、着色阳极氧化和无着色，分为灭菌和非灭菌包装。 | 用于四肢骨干或四肢骨近、远端骨折的内固定治疗。 | C0311030800200405248 | 03-骨科材料 | 11-接骨板 | 03-锁骨接骨板 | 080-固定板 | 02-纯钛 | 004-普通/外侧上方/非灭菌 | 招标范围内-中选 | 810 | 610 | 200
4d68c873-48fd-11ec-bbcb-44a84212d119 | 苏州市康力骨科器械有限公司 | 苏州市康力骨科器械有限公司 | d93ff725-df57-11e9-953f-fa163e0a8baf | 带锁髓内钉 | 尾帽 |  | 不锈钢 | 非灭菌 |  | 1C3DCC6A-CDEB-4276-A26E-9861B5482A8D | 国械注准20173460115 | 带锁髓内钉 |  | 不锈钢 | 该产品包括髓内钉、锁钉、封帽。由符合GB4234标准规定的00Cr18Ni14Mo3不锈钢材料或符合GB/T13810标准规定的TC4钛合金材料制成。钛合金产品表面可采用阳极氧化处理。无菌和非无菌两种交付状态，无菌状态交付的产品经γ射线辐照灭菌，灭菌有效期5年。 | 该产品用于股骨干骨折、股骨颈骨折、股骨粗隆间骨折或合并股骨干骨折、股骨髁上骨折、股骨髁间骨折或合并股骨干骨折、胫骨干骨折、肱骨干骨折、尺桡骨骨折内固定。 | C0313110860100207276 | 03-骨科材料 | 13-髓内钉 | 11-髓内钉配件 | 086-髓内钉 | 01-不锈钢 | 002-尾帽/非灭菌 | 招标范围内-中选 | 10 | 10
4d6aa4fd-48fd-11ec-bbcb-44a84212d119 | 苏州苏南捷迈得医疗器械有限公司 | 苏州苏南捷迈得医疗器械有限公司 | d973ef26-3074-11ec-921a-0050568f9c84 | 骨接合植入物 交锁髓内钉-主钉 | 髓内钉 | 肱骨髓内钉 | 不锈钢 | 非灭菌 |  | 58a506c8-c8eb-11eb-a006-0050568f9c84 | 国械注准20163132365 | 骨接合植入物 交锁髓内钉 |  | 不锈钢 | 该产品是由髓内钉主钉、锁钉、拉力螺钉、拉力钉锁钉、全牙锁钉、髁上钉远端锁钉、防旋锁钉和近端塞组成，由符合GB4234.1标准要求的00Cr18Ni14Mo3不锈钢或GB/T 13810中的TC4钛合金，TC4钛合金表面分为微弧阳极氧化和无着色两种，非灭菌包装。 | 适用于股骨干骨折，胫骨干骨折，股骨颈骨折，股骨粗隆间骨折或合并股骨干骨折，股骨髁上骨折，股骨髁间骨折或合并股骨干骨折，肱骨干骨折内固定。 | C0313020860100601950 | 03-骨科材料 | 13-髓内钉 | 02-肱骨髓内钉 | 086-髓内钉 | 01-不锈钢 | 006-近端长型/直型/非灭菌 | 招标范围内-中选 | 91 | 90 | 1
21d7bc87-91ea-11eb-8996-40f2e9990f5b | 苏州欣荣博尔特医疗器械有限公司 | 苏州欣荣博尔特医疗器械有限公司 | d974abd5-bdc2-11ea-8d16-fa163e0a8baf | 骨接合植入物 金属接骨螺钉 | 普通接骨螺钉 | 皮质骨螺钉 | 不锈钢 | 非灭菌 | 单独和成套均可 | 36e4bd9e-bb95-11ea-8d16-fa163e0a8baf | 国械注准20153131630 | 骨接合植入物 金属接骨螺钉 |  | 不锈钢 | 该产品采用符合GB4234的00Cr18Ni14Mo3不锈钢材料制成,灭菌和非灭菌两种包装。 | 该产品适用于与接骨板配套或单独作四肢骨折内固定用。 | C0312030790100405248 | 03-骨科材料 | 12-螺钉 | 03-皮质骨螺钉 | 079-螺钉 | 01-不锈钢 | 004-非灭菌/直径≤2.7mm以下 | 招标范围内-中选 | 20 | 20
21e262e1-91ea-11eb-8996-40f2e9990f5b | 武汉迈瑞科技有限公司 | 武汉迈瑞科技有限公司 | d975d75d-8534-11ea-8bcf-fa163e0a8baf | 解剖型金属接骨板 | 普通接骨板 | 手部接骨板 | 纯钛 | 非灭菌 |  | 086bd713-9d58-11e9-b4ed-fa163e0a8baf | 国械注准20143132268 | 解剖型金属接骨板 | 国械注准20143462268 | TA3纯钛 | 该产品由符合GB/T13810标准规定的TA3纯钛材料制成。表面无着色。非灭菌包装。 | 适用于四肢、肩锁骨、骨盆骨折内固定。 | C0311070800200808921 | 03-骨科材料 | 11-接骨板 | 07-手部接骨板 | 080-固定板 | 02-纯钛 | 008-普通/掌骨基底部/非灭菌 | 招标范围内-中选 | 762 | 614 | 148
c16255f7-483e-11ec-bbcb-44a84212d119 | 常州亨杰医疗器械有限公司 | 常州亨杰医疗器械有限公司 | d9868a86-0616-11ec-b658-0050568f9c84 | 金属直型接骨板 | 普通接骨板 | 桡骨接骨板 | 不锈钢 | 非灭菌 |  | 6baf86fc-f6a5-11ec-9447-b4055d63f15c | 国械注准20173131001 | 金属直型接骨板 | 国械注准20173461001 | 不锈钢 | 该产品材料为符合GB 4234.1标准中的00Cr18Ni14Mo3不锈钢及GB/T13810标准中的TA2纯钛。纯钛产品可经微弧阳极氧化表面处理。非灭菌包装。 | 适用于四肢长骨骨干骨折内固定。 | C0311060800100407613 | 03-骨科材料 | 11-接骨板 | 06-桡骨接骨板 | 080-固定板 | 01-不锈钢 | 004-普通/干部/非灭菌 | 招标范围内-中选 | 710 | 560 | 150
b2daceab-4b3e-11ec-bbcb-44a84212d119 | 常州市南翔医疗器械有限公司 | 常州市南翔医疗器械有限公司 | d9f5fa75-b456-11eb-a006-0050568f9c84 | 支持型金属接骨板 | 锁定加压接骨板（含万向） | 手部接骨板 | 纯钛 | 非灭菌 |  | 09ab472f-911a-11eb-ace3-fa163e311f19 | 国械注准20153131905 | 支持型金属接骨板 |  | 纯钛 | 该产品由符合GB 4234标准规定的00Cr18Ni14Mo3不锈钢或符合GB/T13810标准规定的TA2纯钛材料。表面无着色。非无菌包装。 | 该产品适用于肱骨近端、内髁、指（趾）骨、掌骨、胫骨平台及平台下、胫骨远端、股骨近端粗隆间及粗隆、股骨髁间及髁上、骨盆、鹰嘴、鹰嘴窝、桡骨远端、跟骨、锁骨、腓骨远近端、颌肩胛骨、肋骨骨折的内固定治疗。 | C0311070800202007287 | 03-骨科材料 | 11-接骨板 | 07-手部接骨板 | 080-固定板 | 02-纯钛 | 020-锁定加压/掌骨干部/非灭菌 | 招标范围内-中选 | 641 | 441 | 200
c1666a8d-483e-11ec-bbcb-44a84212d119 | 四川维思达医疗器械有限公司 | 四川维思达医疗器械有限公司 | da36be5f-8793-11eb-ace3-fa163e311f19 | 金属带锁髓内钉-髓内钉 | 髓内钉 | 股骨髓内钉 | 钛合金 | 非灭菌 |  | 27e0ce91-7d62-11eb-931e-fa163e311f19 | 国械注准20203130742 | 金属带锁髓内钉 |  | 钛合金 | 金属带锁髓内钉由髓内钉、锁钉、拉力钉、封帽组成，采用符合GB/T 13810中规定的TC4钛合金材料制成，产品表面经微弧阳极氧化处理，非灭菌包装。 | 适用于股骨、胫骨、肱骨骨折髓腔内固定。 | C0313050860301011846 | 03-骨科材料 | 13-髓内钉 | 05-股骨髓内钉 | 086-髓内钉 | 03-钛合金 | 010-远端/顺行/非灭菌 | 招标范围内-中选 | 646 | 645 | 1
2200daab-91ea-11eb-8996-40f2e9990f5b | 武汉医佳宝生物材料有限公司 | 武汉医佳宝生物材料有限公司 | da5720a0-2844-11ed-9447-b4055d63f15c | 金属锁定接骨板系统-万向胫骨远端后侧VA-LCP | 锁定加压接骨板（含万向） | 胫骨接骨板 | 钛合金 | 非灭菌 |  | 16cdb1ea-9ec8-11e9-b4ed-fa163e0a8baf | 国械注准20183130571 | 金属锁定接骨板系统 |  | TC20钛合金 | 金属锁定接骨板系统由锁定接骨板、锁定接骨螺钉和普通接骨螺钉组成。由符合GB/T13810规定的TC20钛合金材料制造,产品表面经着色阳极氧化处理,灭菌和非灭菌包装。灭菌包装有效期5年。 | 适用于四肢、肩锁骨、骨盆骨折内固定。 | C0311110800301805286 | 03-骨科材料 | 11-接骨板 | 11-胫骨接骨板 | 080-固定板 | 03-钛合金 | 018-万向锁定加压/远端/非灭菌 | 招标范围内-中选 | 706 | 506 | 200
da4c601c-4818-11ec-bbcb-44a84212d119 | 江苏国立医疗器械有限公司 | 江苏国立医疗器械有限公司 | da65fdec-b17c-11ec-a4e1-90e2ba8d9d30 | 金属锁定钉板系统-接骨板 | 锁定加压接骨板（含万向） | 胫骨接骨板 | 钛合金 | 非灭菌 |  | 36047173-bd1d-11eb-a006-0050568f9c84 | 国械注准20153132077 | 金属锁定钉板系统 |  | 钛合金 | 该产品采用符合GB/T13810标准规定的TC4钛合金材料制造， 产品有锁定接骨板、锁定接骨螺钉和或金属接骨螺钉组成， 产品无着色，产品包装分为灭菌包装和非灭菌包装。 | 本产品适用于四肢、骨盆、锁骨和手足部骨折支持内固定。 | C0311110800300804587 | 03-骨科材料 | 11-接骨板 | 11-胫骨接骨板 | 080-固定板 | 03-钛合金 | 008-锁定加压/近端/非灭菌 | 招标范围内-中选 | 802 | 602 | 200
da4c756e-4818-11ec-bbcb-44a84212d119 | 常州奥斯迈医疗器械有限公司 | 常州奥斯迈医疗器械有限公司 | dad8e0f9-af3a-11ec-a4e1-90e2ba8d9d30 | 空心锁定螺钉 | 中空（空心）螺钉（非锁定） |  | 钛合金 | 灭菌 |  | 3091365348ca4d53bc568bd562f42e19 | 国械注准20183131791 | 空心锁定螺钉 |  | 钛合金 | 该产品由符合GB/T13810标准规定的TC4钛合金材料制成。表面可经着色阳极氧化处理。灭菌和非灭菌包装。 | 适用于骨科手术时的骨折内固定。 | C0312050790301304223 | 03-骨科材料 | 12-螺钉 | 05-空心钉 | 079-螺钉 | 03-钛合金 | 013-非埋头/锁定/灭菌/直径≤4mm以下 | 招标范围内-中选 | 159 | 159
c16255f7-483e-11ec-bbcb-44a84212d119 | 常州亨杰医疗器械有限公司 | 常州亨杰医疗器械有限公司 | daf291bc-703f-11ea-948d-fa163e0a8baf | 金属接骨螺钉 | 中空（空心）螺钉（非锁定） |  | 钛合金 | 非灭菌 |  | 35057076-6d98-11ea-948d-fa163e0a8baf | 国械注准20173134300 | 金属接骨螺钉 | 国械注准20173464300 | 钛合金 | 该产品由符合GB 4234.1标准要求的00Cr18Ni14Mo3不锈钢或符合GB/T13810标准中要求的TC4钛合金材料制成。钛合金产品表面无着色，非灭菌包装。 | 适用于四肢骨折内固定使用。 | C0312050790302407613 | 03-骨科材料 | 12-螺钉 | 05-空心钉 | 079-螺钉 | 03-钛合金 | 024-非埋头/非锁定/非灭菌/直径＞7mm以上 | 招标范围内-中选 | 159 | 159
c16046cb-483e-11ec-bbcb-44a84212d119 | 浙江康飞思医疗科技有限公司 | 浙江康飞思医疗科技有限公司 | daf2bc49-2bc2-11ec-921a-0050568f9c84 | 金属髓内钉-螺钉 | 交锁钉 |  | 钛合金 | 非灭菌 |  | 2213707a-1e96-11ec-ba7c-0050568f9c84 | 国械注准20213130650 | 金属髓内钉 |  | 钛合金 | 该产品由髓腔钉、螺钉、尾钉、螺旋刀片、套筒、垫片组成，由符合GB/T13810标准规定的TC4钛合金材料制成。表面经微弧阳极氧化处理。非灭菌包装。 | 适用于股骨、胫骨及肱骨骨折固定。 | C0313110860302011876 | 03-骨科材料 | 13-髓内钉 | 11-髓内钉配件 | 086-髓内钉 | 03-钛合金 | 020-加压螺钉/非灭菌 | 招标范围内-中选 | 600 | 600
c1663616-483e-11ec-bbcb-44a84212d119 | 天津市金兴达实业有限公司 | 天津市金兴达实业有限公司 | daf3840c-d560-11e9-953f-fa163e0a8baf | 空心螺钉系统-空心螺钉 | 中空（空心）螺钉（非锁定） |  | 钛合金 | 非灭菌 |  | 6dbdc35b9f1645e5baf8c5d4633428c5 | 国械注准20193130113 | 空心螺钉系统 |  | 钛合金 | 该产品由空心螺钉和垫圈组成，空心螺钉和垫圈均由符合GB/T 13810标准要求的TC4钛合金材料制成，表面经着色阳极氧化处理，非灭菌包装 | 该产品可单独使用或配合垫圈使用，适用于四肢骨折内固定。 | C0312050790301004755 | 03-骨科材料 | 12-螺钉 | 05-空心钉 | 079-螺钉 | 03-钛合金 | 010-埋头/非锁定/非灭菌/直径≤4mm以下 | 招标范围内-中选 | 159 | 159
2200daab-91ea-11eb-8996-40f2e9990f5b | 武汉医佳宝生物材料有限公司 | 武汉医佳宝生物材料有限公司 | daf5d375-d2f2-11e9-953f-fa163e0a8baf | 金属髓内钉 | 交锁钉 |  | 钛合金 | 非灭菌 |  | 29645753-9ec9-11e9-b4ed-fa163e0a8baf | 国械注准20183130452 | 金属髓内钉 |  | TC4钛合金 | 金属髓内钉由主钉、锁钉和尾钉组成，金属髓内钉主钉型式分为：胫骨交锁髓内钉、股骨交锁髓内钉、股骨重建髓内钉。金属髓内钉选用符合GB/T13810规定的钛合金TC4材料制造。产品表面经着色阳极氧化处理或表面无着色。灭菌或非灭菌包装。灭菌产品采用辐照灭菌，灭菌有效期5年。 | 产品适用于股骨干、胫骨干骨折内固定。 | C0313110860300405286 | 03-骨科材料 | 13-髓内钉 | 11-髓内钉配件 | 086-髓内钉 | 03-钛合金 | 004-交锁钉/非灭菌 | 招标范围内-中选 | 10 | 10
da4c9753-4818-11ec-bbcb-44a84212d119 | 山东康盛医疗器械股份有限公司 | 山东康盛医疗器械股份有限公司 | db555e8b-c2f1-11e9-974a-fa163e0a8baf | 中空接骨螺钉 | 中空（空心）螺钉（非锁定） |  | 钛合金 | 非灭菌 |  | 42C33BA0-395E-41EE-8C8C-3A246E930F1B | 国械注准20173460674 | 中空接骨螺钉 |  | 钛合金 | 该产品采用符合GB/T13810标准规定的TC4钛合金材料制成。表面分为无着色和着色阳极氧化二种处理方式。产品的交付状态有灭菌状态和非灭菌状态2种形式。灭菌状态交付的产品采用辐照剂量为25kGy~38kGy的γ射线辐照灭菌，灭菌有效期为5年。 | 该产品适用于四肢骨折内固定。 | C0312050790301610667 | 03-骨科材料 | 12-螺钉 | 05-空心钉 | 079-螺钉 | 03-钛合金 | 016-非埋头/锁定/非灭菌/直径≤4mm以下 | 招标范围内-中选 | 159 | 159
21faafdb-91ea-11eb-8996-40f2e9990f5b | 大博医疗科技股份有限公司 | 大博医疗科技股份有限公司 | db76a0f0-d816-11ec-9447-b4055d63f15c | 金属空心接骨螺钉 | 中空（空心）螺钉（非锁定） |  | 钛合金 | 灭菌 |  | 315cbb09a16c4872af1516fa5eb78383 | 国械注准20183130229 | 金属空心接骨螺钉 | 国械注准20183460229 | 钛合金 | 该产品采用符合ISO 5832-3规定的Ti6A14V钛合金材料制造。产品表面经着色阳极氧化或微弧阳极氧化处理。非灭菌和灭菌包装。γ射线灭菌，有效期为五年。 | 单独或配合使用，适用于骨质成熟的青少年四肢骨折内固定。 | C0312050790301900419 | 03-骨科材料 | 12-螺钉 | 05-空心钉 | 079-螺钉 | 03-钛合金 | 019-非埋头/非锁定/灭菌/直径≤4mm以下 | 招标范围内-中选 | 159 | 159
c15778d0-483e-11ec-bbcb-44a84212d119 | 常州健力邦德医疗器械有限公司 | 常州健力邦德医疗器械有限公司 | dbdfaad1-ca42-11ea-a4d6-fa163e0a8baf | 带锁髓内钉 | 拉力钉 |  | 钛合金 | 非灭菌 |  | 56b2b7c4-c4a7-11ea-8d16-fa163e0a8baf | 国械注准20153131389 | 带锁髓内钉 |  | 钛合金 | 该产品由主钉、锁钉及螺钉、封帽及螺帽组成，采用符合GB4234.1的00Cr18Ni14Mo3不锈钢或符合GB/T 13810的TC4钛合金材料制造，表面为本色状态或阳极氧化状态，非灭菌包装。 | 该产品适用于股骨粗隆部位骨折或合并股骨干骨折、股骨干骨折、股骨髁上骨折、胫骨干骨折内固定。 | C0313110860300800808 | 03-骨科材料 | 13-髓内钉 | 11-髓内钉配件 | 086-髓内钉 | 03-钛合金 | 008-螺旋刀片/非灭菌 | 招标范围内-中选 | 486 | 486
c165ef2e-483e-11ec-bbcb-44a84212d119 | 苏州优贝特医疗器械有限公司 | 苏州优贝特医疗器械有限公司 | dbf372b0-7a09-11ed-9447-b4055d63f15c | 钛合金锁定型接骨板系统 | 锁定加压接骨板（含万向） | 尺骨接骨板 | 钛合金 | 非灭菌 |  | 2376c804-7900-11ed-9447-b4055d63f15c | 国械注准20223130882 | 钛合金锁定型接骨板系统 |  | 钛合金 | 该产品采用符合GB/T13810标准规定的TC4钛合金材料制造，产品由锁定型接骨板和锁定接骨螺钉组成。产品表面可经黑灰色阳极氧化处理和表面无着色。灭菌包装和非灭菌包装，灭菌产品经辐照灭菌，灭菌有效期5年。 | 本产品适用于四肢骨折内固定。 | C0311050800300804584 | 03-骨科材料 | 11-接骨板 | 05-尺骨接骨板 | 080-固定板 | 03-钛合金 | 008-锁定加压/近端/非灭菌 | 招标范围内-中选 | 714 | 514 | 200
c5b96083-4cc7-11ec-bbcb-44a84212d119 | 迪恩医疗科技有限公司 | 迪恩医疗科技有限公司 | dbfd8d30-5614-11eb-bb5e-fa163e311f19 | 金属接骨螺钉 | 普通接骨螺钉 | 松质骨螺钉 | 钛合金 | 灭菌 | 单独和成套均可 | 65d5f17e-6917-11ec-bee9-0050568f9c84 | 国械注准20163132168 | 金属接骨螺钉 | 国械注准20163462168 | 钛合金 | 该产品采用符合GB4234.1标准规定的00Cr18Ni14Mo3不锈钢或符合GB/T13810标准规定的TC4钛合金材料制成，钛合金产品表面可经微弧阳极氧化或着色阳极氧化处理，非灭菌包装。 | 与本企业生产的金属接骨板配合使用，适用于骨科手术时做骨折内固定使用。 | C0312040790302407890 | 03-骨科材料 | 12-螺钉 | 04-松质骨螺钉 | 079-螺钉 | 03-钛合金 | 024-非锁定/非全螺纹/非灭菌/直径＞4mm以上 | 招标范围内-中选 | 39 | 39
21dad267-91ea-11eb-8996-40f2e9990f5b | 北京贝思达生物技术有限公司 | 北京贝思达生物技术有限公司 | dc08b87d-d2c5-11e9-953f-fa163e0a8baf | 锁定金属接骨板系统-接骨板 | 锁定加压接骨板（含万向） | 通用接骨板 | 纯钛 | 非灭菌 |  | 05db70ac-b744-11e9-974a-fa163e0a8baf | 国械注准20153461355 | 锁定金属接骨板系统 |  | 纯钛 | 该产品由锁定金属接骨板及配套金属接骨螺钉组成，金属接骨板带有螺纹孔，螺钉头部带有螺纹。金属接骨板材料采用符合GB4234标准规定的00Cr18Ni14Mo3不锈钢材料或符合GB/T13810标准规定的TA2、TA3纯钛、TC4钛合金材料制成；金属接骨螺钉材料采用符合GB4234标准规定的00Cr18Ni14Mo3不锈钢材料或符合GB/T13810标准规定的TC4钛合金材料制成。表面无着色。灭菌或非灭菌包装。 | 主要适用于四肢骨折锁定内固定。 | C0311200800200500720 | 03-骨科材料 | 11-接骨板 | 20-关节融合板 | 080-固定板 | 02-纯钛 | 005-肘/锁定加压 | 招标范围内-中选 | 1111 | 931 | 180
c165ef2e-483e-11ec-bbcb-44a84212d119 | 苏州优贝特医疗器械有限公司 | 苏州优贝特医疗器械有限公司 | dc2d67ed-c8ea-11eb-a006-0050568f9c84 | 锁定型金属接骨板 | 锁定加压接骨板（含万向） | 手部接骨板 | 纯钛 | 非灭菌 |  | 6b8f4e6f-b1c0-11e9-8460-fa163e0a8baf | 国械注准20193131867 | 锁定型金属接骨板 |  | 纯钛 | 该产品由符合GB4234标准要求的00Cr18Ni14Mo3不锈钢材料或符合GB/T13810标准要求的TA3纯钛材料制成，为解剖型接骨板。产品表面无阳极氧化着色，非灭菌包装。 | 该产品与金属接骨螺钉配合使用，适用于四肢干骺端骨折内固定。 | C0311070800202204584 | 03-骨科材料 | 11-接骨板 | 07-手部接骨板 | 080-固定板 | 02-纯钛 | 022-锁定加压/掌骨基底部/非灭菌 | 招标范围内-中选 | 639 | 439 | 200
c8fd391f-6ec8-11ec-8a81-34735a9d8166 | 江苏乾瑞医疗器械有限公司 | 江苏乾瑞医疗器械有限公司 | dc454cdf-8f15-11ec-b3f8-90e2ba8d9d30 | 中空螺钉 | 中空（空心）螺钉（非锁定） |  | 钛合金 | 非灭菌 |  | 4b4596ac-7a5d-11ec-9829-0050568f40ec | 国械注准20223130041 | 中空螺钉 |  | 钛合金 | 该产品由中空螺钉和垫片组成。选用GB/T13810-2017中规定的TC4钛合金材料制成，表面处理有非阳极氧化和阳极氧化（着色）处理两种方式，非灭菌包装。 | 该产品单独使用，适用于四肢骨折内固定。 | C0312050790302414767 | 03-骨科材料 | 12-螺钉 | 05-空心钉 | 079-螺钉 | 03-钛合金 | 024-非埋头/非锁定/非灭菌/直径＞7mm以上 | 招标范围内-中选 | 159 | 159
c16255f7-483e-11ec-bbcb-44a84212d119 | 常州亨杰医疗器械有限公司 | 常州亨杰医疗器械有限公司 | dc4a408a-83be-11eb-ace3-fa163e311f19 | 金属接骨螺钉 | 中空（空心）螺钉（非锁定） |  | 钛合金 | 非灭菌 |  | 35057076-6d98-11ea-948d-fa163e0a8baf | 国械注准20173134300 | 金属接骨螺钉 | 国械注准20173464300 | 钛合金 | 该产品由符合GB 4234.1标准要求的00Cr18Ni14Mo3不锈钢或符合GB/T13810标准中要求的TC4钛合金材料制成。钛合金产品表面无着色，非灭菌包装。 | 适用于四肢骨折内固定使用。 | C0312050790302207613 | 03-骨科材料 | 12-螺钉 | 05-空心钉 | 079-螺钉 | 03-钛合金 | 022-非埋头/非锁定/非灭菌/直径≤4mm以下 | 招标范围内-中选 | 159 | 159
c15e8a32-483e-11ec-bbcb-44a84212d119 | 常州市康辉医疗器械有限公司 | 常州市康辉医疗器械有限公司 | dca78e73-d500-11e9-953f-fa163e0a8baf | 金属锁定接骨板钉系统-接骨板 | 锁定加压接骨板（含万向） | 骨盆接骨板 | 纯钛 | 非灭菌 |  | 1699a8a7-a92c-11e9-8460-fa163e0a8baf | 国械注准20183131799 | 金属锁定接骨板钉系统 |  | 纯钛 | 该产品包括接骨板、螺钉。接骨板采用符合GB/T13810标准规定的TA3G纯钛材料制造，螺钉采用符合GB/T 13810标准规定的TC4、TC4ELI钛合金材料制造。纯钛和钛合金材料产品表面经阳极氧化处理。无菌和非灭菌两种交付状态。 | 适用于骨科手术时四肢骨折内固定。 | C0311080800201200059 | 03-骨科材料 | 11-接骨板 | 08-骨盆接骨板 | 080-固定板 | 02-纯钛 | 012-锁定加压/弧形/非灭菌 | 招标范围内-中选 | 793 | 608 | 185
4d6ac4b2-48fd-11ec-bbcb-44a84212d119 | 天津市威曼生物材料有限公司 | 天津市威曼生物材料有限公司 | dcbdfc41-ddad-11e9-953f-fa163e0a8baf | 金属接骨板 | 普通接骨板 | 手部接骨板 | 不锈钢 | 非灭菌 |  | 4b58e541-a5b3-11ec-a4e1-90e2ba8d9d30 | 国械注准20173130516 | 金属接骨板 | 国械注准20173460516 | 不锈钢 | 该产品由符合GB 4234标准规定的不锈钢（00Cr18Mi14Mo3）或符合GB/T 13810标准的纯钛（TA3、TA4）材料制造；本品为金属异型接骨板，通过板与螺钉配合使用，纯钛（TA3、TA4）产品表面可经阳极氧化处理，非灭菌包装。 | 该产品供骨科手术时作骨折断端连接用。 | C0311070800101407152 | 03-骨科材料 | 11-接骨板 | 07-手部接骨板 | 080-固定板 | 01-不锈钢 | 014-普通/指骨基底部/非灭菌 | 招标范围内-中选 | 608 | 408 | 200
da4c9753-4818-11ec-bbcb-44a84212d119 | 山东康盛医疗器械股份有限公司 | 山东康盛医疗器械股份有限公司 | dcd088bb-cac5-11e9-953f-fa163e0a8baf | 金属锁定接骨板 | 锁定加压接骨板（含万向） | 手部接骨板 | 纯钛 | 灭菌 |  | 0c27e55a-d0c8-11ec-a4e1-90e2ba8d9d30 | 国械注准20173134215 | 金属锁定接骨板 | 国械注准20173464215 | 纯钛 | 金属锁定接骨板采用GB/T13810中规定的TA3纯钛材料制造。表面分为无着色和着色阳极氧化二种处理方式。非灭菌包装和灭菌包装。灭菌产品采用辐照剂量为25kGy~38kGy的γ射线辐照灭菌，灭菌有效期为5年。与金属锁定接骨螺钉产品配合使用。 | 产品与接骨螺钉配合使用,适用于四肢骨折内固定。 | C0311070800201510667 | 03-骨科材料 | 11-接骨板 | 07-手部接骨板 | 080-固定板 | 02-纯钛 | 015-锁定加压/腕骨/灭菌 | 招标范围内-中选 | 382 | 186 | 196
21da905b-91ea-11eb-8996-40f2e9990f5b | 天津正天医疗器械有限公司 | 天津正天医疗器械有限公司 | dcf0361e-0d49-11ed-9447-b4055d63f15c | 金属带锁髓内钉系统-主钉 | 髓内钉 | 股骨髓内钉 | 钛合金 | 非灭菌 |  | 5a94382c-e7b3-11ec-9447-b4055d63f15c | 国械注准20223130417 | 金属带锁髓内钉系统 |  | 钛合金 | 金属带锁髓内钉系统由主钉、锁钉、拉力螺钉、拉力螺旋刀片、髁螺钉、髁螺母、盖帽及压钉组成。金属带锁髓内钉系统产品由符合GB/T13810规定的TC4材料制成。产品表面可经着色阳极氧化、黑灰色阳极氧化、无阳极氧化处理。灭菌和非灭菌两种状态交付，灭菌有效期为五年，其中长度规格大于420mm的主钉只提供非灭菌产品。 | 适用于四肢长骨骨折内固定。 | C0313050860300201884 | 03-骨科材料 | 13-髓内钉 | 05-股骨髓内钉 | 086-髓内钉 | 03-钛合金 | 002-近端/顺行/非灭菌 | 招标范围内-中选 | 1509 | 1380 | 129
4d6ac4b2-48fd-11ec-bbcb-44a84212d119 | 天津市威曼生物材料有限公司 | 天津市威曼生物材料有限公司 | dcf29738-be5b-11e9-974a-fa163e0a8baf | 金属接骨螺钉 | 普通接骨螺钉 | 松质骨螺钉 | 钛合金 | 非灭菌 | 单独和成套均可 | 6e4274dd-9ed4-11e9-b4ed-fa163e0a8baf | 国械注准20153460950 | 金属接骨螺钉 |  | 钛合金 | 该产品由符合GB 4234标准规定的00Cr18Ni14Mo3不锈钢或符合GB/T 13810标准规定的TC4钛合金材料制成。钛合金（TC4）材料制造的金属接骨螺钉表面可经阳极氧化处理。非灭菌包装。 | 该产品供骨科手术时作四肢骨折内固定用。 | C0312040790302307152 | 03-骨科材料 | 12-螺钉 | 04-松质骨螺钉 | 079-螺钉 | 03-钛合金 | 023-非锁定/非全螺纹/非灭菌/2.7＜直径≤4mm | 招标范围内-中选 | 39 | 39
4d67767b-48fd-11ec-bbcb-44a84212d119 | 苏州吉美瑞医疗器械股份有限公司 | 苏州吉美瑞医疗器械股份有限公司 | dcf5cce6-683e-11eb-ba25-fa163e311f19 | 金属接骨螺钉 | 普通接骨螺钉 | 皮质骨螺钉 | 不锈钢 | 非灭菌 | 单独和成套均可 | 141a5de2-65ef-11eb-ba25-fa163e311f19 | 国械注准20153131501 | 金属接骨螺钉 |  | 不锈钢 | 该产品采用符合GB4234.1标准规定的00Cr18Ni14Mo3不锈钢材料或符合GB/T 13810标准规定的TC4钛合金材料制造。部分钛合金产品表面经阳极氧化处理。灭菌和非灭菌包装。 | 不锈钢产品适用于四肢骨折内固定。钛合金产品适用于骨折内固定。 | C0312030790100609837 | 03-骨科材料 | 12-螺钉 | 03-皮质骨螺钉 | 079-螺钉 | 01-不锈钢 | 006-非灭菌/直径＞4mm以上 | 招标范围内-中选 | 13 | 13
21faafdb-91ea-11eb-8996-40f2e9990f5b | 大博医疗科技股份有限公司 | 大博医疗科技股份有限公司 | dd4d5fb7-d814-11ec-9447-b4055d63f15c | 金属空心接骨螺钉 | 中空（空心）螺钉（非锁定） |  | 钛合金 | 灭菌 |  | 315cbb09a16c4872af1516fa5eb78383 | 国械注准20183130229 | 金属空心接骨螺钉 | 国械注准20183460229 | 钛合金 | 该产品采用符合ISO 5832-3规定的Ti6A14V钛合金材料制造。产品表面经着色阳极氧化或微弧阳极氧化处理。非灭菌和灭菌包装。γ射线灭菌，有效期为五年。 | 单独或配合使用，适用于骨质成熟的青少年四肢骨折内固定。 | C0312050790300700419 | 03-骨科材料 | 12-螺钉 | 05-空心钉 | 079-螺钉 | 03-钛合金 | 007-埋头/非锁定/灭菌/直径≤4mm以下 | 招标范围内-中选 | 159 | 159
21dad267-91ea-11eb-8996-40f2e9990f5b | 北京贝思达生物技术有限公司 | 北京贝思达生物技术有限公司 | dd5e5645-280b-11ed-9447-b4055d63f15c | 带锁髓内钉-主钉(倾斜型) | 髓内钉 | 股骨髓内钉 | 钛合金 | 非灭菌 |  | 08194da9-cf72-11e9-953f-fa163e0a8baf | 国械注准20153131353 | 带锁髓内钉 |  | 钛合金 | 产品有垂直型和倾斜型髓内钉两种类型，垂直型髓内钉由主钉、盖帽和锁钉组成，倾斜型髓内钉由主钉、盖帽、锁钉和拉力钉组成。采用符合GB4234标准规定的00Cr18Ni14Mo3不锈钢材料或符合GB/T13810标准规定的TC4钛合金材料制成，钛合金产品表面无着色。非灭菌包装。 | 该产品适用于股骨干骨折、胫骨干骨折，股骨颈骨折，股骨粗隆间骨折或合并股骨干骨折，股骨髁上骨折，股骨髁间骨折或合并股骨干骨折，肱骨干骨折内固定。 | C0313050860300200720 | 03-骨科材料 | 13-髓内钉 | 05-股骨髓内钉 | 086-髓内钉 | 03-钛合金 | 002-近端/顺行/非灭菌 | 招标范围内-中选 | 1216 | 1036 | 180
da4c756e-4818-11ec-bbcb-44a84212d119 | 常州奥斯迈医疗器械有限公司 | 常州奥斯迈医疗器械有限公司 | dd7b7c48-ae69-11ec-a4e1-90e2ba8d9d30 | 带锁髓内钉 | 交锁钉 |  | 钛合金 | 非灭菌 |  | 23c511a0-e2c0-11eb-b658-0050568f9c84 | 国械注准20163132400 | 带锁髓内钉 |  | 钛合金 | 该产品由股骨髓内钉、胫骨髓内钉、伽玛型髓内钉、肱骨髓内钉组成。由符合GB 4234.1标准规定的00Cr18Ni14M03不锈钢或由符合GB/T 13810标准规定的TC4钛合金材料制成。钛合金产品表面可经阳极氧化处理，灭菌和非灭菌包装。 | 适用于肱骨、胫骨、股骨骨干骨折内固定，以及股骨颈部、粗隆部、髁上、髁间骨折或合并骨干骨折内固定。 | C0313110860300604223 | 03-骨科材料 | 13-髓内钉 | 11-髓内钉配件 | 086-髓内钉 | 03-钛合金 | 006-锁定螺钉/非灭菌 | 招标范围内-中选 | 65 | 65
da4c9753-4818-11ec-bbcb-44a84212d119 | 山东康盛医疗器械股份有限公司 | 山东康盛医疗器械股份有限公司 | dd849ef1-ca34-11e9-953f-fa163e0a8baf | 金属锁定接骨板 | 锁定加压接骨板（含万向） | 锁骨接骨板 | 纯钛 | 灭菌 |  | 0c27e55a-d0c8-11ec-a4e1-90e2ba8d9d30 | 国械注准20173134215 | 金属锁定接骨板 | 国械注准20173464215 | 纯钛 | 金属锁定接骨板采用GB/T13810中规定的TA3纯钛材料制造。表面分为无着色和着色阳极氧化二种处理方式。非灭菌包装和灭菌包装。灭菌产品采用辐照剂量为25kGy~38kGy的γ射线辐照灭菌，灭菌有效期为5年。与金属锁定接骨螺钉产品配合使用。 | 产品与接骨螺钉配合使用,适用于四肢骨折内固定。 | C0311030800203510667 | 03-骨科材料 | 11-接骨板 | 03-锁骨接骨板 | 080-固定板 | 02-纯钛 | 035-万向锁定加压/外侧上方/灭菌 | 招标范围内-中选 | 338 | 142 | 196
21faafdb-91ea-11eb-8996-40f2e9990f5b | 大博医疗科技股份有限公司 | 大博医疗科技股份有限公司 | dd8b2c36-d815-11ec-9447-b4055d63f15c | 金属空心接骨螺钉 | 中空（空心）螺钉（非锁定） |  | 钛合金 | 非灭菌 |  | 315cbb09a16c4872af1516fa5eb78383 | 国械注准20183130229 | 金属空心接骨螺钉 | 国械注准20183460229 | 钛合金 | 该产品采用符合ISO 5832-3规定的Ti6A14V钛合金材料制造。产品表面经着色阳极氧化或微弧阳极氧化处理。非灭菌和灭菌包装。γ射线灭菌，有效期为五年。 | 单独或配合使用，适用于骨质成熟的青少年四肢骨折内固定。 | C0312050790301000419 | 03-骨科材料 | 12-螺钉 | 05-空心钉 | 079-螺钉 | 03-钛合金 | 010-埋头/非锁定/非灭菌/直径≤4mm以下 | 招标范围内-中选 | 159 | 159
21dad267-91ea-11eb-8996-40f2e9990f5b | 北京贝思达生物技术有限公司 | 北京贝思达生物技术有限公司 | ddb6338b-e1d0-11e9-953f-fa163e0a8baf | 锁定金属接骨板系统-接骨板 | 锁定加压接骨板（含万向） | 桡骨接骨板 | 纯钛 | 非灭菌 |  | 05db70ac-b744-11e9-974a-fa163e0a8baf | 国械注准20153461355 | 锁定金属接骨板系统 |  | 纯钛 | 该产品由锁定金属接骨板及配套金属接骨螺钉组成，金属接骨板带有螺纹孔，螺钉头部带有螺纹。金属接骨板材料采用符合GB4234标准规定的00Cr18Ni14Mo3不锈钢材料或符合GB/T13810标准规定的TA2、TA3纯钛、TC4钛合金材料制成；金属接骨螺钉材料采用符合GB4234标准规定的00Cr18Ni14Mo3不锈钢材料或符合GB/T13810标准规定的TC4钛合金材料制成。表面无着色。灭菌或非灭菌包装。 | 主要适用于四肢骨折锁定内固定。 | C0311060800201800720 | 03-骨科材料 | 11-接骨板 | 06-桡骨接骨板 | 080-固定板 | 02-纯钛 | 018-万向锁定加压/远端/非灭菌 | 招标范围内-中选 | 1120 | 940 | 180
b2dac96c-4b3e-11ec-bbcb-44a84212d119 | 河北瑞鹤医疗器械有限公司 | 河北瑞鹤医疗器械有限公司 | ddebc7b8-3eb9-11eb-bb5e-fa163e311f19 | 足踝锁定接骨板系统-金属锁定螺钉 | 填塞钉 |  | 钛合金 | 非灭菌 |  | 61728039-ba7e-11ea-8d16-fa163e0a8baf | 国械注准20203130052 | 足踝锁定接骨板系统 |  | 钛合金 | 足踝锁定接骨板系统产品选用钛合金材料制造，材料牌号为TC4，符合GB/ 13810材料标准。足踝锁定接骨板系统产品包括金属锁定接骨板、金属锁定接骨螺钉和金属非锁定接骨螺钉。足踝锁定接骨板系统产品表面经着色阳极氧化处理，产品的交付状态为非灭菌状态。 | 该产品适用于足踝骨折内固定。 | C0312070790300411655 | 03-骨科材料 | 12-螺钉 | 07-其他螺钉 | 079-螺钉 | 03-钛合金 | 004-非灭菌/直径≤4mm以下 | 招标范围内-中选 | 1 | 1
21dad267-91ea-11eb-8996-40f2e9990f5b | 北京贝思达生物技术有限公司 | 北京贝思达生物技术有限公司 | de21b5e4-d2ca-11e9-953f-fa163e0a8baf | 锁定金属接骨板系统-接骨板 | 锁定加压接骨板（含万向） | 股骨接骨板 | 纯钛 | 非灭菌 |  | 05db70ac-b744-11e9-974a-fa163e0a8baf | 国械注准20153461355 | 锁定金属接骨板系统 |  | 纯钛 | 该产品由锁定金属接骨板及配套金属接骨螺钉组成，金属接骨板带有螺纹孔，螺钉头部带有螺纹。金属接骨板材料采用符合GB4234标准规定的00Cr18Ni14Mo3不锈钢材料或符合GB/T13810标准规定的TA2、TA3纯钛、TC4钛合金材料制成；金属接骨螺钉材料采用符合GB4234标准规定的00Cr18Ni14Mo3不锈钢材料或符合GB/T13810标准规定的TC4钛合金材料制成。表面无着色。灭菌或非灭菌包装。 | 主要适用于四肢骨折锁定内固定。 | C0311200800201100720 | 03-骨科材料 | 11-接骨板 | 20-关节融合板 | 080-固定板 | 02-纯钛 | 011-髋/锁定加压 | 招标范围内-中选 | 1150 | 970 | 180
c15e8a32-483e-11ec-bbcb-44a84212d119 | 常州市康辉医疗器械有限公司 | 常州市康辉医疗器械有限公司 | de27566d-beb3-11eb-a006-0050568f9c84 | 弹性髓内针系统 | 髓内钉 | 弹性髓内钉 | 钛合金 | 非灭菌 |  | 6d6bfc37-beae-11eb-a006-0050568f9c84 | 国械注准20193130190 | 弹性髓内针系统 |  | 钛合金 | 该产品由弹性髓内针和盖帽组成，由符合GB/T 13810标准规定的TC4钛合金材料制成。钛合金产品表面经彩色阳极氧化处理。灭菌和非灭菌包装。菌包装产品经辐照灭菌，有效期为3年。 | 适用于四肢长管骨骨折内固定 | C0313090860300800059 | 03-骨科材料 | 13-髓内钉 | 09-弹性髓内钉 | 086-髓内钉 | 03-钛合金 | 008-不带尾帽/弯形/非灭菌 | 招标范围内-中选 | 678 | 493 | 185
21da905b-91ea-11eb-8996-40f2e9990f5b | 天津正天医疗器械有限公司 | 天津正天医疗器械有限公司 | de719e9e-b4b0-11eb-a006-0050568f9c84 | 金属骨针 | 髓内钉 | 弹性髓内钉 | 钛合金 | 非灭菌 |  | 5603aaf0-731e-11ea-948d-fa163e0a8baf | 国械注准20193130721 | 金属骨针 |  | 钛合金 | 该产品采用符合GB/T 13810标准规定的TC4钛合金材料制成。产品表面可经着色阳极氧化或微弧阳极氧化处理。产品以灭菌和非灭菌两种包装形式交付，灭菌包装产品采用辐射灭菌，灭菌有效期为5年。 | 金属骨针适用于四肢骨折复位时部分植入人体做牵引或四肢骨折内固定；与外固定支架配合，适用于四肢骨折复位时部分植入人体做固定 | C0313090860300201884 | 03-骨科材料 | 13-髓内钉 | 09-弹性髓内钉 | 086-髓内钉 | 03-钛合金 | 002-带尾帽/直型/非灭菌 | 招标范围内-中选 | 682 | 553 | 129
4d68c873-48fd-11ec-bbcb-44a84212d119 | 苏州市康力骨科器械有限公司 | 苏州市康力骨科器械有限公司 | dec47376-46ab-11ec-921a-0050568f9c84 | 金属锁定接骨板系统-锁定接骨板 | 锁定加压接骨板（含万向） | 肱骨接骨板 | 纯钛 | 灭菌 |  | 690b4db0-0b93-11ec-b658-0050568f9c84 | 国械注准20173130052 | 金属锁定接骨板系统 |  | 纯钛 | 该产品包括锁定接骨板和锁定接骨螺钉，接骨板采用符合GB 4234.1标准规定的00Cr18Ni14Mo3不锈钢或符合GB/T 13810标准规定的TA3纯钛材料制成，接骨螺钉采用符合GB 4234.1标准规定的00Cr18Ni14Mo3不锈钢或符合GB/T 13810标准规定的TC4钛合金材料制成。纯钛及钛合金产品表面可采用阳极氧化处理。无菌和非无菌两种交付状态，无菌状态交付的产品经γ射线辐照灭菌。 | 适用于骨科手术时作四肢干骺端、锁骨、跟骨、骨盆骨折内固定用。 | C0311040800201307276 | 03-骨科材料 | 11-接骨板 | 04-肱骨接骨板 | 080-固定板 | 02-纯钛 | 013-万向锁定加压/近端/灭菌 | 招标范围内-中选 | 1162 | 974 | 188
21e2c382-91ea-11eb-8996-40f2e9990f5b | 江苏百纳医疗科技有限公司 | 江苏百纳医疗科技有限公司 | ded31cc7-b268-11e9-8460-fa163e0a8baf | 空心螺钉系统-空心螺钉 | 中空（空心）螺钉（非锁定） |  | 钛合金 | 非灭菌 |  | 0e0e4d8c-bc7f-11ec-a4e1-90e2ba8d9d30 | 国械注准20173133163 | 空心螺钉系统 | 国械注准20173463163 | 钛合金 | 该产品包括Ⅰ型和Ⅱ型空心螺钉，采用符合GB/T13810标准规定的TC4钛合金材料制成。产品表面经阳极氧化处理。非灭菌包装。 | 该产品单独使用，适用于四肢骨折内固定。 | C0312050790301011452 | 03-骨科材料 | 12-螺钉 | 05-空心钉 | 079-螺钉 | 03-钛合金 | 010-埋头/非锁定/非灭菌/直径≤4mm以下 | 招标范围内-中选 | 159 | 159
21e20b20-91ea-11eb-8996-40f2e9990f5b | 上海浦卫医疗器械厂有限公司 | 上海浦卫医疗器械厂有限公司 | df4787a6-28d1-11ec-8778-0050568f9c84 | 解剖型锁定接骨板 | 锁定加压接骨板（含万向） | 通用接骨板 | 钛合金 | 非灭菌 |  | 5e2ef7e8-1e80-11ec-ba7c-0050568f9c84 | 国械注准20163132028 | 解剖型锁定接骨板 | 国械注准20163462028 | 钛合金 | 该产品采用符合GB4234标准规定的00Cr18Ni14Mo3不锈钢、符合ISO5832-2标准规定的纯钛或符合ISO5832-3标准规定的Ti6Al4V钛合金材料制成，纯钛及钛合金产品表面经过阳极氧化处理或表面无着色。灭菌包装或非灭菌包装。 | 该产品适用于四肢管状骨、四肢关节周围骨、四肢干骺端、跟骨、骶骨、肋骨、锁骨、胸骨、跗骨、肩胛骨、骨盆的骨折、脱位、矫形的内固定。 | C0311150800302009889 | 03-骨科材料 | 11-接骨板 | 15-通用接骨板 | 080-固定板 | 03-钛合金 | 020-锁定加压/异形/非灭菌 | 招标范围内-中选 | 633 | 433 | 200
21d7bc87-91ea-11eb-8996-40f2e9990f5b | 苏州欣荣博尔特医疗器械有限公司 | 苏州欣荣博尔特医疗器械有限公司 | df7d738d-5792-11ea-b7cb-fa163e0a8baf | 手腕锁定接骨板系统(灭菌、纯钛)-腕骨 | 锁定加压接骨板（含万向） | 手部接骨板 | 纯钛 | 灭菌 |  | 58fc0173-4bd3-11ea-b7cb-fa163e0a8baf | 国械注准20193130751 | 手腕锁定接骨板系统 |  | 纯钛 | 该产品由锁定接骨板和锁定接骨螺钉组成。锁定接骨螺钉由符合GB/T 13810标准要求的TC4钛合金材料制成，锁定接骨板由符合GB/T 13810标准要求的TA3纯钛材料制成。产品表面表面无着色或经着色阳极氧化或微弧阳极氧化处理。非灭菌包装或辐照灭菌包装。灭菌有效期5年。 | 适用于手腕部骨折内固定 | C0311070800201505248 | 03-骨科材料 | 11-接骨板 | 07-手部接骨板 | 080-固定板 | 02-纯钛 | 015-锁定加压/腕骨/灭菌 | 招标范围内-中选 | 623 | 423 | 200
da4c756e-4818-11ec-bbcb-44a84212d119 | 常州奥斯迈医疗器械有限公司 | 常州奥斯迈医疗器械有限公司 | df86fa4b-d3a5-11e9-953f-fa163e0a8baf | 金属螺钉 | 普通接骨螺钉 | 皮质骨螺钉 | 钛合金 | 非灭菌 | 单独和成套均可 | 5f4bf3f6-1468-11ec-b658-0050568f9c84 | 国械注准20173130034 | 金属螺钉 | 国械注准20173460034 | 钛合金 | 该产品由符合GB4234.1标准要求的00Cr18Ni14Mo3不锈钢材料或符合GB/T13810标准要求的TC4钛合金材料制成。钛合金材料产品表面可经阳极氧化着色处理。分为辐照灭菌和非灭菌包装，无菌有效期5年。 | 适用于骨科手术时与同一企业同系列的直型金属接骨板、金属鹅头接骨板、金属接骨板和锁定金属接骨板配合，作骨折内固定用。 | C0312030790300404223 | 03-骨科材料 | 12-螺钉 | 03-皮质骨螺钉 | 079-螺钉 | 03-钛合金 | 004-非灭菌/直径≤2.7mm以下 | 招标范围内-中选 | 21 | 21
21d7bc87-91ea-11eb-8996-40f2e9990f5b | 苏州欣荣博尔特医疗器械有限公司 | 苏州欣荣博尔特医疗器械有限公司 | dfebf099-734a-11ea-948d-fa163e0a8baf | 解剖型锁定接骨板 | 锁定加压接骨板（含万向） | 肱骨接骨板 | 不锈钢 | 非灭菌 |  | 6a043bf5-732b-11ea-948d-fa163e0a8baf | 国械注准20153131359 | 解剖型锁定接骨板 |  | 不锈钢 | 解剖型锁定接骨板由符合GB 4234规定的00Cr18Ni14Mo3不锈钢材料或符合GB/T 13810规定的TA3纯钛材料制成,纯钛产品表面分为无阳极氧化处理、微弧阳极氧化处理和着色阳极氧化处理，包装分为灭菌和非灭菌包装。 | 适用于四肢骨干或四肢骨近、远端骨折的内固定治疗。 | C0311040800100805248 | 03-骨科材料 | 11-接骨板 | 04-肱骨接骨板 | 080-固定板 | 01-不锈钢 | 008-锁定加压/近端/非灭菌 | 招标范围内-中选 | 557 | 357 | 200
c1662b3e-483e-11ec-bbcb-44a84212d119 | 江苏艾迪尔医疗科技股份有限公司 | 江苏艾迪尔医疗科技股份有限公司 | e006eed8-c92d-11e9-953f-fa163e0a8baf | 直型金属接骨板 | 普通接骨板 | 通用接骨板 | 不锈钢 | 非灭菌 |  | 267dfae4-9f46-11ec-a4e1-90e2ba8d9d30 | 国械注准20173130190 | 直型金属接骨板 | 国械注准20173460190 | 不锈钢 | 该产品包括直型接骨板、肱骨加压钢板、尺桡骨加压钢板、胫骨加压钢板、股骨加压钢板、肱骨加压钢板Ⅰ、尺桡骨加压钢板Ⅰ、胫骨加压钢板Ⅰ、股骨加压钢板Ⅰ、肱骨加压钢板Ⅱ、尺桡骨加压钢板Ⅱ、胫骨加压钢板Ⅱ、股骨加压钢板Ⅱ、半管钢板、1/3管钢板、肱骨钢板、尺桡骨钢板、胫骨钢板、股骨钢板、重建钢板、锁骨钢板、指骨钢板I、掌骨钢板I、指骨钢板Ⅱ、掌骨钢板Ⅱ、指骨钢板Ⅲ、掌骨钢板Ⅲ，材料选用符合GB4234.1规定的00Cr18Ni14Mo3不锈钢材料制成，非灭菌包装。 | 产品适用于指掌骨、锁骨及四肢长骨骨折内固定。 | C0311150800100607435 | 03-骨科材料 | 11-接骨板 | 15-通用接骨板 | 080-固定板 | 01-不锈钢 | 006-普通/管形/非灭菌 | 招标范围内-中选 | 723 | 603 | 120
c15e8a32-483e-11ec-bbcb-44a84212d119 | 常州市康辉医疗器械有限公司 | 常州市康辉医疗器械有限公司 | e0192dc2-6d1c-11ed-9447-b4055d63f15c | 金属锁定接骨板钉系统-接骨板 | 锁定加压接骨板（含万向） | 锁骨接骨板 | 纯钛 | 非灭菌 |  | 1699a8a7-a92c-11e9-8460-fa163e0a8baf | 国械注准20183131799 | 金属锁定接骨板钉系统 |  | 纯钛 | 该产品包括接骨板、螺钉。接骨板采用符合GB/T13810标准规定的TA3G纯钛材料制造，螺钉采用符合GB/T 13810标准规定的TC4、TC4ELI钛合金材料制造。纯钛和钛合金材料产品表面经阳极氧化处理。无菌和非灭菌两种交付状态。 | 适用于骨科手术时四肢骨折内固定。 | C0311030800204400059 | 03-骨科材料 | 11-接骨板 | 03-锁骨接骨板 | 080-固定板 | 02-纯钛 | 044-万向锁定加压/内侧上方/非灭菌 | 招标范围内-中选 | 660 | 475 | 185
c1625d32-483e-11ec-bbcb-44a84212d119 | 浙江德康医疗器械有限公司 | 浙江德康医疗器械有限公司 | e02e01f8-06db-11ec-b658-0050568f9c84 | 手腕锁定接骨板系统-加压钉 | 普通接骨螺钉 | 皮质骨螺钉 | 钛合金 | 灭菌 | 单独和成套均可 | 55f5d72d-9cb2-11e9-b4ed-fa163e0a8baf | 国械注准20193130412 | 手腕锁定接骨板系统 |  | 钛合金 | 该系统是由手腕接骨螺钉和手腕锁定接骨板(包括手腕锁定板以及手腕万向板)组成。其中手腕接骨螺钉是由TC4钛合金材料制造，符合GB/T13810标准。手腕锁定接骨板是由TA3G纯钛材料制造，符合GB/T13810标准。产品表面经着色阳极氧化，交付状态为灭菌状态或非灭菌状态。 | 适用于手腕部骨折内固定。 | C0312030790300104880 | 03-骨科材料 | 12-螺钉 | 03-皮质骨螺钉 | 079-螺钉 | 03-钛合金 | 001-灭菌/直径≤2.7mm以下 | 招标范围内-中选 | 26 | 26
da4c601c-4818-11ec-bbcb-44a84212d119 | 江苏国立医疗器械有限公司 | 江苏国立医疗器械有限公司 | e0813c5b-c0b2-11e9-974a-fa163e0a8baf | 交锁髓内钉-钉 | 髓内钉 | 肱骨髓内钉 | 钛合金 | 灭菌 |  | 55341a51-9a37-11e9-b4ed-fa163e0a8baf | 国械注准20193130259 | 交锁髓内钉 |  | 钛合金 | 该产品由髓内钉、拉力钉、锁钉和封帽组成，由符合GB/T13810规定的TC4钛合金材料制成。产品表面经灰黑阳极氧化处理。灭菌和非灭菌包装。灭菌包装产品经辐照灭菌，有效期为5年。 | 适用于肱骨 胫骨 股骨骨折内固定 | C0313020860300104587 | 03-骨科材料 | 13-髓内钉 | 02-肱骨髓内钉 | 086-髓内钉 | 03-钛合金 | 001-近端短型/直型/灭菌 | 招标范围内-中选 | 1366 | 1166 | 200
21fa4849-91ea-11eb-8996-40f2e9990f5b | 常州鼎健医疗器械有限公司 | 常州鼎健医疗器械有限公司 | e0c67ada-53f5-11eb-bb5e-fa163e311f19 | 金属接骨螺钉 | 普通接骨螺钉 | 皮质骨螺钉 | 钛合金 | 非灭菌 | 单独使用 | 65e21cac-50a6-11eb-bb5e-fa163e311f19 | 国械注准20153132372 | 金属接骨螺钉 |  | 钛合金 | 该产品由符合GB/T 13810标准规定的TC4钛合金材料制成。表面无着色。非灭菌包装和灭菌包装。 | 与该企业锁定接骨板的非锁定孔配合使用，适用于四肢长骨骨干及干骺端骨折内固定。 | C0312030790300503519 | 03-骨科材料 | 12-螺钉 | 03-皮质骨螺钉 | 079-螺钉 | 03-钛合金 | 005-非灭菌/2.7＜直径≤4mm | 招标范围内-中选 | 26 | 26
21da905b-91ea-11eb-8996-40f2e9990f5b | 天津正天医疗器械有限公司 | 天津正天医疗器械有限公司 | e0cc0c2c-732e-11ea-948d-fa163e0a8baf | 金属骨针 | 髓内钉 | 锁骨髓内钉 | 钛合金 | 非灭菌 |  | 5603aaf0-731e-11ea-948d-fa163e0a8baf | 国械注准20193130721 | 金属骨针 |  | 钛合金 | 该产品采用符合GB/T 13810标准规定的TC4钛合金材料制成。产品表面可经着色阳极氧化或微弧阳极氧化处理。产品以灭菌和非灭菌两种包装形式交付，灭菌包装产品采用辐射灭菌，灭菌有效期为5年。 | 金属骨针适用于四肢骨折复位时部分植入人体做牵引或四肢骨折内固定；与外固定支架配合，适用于四肢骨折复位时部分植入人体做固定 | C0313010860300201884 | 03-骨科材料 | 13-髓内钉 | 01-锁骨髓内钉 | 086-髓内钉 | 03-钛合金 | 002-直型/非灭菌 | 招标范围内-中选 | 642 | 513 | 129
c1604cfb-483e-11ec-bbcb-44a84212d119 | 苏州郎和医疗器械科技有限公司 | 苏州郎和医疗器械科技有限公司 | e0f365d9-0709-11ed-9447-b4055d63f15c | 金属带锁髓内钉-股骨重建型带锁髓内钉 | 髓内钉 | 股骨髓内钉 | 钛合金 | 非灭菌 |  | 36337ea6-065a-11ed-9447-b4055d63f15c | 国械注准20223130803 | 金属带锁髓内钉 |  | 钛合金 | 产品由髓内钉、封帽、锁钉、拉力钉组成。产品采用符合GB/T 13810规定的TC4钛合金材料制成，产品表面无着色，非灭菌包装。 | 适用于股骨、胫骨骨折髓腔内固定。 | C0313050860300605842 | 03-骨科材料 | 13-髓内钉 | 05-股骨髓内钉 | 086-髓内钉 | 03-钛合金 | 006-干部/顺行/非灭菌 | 招标范围内-中选 | 375 | 175 | 200
3f91e1e7-9465-11eb-875f-6c92bf359663 | 创生医疗器械（中国）有限公司 | 创生医疗器械（中国）有限公司 | e11c25c9-cfa8-11e9-953f-fa163e0a8baf | 金属带锁髓内钉-封帽 | 尾帽 |  | 钛合金 | 非灭菌 |  | 43710D64-C618-4F04-ABE6-0E3BDF594F2D | 国械注准20163462197 | 金属带锁髓内钉 |  | 钛合金 | 该产品由髓腔钉、锁钉、封帽组成，采用符合GB4234标准规定的00Cr18Ni14Mo3不锈钢或符合GB/T13810标准规定的TC4钛合金材料制成。钛合金产品有表面经过阳极氧化处理和表面无着色两种。灭菌或非无菌包装。 | 股骨逆行髓内钉、Ⅱ型股骨逆行髓内钉适用于股骨髁上骨折、股骨髁间骨折、股骨远端骨折或合并股骨干骨折内固定；肱骨逆行髓内钉、Ⅱ型肱骨髓内钉适用于肱骨干骨折内固定；通用逆行髓内钉适用于四肢长管骨骨折内固定。 | C0313110860300204963 | 03-骨科材料 | 13-髓内钉 | 11-髓内钉配件 | 086-髓内钉 | 03-钛合金 | 002-尾帽/非灭菌 | 招标范围内-中选 | 1 | 1
4d6acbd1-48fd-11ec-bbcb-44a84212d119 | 常州市武进金兴达医疗器械有限公司 | 常州市武进金兴达医疗器械有限公司 | e128ce01-e077-11ec-9447-b4055d63f15c | 金属解剖型接骨板 | 普通接骨板 | 胫骨接骨板 | 不锈钢 | 非灭菌 |  | 07725978-8c4c-11eb-ace3-fa163e311f19 | 国械注准20143132032 | 金属解剖接骨板 |  | 不锈钢 | 该产品为非锁定接骨板，由符合GB 4234标准要求的00Cr18Ni14Mo3不锈钢材料或符合GB/T 13810标准要求的TA2纯钛制成；表面无着色；非灭菌包装。 | 与金属接骨螺钉配合，用于四肢干骺端骨折内固定。 | C0311110800100408057 | 03-骨科材料 | 11-接骨板 | 11-胫骨接骨板 | 080-固定板 | 01-不锈钢 | 004-普通/干部/非灭菌 | 招标范围内-中选 | 677 | 477 | 200
da4b12aa-4818-11ec-bbcb-44a84212d119 | 北京市富乐科技开发有限公司 | 北京市富乐科技开发有限公司 | e15a4e90-f983-11ea-bf70-fa163e0a8baf | 钛合金锁定钉板系统-锁定接骨板 | 锁定加压接骨板（含万向） | 肱骨接骨板 | 钛合金 | 灭菌 |  | 12eb8cb2-7fb6-11ea-80a3-fa163e0a8baf | 国械注准20193131022 | 钛合金锁定钉板系统 |  | 钛合金 | 该产品采用符合GB/T 13810标准规定的TC4钛合金材料制造，产品由锁定接骨板、锁定接骨螺钉组成，产品表面无着色，产品包装分为灭菌包装和非灭菌包装。灭菌包装产品经辐照灭菌，灭菌有效期为4年。 | 该产品适用于四肢、骨盆、锁骨和手足部骨折支持内固定。 | C0311040800300909274 | 03-骨科材料 | 11-接骨板 | 04-肱骨接骨板 | 080-固定板 | 03-钛合金 | 009-锁定加压/干部/灭菌 | 招标范围内-中选 | 518 | 321 | 197
b2daceab-4b3e-11ec-bbcb-44a84212d119 | 常州市南翔医疗器械有限公司 | 常州市南翔医疗器械有限公司 | e16896dc-266f-11ec-8778-0050568f9c84 | 支持型金属接骨板 | 锁定加压接骨板（含万向） | 尺骨接骨板 | 纯钛 | 非灭菌 |  | 09ab472f-911a-11eb-ace3-fa163e311f19 | 国械注准20153131905 | 支持型金属接骨板 |  | 纯钛 | 该产品由符合GB 4234标准规定的00Cr18Ni14Mo3不锈钢或符合GB/T13810标准规定的TA2纯钛材料。表面无着色。非无菌包装。 | 该产品适用于肱骨近端、内髁、指（趾）骨、掌骨、胫骨平台及平台下、胫骨远端、股骨近端粗隆间及粗隆、股骨髁间及髁上、骨盆、鹰嘴、鹰嘴窝、桡骨远端、跟骨、锁骨、腓骨远近端、颌肩胛骨、肋骨骨折的内固定治疗。 | C0311050800200807287 | 03-骨科材料 | 11-接骨板 | 05-尺骨接骨板 | 080-固定板 | 02-纯钛 | 008-锁定加压/近端/非灭菌 | 招标范围内-中选 | 715 | 515 | 200
da4c601c-4818-11ec-bbcb-44a84212d119 | 江苏国立医疗器械有限公司 | 江苏国立医疗器械有限公司 | e1891249-b256-11ec-a4e1-90e2ba8d9d30 | 金属锁定钉板系统-接骨板 | 锁定加压接骨板（含万向） | 通用接骨板 | 钛合金 | 非灭菌 |  | 36047173-bd1d-11eb-a006-0050568f9c84 | 国械注准20153132077 | 金属锁定钉板系统 |  | 钛合金 | 该产品采用符合GB/T13810标准规定的TC4钛合金材料制造， 产品有锁定接骨板、锁定接骨螺钉和或金属接骨螺钉组成， 产品无着色，产品包装分为灭菌包装和非灭菌包装。 | 本产品适用于四肢、骨盆、锁骨和手足部骨折支持内固定。 | C0311150800301204587 | 03-骨科材料 | 11-接骨板 | 15-通用接骨板 | 080-固定板 | 03-钛合金 | 012-锁定加压/直形/非灭菌 | 招标范围内-中选 | 730 | 530 | 200
c5b96083-4cc7-11ec-bbcb-44a84212d119 | 迪恩医疗科技有限公司 | 迪恩医疗科技有限公司 | e1de5bc1-a384-11e9-b4ed-fa163e0a8baf | 金属接骨板-加压和保护性板 | 普通接骨板 | 锁骨接骨板 | 纯钛 | 非灭菌 |  | 0513e00c-2d7a-11ec-921a-0050568f9c84 | 国械注准20163132058 | 金属接骨板-加压和保护性板 | 国械注准20163462058 | 纯钛 | 该产品选用符合GB4234.1标准规定的00Cr18Ni14Mo3不锈钢或符合GB/T13810标准规定的TA3纯钛制造，纯钛产品表面经阳极氧化着色处理，非灭菌包装。 | 该产品在骨科手术时四肢骨折端连接用，不同型号具体使用范围见附件。 | C0311030800200607890 | 03-骨科材料 | 11-接骨板 | 03-锁骨接骨板 | 080-固定板 | 02-纯钛 | 006-普通/中段前方/非灭菌 | 招标范围内-中选 | 781 | 587 | 194
c165ef2e-483e-11ec-bbcb-44a84212d119 | 苏州优贝特医疗器械有限公司 | 苏州优贝特医疗器械有限公司 | e245baff-0057-11eb-bf70-fa163e0a8baf | 金属髓内针 | 髓内钉 | 弹性髓内钉 | 钛合金 | 非灭菌 |  | 455709df-debb-11ea-bf70-fa163e0a8baf | 国械注准20203130213 | 金属髓内针 |  | TC20钛合金 | 该产品采用符合GB/T 13810标准规定的TC20钛合金材料制成，产品有经过微弧阳极氧化处理和表面无着色两种状态。灭菌和非灭菌两种包装。灭菌产品采用辐照灭菌，有效期为5年。 | 适用于四肢骨折固定。 | C0313090860300604584 | 03-骨科材料 | 13-髓内钉 | 09-弹性髓内钉 | 086-髓内钉 | 03-钛合金 | 006-不带尾帽/直型/非灭菌 | 招标范围内-中选 | 730 | 530 | 200
b2de97c8-4b3e-11ec-bbcb-44a84212d119 | 爱湃斯（上海）商贸有限公司 | 爱派司生技股份有限公司 | e266ab2b-d893-11ea-a4d6-fa163e0a8baf | 金属锁定接骨板系统-远端锁骨钩骨板 | 锁定加压接骨板（含万向） | 锁骨接骨板 | 钛合金 | 非灭菌 |  | 66469813-9f19-11ea-9ac3-fa163e0a8baf | 国械注许20193130081 | 金属锁定接骨板系统 |  | 钛合金 | 产品性能结构及组成：产品由腓骨远端外侧骨板、胫骨近端内侧骨板、远端锁骨钩骨板、桡骨远端内侧斜骨板、桡骨远端内侧骨板、肱骨近端外侧骨板、肱骨远端内侧骨板、肱骨远端后侧骨板、胫骨远端外侧骨板、无头骨螺钉（全螺纹）、硬质骨实心螺钉（全螺纹）及锁定金属骨螺钉（全螺纹）、2.4mm硬质骨星型螺钉、2.7mm硬质骨星型螺钉、3.5mm硬质骨星型螺钉全螺纹、4.0mm加压式星型螺钉（全螺纹）、4.5mm加压式星型螺钉（全螺纹）、2.4mm锁定星型螺钉（全螺纹）、2.7mm锁定星型螺钉（全螺纹）、3.5mm迫紧星型螺钉全螺纹、4.0锁定星型螺钉（全螺纹）、5.0mm星型锁定螺纹、4.0mm松质骨星型螺钉（半螺纹）、6.5mm松质骨星型螺钉（半螺纹）组成。采用符合GB/T 13810的TC4材料制成，表面无着色。非灭菌包装。 | 本系统适用于关节面有必要保护时的创伤适应症：稳定或不稳定的关节面骨折，包含：腓骨远端外侧、胫骨近端内侧、远端锁骨、桡骨远端内侧、肱骨远端后侧、肱骨近端外侧、肱骨远端内侧、胫骨远端外侧骨折。本系统还适用于创伤后病状中的重建适应症：1.当软组织状况已改善，要将外固定系统更换成内固定系统时。2.如果关节轮廓在病状上已经被修改过而有必要重修关节面。3.保持骨折关节面完整。 | C0311030800302211021 | 03-骨科材料 | 11-接骨板 | 03-锁骨接骨板 | 080-固定板 | 03-钛合金 | 022-锁定加压/中段前方/非灭菌 | 招标范围内-中选 | 596 | 458 | 138
c5b96083-4cc7-11ec-bbcb-44a84212d119 | 迪恩医疗科技有限公司 | 迪恩医疗科技有限公司 | E2749309EEC1493783256EA3BBFF8943 | 锁定型金属接骨板固定系统-锁定接骨板 | 锁定加压接骨板（含万向） | 手部接骨板 | 纯钛 | 非灭菌 |  | 4bcda434-4f42-11ec-921a-0050568f9c84 | 国械注准20163132167 | 锁定型金属接骨板固定系统 | 国械注准20163462167 | 纯钛 | 该产品由锁定接骨板和锁定接骨螺钉组成，锁定接骨板采用符合GB/T13810中规定的TA3纯钛材料制成，锁定接骨螺钉采用符合GB/T13810中规定的TC4钛合金制成，产品表面可经阳极氧化着色或微弧处理，非灭菌包装。 | 适用于股骨、肱骨、胫腓骨、尺桡骨、锁骨、跟骨、指掌骨干骺端及骨干骨折。 | C0311070800203607890 | 03-骨科材料 | 11-接骨板 | 07-手部接骨板 | 080-固定板 | 02-纯钛 | 036-万向锁定加压/掌骨基底部/非灭菌 | 招标范围内-中选 | 1104 | 910 | 194
21da905b-91ea-11eb-8996-40f2e9990f5b | 天津正天医疗器械有限公司 | 天津正天医疗器械有限公司 | e290d25e-1e9e-11ed-9447-b4055d63f15c | 锁定型接骨板系统-锁定接骨板 | 锁定加压接骨板（含万向） | 足部接骨板 | 纯钛 | 非灭菌 |  | 6a7ffd19-1ded-11ed-9447-b4055d63f15c | 国械注准20223130713 | 锁定型接骨板系统 |  | 纯钛 | 锁定型接骨板系统由锁定接骨板、接骨螺钉、拉力螺钉、压片组成。锁定接骨板由GB/T13810-2017规定的TA3G纯钛材料制成，接骨螺钉、拉力螺钉、压片由GB/T13810-2017规定的TC4钛合金材料制成。表面可经着色阳极氧化、微弧阳极氧化或无阳极氧化处理。产品以灭菌和非灭菌状态交付，以灭菌状态交付的产品，灭菌有效期为5年。 | 适用于四肢骨折内固定。 | C0311140800201201884 | 03-骨科材料 | 11-接骨板 | 14-足部接骨板 | 080-固定板 | 02-纯钛 | 012-锁定加压/后足/非灭菌 | 招标范围内-中选 | 1130 | 1001 | 129
21d7bc87-91ea-11eb-8996-40f2e9990f5b | 苏州欣荣博尔特医疗器械有限公司 | 苏州欣荣博尔特医疗器械有限公司 | e3063dfc-5834-11ea-b7cb-fa163e0a8baf | 空心接骨螺钉（非锁定） | 中空（空心）螺钉（非锁定） |  | 钛合金 | 非灭菌 |  | 24d5d366-9d6d-11e9-b4ed-fa163e0a8baf | 国械注准20193130359 | 空心接骨螺钉（非锁定） |  | 钛合金 | 由空心接骨螺钉(非锁定)及垫片组成。其中空心接骨螺钉根据型式不同分为空心加压螺钉、无头空心加压螺钉、双头空心加压螺钉。产品采用符合GB/T 13810规定的TC4材料制造，钛合金产品的表面分为微弧阳极氧化、着色阳极氧化和表面无着色。产品交付状态为灭菌和非灭菌，灭菌产品灭菌方式为辐照灭菌，灭菌有效期3年。 | 适用于四肢骨折内固定，不用于股骨颈固定用。产品单独使用，KDⅠ型可配垫片。 | C0312050790302205248 | 03-骨科材料 | 12-螺钉 | 05-空心钉 | 079-螺钉 | 03-钛合金 | 022-非埋头/非锁定/非灭菌/直径≤4mm以下 | 招标范围内-中选 | 159 | 159
b2daceab-4b3e-11ec-bbcb-44a84212d119 | 常州市南翔医疗器械有限公司 | 常州市南翔医疗器械有限公司 | e31b618a-b499-11eb-a006-0050568f9c84 | 加压及保护型金属接骨板 | 普通接骨板 | 锁骨接骨板 | 纯钛 | 非灭菌 |  | 6bd675d4-911a-11eb-ace3-fa163e311f19 | 国械注准20153131929 | 加压及保护型金属接骨板 |  | 纯钛 | 该产品由符合GB 4234标准规定的00Cr18Ni14Mo3不锈钢或符合GB/T13810标准规定的TA2纯钛材料。表面无着色。非无菌包装。 | 该产品用于腓骨、外髁、指(趾）骨、掌骨、蹠骨、胫骨干、肱骨干、股骨干、尺桡骨干、骨盆、肱骨远端、尺桡骨、锁骨、外髁、肩胛骨、肋骨骨折的内固定治疗。 | C0311030800200207287 | 03-骨科材料 | 11-接骨板 | 03-锁骨接骨板 | 080-固定板 | 02-纯钛 | 002-普通/外侧前方/非灭菌 | 招标范围内-中选 | 787 | 587 | 200
21d7bc87-91ea-11eb-8996-40f2e9990f5b | 苏州欣荣博尔特医疗器械有限公司 | 苏州欣荣博尔特医疗器械有限公司 | e330cb1e-bdc3-11ea-8d16-fa163e0a8baf | 骨接合植入物 金属接骨螺钉 | 普通接骨螺钉 | 松质骨螺钉 | 不锈钢 | 非灭菌 | 单独和成套均可 | 36e4bd9e-bb95-11ea-8d16-fa163e0a8baf | 国械注准20153131630 | 骨接合植入物 金属接骨螺钉 |  | 不锈钢 | 该产品采用符合GB4234的00Cr18Ni14Mo3不锈钢材料制成,灭菌和非灭菌两种包装。 | 该产品适用于与接骨板配套或单独作四肢骨折内固定用。 | C0312040790102405248 | 03-骨科材料 | 12-螺钉 | 04-松质骨螺钉 | 079-螺钉 | 01-不锈钢 | 024-非锁定/非全螺纹/非灭菌/直径＞4mm以上 | 招标范围内-中选 | 29 | 29
c15778d0-483e-11ec-bbcb-44a84212d119 | 常州健力邦德医疗器械有限公司 | 常州健力邦德医疗器械有限公司 | e34aabeb-4f82-11ed-9447-b4055d63f15c | 金属锁定接骨板系统-锁定螺钉 | 锁定螺钉 |  | 钛合金 | 非灭菌 |  | 31457517-ad24-11e9-8460-fa163e0a8baf | 国械注准20143131834 | 金属锁定接骨板系统 | 国械注准20143461834 | 钛合金 | 本系统由锁定接骨板以及锁定螺钉组成；锁定接骨板选用符合GB/T 13810中规定的TA3纯钛材料制造，锁定螺钉选用GB/T 13810中规定的TC4钛合金材科制造；产品表面无着色，非灭菌包装。 | 该产品供骨科手术时股骨、胫骨、肱骨、尺骨、桡骨、腓骨的骨干及近端和远端，掌骨、指骨及近关节骨折，跖骨、趾骨及近关节骨折，锁骨和髋臼骨折处作四股骨科手术时骨折断端连接固定用。 | C0312040790300600808 | 03-骨科材料 | 12-螺钉 | 04-松质骨螺钉 | 079-螺钉 | 03-钛合金 | 006-锁定/全螺纹/非灭菌/直径＞4mm以上 | 招标范围内-中选 | 22 | 22
a6ce8184-b4c0-11eb-a177-00163e063b6a | 北京理贝尔生物工程研究所有限公司 | 北京理贝尔生物工程研究所有限公司 | e34b4489-5a54-46e3-8ea5-54768d7948df | 带锁髓内钉-螺钉 | 交锁钉 |  | 钛合金 | 非灭菌 |  | 36E77ED3FC0D4AD0B735A71306326B9E | 国械注准20153462390 | 带锁髓内钉 |  | 钛合金 | 该产品分自锁带锁髓内钉和绞锁带锁髓内钉两种，自锁带锁髓内钉由内钉、外钉、螺钉组成；绞锁带锁髓内钉由髓内钉和螺钉组成，螺钉分横锁螺钉、拉力螺钉、髁螺钉、封帽螺钉和防旋螺钉。采用GB4234规定的不锈钢和GB/T13810规定的Ti6Al4V钛合金制造，钛合金产品表面经阳极氧化。非灭菌包装。 | 该产品适用于股骨干骨折、胫骨干骨折、股骨颈骨折、股骨粗隆间骨折或合并股骨干骨折、股骨髁上骨折、股骨髁间骨折或合并股骨干骨折、肱骨干骨折内固定。 | C0313100860300201348 | 03-骨科材料 | 13-髓内钉 | 10-其他髓内钉 | 086-髓内钉 | 03-钛合金 | 002-非交锁/直型/非灭菌 | 招标范围内-中选 | 100 | 100
b2e07532-4b3e-11ec-bbcb-44a84212d119 | 浙江科惠医疗器械股份有限公司 | 浙江科惠医疗器械股份有限公司 | e3532a43-6d73-11ea-948d-fa163e0a8baf | 金属锁定接骨板 | 锁定加压接骨板（含万向） | 胫骨接骨板 | 纯钛 | 非灭菌 |  | 5f90a61c-671d-11ea-aa91-fa163e0a8baf | 国械注准20153130877 | 金属锁定接骨板 |  | 纯钛 | 接骨板采用符合GB/T 13810标准规定的TA3纯钛材料制成，卡环采用符合GB/T 13810标准规定的TA4钛合金材料、卡销采用符合GB/T13810标准规定的TA3纯钛材料制成。产品表面有经阳极氧化处理和未经阳极氧化处理两种状态，阳极氧化类型为微弧阳极氧化和着色阳极氧化。灭菌和非灭菌包装，灭菌有效期为4年。 | 该产品适用于年龄18～77岁的创伤骨折患者的上下肢及其带骨骨折断端连接内固定，其中DHS适用于股骨中上段骨干骨折连接内固定。 | C0311110800201406083 | 03-骨科材料 | 11-接骨板 | 11-胫骨接骨板 | 080-固定板 | 02-纯钛 | 014-万向锁定加压/近端/非灭菌 | 招标范围内-中选 | 1087 | 920 | 167
4d69831c-48fd-11ec-bbcb-44a84212d119 | 浙江广慈医疗器械有限公司 | 浙江广慈医疗器械有限公司 | e35acffd-b86c-11eb-a006-0050568f9c84 | 骨科用髓内钉 | 交锁钉 |  | 钛合金 | 非灭菌 |  | 15f61413-2d62-11ec-921a-0050568f9c84 | 国械注准20173130350 | 骨科用髓内钉 | 国械注准20173460350 |  | 该产品由股骨髓内钉、胫骨髓内钉、锁钉、盖帽以及螺钉组成。产品由符合GB/T13810标准规定的TC4钛合金材料制造。表面无着色。非灭菌包装。 | 该产品适用于股骨、胫骨骨折内固定。 | C0313110860300802615 | 03-骨科材料 | 13-髓内钉 | 11-髓内钉配件 | 086-髓内钉 | 03-钛合金 | 008-螺旋刀片/非灭菌 | 招标范围内-中选 | 50 | 50
c16255f7-483e-11ec-bbcb-44a84212d119 | 常州亨杰医疗器械有限公司 | 常州亨杰医疗器械有限公司 | e35d5cfc-a345-11ec-a4e1-90e2ba8d9d30 | 金属解剖型接骨板 | 锁定加压接骨板（含万向） | 桡骨接骨板 | 钛合金 | 非灭菌 |  | 600e3f00-f6a4-11ec-9447-b4055d63f15c | 国械注准20173131053 | 金属解剖型接骨板 | 国械注准20173461053 | 钛合金 | 该产品材料为符合GB 4234.1标准中不锈钢，牌号为00Cr18Ni14Mo3及GB/T13810标准中的TA2纯钛。纯钛产品表面无着色，非灭菌包装。 | 适用于四肢长骨骺端，锁骨，盆骨及跟骨骨折内固定。 | C0311060800300807613 | 03-骨科材料 | 11-接骨板 | 06-桡骨接骨板 | 080-固定板 | 03-钛合金 | 008-锁定加压/近端/非灭菌 | 招标范围内-中选 | 989 | 839 | 150
21e262e1-91ea-11eb-8996-40f2e9990f5b | 武汉迈瑞科技有限公司 | 武汉迈瑞科技有限公司 | e35e3f59-d372-11e9-953f-fa163e0a8baf | 直型金属接骨板 | 普通接骨板 | 肱骨接骨板 | 纯钛 | 非灭菌 |  | 6a405b89-9d52-11e9-b4ed-fa163e0a8baf | 国械注准20143132273 | 直型金属接骨板 | 国械注准20143462273 | TA3纯钛 | 该产品由符合GB/T13810的TA3纯钛材料制成。表面无着色，非灭菌包装。 | 该产品适用于人体四肢、肩锁骨、盆骨部位的骨折手术。 | C0311040800200408921 | 03-骨科材料 | 11-接骨板 | 04-肱骨接骨板 | 080-固定板 | 02-纯钛 | 004-普通/干部/非灭菌 | 招标范围内-中选 | 880 | 732 | 148
e87f2ad9-4c1f-11ec-bbcb-44a84212d119 | 重庆富沃思医疗器械有限公司 | 重庆富沃思医疗器械有限公司 | e367f95d-75a9-11eb-8968-fa163e311f19 | 金属带锁髓内钉-锁钉 | 交锁钉 |  | 钛合金 | 非灭菌 |  | 4d6932c3-9ef9-11ea-9ac3-fa163e0a8baf | 国械注准20193131015 | 金属带锁髓内钉 |  | 钛合金 | 该产品采用符合GB/T13810标准规定的TC4钛合金材料制成，由髓内钉、锁钉、拉力钉、封帽组成。产品表面经着色阳极氧化处理。非灭菌包装。 | 适用于股骨干骨折、股骨近端和干端骨折、胫骨干骨折、脑骨干骨折、腓骨干骨折、尺骨干骨折、烧骨干骨折内固定。 | C0313110860300410074 | 03-骨科材料 | 13-髓内钉 | 11-髓内钉配件 | 086-髓内钉 | 03-钛合金 | 004-交锁钉/非灭菌 | 招标范围内-中选 | 10 | 10
c165ef2e-483e-11ec-bbcb-44a84212d119 | 苏州优贝特医疗器械有限公司 | 苏州优贝特医疗器械有限公司 | e39fc973-7a0d-11ed-9447-b4055d63f15c | 钛合金锁定型接骨板系统 | 锁定加压接骨板（含万向） | 手部接骨板 | 钛合金 | 非灭菌 |  | 2376c804-7900-11ed-9447-b4055d63f15c | 国械注准20223130882 | 钛合金锁定型接骨板系统 |  | 钛合金 | 该产品采用符合GB/T13810标准规定的TC4钛合金材料制造，产品由锁定型接骨板和锁定接骨螺钉组成。产品表面可经黑灰色阳极氧化处理和表面无着色。灭菌包装和非灭菌包装，灭菌产品经辐照灭菌，灭菌有效期5年。 | 本产品适用于四肢骨折内固定。 | C0311070800302604584 | 03-骨科材料 | 11-接骨板 | 07-手部接骨板 | 080-固定板 | 03-钛合金 | 026-锁定加压/指骨干部/非灭菌 | 招标范围内-中选 | 639 | 439 | 200
21da905b-91ea-11eb-8996-40f2e9990f5b | 天津正天医疗器械有限公司 | 天津正天医疗器械有限公司 | e3a5188d-1e9a-11ed-9447-b4055d63f15c | 锁定型接骨板系统-锁定接骨板 | 锁定加压接骨板（含万向） | 锁骨接骨板 | 纯钛 | 非灭菌 |  | 6a7ffd19-1ded-11ed-9447-b4055d63f15c | 国械注准20223130713 | 锁定型接骨板系统 |  | 纯钛 | 锁定型接骨板系统由锁定接骨板、接骨螺钉、拉力螺钉、压片组成。锁定接骨板由GB/T13810-2017规定的TA3G纯钛材料制成，接骨螺钉、拉力螺钉、压片由GB/T13810-2017规定的TC4钛合金材料制成。表面可经着色阳极氧化、微弧阳极氧化或无阳极氧化处理。产品以灭菌和非灭菌状态交付，以灭菌状态交付的产品，灭菌有效期为5年。 | 适用于四肢骨折内固定。 | C0311030800203801884 | 03-骨科材料 | 11-接骨板 | 03-锁骨接骨板 | 080-固定板 | 02-纯钛 | 038-万向锁定加压/中段前方/非灭菌 | 招标范围内-中选 | 1075 | 946 | 129
21e262e1-91ea-11eb-8996-40f2e9990f5b | 武汉迈瑞科技有限公司 | 武汉迈瑞科技有限公司 | e3b1e7ff-8530-11ea-8bcf-fa163e0a8baf | 解剖型金属接骨板 | 普通接骨板 | 手部接骨板 | 纯钛 | 非灭菌 |  | 086bd713-9d58-11e9-b4ed-fa163e0a8baf | 国械注准20143132268 | 解剖型金属接骨板 | 国械注准20143462268 | TA3纯钛 | 该产品由符合GB/T13810标准规定的TA3纯钛材料制成。表面无着色。非灭菌包装。 | 适用于四肢、肩锁骨、骨盆骨折内固定。 | C0311070800201208921 | 03-骨科材料 | 11-接骨板 | 07-手部接骨板 | 080-固定板 | 02-纯钛 | 012-普通/指骨干部/非灭菌 | 招标范围内-中选 | 762 | 614 | 148
21dad267-91ea-11eb-8996-40f2e9990f5b | 北京贝思达生物技术有限公司 | 北京贝思达生物技术有限公司 | e3b28b24-45ec-11ec-921a-0050568f9c84 | 直型金属接骨板系统 | 普通接骨板 | 通用接骨板 | 纯钛 | 非灭菌 |  | 51594fb3-9cbe-11eb-ac1c-fa163e311f19 | 国械注准20153131913 | 直型金属接骨板系统 |  | 纯钛 | 该产品由直型金属接骨板及配套金属接骨螺钉组成。金属接骨板材料采用符合GB4234标准规定的00Cr18Ni14Mo3不锈钢材料或符合GB/T13810标准规定的TA2、TA3纯钛材料制成；金属接骨螺钉材料采用符合GB4234标准规定的00Cr18Ni14Mo3不锈钢材料或符合GB/T13810标准规定的TC4钛合金材料制成。表面无着色。灭菌或非灭菌包装。 | 主要适用于四肢骨干及骨盆骨折内固定。 | C0311200800201300720 | 03-骨科材料 | 11-接骨板 | 20-关节融合板 | 080-固定板 | 02-纯钛 | 013-膝/普通 | 招标范围内-中选 | 945 | 765 | 180
4d6aa4fd-48fd-11ec-bbcb-44a84212d119 | 苏州苏南捷迈得医疗器械有限公司 | 苏州苏南捷迈得医疗器械有限公司 | e3ddfe0c-b81d-11e9-974a-fa163e0a8baf | 加压和保护性接骨板 | 普通接骨板 | 通用接骨板 | 纯钛 | 非灭菌 |  | 2884d9f1-aef9-11ec-a4e1-90e2ba8d9d30 | 国械注准20173130343 | 加压和保护性接骨板 | 国械注准20173460343 | 纯钛 | 该产品以GB 4234.1中规定的00Cr18Ni14Mo3不锈钢和GB/T13810中规定的纯钛材料制成，使用时须用金属接骨螺钉配合。纯钛产品表面有经过微弧阳极氧化处理和未着色两种。非灭菌包装。 | 适用于四肢、骨盆骨折部位内固定用，起骨折断端加压和保护作用 | C0311150800200601950 | 03-骨科材料 | 11-接骨板 | 15-通用接骨板 | 080-固定板 | 02-纯钛 | 006-普通/管形/非灭菌 | 招标范围内-中选 | 744 | 743 | 1
21dad267-91ea-11eb-8996-40f2e9990f5b | 北京贝思达生物技术有限公司 | 北京贝思达生物技术有限公司 | e3f094a5-280c-11ed-9447-b4055d63f15c | 带锁髓内钉-主钉(垂直型) | 髓内钉 | 胫骨髓内钉 | 钛合金 | 非灭菌 |  | 08194da9-cf72-11e9-953f-fa163e0a8baf | 国械注准20153131353 | 带锁髓内钉 |  | 钛合金 | 产品有垂直型和倾斜型髓内钉两种类型，垂直型髓内钉由主钉、盖帽和锁钉组成，倾斜型髓内钉由主钉、盖帽、锁钉和拉力钉组成。采用符合GB4234标准规定的00Cr18Ni14Mo3不锈钢材料或符合GB/T13810标准规定的TC4钛合金材料制成，钛合金产品表面无着色。非灭菌包装。 | 该产品适用于股骨干骨折、胫骨干骨折，股骨颈骨折，股骨粗隆间骨折或合并股骨干骨折，股骨髁上骨折，股骨髁间骨折或合并股骨干骨折，肱骨干骨折内固定。 | C0313060860301200720 | 03-骨科材料 | 13-髓内钉 | 06-胫骨髓内钉 | 086-髓内钉 | 03-钛合金 | 012-远端/弯形/非灭菌 | 招标范围内-中选 | 1489 | 1309 | 180
3f91e1e7-9465-11eb-875f-6c92bf359663 | 创生医疗器械（中国）有限公司 | 创生医疗器械（中国）有限公司 | e3f4f6c3-013a-11eb-bf70-fa163e0a8baf | 金属带锁髓内钉-髓腔钉 | 髓内钉 | 肱骨髓内钉 | 不锈钢 | 非灭菌 |  | 43710D64-C618-4F04-ABE6-0E3BDF594F2D | 国械注准20163462197 | 金属带锁髓内钉 |  | 不锈钢 | 该产品由髓腔钉、锁钉、封帽组成，采用符合GB4234标准规定的00Cr18Ni14Mo3不锈钢或符合GB/T13810标准规定的TC4钛合金材料制成。钛合金产品有表面经过阳极氧化处理和表面无着色两种。灭菌或非无菌包装。 | 股骨逆行髓内钉、Ⅱ型股骨逆行髓内钉适用于股骨髁上骨折、股骨髁间骨折、股骨远端骨折或合并股骨干骨折内固定；肱骨逆行髓内钉、Ⅱ型肱骨髓内钉适用于肱骨干骨折内固定；通用逆行髓内钉适用于四肢长管骨骨折内固定。 | C0313020860101204963 | 03-骨科材料 | 13-髓内钉 | 02-肱骨髓内钉 | 086-髓内钉 | 01-不锈钢 | 012-肱骨干/弯形/非灭菌 | 招标范围内-中选 | 1140 | 945 | 195
21da66d1-91ea-11eb-8996-40f2e9990f5b | 捷迈（上海）医疗国际贸易有限公司 | 邦美创伤公司 Biomet Trauma | e452f88d-8d00-11e9-bc25-0242c0a80002 | 锁定金属接骨板系统-皮质骨螺钉 | 普通接骨螺钉 | 皮质骨螺钉 | 钛合金 | 非灭菌 | 成套使用 | 6775b750-8cbd-11e9-bc25-0242c0a80002 | 国械注进20183132302 | 锁定金属接骨板系统 DVR and F3 Plate Systems |  | 钛合金 | DVR解剖型桡骨远端掌侧锁定钛板、小骨锁定钛板、2.5mm螺钉、2.5mm全螺纹锁定钉、3.5mm皮质骨螺钉、2.0mm锁定钉、2.5mm锁定钉,部分螺纹以及2.5mm多向锁定钉组成。多向锁定螺钉材料为符合ISO5832-12的钴铬钼合金制造,表面无着色;其他产品材料为符合ISO5832-3的Ti6Al4V合金,表面经阳极氧化处理。非灭菌包装。 | 产品用于手部骨折的治疗和重建手术。 | C0312030790300507551 | 03-骨科材料 | 12-螺钉 | 03-皮质骨螺钉 | 079-螺钉 | 03-钛合金 | 005-非灭菌/2.7＜直径≤4mm | 招标范围内-中选 | 28 | 28
21d9fb24-91ea-11eb-8996-40f2e9990f5b | 江苏金鹿集团医疗器械有限公司 | 江苏金鹿集团医疗器械有限公司 | e46f2aab-ec1e-11eb-b658-0050568f9c84 | 金属接骨板 | 普通接骨板 | 胫骨接骨板 | 纯钛 | 非灭菌 |  | 1c26719c-b54d-11ec-a4e1-90e2ba8d9d30 | 国械注准20173130108 | 金属接骨板 | 国械注准20173460108 | 纯钛 | 产品为直型金属接骨板，采用符合GB/T13810标准规定的TA3纯钛或符合GB4234.1标准规定的00Cr18Ni14Mo3不锈钢材料制造，纯钛产品表面无着色。非灭菌包装。 | 适用于四肢骨骨折内固定。 | C0311110800200611093 | 03-骨科材料 | 11-接骨板 | 11-胫骨接骨板 | 080-固定板 | 02-纯钛 | 006-普通/远端/非灭菌 | 招标范围内-中选 | 1030 | 830 | 200
da4ca238-4818-11ec-bbcb-44a84212d119 | 苏州微创脊柱创伤医疗科技有限公司 | 苏州微创脊柱创伤医疗科技有限公司 | e47a5435-4dd1-11ec-921a-0050568f9c84 | 非锁定金属空心接骨螺钉 | 中空（空心）螺钉（非锁定） |  | 钛合金 | 非灭菌 |  | 68a56c06-4c2e-11ec-921a-0050568f9c84 | 国械注准20213130634 | 非锁定金属空心接骨螺钉 |  | 钛合金 | 该产品由空心加压螺钉、空心双头加压螺钉、空心无头加压螺钉组成 。空心加压螺钉由垫片和空心钉组成。非锁定金属空心接骨螺钉由钛合金材料制成，牌号为TC4，符合GB/T13810-2017材料标准。表面经着色阳极氧化或黑灰色阳极氧化处理。产品为非灭菌包装。。 | 适用于四肢骨折内固定（股骨颈部位除外） | C0312050790301101515 | 03-骨科材料 | 12-螺钉 | 05-空心钉 | 079-螺钉 | 03-钛合金 | 011-埋头/非锁定/非灭菌/4＜直径≤7mm | 招标范围内-中选 | 159 | 159
21dad267-91ea-11eb-8996-40f2e9990f5b | 北京贝思达生物技术有限公司 | 北京贝思达生物技术有限公司 | e4930ccb-b228-11eb-a006-0050568f9c84 | 角度型金属接骨板系统-螺钉 | 普通接骨螺钉 | 松质骨螺钉 | 钛合金 | 非灭菌 | 单独和成套均可 | 4122adc0-9cc0-11eb-ac1c-fa163e311f19 | 国械注准20153131354 | 角度型金属接骨板系统 |  | 钛合金 | 该产品由金属接骨板、金属接骨螺钉和金属股骨颈固定钉组成，采用符合GB4234标准规定的00Cr18Ni14Mo3不锈钢材料或符合GB/T13810标准规定的TC4钛合金材料制成，钛合金产品表面无着色。灭菌或非灭菌包装。 | 该产品适用于股骨转子间骨折，股骨颈骨折的内固定。 | C0312040790302400720 | 03-骨科材料 | 12-螺钉 | 04-松质骨螺钉 | 079-螺钉 | 03-钛合金 | 024-非锁定/非全螺纹/非灭菌/直径＞4mm以上 | 招标范围内-中选 | 20 | 20
4d6acbd1-48fd-11ec-bbcb-44a84212d119 | 常州市武进金兴达医疗器械有限公司 | 常州市武进金兴达医疗器械有限公司 | e5070654-98db-11eb-ac1c-fa163e311f19 | 金属直型接骨板 | 普通接骨板 | 通用接骨板 | 钛合金 | 非灭菌 |  | 0af56e97-8c4f-11eb-ace3-fa163e311f19 | 国械注准20143131491 | 金属直型接骨板 |  | 钛合金 | 该产品采用符合GB 4234的00Cr18Ni14Mo3不锈钢或符合GB/T 13810的Ti6Al4V钛合金制造。钛合金表面无着色。非灭菌包装。 | 与金属接骨螺钉配合使用；用于四肢、颌面骨骨折加压或保护性内固定。 | C0311150800300208057 | 03-骨科材料 | 11-接骨板 | 15-通用接骨板 | 080-固定板 | 03-钛合金 | 002-普通/直形/非灭菌 | 招标范围内-中选 | 813 | 613 | 200
21e262e1-91ea-11eb-8996-40f2e9990f5b | 武汉迈瑞科技有限公司 | 武汉迈瑞科技有限公司 | e50963fa-d2da-11e9-953f-fa163e0a8baf | 解剖型金属接骨板 | 普通接骨板 | 腓骨接骨板 | 纯钛 | 非灭菌 |  | 086bd713-9d58-11e9-b4ed-fa163e0a8baf | 国械注准20143132268 | 解剖型金属接骨板 | 国械注准20143462268 | TA3纯钛 | 该产品由符合GB/T13810标准规定的TA3纯钛材料制成。表面无着色。非灭菌包装。 | 适用于四肢、肩锁骨、骨盆骨折内固定。 | C0311120800200608921 | 03-骨科材料 | 11-接骨板 | 12-腓骨接骨板 | 080-固定板 | 02-纯钛 | 006-普通/远端/非灭菌 | 招标范围内-中选 | 795 | 647 | 148
2200daab-91ea-11eb-8996-40f2e9990f5b | 武汉医佳宝生物材料有限公司 | 武汉医佳宝生物材料有限公司 | e50e6185-2770-11ed-9447-b4055d63f15c | 金属锁定接骨板系统-尺骨锁定板 | 锁定加压接骨板（含万向） | 尺骨接骨板 | 钛合金 | 非灭菌 |  | 16cdb1ea-9ec8-11e9-b4ed-fa163e0a8baf | 国械注准20183130571 | 金属锁定接骨板系统 |  | TC20钛合金 | 金属锁定接骨板系统由锁定接骨板、锁定接骨螺钉和普通接骨螺钉组成。由符合GB/T13810规定的TC20钛合金材料制造,产品表面经着色阳极氧化处理,灭菌和非灭菌包装。灭菌包装有效期5年。 | 适用于四肢、肩锁骨、骨盆骨折内固定。 | C0311050800300805286 | 03-骨科材料 | 11-接骨板 | 05-尺骨接骨板 | 080-固定板 | 03-钛合金 | 008-锁定加压/近端/非灭菌 | 招标范围内-中选 | 699 | 499 | 200
21dad267-91ea-11eb-8996-40f2e9990f5b | 北京贝思达生物技术有限公司 | 北京贝思达生物技术有限公司 | e58df304-0d84-11ed-9447-b4055d63f15c | 直型金属接骨板系统-接骨板 | 普通接骨板 | 手部接骨板 | 纯钛 | 灭菌 |  | 51594fb3-9cbe-11eb-ac1c-fa163e311f19 | 国械注准20153131913 | 直型金属接骨板系统 |  | 纯钛 | 该产品由直型金属接骨板及配套金属接骨螺钉组成。金属接骨板材料采用符合GB4234标准规定的00Cr18Ni14Mo3不锈钢材料或符合GB/T13810标准规定的TA2、TA3纯钛材料制成；金属接骨螺钉材料采用符合GB4234标准规定的00Cr18Ni14Mo3不锈钢材料或符合GB/T13810标准规定的TC4钛合金材料制成。表面无着色。灭菌或非灭菌包装。 | 主要适用于四肢骨干及骨盆骨折内固定。 | C0311070800200900720 | 03-骨科材料 | 11-接骨板 | 07-手部接骨板 | 080-固定板 | 02-纯钛 | 009-普通/指骨头部/灭菌 | 招标范围内-中选 | 842 | 662 | 180
21da905b-91ea-11eb-8996-40f2e9990f5b | 天津正天医疗器械有限公司 | 天津正天医疗器械有限公司 | e5b950b7-fb42-11ec-9447-b4055d63f15c | 金属髓内针 | 髓内钉 | 弹性髓内钉 | 钛合金 | 非灭菌 |  | 545dedb9-c489-11ec-a4e1-90e2ba8d9d30 | 国械注准20213130767 | 金属髓内针 |  | 钛合金 | 该产品由髓内针和尾帽组成，均采用符合GB/T13810-2017规定的TC4钛合金材料制成。产品表面可经着色阳极氧化处理或无着色处理。无菌和非无菌包装。无菌包装采用辐照灭菌，灭菌有效期为五年。 | 适用于四肢骨折内固定。 | C0313090860300801884 | 03-骨科材料 | 13-髓内钉 | 09-弹性髓内钉 | 086-髓内钉 | 03-钛合金 | 008-不带尾帽/弯形/非灭菌 | 招标范围内-中选 | 682 | 553 | 129
21d34bb6-91ea-11eb-8996-40f2e9990f5b | 苏州奥特斯医疗器械科技有限公司 | 苏州奥特斯医疗器械科技有限公司 | e5d54bdf-9828-11eb-ac1c-fa163e311f19 | 金属接骨螺钉 | 普通接骨螺钉 | 皮质骨螺钉 | 钛合金 | 非灭菌 | 单独和成套均可 | 2ad8043b-9826-11eb-ac1c-fa163e311f19 | 国械注准20163130567 | 金属接骨螺钉 |  | 钛合金 | 产品采用符合GB/T13810规定的TC4钛合金材料制成，表面无着色。非灭菌包装。 | 与同一系列的金属接骨板配合使用，适用于四肢骨折内固定。 | C0312030790300606950 | 03-骨科材料 | 12-螺钉 | 03-皮质骨螺钉 | 079-螺钉 | 03-钛合金 | 006-非灭菌/直径＞4mm以上 | 招标范围内-中选 | 12 | 12
3f91e1e7-9465-11eb-875f-6c92bf359663 | 创生医疗器械（中国）有限公司 | 创生医疗器械（中国）有限公司 | e5d5ba5e-a342-11ec-a4e1-90e2ba8d9d30 | 金属接骨板 | 普通接骨板 | 锁骨接骨板 | 纯钛 | 非灭菌 |  | 52bdda48-9c93-11e9-b4ed-fa163e0a8baf | 国械注准20183461770 | 金属接骨板 |  | 纯钛 | 该产品采用符合GB4234的00Cr18Ni14Mo3牌号不锈钢材料和符合GB/T13810的TA3牌号纯钛材料经加工而成。结构为解剖形状。纯钛材料产品表面可以做成：非阳极氧化处理和阳极氧化处理两种。包装为灭菌包装和非灭菌包装 | 适用于四肢干骺端骨折内固定 | C0311030800200404963 | 03-骨科材料 | 11-接骨板 | 03-锁骨接骨板 | 080-固定板 | 02-纯钛 | 004-普通/外侧上方/非灭菌 | 招标范围内-中选 | 926 | 731 | 195
21fa0e32-91ea-11eb-8996-40f2e9990f5b | 苏州爱得科技发展股份有限公司 | 苏州爱得科技发展股份有限公司 | e6024ceb-fefa-11eb-b658-0050568f9c84 | 金属空心接骨螺钉 | 中空（空心）螺钉（非锁定） |  | 钛合金 | 非灭菌 |  | 0194145e-fef5-11eb-b658-0050568f9c84 | 国械注准20163131721 | 金属空心接骨螺钉 |  | 钛合金（TC4） | 该产品由HBQ空心螺钉、HB空心螺钉、HC空心螺钉、选配件垫片1和垫片2组成。HBQ空心螺钉、选配件垫片1和垫片2由符合GB4234.1标准规定的00Cr18Ni14Mo3不锈钢材料或由符合GB/T13810标准规定的钛合金(TC4)材料制成。HB空心螺钉和HC空心螺钉由符合GB/T13810标准规定的钛合金(TC4)材料制成。钛合金产品表面有经黑灰色阳极氧化处理和未经阳极氧化处理两种。灭菌和非灭菌包装。 | 可单独使用。适用于四肢骨折内固定。 | C0312050790302409648 | 03-骨科材料 | 12-螺钉 | 05-空心钉 | 079-螺钉 | 03-钛合金 | 024-非埋头/非锁定/非灭菌/直径＞7mm以上 | 招标范围内-中选 | 159 | 159
b2e0497c-4b3e-11ec-bbcb-44a84212d119 | 山东航维骨科医疗器械股份有限公司 | 山东航维骨科医疗器械股份有限公司 | e61a5866-d039-11ec-a4e1-90e2ba8d9d30 | 万向锁定金属接骨板系统-接骨板 | 锁定加压接骨板（含万向） | 尺骨接骨板 | 纯钛 | 非灭菌 |  | 0ffcfc37-986a-11ec-b3f8-90e2ba8d9d30 | 国械注准20173130523 | 万向锁定金属接骨板系统 | 国械注准20173460523 | 纯钛 | 该产品由接骨板、接骨螺钉组成。接骨板由符合GB/T13810标准规定的纯钛材料制成，接骨螺钉由符合GB/T13810标准规定的TC4钛合金材料制成。表面无着色。非灭菌包装。 | 适用于四肢、锁骨及骨盆骨折内固定。 | C0311050800201400156 | 03-骨科材料 | 11-接骨板 | 05-尺骨接骨板 | 080-固定板 | 02-纯钛 | 014-万向锁定加压/近端/非灭菌 | 招标范围内-中选 | 601 | 413 | 188
3f91e1e7-9465-11eb-875f-6c92bf359663 | 创生医疗器械（中国）有限公司 | 创生医疗器械（中国）有限公司 | e64a2202-a343-11ec-a4e1-90e2ba8d9d30 | 金属接骨板 | 普通接骨板 | 锁骨接骨板 | 纯钛 | 非灭菌 |  | 52bdda48-9c93-11e9-b4ed-fa163e0a8baf | 国械注准20183131770 | 金属接骨板 | 国械注准20183461770 | 纯钛 | 该产品采用符合GB4234的00Cr18Ni14Mo3牌号不锈钢材料和符合GB/T13810的TA3牌号纯钛材料经加工而成。结构为解剖形状。纯钛材料产品表面可以做成：非阳极氧化处理和阳极氧化处理两种。包装为灭菌包装和非灭菌包装 | 适用于四肢干骺端骨折内固定 | C0311030800200804963 | 03-骨科材料 | 11-接骨板 | 03-锁骨接骨板 | 080-固定板 | 02-纯钛 | 008-普通/中段上方/非灭菌 | 招标范围内-中选 | 926 | 731 | 195
b2e07532-4b3e-11ec-bbcb-44a84212d119 | 浙江科惠医疗器械股份有限公司 | 浙江科惠医疗器械股份有限公司 | e6872d61-6d67-11ea-948d-fa163e0a8baf | 金属锁定接骨板 | 锁定加压接骨板（含万向） | 骨盆接骨板 | 纯钛 | 非灭菌 |  | 5f90a61c-671d-11ea-aa91-fa163e0a8baf | 国械注准20153130877 | 金属锁定接骨板 |  | 纯钛 | 接骨板采用符合GB/T 13810标准规定的TA3纯钛材料制成，卡环采用符合GB/T 13810标准规定的TA4钛合金材料、卡销采用符合GB/T13810标准规定的TA3纯钛材料制成。产品表面有经阳极氧化处理和未经阳极氧化处理两种状态，阳极氧化类型为微弧阳极氧化和着色阳极氧化。灭菌和非灭菌包装，灭菌有效期为4年。 | 该产品适用于年龄18～77岁的创伤骨折患者的上下肢及其带骨骨折断端连接内固定，其中DHS适用于股骨中上段骨干骨折连接内固定。 | C0311080800201206083 | 03-骨科材料 | 11-接骨板 | 08-骨盆接骨板 | 080-固定板 | 02-纯钛 | 012-锁定加压/弧形/非灭菌 | 招标范围内-中选 | 1095 | 928 | 167
4d6a9c6c-48fd-11ec-bbcb-44a84212d119 | 江苏百易得医疗科技有限公司 | 江苏百易得医疗科技有限公司 | e69d0395-65b6-11eb-ba25-fa163e311f19 | 金属空心接骨螺钉 | 中空（空心）螺钉（非锁定） |  | 钛合金 | 非灭菌 |  | 6ff0717c-629f-11eb-ba25-fa163e311f19 | 国械注准20163130474 | 金属空心接骨螺钉 |  | 钛合金 | 该产品采用符合GB/T13810标准规定的TC4钛合金材料制成。产品表面经阳极氧化处理或无着色。含灭菌包装和非灭菌包装。 | 适用于四肢骨折内固定。 | C0312050790301001797 | 03-骨科材料 | 12-螺钉 | 05-空心钉 | 079-螺钉 | 03-钛合金 | 010-埋头/非锁定/非灭菌/直径≤4mm以下 | 招标范围内-中选 | 151 | 151
b2cb323d-4b3e-11ec-bbcb-44a84212d119 | 江苏安格尔医疗器械有限公司 | 江苏安格尔医疗器械有限公司 | e6d20034-d43a-11e9-953f-fa163e0a8baf | 交锁髓内钉 | 髓内钉 | 胫骨髓内钉 | 钛合金 | 非灭菌 |  | 22936C45-3F71-46A9-918E-BB1BABBD47FD | 国械注准20163461835 | 交锁髓内钉 |  | 钛合金 | 详见结构组成变化对比表 | 适用于股骨、胫骨、肱骨骨折髓腔内固定。 | C0313060860300606140 | 03-骨科材料 | 13-髓内钉 | 06-胫骨髓内钉 | 086-髓内钉 | 03-钛合金 | 006-干骺端/直型/非灭菌 | 招标范围内-中选 | 819 | 671 | 148
4d6ac4b2-48fd-11ec-bbcb-44a84212d119 | 天津市威曼生物材料有限公司 | 天津市威曼生物材料有限公司 | e6d51656-be5b-11e9-974a-fa163e0a8baf | 金属接骨螺钉 | 普通接骨螺钉 | 松质骨螺钉 | 钛合金 | 非灭菌 | 单独和成套均可 | 6e4274dd-9ed4-11e9-b4ed-fa163e0a8baf | 国械注准20153460950 | 金属接骨螺钉 |  | 钛合金 | 该产品由符合GB 4234标准规定的00Cr18Ni14Mo3不锈钢或符合GB/T 13810标准规定的TC4钛合金材料制成。钛合金（TC4）材料制造的金属接骨螺钉表面可经阳极氧化处理。非灭菌包装。 | 该产品供骨科手术时作四肢骨折内固定用。 | C0312040790301707152 | 03-骨科材料 | 12-螺钉 | 04-松质骨螺钉 | 079-螺钉 | 03-钛合金 | 017-非锁定/全螺纹/非灭菌/2.7＜直径≤4mm | 招标范围内-中选 | 39 | 39
c16630b0-483e-11ec-bbcb-44a84212d119 | 江苏双羊医疗器械有限公司 | 江苏双羊医疗器械有限公司 | e6f8f4ec-bdee-11eb-a006-0050568f9c84 | 钛质接骨板（解剖型接骨板） | 普通接骨板 | 股骨接骨板 | 纯钛 | 非灭菌 |  | 09278ec6-9d9e-11eb-ac1c-fa163e311f19 | 国械注准20163130451 | 钛质接骨板（解剖型接骨板） |  | 纯钛 | 该产品由符合GB/T13810-2007要求的TA2、TA3或TA4材料制造，详见产品规格型号附页。结构为解剖形状，表面采用阳极氧化处理。产品为非无菌包装。钛质接骨板需与钛质接骨螺钉配合使用。 | 该产品适用于锁骨、盆骨、四肢干骺端及跟骨骨折内固定，帮助骨折愈合。 | C0311090800200605214 | 03-骨科材料 | 11-接骨板 | 09-股骨接骨板 | 080-固定板 | 02-纯钛 | 006-普通/远端/非灭菌 | 招标范围内-中选 | 834 | 636 | 198
c1663616-483e-11ec-bbcb-44a84212d119 | 天津市金兴达实业有限公司 | 天津市金兴达实业有限公司 | e70f67a5-1f82-11ed-9447-b4055d63f15c | 金属带锁髓内钉 | 尾帽 |  | 钛合金 | 非灭菌 |  | 3dd6bf72-b248-11ec-a4e1-90e2ba8d9d30 | 国械注准20223130284 | 金属带锁髓内钉 |  | 钛合金 | 该产品由主钉、锁钉、尾帽、股骨髁螺钉、股骨髁螺母和垫片组成。主钉分为股骨带锁髓内钉、胫骨带锁髓内钉和肱骨带锁髓内钉。锁钉分为近端锁钉、远端锁钉和通用锁钉。股骨髁螺钉、股骨髁螺母和垫片配合一起使用。产品由符合GB/T 13810标准规定的TC4钛合金材料制成，产品表面有经着色阳极氧化处理和非阳极氧化处理两种形式。产品分为灭菌和非灭菌包装。灭菌产品采用辐照灭菌，灭菌有效期为5年。 | 该产品适用于股骨、胫骨或肱骨骨折内固定。 | C0313110860300204755 | 03-骨科材料 | 13-髓内钉 | 11-髓内钉配件 | 086-髓内钉 | 03-钛合金 | 002-尾帽/非灭菌 | 招标范围内-中选 | 15 | 15
21d7752c-91ea-11eb-8996-40f2e9990f5b | 常州华森医疗器械股份有限公司 | 常州华森医疗器械股份有限公司 | e72af9af-e154-11ec-9447-b4055d63f15c | 锁定接骨板系统-接骨板 | 锁定加压接骨板（含万向） | 尺骨接骨板 | 纯钛 | 非灭菌 |  | 0BE13118929447E98B300075E275B35A | 国食药监械（准）字2014第3460942号 | 锁定接骨板系统 |  | 纯钛 | 该产品由锁定接骨板、锁定螺钉和加压螺钉组成。锁定接骨板由符合GB/T13810标准规定的TA3纯钛材料制成，锁定螺钉和加压螺钉由符合GB/T13810标准规定的TC4钛合金材料制成。表面无着色。灭菌和非灭菌两种包装。 | 该产品适用于四肢及锁骨骨折内固定。 | C0311050800201006410 | 03-骨科材料 | 11-接骨板 | 05-尺骨接骨板 | 080-固定板 | 02-纯钛 | 010-锁定加压/干部/非灭菌 | 招标范围内-中选 | 680 | 537 | 143
21e262e1-91ea-11eb-8996-40f2e9990f5b | 武汉迈瑞科技有限公司 | 武汉迈瑞科技有限公司 | e74f9c39-d373-11e9-953f-fa163e0a8baf | 直型金属接骨板 | 普通接骨板 | 骨盆接骨板 | 纯钛 | 非灭菌 |  | 6a405b89-9d52-11e9-b4ed-fa163e0a8baf | 国械注准20143132273 | 直型金属接骨板 | 国械注准20143462273 | TA3纯钛 | 该产品由符合GB/T13810的TA3纯钛材料制成。表面无着色，非灭菌包装。 | 该产品适用于人体四肢、肩锁骨、盆骨部位的骨折手术。 | C0311080800200208921 | 03-骨科材料 | 11-接骨板 | 08-骨盆接骨板 | 080-固定板 | 02-纯钛 | 002-普通/直形/非灭菌 | 招标范围内-中选 | 839 | 691 | 148
21d9fb24-91ea-11eb-8996-40f2e9990f5b | 江苏金鹿集团医疗器械有限公司 | 江苏金鹿集团医疗器械有限公司 | e75b75a9-e88a-11ec-9447-b4055d63f15c | 金属接骨螺钉 | 普通接骨螺钉 | 皮质骨螺钉 | 不锈钢 | 非灭菌 | 单独和成套均可 | 6a0afc2e-d1ae-11ec-9447-b4055d63f15c | 国械注准20173130050 | 金属接骨螺钉 | 国械注准20173460050 | 不锈钢 | 该产品由符合GB/T13810标准要求的TC4钛合金材料或符合GB4234.1标准要求的00Cr18Ni14Mo3不锈钢材料制成。钛合金产品表面无着色或经微弧阳极氧化处理。非灭菌包装。 | 适用于骨科手术时作骨折内固定用。螺钉头部为锁定型（HCS）的螺钉仅可单独使用，不能与金属接骨板配合使用。非锁定型螺钉与同一企业同一系列产品匹配使用。 | C0312030790100411093 | 03-骨科材料 | 12-螺钉 | 03-皮质骨螺钉 | 079-螺钉 | 01-不锈钢 | 004-非灭菌/直径≤2.7mm以下 | 招标范围内-中选 | 8 | 8
4d68c873-48fd-11ec-bbcb-44a84212d119 | 苏州市康力骨科器械有限公司 | 苏州市康力骨科器械有限公司 | e779895c-1786-11ec-b658-0050568f9c84 | 金属锁定接骨板系统-锁定接骨螺钉 | 中空（空心）螺钉（非锁定） |  | 钛合金 | 非灭菌 |  | 690b4db0-0b93-11ec-b658-0050568f9c84 | 国械注准20173130052 | 金属锁定接骨板系统 |  | 钛合金 | 该产品包括锁定接骨板和锁定接骨螺钉，接骨板采用符合GB 4234.1标准规定的00Cr18Ni14Mo3不锈钢或符合GB/T 13810标准规定的TA3纯钛材料制成，接骨螺钉采用符合GB 4234.1标准规定的00Cr18Ni14Mo3不锈钢或符合GB/T 13810标准规定的TC4钛合金材料制成。纯钛及钛合金产品表面可采用阳极氧化处理。无菌和非无菌两种交付状态，无菌状态交付的产品经γ射线辐照灭菌。 | 适用于骨科手术时作四肢干骺端、锁骨、跟骨、骨盆骨折内固定用。 | C0312050790301607276 | 03-骨科材料 | 12-螺钉 | 05-空心钉 | 079-螺钉 | 03-钛合金 | 016-非埋头/锁定/非灭菌/直径≤4mm以下 | 招标范围内-中选 | 159 | 159
31835003-2c17-11ee-949b-34735a9d8166 | 广州幸好医疗器械有限公司 | 匈牙利索娜蒙托有限公司Sanatmetal Orthopaedic&Traumatologic Equipment Manufacturer Ltd | e7849c47-3f65-11eb-bb5e-fa163e311f19 | 金属锁定接骨板 | 锁定加压接骨板（含万向） | 锁骨接骨板 | 钛合金 | 非灭菌 |  | 60fa9583-ee83-11ea-bf70-fa163e0a8baf | 国械注进20153132228 | 金属锁定接骨板 Angle stablized plates |  | 钛合金 | 该产品由符合ISO 5832-1标准规定的不锈钢和符合ISO5832-3标准规定的Ti6Al4V钛合金材料制成。表面无着色。非灭菌包装。 | 适用于四肢骨折的内固定。 | C0311030800302001500 | 03-骨科材料 | 11-接骨板 | 03-锁骨接骨板 | 080-固定板 | 03-钛合金 | 020-锁定加压/外侧上方/非灭菌 | 招标范围内-中选 | 639 | 629 | 10
21dad267-91ea-11eb-8996-40f2e9990f5b | 北京贝思达生物技术有限公司 | 北京贝思达生物技术有限公司 | e785396d-d2d4-11e9-953f-fa163e0a8baf | 锁定金属接骨板系统-接骨板 | 锁定加压接骨板（含万向） | 手部接骨板 | 纯钛 | 非灭菌 |  | 05db70ac-b744-11e9-974a-fa163e0a8baf | 国械注准20153461355 | 锁定金属接骨板系统 |  | 纯钛 | 该产品由锁定金属接骨板及配套金属接骨螺钉组成，金属接骨板带有螺纹孔，螺钉头部带有螺纹。金属接骨板材料采用符合GB4234标准规定的00Cr18Ni14Mo3不锈钢材料或符合GB/T13810标准规定的TA2、TA3纯钛、TC4钛合金材料制成；金属接骨螺钉材料采用符合GB4234标准规定的00Cr18Ni14Mo3不锈钢材料或符合GB/T13810标准规定的TC4钛合金材料制成。表面无着色。灭菌或非灭菌包装。 | 主要适用于四肢骨折锁定内固定。 | C0311200800202300720 | 03-骨科材料 | 11-接骨板 | 20-关节融合板 | 080-固定板 | 02-纯钛 | 023-掌指/锁定加压 | 招标范围内-中选 | 1101 | 921 | 180
21d76454-91ea-11eb-8996-40f2e9990f5b | 山东威高骨科材料股份有限公司 | 山东威高骨科材料股份有限公司 | e788ea0e-d07b-11e9-953f-fa163e0a8baf | 万向金属锁定接骨板系统-锁定板 | 锁定加压接骨板（含万向） | 髌骨接骨板 | 钛合金 | 非灭菌 |  | 6b347414-c544-11e9-953f-fa163e0a8baf | 国械注准20183130142 | 万向金属锁定接骨板系统 | 国械注准20183460142 | TC20 | 该产品由符合GB/T13810标准要求的TC20钛合金材料制成，由锁定板、锁定螺钉、填塞钉组成。产品表面经黑灰色阳极氧化或着色阳极氧化。辐照灭菌和非灭菌包装，无菌有效期4年 | 该产品适用于不稳定性骨折、骨不连、骨折不愈合、延迟愈合、多发性骨折、截骨术的四肢骨折内固定。 | C0311100800300609122 | 03-骨科材料 | 11-接骨板 | 10-髌骨接骨板 | 080-固定板 | 03-钛合金 | 006-万向锁定加压/非灭菌 | 招标范围内-中选 | 212 | 193 | 19
a6ce8184-b4c0-11eb-a177-00163e063b6a | 北京理贝尔生物工程研究所有限公司 | 北京理贝尔生物工程研究所有限公司 | E7994424-0B0C-416D-9325-270AAFFD889C | 空心螺钉 | 中空（空心）螺钉（非锁定） |  | 钛合金 | 非灭菌 |  | 45028DC64703424197FD097B8024E57C | 国械注准20163460245 | 空心螺钉 |  | 钛合金 | 该产品包括空心螺钉、螺塞和垫片，螺钉、螺塞材料采用GB4234规定的不锈钢和GB/T13810规定的Ti6Al4V钛合金制造，垫片材料采用GB4234规定的不锈钢或GB/T13810规定的纯钛制造，部分产品表面经阳极氧化处理，非灭菌包装。 | 用于骨科手术时做骨折内固定用。 | C0312050790302301348 | 03-骨科材料 | 12-螺钉 | 05-空心钉 | 079-螺钉 | 03-钛合金 | 023-非埋头/非锁定/非灭菌/4＜直径≤7mm | 招标范围内-中选 | 159 | 159
b2dd7816-4b3e-11ec-bbcb-44a84212d119 | 江苏艾为康医疗器械科技有限公司 | 江苏艾为康医疗器械科技有限公司 | e7badcf2-c251-11e9-974a-fa163e0a8baf | 金属锁定接骨板系统 | 锁定加压接骨板（含万向） | 足部接骨板 | 纯钛 | 非灭菌 |  | 448feb29-be64-11e9-974a-fa163e0a8baf | 国械注准20193130378 | 金属锁定接骨板系统 |  | TA3 | 该产品是金属锁定接骨板系统，由金属锁定接骨板和金属锁定接骨螺钉组成，其中接骨板由GB/T 13810标准规定的TA3材料制成，螺钉由GB/T 13810标准规定的TC4钛合金材料制成，产品表面分为经着色阳极氧化处理、黑灰色阳极氧化处理或表面非阳极氧化处理，非灭菌包装。 | 该产品适用于骨科手术时股骨、胫骨、肱骨、尺骨、桡骨、腓骨的骨干及干骺端，掌骨、指骨、跖骨、趾骨、锁骨和髋臼骨折内固定。 | C0311140800201211092 | 03-骨科材料 | 11-接骨板 | 14-足部接骨板 | 080-固定板 | 02-纯钛 | 012-锁定加压/后足/非灭菌 | 招标范围内-中选 | 1169 | 974 | 195
4d6ac4b2-48fd-11ec-bbcb-44a84212d119 | 天津市威曼生物材料有限公司 | 天津市威曼生物材料有限公司 | e7e56994-bfc8-11e9-974a-fa163e0a8baf | 金属带锁髓内钉-髓内钉 | 髓内钉 | 股骨髓内钉 | 钛合金 | 灭菌 |  | 13CA985750CD4280AC54218D4017CF41 | 国械注准20163460340 | 金属带锁髓内钉 |  | 钛合金 | 该产品由髓内钉、锁钉、尾塞组成。产品由符合GB/T 13810标准规定的钛合金(TC4)材料制成，除型号SZP1S(K)02-03、SZP2S(K)04-04、SZP1S(K)04-04的带锁髓内钉外，其他型号的产品还可由符合GB4234标准规定的不锈钢(00Cr18Ni14Mo3)材料制成，钛合金(TC4)产品表面状态分为阳极氧化处理与非阳极氧化处理。灭菌和非灭菌包装。灭菌包装产品采用辐照灭菌，有效期为5年。 | 产品适用于股骨干骨折,胫骨干骨折,股骨颈骨折,股骨粗隆间骨折或合并股骨干骨折,股骨髁上骨折,股骨髁间骨折或合并股骨干骨折,肱骨干骨折内固定。 | C0313050860300107152 | 03-骨科材料 | 13-髓内钉 | 05-股骨髓内钉 | 086-髓内钉 | 03-钛合金 | 001-近端/顺行/灭菌 | 招标范围内-中选 | 756 | 556 | 200
da4c756e-4818-11ec-bbcb-44a84212d119 | 常州奥斯迈医疗器械有限公司 | 常州奥斯迈医疗器械有限公司 | e80e5be8-d3a7-11e9-953f-fa163e0a8baf | 金属螺钉 | 普通接骨螺钉 | 松质骨螺钉 | 钛合金 | 非灭菌 | 单独和成套均可 | 5f4bf3f6-1468-11ec-b658-0050568f9c84 | 国械注准20173130034 | 金属螺钉 | 国械注准20173460034 | 钛合金 | 该产品由符合GB4234.1标准要求的00Cr18Ni14Mo3不锈钢材料或符合GB/T13810标准要求的TC4钛合金材料制成。钛合金材料产品表面可经阳极氧化着色处理。分为辐照灭菌和非灭菌包装，无菌有效期5年。 | 适用于骨科手术时与同一企业同系列的直型金属接骨板、金属鹅头接骨板、金属接骨板和锁定金属接骨板配合，作骨折内固定用。 | C0312040790302404223 | 03-骨科材料 | 12-螺钉 | 04-松质骨螺钉 | 079-螺钉 | 03-钛合金 | 024-非锁定/非全螺纹/非灭菌/直径＞4mm以上 | 招标范围内-中选 | 21 | 21
b2de9e7d-4b3e-11ec-bbcb-44a84212d119 | 江苏强圣医疗科技有限公司 | 江苏强圣医疗科技有限公司 | e8147641-c7bb-11e9-953f-fa163e0a8baf | 锁定型金属接骨板系统-锁定接骨螺钉 | 锁定螺钉 |  | 钛合金 | 非灭菌 |  | 447a3cd1-c256-11e9-974a-fa163e0a8baf | 国械注准20193130205 | 锁定型金属接骨板系统 |  | 钛合金 | 该产品由锁定接骨板和锁定接骨螺钉组成。锁定接骨板由符合GB/T13810标准要求的TA3纯钛材料制成，锁定接骨螺钉由符合GB/T13810标准要求的TC4的钛合金材料制成。产品表面可经微弧阳极氧化处理。非无菌包装。 | 适用于四肢、锁骨、骨盆骨折内固定。 | C0312010790300607568 | 03-骨科材料 | 12-螺钉 | 01-万向锁定螺钉 | 079-螺钉 | 03-钛合金 | 006-非灭菌/直径＞4mm以上 | 招标范围内-中选 | 15 | 15
c165ef2e-483e-11ec-bbcb-44a84212d119 | 苏州优贝特医疗器械有限公司 | 苏州优贝特医疗器械有限公司 | e86d4516-c8f0-11eb-a006-0050568f9c84 | 锁定型金属接骨板 | 锁定加压接骨板（含万向） | 髌骨接骨板 | 纯钛 | 非灭菌 |  | 6b8f4e6f-b1c0-11e9-8460-fa163e0a8baf | 国械注准20193131867 | 锁定型金属接骨板 |  | 纯钛 | 该产品由符合GB4234标准要求的00Cr18Ni14Mo3不锈钢材料或符合GB/T13810标准要求的TA3纯钛材料制成，为解剖型接骨板。产品表面无阳极氧化着色，非灭菌包装。 | 该产品与金属接骨螺钉配合使用，适用于四肢干骺端骨折内固定。 | C0311100800200604584 | 03-骨科材料 | 11-接骨板 | 10-髌骨接骨板 | 080-固定板 | 02-纯钛 | 006-万向锁定加压/非灭菌 | 招标范围内-中选 | 595 | 395 | 200
f5c285c8-4a83-11ec-bbcb-44a84212d119 | 上海三友医疗器械股份有限公司 | 上海三友医疗器械股份有限公司 | e889040c-d191-11ec-9447-b4055d63f15c | 金属解剖型接骨板-尺桡骨接骨板 | 普通接骨板 | 桡骨接骨板 | 纯钛 | 非灭菌 |  | 474e80f1-d1d0-11ec-9447-b4055d63f15c | 国械注准20173130860 | 金属解剖型接骨板 | 国械注准20173460860 |  | 该产品由符合GB/T 13810标准规定的TA3纯钛材料制成。表面可经阳极氧化处理。非灭菌包装 | 适用于四肢骨干骺端及骨盆骨折内固定 | C0311060800200606388 | 03-骨科材料 | 11-接骨板 | 06-桡骨接骨板 | 080-固定板 | 02-纯钛 | 006-普通/远端/非灭菌 | 招标范围内-中选 | 614 | 613 | 1
21e20b20-91ea-11eb-8996-40f2e9990f5b | 上海浦卫医疗器械厂有限公司 | 上海浦卫医疗器械厂有限公司 | e88fedc6-28cc-11ec-8778-0050568f9c84 | 解剖型锁定接骨板 | 锁定加压接骨板（含万向） | 胫骨接骨板 | 钛合金 | 非灭菌 |  | 5e2ef7e8-1e80-11ec-ba7c-0050568f9c84 | 国械注准20163132028 | 解剖型锁定接骨板 | 国械注准20163462028 | 钛合金 | 该产品采用符合GB4234标准规定的00Cr18Ni14Mo3不锈钢、符合ISO5832-2标准规定的纯钛或符合ISO5832-3标准规定的Ti6Al4V钛合金材料制成，纯钛及钛合金产品表面经过阳极氧化处理或表面无着色。灭菌包装或非灭菌包装。 | 该产品适用于四肢管状骨、四肢关节周围骨、四肢干骺端、跟骨、骶骨、肋骨、锁骨、胸骨、跗骨、肩胛骨、骨盆的骨折、脱位、矫形的内固定。 | C0311110800301209889 | 03-骨科材料 | 11-接骨板 | 11-胫骨接骨板 | 080-固定板 | 03-钛合金 | 012-锁定加压/远端/非灭菌 | 招标范围内-中选 | 705 | 505 | 200
22012a6c-91ea-11eb-8996-40f2e9990f5b | 史赛克（北京）医疗器械有限公司 | Stryker GmbH | e8abd98b-8bb4-11eb-ace3-fa163e311f19 | 弹性髓内钉 | 髓内钉 | 弹性髓内钉 | 不锈钢 | 灭菌 |  | 6257715D80ED4EE0AA4008756F4567F5 | 国械注进20153461220 | 弹性髓内钉 T2 Flexible Nail |  | 不锈钢 | 该产品由符合ISO 5832-1标准规定的锻造不锈钢材料和符合ISO 5832-3标准规定的Ti6Al4V合金材料制成。表面经Ⅱ型阳极氧化处理。灭菌和非灭菌包装。 | 适用于5~15岁儿童或者身材矮小成人患者股骨、胫骨、腓骨中段骨干、近端和远端骨折内固定，所有患者肱骨、尺骨、桡骨中段骨干、近端和远端骨折内固定。 | C0313090860100703633 | 03-骨科材料 | 13-髓内钉 | 09-弹性髓内钉 | 086-髓内钉 | 01-不锈钢 | 007-不带尾帽/弯形/灭菌 | 招标范围内-中选 | 627 | 428 | 199
da4c601c-4818-11ec-bbcb-44a84212d119 | 江苏国立医疗器械有限公司 | 江苏国立医疗器械有限公司 | e8bec28b-060e-11ec-b658-0050568f9c84 | 钛合金接骨螺钉 | 普通接骨螺钉 | 松质骨螺钉 | 钛合金 | 非灭菌 | 单独和成套均可 | 31ababd3-db36-11ec-9447-b4055d63f15c | 国械注准20173130872 | 钛合金接骨螺钉 | 国械注准20173460872 | 钛合金 | 该产品采用符合GB/T13810标准的TC4钛合金制造、产品表面无着色。产品含灭菌包装和非灭菌包装。 | 适用于人体四肢、锁骨、骨盆的骨折内固定 | C0312040790301704587 | 03-骨科材料 | 12-螺钉 | 04-松质骨螺钉 | 079-螺钉 | 03-钛合金 | 017-非锁定/全螺纹/非灭菌/2.7＜直径≤4mm | 招标范围内-中选 | 30 | 30
c15e8a32-483e-11ec-bbcb-44a84212d119 | 常州市康辉医疗器械有限公司 | 常州市康辉医疗器械有限公司 | e8df4e51-9cbf-11eb-ac1c-fa163e311f19 | 金属锁定接骨板钉系统-接骨板 | 锁定加压接骨板（含万向） | 手部接骨板 | 纯钛 | 灭菌 |  | 1699a8a7-a92c-11e9-8460-fa163e0a8baf | 国械注准20183131799 | 金属锁定接骨板钉系统 |  | 纯钛 | 该产品包括接骨板、螺钉。接骨板采用符合GB/T13810标准规定的TA3G纯钛材料制造，螺钉采用符合GB/T 13810标准规定的TC4、TC4ELI钛合金材料制造。纯钛和钛合金材料产品表面经阳极氧化处理。无菌和非灭菌两种交付状态。 | 适用于骨科手术时四肢骨折内固定。 | C0311070800203500059 | 03-骨科材料 | 11-接骨板 | 07-手部接骨板 | 080-固定板 | 02-纯钛 | 035-万向锁定加压/掌骨基底部/灭菌 | 招标范围内-中选 | 704 | 519 | 185
b2daceab-4b3e-11ec-bbcb-44a84212d119 | 常州市南翔医疗器械有限公司 | 常州市南翔医疗器械有限公司 | e9282dd5-b2e1-11eb-a006-0050568f9c84 | 支持型金属接骨板 | 锁定加压接骨板（含万向） | 骨盆接骨板 | 纯钛 | 非灭菌 |  | 09ab472f-911a-11eb-ace3-fa163e311f19 | 国械注准20153131905 | 支持型金属接骨板 |  | 纯钛 | 该产品由符合GB 4234标准规定的00Cr18Ni14Mo3不锈钢或符合GB/T13810标准规定的TA2纯钛材料。表面无着色。非无菌包装。 | 该产品适用于肱骨近端、内髁、指（趾）骨、掌骨、胫骨平台及平台下、胫骨远端、股骨近端粗隆间及粗隆、股骨髁间及髁上、骨盆、鹰嘴、鹰嘴窝、桡骨远端、跟骨、锁骨、腓骨远近端、颌肩胛骨、肋骨骨折的内固定治疗。 | C0311080800201207287 | 03-骨科材料 | 11-接骨板 | 08-骨盆接骨板 | 080-固定板 | 02-纯钛 | 012-锁定加压/弧形/非灭菌 | 招标范围内-中选 | 730 | 530 | 200
c15e8a32-483e-11ec-bbcb-44a84212d119 | 常州市康辉医疗器械有限公司 | 常州市康辉医疗器械有限公司 | e95b68d3-beb4-11eb-a006-0050568f9c84 | 弹性髓内针系统 | 髓内钉 | 弹性髓内钉 | 钛合金 | 灭菌 |  | 6d6bfc37-beae-11eb-a006-0050568f9c84 | 国械注准20193130190 | 弹性髓内针系统 |  | 钛合金 | 该产品由弹性髓内针和盖帽组成，由符合GB/T 13810标准规定的TC4钛合金材料制成。钛合金产品表面经彩色阳极氧化处理。灭菌和非灭菌包装。菌包装产品经辐照灭菌，有效期为3年。 | 适用于四肢长管骨骨折内固定 | C0313090860300500059 | 03-骨科材料 | 13-髓内钉 | 09-弹性髓内钉 | 086-髓内钉 | 03-钛合金 | 005-不带尾帽/直型/灭菌 | 招标范围内-中选 | 678 | 493 | 185
c5b96083-4cc7-11ec-bbcb-44a84212d119 | 迪恩医疗科技有限公司 | 迪恩医疗科技有限公司 | E97C1CDF96CD456C86408C557BE6E940 | 锁定型金属接骨板固定系统-锁定接骨板 | 锁定加压接骨板（含万向） | 肱骨接骨板 | 纯钛 | 非灭菌 |  | 4bcda434-4f42-11ec-921a-0050568f9c84 | 国械注准20163132167 | 锁定型金属接骨板固定系统 | 国械注准20163462167 | 纯钛 | 该产品由锁定接骨板和锁定接骨螺钉组成，锁定接骨板采用符合GB/T13810中规定的TA3纯钛材料制成，锁定接骨螺钉采用符合GB/T13810中规定的TC4钛合金制成，产品表面可经阳极氧化着色或微弧处理，非灭菌包装。 | 适用于股骨、肱骨、胫腓骨、尺桡骨、锁骨、跟骨、指掌骨干骺端及骨干骨折。 | C0311040800201007890 | 03-骨科材料 | 11-接骨板 | 04-肱骨接骨板 | 080-固定板 | 02-纯钛 | 010-锁定加压/干部/非灭菌 | 招标范围内-中选 | 1127 | 933 | 194
da4c756e-4818-11ec-bbcb-44a84212d119 | 常州奥斯迈医疗器械有限公司 | 常州奥斯迈医疗器械有限公司 | e980bdf4-9b3d-11eb-ac1c-fa163e311f19 | 带锁髓内钉 | 髓内钉 | 胫骨髓内钉 | 不锈钢 | 非灭菌 |  | 6044F6DA-4CBB-4C8A-A59D-3BD32E69C3AB | 国械注准20163462400 | 带锁髓内钉 |  | 不锈钢 | 该产品由股骨髓内钉、胫骨髓内钉、伽玛型髓内钉、肱骨髓内钉组成。由符合GB 4234标准规定的00Cr18Ni14Mo3不锈钢或由符合GB/T 13810标准规定的TC4钛合金材料制成。钛合金产品表面可经阳极氧化处理。灭菌和非灭菌包装。 | 适用于肱骨、胫骨、股骨骨干骨折内固定，以及股骨颈部、粗隆部、髁上、髁间骨折或合并骨干骨折内固定。 | C0313060860100404223 | 03-骨科材料 | 13-髓内钉 | 06-胫骨髓内钉 | 086-髓内钉 | 不锈钢 | 004-骨干/弯形/非灭菌 | 招标范围内-中选 | 1183 | 986 | 197
21e21367-91ea-11eb-8996-40f2e9990f5b | 山东威高海星医疗器械有限公司 | 山东威高海星医疗器械有限公司 | e9b5d181-d45a-11e9-953f-fa163e0a8baf | 金属锁定接骨板系统-锁定接骨板 | 锁定加压接骨板（含万向） | 锁骨接骨板 | 纯钛 | 非灭菌 |  | 2d6d3f7d-a664-11ec-a4e1-90e2ba8d9d30 | 国械注准20173133065 | 金属锁定接骨板系统 | 国械注准20173463065 | 纯钛 | 该产品由锁定接骨板和锁定接骨螺钉组成。锁定接骨板由符合GB/T13810标准规定的纯钛材料制成；锁定接骨螺钉由符合GB/T 13810标准规定的TC4钛合金材料制成。表面无着色。非灭菌包装。 | 适用于四肢及锁骨骨折内固定。 | C0311030800202409455 | 03-骨科材料 | 11-接骨板 | 03-锁骨接骨板 | 080-固定板 | 02-纯钛 | 024-锁定加压/中段上方/非灭菌 | 招标范围内-中选 | 777 | 684 | 93
da4c756e-4818-11ec-bbcb-44a84212d119 | 常州奥斯迈医疗器械有限公司 | 常州奥斯迈医疗器械有限公司 | e9c6bd84-ea9a-11eb-b658-0050568f9c84 | 带锁髓内钉 | 髓内钉 | 胫骨髓内钉 | 钛合金 | 灭菌 |  | 23c511a0-e2c0-11eb-b658-0050568f9c84 | 国械注准20163132400 | 带锁髓内钉 |  | 钛合金 | 该产品由股骨髓内钉、胫骨髓内钉、伽玛型髓内钉、肱骨髓内钉组成。由符合GB 4234.1标准规定的00Cr18Ni14M03不锈钢或由符合GB/T 13810标准规定的TC4钛合金材料制成。钛合金产品表面可经阳极氧化处理，灭菌和非灭菌包装。 | 适用于肱骨、胫骨、股骨骨干骨折内固定，以及股骨颈部、粗隆部、髁上、髁间骨折或合并骨干骨折内固定。 | C0313060860300104223 | 03-骨科材料 | 13-髓内钉 | 06-胫骨髓内钉 | 086-髓内钉 | 03-钛合金 | 001-骨干/直型/灭菌 | 招标范围内-中选 | 1430 | 1233 | 197
21e21367-91ea-11eb-8996-40f2e9990f5b | 山东威高海星医疗器械有限公司 | 山东威高海星医疗器械有限公司 | e9e03b71-d458-11e9-953f-fa163e0a8baf | 金属锁定接骨板系统-锁定接骨板 | 锁定加压接骨板（含万向） | 足部接骨板 | 纯钛 | 非灭菌 |  | 2d6d3f7d-a664-11ec-a4e1-90e2ba8d9d30 | 国械注准20173133065 | 金属锁定接骨板系统 | 国械注准20173463065 | 纯钛 | 该产品由锁定接骨板和锁定接骨螺钉组成。锁定接骨板由符合GB/T13810标准规定的纯钛材料制成；锁定接骨螺钉由符合GB/T 13810标准规定的TC4钛合金材料制成。表面无着色。非灭菌包装。 | 适用于四肢及锁骨骨折内固定。 | C0311200800201709455 | 03-骨科材料 | 11-接骨板 | 20-关节融合板 | 080-固定板 | 02-纯钛 | 017-踝/锁定加压 | 招标范围内-中选 | 830 | 737 | 93
c1663616-483e-11ec-bbcb-44a84212d119 | 天津市金兴达实业有限公司 | 天津市金兴达实业有限公司 | e9e45afb-d559-11e9-953f-fa163e0a8baf | 金属锁定接骨板系统-金属锁定接骨板 | 锁定加压接骨板（含万向） | 胫骨接骨板 | 钛合金 | 非灭菌 |  | 0f3a8129-a2d3-11e9-b4ed-fa163e0a8baf | 国械注准20153461015 | 金属锁定接骨板系统 |  | Ti6Al7Nb | 该产品由金属锁定接骨板及其配套螺钉组成，配套螺钉包括锁定金属接骨螺钉、金属接骨螺钉。其中，金属锁定接骨板由符合GB/T13810规定的TA2和TA3纯钛材料或符合GB23102标准规定的Ti6Al7Nb钛合金材料制成，螺钉由符合GB/T13810规定的TC4钛合金材料或由符合GB23102规定的Ti6Al7Nb钛合金材料制成。产品表面可经阳极氧化处理。非灭菌包装。 | 适用于四肢骨折内固定。 | C0311110800301004755 | 03-骨科材料 | 11-接骨板 | 11-胫骨接骨板 | 080-固定板 | 03-钛合金 | 010-锁定加压/干部/非灭菌 | 招标范围内-中选 | 1224 | 1065 | 159
c165ef2e-483e-11ec-bbcb-44a84212d119 | 苏州优贝特医疗器械有限公司 | 苏州优贝特医疗器械有限公司 | e9f0e7d9-7a0c-11ed-9447-b4055d63f15c | 钛合金锁定型接骨板系统 | 锁定加压接骨板（含万向） | 锁骨接骨板 | 钛合金 | 非灭菌 |  | 2376c804-7900-11ed-9447-b4055d63f15c | 国械注准20223130882 | 钛合金锁定型接骨板系统 |  | 钛合金 | 该产品采用符合GB/T13810标准规定的TC4钛合金材料制造，产品由锁定型接骨板和锁定接骨螺钉组成。产品表面可经黑灰色阳极氧化处理和表面无着色。灭菌包装和非灭菌包装，灭菌产品经辐照灭菌，灭菌有效期5年。 | 本产品适用于四肢骨折内固定。 | C0311030800302404584 | 03-骨科材料 | 11-接骨板 | 03-锁骨接骨板 | 080-固定板 | 03-钛合金 | 024-锁定加压/中段上方/非灭菌 | 招标范围内-中选 | 595 | 395 | 200
da4c9753-4818-11ec-bbcb-44a84212d119 | 山东康盛医疗器械股份有限公司 | 山东康盛医疗器械股份有限公司 | e9fcfd5d-caca-11e9-953f-fa163e0a8baf | 金属锁定接骨板 | 锁定加压接骨板（含万向） | 锁骨接骨板 | 纯钛 | 灭菌 |  | 0c27e55a-d0c8-11ec-a4e1-90e2ba8d9d30 | 国械注准20173134215 | 金属锁定接骨板 | 国械注准20173464215 | 纯钛 | 金属锁定接骨板采用GB/T13810中规定的TA3纯钛材料制造。表面分为无着色和着色阳极氧化二种处理方式。非灭菌包装和灭菌包装。灭菌产品采用辐照剂量为25kGy~38kGy的γ射线辐照灭菌，灭菌有效期为5年。与金属锁定接骨螺钉产品配合使用。 | 产品与接骨螺钉配合使用,适用于四肢骨折内固定。 | C0311030800203110667 | 03-骨科材料 | 11-接骨板 | 03-锁骨接骨板 | 080-固定板 | 02-纯钛 | 031-锁定加压/外侧下方/灭菌 | 招标范围内-中选 | 338 | 142 | 196
da4c601c-4818-11ec-bbcb-44a84212d119 | 江苏国立医疗器械有限公司 | 江苏国立医疗器械有限公司 | ea904219-b244-11ec-a4e1-90e2ba8d9d30 | 金属锁定钉板系统-锁定接骨板 | 锁定加压接骨板（含万向） | 手部接骨板 | 钛合金 | 非灭菌 |  | 36047173-bd1d-11eb-a006-0050568f9c84 | 国械注准20153132077 | 金属锁定钉板系统 |  | 钛合金 | 该产品采用符合GB/T13810标准规定的TC4钛合金材料制造， 产品有锁定接骨板、锁定接骨螺钉和或金属接骨螺钉组成， 产品无着色，产品包装分为灭菌包装和非灭菌包装。 | 本产品适用于四肢、骨盆、锁骨和手足部骨折支持内固定。 | C0311070800302604587 | 03-骨科材料 | 11-接骨板 | 07-手部接骨板 | 080-固定板 | 03-钛合金 | 026-锁定加压/指骨干部/非灭菌 | 招标范围内-中选 | 720 | 520 | 200
4d69831c-48fd-11ec-bbcb-44a84212d119 | 浙江广慈医疗器械有限公司 | 浙江广慈医疗器械有限公司 | ea9e453d-7b0c-11eb-ad29-fa163e311f19 | 金属锁定接骨板钉系统 | 锁定加压接骨板（含万向） | 骨盆接骨板 | 纯钛 | 非灭菌 |  | 4b8a1e78-65b7-11ea-aa91-fa163e0a8baf | 国械注准20143132306 | 金属锁定接骨板钉系统 |  |  | 该产品由锁定接骨板、锁定螺钉、封孔螺丝组成。锁定接骨板包括直型接骨板和异型接骨板。锁定螺钉包括锥螺纹锁定螺钉、普通螺纹锁定螺钉和万向锁定螺钉，万向锁定螺钉由万向锁定螺钉和锁定帽组成。锁定螺钉杆部包括实心和空心两种型式。锁定接骨板由符合GB/T13810标准规定的TA3G或TA4G纯钛材料制成，锁定螺钉、封孔螺丝、锁定帽、压紧螺丝、镶套由符合GB/T13810标准规定的TC4钛合金材料制成。TA3G和钛合金产品表面有着色阳极氧化和非阳极氧化处理两种。非灭菌包装 | 该产品适用于四肢骨折的内固定。 | C0311080800201802615 | 03-骨科材料 | 11-接骨板 | 08-骨盆接骨板 | 080-固定板 | 02-纯钛 | 018-万向锁定加压/直形/非灭菌 | 招标范围内-中选 | 1248 | 1068 | 180
21d9fb24-91ea-11eb-8996-40f2e9990f5b | 江苏金鹿集团医疗器械有限公司 | 江苏金鹿集团医疗器械有限公司 | eaa8ddb4-eb51-11eb-b658-0050568f9c84 | 金属接骨板 | 普通接骨板 | 通用接骨板 | 不锈钢 | 非灭菌 |  | 1c26719c-b54d-11ec-a4e1-90e2ba8d9d30 | 国械注准20173130108 | 金属接骨板 | 国械注准20173460108 | 不锈钢 | 产品为直型金属接骨板，采用符合GB/T13810标准规定的TA3纯钛或符合GB4234.1标准规定的00Cr18Ni14Mo3不锈钢材料制造，纯钛产品表面无着色。非灭菌包装。 | 适用于四肢骨骨折内固定。 | C0311200800100111093 | 03-骨科材料 | 11-接骨板 | 20-关节融合板 | 080-固定板 | 01-不锈钢 | 001-肩/普通 | 招标范围内-中选 | 878 | 678 | 200
21d7752c-91ea-11eb-8996-40f2e9990f5b | 常州华森医疗器械股份有限公司 | 常州华森医疗器械股份有限公司 | eaaec386-e167-11ec-9447-b4055d63f15c | 锁定接骨板系统-接骨板 | 锁定加压接骨板（含万向） | 胫骨接骨板 | 纯钛 | 非灭菌 |  | 0BE13118929447E98B300075E275B35A | 国食药监械（准）字2014第3460942号 | 锁定接骨板系统 |  | 纯钛 | 该产品由锁定接骨板、锁定螺钉和加压螺钉组成。锁定接骨板由符合GB/T13810标准规定的TA3纯钛材料制成，锁定螺钉和加压螺钉由符合GB/T13810标准规定的TC4钛合金材料制成。表面无着色。灭菌和非灭菌两种包装。 | 该产品适用于四肢及锁骨骨折内固定。 | C0311110800200806410 | 03-骨科材料 | 11-接骨板 | 11-胫骨接骨板 | 080-固定板 | 02-纯钛 | 008-锁定加压/近端/非灭菌 | 招标范围内-中选 | 687 | 544 | 143
c165ef2e-483e-11ec-bbcb-44a84212d119 | 苏州优贝特医疗器械有限公司 | 苏州优贝特医疗器械有限公司 | eac43422-395d-11ec-921a-0050568f9c84 | 解剖型金属接骨板 | 普通接骨板 | 股骨接骨板 | 不锈钢 | 非灭菌 |  | 5d89b4e9-9145-11ec-b3f8-90e2ba8d9d30 | 国械注准20163132509 | 解剖型金属接骨板 | 国械注准20163462509 | 不锈钢 | 该产品采用符合GB 4234.1标准要求的00Cr18Ni14Mo3不锈钢材料或符合GB/T 13810标准要求的TA3纯钛材料制成，结构为支持性板。该产品非灭菌状态提供，产品表面无阳极氧化着色。 | 该产品与金属接骨螺钉配合使用，适用于四肢干骺端骨折内固定。 | C0311090800100604584 | 03-骨科材料 | 11-接骨板 | 09-股骨接骨板 | 080-固定板 | 01-不锈钢 | 006-普通/远端/非灭菌 | 招标范围内-中选 | 895 | 695 | 200
2200daab-91ea-11eb-8996-40f2e9990f5b | 武汉医佳宝生物材料有限公司 | 武汉医佳宝生物材料有限公司 | eac6a674-d05a-11e9-953f-fa163e0a8baf | 金属锁定接骨板系统-肩锁钩LCP | 锁定加压接骨板（含万向） | 锁骨接骨板 | 钛合金 | 非灭菌 |  | 16cdb1ea-9ec8-11e9-b4ed-fa163e0a8baf | 国械注准20183130571 | 金属锁定接骨板系统 |  | TC20钛合金 | 金属锁定接骨板系统由锁定接骨板、锁定接骨螺钉和普通接骨螺钉组成。由符合GB/T13810规定的TC20钛合金材料制造,产品表面经着色阳极氧化处理,灭菌和非灭菌包装。灭菌包装有效期5年。 | 适用于四肢、肩锁骨、骨盆骨折内固定。 | C0311030800301805286 | 03-骨科材料 | 11-接骨板 | 03-锁骨接骨板 | 080-固定板 | 03-钛合金 | 018-锁定加压/外侧前方/非灭菌 | 招标范围内-中选 | 580 | 380 | 200
c1666a8d-483e-11ec-bbcb-44a84212d119 | 四川维思达医疗器械有限公司 | 四川维思达医疗器械有限公司 | eaf34ddf-5898-11ec-921a-0050568f9c84 | 金属锁定接骨螺钉 | 锁定螺钉 |  | 钛合金 | 非灭菌 | 单独和成套均可 | 535324fc-57be-11ec-921a-0050568f9c84 | 国械注准20213130957 | 金属锁定接骨螺钉 |  | 钛合金 | 金属锁定接骨螺钉采用符合GB/T13810标准规定的TC4钛合金材料制成。产品表面不经阳极氧化或经阳极氧化处理，阳极氧化分为着色阳极氧化与黑灰色阳极氧化。非灭菌包装。 | 金属锁定接骨螺钉与同一系统金属锁定接骨板配合使用，适用于四肢骨折内固定。 | C0312030790300511846 | 03-骨科材料 | 12-螺钉 | 03-皮质骨螺钉 | 079-螺钉 | 03-钛合金 | 005-非灭菌/2.7＜直径≤4mm | 招标范围内-中选 | 80 | 80
21da905b-91ea-11eb-8996-40f2e9990f5b | 天津正天医疗器械有限公司 | 天津正天医疗器械有限公司 | eb11666d-d9f3-11e9-953f-fa163e0a8baf | 金属角度型接骨板 | 锁定加压接骨板（含万向） | 股骨接骨板 | 钛合金 | 非灭菌 |  | 3d94a8d8-3ae7-11ec-921a-0050568f9c84 | 国械注准20173130044 | 金属角度型接骨板 | 国械注准20173460044 | 钛合金 | 该产品采用符合GB/T 13810的TC4钛合金和GB 4234.1标准规定的00Cr18Ni14Mo3不锈钢制造。钛合金产品表面可经阳极氧化处理。灭菌和非灭菌包装。 | 该产品适用于股骨粗隆和粗隆间骨折、股骨粗隆下骨折、股骨髁上和髁间骨折、胫骨平台骨折、肱骨近端骨折内固定。 | C0311090800300801884 | 03-骨科材料 | 11-接骨板 | 09-股骨接骨板 | 080-固定板 | 03-钛合金 | 008-锁定加压/近端/非灭菌 | 招标范围内-中选 | 1164 | 1035 | 129
c165ef2e-483e-11ec-bbcb-44a84212d119 | 苏州优贝特医疗器械有限公司 | 苏州优贝特医疗器械有限公司 | eb365dd4-3acd-11ec-921a-0050568f9c84 | 金属股骨颈固定钉 | 中空（空心）螺钉（非锁定） |  | 不锈钢 | 非灭菌 |  | 722b9b4f-ae61-11ec-a4e1-90e2ba8d9d30 | 国械注准20173130119 | 金属股骨颈固定钉 | 国械注准20173460119 | 不锈钢 | 该产品由符合GB4234.1标准要求的00Cr18Ni15Mo3N不锈钢材料或符合GB/T13810标准要求的TC4钛合金材料制成。非灭菌包装。 | 该产品适用于股骨颈、股骨髁间及关节端骨折。 | C0312050790101104584 | 03-骨科材料 | 12-螺钉 | 05-空心钉 | 079-螺钉 | 01-不锈钢 | 011-埋头/非锁定/非灭菌/4＜直径≤7mm | 招标范围内-中选 | 127 | 127
e87f2ad9-4c1f-11ec-bbcb-44a84212d119 | 重庆富沃思医疗器械有限公司 | 重庆富沃思医疗器械有限公司 | eb741cf4-90f6-11eb-ace3-fa163e311f19 | 直型金属接骨板（非锁定） | 普通接骨板 | 胫骨接骨板 | 纯钛 | 非灭菌 |  | 7044394a-70c6-11eb-8968-fa163e311f19 | 国械注准20203130513 | 直型金属接骨板（非锁定） |  | 纯钛 | 该产品采用符合GB/T13810标准规定的TA3G纯钛材料制成。产品表面经着色阳极氧化处理。非灭菌包装。 | 适用于四肢长骨骨干骨折内固定。 | C0311110800200410074 | 03-骨科材料 | 11-接骨板 | 11-胫骨接骨板 | 080-固定板 | 02-纯钛 | 004-普通/干部/非灭菌 | 招标范围内-中选 | 743 | 594 | 149
da4c756e-4818-11ec-bbcb-44a84212d119 | 常州奥斯迈医疗器械有限公司 | 常州奥斯迈医疗器械有限公司 | eba3253c-d39a-11e9-953f-fa163e0a8baf | 带锁髓内钉 | 交锁钉 |  | 钛合金 | 非灭菌 |  | 6044F6DA-4CBB-4C8A-A59D-3BD32E69C3AB | 国械注准20163462400 | 带锁髓内钉 |  | 钛合金 | 该产品由股骨髓内钉、胫骨髓内钉、伽玛型髓内钉、肱骨髓内钉组成。由符合GB 4234标准规定的00Cr18Ni14Mo3不锈钢或由符合GB/T 13810标准规定的TC4钛合金材料制成。钛合金产品表面可经阳极氧化处理。灭菌和非灭菌包装。 | 适用于肱骨、胫骨、股骨骨干骨折内固定，以及股骨颈部、粗隆部、髁上、髁间骨折或合并骨干骨折内固定。 | C0313110860301604223 | 03-骨科材料 | 13-髓内钉 | 11-髓内钉配件 | 086-髓内钉 | 03-钛合金 | 016-稳定（防旋）螺钉/非灭菌 | 招标范围内-中选 | 65 | 65
21dad267-91ea-11eb-8996-40f2e9990f5b | 北京贝思达生物技术有限公司 | 北京贝思达生物技术有限公司 | ebaf2486-b140-11eb-a006-0050568f9c84 | 直型金属接骨板系统-接骨板 | 普通接骨板 | 股骨接骨板 | 纯钛 | 非灭菌 |  | 51594fb3-9cbe-11eb-ac1c-fa163e311f19 | 国械注准20153131913 | 直型金属接骨板系统 |  | 纯钛 | 该产品由直型金属接骨板及配套金属接骨螺钉组成。金属接骨板材料采用符合GB4234标准规定的00Cr18Ni14Mo3不锈钢材料或符合GB/T13810标准规定的TA2、TA3纯钛材料制成；金属接骨螺钉材料采用符合GB4234标准规定的00Cr18Ni14Mo3不锈钢材料或符合GB/T13810标准规定的TC4钛合金材料制成。表面无着色。灭菌或非灭菌包装。 | 主要适用于四肢骨干及骨盆骨折内固定。 | C0311090800200400720 | 03-骨科材料 | 11-接骨板 | 09-股骨接骨板 | 080-固定板 | 02-纯钛 | 004-普通/干部/非灭菌 | 招标范围内-中选 | 967 | 787 | 180
2200daab-91ea-11eb-8996-40f2e9990f5b | 武汉医佳宝生物材料有限公司 | 武汉医佳宝生物材料有限公司 | ebb74df7-2843-11ed-9447-b4055d63f15c | 金属锁定接骨板系统-胫骨远端后外侧LCP | 锁定加压接骨板（含万向） | 胫骨接骨板 | 钛合金 | 非灭菌 |  | 16cdb1ea-9ec8-11e9-b4ed-fa163e0a8baf | 国械注准20183130571 | 金属锁定接骨板系统 |  | TC20钛合金 | 金属锁定接骨板系统由锁定接骨板、锁定接骨螺钉和普通接骨螺钉组成。由符合GB/T13810规定的TC20钛合金材料制造,产品表面经着色阳极氧化处理,灭菌和非灭菌包装。灭菌包装有效期5年。 | 适用于四肢、肩锁骨、骨盆骨折内固定。 | C0311110800301205286 | 03-骨科材料 | 11-接骨板 | 11-胫骨接骨板 | 080-固定板 | 03-钛合金 | 012-锁定加压/远端/非灭菌 | 招标范围内-中选 | 706 | 506 | 200
b2daceab-4b3e-11ec-bbcb-44a84212d119 | 常州市南翔医疗器械有限公司 | 常州市南翔医疗器械有限公司 | ebdd83b7-b498-11eb-a006-0050568f9c84 | 加压及保护型金属接骨板-肋骨接骨板 | 锁定加压接骨板（含万向） | 肋骨接骨板 | 钛合金 | 非灭菌 |  | 6bd675d4-911a-11eb-ace3-fa163e311f19 | 国械注准20153131929 | 加压及保护型金属接骨板 |  | 纯钛 | 该产品由符合GB 4234标准规定的00Cr18Ni14Mo3不锈钢或符合GB/T13810标准规定的TA2纯钛材料。表面无着色。非无菌包装。 | 该产品用于腓骨、外髁、指(趾）骨、掌骨、蹠骨、胫骨干、肱骨干、股骨干、尺桡骨干、骨盆、肱骨远端、尺桡骨、锁骨、外髁、肩胛骨、肋骨骨折的内固定治疗。 | C0311020800300407287 | 03-骨科材料 | 11-接骨板 | 02-肋骨接骨板 | 080-固定板 | 03-钛合金 | 004-锁定加压/非灭菌 | 招标范围内-中选 | 903 | 703 | 200
21da905b-91ea-11eb-8996-40f2e9990f5b | 天津正天医疗器械有限公司 | 天津正天医疗器械有限公司 | ebe36379-2262-11eb-bf70-fa163e0a8baf | 带锁髓内钉-主钉 | 髓内钉 | 股骨髓内钉 | 钛合金 | 非灭菌 |  | 007a3c68-3ae6-11ec-921a-0050568f9c84 | 国械注准20173130572 | 带锁髓内钉 | 国械注准20173460572 | 钛合金 | 该产品由主钉、锁钉、拉力螺钉、盖帽、压钉和髁螺钉等部分组成。其中主钉、锁钉、拉力螺钉、盖帽、压钉和髁螺钉采用符合GB 4234.1标准规定的00Cr18Ni14Mo3不锈钢或符合GB/T 13810标准规定的TC4钛合金制成。钛合金产品表面可经阳极氧化处理或表面无着色。灭菌和非灭菌两种包装。 | 该产品供骨科手术时四肢骨折时插入髓腔内固定用。DDSⅠ型适用于股骨骨干中段、DDSⅡ型适用于胫骨骨干中段、DDSⅢ型适用于肱骨骨干中段、DDSⅣ型适用于股骨粗隆间、DDSⅤ型适用于股骨髁上、DDSⅥ型适用于股骨粗隆间合并股骨骨干。 | C0313050860300801884 | 03-骨科材料 | 13-髓内钉 | 05-股骨髓内钉 | 086-髓内钉 | 03-钛合金 | 008-干部/逆行/非灭菌 | 招标范围内-中选 | 1509 | 1380 | 129
da4c9753-4818-11ec-bbcb-44a84212d119 | 山东康盛医疗器械股份有限公司 | 山东康盛医疗器械股份有限公司 | ec1d2b40-ca34-11e9-953f-fa163e0a8baf | 金属锁定接骨板 | 锁定加压接骨板（含万向） | 股骨接骨板 | 纯钛 | 灭菌 |  | 0c27e55a-d0c8-11ec-a4e1-90e2ba8d9d30 | 国械注准20173134215 | 金属锁定接骨板 | 国械注准20173464215 | 纯钛 | 金属锁定接骨板采用GB/T13810中规定的TA3纯钛材料制造。表面分为无着色和着色阳极氧化二种处理方式。非灭菌包装和灭菌包装。灭菌产品采用辐照剂量为25kGy~38kGy的γ射线辐照灭菌，灭菌有效期为5年。与金属锁定接骨螺钉产品配合使用。 | 产品与接骨螺钉配合使用,适用于四肢骨折内固定。 | C0311090800200910667 | 03-骨科材料 | 11-接骨板 | 09-股骨接骨板 | 080-固定板 | 02-纯钛 | 009-锁定加压/干部/灭菌 | 招标范围内-中选 | 432 | 236 | 196
da4c9753-4818-11ec-bbcb-44a84212d119 | 山东康盛医疗器械股份有限公司 | 山东康盛医疗器械股份有限公司 | ec22dcf6-cac6-11e9-953f-fa163e0a8baf | 金属锁定接骨板 | 锁定加压接骨板（含万向） | 胫骨接骨板 | 纯钛 | 灭菌 |  | 0c27e55a-d0c8-11ec-a4e1-90e2ba8d9d30 | 国械注准20173134215 | 金属锁定接骨板 | 国械注准20173464215 | 纯钛 | 金属锁定接骨板采用GB/T13810中规定的TA3纯钛材料制造。表面分为无着色和着色阳极氧化二种处理方式。非灭菌包装和灭菌包装。灭菌产品采用辐照剂量为25kGy~38kGy的γ射线辐照灭菌，灭菌有效期为5年。与金属锁定接骨螺钉产品配合使用。 | 产品与接骨螺钉配合使用,适用于四肢骨折内固定。 | C0311110800200910667 | 03-骨科材料 | 11-接骨板 | 11-胫骨接骨板 | 080-固定板 | 02-纯钛 | 009-锁定加压/干部/灭菌 | 招标范围内-中选 | 464 | 268 | 196
c1662b3e-483e-11ec-bbcb-44a84212d119 | 江苏艾迪尔医疗科技股份有限公司 | 江苏艾迪尔医疗科技股份有限公司 | ec32c21c-0575-11ec-b658-0050568f9c84 | 金属接骨螺钉 | 普通接骨螺钉 | 松质骨螺钉 | 钛合金 | 非灭菌 | 单独和成套均可 | 0849fbce-056a-11ec-b658-0050568f9c84 | 国械注准20163132060 | 金属接骨螺钉 |  | 钛合金 | 该产品采用符合GB/T 13810标准规定的TC4钛合金材料制成，表面无着色。包装为非灭菌包装。 | 适用于骨折的内固定。 | C0312040790302307435 | 03-骨科材料 | 12-螺钉 | 04-松质骨螺钉 | 079-螺钉 | 03-钛合金 | 023-非锁定/非全螺纹/非灭菌/2.7＜直径≤4mm | 招标范围内-中选 | 20 | 20
b2de9e7d-4b3e-11ec-bbcb-44a84212d119 | 江苏强圣医疗科技有限公司 | 江苏强圣医疗科技有限公司 | ec7fff28-c607-11e9-953f-fa163e0a8baf | 解剖型金属接骨板 | 普通接骨板 | 通用接骨板 | 纯钛 | 非灭菌 |  | 3d034254-c255-11e9-974a-fa163e0a8baf | 国械注准20183130262 | 解剖型金属接骨板 | 国械注准20183460262 | 纯钛 | 该产品由符合GB/T13810标准的TA3G纯钛材料制成，产品表面经着色阳极氧化和非阳极氧化处理，非灭菌包装。 | 适用于四肢干骺端骨折内固定 | C0311150800200407568 | 03-骨科材料 | 11-接骨板 | 15-通用接骨板 | 080-固定板 | 02-纯钛 | 004-普通/弧形/非灭菌 | 招标范围内-中选 | 815 | 615 | 200
4d6ac4b2-48fd-11ec-bbcb-44a84212d119 | 天津市威曼生物材料有限公司 | 天津市威曼生物材料有限公司 | ec92069c-7246-11ea-948d-fa163e0a8baf | 金属锁定接骨板钉系统-接骨板 | 锁定加压接骨板（含万向） | 胫骨接骨板 | 纯钛 | 非灭菌 |  | 487ef8a8-9ed7-11e9-b4ed-fa163e0a8baf | 国械注准20153461363 | 金属锁定接骨板钉系统 |  | 纯钛 | 该产品包括锁定接骨板及锁定螺钉。锁定接骨板由符合GB 4234标准规定的00Cr18Ni14Mo3不锈钢或符合GB/T 13810标准规定的TA3、TA4纯钛材料制成，锁定螺钉由符合GB 4234标准规定的00Cr18Ni14Mo3不锈钢或符合GB/T 13810标准的TC4钛合金材料制成。纯钛和钛合金产品表面分为阳极氧化处理和非阳极氧化处理。灭菌和非灭菌包装。 | 适用于骨科手术时四肢骨折断端的连接与固定。 | C0311110800201607152 | 03-骨科材料 | 11-接骨板 | 11-胫骨接骨板 | 080-固定板 | 02-纯钛 | 016-万向锁定加压/干部/非灭菌 | 招标范围内-中选 | 686 | 486 | 200
c1662b3e-483e-11ec-bbcb-44a84212d119 | 江苏艾迪尔医疗科技股份有限公司 | 江苏艾迪尔医疗科技股份有限公司 | ec9c9523-c92d-11e9-953f-fa163e0a8baf | 直型金属接骨板 | 普通接骨板 | 手部接骨板 | 不锈钢 | 非灭菌 |  | 267dfae4-9f46-11ec-a4e1-90e2ba8d9d30 | 国械注准20173130190 | 直型金属接骨板 | 国械注准20173460190 | 不锈钢 | 该产品包括直型接骨板、肱骨加压钢板、尺桡骨加压钢板、胫骨加压钢板、股骨加压钢板、肱骨加压钢板Ⅰ、尺桡骨加压钢板Ⅰ、胫骨加压钢板Ⅰ、股骨加压钢板Ⅰ、肱骨加压钢板Ⅱ、尺桡骨加压钢板Ⅱ、胫骨加压钢板Ⅱ、股骨加压钢板Ⅱ、半管钢板、1/3管钢板、肱骨钢板、尺桡骨钢板、胫骨钢板、股骨钢板、重建钢板、锁骨钢板、指骨钢板I、掌骨钢板I、指骨钢板Ⅱ、掌骨钢板Ⅱ、指骨钢板Ⅲ、掌骨钢板Ⅲ，材料选用符合GB4234.1规定的00Cr18Ni14Mo3不锈钢材料制成，非灭菌包装。 | 产品适用于指掌骨、锁骨及四肢长骨骨折内固定。 | C0311070800101207435 | 03-骨科材料 | 11-接骨板 | 07-手部接骨板 | 080-固定板 | 01-不锈钢 | 012-普通/指骨干部/非灭菌 | 招标范围内-中选 | 646 | 526 | 120
c16255f7-483e-11ec-bbcb-44a84212d119 | 常州亨杰医疗器械有限公司 | 常州亨杰医疗器械有限公司 | ece9b950-0547-11ec-b658-0050568f9c84 | 金属解剖型接骨板 | 普通接骨板 | 锁骨接骨板 | 纯钛 | 非灭菌 |  | 600e3f00-f6a4-11ec-9447-b4055d63f15c | 国械注准20173131053 | 金属解剖型接骨板 | 国械注准20173461053 | 纯钛 | 该产品材料为符合GB 4234.1标准中不锈钢，牌号为00Cr18Ni14Mo3及GB/T13810标准中的TA2纯钛。纯钛产品表面无着色，非灭菌包装。 | 适用于四肢长骨骺端，锁骨，盆骨及跟骨骨折内固定。 | C0311030800201207613 | 03-骨科材料 | 11-接骨板 | 03-锁骨接骨板 | 080-固定板 | 02-纯钛 | 012-普通/内侧上方/非灭菌 | 招标范围内-中选 | 923 | 773 | 150
4d68c873-48fd-11ec-bbcb-44a84212d119 | 苏州市康力骨科器械有限公司 | 苏州市康力骨科器械有限公司 | ed1ac712-df57-11e9-953f-fa163e0a8baf | 带锁髓内钉 | 交锁钉 |  | 不锈钢 | 非灭菌 |  | 1C3DCC6A-CDEB-4276-A26E-9861B5482A8D | 国械注准20173460115 | 带锁髓内钉 |  | 不锈钢 | 该产品包括髓内钉、锁钉、封帽。由符合GB4234标准规定的00Cr18Ni14Mo3不锈钢材料或符合GB/T13810标准规定的TC4钛合金材料制成。钛合金产品表面可采用阳极氧化处理。无菌和非无菌两种交付状态，无菌状态交付的产品经γ射线辐照灭菌，灭菌有效期5年。 | 该产品用于股骨干骨折、股骨颈骨折、股骨粗隆间骨折或合并股骨干骨折、股骨髁上骨折、股骨髁间骨折或合并股骨干骨折、胫骨干骨折、肱骨干骨折、尺桡骨骨折内固定。 | C0313110860100407276 | 03-骨科材料 | 13-髓内钉 | 11-髓内钉配件 | 086-髓内钉 | 01-不锈钢 | 004-交锁钉/非灭菌 | 招标范围内-中选 | 599 | 599
c165ef2e-483e-11ec-bbcb-44a84212d119 | 苏州优贝特医疗器械有限公司 | 苏州优贝特医疗器械有限公司 | ed3521a3-7a0a-11ed-9447-b4055d63f15c | 钛合金锁定型接骨板系统 | 锁定加压接骨板（含万向） | 股骨接骨板 | 钛合金 | 非灭菌 |  | 2376c804-7900-11ed-9447-b4055d63f15c | 国械注准20223130882 | 钛合金锁定型接骨板系统 |  | 钛合金 | 该产品采用符合GB/T13810标准规定的TC4钛合金材料制造，产品由锁定型接骨板和锁定接骨螺钉组成。产品表面可经黑灰色阳极氧化处理和表面无着色。灭菌包装和非灭菌包装，灭菌产品经辐照灭菌，灭菌有效期5年。 | 本产品适用于四肢骨折内固定。 | C0311090800300804584 | 03-骨科材料 | 11-接骨板 | 09-股骨接骨板 | 080-固定板 | 03-钛合金 | 008-锁定加压/近端/非灭菌 | 招标范围内-中选 | 689 | 489 | 200
da4c756e-4818-11ec-bbcb-44a84212d119 | 常州奥斯迈医疗器械有限公司 | 常州奥斯迈医疗器械有限公司 | ed49152c-d3aa-11e9-953f-fa163e0a8baf | 金属螺钉 | 普通接骨螺钉 | 松质骨螺钉 | 钛合金 | 非灭菌 | 单独和成套均可 | 5f4bf3f6-1468-11ec-b658-0050568f9c84 | 国械注准20173130034 | 金属螺钉 | 国械注准20173460034 | 钛合金 | 该产品由符合GB4234.1标准要求的00Cr18Ni14Mo3不锈钢材料或符合GB/T13810标准要求的TC4钛合金材料制成。钛合金材料产品表面可经阳极氧化着色处理。分为辐照灭菌和非灭菌包装，无菌有效期5年。 | 适用于骨科手术时与同一企业同系列的直型金属接骨板、金属鹅头接骨板、金属接骨板和锁定金属接骨板配合，作骨折内固定用。 | C0312040790301704223 | 03-骨科材料 | 12-螺钉 | 04-松质骨螺钉 | 079-螺钉 | 03-钛合金 | 017-非锁定/全螺纹/非灭菌/2.7＜直径≤4mm | 招标范围内-中选 | 21 | 21
c165ef2e-483e-11ec-bbcb-44a84212d119 | 苏州优贝特医疗器械有限公司 | 苏州优贝特医疗器械有限公司 | ed561b11-3acc-11ec-921a-0050568f9c84 | 金属股骨颈固定钉 | 中空（空心）螺钉（非锁定） |  | 不锈钢 | 非灭菌 |  | 722b9b4f-ae61-11ec-a4e1-90e2ba8d9d30 | 国械注准20173130119 | 金属股骨颈固定钉 | 国械注准20173460119 | 不锈钢 | 该产品由符合GB4234.1标准要求的00Cr18Ni15Mo3N不锈钢材料或符合GB/T13810标准要求的TC4钛合金材料制成。非灭菌包装。 | 该产品适用于股骨颈、股骨髁间及关节端骨折。 | C0312050790102404584 | 03-骨科材料 | 12-螺钉 | 05-空心钉 | 079-螺钉 | 01-不锈钢 | 024-非埋头/非锁定/非灭菌/直径＞7mm以上 | 招标范围内-中选 | 127 | 127
21da905b-91ea-11eb-8996-40f2e9990f5b | 天津正天医疗器械有限公司 | 天津正天医疗器械有限公司 | ed58dd69-2518-11ed-9447-b4055d63f15c | 锁定型接骨板系统-接骨螺钉 | 普通接骨螺钉 | 松质骨螺钉 | 钛合金 | 非灭菌 | 单独和成套均可 | 6a7ffd19-1ded-11ed-9447-b4055d63f15c | 国械注准20223130713 | 锁定型接骨板系统 |  | 钛合金 | 锁定型接骨板系统由锁定接骨板、接骨螺钉、拉力螺钉、压片组成。锁定接骨板由GB/T13810-2017规定的TA3G纯钛材料制成，接骨螺钉、拉力螺钉、压片由GB/T13810-2017规定的TC4钛合金材料制成。表面可经着色阳极氧化、微弧阳极氧化或无阳极氧化处理。产品以灭菌和非灭菌状态交付，以灭菌状态交付的产品，灭菌有效期为5年。 | 适用于四肢骨折内固定。 | C0312040790301701884 | 03-骨科材料 | 12-螺钉 | 04-松质骨螺钉 | 079-螺钉 | 03-钛合金 | 017-非锁定/全螺纹/非灭菌/2.7＜直径≤4mm | 招标范围内-中选 | 39 | 39
21d76454-91ea-11eb-8996-40f2e9990f5b | 山东威高骨科材料股份有限公司 | 山东威高骨科材料股份有限公司 | ed67635c-cbb5-11e9-953f-fa163e0a8baf | 解剖型金属接骨板 | 普通接骨板 | 通用接骨板 | 纯钛 | 非灭菌 |  | 2c37f733-6856-11ec-bee9-0050568f9c84 | 国械注准20163132500 | 解剖型金属接骨板 | 国械注准20163462500 | 纯钛 | 该产品采用符合GB4234.1标准规定的00Cr18Ni14Mo3不锈钢或符合GB/T13810标准规定的TA2、TA3纯钛材料制成。纯钛产品表面有经过阳极氧化处理和表面无着色两种。灭菌或非灭菌包装。 | 该产品适用于四肢干骺端骨折内固定。 | C0311150800200409122 | 03-骨科材料 | 11-接骨板 | 15-通用接骨板 | 080-固定板 | 02-纯钛 | 004-普通/弧形/非灭菌 | 招标范围内-中选 | 831 | 812 | 19
c165ef2e-483e-11ec-bbcb-44a84212d119 | 苏州优贝特医疗器械有限公司 | 苏州优贝特医疗器械有限公司 | ed6c67a3-c8f1-11eb-a006-0050568f9c84 | 锁定型金属接骨板 | 锁定加压接骨板（含万向） | 手部接骨板 | 纯钛 | 非灭菌 |  | 6b8f4e6f-b1c0-11e9-8460-fa163e0a8baf | 国械注准20193131867 | 锁定型金属接骨板 |  | 纯钛 | 该产品由符合GB4234标准要求的00Cr18Ni14Mo3不锈钢材料或符合GB/T13810标准要求的TA3纯钛材料制成，为解剖型接骨板。产品表面无阳极氧化着色，非灭菌包装。 | 该产品与金属接骨螺钉配合使用，适用于四肢干骺端骨折内固定。 | C0311070800203604584 | 03-骨科材料 | 11-接骨板 | 07-手部接骨板 | 080-固定板 | 02-纯钛 | 036-万向锁定加压/掌骨基底部/非灭菌 | 招标范围内-中选 | 639 | 439 | 200
4d68d511-48fd-11ec-bbcb-44a84212d119 | 焦作市新港医疗设备有限公司 | 焦作市新港医疗设备有限公司 | ed76ce29-7ef0-11ea-80a3-fa163e0a8baf | 金属交锁髓内钉 | 髓内钉 | 肱骨髓内钉 | 钛合金 | 非灭菌 |  | 06d03a0c-7af8-11ea-80a3-fa163e0a8baf | 国械注准20203130272 | 金属交锁髓内钉 |  | 钛合金 | 该产品分为股骨交锁髓内钉、胫骨交锁髓内钉、肱骨交锁髓内钉、股骨倒置交锁髓内钉、伽玛交锁髓内钉、股骨重建交锁髓内钉。组件包括髓内主钉、近端塞、锁钉或拉力钉。制造材料采用符合GB/T13810-2007标准规定的TC4钛合金材料制成。钛合金产品表面无着色。非灭菌包装。 | 该产品适用于股骨、胫骨、肱骨、股骨粗隆间骨折的髓腔内固定。 | C0313020860301010499 | 03-骨科材料 | 13-髓内钉 | 02-肱骨髓内钉 | 086-髓内钉 | 03-钛合金 | 010-肱骨干/直型/非灭菌 | 招标范围内-中选 | 1476 | 1276 | 200
b2e0497c-4b3e-11ec-bbcb-44a84212d119 | 山东航维骨科医疗器械股份有限公司 | 山东航维骨科医疗器械股份有限公司 | ed8a8739-6258-11ed-9447-b4055d63f15c | 万向锁定金属接骨板系统-接骨板 | 锁定加压接骨板（含万向） | 髌骨接骨板 | 纯钛 | 非灭菌 |  | 0ffcfc37-986a-11ec-b3f8-90e2ba8d9d30 | 国械注准20173130523 | 万向锁定金属接骨板系统 | 国械注准20173460523 |  | 该产品由接骨板、接骨螺钉组成。接骨板由符合GB/T13810标准规定的纯钛材料制成，接骨螺钉由符合GB/T13810标准规定的TC4钛合金材料制成。表面无着色。非灭菌包装。 | 适用于四肢、锁骨及骨盆骨折内固定。 | C0311100800200600156 | 03-骨科材料 | 11-接骨板 | 10-髌骨接骨板 | 080-固定板 | 02-纯钛 | 006-万向锁定加压/非灭菌 | 招标范围内-中选 | 483 | 295 | 188
31835003-2c17-11ee-949b-34735a9d8166 | 广州幸好医疗器械有限公司 | 匈牙利索娜蒙托有限公司Sanatmetal Orthopaedic&Traumatologic Equipment Manufacturer Ltd | ed9c5424-3f68-11eb-bb5e-fa163e311f19 | 金属锁定接骨板 | 锁定加压接骨板（含万向） | 股骨接骨板 | 钛合金 | 非灭菌 |  | 60fa9583-ee83-11ea-bf70-fa163e0a8baf | 国械注进20153132228 | 金属锁定接骨板 Angle stablized plates |  | 钛合金 | 该产品由符合ISO 5832-1标准规定的不锈钢和符合ISO5832-3标准规定的Ti6Al4V钛合金材料制成。表面无着色。非灭菌包装。 | 适用于四肢骨折的内固定。 | C0311090800300801500 | 03-骨科材料 | 11-接骨板 | 09-股骨接骨板 | 080-固定板 | 03-钛合金 | 008-锁定加压/近端/非灭菌 | 招标范围内-中选 | 719 | 709 | 10
c165ef2e-483e-11ec-bbcb-44a84212d119 | 苏州优贝特医疗器械有限公司 | 苏州优贝特医疗器械有限公司 | edb05948-c8e1-11eb-a006-0050568f9c84 | 锁定型金属接骨板 | 锁定加压接骨板（含万向） | 髌骨接骨板 | 纯钛 | 非灭菌 |  | 6b8f4e6f-b1c0-11e9-8460-fa163e0a8baf | 国械注准20193131867 | 锁定型金属接骨板 |  | 纯钛 | 该产品由符合GB4234标准要求的00Cr18Ni14Mo3不锈钢材料或符合GB/T13810标准要求的TA3纯钛材料制成，为解剖型接骨板。产品表面无阳极氧化着色，非灭菌包装。 | 该产品与金属接骨螺钉配合使用，适用于四肢干骺端骨折内固定。 | C0311100800200404584 | 03-骨科材料 | 11-接骨板 | 10-髌骨接骨板 | 080-固定板 | 02-纯钛 | 004-锁定加压/非灭菌 | 招标范围内-中选 | 595 | 395 | 200
da4c756e-4818-11ec-bbcb-44a84212d119 | 常州奥斯迈医疗器械有限公司 | 常州奥斯迈医疗器械有限公司 | edb64db4-afd9-11ec-a4e1-90e2ba8d9d30 | 带锁髓内钉 | 拉力钉 |  | 钛合金 | 灭菌 |  | 6044F6DA-4CBB-4C8A-A59D-3BD32E69C3AB | 国械注准20163462400 | 带锁髓内钉 |  | 钛合金 | 该产品由股骨髓内钉、胫骨髓内钉、伽玛型髓内钉、肱骨髓内钉组成。由符合GB 4234标准规定的00Cr18Ni14Mo3不锈钢或由符合GB/T 13810标准规定的TC4钛合金材料制成。钛合金产品表面可经阳极氧化处理。灭菌和非灭菌包装。 | 适用于肱骨、胫骨、股骨骨干骨折内固定，以及股骨颈部、粗隆部、髁上、髁间骨折或合并骨干骨折内固定。 | C0313110860300904223 | 03-骨科材料 | 13-髓内钉 | 11-髓内钉配件 | 086-髓内钉 | 03-钛合金 | 009-拉力螺钉/灭菌 | 招标范围内-中选 | 550 | 550
c16046cb-483e-11ec-bbcb-44a84212d119 | 浙江康飞思医疗科技有限公司 | 浙江康飞思医疗科技有限公司 | edc043fa-531b-11ec-921a-0050568f9c84 | 金属髓内钉-髓腔钉 | 髓内钉 | 胫骨髓内钉 | 钛合金 | 非灭菌 |  | 2213707a-1e96-11ec-ba7c-0050568f9c84 | 国械注准20213130650 | 金属髓内钉 |  | 钛合金 | 该产品由髓腔钉、螺钉、尾钉、螺旋刀片、套筒、垫片组成，由符合GB/T13810标准规定的TC4钛合金材料制成。表面经微弧阳极氧化处理。非灭菌包装。 | 适用于股骨、胫骨及肱骨骨折固定。 | C0313060860300211876 | 03-骨科材料 | 13-髓内钉 | 06-胫骨髓内钉 | 086-髓内钉 | 03-钛合金 | 002-骨干/直型/非灭菌 | 招标范围内-中选 | 344 | 147 | 197
21e262e1-91ea-11eb-8996-40f2e9990f5b | 武汉迈瑞科技有限公司 | 武汉迈瑞科技有限公司 | eddde6c5-76ad-11eb-8968-fa163e311f19 | 金属髓内钉 | 拉力钉 |  | 钛合金 | 非灭菌 |  | 23EE2972B0A84837B013B220206104D1 | 国械注准20143132289 | 金属髓内钉 | 国械注准20143462289 | Ti6Al4V钛合金 | 该产品由主钉、锁钉、抗旋转螺钉、尾钉等组件组成。材料采用符合GB4234中的00Cr18Ni14Mo3不锈钢或符合GB/T 13810中的Ti6Al4V钛合金，钛合金产品表面有经过彩色阳极氧化处理、灰黑色阳极氧化处理和未经过阳极氧化处理三种状态。灭菌和非灭菌包装。灭菌包装产品经辐照灭菌，有效期为5年。 | 该产品适用于股骨干、胫骨干骨折内固定。 | C0313110860301008921 | 03-骨科材料 | 13-髓内钉 | 11-髓内钉配件 | 086-髓内钉 | 03-钛合金 | 010-拉力螺钉/非灭菌 | 招标范围内-中选 | 230 | 230
21e20b20-91ea-11eb-8996-40f2e9990f5b | 上海浦卫医疗器械厂有限公司 | 上海浦卫医疗器械厂有限公司 | edfd2c85-620c-11ec-bee9-0050568f9c84 | 解剖型锁定接骨板 | 锁定加压接骨板（含万向） | 腓骨接骨板 | 纯钛 | 灭菌 |  | 5e2ef7e8-1e80-11ec-ba7c-0050568f9c84 | 国械注准20163132028 | 解剖型锁定接骨板 | 国械注准20163462028 | 纯钛 | 该产品采用符合GB4234标准规定的00Cr18Ni14Mo3不锈钢、符合ISO5832-2标准规定的纯钛或符合ISO5832-3标准规定的Ti6Al4V钛合金材料制成，纯钛及钛合金产品表面经过阳极氧化处理或表面无着色。灭菌包装或非灭菌包装。 | 该产品适用于四肢管状骨、四肢关节周围骨、四肢干骺端、跟骨、骶骨、肋骨、锁骨、胸骨、跗骨、肩胛骨、骨盆的骨折、脱位、矫形的内固定。 | C0311120800201109889 | 03-骨科材料 | 11-接骨板 | 12-腓骨接骨板 | 080-固定板 | 02-纯钛 | 011-锁定加压/远端/灭菌 | 招标范围内-中选 | 579 | 379 | 200
21e262e1-91ea-11eb-8996-40f2e9990f5b | 武汉迈瑞科技有限公司 | 武汉迈瑞科技有限公司 | ee018b9d-d2e0-11e9-953f-fa163e0a8baf | 解剖型金属接骨板 | 普通接骨板 | 桡骨接骨板 | 纯钛 | 非灭菌 |  | 086bd713-9d58-11e9-b4ed-fa163e0a8baf | 国械注准20143132268 | 解剖型金属接骨板 | 国械注准20143462268 | TA3纯钛 | 该产品由符合GB/T13810标准规定的TA3纯钛材料制成。表面无着色。非灭菌包装。 | 适用于四肢、肩锁骨、骨盆骨折内固定。 | C0311060800200608921 | 03-骨科材料 | 11-接骨板 | 06-桡骨接骨板 | 080-固定板 | 02-纯钛 | 006-普通/远端/非灭菌 | 招标范围内-中选 | 762 | 614 | 148
da4c756e-4818-11ec-bbcb-44a84212d119 | 常州奥斯迈医疗器械有限公司 | 常州奥斯迈医疗器械有限公司 | ee16eaf8-d3a6-11e9-953f-fa163e0a8baf | 金属螺钉 | 普通接骨螺钉 | 皮质骨螺钉 | 钛合金 | 灭菌 | 单独和成套均可 | 5f4bf3f6-1468-11ec-b658-0050568f9c84 | 国械注准20173130034 | 金属螺钉 | 国械注准20173460034 | 钛合金 | 该产品由符合GB4234.1标准要求的00Cr18Ni14Mo3不锈钢材料或符合GB/T13810标准要求的TC4钛合金材料制成。钛合金材料产品表面可经阳极氧化着色处理。分为辐照灭菌和非灭菌包装，无菌有效期5年。 | 适用于骨科手术时与同一企业同系列的直型金属接骨板、金属鹅头接骨板、金属接骨板和锁定金属接骨板配合，作骨折内固定用。 | C0312030790300304223 | 03-骨科材料 | 12-螺钉 | 03-皮质骨螺钉 | 079-螺钉 | 03-钛合金 | 003-灭菌/直径＞4mm以上 | 招标范围内-中选 | 21 | 21
c15778d0-483e-11ec-bbcb-44a84212d119 | 常州健力邦德医疗器械有限公司 | 常州健力邦德医疗器械有限公司 | ee1f71db-d3a3-11e9-953f-fa163e0a8baf | 金属锁定接骨板系统-锁定接骨板 | 锁定加压接骨板（含万向） | 通用接骨板 | 纯钛 | 非灭菌 |  | 31457517-ad24-11e9-8460-fa163e0a8baf | 国械注准20143461834 | 金属锁定接骨板系统 |  | 纯钛 | 本系统由锁定接骨板以及锁定螺钉组成；锁定接骨板选用符合GB/T 13810中规定的TA3纯钛材料制造，锁定螺钉选用GB/T 13810中规定的TC4钛合金材科制造；产品表面无着色，非灭菌包装。 | 该产品供骨科手术时股骨、胫骨、肱骨、尺骨、桡骨、腓骨的骨干及近端和远端，掌骨、指骨及近关节骨折，跖骨、趾骨及近关节骨折，锁骨和髋臼骨折处作四股骨科手术时骨折断端连接固定用。 | C0311150800202000808 | 03-骨科材料 | 11-接骨板 | 15-通用接骨板 | 080-固定板 | 纯钛 | 020-锁定加压/异形/非灭菌 | 招标范围内-中选 | 248 | 198 | 50
b2e0497c-4b3e-11ec-bbcb-44a84212d119 | 山东航维骨科医疗器械股份有限公司 | 山东航维骨科医疗器械股份有限公司 | ee632ec3-d02d-11ec-a4e1-90e2ba8d9d30 | 万向锁定金属接骨板系统-接骨板 | 锁定加压接骨板（含万向） | 锁骨接骨板 | 纯钛 | 非灭菌 |  | 0ffcfc37-986a-11ec-b3f8-90e2ba8d9d30 | 国械注准20173130523 | 万向锁定金属接骨板系统 | 国械注准20173460523 | 纯钛 | 该产品由接骨板、接骨螺钉组成。接骨板由符合GB/T13810标准规定的纯钛材料制成，接骨螺钉由符合GB/T13810标准规定的TC4钛合金材料制成。表面无着色。非灭菌包装。 | 适用于四肢、锁骨及骨盆骨折内固定。 | C0311030800204000156 | 03-骨科材料 | 11-接骨板 | 03-锁骨接骨板 | 080-固定板 | 02-纯钛 | 040-万向锁定加压/中段上方/非灭菌 | 招标范围内-中选 | 483 | 295 | 188
c16255f7-483e-11ec-bbcb-44a84212d119 | 常州亨杰医疗器械有限公司 | 常州亨杰医疗器械有限公司 | ee6744a0-7a30-11eb-ad29-fa163e311f19 | 金属解剖型接骨板 | 锁定加压接骨板（含万向） | 手部接骨板 | 纯钛 | 非灭菌 |  | 600e3f00-f6a4-11ec-9447-b4055d63f15c | 国械注准20173131053 | 金属解剖型接骨板 | 国械注准20173461053 | 纯钛 | 该产品材料为符合GB 4234.1标准中不锈钢，牌号为00Cr18Ni14Mo3及GB/T13810标准中的TA2纯钛。纯钛产品表面无着色，非灭菌包装。 | 适用于四肢长骨骺端，锁骨，盆骨及跟骨骨折内固定。 | C0311070800202807613 | 03-骨科材料 | 11-接骨板 | 07-手部接骨板 | 080-固定板 | 02-纯钛 | 028-锁定加压/指骨基底部/非灭菌 | 招标范围内-中选 | 971 | 821 | 150
4d6acbd1-48fd-11ec-bbcb-44a84212d119 | 常州市武进金兴达医疗器械有限公司 | 常州市武进金兴达医疗器械有限公司 | ee79f392-ce65-11eb-a006-0050568f9c84 | 金属接骨螺钉 | 普通接骨螺钉 | 松质骨螺钉 | 不锈钢 | 非灭菌 | 单独和成套均可 | 5dd56cc3-8c48-11eb-ace3-fa163e311f19 | 国械注准20193131992 | 金属接骨螺钉 |  | 不锈钢 | 该产品采用符合GB 4234中的00Cr18Ni14Mo3不锈钢或GB/T 13810中的Ti6Al4V钛合金材料制成。钛合金表面无着色。非灭菌包装。 | 由于骨科骨折内固定。 | C0312040790102308057 | 03-骨科材料 | 12-螺钉 | 04-松质骨螺钉 | 079-螺钉 | 01-不锈钢 | 023-非锁定/非全螺纹/非灭菌/2.7＜直径≤4mm | 招标范围内-中选 | 31 | 31
c165e63e-483e-11ec-bbcb-44a84212d119 | 沈阳东亚医疗研究所有限公司 | 沈阳东亚医疗研究所有限公司 | ee83e517-e001-11e9-953f-fa163e0a8baf | 轨道齿式拱型加压接骨钢板 | 普通接骨板 | 手部接骨板 | 纯钛 | 非灭菌 |  | 1308e68a-2803-11ec-8778-0050568f9c84 | 国械注准20163132022 | 轨道齿式拱型加压接骨钢板 | 国械注准20163462022 | 纯钛 | 该产品由符合ISO5832-2标准的纯钛材料制造，表面无着色。非灭菌包装。 | 适用于四肢骨骨折内固定。 | C0311070800201206468 | 03-骨科材料 | 11-接骨板 | 07-手部接骨板 | 080-固定板 | 02-纯钛 | 012-普通/指骨干部/非灭菌 | 招标范围内-中选 | 464 | 364 | 100
21dad267-91ea-11eb-8996-40f2e9990f5b | 北京贝思达生物技术有限公司 | 北京贝思达生物技术有限公司 | ee937464-dad2-11e9-953f-fa163e0a8baf | 带锁髓内钉-主钉 | 髓内钉 | 股骨髓内钉 | 钛合金 | 非灭菌 |  | 08194da9-cf72-11e9-953f-fa163e0a8baf | 国械注准20153131353 | 带锁髓内钉 |  | 钛合金 | 产品有垂直型和倾斜型髓内钉两种类型，垂直型髓内钉由主钉、盖帽和锁钉组成，倾斜型髓内钉由主钉、盖帽、锁钉和拉力钉组成。采用符合GB4234标准规定的00Cr18Ni14Mo3不锈钢材料或符合GB/T13810标准规定的TC4钛合金材料制成，钛合金产品表面无着色。非灭菌包装。 | 该产品适用于股骨干骨折、胫骨干骨折，股骨颈骨折，股骨粗隆间骨折或合并股骨干骨折，股骨髁上骨折，股骨髁间骨折或合并股骨干骨折，肱骨干骨折内固定。 | C0313050860301200720 | 03-骨科材料 | 13-髓内钉 | 05-股骨髓内钉 | 086-髓内钉 | 03-钛合金 | 012-远端/逆行/非灭菌 | 招标范围内-中选 | 1216 | 1036 | 180
c16630b0-483e-11ec-bbcb-44a84212d119 | 江苏双羊医疗器械有限公司 | 江苏双羊医疗器械有限公司 | eeba2e08-bdea-11eb-a006-0050568f9c84 | 钛质接骨板（加压和保护性接骨板） | 普通接骨板 | 胫骨接骨板 | 纯钛 | 非灭菌 |  | 4a29734b-bde7-11eb-a006-0050568f9c84 | 国械注准20163130368 | 钛质接骨板（加压和保护性接骨板） |  | 纯钛 | 该产品由符合GB/T13810标准规定的TA3或TA4纯钛材料制造，产品为直型接骨板。表面可采用阳极氧化处理，非灭菌包装。钛质接骨板需与钛质接骨螺钉配合使用。 | 该产品适用于盆骨、四肢骨折加压或保护性内固定，帮助骨折愈合。 | C0311110800200405214 | 03-骨科材料 | 11-接骨板 | 11-胫骨接骨板 | 080-固定板 | 02-纯钛 | 004-普通/干部/非灭菌 | 招标范围内-中选 | 795 | 597 | 198
c16255f7-483e-11ec-bbcb-44a84212d119 | 常州亨杰医疗器械有限公司 | 常州亨杰医疗器械有限公司 | eedc2a4f-c1de-11eb-a006-0050568f9c84 | 金属接骨螺钉 | 普通接骨螺钉 | 松质骨螺钉 | 不锈钢 | 非灭菌 | 单独和成套均可 | 35057076-6d98-11ea-948d-fa163e0a8baf | 国械注准20173134300 | 金属接骨螺钉 | 国械注准20173464300 | 不锈钢 | 该产品由符合GB 4234.1标准要求的00Cr18Ni14Mo3不锈钢或符合GB/T13810标准中要求的TC4钛合金材料制成。钛合金产品表面无着色，非灭菌包装。 | 适用于四肢骨折内固定使用。 | C0312040790102307613 | 03-骨科材料 | 12-螺钉 | 04-松质骨螺钉 | 079-螺钉 | 01-不锈钢 | 023-非锁定/非全螺纹/非灭菌/2.7＜直径≤4mm | 招标范围内-中选 | 12 | 12
da4c9753-4818-11ec-bbcb-44a84212d119 | 山东康盛医疗器械股份有限公司 | 山东康盛医疗器械股份有限公司 | ef13a55f-b234-11eb-a006-0050568f9c84 | 金属锁定接骨板 | 锁定加压接骨板（含万向） | 锁骨接骨板 | 纯钛 | 灭菌 |  | 0c27e55a-d0c8-11ec-a4e1-90e2ba8d9d30 | 国械注准20173134215 | 金属锁定接骨板 | 国械注准20173464215 | 纯钛 | 金属锁定接骨板采用GB/T13810中规定的TA3纯钛材料制造。表面分为无着色和着色阳极氧化二种处理方式。非灭菌包装和灭菌包装。灭菌产品采用辐照剂量为25kGy~38kGy的γ射线辐照灭菌，灭菌有效期为5年。与金属锁定接骨螺钉产品配合使用。 | 产品与接骨螺钉配合使用,适用于四肢骨折内固定。 | C0311030800203710667 | 03-骨科材料 | 11-接骨板 | 03-锁骨接骨板 | 080-固定板 | 02-纯钛 | 037-万向锁定加压/中段前方/灭菌 | 招标范围内-中选 | 338 | 142 | 196
c1666a8d-483e-11ec-bbcb-44a84212d119 | 四川维思达医疗器械有限公司 | 四川维思达医疗器械有限公司 | ef3e79e8-86d2-11eb-ace3-fa163e311f19 | 金属带锁髓内钉-髓内钉 | 髓内钉 | 肱骨髓内钉 | 钛合金 | 非灭菌 |  | 27e0ce91-7d62-11eb-931e-fa163e311f19 | 国械注准20203130742 | 金属带锁髓内钉 |  | 钛合金 | 金属带锁髓内钉由髓内钉、锁钉、拉力钉、封帽组成，采用符合GB/T 13810中规定的TC4钛合金材料制成，产品表面经微弧阳极氧化处理，非灭菌包装。 | 适用于股骨、胫骨、肱骨骨折髓腔内固定。 | C0313020860300211846 | 03-骨科材料 | 13-髓内钉 | 02-肱骨髓内钉 | 086-髓内钉 | 03-钛合金 | 002-近端短型/直型/非灭菌 | 招标范围内-中选 | 518 | 517 | 1
c165ef2e-483e-11ec-bbcb-44a84212d119 | 苏州优贝特医疗器械有限公司 | 苏州优贝特医疗器械有限公司 | ef3fb850-39ed-11ec-921a-0050568f9c84 | 解剖型金属接骨板 | 普通接骨板 | 通用接骨板 | 不锈钢 | 非灭菌 |  | 5d89b4e9-9145-11ec-b3f8-90e2ba8d9d30 | 国械注准20163132509 | 解剖型金属接骨板 | 国械注准20163462509 | 不锈钢 | 该产品采用符合GB 4234.1标准要求的00Cr18Ni14Mo3不锈钢材料或符合GB/T 13810标准要求的TA3纯钛材料制成，结构为支持性板。该产品非灭菌状态提供，产品表面无阳极氧化着色。 | 该产品与金属接骨螺钉配合使用，适用于四肢干骺端骨折内固定。 | C0311150800101004584 | 03-骨科材料 | 11-接骨板 | 15-通用接骨板 | 080-固定板 | 01-不锈钢 | 010-普通/异形/非灭菌 | 招标范围内-中选 | 878 | 678 | 200
4d68c873-48fd-11ec-bbcb-44a84212d119 | 苏州市康力骨科器械有限公司 | 苏州市康力骨科器械有限公司 | ef5196bb-46b6-11ec-921a-0050568f9c84 | 金属锁定接骨板系统-锁定接骨板 | 锁定加压接骨板（含万向） | 锁骨接骨板 | 纯钛 | 灭菌 |  | 690b4db0-0b93-11ec-b658-0050568f9c84 | 国械注准20173130052 | 金属锁定接骨板系统 |  | 纯钛 | 该产品包括锁定接骨板和锁定接骨螺钉，接骨板采用符合GB 4234.1标准规定的00Cr18Ni14Mo3不锈钢或符合GB/T 13810标准规定的TA3纯钛材料制成，接骨螺钉采用符合GB 4234.1标准规定的00Cr18Ni14Mo3不锈钢或符合GB/T 13810标准规定的TC4钛合金材料制成。纯钛及钛合金产品表面可采用阳极氧化处理。无菌和非无菌两种交付状态，无菌状态交付的产品经γ射线辐照灭菌。 | 适用于骨科手术时作四肢干骺端、锁骨、跟骨、骨盆骨折内固定用。 | C0311030800203707276 | 03-骨科材料 | 11-接骨板 | 03-锁骨接骨板 | 080-固定板 | 02-纯钛 | 037-万向锁定加压/中段前方/灭菌 | 招标范围内-中选 | 1095 | 907 | 188
21d76454-91ea-11eb-8996-40f2e9990f5b | 山东威高骨科材料股份有限公司 | 山东威高骨科材料股份有限公司 | ef6b140f-d070-11e9-953f-fa163e0a8baf | 万向金属锁定接骨板系统-锁定板 | 锁定加压接骨板（含万向） | 通用接骨板 | 钛合金 | 非灭菌 |  | 6b347414-c544-11e9-953f-fa163e0a8baf | 国械注准20183130142 | 万向金属锁定接骨板系统 | 国械注准20183460142 | TC20 | 该产品由符合GB/T13810标准要求的TC20钛合金材料制成，由锁定板、锁定螺钉、填塞钉组成。产品表面经黑灰色阳极氧化或着色阳极氧化。辐照灭菌和非灭菌包装，无菌有效期4年 | 该产品适用于不稳定性骨折、骨不连、骨折不愈合、延迟愈合、多发性骨折、截骨术的四肢骨折内固定。 | C0311150800302409122 | 03-骨科材料 | 11-接骨板 | 15-通用接骨板 | 080-固定板 | 03-钛合金 | 024-万向锁定加压/弧形/非灭菌 | 招标范围内-中选 | 258 | 239 | 19
da4c756e-4818-11ec-bbcb-44a84212d119 | 常州奥斯迈医疗器械有限公司 | 常州奥斯迈医疗器械有限公司 | ef7716e0-ea8f-11eb-b658-0050568f9c84 | 金属接骨板 | 普通接骨板 | 通用接骨板 | 纯钛 | 灭菌 |  | 224eaf13-e2be-11eb-b658-0050568f9c84 | 国械注准20163132188 | 金属接骨板 |  | 纯钛 | 该产品结构为解剖型，由符合GB 4234.1标准规定的00Cr18Ni14M03不锈钢材料或符合GB/T 13810标准规定的TA3纯钛材料制成，纯钛材料产品表面可经阳极氧化处理。灭菌和非灭菌包装。 | 适用于四肢干骺端，骨盆及锁骨骨折内固定 | C0311150800200304223 | 03-骨科材料 | 11-接骨板 | 15-通用接骨板 | 080-固定板 | 02-纯钛 | 003-普通/弧形/灭菌 | 招标范围内-中选 | 953 | 756 | 197
4d6a9c6c-48fd-11ec-bbcb-44a84212d119 | 江苏百易得医疗科技有限公司 | 江苏百易得医疗科技有限公司 | ef8fefef-65b7-11eb-ba25-fa163e311f19 | 金属空心接骨螺钉 | 中空（空心）螺钉（非锁定） |  | 钛合金 | 非灭菌 |  | 6ff0717c-629f-11eb-ba25-fa163e311f19 | 国械注准20163130474 | 金属空心接骨螺钉 |  | 钛合金 | 该产品采用符合GB/T13810标准规定的TC4钛合金材料制成。产品表面经阳极氧化处理或无着色。含灭菌包装和非灭菌包装。 | 适用于四肢骨折内固定。 | C0312050790302401797 | 03-骨科材料 | 12-螺钉 | 05-空心钉 | 079-螺钉 | 03-钛合金 | 024-非埋头/非锁定/非灭菌/直径＞7mm以上 | 招标范围内-中选 | 151 | 151
21e262e1-91ea-11eb-8996-40f2e9990f5b | 武汉迈瑞科技有限公司 | 武汉迈瑞科技有限公司 | efb0bd7f-3b25-11ea-b7cb-fa163e0a8baf | 金属髓内钉 | 髓内钉 | 股骨髓内钉 | 钛合金 | 非灭菌 |  | 23EE2972B0A84837B013B220206104D1 | 国械注准20143132289 | 金属髓内钉 | 国械注准20143462289 | Ti6Al4V钛合金 | 该产品由主钉、锁钉、抗旋转螺钉、尾钉等组件组成。材料采用符合GB4234中的00Cr18Ni14Mo3不锈钢或符合GB/T 13810中的Ti6Al4V钛合金，钛合金产品表面有经过彩色阳极氧化处理、灰黑色阳极氧化处理和未经过阳极氧化处理三种状态。灭菌和非灭菌包装。灭菌包装产品经辐照灭菌，有效期为5年。 | 该产品适用于股骨干、胫骨干骨折内固定。 | C0313050860300208921 | 03-骨科材料 | 13-髓内钉 | 05-股骨髓内钉 | 086-髓内钉 | 03-钛合金 | 002-近端/顺行/非灭菌 | 招标范围内-中选 | 1218 | 1070 | 148
4d68c873-48fd-11ec-bbcb-44a84212d119 | 苏州市康力骨科器械有限公司 | 苏州市康力骨科器械有限公司 | efb26e62-4745-11ec-921a-0050568f9c84 | 金属锁定接骨板系统-锁定接骨板 | 锁定加压接骨板（含万向） | 胫骨接骨板 | 纯钛 | 灭菌 |  | 690b4db0-0b93-11ec-b658-0050568f9c84 | 国械注准20173130052 | 金属锁定接骨板系统 |  | 纯钛 | 该产品包括锁定接骨板和锁定接骨螺钉，接骨板采用符合GB 4234.1标准规定的00Cr18Ni14Mo3不锈钢或符合GB/T 13810标准规定的TA3纯钛材料制成，接骨螺钉采用符合GB 4234.1标准规定的00Cr18Ni14Mo3不锈钢或符合GB/T 13810标准规定的TC4钛合金材料制成。纯钛及钛合金产品表面可采用阳极氧化处理。无菌和非无菌两种交付状态，无菌状态交付的产品经γ射线辐照灭菌。 | 适用于骨科手术时作四肢干骺端、锁骨、跟骨、骨盆骨折内固定用。 | C0311110800201307276 | 03-骨科材料 | 11-接骨板 | 11-胫骨接骨板 | 080-固定板 | 02-纯钛 | 013-万向锁定加压/近端/灭菌 | 招标范围内-中选 | 1220 | 1032 | 188
f5c285c8-4a83-11ec-bbcb-44a84212d119 | 上海三友医疗器械股份有限公司 | 上海三友医疗器械股份有限公司 | efe89c7c-d425-11ec-9447-b4055d63f15c | 金属锁定接骨螺钉 | 锁定螺钉 |  | 钛合金 | 非灭菌 |  | 11c4b818-e643-11ec-9447-b4055d63f15c | 国械注准20173130716 | 金属锁定接骨螺钉 | 国械注准20173460716 | 钛合金 | 该产品由符合GB/T 13810标准规定的TC4、TC4ELI钛合金材料制成。表面可经阳极氧化处理。无菌与非灭菌包装，无菌有效期4年。 | 适用于骨科手术时骨折内固定。 | C0312020790300606388 | 03-骨科材料 | 12-螺钉 | 02-普通锁定螺钉 | 079-螺钉 | 03-钛合金 | 006-非灭菌/直径＞4mm以上 | 招标范围内-中选 | 82 | 82
21d76454-91ea-11eb-8996-40f2e9990f5b | 山东威高骨科材料股份有限公司 | 山东威高骨科材料股份有限公司 | f0383685-d04e-11e9-953f-fa163e0a8baf | 万向金属锁定接骨板系统-锁定板 | 锁定加压接骨板（含万向） | 锁骨接骨板 | 钛合金 | 非灭菌 |  | 6b347414-c544-11e9-953f-fa163e0a8baf | 国械注准20183130142 | 万向金属锁定接骨板系统 | 国械注准20183460142 | TC20 | 该产品由符合GB/T13810标准要求的TC20钛合金材料制成，由锁定板、锁定螺钉、填塞钉组成。产品表面经黑灰色阳极氧化或着色阳极氧化。辐照灭菌和非灭菌包装，无菌有效期4年 | 该产品适用于不稳定性骨折、骨不连、骨折不愈合、延迟愈合、多发性骨折、截骨术的四肢骨折内固定。 | C0311030800303809122 | 03-骨科材料 | 11-接骨板 | 03-锁骨接骨板 | 080-固定板 | 03-钛合金 | 038-万向锁定加压/中段前方/非灭菌 | 招标范围内-中选 | 212 | 193 | 19
21d34bb6-91ea-11eb-8996-40f2e9990f5b | 苏州奥特斯医疗器械科技有限公司 | 苏州奥特斯医疗器械科技有限公司 | f03a8bc5-c369-11eb-a006-0050568f9c84 | 锁定接骨板固定系统-锁定接骨板 | 锁定加压接骨板（含万向） | 桡骨接骨板 | 纯钛 | 非灭菌 |  | 61066e1d-706d-11ed-9447-b4055d63f15c | 国械注准20173131442 | 锁定接骨板固定系统 | 国械注准20173461442 | 纯钛 | 锁定接骨板固定系统由锁定接骨板和锁定钉组成， 锁定接骨板孔的型式分为普通型和万向型（ 万向孔） 两种， 锁定接骨板采用符合GB/T13810规定的纯钛(TA3)材料制造。万向型锁定接骨板中的 螺纹环和锁定钉采用符合GB/T13810规定的钛合金(TC4)材料制造， 产品表面无着色， 非灭菌包装。 | 适用于四肢、锁骨、骨盆骨折内固定。 | C0311060800201606950 | 03-骨科材料 | 11-接骨板 | 06-桡骨接骨板 | 080-固定板 | 02-纯钛 | 016-万向锁定加压/干部/非灭菌 | 招标范围内-中选 | 642 | 442 | 200
21d7bc87-91ea-11eb-8996-40f2e9990f5b | 苏州欣荣博尔特医疗器械有限公司 | 苏州欣荣博尔特医疗器械有限公司 | f03d4a67-bdc2-11ea-8d16-fa163e0a8baf | 骨接合植入物 金属接骨螺钉 | 普通接骨螺钉 | 皮质骨螺钉 | 不锈钢 | 非灭菌 | 单独和成套均可 | 36e4bd9e-bb95-11ea-8d16-fa163e0a8baf | 国械注准20153131630 | 骨接合植入物 金属接骨螺钉 |  | 不锈钢 | 该产品采用符合GB4234的00Cr18Ni14Mo3不锈钢材料制成,灭菌和非灭菌两种包装。 | 该产品适用于与接骨板配套或单独作四肢骨折内固定用。 | C0312030790100505248 | 03-骨科材料 | 12-螺钉 | 03-皮质骨螺钉 | 079-螺钉 | 01-不锈钢 | 005-非灭菌/2.7＜直径≤4mm | 招标范围内-中选 | 20 | 20
b2cb323d-4b3e-11ec-bbcb-44a84212d119 | 江苏安格尔医疗器械有限公司 | 江苏安格尔医疗器械有限公司 | f0739aac-4a72-11eb-bb5e-fa163e311f19 | 金属直型接骨板 | 普通接骨板 | 尺骨接骨板 | 纯钛 | 非灭菌 |  | 5f88588a-48a7-11eb-bb5e-fa163e311f19 | 国械注准20153132145 | 金属直型接骨板 |  | 纯钛 | 该产品材料为符合GB4234.1标准规定的00Cr18Ni14Mo3不锈钢或符合GB/T13810版标准规定的TA3G纯钛，纯钛产品表面分无色或经阳极氧化处理。非无菌包装。 | 该产品用于四肢骨折内固定 | C0311050800200406140 | 03-骨科材料 | 11-接骨板 | 05-尺骨接骨板 | 080-固定板 | 02-纯钛 | 004-普通/干部/非灭菌 | 招标范围内-中选 | 779 | 631 | 148
c165ef2e-483e-11ec-bbcb-44a84212d119 | 苏州优贝特医疗器械有限公司 | 苏州优贝特医疗器械有限公司 | f08a7bc8-0056-11eb-bf70-fa163e0a8baf | 金属髓内针 | 髓内钉 | 肱骨髓内钉 | 钛合金 | 灭菌 |  | 455709df-debb-11ea-bf70-fa163e0a8baf | 国械注准20203130213 | 金属髓内针 |  | TC20钛合金 | 该产品采用符合GB/T 13810标准规定的TC20钛合金材料制成，产品有经过微弧阳极氧化处理和表面无着色两种状态。灭菌和非灭菌两种包装。灭菌产品采用辐照灭菌，有效期为5年。 | 适用于四肢骨折固定。 | C0313020860300904584 | 03-骨科材料 | 13-髓内钉 | 02-肱骨髓内钉 | 086-髓内钉 | 03-钛合金 | 009-肱骨干/直型/灭菌 | 招标范围内-中选 | 300 | 100 | 200
4d6acbd1-48fd-11ec-bbcb-44a84212d119 | 常州市武进金兴达医疗器械有限公司 | 常州市武进金兴达医疗器械有限公司 | f0acbe62-ce64-11eb-a006-0050568f9c84 | 金属接骨螺钉 | 普通接骨螺钉 | 松质骨螺钉 | 钛合金 | 非灭菌 | 单独和成套均可 | 5dd56cc3-8c48-11eb-ace3-fa163e311f19 | 国械注准20193131992 | 金属接骨螺钉 |  | 钛合金 | 该产品采用符合GB 4234中的00Cr18Ni14Mo3不锈钢或GB/T 13810中的Ti6Al4V钛合金材料制成。钛合金表面无着色。非灭菌包装。 | 由于骨科骨折内固定。 | C0312040790301708057 | 03-骨科材料 | 12-螺钉 | 04-松质骨螺钉 | 079-螺钉 | 03-钛合金 | 017-非锁定/全螺纹/非灭菌/2.7＜直径≤4mm | 招标范围内-中选 | 39 | 39
da4c756e-4818-11ec-bbcb-44a84212d119 | 常州奥斯迈医疗器械有限公司 | 常州奥斯迈医疗器械有限公司 | f0c54c4d-ae6f-11ec-a4e1-90e2ba8d9d30 | 带锁髓内钉-封帽锁钉 | 交锁钉 |  | 钛合金 | 灭菌 |  | 23c511a0-e2c0-11eb-b658-0050568f9c84 | 国械注准20163132400 | 带锁髓内钉 |  | 钛合金 | 该产品由股骨髓内钉、胫骨髓内钉、伽玛型髓内钉、肱骨髓内钉组成。由符合GB 4234.1标准规定的00Cr18Ni14M03不锈钢或由符合GB/T 13810标准规定的TC4钛合金材料制成。钛合金产品表面可经阳极氧化处理，灭菌和非灭菌包装。 | 适用于肱骨、胫骨、股骨骨干骨折内固定，以及股骨颈部、粗隆部、髁上、髁间骨折或合并骨干骨折内固定。 | C0313110860301504223 | 03-骨科材料 | 13-髓内钉 | 11-髓内钉配件 | 086-髓内钉 | 03-钛合金 | 015-稳定（防旋）螺钉/灭菌 | 招标范围内-中选 | 65 | 65
4d68c873-48fd-11ec-bbcb-44a84212d119 | 苏州市康力骨科器械有限公司 | 苏州市康力骨科器械有限公司 | f0ec9e98-9691-11eb-ac1c-fa163e311f19 | 带锁髓内钉 | 髓内钉 | 股骨髓内钉 | 钛合金 | 灭菌 |  | 1C3DCC6A-CDEB-4276-A26E-9861B5482A8D | 国械注准20173460115 | 带锁髓内钉 |  | 钛合金 | 该产品包括髓内钉、锁钉、封帽。由符合GB4234标准规定的00Cr18Ni14Mo3不锈钢材料或符合GB/T13810标准规定的TC4钛合金材料制成。钛合金产品表面可采用阳极氧化处理。无菌和非无菌两种交付状态，无菌状态交付的产品经γ射线辐照灭菌，灭菌有效期5年。 | 该产品用于股骨干骨折、股骨颈骨折、股骨粗隆间骨折或合并股骨干骨折、股骨髁上骨折、股骨髁间骨折或合并股骨干骨折、胫骨干骨折、肱骨干骨折、尺桡骨骨折内固定。 | C0313050860301107276 | 03-骨科材料 | 13-髓内钉 | 05-股骨髓内钉 | 086-髓内钉 | 03-钛合金 | 011-远端/逆行/灭菌 | 招标范围内-中选 | 426 | 238 | 188
b2de9e7d-4b3e-11ec-bbcb-44a84212d119 | 江苏强圣医疗科技有限公司 | 江苏强圣医疗科技有限公司 | f0ee7bf7-c636-11e9-953f-fa163e0a8baf | 锁定型金属接骨板系统-锁定接骨板 | 锁定加压接骨板（含万向） | 骨盆接骨板 | 纯钛 | 非灭菌 |  | 447a3cd1-c256-11e9-974a-fa163e0a8baf | 国械注准20193130205 | 锁定型金属接骨板系统 |  | 纯钛 | 该产品由锁定接骨板和锁定接骨螺钉组成。锁定接骨板由符合GB/T13810标准要求的TA3纯钛材料制成，锁定接骨螺钉由符合GB/T13810标准要求的TC4的钛合金材料制成。产品表面可经微弧阳极氧化处理。非无菌包装。 | 适用于四肢、锁骨、骨盆骨折内固定。 | C0311080800201207568 | 03-骨科材料 | 11-接骨板 | 08-骨盆接骨板 | 080-固定板 | 02-纯钛 | 012-锁定加压/弧形/非灭菌 | 招标范围内-中选 | 1235 | 1035 | 200
21d7752c-91ea-11eb-8996-40f2e9990f5b | 常州华森医疗器械股份有限公司 | 常州华森医疗器械股份有限公司 | f0f0d64d-e169-11ec-9447-b4055d63f15c | 锁定接骨板系统-接骨板 | 锁定加压接骨板（含万向） | 锁骨接骨板 | 纯钛 | 非灭菌 |  | 0BE13118929447E98B300075E275B35A | 国食药监械（准）字2014第3460942号 | 锁定接骨板系统 |  | 纯钛 | 该产品由锁定接骨板、锁定螺钉和加压螺钉组成。锁定接骨板由符合GB/T13810标准规定的TA3纯钛材料制成，锁定螺钉和加压螺钉由符合GB/T13810标准规定的TC4钛合金材料制成。表面无着色。灭菌和非灭菌两种包装。 | 该产品适用于四肢及锁骨骨折内固定。 | C0311030800202606410 | 03-骨科材料 | 11-接骨板 | 03-锁骨接骨板 | 080-固定板 | 02-纯钛 | 026-锁定加压/内侧前方/非灭菌 | 招标范围内-中选 | 570 | 427 | 143
21da905b-91ea-11eb-8996-40f2e9990f5b | 天津正天医疗器械有限公司 | 天津正天医疗器械有限公司 | f113d47a-1e98-11ed-9447-b4055d63f15c | 金属带锁髓内钉系统-髁螺钉 | 交锁钉 |  | 钛合金 | 非灭菌 |  | 5a94382c-e7b3-11ec-9447-b4055d63f15c | 国械注准20223130417 | 金属带锁髓内钉系统 |  | 钛合金 | 金属带锁髓内钉系统由主钉、锁钉、拉力螺钉、拉力螺旋刀片、髁螺钉、髁螺母、盖帽及压钉组成。金属带锁髓内钉系统产品由符合GB/T13810规定的TC4材料制成。产品表面可经着色阳极氧化、黑灰色阳极氧化、无阳极氧化处理。灭菌和非灭菌两种状态交付，灭菌有效期为五年，其中长度规格大于420mm的主钉只提供非灭菌产品。 | 适用于四肢长骨骨折内固定。 | C0313110860302001884 | 03-骨科材料 | 13-髓内钉 | 11-髓内钉配件 | 086-髓内钉 | 03-钛合金 | 020-加压螺钉/非灭菌 | 招标范围内-中选 | 20 | 20
21d1746c-91ea-11eb-8996-40f2e9990f5b | 北京科仪邦恩医疗器械科技有限公司 | 北京科仪邦恩医疗器械科技有限公司 | f19ab6f8-cb14-11e9-953f-fa163e0a8baf | 锁定接骨板系统-螺钉 | 锁定螺钉 |  | 钛合金 | 非灭菌 |  | 29ff318d-b35c-11e9-8460-fa163e0a8baf | 国械注准20183130222 | 锁定接骨板系统 | 国械注准20183460222 | 钛合金 | 该产品由锁定接骨板、锁定螺钉、螺塞组成。锁定接骨板产品由符合GB/T13810标准要求的纯钛TA3G材料制成，锁定螺钉、螺塞由符合GB/T13810标准要求的TC4钛合金材料制成，产品分非灭菌包装或辐照灭菌包装，灭菌包装无菌有效期5年，表面经着色或微弧阳极氧化处理。 | 适用于四肢骨折内固定。 | C0312010790300410845 | 03-骨科材料 | 12-螺钉 | 01-万向锁定螺钉 | 079-螺钉 | 03-钛合金 | 004-非灭菌/直径≤2.7mm以下 | 招标范围内-中选 | 20 | 20
e85696c3-4c1f-11ec-bbcb-44a84212d119 | 成都桦恩医疗器械有限责任公司 | 成都桦恩医疗器械有限责任公司 | f1b13c8d-e113-11ea-bf70-fa163e0a8baf | 带锁髓内钉 | 拉力钉 |  | 钛合金 | 非灭菌 |  | 52e25b88-cb10-11ea-a4d6-fa163e0a8baf | 国械注准20193131019 | 带锁髓内钉 |  | 钛合金 | 带锁髓内钉由主钉、锁钉、拉力钉、螺旋刀片以及封帽组件构成，其中主钉为六种，分别为I型~Ⅵ型，锁钉、拉力钉、螺旋刀片及封帽各有两种，分别为Ⅰ型和Ⅱ型。材质采用GB/T13810-2017标准所规定的TC4钛合金材料。产品表面无着色。非灭菌包装交付。 | 适用于股骨、胫骨、肱骨骨折髓腔内固定。 | C0313110860300821381 | 03-骨科材料 | 13-髓内钉 | 11-髓内钉配件 | 086-髓内钉 | 03-钛合金 | 008-螺旋刀片/非灭菌 | 招标范围内-中选 | 100 | 100
4d68c873-48fd-11ec-bbcb-44a84212d119 | 苏州市康力骨科器械有限公司 | 苏州市康力骨科器械有限公司 | f1d16c31-475c-11ec-921a-0050568f9c84 | 金属锁定接骨板系统-锁定接骨板 | 锁定加压接骨板（含万向） | 肋骨接骨板 | 纯钛 | 灭菌 |  | 690b4db0-0b93-11ec-b658-0050568f9c84 | 国械注准20173130052 | 金属锁定接骨板系统 |  | 纯钛 | 该产品包括锁定接骨板和锁定接骨螺钉，接骨板采用符合GB 4234.1标准规定的00Cr18Ni14Mo3不锈钢或符合GB/T 13810标准规定的TA3纯钛材料制成，接骨螺钉采用符合GB 4234.1标准规定的00Cr18Ni14Mo3不锈钢或符合GB/T 13810标准规定的TC4钛合金材料制成。纯钛及钛合金产品表面可采用阳极氧化处理。无菌和非无菌两种交付状态，无菌状态交付的产品经γ射线辐照灭菌。 | 适用于骨科手术时作四肢干骺端、锁骨、跟骨、骨盆骨折内固定用。 | C0311020800200307276 | 03-骨科材料 | 11-接骨板 | 02-肋骨接骨板 | 080-固定板 | 02-纯钛 | 003-锁定加压/灭菌 | 招标范围内-中选 | 1400 | 1212 | 188
f5c285c8-4a83-11ec-bbcb-44a84212d119 | 上海三友医疗器械股份有限公司 | 上海三友医疗器械股份有限公司 | f1e331e8-aa91-11ec-a4e1-90e2ba8d9d30 | 金属接骨螺钉 | 普通接骨螺钉 | 皮质骨螺钉 | 钛合金 | 非灭菌 | 单独和成套均可 | 35147e94-e79e-11ec-9447-b4055d63f15c | 国械注准20173130870 | 金属接骨螺钉 | 国械注准20173460870 |  | 该产品由符合GB/T 13810标准规定的TC4钛合金材料制成，表面可经阳极氧化处理。非灭菌包装。 | 适用于骨科手术时作骨折内固定用 | C0312030790300606388 | 03-骨科材料 | 12-螺钉 | 03-皮质骨螺钉 | 079-螺钉 | 03-钛合金 | 006-非灭菌/直径＞4mm以上 | 招标范围内-中选 | 26 | 26
c1662b3e-483e-11ec-bbcb-44a84212d119 | 江苏艾迪尔医疗科技股份有限公司 | 江苏艾迪尔医疗科技股份有限公司 | f20d10e3-cc14-11ec-a4e1-90e2ba8d9d30 | 金属接骨板 | 普通接骨板 | 股骨接骨板 | 纯钛 | 非灭菌 |  | 692836f9-2aec-11ec-8778-0050568f9c84 | 国械注准20163132173 | 金属接骨板 | 国械注准20163462173 | 纯钛 | 该产品采用符合GB/T 13810标准规定的TA3纯钛材料制成，表面无着色，非灭菌包装。 | 该产品适用于股骨粗隆间骨折、股骨髁骨折、胫骨平台骨折内固定。 | C0311090800200207435 | 03-骨科材料 | 11-接骨板 | 09-股骨接骨板 | 080-固定板 | 02-纯钛 | 002-普通/近端/非灭菌 | 招标范围内-中选 | 895 | 775 | 120
21faafdb-91ea-11eb-8996-40f2e9990f5b | 大博医疗科技股份有限公司 | 大博医疗科技股份有限公司 | f231a796-58e2-11ed-9447-b4055d63f15c | 金属接骨螺钉 | 普通接骨螺钉 | 松质骨螺钉 | 钛合金 | 灭菌 | 单独和成套均可 | 5cf43676-fcfd-11ec-9447-b4055d63f15c | 国械注准20173134277 | 金属接骨螺钉 | 国械注准20173464277 | 钛合金 | 该产品由符合GB/T 13810标准要求的TC4钛合金材料制成。表面经着色或微弧阳极氧化处理。灭菌和非灭菌包装。 | 该产品适用于单独或与接骨板结合应用于四肢骨折及不规则骨骨折的内固定。 | C0312040790302100419 | 03-骨科材料 | 12-螺钉 | 04-松质骨螺钉 | 079-螺钉 | 03-钛合金 | 021-非锁定/非全螺纹/灭菌/直径＞4mm以上 | 招标范围内-中选 | 10 | 10
c16255f7-483e-11ec-bbcb-44a84212d119 | 常州亨杰医疗器械有限公司 | 常州亨杰医疗器械有限公司 | f233a399-c1ce-11eb-a006-0050568f9c84 | 金属解剖型接骨板 | 普通接骨板 | 骨盆接骨板 | 不锈钢 | 非灭菌 |  | 600e3f00-f6a4-11ec-9447-b4055d63f15c | 国械注准20173131053 | 金属解剖型接骨板 | 国械注准20173461053 | 不锈钢 | 该产品材料为符合GB 4234.1标准中不锈钢，牌号为00Cr18Ni14Mo3及GB/T13810标准中的TA2纯钛。纯钛产品表面无着色，非灭菌包装。 | 适用于四肢长骨骺端，锁骨，盆骨及跟骨骨折内固定。 | C0311080800100407613 | 03-骨科材料 | 11-接骨板 | 08-骨盆接骨板 | 080-固定板 | 01-不锈钢 | 004-普通/弧形/非灭菌 | 招标范围内-中选 | 772 | 622 | 150
21dad267-91ea-11eb-8996-40f2e9990f5b | 北京贝思达生物技术有限公司 | 北京贝思达生物技术有限公司 | f24d6252-0d86-11ed-9447-b4055d63f15c | 直型金属接骨板系统-接骨板 | 普通接骨板 | 腓骨接骨板 | 纯钛 | 灭菌 |  | 51594fb3-9cbe-11eb-ac1c-fa163e311f19 | 国械注准20153131913 | 直型金属接骨板系统 |  | 纯钛 | 该产品由直型金属接骨板及配套金属接骨螺钉组成。金属接骨板材料采用符合GB4234标准规定的00Cr18Ni14Mo3不锈钢材料或符合GB/T13810标准规定的TA2、TA3纯钛材料制成；金属接骨螺钉材料采用符合GB4234标准规定的00Cr18Ni14Mo3不锈钢材料或符合GB/T13810标准规定的TC4钛合金材料制成。表面无着色。灭菌或非灭菌包装。 | 主要适用于四肢骨干及骨盆骨折内固定。 | C0311120800200300720 | 03-骨科材料 | 11-接骨板 | 12-腓骨接骨板 | 080-固定板 | 02-纯钛 | 003-普通/干部/灭菌 | 招标范围内-中选 | 876 | 696 | 180
21d1746c-91ea-11eb-8996-40f2e9990f5b | 北京科仪邦恩医疗器械科技有限公司 | 北京科仪邦恩医疗器械科技有限公司 | f292262c-cb10-11e9-953f-fa163e0a8baf | 锁定接骨板系统-锁定接骨板 | 锁定加压接骨板（含万向） | 锁骨接骨板 | 纯钛 | 非灭菌 |  | 29ff318d-b35c-11e9-8460-fa163e0a8baf | 国械注准20183130222 | 锁定接骨板系统 | 国械注准20183460222 | 纯钛 | 该产品由锁定接骨板、锁定螺钉、螺塞组成。锁定接骨板产品由符合GB/T13810标准要求的纯钛TA3G材料制成，锁定螺钉、螺塞由符合GB/T13810标准要求的TC4钛合金材料制成，产品分非灭菌包装或辐照灭菌包装，灭菌包装无菌有效期5年，表面经着色或微弧阳极氧化处理。 | 适用于四肢骨折内固定。 | C0311030800202410845 | 03-骨科材料 | 11-接骨板 | 03-锁骨接骨板 | 080-固定板 | 02-纯钛 | 024-锁定加压/中段上方/非灭菌 | 招标范围内-中选 | 744 | 544 | 200
c1662b3e-483e-11ec-bbcb-44a84212d119 | 江苏艾迪尔医疗科技股份有限公司 | 江苏艾迪尔医疗科技股份有限公司 | f2acf1b6-c92d-11e9-953f-fa163e0a8baf | 直型金属接骨板 | 普通接骨板 | 手部接骨板 | 不锈钢 | 非灭菌 |  | 267dfae4-9f46-11ec-a4e1-90e2ba8d9d30 | 国械注准20173130190 | 直型金属接骨板 | 国械注准20173460190 | 不锈钢 | 该产品包括直型接骨板、肱骨加压钢板、尺桡骨加压钢板、胫骨加压钢板、股骨加压钢板、肱骨加压钢板Ⅰ、尺桡骨加压钢板Ⅰ、胫骨加压钢板Ⅰ、股骨加压钢板Ⅰ、肱骨加压钢板Ⅱ、尺桡骨加压钢板Ⅱ、胫骨加压钢板Ⅱ、股骨加压钢板Ⅱ、半管钢板、1/3管钢板、肱骨钢板、尺桡骨钢板、胫骨钢板、股骨钢板、重建钢板、锁骨钢板、指骨钢板I、掌骨钢板I、指骨钢板Ⅱ、掌骨钢板Ⅱ、指骨钢板Ⅲ、掌骨钢板Ⅲ，材料选用符合GB4234.1规定的00Cr18Ni14Mo3不锈钢材料制成，非灭菌包装。 | 产品适用于指掌骨、锁骨及四肢长骨骨折内固定。 | C0311070800100607435 | 03-骨科材料 | 11-接骨板 | 07-手部接骨板 | 080-固定板 | 01-不锈钢 | 006-普通/掌骨干部/非灭菌 | 招标范围内-中选 | 646 | 526 | 120
4d6acbd1-48fd-11ec-bbcb-44a84212d119 | 常州市武进金兴达医疗器械有限公司 | 常州市武进金兴达医疗器械有限公司 | f390f2dd-e07a-11ec-9447-b4055d63f15c | 金属解剖型接骨板 | 普通接骨板 | 尺骨接骨板 | 纯钛 | 非灭菌 |  | 07725978-8c4c-11eb-ace3-fa163e311f19 | 国械注准20143132032 | 金属解剖接骨板 |  | 纯钛 | 该产品为非锁定接骨板，由符合GB 4234标准要求的00Cr18Ni14Mo3不锈钢材料或符合GB/T 13810标准要求的TA2纯钛制成；表面无着色；非灭菌包装。 | 与金属接骨螺钉配合，用于四肢干骺端骨折内固定。 | C0311050800200408057 | 03-骨科材料 | 11-接骨板 | 05-尺骨接骨板 | 080-固定板 | 02-纯钛 | 004-普通/干部/非灭菌 | 招标范围内-中选 | 835 | 635 | 200
c16046cb-483e-11ec-bbcb-44a84212d119 | 浙江康飞思医疗科技有限公司 | 浙江康飞思医疗科技有限公司 | f3aadd64982211ecb3f890e2ba8d9d30 | 金属髓内钉-尾钉 | 尾帽 |  | 钛合金 | 非灭菌 |  | 2213707a-1e96-11ec-ba7c-0050568f9c84 | 国械注准20213130650 | 金属髓内钉 |  | 钛合金 | 该产品由髓腔钉、螺钉、尾钉、螺旋刀片、套筒、垫片组成，由符合GB/T13810标准规定的TC4钛合金材料制成。表面经微弧阳极氧化处理。非灭菌包装。 | 适用于股骨、胫骨及肱骨骨折固定。 | C0313110860300211876 | 03-骨科材料 | 13-髓内钉 | 11-髓内钉配件 | 086-髓内钉 | 03-钛合金 | 002-尾帽/非灭菌 | 招标范围内-中选 | 20 | 20
4d67767b-48fd-11ec-bbcb-44a84212d119 | 苏州吉美瑞医疗器械股份有限公司 | 苏州吉美瑞医疗器械股份有限公司 | f3ac5516982211ecb3f890e2ba8d9d30 | 空心双头加压螺钉 | 中空（空心）螺钉（非锁定） |  | 钛合金 | 非灭菌 |  | 0816ea47-3df9-11eb-bb5e-fa163e311f19 | 国械注准20153131500 | 空心双头加压螺钉 |  | 钛合金 | 本产品为空心双头加压螺钉，采用符合GB 4234.1规定的00Cr18Ni14Mo3不锈钢材料或符合GB/T 13810标准规定的TC4钛合金材料制造。部分钛合金产品表面经阳极氧化处理。灭菌和非灭菌包装。 | 适用于股骨颈骨折内固定。 | C0312050790302409837 | 03-骨科材料 | 12-螺钉 | 05-空心钉 | 079-螺钉 | 03-钛合金 | 024-非埋头/非锁定/非灭菌/直径＞7mm以上 | 招标范围内-中选 | 159 | 159
b2e07532-4b3e-11ec-bbcb-44a84212d119 | 浙江科惠医疗器械股份有限公司 | 浙江科惠医疗器械股份有限公司 | f3b6ceaa982211ecb3f890e2ba8d9d30 | 金属锁定接骨板 | 锁定加压接骨板（含万向） | 通用接骨板 | 纯钛 | 非灭菌 |  | 5f90a61c-671d-11ea-aa91-fa163e0a8baf | 国械注准20153130877 | 金属锁定接骨板 |  | 纯钛 | 接骨板采用符合GB/T 13810标准规定的TA3纯钛材料制成，卡环采用符合GB/T 13810标准规定的TA4钛合金材料、卡销采用符合GB/T13810标准规定的TA3纯钛材料制成。产品表面有经阳极氧化处理和未经阳极氧化处理两种状态，阳极氧化类型为微弧阳极氧化和着色阳极氧化。灭菌和非灭菌包装，灭菌有效期为4年。 | 该产品适用于年龄18～77岁的创伤骨折患者的上下肢及其带骨骨折断端连接内固定，其中DHS适用于股骨中上段骨干骨折连接内固定。 | C0311150800202206083 | 03-骨科材料 | 11-接骨板 | 15-通用接骨板 | 080-固定板 | 02-纯钛 | 022-万向锁定加压/直形/非灭菌 | 招标范围内-中选 | 1017 | 850 | 167
b2de97c8-4b3e-11ec-bbcb-44a84212d119 | 爱湃斯（上海）商贸有限公司 | 爱派司生技股份有限公司 | f3b7bf21-aa31-11ea-9ac3-fa163e0a8baf | 金属锁定接骨板系统-桡骨远端内侧斜骨板 | 锁定加压接骨板（含万向） | 桡骨接骨板 | 钛合金 | 非灭菌 |  | 66469813-9f19-11ea-9ac3-fa163e0a8baf | 国械注许20193130081 | 金属锁定接骨板系统 |  | 钛合金 | 产品性能结构及组成：产品由腓骨远端外侧骨板、胫骨近端内侧骨板、远端锁骨钩骨板、桡骨远端内侧斜骨板、桡骨远端内侧骨板、肱骨近端外侧骨板、肱骨远端内侧骨板、肱骨远端后侧骨板、胫骨远端外侧骨板、无头骨螺钉（全螺纹）、硬质骨实心螺钉（全螺纹）及锁定金属骨螺钉（全螺纹）、2.4mm硬质骨星型螺钉、2.7mm硬质骨星型螺钉、3.5mm硬质骨星型螺钉全螺纹、4.0mm加压式星型螺钉（全螺纹）、4.5mm加压式星型螺钉（全螺纹）、2.4mm锁定星型螺钉（全螺纹）、2.7mm锁定星型螺钉（全螺纹）、3.5mm迫紧星型螺钉全螺纹、4.0锁定星型螺钉（全螺纹）、5.0mm星型锁定螺纹、4.0mm松质骨星型螺钉（半螺纹）、6.5mm松质骨星型螺钉（半螺纹）组成。采用符合GB/T 13810的TC4材料制成，表面无着色。非灭菌包装。 | 本系统适用于关节面有必要保护时的创伤适应症：稳定或不稳定的关节面骨折，包含：腓骨远端外侧、胫骨近端内侧、远端锁骨、桡骨远端内侧、肱骨远端后侧、肱骨近端外侧、肱骨远端内侧、胫骨远端外侧骨折。本系统还适用于创伤后病状中的重建适应症：1.当软组织状况已改善，要将外固定系统更换成内固定系统时。2.如果关节轮廓在病状上已经被修改过而有必要重修关节面。3.保持骨折关节面完整。 | C0311060800301211021 | 03-骨科材料 | 11-接骨板 | 06-桡骨接骨板 | 080-固定板 | 03-钛合金 | 012-锁定加压/远端/非灭菌 | 招标范围内-中选 | 656 | 518 | 138
b2e07532-4b3e-11ec-bbcb-44a84212d119 | 浙江科惠医疗器械股份有限公司 | 浙江科惠医疗器械股份有限公司 | f3b9553a982211ecb3f890e2ba8d9d30 | 金属锁定接骨板 | 锁定加压接骨板（含万向） | 通用接骨板 | 纯钛 | 非灭菌 |  | 5f90a61c-671d-11ea-aa91-fa163e0a8baf | 国械注准20153130877 | 金属锁定接骨板 |  | 纯钛 | 接骨板采用符合GB/T 13810标准规定的TA3纯钛材料制成，卡环采用符合GB/T 13810标准规定的TA4钛合金材料、卡销采用符合GB/T13810标准规定的TA3纯钛材料制成。产品表面有经阳极氧化处理和未经阳极氧化处理两种状态，阳极氧化类型为微弧阳极氧化和着色阳极氧化。灭菌和非灭菌包装，灭菌有效期为4年。 | 该产品适用于年龄18～77岁的创伤骨折患者的上下肢及其带骨骨折断端连接内固定，其中DHS适用于股骨中上段骨干骨折连接内固定。 | C0311150800201406083 | 03-骨科材料 | 11-接骨板 | 15-通用接骨板 | 080-固定板 | 02-纯钛 | 014-锁定加压/弧形/非灭菌 | 招标范围内-中选 | 1017 | 850 | 167
4d67767b-48fd-11ec-bbcb-44a84212d119 | 苏州吉美瑞医疗器械股份有限公司 | 苏州吉美瑞医疗器械股份有限公司 | f3bbda88982211ecb3f890e2ba8d9d30 | 锁定板钉系统 | 锁定加压接骨板（含万向） | 通用接骨板 | 纯钛 | 非灭菌 |  | 3be29214-3df8-11eb-bb5e-fa163e311f19 | 国械注准20153131152 | 锁定板钉系统 |  | 纯钛 | 该产品由锁定接骨板和锁定接骨螺钉组成。锁定接骨板由符合GB/T 13810标准规定的TA2G、TA3G材料制成，锁定接骨螺钉由符合GB/T 13810标准规定的TC4钛合金材料制成。部分产品表面经微弧阳极氧化。灭菌或非灭菌包装。 | 适用于四肢骨、锁骨及骨盆骨折内固定。 | C0311150800201609837 | 03-骨科材料 | 11-接骨板 | 15-通用接骨板 | 080-固定板 | 02-纯钛 | 016-锁定加压/管形/非灭菌 | 招标范围内-中选 | 1149 | 961 | 188
c5b96083-4cc7-11ec-bbcb-44a84212d119 | 迪恩医疗科技有限公司 | 迪恩医疗科技有限公司 | f3bd26f1982211ecb3f890e2ba8d9d30 | 锁定型金属接骨板固定系统-锁定接骨板 | 锁定加压接骨板（含万向） | 锁骨接骨板 | 纯钛 | 非灭菌 |  | 4bcda434-4f42-11ec-921a-0050568f9c84 | 国械注准20163132167 | 锁定型金属接骨板固定系统 | 国械注准20163462167 | 纯钛 | 该产品由锁定接骨板和锁定接骨螺钉组成，锁定接骨板采用符合GB/T13810中规定的TA3纯钛材料制成，锁定接骨螺钉采用符合GB/T13810中规定的TC4钛合金制成，产品表面可经阳极氧化着色或微弧处理，非灭菌包装。 | 适用于股骨、肱骨、胫腓骨、尺桡骨、锁骨、跟骨、指掌骨干骺端及骨干骨折。 | C0311030800203807890 | 03-骨科材料 | 11-接骨板 | 03-锁骨接骨板 | 080-固定板 | 02-纯钛 | 038-万向锁定加压/中段前方/非灭菌 | 招标范围内-中选 | 1061 | 867 | 194
4d68c873-48fd-11ec-bbcb-44a84212d119 | 苏州市康力骨科器械有限公司 | 苏州市康力骨科器械有限公司 | f3c0d90f982211ecb3f890e2ba8d9d30 | 金属锁定接骨板系统 | 锁定加压接骨板（含万向） | 肩胛骨接骨板 | 纯钛 | 非灭菌 |  | 690b4db0-0b93-11ec-b658-0050568f9c84 | 国械注准20173130052 | 金属锁定接骨板系统 |  | 纯钛 | 该产品包括锁定接骨板和锁定接骨螺钉，接骨板采用符合GB 4234.1标准规定的00Cr18Ni14Mo3不锈钢或符合GB/T 13810标准规定的TA3纯钛材料制成，接骨螺钉采用符合GB 4234.1标准规定的00Cr18Ni14Mo3不锈钢或符合GB/T 13810标准规定的TC4钛合金材料制成。纯钛及钛合金产品表面可采用阳极氧化处理。无菌和非无菌两种交付状态，无菌状态交付的产品经γ射线辐照灭菌。 | 适用于骨科手术时作四肢干骺端、锁骨、跟骨、骨盆骨折内固定用。 | C0311210800200607276 | 03-骨科材料 | 11-接骨板 | 21-肩胛骨接骨板 | 080-固定板 | 02-纯钛 | 006-万向锁定加压/非灭菌 | 招标范围内-中选 | 969 | 781 | 188
4d67767b-48fd-11ec-bbcb-44a84212d119 | 苏州吉美瑞医疗器械股份有限公司 | 苏州吉美瑞医疗器械股份有限公司 | f3c2ec0c982211ecb3f890e2ba8d9d30 | 空心双头加压螺钉 | 中空（空心）螺钉（非锁定） |  | 钛合金 | 非灭菌 |  | 0816ea47-3df9-11eb-bb5e-fa163e311f19 | 国械注准20153131500 | 空心双头加压螺钉 |  | 钛合金 | 本产品为空心双头加压螺钉，采用符合GB 4234.1规定的00Cr18Ni14Mo3不锈钢材料或符合GB/T 13810标准规定的TC4钛合金材料制造。部分钛合金产品表面经阳极氧化处理。灭菌和非灭菌包装。 | 适用于股骨颈骨折内固定。 | C0312050790302209837 | 03-骨科材料 | 12-螺钉 | 05-空心钉 | 079-螺钉 | 03-钛合金 | 022-非埋头/非锁定/非灭菌/直径≤4mm以下 | 招标范围内-中选 | 159 | 159
4d68c873-48fd-11ec-bbcb-44a84212d119 | 苏州市康力骨科器械有限公司 | 苏州市康力骨科器械有限公司 | f3c4d9ad982211ecb3f890e2ba8d9d30 | 金属锁定接骨板系统-锁定接骨板 | 锁定加压接骨板（含万向） | 桡骨接骨板 | 纯钛 | 灭菌 |  | 690b4db0-0b93-11ec-b658-0050568f9c84 | 国械注准20173130052 | 金属锁定接骨板系统 |  | 纯钛 | 该产品包括锁定接骨板和锁定接骨螺钉，接骨板采用符合GB 4234.1标准规定的00Cr18Ni14Mo3不锈钢或符合GB/T 13810标准规定的TA3纯钛材料制成，接骨螺钉采用符合GB 4234.1标准规定的00Cr18Ni14Mo3不锈钢或符合GB/T 13810标准规定的TC4钛合金材料制成。纯钛及钛合金产品表面可采用阳极氧化处理。无菌和非无菌两种交付状态，无菌状态交付的产品经γ射线辐照灭菌。 | 适用于骨科手术时作四肢干骺端、锁骨、跟骨、骨盆骨折内固定用。 | C0311060800201707276 | 03-骨科材料 | 11-接骨板 | 06-桡骨接骨板 | 080-固定板 | 02-纯钛 | 017-万向锁定加压/远端/灭菌 | 招标范围内-中选 | 1158 | 970 | 188
4d67767b-48fd-11ec-bbcb-44a84212d119 | 苏州吉美瑞医疗器械股份有限公司 | 苏州吉美瑞医疗器械股份有限公司 | f3c58831982211ecb3f890e2ba8d9d30 | 锁定板钉系统-锁定接骨板 | 锁定加压接骨板（含万向） | 通用接骨板 | 纯钛 | 非灭菌 |  | 3be29214-3df8-11eb-bb5e-fa163e311f19 | 国械注准20153131152 | 锁定板钉系统 |  | 纯钛 | 该产品由锁定接骨板和锁定接骨螺钉组成。锁定接骨板由符合GB/T 13810标准规定的TA2G、TA3G材料制成，锁定接骨螺钉由符合GB/T 13810标准规定的TC4钛合金材料制成。部分产品表面经微弧阳极氧化。灭菌或非灭菌包装。 | 适用于四肢骨、锁骨及骨盆骨折内固定。 | C0311150800201209837 | 03-骨科材料 | 11-接骨板 | 15-通用接骨板 | 080-固定板 | 02-纯钛 | 012-锁定加压/直形/非灭菌 | 招标范围内-中选 | 1149 | 961 | 188
4d68c873-48fd-11ec-bbcb-44a84212d119 | 苏州市康力骨科器械有限公司 | 苏州市康力骨科器械有限公司 | f3ca7f64982211ecb3f890e2ba8d9d30 | 金属锁定接骨板系统 | 锁定螺钉 |  | 钛合金 | 非灭菌 |  | 690b4db0-0b93-11ec-b658-0050568f9c84 | 国械注准20173130052 | 金属锁定接骨板系统 |  | 钛合金 | 该产品包括锁定接骨板和锁定接骨螺钉，接骨板采用符合GB 4234.1标准规定的00Cr18Ni14Mo3不锈钢或符合GB/T 13810标准规定的TA3纯钛材料制成，接骨螺钉采用符合GB 4234.1标准规定的00Cr18Ni14Mo3不锈钢或符合GB/T 13810标准规定的TC4钛合金材料制成。纯钛及钛合金产品表面可采用阳极氧化处理。无菌和非无菌两种交付状态，无菌状态交付的产品经γ射线辐照灭菌。 | 适用于骨科手术时作四肢干骺端、锁骨、跟骨、骨盆骨折内固定用。 | C0312010790300407276 | 03-骨科材料 | 12-螺钉 | 01-万向锁定螺钉 | 079-螺钉 | 03-钛合金 | 004-非灭菌/直径≤2.7mm以下 | 招标范围内-中选 | 16 | 16
4d68c873-48fd-11ec-bbcb-44a84212d119 | 苏州市康力骨科器械有限公司 | 苏州市康力骨科器械有限公司 | f3da694f982211ecb3f890e2ba8d9d30 | 金属锁定接骨板系统-锁定接骨板 | 锁定加压接骨板（含万向） | 胫骨接骨板 | 纯钛 | 非灭菌 |  | 690b4db0-0b93-11ec-b658-0050568f9c84 | 国械注准20173130052 | 金属锁定接骨板系统 |  | 纯钛 | 该产品包括锁定接骨板和锁定接骨螺钉，接骨板采用符合GB 4234.1标准规定的00Cr18Ni14Mo3不锈钢或符合GB/T 13810标准规定的TA3纯钛材料制成，接骨螺钉采用符合GB 4234.1标准规定的00Cr18Ni14Mo3不锈钢或符合GB/T 13810标准规定的TC4钛合金材料制成。纯钛及钛合金产品表面可采用阳极氧化处理。无菌和非无菌两种交付状态，无菌状态交付的产品经γ射线辐照灭菌。 | 适用于骨科手术时作四肢干骺端、锁骨、跟骨、骨盆骨折内固定用。 | C0311110800201607276 | 03-骨科材料 | 11-接骨板 | 11-胫骨接骨板 | 080-固定板 | 02-纯钛 | 016-万向锁定加压/干部/非灭菌 | 招标范围内-中选 | 1220 | 1032 | 188
21faafdb-91ea-11eb-8996-40f2e9990f5b | 大博医疗科技股份有限公司 | 大博医疗科技股份有限公司 | f3df4ccf982211ecb3f890e2ba8d9d30 | 金属解剖型接骨板 | 普通接骨板 | 通用接骨板 | 纯钛 | 灭菌 |  | 50bad140-530c-11ec-921a-0050568f9c84 | 国械注准20163132431 | 金属解剖型接骨板 | 国械注准20163462431 | A | 该产品由符合GB/T13810-2007标准要求的TA3纯钛材料制成，表面经阳极氧化处理，非灭菌包装和辐照灭菌包装，无菌有效期5年。 | 适用于四肢长骨干骺端及不规则骨骨折内固定。 | C0311150800200300419 | 03-骨科材料 | 11-接骨板 | 15-通用接骨板 | 080-固定板 | 02-纯钛 | 003-普通/弧形/灭菌 | 招标范围内-中选 | 912 | 834 | 78
c166655a-483e-11ec-bbcb-44a84212d119 | 博益宁（厦门）医疗器械有限公司 | 博益宁（厦门）医疗器械有限公司 | f3df4d6a982211ecb3f890e2ba8d9d30 | 金属直型接骨板 | 普通接骨板 | 通用接骨板 | 纯钛 | 非灭菌 |  | 2dcf19a2-de09-11eb-b658-0050568f9c84 | 国械注准20173133005 | 金属直型接骨板 | 国械注准20173463005 | 纯钛 | 该产品有符合GB/T13810-2007标准规定的TA3纯钛材料制成。表面经着色阳极氧化处理。非灭菌包装。 | 该产品适用于四肢（如肱骨、尺骨、桡骨、锁骨、胫骨、腓骨、股骨等）骨干骨折及骨盆骨折的内固定。 | C0311150800200202911 | 03-骨科材料 | 11-接骨板 | 15-通用接骨板 | 080-固定板 | 02-纯钛 | 002-普通/直形/非灭菌 | 招标范围内-中选 | 1047 | 847 | 200
c1663616-483e-11ec-bbcb-44a84212d119 | 天津市金兴达实业有限公司 | 天津市金兴达实业有限公司 | f3df5646982211ecb3f890e2ba8d9d30 | 金属直型接骨板 | 普通接骨板 | 手部接骨板 | 纯钛 | 非灭菌 |  | 0c19f853-6204-11ec-bee9-0050568f9c84 | 国械注准20173130206 | 金属直型接骨板 | 国械注准20173460206 | 纯钛 | 该产品采用符合GB4234.1规定的00Cr18Ni14Mo3不锈钢或符合GB/T13810标准规定的TC4钛合金、纯钛TA2G、TA3G材料制成，纯钛及钛合金产品表面经着色或黑灰色阳极氧化处理或表面无着色，非灭菌状态包装。 | 该产品适用于四肢骨折内固定。 | C0311070800200604755 | 03-骨科材料 | 11-接骨板 | 07-手部接骨板 | 080-固定板 | 02-纯钛 | 006-普通/掌骨干部/非灭菌 | 招标范围内-中选 | 669 | 510 | 159
c16255f7-483e-11ec-bbcb-44a84212d119 | 常州亨杰医疗器械有限公司 | 常州亨杰医疗器械有限公司 | f3df708b982211ecb3f890e2ba8d9d30 | 金属接骨螺钉 | 普通接骨螺钉 | 皮质骨螺钉 | 钛合金 | 非灭菌 | 单独和成套均可 | 35057076-6d98-11ea-948d-fa163e0a8baf | 国械注准20173134300 | 金属接骨螺钉 | 国械注准20173464300 | 钛合金 | 该产品由符合GB 4234.1标准要求的00Cr18Ni14Mo3不锈钢或符合GB/T13810标准中要求的TC4钛合金材料制成。钛合金产品表面无着色，非灭菌包装。 | 适用于四肢骨折内固定使用。 | C0312030790300607613 | 03-骨科材料 | 12-螺钉 | 03-皮质骨螺钉 | 079-螺钉 | 03-钛合金 | 006-非灭菌/直径＞4mm以上 | 招标范围内-中选 | 15 | 15
4d6acbd1-48fd-11ec-bbcb-44a84212d119 | 常州市武进金兴达医疗器械有限公司 | 常州市武进金兴达医疗器械有限公司 | f3e2382a-ce60-11eb-a006-0050568f9c84 | 金属接骨螺钉 | 普通接骨螺钉 | 皮质骨螺钉 | 钛合金 | 非灭菌 | 单独和成套均可 | 5dd56cc3-8c48-11eb-ace3-fa163e311f19 | 国械注准20193131992 | 金属接骨螺钉 |  | 钛合金 | 该产品采用符合GB 4234中的00Cr18Ni14Mo3不锈钢或GB/T 13810中的Ti6Al4V钛合金材料制成。钛合金表面无着色。非灭菌包装。 | 由于骨科骨折内固定。 | C0312030790300508057 | 03-骨科材料 | 12-螺钉 | 03-皮质骨螺钉 | 079-螺钉 | 03-钛合金 | 005-非灭菌/2.7＜直径≤4mm | 招标范围内-中选 | 26 | 26
da4b12aa-4818-11ec-bbcb-44a84212d119 | 北京市富乐科技开发有限公司 | 北京市富乐科技开发有限公司 | f3e2e808982211ecb3f890e2ba8d9d30 | 解剖型接骨板 | 普通接骨板 | 尺骨接骨板 | 纯钛 | 非灭菌 |  | 663b7e38-b2a3-11e9-8460-fa163e0a8baf | 国械注准20183131749 | 解剖型接骨板 | 国械注准20183461749 | 纯钛 | 该产品由符合GB/T 13810-2007的TA2、TA3或TA4的纯钛材料制造，表面状态分为阳极氧化和本色状态两种，非灭菌状态提供 | 该产品与接骨螺钉配套使用，适用于四肢、骨盆、锁骨的骨折内固定 | C0311050800200609274 | 03-骨科材料 | 11-接骨板 | 05-尺骨接骨板 | 080-固定板 | 02-纯钛 | 006-普通/远端/非灭菌 | 招标范围内-中选 | 1082 | 885 | 197
4d67767b-48fd-11ec-bbcb-44a84212d119 | 苏州吉美瑞医疗器械股份有限公司 | 苏州吉美瑞医疗器械股份有限公司 | f3e398ed982211ecb3f890e2ba8d9d30 | 锁定板钉系统-锁定接骨板 | 锁定加压接骨板（含万向） | 骨盆接骨板 | 纯钛 | 非灭菌 |  | 3be29214-3df8-11eb-bb5e-fa163e311f19 | 国械注准20153131152 | 锁定板钉系统 |  | 纯钛 | 该产品由锁定接骨板和锁定接骨螺钉组成。锁定接骨板由符合GB/T 13810标准规定的TA2G、TA3G材料制成，锁定接骨螺钉由符合GB/T 13810标准规定的TC4钛合金材料制成。部分产品表面经微弧阳极氧化。灭菌或非灭菌包装。 | 适用于四肢骨、锁骨及骨盆骨折内固定。 | C0311080800201209837 | 03-骨科材料 | 11-接骨板 | 08-骨盆接骨板 | 080-固定板 | 02-纯钛 | 012-锁定加压/弧形/非灭菌 | 招标范围内-中选 | 1228 | 1040 | 188
c16630b0-483e-11ec-bbcb-44a84212d119 | 江苏双羊医疗器械有限公司 | 江苏双羊医疗器械有限公司 | f4156c3f-bdef-11eb-a006-0050568f9c84 | 钛质接骨板（解剖型接骨板） | 普通接骨板 | 锁骨接骨板 | 纯钛 | 非灭菌 |  | 09278ec6-9d9e-11eb-ac1c-fa163e311f19 | 国械注准20163130451 | 钛质接骨板（解剖型接骨板） |  | 纯钛 | 该产品由符合GB/T13810-2007要求的TA2、TA3或TA4材料制造，详见产品规格型号附页。结构为解剖形状，表面采用阳极氧化处理。产品为非无菌包装。钛质接骨板需与钛质接骨螺钉配合使用。 | 该产品适用于锁骨、盆骨、四肢干骺端及跟骨骨折内固定，帮助骨折愈合。 | C0311030800200605214 | 03-骨科材料 | 11-接骨板 | 03-锁骨接骨板 | 080-固定板 | 02-纯钛 | 006-普通/中段前方/非灭菌 | 招标范围内-中选 | 784 | 586 | 198
b2e0497c-4b3e-11ec-bbcb-44a84212d119 | 山东航维骨科医疗器械股份有限公司 | 山东航维骨科医疗器械股份有限公司 | f41589ae-2810-11ec-8778-0050568f9c84 | 万向锁定金属接骨板系统-接骨板 | 锁定加压接骨板（含万向） | 髌骨接骨板 | 纯钛 | 非灭菌 |  | 0ffcfc37-986a-11ec-b3f8-90e2ba8d9d30 | 国械注准20173130523 | 万向锁定金属接骨板系统 | 国械注准20173460523 | 纯钛 | 该产品由接骨板、接骨螺钉组成。接骨板由符合GB/T13810标准规定的纯钛材料制成，接骨螺钉由符合GB/T13810标准规定的TC4钛合金材料制成。表面无着色。非灭菌包装。 | 适用于四肢、锁骨及骨盆骨折内固定。 | C0311100800200400156 | 03-骨科材料 | 11-接骨板 | 10-髌骨接骨板 | 080-固定板 | 02-纯钛 | 004-锁定加压/非灭菌 | 招标范围内-中选 | 483 | 295 | 188
4d6acbd1-48fd-11ec-bbcb-44a84212d119 | 常州市武进金兴达医疗器械有限公司 | 常州市武进金兴达医疗器械有限公司 | f4244041-40fd-11ec-921a-0050568f9c84 | 金属解剖接骨板 | 普通接骨板 | 足部接骨板 | 不锈钢 | 非灭菌 |  | 07725978-8c4c-11eb-ace3-fa163e311f19 | 国械注准20143132032 | 金属解剖接骨板 |  | 不锈钢 | 该产品为非锁定接骨板，由符合GB 4234标准要求的00Cr18Ni14Mo3不锈钢材料或符合GB/T 13810标准要求的TA2纯钛制成；表面无着色；非灭菌包装。 | 与金属接骨螺钉配合，用于四肢干骺端骨折内固定。 | C0311140800100408057 | 03-骨科材料 | 11-接骨板 | 14-足部接骨板 | 080-固定板 | 01-不锈钢 | 004-普通/中足/非灭菌 | 招标范围内-中选 | 606 | 406 | 200
a6ce8184-b4c0-11eb-a177-00163e063b6a | 北京理贝尔生物工程研究所有限公司 | 北京理贝尔生物工程研究所有限公司 | f43d046d-7e8b-11ec-b3f8-90e2ba8d9d30 | 接骨螺钉 | 普通接骨螺钉 | 松质骨螺钉 | 钛合金 | 非灭菌 | 单独和成套均可 | 23573ba0-878c-11eb-ace3-fa163e311f19 | 国械注准20163130246 | 接骨螺钉 |  | 钛合金 | 该产品采用GB/T13810规定的Ti6A14V钛合金制造。钛合金产品表面经阳极氧化处理。非灭菌包装。 | 适用于骨科手术内固定。 | C0312040790301601348 | 03-骨科材料 | 12-螺钉 | 04-松质骨螺钉 | 079-螺钉 | 03-钛合金 | 016-非锁定/全螺纹/非灭菌/直径≤2.7mm以下 | 招标范围内-中选 | 39 | 39
b2e0497c-4b3e-11ec-bbcb-44a84212d119 | 山东航维骨科医疗器械股份有限公司 | 山东航维骨科医疗器械股份有限公司 | f441da5e-d038-11ec-a4e1-90e2ba8d9d30 | 万向锁定金属接骨板系统-接骨板 | 锁定加压接骨板（含万向） | 肱骨接骨板 | 纯钛 | 非灭菌 |  | 0ffcfc37-986a-11ec-b3f8-90e2ba8d9d30 | 国械注准20173130523 | 万向锁定金属接骨板系统 | 国械注准20173460523 | 纯钛 | 该产品由接骨板、接骨螺钉组成。接骨板由符合GB/T13810标准规定的纯钛材料制成，接骨螺钉由符合GB/T13810标准规定的TC4钛合金材料制成。表面无着色。非灭菌包装。 | 适用于四肢、锁骨及骨盆骨折内固定。 | C0311040800201600156 | 03-骨科材料 | 11-接骨板 | 04-肱骨接骨板 | 080-固定板 | 02-纯钛 | 016-万向锁定加压/干部/非灭菌 | 招标范围内-中选 | 550 | 362 | 188
21e262e1-91ea-11eb-8996-40f2e9990f5b | 武汉迈瑞科技有限公司 | 武汉迈瑞科技有限公司 | f4ee955e-8534-11ea-8bcf-fa163e0a8baf | 解剖型金属接骨板 | 普通接骨板 | 手部接骨板 | 纯钛 | 非灭菌 |  | 086bd713-9d58-11e9-b4ed-fa163e0a8baf | 国械注准20143132268 | 解剖型金属接骨板 | 国械注准20143462268 | TA3纯钛 | 该产品由符合GB/T13810标准规定的TA3纯钛材料制成。表面无着色。非灭菌包装。 | 适用于四肢、肩锁骨、骨盆骨折内固定。 | C0311070800201408921 | 03-骨科材料 | 11-接骨板 | 07-手部接骨板 | 080-固定板 | 02-纯钛 | 014-普通/指骨基底部/非灭菌 | 招标范围内-中选 | 762 | 614 | 148
4d68c873-48fd-11ec-bbcb-44a84212d119 | 苏州市康力骨科器械有限公司 | 苏州市康力骨科器械有限公司 | f4fa5a60-5702-11ec-921a-0050568f9c84 | 金属锁定接骨板系统-锁定接骨螺钉 | 锁定螺钉 |  | 钛合金 | 非灭菌 |  | 690b4db0-0b93-11ec-b658-0050568f9c84 | 国械注准20173130052 | 金属锁定接骨板系统 |  | 钛合金 | 该产品包括锁定接骨板和锁定接骨螺钉，接骨板采用符合GB 4234.1标准规定的00Cr18Ni14Mo3不锈钢或符合GB/T 13810标准规定的TA3纯钛材料制成，接骨螺钉采用符合GB 4234.1标准规定的00Cr18Ni14Mo3不锈钢或符合GB/T 13810标准规定的TC4钛合金材料制成。纯钛及钛合金产品表面可采用阳极氧化处理。无菌和非无菌两种交付状态，无菌状态交付的产品经γ射线辐照灭菌。 | 适用于骨科手术时作四肢干骺端、锁骨、跟骨、骨盆骨折内固定用。 | C0312070790300407276 | 03-骨科材料 | 12-螺钉 | 07-其他螺钉 | 079-螺钉 | 03-钛合金 | 004-非灭菌/直径≤4mm以下 | 招标范围内-中选 | 16 | 16
2200daab-91ea-11eb-8996-40f2e9990f5b | 武汉医佳宝生物材料有限公司 | 武汉医佳宝生物材料有限公司 | f50bf770-2844-11ed-9447-b4055d63f15c | 金属锁定接骨板系统-万向胫骨远端后外侧VA-LCP | 锁定加压接骨板（含万向） | 胫骨接骨板 | 钛合金 | 非灭菌 |  | 16cdb1ea-9ec8-11e9-b4ed-fa163e0a8baf | 国械注准20183130571 | 金属锁定接骨板系统 |  | TC20钛合金 | 金属锁定接骨板系统由锁定接骨板、锁定接骨螺钉和普通接骨螺钉组成。由符合GB/T13810规定的TC20钛合金材料制造,产品表面经着色阳极氧化处理,灭菌和非灭菌包装。灭菌包装有效期5年。 | 适用于四肢、肩锁骨、骨盆骨折内固定。 | C0311110800301805286 | 03-骨科材料 | 11-接骨板 | 11-胫骨接骨板 | 080-固定板 | 03-钛合金 | 018-万向锁定加压/远端/非灭菌 | 招标范围内-中选 | 706 | 506 | 200
21fa4849-91ea-11eb-8996-40f2e9990f5b | 常州鼎健医疗器械有限公司 | 常州鼎健医疗器械有限公司 | f521b1b3-bbca-11ed-9447-b4055d63f15c | 空心接骨螺钉-中空钉 | 中空（空心）螺钉（非锁定） |  | 钛合金 | 灭菌 |  | 2d80b866-9d45-11e9-b4ed-fa163e0a8baf | 国械注准20183130205 | 空心接骨螺钉 | 国械注准20183460205 | 钛合金 | 产品由普通空心螺钉（中空钉和垫片组成）、埋头加压空心螺钉、无头加压空心螺钉组成。由符合GB/T13810标准要求的TC4钛合金材料制成。产品表面无着色或表面经阳极氧化处理。辐照灭菌包装或非灭菌包装，无菌有效期4年。 | 适用于四肢干骺端骨折内固定。 | C0312050790301303519 | 03-骨科材料 | 12-螺钉 | 05-空心钉 | 079-螺钉 | 03-钛合金 | 013-非埋头/锁定/灭菌/直径≤4mm以下 | 招标范围内-中选 | 159 | 159
c1666a8d-483e-11ec-bbcb-44a84212d119 | 四川维思达医疗器械有限公司 | 四川维思达医疗器械有限公司 | f54c540f-86e0-11eb-ace3-fa163e311f19 | 金属带锁髓内钉-髓内钉 | 髓内钉 | 胫骨髓内钉 | 钛合金 | 非灭菌 |  | 27e0ce91-7d62-11eb-931e-fa163e311f19 | 国械注准20203130742 | 金属带锁髓内钉 |  | 钛合金 | 金属带锁髓内钉由髓内钉、锁钉、拉力钉、封帽组成，采用符合GB/T 13810中规定的TC4钛合金材料制成，产品表面经微弧阳极氧化处理，非灭菌包装。 | 适用于股骨、胫骨、肱骨骨折髓腔内固定。 | C0313060860300611846 | 03-骨科材料 | 13-髓内钉 | 06-胫骨髓内钉 | 086-髓内钉 | 03-钛合金 | 006-干骺端/直型/非灭菌 | 招标范围内-中选 | 572 | 571 | 1
22012a6c-91ea-11eb-8996-40f2e9990f5b | 史赛克（北京）医疗器械有限公司 | Stryker GmbH | f56ef527-aa35-11ea-9ac3-fa163e0a8baf | 金属髓内钉-主钉 | 髓内钉 | 胫骨髓内钉 | 不锈钢 | 灭菌 |  | 59FCB43547B34405AA1A217566DFF83D | 国械注进20153464231 | 金属髓内钉 Nails |  | 不锈钢 | 该产品由髓内钉主钉、锁紧螺钉、髁螺钉、加压螺钉、尾帽和螺母组成。产品由符合ISO 5832-1要求的锻造不锈钢材料制成。产品为γ射线灭菌或非灭菌包装，无菌有效期为5年。 | 该产品主要用于骨折断端或骨碎片的临时固定,直到骨骼愈合为止。 | C0313060860100703633 | 03-骨科材料 | 13-髓内钉 | 06-胫骨髓内钉 | 086-髓内钉 | 01-不锈钢 | 007-干骺端/弯形/灭菌 | 招标范围内-中选 | 1004 | 805 | 199
c16630b0-483e-11ec-bbcb-44a84212d119 | 江苏双羊医疗器械有限公司 | 江苏双羊医疗器械有限公司 | f5703f12-c548-11e9-953f-fa163e0a8baf | 钛质接骨板（加压和保护性接骨板） | 普通接骨板 | 股骨接骨板 | 纯钛 | 非灭菌 |  | 27e235d5-9d67-11e9-b4ed-fa163e0a8baf | 国械注准20163460368 | 钛质接骨板（加压和保护性接骨板） |  | 纯钛 | 该产品由符合GB/T 13810-2007标准规定的TA3或TA4纯钛材料制造，产品为直型接骨板。表面采用阳极氧化处理，非灭菌包装。钛质接骨板需与钛质接骨螺钉配合使用。 | 该产品适用于盆骨、四肢骨折加压或保护性内固定，帮助骨折愈合。 | C0311090800200405214 | 03-骨科材料 | 11-接骨板 | 09-股骨接骨板 | 080-固定板 | 02-纯钛 | 004-普通/干部/非灭菌 | 招标范围内-中选 | 834 | 636 | 198
b2e0497c-4b3e-11ec-bbcb-44a84212d119 | 山东航维骨科医疗器械股份有限公司 | 山东航维骨科医疗器械股份有限公司 | f58725c9-d03f-11ec-a4e1-90e2ba8d9d30 | 万向锁定金属接骨板系统-接骨板 | 锁定加压接骨板（含万向） | 桡骨接骨板 | 纯钛 | 非灭菌 |  | 0ffcfc37-986a-11ec-b3f8-90e2ba8d9d30 | 国械注准20173130523 | 万向锁定金属接骨板系统 | 国械注准20173460523 | 纯钛 | 该产品由接骨板、接骨螺钉组成。接骨板由符合GB/T13810标准规定的纯钛材料制成，接骨螺钉由符合GB/T13810标准规定的TC4钛合金材料制成。表面无着色。非灭菌包装。 | 适用于四肢、锁骨及骨盆骨折内固定。 | C0311060800201800156 | 03-骨科材料 | 11-接骨板 | 06-桡骨接骨板 | 080-固定板 | 02-纯钛 | 018-万向锁定加压/远端/非灭菌 | 招标范围内-中选 | 546 | 358 | 188
da4c9753-4818-11ec-bbcb-44a84212d119 | 山东康盛医疗器械股份有限公司 | 山东康盛医疗器械股份有限公司 | f5cb8a22-9762-11eb-ac1c-fa163e311f19 | 金属锁定接骨板 | 锁定加压接骨板（含万向） | 足部接骨板 | 纯钛 | 非灭菌 |  | 0c27e55a-d0c8-11ec-a4e1-90e2ba8d9d30 | 国械注准20173134215 | 金属锁定接骨板 | 国械注准20173464215 | 纯钛 | 金属锁定接骨板采用GB/T13810中规定的TA3纯钛材料制造。表面分为无着色和着色阳极氧化二种处理方式。非灭菌包装和灭菌包装。灭菌产品采用辐照剂量为25kGy~38kGy的γ射线辐照灭菌，灭菌有效期为5年。与金属锁定接骨螺钉产品配合使用。 | 产品与接骨螺钉配合使用,适用于四肢骨折内固定。 | C0311140800201810667 | 03-骨科材料 | 11-接骨板 | 14-足部接骨板 | 080-固定板 | 02-纯钛 | 018-万向锁定加压/后足/非灭菌 | 招标范围内-中选 | 396 | 200 | 196
c1663616-483e-11ec-bbcb-44a84212d119 | 天津市金兴达实业有限公司 | 天津市金兴达实业有限公司 | f5d4d25c-1f81-11ed-9447-b4055d63f15c | 金属带锁髓内钉 | 髓内钉 | 肱骨髓内钉 | 钛合金 | 非灭菌 |  | 3dd6bf72-b248-11ec-a4e1-90e2ba8d9d30 | 国械注准20223130284 | 金属带锁髓内钉 |  | 钛合金 | 该产品由主钉、锁钉、尾帽、股骨髁螺钉、股骨髁螺母和垫片组成。主钉分为股骨带锁髓内钉、胫骨带锁髓内钉和肱骨带锁髓内钉。锁钉分为近端锁钉、远端锁钉和通用锁钉。股骨髁螺钉、股骨髁螺母和垫片配合一起使用。产品由符合GB/T 13810标准规定的TC4钛合金材料制成，产品表面有经着色阳极氧化处理和非阳极氧化处理两种形式。产品分为灭菌和非灭菌包装。灭菌产品采用辐照灭菌，灭菌有效期为5年。 | 该产品适用于股骨、胫骨或肱骨骨折内固定。 | C0313020860300604755 | 03-骨科材料 | 13-髓内钉 | 02-肱骨髓内钉 | 086-髓内钉 | 03-钛合金 | 006-近端长型/直型/非灭菌 | 招标范围内-中选 | 161 | 2 | 159
c15778d0-483e-11ec-bbcb-44a84212d119 | 常州健力邦德医疗器械有限公司 | 常州健力邦德医疗器械有限公司 | f61be6bc-ca42-11ea-a4d6-fa163e0a8baf | 带锁髓内钉 | 拉力钉 |  | 钛合金 | 非灭菌 |  | 56b2b7c4-c4a7-11ea-8d16-fa163e0a8baf | 国械注准20153131389 | 带锁髓内钉 |  | 钛合金 | 该产品由主钉、锁钉及螺钉、封帽及螺帽组成，采用符合GB4234.1的00Cr18Ni14Mo3不锈钢或符合GB/T 13810的TC4钛合金材料制造，表面为本色状态或阳极氧化状态，非灭菌包装。 | 该产品适用于股骨粗隆部位骨折或合并股骨干骨折、股骨干骨折、股骨髁上骨折、胫骨干骨折内固定。 | C0313110860301000808 | 03-骨科材料 | 13-髓内钉 | 11-髓内钉配件 | 086-髓内钉 | 03-钛合金 | 010-拉力螺钉/非灭菌 | 招标范围内-中选 | 486 | 486
b2cb323d-4b3e-11ec-bbcb-44a84212d119 | 江苏安格尔医疗器械有限公司 | 江苏安格尔医疗器械有限公司 | f63186ab-4a73-11eb-bb5e-fa163e311f19 | 金属直型接骨板 | 普通接骨板 | 手部接骨板 | 纯钛 | 非灭菌 |  | 5f88588a-48a7-11eb-bb5e-fa163e311f19 | 国械注准20153132145 | 金属直型接骨板 |  | 纯钛 | 该产品材料为符合GB4234.1标准规定的00Cr18Ni14Mo3不锈钢或符合GB/T13810版标准规定的TA3G纯钛，纯钛产品表面分无色或经阳极氧化处理。非无菌包装。 | 该产品用于四肢骨折内固定 | C0311070800200606140 | 03-骨科材料 | 11-接骨板 | 07-手部接骨板 | 080-固定板 | 02-纯钛 | 006-普通/掌骨干部/非灭菌 | 招标范围内-中选 | 658 | 510 | 148
21d7bc87-91ea-11eb-8996-40f2e9990f5b | 苏州欣荣博尔特医疗器械有限公司 | 苏州欣荣博尔特医疗器械有限公司 | f633fa43-57a5-11ea-b7cb-fa163e0a8baf | 骨接合植入物 金属锁定接骨板 | 锁定加压接骨板（含万向） | 通用接骨板 | 不锈钢 | 非灭菌 |  | 234e1b64-4d76-11ea-b7cb-fa163e0a8baf | 国械注准20153131767 | 骨接合植入物 金属锁定接骨板 |  | 不锈钢 | 该产品为直型接骨板,由符合GB 4234标准规定的00Cr18Ni14Mo3不锈钢材料制成，包装分为灭菌和非灭菌包装。 | 该产品型号为ZSL01~11用于四肢及指掌骨骨干骨折;型号为ZSL12~13用于肱骨、尺桡骨、腓骨、外髁骨折。 | C0311150800101205248 | 03-骨科材料 | 11-接骨板 | 15-通用接骨板 | 080-固定板 | 01-不锈钢 | 012-锁定加压/直形/非灭菌 | 招标范围内-中选 | 546 | 346 | 200
2200daab-91ea-11eb-8996-40f2e9990f5b | 武汉医佳宝生物材料有限公司 | 武汉医佳宝生物材料有限公司 | f64401b0-2839-11ed-9447-b4055d63f15c | 金属锁定接骨板系统-胫骨近端内侧截骨LCP | 锁定加压接骨板（含万向） | 胫骨接骨板 | 钛合金 | 非灭菌 |  | 16cdb1ea-9ec8-11e9-b4ed-fa163e0a8baf | 国械注准20183130571 | 金属锁定接骨板系统 |  | TC20钛合金 | 金属锁定接骨板系统由锁定接骨板、锁定接骨螺钉和普通接骨螺钉组成。由符合GB/T13810规定的TC20钛合金材料制造,产品表面经着色阳极氧化处理,灭菌和非灭菌包装。灭菌包装有效期5年。 | 适用于四肢、肩锁骨、骨盆骨折内固定。 | C0311110800300805286 | 03-骨科材料 | 11-接骨板 | 11-胫骨接骨板 | 080-固定板 | 03-钛合金 | 008-锁定加压/近端/非灭菌 | 招标范围内-中选 | 706 | 506 | 200
c5b96083-4cc7-11ec-bbcb-44a84212d119 | 迪恩医疗科技有限公司 | 迪恩医疗科技有限公司 | F668743AE3B740B78B3943F1BADC3775 | 锁定型金属接骨板固定系统-锁定接骨板 | 锁定加压接骨板（含万向） | 手部接骨板 | 纯钛 | 非灭菌 |  | 4bcda434-4f42-11ec-921a-0050568f9c84 | 国械注准20163132167 | 锁定型金属接骨板固定系统 | 国械注准20163462167 | 纯钛 | 该产品由锁定接骨板和锁定接骨螺钉组成，锁定接骨板采用符合GB/T13810中规定的TA3纯钛材料制成，锁定接骨螺钉采用符合GB/T13810中规定的TC4钛合金制成，产品表面可经阳极氧化着色或微弧处理，非灭菌包装。 | 适用于股骨、肱骨、胫腓骨、尺桡骨、锁骨、跟骨、指掌骨干骺端及骨干骨折。 | C0311070800202807890 | 03-骨科材料 | 11-接骨板 | 07-手部接骨板 | 080-固定板 | 02-纯钛 | 028-锁定加压/指骨基底部/非灭菌 | 招标范围内-中选 | 1104 | 910 | 194
c15e8a32-483e-11ec-bbcb-44a84212d119 | 常州市康辉医疗器械有限公司 | 常州市康辉医疗器械有限公司 | f66d6d68-6985-11ed-9447-b4055d63f15c | 金属锁定接骨板钉系统-接骨板 | 锁定加压接骨板（含万向） | 手部接骨板 | 纯钛 | 非灭菌 |  | 1699a8a7-a92c-11e9-8460-fa163e0a8baf | 国械注准20183131799 | 金属锁定接骨板钉系统 |  | 纯钛 | 该产品包括接骨板、螺钉。接骨板采用符合GB/T13810标准规定的TA3G纯钛材料制造，螺钉采用符合GB/T 13810标准规定的TC4、TC4ELI钛合金材料制造。纯钛和钛合金材料产品表面经阳极氧化处理。无菌和非灭菌两种交付状态。 | 适用于骨科手术时四肢骨折内固定。 | C0311070800202800059 | 03-骨科材料 | 11-接骨板 | 07-手部接骨板 | 080-固定板 | 02-纯钛 | 028-锁定加压/指骨基底部/非灭菌 | 招标范围内-中选 | 704 | 519 | 185
c165ef2e-483e-11ec-bbcb-44a84212d119 | 苏州优贝特医疗器械有限公司 | 苏州优贝特医疗器械有限公司 | f67a400c-c8e2-11eb-a006-0050568f9c84 | 锁定型金属接骨板 | 锁定加压接骨板（含万向） | 足部接骨板 | 纯钛 | 非灭菌 |  | 6b8f4e6f-b1c0-11e9-8460-fa163e0a8baf | 国械注准20193131867 | 锁定型金属接骨板 |  | 纯钛 | 该产品由符合GB4234标准要求的00Cr18Ni14Mo3不锈钢材料或符合GB/T13810标准要求的TA3纯钛材料制成，为解剖型接骨板。产品表面无阳极氧化着色，非灭菌包装。 | 该产品与金属接骨螺钉配合使用，适用于四肢干骺端骨折内固定。 | C0311140800200804584 | 03-骨科材料 | 11-接骨板 | 14-足部接骨板 | 080-固定板 | 02-纯钛 | 008-锁定加压/前足/非灭菌 | 招标范围内-中选 | 653 | 453 | 200
da4c756e-4818-11ec-bbcb-44a84212d119 | 常州奥斯迈医疗器械有限公司 | 常州奥斯迈医疗器械有限公司 | f70dadbb-d3be-11e9-953f-fa163e0a8baf | 空心锁定螺钉 | 中空（空心）螺钉（非锁定） |  | 钛合金 | 灭菌 |  | 3091365348ca4d53bc568bd562f42e19 | 国械注准20183131791 | 空心锁定螺钉 |  | 钛合金 | 该产品由符合GB/T13810标准规定的TC4钛合金材料制成。表面可经着色阳极氧化处理。灭菌和非灭菌包装。 | 适用于骨科手术时的骨折内固定。 | C0312050790301404223 | 03-骨科材料 | 12-螺钉 | 05-空心钉 | 079-螺钉 | 03-钛合金 | 014-非埋头/锁定/灭菌/4＜直径≤7mm | 招标范围内-中选 | 159 | 159
b2de97c8-4b3e-11ec-bbcb-44a84212d119 | 爱湃斯（上海）商贸有限公司 | 爱派司生技股份有限公司 | f7137a7b-7fdc-11eb-931e-fa163e311f19 | 金属锁定接骨板系统-松质骨螺钉 | 普通接骨螺钉 | 松质骨螺钉 | 钛合金 | 非灭菌 | 单独使用 | 66469813-9f19-11ea-9ac3-fa163e0a8baf | 国械注许20193130081 | 金属锁定接骨板系统 |  | 钛合金 | 产品性能结构及组成：产品由腓骨远端外侧骨板、胫骨近端内侧骨板、远端锁骨钩骨板、桡骨远端内侧斜骨板、桡骨远端内侧骨板、肱骨近端外侧骨板、肱骨远端内侧骨板、肱骨远端后侧骨板、胫骨远端外侧骨板、无头骨螺钉（全螺纹）、硬质骨实心螺钉（全螺纹）及锁定金属骨螺钉（全螺纹）、2.4mm硬质骨星型螺钉、2.7mm硬质骨星型螺钉、3.5mm硬质骨星型螺钉全螺纹、4.0mm加压式星型螺钉（全螺纹）、4.5mm加压式星型螺钉（全螺纹）、2.4mm锁定星型螺钉（全螺纹）、2.7mm锁定星型螺钉（全螺纹）、3.5mm迫紧星型螺钉全螺纹、4.0锁定星型螺钉（全螺纹）、5.0mm星型锁定螺纹、4.0mm松质骨星型螺钉（半螺纹）、6.5mm松质骨星型螺钉（半螺纹）组成。采用符合GB/T 13810的TC4材料制成，表面无着色。非灭菌包装。 | 本系统适用于关节面有必要保护时的创伤适应症：稳定或不稳定的关节面骨折，包含：腓骨远端外侧、胫骨近端内侧、远端锁骨、桡骨远端内侧、肱骨远端后侧、肱骨近端外侧、肱骨远端内侧、胫骨远端外侧骨折。本系统还适用于创伤后病状中的重建适应症：1.当软组织状况已改善，要将外固定系统更换成内固定系统时。2.如果关节轮廓在病状上已经被修改过而有必要重修关节面。3.保持骨折关节面完整。 | C0312040790301111021 | 03-骨科材料 | 12-螺钉 | 04-松质骨螺钉 | 079-螺钉 | 03-钛合金 | 011-锁定/非全螺纹/非灭菌/2.7＜直径≤4mm | 招标范围内-中选 | 39 | 39
b2e0497c-4b3e-11ec-bbcb-44a84212d119 | 山东航维骨科医疗器械股份有限公司 | 山东航维骨科医疗器械股份有限公司 | f72664db-d0d7-11ec-a4e1-90e2ba8d9d30 | 万向锁定金属接骨板系统-接骨板 | 锁定加压接骨板（含万向） | 肩胛骨接骨板 | 纯钛 | 非灭菌 |  | 0ffcfc37-986a-11ec-b3f8-90e2ba8d9d30 | 国械注准20173130523 | 万向锁定金属接骨板系统 | 国械注准20173460523 |  | 该产品由接骨板、接骨螺钉组成。接骨板由符合GB/T13810标准规定的纯钛材料制成，接骨螺钉由符合GB/T13810标准规定的TC4钛合金材料制成。表面无着色。非灭菌包装。 | 适用于四肢、锁骨及骨盆骨折内固定。 | C0311210800200600156 | 03-骨科材料 | 11-接骨板 | 21-肩胛骨接骨板 | 080-固定板 | 02-纯钛 | 006-万向锁定加压/非灭菌 | 招标范围内-中选 | 358 | 170 | 188
4d6ac4b2-48fd-11ec-bbcb-44a84212d119 | 天津市威曼生物材料有限公司 | 天津市威曼生物材料有限公司 | f73fedca-dc41-11ea-bf70-fa163e0a8baf | 金属带锁髓内钉-髓内钉 | 髓内钉 | 股骨髓内钉 | 不锈钢 | 非灭菌 |  | 15a8bd4a-db7b-11ea-a4d6-fa163e0a8baf | 国械注准20163130340 | 金属带锁髓内钉 |  | 不锈钢 | 该产品由髓内钉、锁钉、尾塞组成。产品由符合GB/T 13810标准规定的钛合金（TC4）材料制成，除型号SZP1S(K)02-03、SZP2S(K)04-04、SZP1S(K)04-04的带锁髓内钉外，其他型号的产品还可由符合GB 4234.1标准规定的不锈钢（00Cr18Ni14Mo3）材料制成，钛合金（TC4）产品表面状态分为阳极氧化处理与非阳极氧化处理。灭菌和非灭菌包装。灭菌包装产品采用辐照灭菌，有效期为5年 | 产品适用于股骨干骨折，胫骨干骨折，股骨颈骨折，股骨粗隆间骨折或合并股骨干骨折，股骨髁上骨折，股骨髁间骨折或合并股骨干骨折，肱骨干骨折内固定。 | C0313050860100207152 | 03-骨科材料 | 13-髓内钉 | 05-股骨髓内钉 | 086-髓内钉 | 01-不锈钢 | 002-近端/顺行/非灭菌 | 招标范围内-中选 | 645 | 445 | 200
c165ef2e-483e-11ec-bbcb-44a84212d119 | 苏州优贝特医疗器械有限公司 | 苏州优贝特医疗器械有限公司 | f7810c01-c8f6-11eb-a006-0050568f9c84 | 金属髓内针 | 髓内钉 | 足踝髓内钉 | 钛合金 | 非灭菌 |  | 455709df-debb-11ea-bf70-fa163e0a8baf | 国械注准20203130213 | 金属髓内针 |  | 钛合金 | 该产品采用符合GB/T 13810标准规定的TC20钛合金材料制成，产品有经过微弧阳极氧化处理和表面无着色两种状态。灭菌和非灭菌两种包装。灭菌产品采用辐照灭菌，有效期为5年。 | 适用于四肢骨折固定。 | C0313080860300204584 | 03-骨科材料 | 13-髓内钉 | 08-足踝髓内钉 | 086-髓内钉 | 03-钛合金 | 002-直型/非灭菌 | 招标范围内-中选 | 1128 | 928 | 200
c15e8a32-483e-11ec-bbcb-44a84212d119 | 常州市康辉医疗器械有限公司 | 常州市康辉医疗器械有限公司 | f79dc75c-6a4a-11ed-9447-b4055d63f15c | 金属锁定接骨板钉系统-接骨板 | 锁定加压接骨板（含万向） | 骨盆接骨板 | 纯钛 | 灭菌 |  | 1699a8a7-a92c-11e9-8460-fa163e0a8baf | 国械注准20183131799 | 金属锁定接骨板钉系统 |  | 纯钛 | 该产品包括接骨板、螺钉。接骨板采用符合GB/T13810标准规定的TA3G纯钛材料制造，螺钉采用符合GB/T 13810标准规定的TC4、TC4ELI钛合金材料制造。纯钛和钛合金材料产品表面经阳极氧化处理。无菌和非灭菌两种交付状态。 | 适用于骨科手术时四肢骨折内固定。 | C0311080800201500059 | 03-骨科材料 | 11-接骨板 | 08-骨盆接骨板 | 080-固定板 | 02-纯钛 | 015-锁定加压/耻骨形/灭菌 | 招标范围内-中选 | 793 | 608 | 185
da4c6f67-4818-11ec-bbcb-44a84212d119 | 常州众一医疗器械有限公司 | 常州众一医疗器械有限公司 | f7caa79a-0ca8-11ed-9447-b4055d63f15c | 锁定接骨板系统-锁定接骨板 | 锁定加压接骨板（含万向） | 胫骨接骨板 | 钛合金 | 非灭菌 |  | 2e5fa85b-0803-11ed-9447-b4055d63f15c | 国械注准20223130872 | 锁定接骨板系统 |  | 钛合金 | 锁定接骨板系统由锁定接骨板及接骨螺钉组成。锁定接骨板由符合GB/T 13810-2017标准规定的钛合金(TC20) 材料制成，接骨螺钉由符合GB/T 13810-2017标准规定的钛合金(TC4) 材料制成。产品表面可经着色阳极氧化处理，非灭菌状态交付。 | 适用于手、腕、足、踝部骨折内固定。 | C0311110800301213057 | 03-骨科材料 | 11-接骨板 | 11-胫骨接骨板 | 080-固定板 | 03-钛合金 | 012-锁定加压/远端/非灭菌 | 招标范围内-中选 | 1320 | 1121 | 199
21da905b-91ea-11eb-8996-40f2e9990f5b | 天津正天医疗器械有限公司 | 天津正天医疗器械有限公司 | f7d813f4-732c-11ea-948d-fa163e0a8baf | 带锁髓内钉-主钉 | 髓内钉 | 胫骨髓内钉 | 钛合金 | 非灭菌 |  | 007a3c68-3ae6-11ec-921a-0050568f9c84 | 国械注准20173130572 | 带锁髓内钉 | 国械注准20173460572 | 钛合金 | 该产品由主钉、锁钉、拉力螺钉、盖帽、压钉和髁螺钉等部分组成。其中主钉、锁钉、拉力螺钉、盖帽、压钉和髁螺钉采用符合GB 4234.1标准规定的00Cr18Ni14Mo3不锈钢或符合GB/T 13810标准规定的TC4钛合金制成。钛合金产品表面可经阳极氧化处理或表面无着色。灭菌和非灭菌两种包装。 | 该产品供骨科手术时四肢骨折时插入髓腔内固定用。DDSⅠ型适用于股骨骨干中段、DDSⅡ型适用于胫骨骨干中段、DDSⅢ型适用于肱骨骨干中段、DDSⅣ型适用于股骨粗隆间、DDSⅤ型适用于股骨髁上、DDSⅥ型适用于股骨粗隆间合并股骨骨干。 | C0313060860300201884 | 03-骨科材料 | 13-髓内钉 | 06-胫骨髓内钉 | 086-髓内钉 | 03-钛合金 | 002-骨干/直型/非灭菌 | 招标范围内-中选 | 1436 | 1307 | 129
c1662b3e-483e-11ec-bbcb-44a84212d119 | 江苏艾迪尔医疗科技股份有限公司 | 江苏艾迪尔医疗科技股份有限公司 | f7f0bf22-cc1a-11ec-a4e1-90e2ba8d9d30 | 金属支持接骨板 | 普通接骨板 | 肱骨接骨板 | 纯钛 | 非灭菌 |  | 72c688fd-78ea-11ec-9829-0050568f40ec | 国械注准20163132174 | 金属支持接骨板 | 国械注准20163462174 | 纯钛 | 该产品材料由符合GB4234.1规定的00Cr18Ni14Mo3不锈钢材料或符合GB/T13810规定的纯钛材料制成,纯钛产品表面无着色。包装为非灭菌包装。 | 该产品适用于四肢骨干骺端骨折内固定用。 | C0311040800200207435 | 03-骨科材料 | 11-接骨板 | 04-肱骨接骨板 | 080-固定板 | 02-纯钛 | 002-普通/近端/非灭菌 | 招标范围内-中选 | 892 | 772 | 120
4d69831c-48fd-11ec-bbcb-44a84212d119 | 浙江广慈医疗器械有限公司 | 浙江广慈医疗器械有限公司 | f82cda4c-049c-11ec-b658-0050568f9c84 | 加压螺钉 | 中空（空心）螺钉（非锁定） |  | 钛合金 | 非灭菌 |  | 4ca3914a-0000-11ec-b658-0050568f9c84 | 国械注准20173130263 | 加压螺钉 |  |  | 该产品由加压螺钉和/或垫圈组成，螺钉杆体为空心，垫圈分普通垫圈及定位垫圈两种。产品由符合GB/T13810标准要求的TC4钛合金材料制成。螺钉头部型式分为球形、锥形和双螺纹三种。表面无着色。非灭菌包装。 | 主要适用于四肢干骺端骨折内固定，单独使用，不与接骨板产品配合。 | C0312050790302202615 | 03-骨科材料 | 12-螺钉 | 05-空心钉 | 079-螺钉 | 03-钛合金 | 022-非埋头/非锁定/非灭菌/直径≤4mm以下 | 招标范围内-中选 | 159 | 159
e87f2ad9-4c1f-11ec-bbcb-44a84212d119 | 重庆富沃思医疗器械有限公司 | 重庆富沃思医疗器械有限公司 | f833f5bb-e376-11ea-bf70-fa163e0a8baf | 金属带锁髓内钉 | 髓内钉 | 胫骨髓内钉 | 钛合金 | 非灭菌 |  | 4d6932c3-9ef9-11ea-9ac3-fa163e0a8baf | 国械注准20193131015 | 金属带锁髓内钉 |  | 钛合金 | 该产品采用符合GB/T13810标准规定的TC4钛合金材料制成，由髓内钉、锁钉、拉力钉、封帽组成。产品表面经着色阳极氧化处理。非灭菌包装。 | 适用于股骨干骨折、股骨近端和干端骨折、胫骨干骨折、脑骨干骨折、腓骨干骨折、尺骨干骨折、烧骨干骨折内固定。 | C0313060860300610074 | 03-骨科材料 | 13-髓内钉 | 06-胫骨髓内钉 | 086-髓内钉 | 03-钛合金 | 006-干骺端/直型/非灭菌 | 招标范围内-中选 | 1490 | 1341 | 149
b2e0497c-4b3e-11ec-bbcb-44a84212d119 | 山东航维骨科医疗器械股份有限公司 | 山东航维骨科医疗器械股份有限公司 | f840e28e-6255-11ed-9447-b4055d63f15c | 万向锁定金属接骨板系统-接骨板 | 锁定加压接骨板（含万向） | 锁骨接骨板 | 纯钛 | 非灭菌 |  | 0ffcfc37-986a-11ec-b3f8-90e2ba8d9d30 | 国械注准20173130523 | 万向锁定金属接骨板系统 | 国械注准20173460523 |  | 该产品由接骨板、接骨螺钉组成。接骨板由符合GB/T13810标准规定的纯钛材料制成，接骨螺钉由符合GB/T13810标准规定的TC4钛合金材料制成。表面无着色。非灭菌包装。 | 适用于四肢、锁骨及骨盆骨折内固定。 | C0311030800204400156 | 03-骨科材料 | 11-接骨板 | 03-锁骨接骨板 | 080-固定板 | 02-纯钛 | 044-万向锁定加压/内侧上方/非灭菌 | 招标范围内-中选 | 483 | 295 | 188
c165ef2e-483e-11ec-bbcb-44a84212d119 | 苏州优贝特医疗器械有限公司 | 苏州优贝特医疗器械有限公司 | f855cf1f-baad-11eb-a006-0050568f9c84 | 解剖型金属接骨板 | 普通接骨板 | 手部接骨板 | 纯钛 | 非灭菌 |  | 5d89b4e9-9145-11ec-b3f8-90e2ba8d9d30 | 国械注准20163132509 | 解剖型金属接骨板 | 国械注准20163462509 | 纯钛 | 该产品采用符合GB 4234.1标准要求的00Cr18Ni14Mo3不锈钢材料或符合GB/T 13810标准要求的TA3纯钛材料制成，结构为支持性板。该产品非灭菌状态提供，产品表面无阳极氧化着色。 | 该产品与金属接骨螺钉配合使用，适用于四肢干骺端骨折内固定。 | C0311070800201004584 | 03-骨科材料 | 11-接骨板 | 07-手部接骨板 | 080-固定板 | 02-纯钛 | 010-普通/指骨头部/非灭菌 | 招标范围内-中选 | 942 | 742 | 200
b2de9e7d-4b3e-11ec-bbcb-44a84212d119 | 江苏强圣医疗科技有限公司 | 江苏强圣医疗科技有限公司 | f85a20cc-4774-11ec-921a-0050568f9c84 | 解剖型金属接骨板 | 普通接骨板 | 桡骨接骨板 | 纯钛 | 非灭菌 |  | 3d034254-c255-11e9-974a-fa163e0a8baf | 国械注准20183130262 | 解剖型金属接骨板 | 国械注准20183460262 | 纯钛 | 该产品由符合GB/T13810标准的TA3G纯钛材料制成，产品表面经着色阳极氧化和非阳极氧化处理，非灭菌包装。 | 适用于四肢干骺端骨折内固定 | C0311060800200607568 | 03-骨科材料 | 11-接骨板 | 06-桡骨接骨板 | 080-固定板 | 02-纯钛 | 006-普通/远端/非灭菌 | 招标范围内-中选 | 710 | 510 | 200
c1666a8d-483e-11ec-bbcb-44a84212d119 | 四川维思达医疗器械有限公司 | 四川维思达医疗器械有限公司 | f8b3d5b7-6399-11ec-bee9-0050568f9c84 | 金属非锁定接骨螺钉 | 普通接骨螺钉 | 松质骨螺钉 | 钛合金 | 非灭菌 | 单独和成套均可 | 315cec49-638a-11ec-bee9-0050568f9c84 | 国械注准20213131052 | 金属非锁定接骨螺钉 |  | TC4 | 金属非锁定接骨螺钉采用符合GB/T13810规定的TC4钛合金材料制成。产品表面为本色或经阳极氧化处理，阳极氧化包括着色阳极氧化与黑灰色阳极氧化。非灭菌包装 | 与该企业同一系统接骨板配合使用，适用于四肢骨折内固定 | C0312040790302311846 | 03-骨科材料 | 12-螺钉 | 04-松质骨螺钉 | 079-螺钉 | 03-钛合金 | 023-非锁定/非全螺纹/非灭菌/2.7＜直径≤4mm | 招标范围内-中选 | 5 | 5
c15ee356-483e-11ec-bbcb-44a84212d119 | 无锡市闻泰百得医疗器械有限公司 | 无锡市闻泰百得医疗器械有限公司 | f8c8d4e8-c3ce-11e9-974a-fa163e0a8baf | 骨接合植入物 带锁髓内钉 | 髓内钉 | 肱骨髓内钉 | 钛合金 | 非灭菌 |  | 4b8b8460-8d3a-11ec-b3f8-90e2ba8d9d30 | 国械注准20173131277 | 骨接合植入物 带锁髓内钉 | 国械注准20173461277 | 钛合金 | 该产品由符合GB/T13810标准要求的TC4钛合金制成，由髓内钉、锁钉、拉力钉、封帽构成。产品表面可经黑灰色阳极氧化或着色阳极氧化处理，非灭菌包装。 | 适用于骨科手术时插入四肢髓腔内固定。 | C0313020860301005218 | 03-骨科材料 | 13-髓内钉 | 02-肱骨髓内钉 | 086-髓内钉 | 03-钛合金 | 010-肱骨干/直型/非灭菌 | 招标范围内-中选 | 659 | 501 | 158
b2e0497c-4b3e-11ec-bbcb-44a84212d119 | 山东航维骨科医疗器械股份有限公司 | 山东航维骨科医疗器械股份有限公司 | f8e3a4a7-92ef-11ed-9447-b4055d63f15c | 万向锁定金属接骨板系统-接骨螺钉 | 拉力钉 |  | 钛合金 | 非灭菌 |  | 0ffcfc37-986a-11ec-b3f8-90e2ba8d9d30 | 国械注准20173130523 | 万向锁定金属接骨板系统 | 国械注准20173460523 | 钛合金 | 该产品由接骨板、接骨螺钉组成。接骨板由符合GB/T13810标准规定的纯钛材料制成，接骨螺钉由符合GB/T13810标准规定的TC4钛合金材料制成。表面无着色。非灭菌包装。 | 适用于四肢、锁骨及骨盆骨折内固定。 | C0305020790300200156 | 03-骨科材料 | 05-拉力钉 | 02-非空心拉力螺钉 | 079-螺钉 | 03-钛合金 | 002-非灭菌 | 招标范围内-中选 | 270 | 270
4d6aa4fd-48fd-11ec-bbcb-44a84212d119 | 苏州苏南捷迈得医疗器械有限公司 | 苏州苏南捷迈得医疗器械有限公司 | f8f0d466-90f4-11eb-ace3-fa163e311f19 | 骨接合植入物 金属股骨颈固定钉 | 中空（空心）螺钉（非锁定） |  | 钛合金 | 非灭菌 |  | 09f61c5e-9db7-11ec-a4e1-90e2ba8d9d30 | 国械注准20163132366 | 骨接合植入物 金属股骨颈固定钉 | 国械注准20163462366 | 钛合金 | 该产品由符合GB4234.1标准的00Cr18Ni14Mo3不锈钢或符合GB/T13810标准的Ti6A14V钛合金材料制成。分为加压螺旋钉、空心双头加压螺钉型号。加压螺旋钉的型式为Ⅰ~Ⅶ型，螺纹型式为深螺纹和对称螺纹。空心双头加压螺钉的型式为Ⅰ~Ⅱ型，螺纹的型式为不对称螺纹。钛合金产品表面无着色。非灭菌包装。 | 加压螺旋钉中的Ⅴ型用于固定角度接骨板，其余加压螺旋钉、空心双头加压螺钉在股骨颈端单独使用。加压螺旋钉Ⅴ型与角度接骨板配合使用时，用于治疗股骨近、远端骨折，股骨颈骨折和股骨近端的粗隆间、粗隆下骨折。 | C0312050790300601950 | 03-骨科材料 | 12-螺钉 | 05-空心钉 | 079-螺钉 | 03-钛合金 | 006-埋头/锁定/非灭菌/直径＞7mm以上 | 招标范围内-中选 | 159 | 159
21d7752c-91ea-11eb-8996-40f2e9990f5b | 常州华森医疗器械股份有限公司 | 常州华森医疗器械股份有限公司 | f8f1b547-e167-11ec-9447-b4055d63f15c | 锁定接骨板系统-接骨板 | 锁定加压接骨板（含万向） | 胫骨接骨板 | 纯钛 | 灭菌 |  | 0BE13118929447E98B300075E275B35A | 国食药监械（准）字2014第3460942号 | 锁定接骨板系统 |  | 纯钛 | 该产品由锁定接骨板、锁定螺钉和加压螺钉组成。锁定接骨板由符合GB/T13810标准规定的TA3纯钛材料制成，锁定螺钉和加压螺钉由符合GB/T13810标准规定的TC4钛合金材料制成。表面无着色。灭菌和非灭菌两种包装。 | 该产品适用于四肢及锁骨骨折内固定。 | C0311110800200706410 | 03-骨科材料 | 11-接骨板 | 11-胫骨接骨板 | 080-固定板 | 02-纯钛 | 007-锁定加压/近端/灭菌 | 招标范围内-中选 | 687 | 544 | 143
2200daab-91ea-11eb-8996-40f2e9990f5b | 武汉医佳宝生物材料有限公司 | 武汉医佳宝生物材料有限公司 | f93773e9-d2f3-11e9-953f-fa163e0a8baf | 金属髓内钉 | 尾帽 |  | 钛合金 | 非灭菌 |  | 29645753-9ec9-11e9-b4ed-fa163e0a8baf | 国械注准20183130452 | 金属髓内钉 |  | TC4钛合金 | 金属髓内钉由主钉、锁钉和尾钉组成，金属髓内钉主钉型式分为：胫骨交锁髓内钉、股骨交锁髓内钉、股骨重建髓内钉。金属髓内钉选用符合GB/T13810规定的钛合金TC4材料制造。产品表面经着色阳极氧化处理或表面无着色。灭菌或非灭菌包装。灭菌产品采用辐照灭菌，灭菌有效期5年。 | 产品适用于股骨干、胫骨干骨折内固定。 | C0313110860300205286 | 03-骨科材料 | 13-髓内钉 | 11-髓内钉配件 | 086-髓内钉 | 03-钛合金 | 002-尾帽/非灭菌 | 招标范围内-中选 | 10 | 10
e87f2ad9-4c1f-11ec-bbcb-44a84212d119 | 重庆富沃思医疗器械有限公司 | 重庆富沃思医疗器械有限公司 | f9604b31-8b40-11ed-9447-b4055d63f15c | 股骨颈抗旋螺钉 | 交锁钉 |  | 钛合金 | 非灭菌 |  | 1a90ec50-85aa-11ed-9447-b4055d63f15c | 国械注准20223131679 | 股骨颈动力交叉钉系统 |  | 钛合金 | 股骨颈动力交叉钉系统由股骨颈接骨板、股骨颈动力棒、股骨颈抗旋螺钉组成。由符合GB/T13810标准规定的TC20钛合金材料制成。产品表面本色或经着色阳极氧化处理。非灭菌包装。 | 与本公司生产的金属锁定接骨螺钉配合使用，适用于股骨胫骨骨折（AO型31-B）内固定。 | C0316050930300210074 | 03-骨科材料 | 16-其他固定材料 | 05-螺栓 | 093-螺栓 | 03-钛合金 | 002-非灭菌 | 招标范围内-中选 | 10 | 10
da4a6ec1-4818-11ec-bbcb-44a84212d119 | 上海康定医疗器械有限公司 | 上海康定医疗器械有限公司 | f9a370d2-658f-11ed-9447-b4055d63f15c | 金属接骨螺钉 | 普通接骨螺钉 | 松质骨螺钉 | 钛合金 | 非灭菌 | 单独和成套均可 | 1a7f385f-dda7-11e9-953f-fa163e0a8baf | 国械注准20173133187 | 金属接骨螺钉 | 国械注准20173463187 | 钛合金 | 该产品为非锁定结构，头部型式有球形、锥形，螺纹型式有浅螺纹、深螺纹、对称螺纹、不对称螺纹，螺钉旋动部分型式有十字槽、内六角、梅花型，刃口型式有普通、自攻。产品由符合 GB/T 13810 材料标准的TC4钛合金材料制成，或 符合GB 4234.1材料标准的锻造不锈钢材料制成。钛合金材质产品表面分着色阳极氧化、微弧阳极氧化和未经阳极氧化处理。交付状态为无菌状态或非无菌状态。灭菌产品经 Co60辐照灭菌，灭菌有效期为5年。 | 适用于四肢骨折内固定，产品不得用于股骨颈骨折。 | C0312040790302400494 | 03-骨科材料 | 12-螺钉 | 04-松质骨螺钉 | 079-螺钉 | 03-钛合金 | 024-非锁定/非全螺纹/非灭菌/直径＞4mm以上 | 招标范围内-中选 | 16 | 16
21da905b-91ea-11eb-8996-40f2e9990f5b | 天津正天医疗器械有限公司 | 天津正天医疗器械有限公司 | f9e0ff57-c6df-11ec-a4e1-90e2ba8d9d30 | 金属髓内针-髓内针 | 髓内钉 | 弹性髓内钉 | 钛合金 | 非灭菌 |  | 545dedb9-c489-11ec-a4e1-90e2ba8d9d30 | 国械注准20213130767 | 金属髓内针 |  | 钛合金 | 该产品由髓内针和尾帽组成，均采用符合GB/T13810-2017规定的TC4钛合金材料制成。产品表面可经着色阳极氧化处理或无着色处理。无菌和非无菌包装。无菌包装采用辐照灭菌，灭菌有效期为五年。 | 适用于四肢骨折内固定。 | C0313090860300601884 | 03-骨科材料 | 13-髓内钉 | 09-弹性髓内钉 | 086-髓内钉 | 03-钛合金 | 006-不带尾帽/直型/非灭菌 | 招标范围内-中选 | 682 | 553 | 129
b2cb323d-4b3e-11ec-bbcb-44a84212d119 | 江苏安格尔医疗器械有限公司 | 江苏安格尔医疗器械有限公司 | fa3110b8-ce66-11eb-a006-0050568f9c84 | 锁定型金属接骨板 | 锁定加压接骨板（含万向） | 通用接骨板 | 纯钛 | 非灭菌 |  | 4dad7d31-9fcb-11e9-b4ed-fa163e0a8baf | 国械注准20163462498 | 锁定型金属接骨板 |  | 纯钛 | 该产品由符合GB/T13810标准要求的TA3纯钛材料制成，产品表面无着色，非灭菌包装。 | 适用于四肢干骺端骨折内固定用 | C0311150800202606140 | 03-骨科材料 | 11-接骨板 | 15-通用接骨板 | 080-固定板 | 02-纯钛 | 026-万向锁定加压/管形/非灭菌 | 招标范围内-中选 | 585 | 437 | 148
21dad267-91ea-11eb-8996-40f2e9990f5b | 北京贝思达生物技术有限公司 | 北京贝思达生物技术有限公司 | fa48ae75-2808-11ed-9447-b4055d63f15c | 带锁髓内钉-主钉(垂直型) | 髓内钉 | 肱骨髓内钉 | 钛合金 | 非灭菌 |  | 08194da9-cf72-11e9-953f-fa163e0a8baf | 国械注准20153131353 | 带锁髓内钉 |  | 钛合金 | 产品有垂直型和倾斜型髓内钉两种类型，垂直型髓内钉由主钉、盖帽和锁钉组成，倾斜型髓内钉由主钉、盖帽、锁钉和拉力钉组成。采用符合GB4234标准规定的00Cr18Ni14Mo3不锈钢材料或符合GB/T13810标准规定的TC4钛合金材料制成，钛合金产品表面无着色。非灭菌包装。 | 该产品适用于股骨干骨折、胫骨干骨折，股骨颈骨折，股骨粗隆间骨折或合并股骨干骨折，股骨髁上骨折，股骨髁间骨折或合并股骨干骨折，肱骨干骨折内固定。 | C0313020860301200720 | 03-骨科材料 | 13-髓内钉 | 02-肱骨髓内钉 | 086-髓内钉 | 03-钛合金 | 012-肱骨干/弯形/非灭菌 | 招标范围内-中选 | 1428 | 1248 | 180
21d7bc87-91ea-11eb-8996-40f2e9990f5b | 苏州欣荣博尔特医疗器械有限公司 | 苏州欣荣博尔特医疗器械有限公司 | faa27a82-5794-11ea-b7cb-fa163e0a8baf | 手腕锁定接骨板系统(灭菌、纯钛)-指骨 | 锁定加压接骨板（含万向） | 手部接骨板 | 纯钛 | 灭菌 |  | 58fc0173-4bd3-11ea-b7cb-fa163e0a8baf | 国械注准20193130751 | 手腕锁定接骨板系统 |  | 纯钛 | 该产品由锁定接骨板和锁定接骨螺钉组成。锁定接骨螺钉由符合GB/T 13810标准要求的TC4钛合金材料制成，锁定接骨板由符合GB/T 13810标准要求的TA3纯钛材料制成。产品表面表面无着色或经着色阳极氧化或微弧阳极氧化处理。非灭菌包装或辐照灭菌包装。灭菌有效期5年。 | 适用于手腕部骨折内固定 | C0311070800202705248 | 03-骨科材料 | 11-接骨板 | 07-手部接骨板 | 080-固定板 | 02-纯钛 | 027-锁定加压/指骨基底部/灭菌 | 招标范围内-中选 | 623 | 423 | 200
da4c756e-4818-11ec-bbcb-44a84212d119 | 常州奥斯迈医疗器械有限公司 | 常州奥斯迈医疗器械有限公司 | fab43b9b-ae6e-11ec-a4e1-90e2ba8d9d30 | 带锁髓内钉-拉力螺钉 | 拉力钉 |  | 钛合金 | 灭菌 |  | 23c511a0-e2c0-11eb-b658-0050568f9c84 | 国械注准20163132400 | 带锁髓内钉 |  | 钛合金 | 该产品由股骨髓内钉、胫骨髓内钉、伽玛型髓内钉、肱骨髓内钉组成。由符合GB 4234.1标准规定的00Cr18Ni14M03不锈钢或由符合GB/T 13810标准规定的TC4钛合金材料制成。钛合金产品表面可经阳极氧化处理，灭菌和非灭菌包装。 | 适用于肱骨、胫骨、股骨骨干骨折内固定，以及股骨颈部、粗隆部、髁上、髁间骨折或合并骨干骨折内固定。 | C0313110860300904223 | 03-骨科材料 | 13-髓内钉 | 11-髓内钉配件 | 086-髓内钉 | 03-钛合金 | 009-拉力螺钉/灭菌 | 招标范围内-中选 | 550 | 550
c165ef2e-483e-11ec-bbcb-44a84212d119 | 苏州优贝特医疗器械有限公司 | 苏州优贝特医疗器械有限公司 | fab9bfd6-7a0b-11ed-9447-b4055d63f15c | 钛合金锁定型接骨板系统 | 锁定加压接骨板（含万向） | 手部接骨板 | 钛合金 | 非灭菌 |  | 2376c804-7900-11ed-9447-b4055d63f15c | 国械注准20223130882 | 钛合金锁定型接骨板系统 |  | 钛合金 | 该产品采用符合GB/T13810标准规定的TC4钛合金材料制造，产品由锁定型接骨板和锁定接骨螺钉组成。产品表面可经黑灰色阳极氧化处理和表面无着色。灭菌包装和非灭菌包装，灭菌产品经辐照灭菌，灭菌有效期5年。 | 本产品适用于四肢骨折内固定。 | C0311070800302204584 | 03-骨科材料 | 11-接骨板 | 07-手部接骨板 | 080-固定板 | 03-钛合金 | 022-锁定加压/掌骨基底部/非灭菌 | 招标范围内-中选 | 639 | 439 | 200
21d7752c-91ea-11eb-8996-40f2e9990f5b | 常州华森医疗器械股份有限公司 | 常州华森医疗器械股份有限公司 | fabf4683-e15b-11ec-9447-b4055d63f15c | 锁定接骨板系统-接骨板 | 锁定加压接骨板（含万向） | 股骨接骨板 | 纯钛 | 非灭菌 |  | 0BE13118929447E98B300075E275B35A | 国食药监械（准）字2014第3460942号 | 锁定接骨板系统 |  | 纯钛 | 该产品由锁定接骨板、锁定螺钉和加压螺钉组成。锁定接骨板由符合GB/T13810标准规定的TA3纯钛材料制成，锁定螺钉和加压螺钉由符合GB/T13810标准规定的TC4钛合金材料制成。表面无着色。灭菌和非灭菌两种包装。 | 该产品适用于四肢及锁骨骨折内固定。 | C0311090800201206410 | 03-骨科材料 | 11-接骨板 | 09-股骨接骨板 | 080-固定板 | 02-纯钛 | 012-锁定加压/远端/非灭菌 | 招标范围内-中选 | 657 | 514 | 143
c1625d32-483e-11ec-bbcb-44a84212d119 | 浙江德康医疗器械有限公司 | 浙江德康医疗器械有限公司 | fadc8442-28b1-11eb-ac2d-fa163e0a8baf | 锁定接骨板系统-接骨板 | 锁定加压接骨板（含万向） | 股骨接骨板 | 纯钛 | 非灭菌 |  | 00148a22-1338-11eb-bf70-fa163e0a8baf | 国械注准20203130692 | 锁定接骨板系统 |  | 纯钛 | 该产品由接骨螺钉和接骨板组成。接骨螺钉由符合GB/T 13810 标准要求的TC4钛合金材料制成，接骨板由GB/T 13810标准要求的TA3G纯钛材料制成。产品表面经着色阳极氧化，非灭菌包装。 | 该产品适用于骨科手术时四肢、锁骨、骨盆骨折内固定。 | C0311090800201204880 | 03-骨科材料 | 11-接骨板 | 09-股骨接骨板 | 080-固定板 | 02-纯钛 | 012-锁定加压/远端/非灭菌 | 招标范围内-中选 | 479 | 478 | 1
b2daceab-4b3e-11ec-bbcb-44a84212d119 | 常州市南翔医疗器械有限公司 | 常州市南翔医疗器械有限公司 | fb5282cc-b1fc-11eb-a006-0050568f9c84 | 支持型金属接骨板 | 普通接骨板 | 锁骨接骨板 | 纯钛 | 非灭菌 |  | 09ab472f-911a-11eb-ace3-fa163e311f19 | 国械注准20153131905 | 支持型金属接骨板 |  | 纯钛 | 该产品由符合GB 4234标准规定的00Cr18Ni14Mo3不锈钢或符合GB/T13810标准规定的TA2纯钛材料。表面无着色。非无菌包装。 | 该产品适用于肱骨近端、内髁、指（趾）骨、掌骨、胫骨平台及平台下、胫骨远端、股骨近端粗隆间及粗隆、股骨髁间及髁上、骨盆、鹰嘴、鹰嘴窝、桡骨远端、跟骨、锁骨、腓骨远近端、颌肩胛骨、肋骨骨折的内固定治疗。 | C0311030800200407287 | 03-骨科材料 | 11-接骨板 | 03-锁骨接骨板 | 080-固定板 | 02-纯钛 | 004-普通/外侧上方/非灭菌 | 招标范围内-中选 | 787 | 587 | 200
21e20b20-91ea-11eb-8996-40f2e9990f5b | 上海浦卫医疗器械厂有限公司 | 上海浦卫医疗器械厂有限公司 | fb638a1c-91dc-11eb-ac1c-fa163e311f19 | 解剖型锁定接骨板 | 锁定加压接骨板（含万向） | 通用接骨板 | 纯钛 | 非灭菌 |  | 5e2ef7e8-1e80-11ec-ba7c-0050568f9c84 | 国械注准20163132028 | 解剖型锁定接骨板 | 国械注准20163462028 | 纯钛 | 该产品采用符合GB4234标准规定的00Cr18Ni14Mo3不锈钢、符合ISO5832-2标准规定的纯钛或符合ISO5832-3标准规定的Ti6Al4V钛合金材料制成，纯钛及钛合金产品表面经过阳极氧化处理或表面无着色。灭菌包装或非灭菌包装。 | 该产品适用于四肢管状骨、四肢关节周围骨、四肢干骺端、跟骨、骶骨、肋骨、锁骨、胸骨、跗骨、肩胛骨、骨盆的骨折、脱位、矫形的内固定。 | C0311150800202009889 | 03-骨科材料 | 11-接骨板 | 15-通用接骨板 | 080-固定板 | 02-纯钛 | 020-锁定加压/异形/非灭菌 | 招标范围内-中选 | 633 | 433 | 200
4d6aa4fd-48fd-11ec-bbcb-44a84212d119 | 苏州苏南捷迈得医疗器械有限公司 | 苏州苏南捷迈得医疗器械有限公司 | fb70d9ae-e07e-11eb-b658-0050568f9c84 | 骨接合植入物 金属股骨颈固定钉 | 中空（空心）螺钉（非锁定） |  | 钛合金 | 非灭菌 |  | 09f61c5e-9db7-11ec-a4e1-90e2ba8d9d30 | 国械注准20163132366 | 骨接合植入物 金属股骨颈固定钉 | 国械注准20163462366 | 钛合金 | 该产品由符合GB4234.1标准的00Cr18Ni14Mo3不锈钢或符合GB/T13810标准的Ti6A14V钛合金材料制成。分为加压螺旋钉、空心双头加压螺钉型号。加压螺旋钉的型式为Ⅰ~Ⅶ型，螺纹型式为深螺纹和对称螺纹。空心双头加压螺钉的型式为Ⅰ~Ⅱ型，螺纹的型式为不对称螺纹。钛合金产品表面无着色。非灭菌包装。 | 加压螺旋钉中的Ⅴ型用于固定角度接骨板，其余加压螺旋钉、空心双头加压螺钉在股骨颈端单独使用。加压螺旋钉Ⅴ型与角度接骨板配合使用时，用于治疗股骨近、远端骨折，股骨颈骨折和股骨近端的粗隆间、粗隆下骨折。 | C0312050790301701950 | 03-骨科材料 | 12-螺钉 | 05-空心钉 | 079-螺钉 | 03-钛合金 | 017-非埋头/锁定/非灭菌/4＜直径≤7mm | 招标范围内-中选 | 159 | 159
c16255f7-483e-11ec-bbcb-44a84212d119 | 常州亨杰医疗器械有限公司 | 常州亨杰医疗器械有限公司 | fbb95367-763e-11eb-8968-fa163e311f19 | 金属解剖型接骨板 | 锁定加压接骨板（含万向） | 桡骨接骨板 | 纯钛 | 非灭菌 |  | 600e3f00-f6a4-11ec-9447-b4055d63f15c | 国械注准20173131053 | 金属解剖型接骨板 | 国械注准20173461053 | 纯钛 | 该产品材料为符合GB 4234.1标准中不锈钢，牌号为00Cr18Ni14Mo3及GB/T13810标准中的TA2纯钛。纯钛产品表面无着色，非灭菌包装。 | 适用于四肢长骨骺端，锁骨，盆骨及跟骨骨折内固定。 | C0311060800200807613 | 03-骨科材料 | 11-接骨板 | 06-桡骨接骨板 | 080-固定板 | 02-纯钛 | 008-锁定加压/近端/非灭菌 | 招标范围内-中选 | 989 | 839 | 150
21e262e1-91ea-11eb-8996-40f2e9990f5b | 武汉迈瑞科技有限公司 | 武汉迈瑞科技有限公司 | fbce75b7-d2db-11e9-953f-fa163e0a8baf | 解剖型金属接骨板 | 普通接骨板 | 肱骨接骨板 | 纯钛 | 非灭菌 |  | 086bd713-9d58-11e9-b4ed-fa163e0a8baf | 国械注准20143132268 | 解剖型金属接骨板 | 国械注准20143462268 | TA3纯钛 | 该产品由符合GB/T13810标准规定的TA3纯钛材料制成。表面无着色。非灭菌包装。 | 适用于四肢、肩锁骨、骨盆骨折内固定。 | C0311040800200608921 | 03-骨科材料 | 11-接骨板 | 04-肱骨接骨板 | 080-固定板 | 02-纯钛 | 006-普通/远端/非灭菌 | 招标范围内-中选 | 880 | 732 | 148
2200daab-91ea-11eb-8996-40f2e9990f5b | 武汉医佳宝生物材料有限公司 | 武汉医佳宝生物材料有限公司 | fbda2dba-2774-11ed-9447-b4055d63f15c | 金属锁定接骨板系统-万向腓骨远端后外侧LCP | 锁定加压接骨板（含万向） | 腓骨接骨板 | 钛合金 | 非灭菌 |  | 16cdb1ea-9ec8-11e9-b4ed-fa163e0a8baf | 国械注准20183130571 | 金属锁定接骨板系统 |  | TC20钛合金 | 金属锁定接骨板系统由锁定接骨板、锁定接骨螺钉和普通接骨螺钉组成。由符合GB/T13810规定的TC20钛合金材料制造,产品表面经着色阳极氧化处理,灭菌和非灭菌包装。灭菌包装有效期5年。 | 适用于四肢、肩锁骨、骨盆骨折内固定。 | C0311120800301805286 | 03-骨科材料 | 11-接骨板 | 12-腓骨接骨板 | 080-固定板 | 03-钛合金 | 018-万向锁定加压/远端/非灭菌 | 招标范围内-中选 | 580 | 380 | 200
21dad267-91ea-11eb-8996-40f2e9990f5b | 北京贝思达生物技术有限公司 | 北京贝思达生物技术有限公司 | fc1c3a6f-d14e-11e9-953f-fa163e0a8baf | 锁定金属接骨板系统-接骨板 | 锁定加压接骨板（含万向） | 通用接骨板 | 纯钛 | 非灭菌 |  | 05db70ac-b744-11e9-974a-fa163e0a8baf | 国械注准20153461355 | 锁定金属接骨板系统 |  | 纯钛 | 该产品由锁定金属接骨板及配套金属接骨螺钉组成，金属接骨板带有螺纹孔，螺钉头部带有螺纹。金属接骨板材料采用符合GB4234标准规定的00Cr18Ni14Mo3不锈钢材料或符合GB/T13810标准规定的TA2、TA3纯钛、TC4钛合金材料制成；金属接骨螺钉材料采用符合GB4234标准规定的00Cr18Ni14Mo3不锈钢材料或符合GB/T13810标准规定的TC4钛合金材料制成。表面无着色。灭菌或非灭菌包装。 | 主要适用于四肢骨折锁定内固定。 | C0311170800200100720 | 03-骨科材料 | 11-接骨板 | 17-矫形板 | 080-固定板 | 02-纯钛 | 001-肩部/成人 | 招标范围内-中选 | 1111 | 931 | 180
21d7bc87-91ea-11eb-8996-40f2e9990f5b | 苏州欣荣博尔特医疗器械有限公司 | 苏州欣荣博尔特医疗器械有限公司 | fc1f0d59-5771-11ea-b7cb-fa163e0a8baf | 骨接合植入物 金属锁定接骨板 | 锁定加压接骨板（含万向） | 肱骨接骨板 | 不锈钢 | 非灭菌 |  | 234e1b64-4d76-11ea-b7cb-fa163e0a8baf | 国械注准20153131767 | 骨接合植入物 金属锁定接骨板 |  | 不锈钢 | 该产品为直型接骨板,由符合GB 4234标准规定的00Cr18Ni14Mo3不锈钢材料制成，包装分为灭菌和非灭菌包装。 | 该产品型号为ZSL01~11用于四肢及指掌骨骨干骨折;型号为ZSL12~13用于肱骨、尺桡骨、腓骨、外髁骨折。 | C0311040800101005248 | 03-骨科材料 | 11-接骨板 | 04-肱骨接骨板 | 080-固定板 | 01-不锈钢 | 010-锁定加压/干部/非灭菌 | 招标范围内-中选 | 557 | 357 | 200
c165ef2e-483e-11ec-bbcb-44a84212d119 | 苏州优贝特医疗器械有限公司 | 苏州优贝特医疗器械有限公司 | fc2f4ef1-7a0d-11ed-9447-b4055d63f15c | 钛合金锁定型接骨板系统 | 锁定加压接骨板（含万向） | 通用接骨板 | 钛合金 | 非灭菌 |  | 2376c804-7900-11ed-9447-b4055d63f15c | 国械注准20223130882 | 钛合金锁定型接骨板系统 |  | 钛合金 | 该产品采用符合GB/T13810标准规定的TC4钛合金材料制造，产品由锁定型接骨板和锁定接骨螺钉组成。产品表面可经黑灰色阳极氧化处理和表面无着色。灭菌包装和非灭菌包装，灭菌产品经辐照灭菌，灭菌有效期5年。 | 本产品适用于四肢骨折内固定。 | C0311150800301604584 | 03-骨科材料 | 11-接骨板 | 15-通用接骨板 | 080-固定板 | 03-钛合金 | 016-锁定加压/管形/非灭菌 | 招标范围内-中选 | 649 | 449 | 200
4d6a9c6c-48fd-11ec-bbcb-44a84212d119 | 江苏百易得医疗科技有限公司 | 江苏百易得医疗科技有限公司 | fcb3e03e-d85a-11e9-953f-fa163e0a8baf | 交锁髓内钉 | 髓内钉 | 尺骨髓内钉 | 钛合金 | 非灭菌 |  | 2a02d86a36c24a789dbac2b42588f36a | 国械注准20193131529 | 交锁髓内钉 |  | 钛合金 | 该产品采用符合GB/T13810规定的TC4钛合金材料制造，由髓内钉、锁钉、拉力钉、封帽组成。产品表面经着色阳极氧化或黑灰色阳极氧化处理。非灭菌包装或辐照灭菌包装，灭菌有效期5年。 | 适用于股骨、胫骨、肱骨骨折内固定。 | C0313030860300601797 | 03-骨科材料 | 13-髓内钉 | 03-尺骨髓内钉 | 086-髓内钉 | 03-钛合金 | 006-骨干/直型/非灭菌 | 招标范围内-中选 | 1427 | 1328 | 99
c16255f7-483e-11ec-bbcb-44a84212d119 | 常州亨杰医疗器械有限公司 | 常州亨杰医疗器械有限公司 | fccbe096-7a35-11eb-ad29-fa163e311f19 | 金属直型接骨板 | 锁定加压接骨板（含万向） | 桡骨接骨板 | 纯钛 | 非灭菌 |  | 6baf86fc-f6a5-11ec-9447-b4055d63f15c | 国械注准20173131001 | 金属直型接骨板 | 国械注准20173461001 | 纯钛 | 该产品材料为符合GB 4234.1标准中的00Cr18Ni14Mo3不锈钢及GB/T13810标准中的TA2纯钛。纯钛产品可经微弧阳极氧化表面处理。非灭菌包装。 | 适用于四肢长骨骨干骨折内固定。 | C0311060800201007613 | 03-骨科材料 | 11-接骨板 | 06-桡骨接骨板 | 080-固定板 | 02-纯钛 | 010-锁定加压/干部/非灭菌 | 招标范围内-中选 | 989 | 839 | 150
c15e8a32-483e-11ec-bbcb-44a84212d119 | 常州市康辉医疗器械有限公司 | 常州市康辉医疗器械有限公司 | fcf88bd3-d500-11e9-953f-fa163e0a8baf | 金属锁定接骨板钉系统-接骨板 | 锁定加压接骨板（含万向） | 骨盆接骨板 | 纯钛 | 灭菌 |  | 1699a8a7-a92c-11e9-8460-fa163e0a8baf | 国械注准20183131799 | 金属锁定接骨板钉系统 |  | 纯钛 | 该产品包括接骨板、螺钉。接骨板采用符合GB/T13810标准规定的TA3G纯钛材料制造，螺钉采用符合GB/T 13810标准规定的TC4、TC4ELI钛合金材料制造。纯钛和钛合金材料产品表面经阳极氧化处理。无菌和非灭菌两种交付状态。 | 适用于骨科手术时四肢骨折内固定。 | C0311080800201900059 | 03-骨科材料 | 11-接骨板 | 08-骨盆接骨板 | 080-固定板 | 02-纯钛 | 019-万向锁定加压/弧形/灭菌 | 招标范围内-中选 | 793 | 608 | 185
c165e63e-483e-11ec-bbcb-44a84212d119 | 沈阳东亚医疗研究所有限公司 | 沈阳东亚医疗研究所有限公司 | fd352688-a83a-11e9-b4ed-fa163e0a8baf | 轨道齿式拱型加压接骨钢板 | 普通接骨板 | 锁骨接骨板 | 纯钛 | 非灭菌 |  | 1308e68a-2803-11ec-8778-0050568f9c84 | 国械注准20163132022 | 轨道齿式拱型加压接骨钢板 | 国械注准20163462022 | 纯钛 | 该产品由符合ISO5832-2标准的纯钛材料制造，表面无着色。非灭菌包装。 | 适用于四肢骨骨折内固定。 | C0311030800200606468 | 03-骨科材料 | 11-接骨板 | 03-锁骨接骨板 | 080-固定板 | 02-纯钛 | 006-普通/中段前方/非灭菌 | 招标范围内-中选 | 522 | 422 | 100
c165e63e-483e-11ec-bbcb-44a84212d119 | 沈阳东亚医疗研究所有限公司 | 沈阳东亚医疗研究所有限公司 | fd4939ca-e000-11e9-953f-fa163e0a8baf | 轨道齿式拱型加压接骨钢板 | 普通接骨板 | 通用接骨板 | 纯钛 | 非灭菌 |  | 1308e68a-2803-11ec-8778-0050568f9c84 | 国械注准20163132022 | 轨道齿式拱型加压接骨钢板 | 国械注准20163462022 | 纯钛 | 该产品由符合ISO5832-2标准的纯钛材料制造，表面无着色。非灭菌包装。 | 适用于四肢骨骨折内固定。 | C0311150800200806468 | 03-骨科材料 | 11-接骨板 | 15-通用接骨板 | 080-固定板 | 02-纯钛 | 008-普通/钩形/非灭菌 | 招标范围内-中选 | 543 | 443 | 100
4d69831c-48fd-11ec-bbcb-44a84212d119 | 浙江广慈医疗器械有限公司 | 浙江广慈医疗器械有限公司 | fd4b8b85-266c-11ed-9447-b4055d63f15c | 加压螺钉 | 中空（空心）螺钉（非锁定） |  | 钛合金 | 非灭菌 |  | 4ca3914a-0000-11ec-b658-0050568f9c84 | 国械注准20173130263 | 加压螺钉 |  |  | 该产品由加压螺钉和/或垫圈组成，螺钉杆体为空心，垫圈分普通垫圈及定位垫圈两种。产品由符合GB/T13810标准要求的TC4钛合金材料制成。螺钉头部型式分为球形、锥形和双螺纹三种。表面无着色。非灭菌包装。 | 主要适用于四肢干骺端骨折内固定，单独使用，不与接骨板产品配合。 | C0312050790301102615 | 03-骨科材料 | 12-螺钉 | 05-空心钉 | 079-螺钉 | 03-钛合金 | 011-埋头/非锁定/非灭菌/4＜直径≤7mm | 招标范围内-中选 | 159 | 159
21d7752c-91ea-11eb-8996-40f2e9990f5b | 常州华森医疗器械股份有限公司 | 常州华森医疗器械股份有限公司 | fd718cab-e168-11ec-9447-b4055d63f15c | 锁定接骨板系统-接骨板 | 锁定加压接骨板（含万向） | 手部接骨板 | 纯钛 | 非灭菌 |  | 0BE13118929447E98B300075E275B35A | 国食药监械（准）字2014第3460942号 | 锁定接骨板系统 |  | 纯钛 | 该产品由锁定接骨板、锁定螺钉和加压螺钉组成。锁定接骨板由符合GB/T13810标准规定的TA3纯钛材料制成，锁定螺钉和加压螺钉由符合GB/T13810标准规定的TC4钛合金材料制成。表面无着色。灭菌和非灭菌两种包装。 | 该产品适用于四肢及锁骨骨折内固定。 | C0311070800202206410 | 03-骨科材料 | 11-接骨板 | 07-手部接骨板 | 080-固定板 | 02-纯钛 | 022-锁定加压/掌骨基底部/非灭菌 | 招标范围内-中选 | 1111 | 968 | 143
3f91e1e7-9465-11eb-875f-6c92bf359663 | 创生医疗器械（中国）有限公司 | 创生医疗器械（中国）有限公司 | fda55d56-cfa7-11e9-953f-fa163e0a8baf | 金属带锁髓内钉-髓腔钉 | 髓内钉 | 股骨髓内钉 | 钛合金 | 灭菌 |  | 43710D64-C618-4F04-ABE6-0E3BDF594F2D | 国械注准20163462197 | 金属带锁髓内钉 |  | 钛合金 | 该产品由髓腔钉、锁钉、封帽组成，采用符合GB4234标准规定的00Cr18Ni14Mo3不锈钢或符合GB/T13810标准规定的TC4钛合金材料制成。钛合金产品有表面经过阳极氧化处理和表面无着色两种。灭菌或非无菌包装。 | 股骨逆行髓内钉、Ⅱ型股骨逆行髓内钉适用于股骨髁上骨折、股骨髁间骨折、股骨远端骨折或合并股骨干骨折内固定；肱骨逆行髓内钉、Ⅱ型肱骨髓内钉适用于肱骨干骨折内固定；通用逆行髓内钉适用于四肢长管骨骨折内固定。 | C0313050860301104963 | 03-骨科材料 | 13-髓内钉 | 05-股骨髓内钉 | 086-髓内钉 | 03-钛合金 | 011-远端/逆行/灭菌 | 招标范围内-中选 | 1014 | 819 | 195
4d69831c-48fd-11ec-bbcb-44a84212d119 | 浙江广慈医疗器械有限公司 | 浙江广慈医疗器械有限公司 | fdb830a1-f22e-11ea-bf70-fa163e0a8baf | 金属锁定接骨板钉系统 | 锁定加压接骨板（含万向） | 肱骨接骨板 | 钛合金 | 非灭菌 |  | 4b8a1e78-65b7-11ea-aa91-fa163e0a8baf | 国械注准20143132306 | 金属锁定接骨板钉系统 |  |  | 该产品由锁定接骨板、锁定螺钉、封孔螺丝组成。锁定接骨板包括直型接骨板和异型接骨板。锁定螺钉包括锥螺纹锁定螺钉、普通螺纹锁定螺钉和万向锁定螺钉，万向锁定螺钉由万向锁定螺钉和锁定帽组成。锁定螺钉杆部包括实心和空心两种型式。锁定接骨板由符合GB/T13810标准规定的TA3G或TA4G纯钛材料制成，锁定螺钉、封孔螺丝、锁定帽、压紧螺丝、镶套由符合GB/T13810标准规定的TC4钛合金材料制成。TA3G和钛合金产品表面有着色阳极氧化和非阳极氧化处理两种。非灭菌包装 | 该产品适用于四肢骨折的内固定。 | C0311040800300802615 | 03-骨科材料 | 11-接骨板 | 04-肱骨接骨板 | 080-固定板 | 03-钛合金 | 008-锁定加压/近端/非灭菌 | 招标范围内-中选 | 1182 | 1002 | 180
b2daceab-4b3e-11ec-bbcb-44a84212d119 | 常州市南翔医疗器械有限公司 | 常州市南翔医疗器械有限公司 | fe05b650-b51a-11eb-a006-0050568f9c84 | 加压及保护型金属接骨板 | 普通接骨板 | 足部接骨板 | 纯钛 | 非灭菌 |  | 6bd675d4-911a-11eb-ace3-fa163e311f19 | 国械注准20153131929 | 加压及保护型金属接骨板 |  | 纯钛 | 该产品由符合GB 4234标准规定的00Cr18Ni14Mo3不锈钢或符合GB/T13810标准规定的TA2纯钛材料。表面无着色。非无菌包装。 | 该产品用于腓骨、外髁、指(趾）骨、掌骨、蹠骨、胫骨干、肱骨干、股骨干、尺桡骨干、骨盆、肱骨远端、尺桡骨、锁骨、外髁、肩胛骨、肋骨骨折的内固定治疗。 | C0311140800200407287 | 03-骨科材料 | 11-接骨板 | 14-足部接骨板 | 080-固定板 | 02-纯钛 | 004-普通/中足/非灭菌 | 招标范围内-中选 | 710 | 510 | 200
21dad267-91ea-11eb-8996-40f2e9990f5b | 北京贝思达生物技术有限公司 | 北京贝思达生物技术有限公司 | fe19f489-0d87-11ed-9447-b4055d63f15c | 直型金属接骨板系统-螺钉 | 中空（空心）螺钉（非锁定） |  | 钛合金 | 灭菌 |  | 51594fb3-9cbe-11eb-ac1c-fa163e311f19 | 国械注准20153131913 | 直型金属接骨板系统 |  | 钛合金 | 该产品由直型金属接骨板及配套金属接骨螺钉组成。金属接骨板材料采用符合GB4234标准规定的00Cr18Ni14Mo3不锈钢材料或符合GB/T13810标准规定的TA2、TA3纯钛材料制成；金属接骨螺钉材料采用符合GB4234标准规定的00Cr18Ni14Mo3不锈钢材料或符合GB/T13810标准规定的TC4钛合金材料制成。表面无着色。灭菌或非灭菌包装。 | 主要适用于四肢骨干及骨盆骨折内固定。 | C0312050790301900720 | 03-骨科材料 | 12-螺钉 | 05-空心钉 | 079-螺钉 | 03-钛合金 | 019-非埋头/非锁定/灭菌/直径≤4mm以下 | 招标范围内-中选 | 140 | 140
21dad267-91ea-11eb-8996-40f2e9990f5b | 北京贝思达生物技术有限公司 | 北京贝思达生物技术有限公司 | fe2b2918-d2cb-11e9-953f-fa163e0a8baf | 锁定金属接骨板系统-接骨板 | 锁定加压接骨板（含万向） | 足部接骨板 | 纯钛 | 非灭菌 |  | 05db70ac-b744-11e9-974a-fa163e0a8baf | 国械注准20153461355 | 锁定金属接骨板系统 |  | 纯钛 | 该产品由锁定金属接骨板及配套金属接骨螺钉组成，金属接骨板带有螺纹孔，螺钉头部带有螺纹。金属接骨板材料采用符合GB4234标准规定的00Cr18Ni14Mo3不锈钢材料或符合GB/T13810标准规定的TA2、TA3纯钛、TC4钛合金材料制成；金属接骨螺钉材料采用符合GB4234标准规定的00Cr18Ni14Mo3不锈钢材料或符合GB/T13810标准规定的TC4钛合金材料制成。表面无着色。灭菌或非灭菌包装。 | 主要适用于四肢骨折锁定内固定。 | C0311200800201700720 | 03-骨科材料 | 11-接骨板 | 20-关节融合板 | 080-固定板 | 02-纯钛 | 017-踝/锁定加压 | 招标范围内-中选 | 1115 | 935 | 180
c165ef2e-483e-11ec-bbcb-44a84212d119 | 苏州优贝特医疗器械有限公司 | 苏州优贝特医疗器械有限公司 | fe51080d-39ec-11ec-921a-0050568f9c84 | 解剖型金属接骨板 | 普通接骨板 | 手部接骨板 | 不锈钢 | 非灭菌 |  | 5d89b4e9-9145-11ec-b3f8-90e2ba8d9d30 | 国械注准20163132509 | 解剖型金属接骨板 | 国械注准20163462509 | 不锈钢 | 该产品采用符合GB 4234.1标准要求的00Cr18Ni14Mo3不锈钢材料或符合GB/T 13810标准要求的TA3纯钛材料制成，结构为支持性板。该产品非灭菌状态提供，产品表面无阳极氧化着色。 | 该产品与金属接骨螺钉配合使用，适用于四肢干骺端骨折内固定。 | C0311070800100804584 | 03-骨科材料 | 11-接骨板 | 07-手部接骨板 | 080-固定板 | 01-不锈钢 | 008-普通/掌骨基底部/非灭菌 | 招标范围内-中选 | 794 | 594 | 200
21da905b-91ea-11eb-8996-40f2e9990f5b | 天津正天医疗器械有限公司 | 天津正天医疗器械有限公司 | fe73ee34-1e98-11ed-9447-b4055d63f15c | 金属带锁髓内钉系统-髁螺母 | 尾帽 |  | 钛合金 | 非灭菌 |  | 5a94382c-e7b3-11ec-9447-b4055d63f15c | 国械注准20223130417 | 金属带锁髓内钉系统 |  | 钛合金 | 金属带锁髓内钉系统由主钉、锁钉、拉力螺钉、拉力螺旋刀片、髁螺钉、髁螺母、盖帽及压钉组成。金属带锁髓内钉系统产品由符合GB/T13810规定的TC4材料制成。产品表面可经着色阳极氧化、黑灰色阳极氧化、无阳极氧化处理。灭菌和非灭菌两种状态交付，灭菌有效期为五年，其中长度规格大于420mm的主钉只提供非灭菌产品。 | 适用于四肢长骨骨折内固定。 | C0313110860301801884 | 03-骨科材料 | 13-髓内钉 | 11-髓内钉配件 | 086-髓内钉 | 03-钛合金 | 018-定位器/非灭菌 | 招标范围内-中选 | 20 | 20
f5c285c8-4a83-11ec-bbcb-44a84212d119 | 上海三友医疗器械股份有限公司 | 上海三友医疗器械股份有限公司 | fe7c7f27-cead-11ec-a4e1-90e2ba8d9d30 | 金属解剖型接骨板-锁骨钩接骨板 | 普通接骨板 | 锁骨接骨板 | 纯钛 | 非灭菌 |  | 474e80f1-d1d0-11ec-9447-b4055d63f15c | 国械注准20173130860 | 金属解剖型接骨板 | 国械注准20173460860 | 纯钛 | 该产品由符合GB/T 13810标准规定的TA3纯钛材料制成。表面可经阳极氧化处理。非灭菌包装 | 适用于四肢骨干骺端及骨盆骨折内固定 | C0311030800200406388 | 03-骨科材料 | 11-接骨板 | 03-锁骨接骨板 | 080-固定板 | 02-纯钛 | 004-普通/外侧上方/非灭菌 | 招标范围内-中选 | 676 | 675 | 1
b2daceab-4b3e-11ec-bbcb-44a84212d119 | 常州市南翔医疗器械有限公司 | 常州市南翔医疗器械有限公司 | fedda0cf-b1fd-11eb-a006-0050568f9c84 | 支持型金属接骨板 | 锁定加压接骨板（含万向） | 锁骨接骨板 | 纯钛 | 非灭菌 |  | 09ab472f-911a-11eb-ace3-fa163e311f19 | 国械注准20153131905 | 支持型金属接骨板 |  | 纯钛 | 该产品由符合GB 4234标准规定的00Cr18Ni14Mo3不锈钢或符合GB/T13810标准规定的TA2纯钛材料。表面无着色。非无菌包装。 | 该产品适用于肱骨近端、内髁、指（趾）骨、掌骨、胫骨平台及平台下、胫骨远端、股骨近端粗隆间及粗隆、股骨髁间及髁上、骨盆、鹰嘴、鹰嘴窝、桡骨远端、跟骨、锁骨、腓骨远近端、颌肩胛骨、肋骨骨折的内固定治疗。 | C0311030800202007287 | 03-骨科材料 | 11-接骨板 | 03-锁骨接骨板 | 080-固定板 | 02-纯钛 | 020-锁定加压/外侧上方/非灭菌 | 招标范围内-中选 | 597 | 397 | 200
b2de97c8-4b3e-11ec-bbcb-44a84212d119 | 爱湃斯（上海）商贸有限公司 | 爱派司生技股份有限公司 | fef043c3-7fdd-11eb-931e-fa163e311f19 | 金属锁定接骨板系统-硬质骨螺钉 | 普通接骨螺钉 | 皮质骨螺钉 | 钛合金 | 非灭菌 | 单独使用 | 66469813-9f19-11ea-9ac3-fa163e0a8baf | 国械注许20193130081 | 金属锁定接骨板系统 |  | 钛合金 | 产品性能结构及组成：产品由腓骨远端外侧骨板、胫骨近端内侧骨板、远端锁骨钩骨板、桡骨远端内侧斜骨板、桡骨远端内侧骨板、肱骨近端外侧骨板、肱骨远端内侧骨板、肱骨远端后侧骨板、胫骨远端外侧骨板、无头骨螺钉（全螺纹）、硬质骨实心螺钉（全螺纹）及锁定金属骨螺钉（全螺纹）、2.4mm硬质骨星型螺钉、2.7mm硬质骨星型螺钉、3.5mm硬质骨星型螺钉全螺纹、4.0mm加压式星型螺钉（全螺纹）、4.5mm加压式星型螺钉（全螺纹）、2.4mm锁定星型螺钉（全螺纹）、2.7mm锁定星型螺钉（全螺纹）、3.5mm迫紧星型螺钉全螺纹、4.0锁定星型螺钉（全螺纹）、5.0mm星型锁定螺纹、4.0mm松质骨星型螺钉（半螺纹）、6.5mm松质骨星型螺钉（半螺纹）组成。采用符合GB/T 13810的TC4材料制成，表面无着色。非灭菌包装。 | 本系统适用于关节面有必要保护时的创伤适应症：稳定或不稳定的关节面骨折，包含：腓骨远端外侧、胫骨近端内侧、远端锁骨、桡骨远端内侧、肱骨远端后侧、肱骨近端外侧、肱骨远端内侧、胫骨远端外侧骨折。本系统还适用于创伤后病状中的重建适应症：1.当软组织状况已改善，要将外固定系统更换成内固定系统时。2.如果关节轮廓在病状上已经被修改过而有必要重修关节面。3.保持骨折关节面完整。 | C0312030790300611021 | 03-骨科材料 | 12-螺钉 | 03-皮质骨螺钉 | 079-螺钉 | 03-钛合金 | 006-非灭菌/直径＞4mm以上 | 招标范围内-中选 | 26 | 26
b2e07532-4b3e-11ec-bbcb-44a84212d119 | 浙江科惠医疗器械股份有限公司 | 浙江科惠医疗器械股份有限公司 | fefc7559-6a84-11ea-948d-fa163e0a8baf | 金属锁定接骨板 | 锁定加压接骨板（含万向） | 腓骨接骨板 | 纯钛 | 非灭菌 |  | 5f90a61c-671d-11ea-aa91-fa163e0a8baf | 国械注准20153130877 | 金属锁定接骨板 |  | 纯钛 | 接骨板采用符合GB/T 13810标准规定的TA3纯钛材料制成，卡环采用符合GB/T 13810标准规定的TA4钛合金材料、卡销采用符合GB/T13810标准规定的TA3纯钛材料制成。产品表面有经阳极氧化处理和未经阳极氧化处理两种状态，阳极氧化类型为微弧阳极氧化和着色阳极氧化。灭菌和非灭菌包装，灭菌有效期为4年。 | 该产品适用于年龄18～77岁的创伤骨折患者的上下肢及其带骨骨折断端连接内固定，其中DHS适用于股骨中上段骨干骨折连接内固定。 | C0311120800201806083 | 03-骨科材料 | 11-接骨板 | 12-腓骨接骨板 | 080-固定板 | 02-纯钛 | 018-万向锁定加压/远端/非灭菌 | 招标范围内-中选 | 964 | 797 | 167
c16255f7-483e-11ec-bbcb-44a84212d119 | 常州亨杰医疗器械有限公司 | 常州亨杰医疗器械有限公司 | fefd9919-87d8-11eb-ace3-fa163e311f19 | 金属带锁髓内钉-股骨髁上带锁髓内钉 | 髓内钉 | 股骨髓内钉 | 不锈钢 | 非灭菌 |  | 0a13a675-f6a6-11ec-9447-b4055d63f15c | 国械注准20173130998 | 金属带锁髓内钉 | 国械注准20173460998 | 不锈钢 | 产品分为五种型号,股骨带锁髓内钉、胫骨带锁髓内钉、股骨髁上带锁髓内钉、肱骨带锁髓内钉由髓内钉、锁钉、封帽组成。伽玛型带锁髓内钉由髓内钉、拉力螺钉、锁钉、封帽组成。产品选用符合GB4234.1标准规定的00Cr18Ni14Mo3不锈钢或符合GB/T 13810标准规定的TC4钛合金制造。产品表面无着色,非灭菌包装。 | 股骨带锁髓内钉适用于股骨干骨折;胫骨带锁髓内钉适用于胫骨上1/3以下至胫骨下1/4以上的骨干骨折;伽玛型带锁髓内钉（标准）适用于股骨颈及粗隆周围骨折;伽玛型带锁髓内钉（加长）适用于股骨颈合并股骨干骨折;股骨髁上带锁髓内钉适用于股骨髁间及股骨干上1/3以下粉碎性骨折;肱骨带锁髓内钉适用于肱骨骨干的各类骨折。 | C0313050860100807613 | 03-骨科材料 | 13-髓内钉 | 05-股骨髓内钉 | 086-髓内钉 | 01-不锈钢 | 008-干部/逆行/非灭菌 | 招标范围内-中选 | 1022 | 872 | 150
b2de9e7d-4b3e-11ec-bbcb-44a84212d119 | 江苏强圣医疗科技有限公司 | 江苏强圣医疗科技有限公司 | ff230741-c607-11e9-953f-fa163e0a8baf | 解剖型金属接骨板 | 普通接骨板 | 骨盆接骨板 | 纯钛 | 非灭菌 |  | 3d034254-c255-11e9-974a-fa163e0a8baf | 国械注准20183130262 | 解剖型金属接骨板 | 国械注准20183460262 | 纯钛 | 该产品由符合GB/T13810标准的TA3G纯钛材料制成，产品表面经着色阳极氧化和非阳极氧化处理，非灭菌包装。 | 适用于四肢干骺端骨折内固定 | C0311080800200807568 | 03-骨科材料 | 11-接骨板 | 08-骨盆接骨板 | 080-固定板 | 02-纯钛 | 008-普通/耻骨形/非灭菌 | 招标范围内-中选 | 791 | 591 | 200
2200daab-91ea-11eb-8996-40f2e9990f5b | 武汉医佳宝生物材料有限公司 | 武汉医佳宝生物材料有限公司 | ff3808d3-d2f2-11e9-953f-fa163e0a8baf | 金属髓内钉 | 交锁钉 |  | 钛合金 | 非灭菌 |  | 29645753-9ec9-11e9-b4ed-fa163e0a8baf | 国械注准20183130452 | 金属髓内钉 |  | TC4钛合金 | 金属髓内钉由主钉、锁钉和尾钉组成，金属髓内钉主钉型式分为：胫骨交锁髓内钉、股骨交锁髓内钉、股骨重建髓内钉。金属髓内钉选用符合GB/T13810规定的钛合金TC4材料制造。产品表面经着色阳极氧化处理或表面无着色。灭菌或非灭菌包装。灭菌产品采用辐照灭菌，灭菌有效期5年。 | 产品适用于股骨干、胫骨干骨折内固定。 | C0313110860300805286 | 03-骨科材料 | 13-髓内钉 | 11-髓内钉配件 | 086-髓内钉 | 03-钛合金 | 008-螺旋刀片/非灭菌 | 招标范围内-中选 | 10 | 10
21dad267-91ea-11eb-8996-40f2e9990f5b | 北京贝思达生物技术有限公司 | 北京贝思达生物技术有限公司 | ff426091-280b-11ed-9447-b4055d63f15c | 带锁髓内钉-主钉(倾斜型) | 髓内钉 | 股骨髓内钉 | 钛合金 | 非灭菌 |  | 08194da9-cf72-11e9-953f-fa163e0a8baf | 国械注准20153131353 | 带锁髓内钉 |  | 钛合金 | 产品有垂直型和倾斜型髓内钉两种类型，垂直型髓内钉由主钉、盖帽和锁钉组成，倾斜型髓内钉由主钉、盖帽、锁钉和拉力钉组成。采用符合GB4234标准规定的00Cr18Ni14Mo3不锈钢材料或符合GB/T13810标准规定的TC4钛合金材料制成，钛合金产品表面无着色。非灭菌包装。 | 该产品适用于股骨干骨折、胫骨干骨折，股骨颈骨折，股骨粗隆间骨折或合并股骨干骨折，股骨髁上骨折，股骨髁间骨折或合并股骨干骨折，肱骨干骨折内固定。 | C0313050860301200720 | 03-骨科材料 | 13-髓内钉 | 05-股骨髓内钉 | 086-髓内钉 | 03-钛合金 | 012-远端/逆行/非灭菌 | 招标范围内-中选 | 1216 | 1036 | 180
c15e8a32-483e-11ec-bbcb-44a84212d119 | 常州市康辉医疗器械有限公司 | 常州市康辉医疗器械有限公司 | ff4d6a54-6eee-11ed-9447-b4055d63f15c | 金属锁定接骨板钉系统-螺钉 | 锁定螺钉 |  | 钛合金 | 非灭菌 |  | 1699a8a7-a92c-11e9-8460-fa163e0a8baf | 国械注准20183131799 | 金属锁定接骨板钉系统 |  | 钛合金 | 该产品包括接骨板、螺钉。接骨板采用符合GB/T13810标准规定的TA3G纯钛材料制造，螺钉采用符合GB/T 13810标准规定的TC4、TC4ELI钛合金材料制造。纯钛和钛合金材料产品表面经阳极氧化处理。无菌和非灭菌两种交付状态。 | 适用于骨科手术时四肢骨折内固定。 | C0312010790300600059 | 03-骨科材料 | 12-螺钉 | 01-万向锁定螺钉 | 079-螺钉 | 03-钛合金 | 006-非灭菌/直径＞4mm以上 | 招标范围内-中选 | 50 | 50
4d6ac4b2-48fd-11ec-bbcb-44a84212d119 | 天津市威曼生物材料有限公司 | 天津市威曼生物材料有限公司 | ff63679b-ddab-11e9-953f-fa163e0a8baf | 金属接骨板 | 普通接骨板 | 股骨接骨板 | 不锈钢 | 非灭菌 |  | 4b58e541-a5b3-11ec-a4e1-90e2ba8d9d30 | 国械注准20173130516 | 金属接骨板 | 国械注准20173460516 | 不锈钢 | 该产品由符合GB 4234标准规定的不锈钢（00Cr18Mi14Mo3）或符合GB/T 13810标准的纯钛（TA3、TA4）材料制造；本品为金属异型接骨板，通过板与螺钉配合使用，纯钛（TA3、TA4）产品表面可经阳极氧化处理，非灭菌包装。 | 该产品供骨科手术时作骨折断端连接用。 | C0311090800100207152 | 03-骨科材料 | 11-接骨板 | 09-股骨接骨板 | 080-固定板 | 01-不锈钢 | 002-普通/近端/非灭菌 | 招标范围内-中选 | 710 | 510 | 200
c15e8a32-483e-11ec-bbcb-44a84212d119 | 常州市康辉医疗器械有限公司 | 常州市康辉医疗器械有限公司 | ff7b5caf-6dfc-11ed-9447-b4055d63f15c | 金属接骨板（支持接骨板） | 普通接骨板 | 桡骨接骨板 | 纯钛 | 非灭菌 |  | 3907dade-a923-11e9-8460-fa163e0a8baf | 国械注准20183131822 | 金属接骨板（支持接骨板） |  | 纯钛 | 该产品材料采用符合GB/T13810-2007标准的TA2G、TA3G纯钛材料制造。部分纯钛产品表面经阳极氧化处理，结构为解剖型。无菌和非无菌两种交付状态，无菌状态产品采用γ射线辐照灭菌。 | 适用于四肢干骺端骨折内固定。 | C0311060800200600059 | 03-骨科材料 | 11-接骨板 | 06-桡骨接骨板 | 080-固定板 | 02-纯钛 | 006-普通/远端/非灭菌 | 招标范围内-中选 | 679 | 494 | 185
c1625d32-483e-11ec-bbcb-44a84212d119 | 浙江德康医疗器械有限公司 | 浙江德康医疗器械有限公司 | ff86ca44-28af-11eb-ac2d-fa163e0a8baf | 锁定接骨板系统-接骨板 | 锁定加压接骨板（含万向） | 骨盆接骨板 | 纯钛 | 非灭菌 |  | 00148a22-1338-11eb-bf70-fa163e0a8baf | 国械注准20203130692 | 锁定接骨板系统 |  | 纯钛 | 该产品由接骨螺钉和接骨板组成。接骨螺钉由符合GB/T 13810 标准要求的TC4钛合金材料制成，接骨板由GB/T 13810标准要求的TA3G纯钛材料制成。产品表面经着色阳极氧化，非灭菌包装。 | 该产品适用于骨科手术时四肢、锁骨、骨盆骨折内固定。 | C0311080800201404880 | 03-骨科材料 | 11-接骨板 | 08-骨盆接骨板 | 080-固定板 | 02-纯钛 | 014-锁定加压/解剖形/非灭菌 | 招标范围内-中选 | 513 | 512 | 1
3f91e1e7-9465-11eb-875f-6c92bf359663 | 创生医疗器械（中国）有限公司 | 创生医疗器械（中国）有限公司 | ffb96fa6-a33b-11ec-a4e1-90e2ba8d9d30 | 金属接骨板 | 普通接骨板 | 肱骨接骨板 | 纯钛 | 非灭菌 |  | 60d3fbbf-9c92-11e9-b4ed-fa163e0a8baf | 国械注准20183461752 | 金属接骨板 |  | 纯钛 | 该产品采用符合GB 4234中规定00Cr18Ni14Mo3不锈钢材料和GB/T 13810 中规定的TA3纯钛材料制成。纯钛材料的产品表面分为非阳极氧化以及阳极氧化处理两种。包装为无菌和非无菌两种。 | 该产品用于四肢干骺端骨折内固定。 | C0311040800200604963 | 03-骨科材料 | 11-接骨板 | 04-肱骨接骨板 | 080-固定板 | 02-纯钛 | 006-普通/远端/非灭菌 | 招标范围内-中选 | 972 | 777 | 195
21d7752c-91ea-11eb-8996-40f2e9990f5b | 常州华森医疗器械股份有限公司 | 常州华森医疗器械股份有限公司 | ffda1b7a-e157-11ec-9447-b4055d63f15c | 锁定接骨板系统-接骨板 | 锁定加压接骨板（含万向） | 跟骨接骨板 | 纯钛 | 非灭菌 |  | 0BE13118929447E98B300075E275B35A | 国食药监械（准）字2014第3460942号 | 锁定接骨板系统 |  | 纯钛 | 该产品由锁定接骨板、锁定螺钉和加压螺钉组成。锁定接骨板由符合GB/T13810标准规定的TA3纯钛材料制成，锁定螺钉和加压螺钉由符合GB/T13810标准规定的TC4钛合金材料制成。表面无着色。灭菌和非灭菌两种包装。 | 该产品适用于四肢及锁骨骨折内固定。 | C0311130800200406410 | 03-骨科材料 | 11-接骨板 | 13-跟骨接骨板 | 080-固定板 | 02-纯钛 | 004-锁定加压/非灭菌 | 招标范围内-中选 | 597 | 454 | 143
c1663616-483e-11ec-bbcb-44a84212d119 | 天津市金兴达实业有限公司 | 天津市金兴达实业有限公司 | 00034f52-d561-11e9-953f-fa163e0a8baf | 金属解剖型接骨板 | 普通接骨板 | 锁骨接骨板 | 纯钛 | 非灭菌 |  | 908f74d1-a2d2-11e9-b4ed-fa163e0a8baf | 国械注准20163460252 | 金属解剖型接骨板 |  | 纯钛 | 该产品为解剖型接骨板，采用符合GB 4234标准规定的00Cr18Ni14Mo3不锈钢或符合GB/T 13810标准规定的TC4钛合金、纯钛制造；纯钛及钛合金产品表面可经阳极氧化处理。非灭菌包装。 | 该产品适用于四肢干骺端骨折内固定。 | C0311030800200404755 | 03-骨科材料 | 11-接骨板 | 03-锁骨接骨板 | 080-固定板 | 02-纯钛 | 004-普通/外侧上方/非灭菌 | 招标范围内-中选 | 743 | 584 | 159
21dad267-91ea-11eb-8996-40f2e9990f5b | 北京贝思达生物技术有限公司 | 北京贝思达生物技术有限公司 | 00101050-25e4-11ed-9447-b4055d63f15c | 锁定金属接骨板系统-金属接骨板 | 锁定加压接骨板（含万向） | 胫骨接骨板 | 纯钛 | 非灭菌 |  | dce54850-9cc0-11eb-ac1c-fa163e311f19 | 国械注准20153131355 | 锁定金属接骨板系统 |  | 纯钛 | 该产品由锁定金属接骨板及配套金属接骨螺钉组成，金属接骨板带有螺纹孔，螺钉头部带有螺纹。金属接骨板材料采用符合GB4234标准规定的00Cr18Ni14Mo3不锈钢材料或符合GB/T13810标准规定的TA2、TA3纯钛、TC4钛合金材料制成；金属接骨螺钉材料采用符合GB4234标准规定的00Cr18Ni14Mo3不锈钢材料或符合GB/T13810标准规定的TC4钛合金材料制成。表面无着色。灭菌或非灭菌包装。 | 主要适用于四肢骨折锁定内固定。 | C0311110800201000720 | 03-骨科材料 | 11-接骨板 | 11-胫骨接骨板 | 080-固定板 | 02-纯钛 | 010-锁定加压/干部/非灭菌 | 招标范围内-中选 | 1182 | 1002 | 180
21e20b20-91ea-11eb-8996-40f2e9990f5b | 上海浦卫医疗器械厂有限公司 | 上海浦卫医疗器械厂有限公司 | 001c4b66-37d4-11ec-921a-0050568f9c84 | 金属解剖型接骨板 | 普通接骨板 | 足部接骨板 | 纯钛 | 非灭菌 |  | 843a794a-1e81-11ec-ba7c-0050568f9c84 | 国械注准20163132052 | 金属解剖型接骨板 | 国械注准20163462052 | 纯钛 | 该产品采用符合GB4234标准规定的00Cr18Ni14Mo3不锈钢、符合ISO5832-2标准规定的纯钛或符合ISO5832-3标准规定的Ti6Al4V钛合金材料制成，纯钛及钛合金产品表面经过阳极氧化处理或表面无着色。灭菌包装或非灭菌包装。 | 该产品适用于四肢管状骨、四肢关节周围骨、四肢干骺端、跟骨、骶骨、肋骨、锁骨、胸骨、跗骨、肩胛骨、骨盆的骨折、脱位、矫形的内固定。 | C0311140800200609889 | 03-骨科材料 | 11-接骨板 | 14-足部接骨板 | 080-固定板 | 02-纯钛 | 006-普通/后足/非灭菌 | 招标范围内-中选 | 797 | 597 | 200
c16255f7-483e-11ec-bbcb-44a84212d119 | 常州亨杰医疗器械有限公司 | 常州亨杰医疗器械有限公司 | 00519fd9-9c24-11ec-a4e1-90e2ba8d9d30 | 金属锁定接骨板系统-接骨板 | 锁定加压接骨板（含万向） | 手部接骨板 | 钛合金 | 非灭菌 |  | 7a51d2be-95fb-11ec-b3f8-90e2ba8d9d30 | 国械注准20223130223 | 金属锁定接骨板系统 |  | 钛合金 | 金属锁定板接骨板系统由锁定接骨板和锁定螺钉组成。产品由符合 GB/T 13810 规定的钛合金（TC4）材料制成。产品表面经着色阳极氧化处理、微弧阳极氧化处理或未经阳极氧化处理三种。产品以非灭菌状态交付。 | 该产品适用于四肢、骨盆、锁骨和手足部骨折内固定。 | C0311070800301607613 | 03-骨科材料 | 11-接骨板 | 07-手部接骨板 | 080-固定板 | 03-钛合金 | 016-锁定加压/腕骨/非灭菌 | 招标范围内-中选 | 971 | 821 | 150
3f91e1e7-9465-11eb-875f-6c92bf359663 | 创生医疗器械（中国）有限公司 | 创生医疗器械（中国）有限公司 | 00551dc6-f0b6-11ea-bf70-fa163e0a8baf | 锁定金属接骨板-股骨接骨板 | 锁定加压接骨板（含万向） | 股骨接骨板 | 纯钛 | 非灭菌 |  | c5ee0cf7-9c94-11e9-b4ed-fa163e0a8baf | 国械注准20163462195 | 锁定金属接骨板 |  | 纯钛 | 该产品采用符合GB4234标准规定的00Cr18Ni14Mo3不锈钢或符合GB/T13810标准规定的TA3纯钛材料制成，纯钛产品表面有经过阳极氧化处理和未着色两种。灭菌和非灭菌包装。 | 该产品主要适用于四肢干骺端骨折作内固定，及上、下肢骨干骨折加压或保护性内固定用。 | C0311090800201604963 | 03-骨科材料 | 11-接骨板 | 09-股骨接骨板 | 080-固定板 | 02-纯钛 | 016-万向锁定加压/干部/非灭菌 | 招标范围内-中选 | 903 | 708 | 195
da4a6ec1-4818-11ec-bbcb-44a84212d119 | 上海康定医疗器械有限公司 | 上海康定医疗器械有限公司 | 006c979a-3fd5-11ed-9447-b4055d63f15c | 钛合金锁定接骨板系统-尺骨远端钩型万向锁定板 微型 | 锁定加压接骨板（含万向） | 尺骨接骨板 | 钛合金 | 非灭菌 |  | 9e36360c-1c70-11ed-9447-b4055d63f15c | 国械注准20223131013 | 钛合金锁定接骨板系统 |  |  | 由锁钉接骨板、锁定螺钉、空心锁定螺钉组成，由符合GB/T13810标准规定的TC4钛合金材料制成。表面经微弧阳极氧化、着色阳极氧化处理或未经阳极氧化处理。 灭菌或非灭菌包装。灭菌包装产品经辐照灭菌，灭菌有效期5年。 | 适用于四肢骨折内固定. | C0311050800301800494 | 03-骨科材料 | 11-接骨板 | 05-尺骨接骨板 | 080-固定板 | 03-钛合金 | 018-万向锁定加压/远端/非灭菌 | 招标范围内-中选 | 647 | 488 | 159
21e20b20-91ea-11eb-8996-40f2e9990f5b | 上海浦卫医疗器械厂有限公司 | 上海浦卫医疗器械厂有限公司 | 0078ff36-1f75-11ec-85e0-0050568f9c84 | 金属解剖型接骨板 | 普通接骨板 | 股骨接骨板 | 钛合金 | 非灭菌 |  | 843a794a-1e81-11ec-ba7c-0050568f9c84 | 国械注准20163132052 | 金属解剖型接骨板 | 国械注准20163462052 | 钛合金 | 该产品采用符合GB4234标准规定的00Cr18Ni14Mo3不锈钢、符合ISO5832-2标准规定的纯钛或符合ISO5832-3标准规定的Ti6Al4V钛合金材料制成，纯钛及钛合金产品表面经过阳极氧化处理或表面无着色。灭菌包装或非灭菌包装。 | 该产品适用于四肢管状骨、四肢关节周围骨、四肢干骺端、跟骨、骶骨、肋骨、锁骨、胸骨、跗骨、肩胛骨、骨盆的骨折、脱位、矫形的内固定。 | C0311090800300609889 | 03-骨科材料 | 11-接骨板 | 09-股骨接骨板 | 080-固定板 | 03-钛合金 | 006-普通/远端/非灭菌 | 招标范围内-中选 | 924 | 724 | 200
e87f2ad9-4c1f-11ec-bbcb-44a84212d119 | 重庆富沃思医疗器械有限公司 | 重庆富沃思医疗器械有限公司 | 00820e1f-7643-11eb-8968-fa163e311f19 | 金属锁定接骨板 | 锁定加压接骨板（含万向） | 骨盆接骨板 | 纯钛 | 非灭菌 |  | a28ad03b-9efc-11ea-9ac3-fa163e0a8baf | 国械注准20193131018 | 金属锁定接骨板 |  | 纯钛 | 该产品采用符合GB/T 13810标准规定的TA3G纯钛板材制成。该产品表面经着色阳极氧化处理。非灭菌包装。 | 适用于骨科手术时四肢、锁骨、盆骨骨折内固定。 | C0311080800201210074 | 03-骨科材料 | 11-接骨板 | 08-骨盆接骨板 | 080-固定板 | 02-纯钛 | 012-锁定加压/弧形/非灭菌 | 招标范围内-中选 | 1179 | 1030 | 149
21dad267-91ea-11eb-8996-40f2e9990f5b | 北京贝思达生物技术有限公司 | 北京贝思达生物技术有限公司 | 0098a567-cfd0-11e9-953f-fa163e0a8baf | 解剖型金属接骨板系统-接骨板 | 普通接骨板 | 锁骨接骨板 | 纯钛 | 非灭菌 |  | 97cc3551-b71a-11e9-974a-fa163e0a8baf | 国械注准20153461912 | 解剖型金属接骨板系统 |  | 纯钛 | 该产品由解剖型金属接骨板及配套金属接骨螺钉组成。金属接骨板材料采用符合GB4234标准规定的00Cr18Ni14Mo3不锈钢材料或符合GB/T13810标准规定的TA2、TA3纯钛材料制成；金属接骨螺钉材料采用符合GB4234标准规定的00Cr18Ni14Mo3不锈钢材料或符合GB/T13810标准规定的TC4钛合金材料制成。表面无着色。灭菌或非灭菌包装。 | 该产品适用于四肢干骺端骨折内固定。 | C0311030800200600720 | 03-骨科材料 | 11-接骨板 | 03-锁骨接骨板 | 080-固定板 | 02-纯钛 | 006-普通/中段前方/非灭菌 | 招标范围内-中选 | 917 | 737 | 180
21dad267-91ea-11eb-8996-40f2e9990f5b | 北京贝思达生物技术有限公司 | 北京贝思达生物技术有限公司 | 00a50b72-2730-11ed-9447-b4055d63f15c | 锁定金属接骨板系统-金属接骨板 | 锁定加压接骨板（含万向） | 足部接骨板 | 纯钛 | 非灭菌 |  | dce54850-9cc0-11eb-ac1c-fa163e311f19 | 国械注准20153131355 | 锁定金属接骨板系统 |  | 纯钛 | 该产品由锁定金属接骨板及配套金属接骨螺钉组成，金属接骨板带有螺纹孔，螺钉头部带有螺纹。金属接骨板材料采用符合GB4234标准规定的00Cr18Ni14Mo3不锈钢材料或符合GB/T13810标准规定的TA2、TA3纯钛、TC4钛合金材料制成；金属接骨螺钉材料采用符合GB4234标准规定的00Cr18Ni14Mo3不锈钢材料或符合GB/T13810标准规定的TC4钛合金材料制成。表面无着色。灭菌或非灭菌包装。 | 主要适用于四肢骨折锁定内固定。 | C0311140800201000720 | 03-骨科材料 | 11-接骨板 | 14-足部接骨板 | 080-固定板 | 02-纯钛 | 010-锁定加压/中足/非灭菌 | 招标范围内-中选 | 1115 | 935 | 180
4d6aa4fd-48fd-11ec-bbcb-44a84212d119 | 苏州苏南捷迈得医疗器械有限公司 | 苏州苏南捷迈得医疗器械有限公司 | 00a8ed4f-ba9d-11ea-8d16-fa163e0a8baf | 锁定金属接骨板 | 锁定加压接骨板（含万向） | 桡骨接骨板 | 纯钛 | 非灭菌 |  | ad601e9a-7d31-11ea-80a3-fa163e0a8baf | 国械注准20153130663 | 锁定金属接骨板 |  | 纯钛 | 锁定金属接骨板分为直型、异型两种，孔的型式为螺纹孔和加压孔相配合的结构形式。采用符合GB4234标准的00Cr18Ni14Mo3不锈钢或符合GB/T13810标准的TA3纯钛材料制造。纯钛产品表面可经微弧阳极氧化处理。非灭菌包装 | 该产品与锁定金属接骨螺钉配合使用，适用于四肢骨折内固定。 | C0311060800201801950 | 03-骨科材料 | 11-接骨板 | 06-桡骨接骨板 | 080-固定板 | 02-纯钛 | 018-万向锁定加压/远端/非灭菌 | 招标范围内-中选 | 946 | 945 | 1
21e262e1-91ea-11eb-8996-40f2e9990f5b | 武汉迈瑞科技有限公司 | 武汉迈瑞科技有限公司 | 00c0baa7-a400-11ec-a4e1-90e2ba8d9d30 | 锁定型金属接骨板 | 锁定加压接骨板（含万向） | 肱骨接骨板 | 纯钛 | 灭菌 |  | e1354eae-9d64-11e9-b4ed-fa163e0a8baf | 国械注准20143132274 | 锁定型金属接骨板 | 国械注准20143462274 | TA3纯钛 | 该产品由符合GB/T 13810标准规定的TA3纯钛材料制成。产品表面有经过彩色阳极氧化处理、微弧阳极氧化处理和未经阳极氧化处理三种状态。灭菌和非灭菌包装。灭菌包装产品经辐照灭菌，有效期为5年。 | 适用于四肢、肩锁骨、骨盆骨折内固定。 | C0311040800201108921 | 03-骨科材料 | 11-接骨板 | 04-肱骨接骨板 | 080-固定板 | 02-纯钛 | 011-锁定加压/远端/灭菌 | 招标范围内-中选 | 597 | 449 | 148
3f91e1e7-9465-11eb-875f-6c92bf359663 | 创生医疗器械（中国）有限公司 | 创生医疗器械（中国）有限公司 | 00d1dc36-38fc-11eb-abe2-fa163e311f19 | 股骨带锁髓内钉 | 髓内钉 | 股骨髓内钉 | 不锈钢 | 非灭菌 |  | DA949E29-86DF-4501-A15A-D0F7A841D39B | 国械注准20163462395 | 股骨带锁髓内钉 |  | 不锈钢 | 该产品由髓腔钉、锁钉、封帽组成，采用符合GB4234标准规定的00Cr18Ni14Mo3不锈钢或符合GB/T13810标准规定的TC4钛合金材料制成。钛合金产品有表面经过阳极氧化处理和表面无着色两种。灭菌或非无菌包装。 | 主要适用于股骨骨折内固定。 | C0313050860100604963 | 03-骨科材料 | 13-髓内钉 | 05-股骨髓内钉 | 086-髓内钉 | 不锈钢 | 006-干部/顺行/非灭菌 | 招标范围内-中选 | 850 | 655 | 195
21d27aed-91ea-11eb-8996-40f2e9990f5b | 天津妙娅生物科技有限公司 | 天津妙娅生物科技有限公司 | 00df14fe-2826-11ed-9447-b4055d63f15c | 锁定金属接骨板系统-金属接骨板 | 锁定加压接骨板（含万向） | 尺骨接骨板 | 纯钛 | 非灭菌 |  | bb5252f6-e958-11ec-9447-b4055d63f15c | 国械注准20173130457 | 锁定金属接骨板系统 | 国械注准20173460457 | 纯钛 | 该产品由锁定金属接骨板及配套金属接骨螺钉组成，金属接骨板带有螺纹孔，螺钉头部带有螺纹。金属接骨板材料采用符合GB4234标准规定的00Cr18Ni14Mo3不锈钢材料或符合GB/T13810标准规定的TA2、TA3纯钛、TC4钛合金材料制成；金属接骨螺钉材料采用符合GB4234标准规定00Cr18Ni14Mo3不锈钢材料或符合GB/T13810标准规定的TC4钛合金材料制成。表面无着色。灭菌或非灭菌包装。灭菌产品经辐照灭菌，灭菌有效期5年。 | 该产品适用于四肢骨折锁定内固定、矫形和关节融合。 | C0311050800201608503 | 03-骨科材料 | 11-接骨板 | 05-尺骨接骨板 | 080-固定板 | 02-纯钛 | 016-万向锁定加压/干部/非灭菌 | 招标范围内-中选 | 1115 | 915 | 200
da4a6ec1-4818-11ec-bbcb-44a84212d119 | 上海康定医疗器械有限公司 | 上海康定医疗器械有限公司 | 010b6bc9-4057-11ed-9447-b4055d63f15c | 钛合金锁定接骨板系统-骶髂关节前路锁定板 小型 | 锁定加压接骨板（含万向） | 骨盆接骨板 | 钛合金 | 非灭菌 |  | 9e36360c-1c70-11ed-9447-b4055d63f15c | 国械注准20223131013 | 钛合金锁定接骨板系统 |  |  | 由锁钉接骨板、锁定螺钉、空心锁定螺钉组成，由符合GB/T13810标准规定的TC4钛合金材料制成。表面经微弧阳极氧化、着色阳极氧化处理或未经阳极氧化处理。 灭菌或非灭菌包装。灭菌包装产品经辐照灭菌，灭菌有效期5年。 | 适用于四肢骨折内固定. | C0311080800302200494 | 03-骨科材料 | 11-接骨板 | 08-骨盆接骨板 | 080-固定板 | 03-钛合金 | 022-万向锁定加压/解剖形/非灭菌 | 招标范围内-中选 | 662 | 503 | 159
21dad267-91ea-11eb-8996-40f2e9990f5b | 北京贝思达生物技术有限公司 | 北京贝思达生物技术有限公司 | 015d50a7-d11e-11e9-953f-fa163e0a8baf | 解剖型金属接骨板系统-接骨板 | 普通接骨板 | 股骨接骨板 | 纯钛 | 非灭菌 |  | 97cc3551-b71a-11e9-974a-fa163e0a8baf | 国械注准20153461912 | 解剖型金属接骨板系统 |  | 纯钛 | 该产品由解剖型金属接骨板及配套金属接骨螺钉组成。金属接骨板材料采用符合GB4234标准规定的00Cr18Ni14Mo3不锈钢材料或符合GB/T13810标准规定的TA2、TA3纯钛材料制成；金属接骨螺钉材料采用符合GB4234标准规定的00Cr18Ni14Mo3不锈钢材料或符合GB/T13810标准规定的TC4钛合金材料制成。表面无着色。灭菌或非灭菌包装。 | 该产品适用于四肢干骺端骨折内固定。 | C0311170800201100720 | 03-骨科材料 | 11-接骨板 | 17-矫形板 | 080-固定板 | 02-纯钛 | 011-膝部/成人 | 招标范围内-中选 | 967 | 787 | 180
c15ee356-483e-11ec-bbcb-44a84212d119 | 无锡市闻泰百得医疗器械有限公司 | 无锡市闻泰百得医疗器械有限公司 | 0169EDAA0E9E4098943692D989E3CA44 | 金属股骨颈固定钉 | 中空（空心）螺钉（非锁定） |  | 钛合金 | 非灭菌 |  | b9ea6398-8d48-11ec-b3f8-90e2ba8d9d30 | 国械注准20173130583 | 金属股骨颈固定钉 | 国械注准20173460583 | 钛合金 | 该产品由符合ISO5832-3标准要求的Ti6Al4V钛合金材料制造;产品表面经阳极氧化处理;非灭菌包装。 | 该产品适用于股骨粗隆顺转子骨折、股骨颈骨折。 | C0312050790302405218 | 03-骨科材料 | 12-螺钉 | 05-空心钉 | 079-螺钉 | 03-钛合金 | 024-非埋头/非锁定/非灭菌/直径＞7mm以上 | 招标范围内-中选 | 159 | 159
da4c601c-4818-11ec-bbcb-44a84212d119 | 江苏国立医疗器械有限公司 | 江苏国立医疗器械有限公司 | 016c345b-c07d-11ec-a4e1-90e2ba8d9d30 | 钛合金解剖型接骨板-肱骨接骨板 | 普通接骨板 | 肱骨接骨板 | 钛合金 | 非灭菌 |  | 93b5e2b6-b63f-11ec-a4e1-90e2ba8d9d30 | 国械注准20173130587 | 钛合金解剖型接骨板 | 国械注准20173460587 | 钛合金 | 该产品采用符合GB/T13810标准的TC4钛合金制造，为解剖型金属接骨板，产品表面无着色。非灭菌包装。 | 适用于四肢骨干骺端、锁骨、骨盆的骨折内固定 | C0311040800300204587 | 03-骨科材料 | 11-接骨板 | 04-肱骨接骨板 | 080-固定板 | 03-钛合金 | 002-普通/近端/非灭菌 | 招标范围内-中选 | 906 | 706 | 200
4d6aa4fd-48fd-11ec-bbcb-44a84212d119 | 苏州苏南捷迈得医疗器械有限公司 | 苏州苏南捷迈得医疗器械有限公司 | 01938e58-1046-11ec-b658-0050568f9c84 | 锁定金属接骨板 | 锁定加压接骨板（含万向） | 手部接骨板 | 不锈钢 | 非灭菌 |  | ad601e9a-7d31-11ea-80a3-fa163e0a8baf | 国械注准20153130663 | 锁定金属接骨板 |  | 不锈钢 | 锁定金属接骨板分为直型、异型两种，孔的型式为螺纹孔和加压孔相配合的结构形式。采用符合GB4234标准的00Cr18Ni14Mo3不锈钢或符合GB/T13810标准的TA3纯钛材料制造。纯钛产品表面可经微弧阳极氧化处理。非灭菌包装 | 该产品与锁定金属接骨螺钉配合使用，适用于四肢骨折内固定。 | C0311070800102601950 | 03-骨科材料 | 11-接骨板 | 07-手部接骨板 | 080-固定板 | 01-不锈钢 | 026-锁定加压/指骨干部/非灭菌 | 招标范围内-中选 | 744 | 743 | 1
21e262e1-91ea-11eb-8996-40f2e9990f5b | 武汉迈瑞科技有限公司 | 武汉迈瑞科技有限公司 | 01945e60-a3fc-11ec-a4e1-90e2ba8d9d30 | 锁定型金属接骨板 | 锁定加压接骨板（含万向） | 锁骨接骨板 | 纯钛 | 灭菌 |  | e1354eae-9d64-11e9-b4ed-fa163e0a8baf | 国械注准20143132274 | 锁定型金属接骨板 | 国械注准20143462274 | TA3纯钛 | 该产品由符合GB/T 13810标准规定的TA3纯钛材料制成。产品表面有经过彩色阳极氧化处理、微弧阳极氧化处理和未经阳极氧化处理三种状态。灭菌和非灭菌包装。灭菌包装产品经辐照灭菌，有效期为5年。 | 适用于四肢、肩锁骨、骨盆骨折内固定。 | C0311030800202108921 | 03-骨科材料 | 11-接骨板 | 03-锁骨接骨板 | 080-固定板 | 02-纯钛 | 021-锁定加压/中段前方/灭菌 | 招标范围内-中选 | 533 | 385 | 148
b2e06fbc-4b3e-11ec-bbcb-44a84212d119 | 厦门中科兴医疗器械有限公司 | 厦门中科兴医疗器械有限公司 | 01a046cf-2f1f-11ec-921a-0050568f9c84 | 金属接骨板(解剖型) | 普通接骨板 | 胫骨接骨板 | 纯钛 | 非灭菌 |  | 8ee689ea-1055-11ec-b658-0050568f9c84 | 国械注准20163131664 | 金属接骨板（解剖型） |  | 纯钛 | 该产品为非锁定型金属接骨板，由符合GB/T 13810标准要求的TA3G纯钛材料制造，产品表面分为未经阳极氧化处理，或经黑灰色阳极氧化处理，为非灭菌包装。 | 适用于四肢干骺端骨折内固定 | C0311110800200202255 | 03-骨科材料 | 11-接骨板 | 11-胫骨接骨板 | 080-固定板 | 02-纯钛 | 002-普通/近端/非灭菌 | 招标范围内-中选 | 1030 | 830 | 200
b2e06fbc-4b3e-11ec-bbcb-44a84212d119 | 厦门中科兴医疗器械有限公司 | 厦门中科兴医疗器械有限公司 | 01a06439-2f1d-11ec-921a-0050568f9c84 | 金属接骨板（解剖型） | 普通接骨板 | 股骨接骨板 | 纯钛 | 非灭菌 |  | 8ee689ea-1055-11ec-b658-0050568f9c84 | 国械注准20163131664 | 金属接骨板（解剖型） |  | 纯钛 | 该产品为非锁定型金属接骨板，由符合GB/T 13810标准要求的TA3G纯钛材料制造，产品表面分为未经阳极氧化处理，或经黑灰色阳极氧化处理，为非灭菌包装。 | 适用于四肢干骺端骨折内固定 | C0311090800200202255 | 03-骨科材料 | 11-接骨板 | 09-股骨接骨板 | 080-固定板 | 02-纯钛 | 002-普通/近端/非灭菌 | 招标范围内-中选 | 1069 | 869 | 200
21dad267-91ea-11eb-8996-40f2e9990f5b | 北京贝思达生物技术有限公司 | 北京贝思达生物技术有限公司 | 01a4c539-2733-11ed-9447-b4055d63f15c | 锁定金属接骨板系统-金属接骨板 | 锁定加压接骨板（含万向） | 通用接骨板 | 纯钛 | 非灭菌 |  | dce54850-9cc0-11eb-ac1c-fa163e311f19 | 国械注准20153131355 | 锁定金属接骨板系统 |  | 纯钛 | 该产品由锁定金属接骨板及配套金属接骨螺钉组成，金属接骨板带有螺纹孔，螺钉头部带有螺纹。金属接骨板材料采用符合GB4234标准规定的00Cr18Ni14Mo3不锈钢材料或符合GB/T13810标准规定的TA2、TA3纯钛、TC4钛合金材料制成；金属接骨螺钉材料采用符合GB4234标准规定的00Cr18Ni14Mo3不锈钢材料或符合GB/T13810标准规定的TC4钛合金材料制成。表面无着色。灭菌或非灭菌包装。 | 主要适用于四肢骨折锁定内固定。 | C0311150800201200720 | 03-骨科材料 | 11-接骨板 | 15-通用接骨板 | 080-固定板 | 02-纯钛 | 012-锁定加压/直形/非灭菌 | 招标范围内-中选 | 1111 | 931 | 180
21d76454-91ea-11eb-8996-40f2e9990f5b | 山东威高骨科材料股份有限公司 | 山东威高骨科材料股份有限公司 | 01b1aef0-017e-11ec-b658-0050568f9c84 | 带锁髓内钉-螺钉 | 拉力钉 |  | 钛合金 | 非灭菌 |  | 75ebdc71-f98a-11eb-b658-0050568f9c84 | 国械注准20163131478 | 带锁髓内钉 |  | 钛合金 | 带锁髓内钉分：胫骨带锁髓内钉、股骨逆行带锁髓内钉、伽玛型带锁髓内钉、股骨带锁髓内钉，有实心和空心两种结构。该产品由髓内钉、交锁螺钉、螺旋刀片、骨螺钉（锁钉）、拉力螺钉、锁定螺钉、重建螺钉、加压螺钉以及封帽组成。该产品由符合GB/T 13810标准规定的TC4 钛合金材料制成。表面可经阳极氧化处理。灭菌包装和非灭菌包装两种交付状态。 | 适用于股骨干骨折、胫骨干骨折、股骨颈骨折、股骨粗隆间骨折或合并股骨干骨折、股骨髁上骨折、股骨髁间骨折或合并股骨干骨折内固定。 | C0313110860302009122 | 03-骨科材料 | 13-髓内钉 | 11-髓内钉配件 | 086-髓内钉 | 03-钛合金 | 020-加压螺钉/非灭菌 | 招标范围内-中选 | 940 | 940
21d7752c-91ea-11eb-8996-40f2e9990f5b | 常州华森医疗器械股份有限公司 | 常州华森医疗器械股份有限公司 | 01c1451e-ca31-11e9-953f-fa163e0a8baf | 金属髓内钉系统 | 髓内钉 | 股骨髓内钉 | 钛合金 | 非灭菌 |  | C17C986D00BE49E686707E05CF06FCD2 | 国械注准20163460110 | 金属髓内钉系统 |  | TC4钛合金 | 金属髓内钉系统主要由主钉、拉力螺钉、锁钉和封帽等部件组成，除主钉外其它均为选配件，临床根据病症不同，其数量会有所不同。金属髓内钉系统按使用部位和手术入路方法等不同分为胫骨髓内钉、股骨髓内钉、伽玛型髓内钉、重建髓内钉、通用逆行髓内钉、肱骨自锁髓内钉。其中，胫骨髓内钉、股骨髓内钉和通用逆行髓内钉由主钉、锁钉和封帽组成；伽玛型髓内钉和重建型髓内钉由主钉、锁钉、拉力螺钉和封帽组成；肱骨自锁髓内钉由主钉、锁钉、撑开棒和封帽组成。产品由符合GB4234规定的不锈钢材料和GB/T13810规定的TC4钛合金材料制造。钛合金产品有表面氧化处理和未经表面氧化处理两种，产品表面氧化处理分着色氧化和微弧氧化两种。产品非灭菌包装。 | 供胫骨、股骨和肱骨骨干或骨端骨折骨科内固定外科手术时作内固定使用。 | C0313050860300606410 | 03-骨科材料 | 13-髓内钉 | 05-股骨髓内钉 | 086-髓内钉 | 03-钛合金 | 006-干部/顺行/非灭菌 | 招标范围内-中选 | 865 | 722 | 143
c5ae2ca3-4cc7-11ec-bbcb-44a84212d119 | 常州市康宇医疗器械有限公司 | 常州市康宇医疗器械有限公司 | 01e0a676-c482-11e9-953f-fa163e0a8baf | 锁定型接骨板 | 锁定加压接骨板（含万向） | 肱骨接骨板 | 纯钛 | 非灭菌 |  | 8ed4145d-bfd3-11e9-974a-fa163e0a8baf | 国械注准20153460204 | 锁定型接骨板 |  | TA3 | 该产品由符合GB/T13810标准要求的TA3钛合金材料制成。非无菌包装，产品表面有表面氧化处理和未经表面氧化处理两种，产品表面氧化处理分着色氧化和微弧氧化两种。 | 该产品适用于骨科手术时作四肢、锁骨、骨盆等骨折内固定。 | C0311040800201800056 | 03-骨科材料 | 11-接骨板 | 04-肱骨接骨板 | 080-固定板 | 02-纯钛 | 018-万向锁定加压/远端/非灭菌 | 招标范围内-中选 | 1042 | 852 | 190
21dad267-91ea-11eb-8996-40f2e9990f5b | 北京贝思达生物技术有限公司 | 北京贝思达生物技术有限公司 | 01f991cf-f108-11ec-9447-b4055d63f15c | 锁定金属接骨板系统-接骨板 | 锁定加压接骨板（含万向） | 肱骨接骨板 | 纯钛 | 灭菌 |  | dce54850-9cc0-11eb-ac1c-fa163e311f19 | 国械注准20153131355 | 锁定金属接骨板系统 |  | 纯钛 | 该产品由锁定金属接骨板及配套金属接骨螺钉组成，金属接骨板带有螺纹孔，螺钉头部带有螺纹。金属接骨板材料采用符合GB4234标准规定的00Cr18Ni14Mo3不锈钢材料或符合GB/T13810标准规定的TA2、TA3纯钛、TC4钛合金材料制成；金属接骨螺钉材料采用符合GB4234标准规定的00Cr18Ni14Mo3不锈钢材料或符合GB/T13810标准规定的TC4钛合金材料制成。表面无着色。灭菌或非灭菌包装。 | 主要适用于四肢骨折锁定内固定。 | C0311040800200900720 | 03-骨科材料 | 11-接骨板 | 04-肱骨接骨板 | 080-固定板 | 02-纯钛 | 009-锁定加压/干部/灭菌 | 招标范围内-中选 | 1124 | 944 | 180
21f9fd59-91ea-11eb-8996-40f2e9990f5b | 兰州西脉记忆合金股份有限公司 | 兰州西脉记忆合金股份有限公司 | 01fbd3a7-d079-11e9-953f-fa163e0a8baf | TiNi环抱式接骨器-桡骨接骨板 | 普通接骨板 | 手部接骨板 | 钛合金 | 灭菌 | 环抱器 | AF761947BB0E47838867E7B91E3E30D8 | 国械注准20153460346 | TiNi环抱式接骨器 |  | 镍钛形状记忆合金 | 该产品由主梁、环抱臂及端齿组成，形状为直筒型、锥筒型、弯筒型、异型或椭圆型。由符合GB 24627标准要求的镍钛形状记忆合金材料制成。灭菌和非灭菌包装。 | 适用于管状骨骨折内固定。 | C0311070800300504172 | 03-骨科材料 | 11-接骨板 | 07-手部接骨板 | 080-固定板 | 03-钛合金 | 005-普通/掌骨干部/灭菌 | 招标范围内-中选 | 1022 | 822 | 200
21d7752c-91ea-11eb-8996-40f2e9990f5b | 常州华森医疗器械股份有限公司 | 常州华森医疗器械股份有限公司 | 0200fa85-6e45-11ea-948d-fa163e0a8baf | 金属接骨板 | 普通接骨板 | 桡骨接骨板 | 纯钛 | 非灭菌 |  | b8000be4-6cce-11ea-948d-fa163e0a8baf | 国械注准20153130353 | 金属接骨板 |  | 纯钛 | 该产品结构为异型，属于解剖型接骨板。产品采用符合GB/T13810规定的纯钛材料及GB4234规定的不锈钢材料制造，表面无着色，灭菌和非灭菌两种包装。 | 与接骨螺钉配合使用。用于四肢骨折、锁骨骨折、骨盆及髋臼骨折的内固定。 | C0311060800200606410 | 03-骨科材料 | 11-接骨板 | 06-桡骨接骨板 | 080-固定板 | 02-纯钛 | 006-普通/远端/非灭菌 | 招标范围内-中选 | 741 | 598 | 143
21dad267-91ea-11eb-8996-40f2e9990f5b | 北京贝思达生物技术有限公司 | 北京贝思达生物技术有限公司 | 021d4f18-b1fe-11eb-a006-0050568f9c84 | 锁定金属接骨板系统-接骨板 | 锁定加压接骨板（含万向） | 股骨接骨板 | 纯钛 | 非灭菌 |  | dce54850-9cc0-11eb-ac1c-fa163e311f19 | 国械注准20153131355 | 锁定金属接骨板系统 |  | 纯钛 | 该产品由锁定金属接骨板及配套金属接骨螺钉组成，金属接骨板带有螺纹孔，螺钉头部带有螺纹。金属接骨板材料采用符合GB4234标准规定的00Cr18Ni14Mo3不锈钢材料或符合GB/T13810标准规定的TA2、TA3纯钛、TC4钛合金材料制成；金属接骨螺钉材料采用符合GB4234标准规定的00Cr18Ni14Mo3不锈钢材料或符合GB/T13810标准规定的TC4钛合金材料制成。表面无着色。灭菌或非灭菌包装。 | 主要适用于四肢骨折锁定内固定。 | C0311090800201800720 | 03-骨科材料 | 11-接骨板 | 09-股骨接骨板 | 080-固定板 | 02-纯钛 | 018-万向锁定加压/远端/非灭菌 | 招标范围内-中选 | 1150 | 970 | 180
b2e06fbc-4b3e-11ec-bbcb-44a84212d119 | 厦门中科兴医疗器械有限公司 | 厦门中科兴医疗器械有限公司 | 0238f3c8-2f0b-11ec-921a-0050568f9c84 | 金属接骨板(解剖型) | 普通接骨板 | 尺骨接骨板 | 纯钛 | 非灭菌 |  | 8ee689ea-1055-11ec-b658-0050568f9c84 | 国械注准20163131664 | 金属接骨板（解剖型） |  | 纯钛 | 该产品为非锁定型金属接骨板，由符合GB/T 13810标准要求的TA3G纯钛材料制造，产品表面分为未经阳极氧化处理，或经黑灰色阳极氧化处理，为非灭菌包装。 | 适用于四肢干骺端骨折内固定 | C0311050800200202255 | 03-骨科材料 | 11-接骨板 | 05-尺骨接骨板 | 080-固定板 | 02-纯钛 | 002-普通/近端/非灭菌 | 招标范围内-中选 | 1069 | 869 | 200
da4a6ec1-4818-11ec-bbcb-44a84212d119 | 上海康定医疗器械有限公司 | 上海康定医疗器械有限公司 | 025272dc-4096-11ed-9447-b4055d63f15c | 钛合金锁定接骨板系统-腓骨远端万向锁定板Ⅱ 小型 | 锁定加压接骨板（含万向） | 腓骨接骨板 | 钛合金 | 非灭菌 |  | 9e36360c-1c70-11ed-9447-b4055d63f15c | 国械注准20223131013 | 钛合金锁定接骨板系统 |  |  | 由锁钉接骨板、锁定螺钉、空心锁定螺钉组成，由符合GB/T13810标准规定的TC4钛合金材料制成。表面经微弧阳极氧化、着色阳极氧化处理或未经阳极氧化处理。 灭菌或非灭菌包装。灭菌包装产品经辐照灭菌，灭菌有效期5年。 | 适用于四肢骨折内固定. | C0311120800301800494 | 03-骨科材料 | 11-接骨板 | 12-腓骨接骨板 | 080-固定板 | 03-钛合金 | 018-万向锁定加压/远端/非灭菌 | 招标范围内-中选 | 532 | 373 | 159
3f91e1e7-9465-11eb-875f-6c92bf359663 | 创生医疗器械（中国）有限公司 | 创生医疗器械（中国）有限公司 | 028a64ac-e9e8-11eb-b658-0050568f9c84 | 金属带锁髓内钉-髓腔钉 | 髓内钉 | 股骨髓内钉 | 钛合金 | 非灭菌 |  | e5a1db6b-dec9-11eb-b658-0050568f9c84 | 国械注准20163132197 | 金属带锁髓内钉 |  | 钛合金 | 该产品由髓腔钉、锁钉、封帽组成，采用符合GB4234.1标准规定的00Cr18Ni14Mo3不锈钢或符合GB/T13810标准规定的TC4钛合金材料制成。钛合金产品有表面经过阳极氧化处理和表面无着色两种。灭菌或非无菌包装。 | 股骨逆行髓内钉、II型股骨逆行髓内钉适用于股骨髁上骨折、股骨髁间骨折、股骨远端骨折或合并股骨干骨折内固定；肱骨逆行髓内钉、II型肱骨髓内钉适用于肱骨干骨折内固定；通用逆行髓内钉适用于四肢长管骨骨折内固定 | C0313050860301204963 | 03-骨科材料 | 13-髓内钉 | 05-股骨髓内钉 | 086-髓内钉 | 03-钛合金 | 012-远端/逆行/非灭菌 | 招标范围内-中选 | 1014 | 819 | 195
c16255f7-483e-11ec-bbcb-44a84212d119 | 常州亨杰医疗器械有限公司 | 常州亨杰医疗器械有限公司 | 02b3533e-9b87-11ec-a4e1-90e2ba8d9d30 | 金属锁定接骨板系统-锁定接骨板 | 锁定加压接骨板（含万向） | 手部接骨板 | 钛合金 | 非灭菌 |  | 7a51d2be-95fb-11ec-b3f8-90e2ba8d9d30 | 国械注准20223130223 | 金属锁定接骨板系统 |  | 钛合金 | 金属锁定板接骨板系统由锁定接骨板和锁定螺钉组成。产品由符合 GB/T 13810 规定的钛合金（TC4）材料制成。产品表面经着色阳极氧化处理、微弧阳极氧化处理或未经阳极氧化处理三种。产品以非灭菌状态交付。 | 该产品适用于四肢、骨盆、锁骨和手足部骨折内固定。 | C0311070800301807613 | 03-骨科材料 | 11-接骨板 | 07-手部接骨板 | 080-固定板 | 03-钛合金 | 018-锁定加压/掌骨头部/非灭菌 | 招标范围内-中选 | 971 | 821 | 150
c5ae2ca3-4cc7-11ec-bbcb-44a84212d119 | 常州市康宇医疗器械有限公司 | 常州市康宇医疗器械有限公司 | 02b9b908-c24e-11e9-974a-fa163e0a8baf | 金属接骨螺钉 | 锁定螺钉 |  | 钛合金 | 非灭菌 |  | bfc7f44b-bfd2-11e9-974a-fa163e0a8baf | 国械注准20153460205 | 金属接骨螺钉 |  | TC4 | 该产品由符合GB/T13810标准要求的TC4钛合金材料制成。非无菌包装，表面无阳极氧化着色。 | 与金属接骨板配套使用适用于四肢、锁骨及骨盆骨折内固定。 | C0312020790300400056 | 03-骨科材料 | 12-螺钉 | 02-普通锁定螺钉 | 079-螺钉 | 03-钛合金 | 004-非灭菌/直径≤2.7mm以下 | 招标范围内-中选 | 30 | 30
21dad267-91ea-11eb-8996-40f2e9990f5b | 北京贝思达生物技术有限公司 | 北京贝思达生物技术有限公司 | 02be7199-46a2-11ec-921a-0050568f9c84 | 锁定金属接骨板系统-接骨板 | 锁定加压接骨板（含万向） | 通用接骨板 | 纯钛 | 非灭菌 |  | dce54850-9cc0-11eb-ac1c-fa163e311f19 | 国械注准20153131355 | 锁定金属接骨板系统 |  | 纯钛 | 该产品由锁定金属接骨板及配套金属接骨螺钉组成，金属接骨板带有螺纹孔，螺钉头部带有螺纹。金属接骨板材料采用符合GB4234标准规定的00Cr18Ni14Mo3不锈钢材料或符合GB/T13810标准规定的TA2、TA3纯钛、TC4钛合金材料制成；金属接骨螺钉材料采用符合GB4234标准规定的00Cr18Ni14Mo3不锈钢材料或符合GB/T13810标准规定的TC4钛合金材料制成。表面无着色。灭菌或非灭菌包装。 | 主要适用于四肢骨折锁定内固定。 | C0311200800201100720 | 03-骨科材料 | 11-接骨板 | 20-关节融合板 | 080-固定板 | 02-纯钛 | 011-髋/锁定加压 | 招标范围内-中选 | 1111 | 931 | 180
21d27aed-91ea-11eb-8996-40f2e9990f5b | 天津妙娅生物科技有限公司 | 天津妙娅生物科技有限公司 | 02be92b8-28c3-11ed-9447-b4055d63f15c | 锁定金属接骨板系统-金属接骨板 | 锁定加压接骨板（含万向） | 手部接骨板 | 纯钛 | 非灭菌 |  | bb5252f6-e958-11ec-9447-b4055d63f15c | 国械注准20173130457 | 锁定金属接骨板系统 | 国械注准20173460457 | 纯钛 | 该产品由锁定金属接骨板及配套金属接骨螺钉组成，金属接骨板带有螺纹孔，螺钉头部带有螺纹。金属接骨板材料采用符合GB4234标准规定的00Cr18Ni14Mo3不锈钢材料或符合GB/T13810标准规定的TA2、TA3纯钛、TC4钛合金材料制成；金属接骨螺钉材料采用符合GB4234标准规定00Cr18Ni14Mo3不锈钢材料或符合GB/T13810标准规定的TC4钛合金材料制成。表面无着色。灭菌或非灭菌包装。灭菌产品经辐照灭菌，灭菌有效期5年。 | 该产品适用于四肢骨折锁定内固定、矫形和关节融合。 | C0311070800203208503 | 03-骨科材料 | 11-接骨板 | 07-手部接骨板 | 080-固定板 | 02-纯钛 | 032-万向锁定加压/掌骨头部/非灭菌 | 招标范围内-中选 | 1040 | 840 | 200
21e20b20-91ea-11eb-8996-40f2e9990f5b | 上海浦卫医疗器械厂有限公司 | 上海浦卫医疗器械厂有限公司 | 02bed3a3-1f69-11ec-85e0-0050568f9c84 | 金属解剖型接骨板 | 普通接骨板 | 肱骨接骨板 | 钛合金 | 非灭菌 |  | 843a794a-1e81-11ec-ba7c-0050568f9c84 | 国械注准20163132052 | 金属解剖型接骨板 | 国械注准20163462052 | 钛合金 | 该产品采用符合GB4234标准规定的00Cr18Ni14Mo3不锈钢、符合ISO5832-2标准规定的纯钛或符合ISO5832-3标准规定的Ti6Al4V钛合金材料制成，纯钛及钛合金产品表面经过阳极氧化处理或表面无着色。灭菌包装或非灭菌包装。 | 该产品适用于四肢管状骨、四肢关节周围骨、四肢干骺端、跟骨、骶骨、肋骨、锁骨、胸骨、跗骨、肩胛骨、骨盆的骨折、脱位、矫形的内固定。 | C0311040800300609889 | 03-骨科材料 | 11-接骨板 | 04-肱骨接骨板 | 080-固定板 | 03-钛合金 | 006-普通/远端/非灭菌 | 招标范围内-中选 | 921 | 721 | 200
c5b95983-4cc7-11ec-bbcb-44a84212d119 | 天津京都贝思达生物技术有限公司 | 天津京都贝思达生物技术有限公司 | 02cd81a1-c3f1-11e9-974a-fa163e0a8baf | 金属髓内针 | 髓内钉 | 弹性髓内钉 | 钛合金 | 非灭菌 |  | 9703c286-a867-11e9-b4ed-fa163e0a8baf | 国械注准20193130058 | 金属髓内针 |  | 钛合金 | 髓内针由主针和封帽组成，由符合GB/T 13810标准规定的TC4钛合金材料制成，有灭菌和非灭菌包装，其中灭菌包装采用辐照灭菌，灭菌有效期5年。 | 该产品适用于四肢骨折内固定。 | C0313090860300404949 | 03-骨科材料 | 13-髓内钉 | 09-弹性髓内钉 | 086-髓内钉 | 03-钛合金 | 004-带尾帽/弯形/非灭菌 | 招标范围内-中选 | 685 | 485 | 200
4d6a9c6c-48fd-11ec-bbcb-44a84212d119 | 江苏百易得医疗科技有限公司 | 江苏百易得医疗科技有限公司 | 02ebc6f6-7843-11ed-9447-b4055d63f15c | 金属锁定钉板系统-锁定接骨板 | 锁定加压接骨板（含万向） | 跟骨接骨板 | 钛合金 | 非灭菌 |  | 8f4a9c43-67d7-11ed-9447-b4055d63f15c | 国械注准20223131380 | 金属锁定钉板系统 |  | 钛合金 | 该产品采用符合GB/T13810规定的TC4钛合金材料制造，产品由锁定接骨板和锁定接骨螺钉组成。产品表面可经着色阳极氧化处理。含非灭菌包装和辐照灭菌包装，灭菌有效期5年。 | 适用于四肢骨折内固定。 | C0311130800300401797 | 03-骨科材料 | 11-接骨板 | 13-跟骨接骨板 | 080-固定板 | 03-钛合金 | 004-锁定加压/非灭菌 | 招标范围内-中选 | 515 | 416 | 99
21dad267-91ea-11eb-8996-40f2e9990f5b | 北京贝思达生物技术有限公司 | 北京贝思达生物技术有限公司 | 02f537b5-f117-11ec-9447-b4055d63f15c | 锁定金属接骨板系统-金属接骨螺钉 | 中空（空心）螺钉（非锁定） |  | 钛合金 | 灭菌 |  | dce54850-9cc0-11eb-ac1c-fa163e311f19 | 国械注准20153131355 | 锁定金属接骨板系统 |  | 钛合金 | 该产品由锁定金属接骨板及配套金属接骨螺钉组成，金属接骨板带有螺纹孔，螺钉头部带有螺纹。金属接骨板材料采用符合GB4234标准规定的00Cr18Ni14Mo3不锈钢材料或符合GB/T13810标准规定的TA2、TA3纯钛、TC4钛合金材料制成；金属接骨螺钉材料采用符合GB4234标准规定的00Cr18Ni14Mo3不锈钢材料或符合GB/T13810标准规定的TC4钛合金材料制成。表面无着色。灭菌或非灭菌包装。 | 主要适用于四肢骨折锁定内固定。 | C0312050790301400720 | 03-骨科材料 | 12-螺钉 | 05-空心钉 | 079-螺钉 | 03-钛合金 | 014-非埋头/锁定/灭菌/4＜直径≤7mm | 招标范围内-中选 | 140 | 140
da4a6ec1-4818-11ec-bbcb-44a84212d119 | 上海康定医疗器械有限公司 | 上海康定医疗器械有限公司 | 0306e559-3b04-11ed-9447-b4055d63f15c | 钛合金锁定接骨板系统 | 锁定加压接骨板（含万向） | 足部接骨板 | 钛合金 | 非灭菌 |  | 9e36360c-1c70-11ed-9447-b4055d63f15c | 国械注准20223131013 | 钛合金锁定接骨板系统 |  |  | 由锁钉接骨板、锁定螺钉、空心锁定螺钉组成，由符合GB/T13810标准规定的TC4钛合金材料制成。表面经微弧阳极氧化、着色阳极氧化处理或未经阳极氧化处理。 灭菌或非灭菌包装。灭菌包装产品经辐照灭菌，灭菌有效期5年。 | 适用于四肢骨折内固定. | C0311200800302100494 | 03-骨科材料 | 11-接骨板 | 20-关节融合板 | 080-固定板 | 03-钛合金 | 021-足/万向锁定加压 | 招标范围内-中选 | 588 | 429 | 159
4d67767b-48fd-11ec-bbcb-44a84212d119 | 苏州吉美瑞医疗器械股份有限公司 | 苏州吉美瑞医疗器械股份有限公司 | 0313d0da-d9aa-11e9-953f-fa163e0a8baf | 髓内钉（带锁、自锁） | 髓内钉 | 股骨髓内钉 | 不锈钢 | 非灭菌 |  | dd12d7c8-9387-11ec-b3f8-90e2ba8d9d30 | 国械注准20173130047 | 髓内钉（带锁、自锁） | 国械注准20173460047 | 不锈钢 | 见附页 | 髓内钉（带锁）范围：胫骨髓内钉适用于胫骨干骨折；股骨髓内钉用于股骨粗隆间骨折或合并股骨干骨折；股骨髁间骨折或合并股骨干骨折固定。髓内钉（自锁）适用于股骨干骨折、胫骨干骨折内固定。 | C0313050860100609837 | 03-骨科材料 | 13-髓内钉 | 05-股骨髓内钉 | 086-髓内钉 | 01-不锈钢 | 006-干部/顺行/非灭菌 | 招标范围内-中选 | 378 | 190 | 188
da4c6f67-4818-11ec-bbcb-44a84212d119 | 常州众一医疗器械有限公司 | 常州众一医疗器械有限公司 | 0313f264-aeca-11eb-a006-0050568f9c84 | 锁定接骨板 | 锁定加压接骨板（含万向） | 手部接骨板 | 纯钛 | 非灭菌 |  | 846e4d51-a0f4-11eb-ac1c-fa163e311f19 | 国械注准20213130230 | 锁定接骨板 |  | 纯钛 | 该产品由符合GB/T13810-2017标准要求的TA3G纯钛材料制成，表面经着色阳极氧化处理，非灭菌包装。 | 适用于骨科手术时四肢、锁骨、盆骨骨折内固定。 | C0311070800202013057 | 03-骨科材料 | 11-接骨板 | 07-手部接骨板 | 080-固定板 | 02-纯钛 | 020-锁定加压/掌骨干部/非灭菌 | 招标范围内-中选 | 1238 | 1039 | 199
f5c285c8-4a83-11ec-bbcb-44a84212d119 | 上海三友医疗器械股份有限公司 | 上海三友医疗器械股份有限公司 | 0317a4dd-e1fa-11ea-bf70-fa163e0a8baf | 金属锁定接骨板 | 锁定加压接骨板（含万向） | 肱骨接骨板 | 纯钛 | 非灭菌 |  | d62c77a7-eba4-11ec-9447-b4055d63f15c | 国械注准20173131000 | 金属锁定接骨板 | 国械注准20173461000 | 纯钛 | 该产品由符合GB/T 13810标准规定的TA2、TA3纯钛材料制成。表面可经阳极氧化处理。无菌或非灭菌包装，无菌有效期4年。 | 适用于骨科手术时四肢及骨盆骨折内固定 | C0311040800201406388 | 03-骨科材料 | 11-接骨板 | 04-肱骨接骨板 | 080-固定板 | 02-纯钛 | 014-万向锁定加压/近端/非灭菌 | 招标范围内-中选 | 456 | 455 | 1
21d7752c-91ea-11eb-8996-40f2e9990f5b | 常州华森医疗器械股份有限公司 | 常州华森医疗器械股份有限公司 | 031d5ca0-6e41-11ea-948d-fa163e0a8baf | 金属接骨板 | 普通接骨板 | 桡骨接骨板 | 纯钛 | 灭菌 |  | b8000be4-6cce-11ea-948d-fa163e0a8baf | 国械注准20153130353 | 金属接骨板 |  | 纯钛 | 该产品结构为异型，属于解剖型接骨板。产品采用符合GB/T13810规定的纯钛材料及GB4234规定的不锈钢材料制造，表面无着色，灭菌和非灭菌两种包装。 | 与接骨螺钉配合使用。用于四肢骨折、锁骨骨折、骨盆及髋臼骨折的内固定。 | C0311060800200506410 | 03-骨科材料 | 11-接骨板 | 06-桡骨接骨板 | 080-固定板 | 02-纯钛 | 005-普通/远端/灭菌 | 招标范围内-中选 | 741 | 598 | 143
21dad267-91ea-11eb-8996-40f2e9990f5b | 北京贝思达生物技术有限公司 | 北京贝思达生物技术有限公司 | 0323d4f3-d12d-11e9-953f-fa163e0a8baf | 解剖型金属接骨板系统-接骨板 | 普通接骨板 | 股骨接骨板 | 纯钛 | 非灭菌 |  | 97cc3551-b71a-11e9-974a-fa163e0a8baf | 国械注准20153461912 | 解剖型金属接骨板系统 |  | 纯钛 | 该产品由解剖型金属接骨板及配套金属接骨螺钉组成。金属接骨板材料采用符合GB4234标准规定的00Cr18Ni14Mo3不锈钢材料或符合GB/T13810标准规定的TA2、TA3纯钛材料制成；金属接骨螺钉材料采用符合GB4234标准规定的00Cr18Ni14Mo3不锈钢材料或符合GB/T13810标准规定的TC4钛合金材料制成。表面无着色。灭菌或非灭菌包装。 | 该产品适用于四肢干骺端骨折内固定。 | C0311170800200900720 | 03-骨科材料 | 11-接骨板 | 17-矫形板 | 080-固定板 | 02-纯钛 | 009-髋部/成人 | 招标范围内-中选 | 967 | 787 | 180
b2daceab-4b3e-11ec-bbcb-44a84212d119 | 常州市南翔医疗器械有限公司 | 常州市南翔医疗器械有限公司 | 033cc0b8-b74c-11e9-974a-fa163e0a8baf | 金属锁定接骨板钉系统-锁定接骨板 | 锁定加压接骨板（含万向） | 桡骨接骨板 | 纯钛 | 非灭菌 |  | 8837b9aa-032d-11ed-9447-b4055d63f15c | 国械注准20173131397 | 金属锁定接骨板钉系统 | 国械注准20173461397 | 纯钛 | 该产品包括锁定接骨板和锁定接骨螺钉。锁定接骨板采用符合GB/T13810标准规定的TA3纯钛材料制造，锁定接骨螺钉采用符合GB/T13810标准规定的TC4钛合金材料制造。纯钛和钛合金产品表面分为未经表面阳极氧化处理或经表面黑灰色阳极氧化处理。非灭菌包装。 | 该产品适用于骨科手术时四肢及其四肢带骨骨折断端的连接与固定。 | C0311060800201207287 | 03-骨科材料 | 11-接骨板 | 06-桡骨接骨板 | 080-固定板 | 02-纯钛 | 012-锁定加压/远端/非灭菌 | 招标范围内-中选 | 659 | 459 | 200
21d27aed-91ea-11eb-8996-40f2e9990f5b | 天津妙娅生物科技有限公司 | 天津妙娅生物科技有限公司 | 034a76e0-d2c3-11e9-953f-fa163e0a8baf | 直型金属接骨板系统-螺钉 | 中空（空心）螺钉（非锁定） |  | 钛合金 | 非灭菌 |  | c1da2f9c-b7e5-11e9-974a-fa163e0a8baf | 国械注准20173131362 | 直型金属接骨板系统 | 国械注准20173461362 | 钛合金 | 该产品由直型金属接骨板及配套金属接骨螺钉组成。金属接骨板材料采用符合GB 4234.1标准规定的00Cr18Ni14Mo3不锈钢材料或符合GB/T 13810标准规定的TA2、TA3纯钛材料制成；金属接骨螺钉材料采用符合GB4234.1标准规定的00Cr18Ni14Mo3不锈钢材料或符合GB/T 13810标准规定的TC4钛合金材料制成。表面无着色。灭菌或非灭菌包装。 | 主要适用于四肢骨干及骨盆骨折内固定。 | C0312050790301008503 | 03-骨科材料 | 12-螺钉 | 05-空心钉 | 079-螺钉 | 03-钛合金 | 010-埋头/非锁定/非灭菌/直径≤4mm以下 | 招标范围内-中选 | 145 | 145
da4a6ec1-4818-11ec-bbcb-44a84212d119 | 上海康定医疗器械有限公司 | 上海康定医疗器械有限公司 | 034ec211-3e3a-11ed-9447-b4055d63f15c | 钛合金锁定接骨板系统-踝关节外侧融合万向锁定板Ⅲ 小型 | 锁定加压接骨板（含万向） | 足部接骨板 | 钛合金 | 非灭菌 |  | 9e36360c-1c70-11ed-9447-b4055d63f15c | 国械注准20223131013 | 钛合金锁定接骨板系统 |  |  | 由锁钉接骨板、锁定螺钉、空心锁定螺钉组成，由符合GB/T13810标准规定的TC4钛合金材料制成。表面经微弧阳极氧化、着色阳极氧化处理或未经阳极氧化处理。 灭菌或非灭菌包装。灭菌包装产品经辐照灭菌，灭菌有效期5年。 | 适用于四肢骨折内固定. | C0311200800301800494 | 03-骨科材料 | 11-接骨板 | 20-关节融合板 | 080-固定板 | 03-钛合金 | 018-踝/万向锁定加压 | 招标范围内-中选 | 588 | 429 | 159
4d68c873-48fd-11ec-bbcb-44a84212d119 | 苏州市康力骨科器械有限公司 | 苏州市康力骨科器械有限公司 | 0363107e-d13c-11e9-953f-fa163e0a8baf | 金属锁定接骨板系统-锁定接骨板 | 锁定加压接骨板（含万向） | 尺骨接骨板 | 纯钛 | 非灭菌 |  | 77d2aca0-add8-11e9-8460-fa163e0a8baf | 国械注准20173460052 | 金属锁定接骨板系统 |  | 纯钛 | 该产品包括锁定接骨板和锁定接骨螺钉，接骨板采用符合GB 4234标准规定的00Cr18Ni14Mo3不锈钢或符合GB/T 13810标准规定的TA3纯钛材料制成，接骨螺钉采用符合GB 4234标准规定的00Cr18Ni14Mo3不锈钢或符合GB/T 13810标准规定的TC4钛合金材料制成。纯钛及钛合金产品表面可采用阳极氧化处理。无菌和非无菌两种交付状态，无菌状态交付的产品经γ射线辐照灭菌。 | 适用于骨科手术时作四肢干骺端、锁骨、跟骨、骨盆骨折内固定用。 | C0311050800201007276 | 03-骨科材料 | 11-接骨板 | 05-尺骨接骨板 | 080-固定板 | 02-纯钛 | 010-锁定加压/干部/非灭菌 | 招标范围内-中选 | 1213 | 1025 | 188
21d27aed-91ea-11eb-8996-40f2e9990f5b | 天津妙娅生物科技有限公司 | 天津妙娅生物科技有限公司 | 0363b085-28c2-11ed-9447-b4055d63f15c | 锁定金属接骨板系统-金属接骨板 | 锁定加压接骨板（含万向） | 通用接骨板 | 钛合金 | 非灭菌 |  | bb5252f6-e958-11ec-9447-b4055d63f15c | 国械注准20173130457 | 锁定金属接骨板系统 | 国械注准20173460457 | 钛合金 | 该产品由锁定金属接骨板及配套金属接骨螺钉组成，金属接骨板带有螺纹孔，螺钉头部带有螺纹。金属接骨板材料采用符合GB4234标准规定的00Cr18Ni14Mo3不锈钢材料或符合GB/T13810标准规定的TA2、TA3纯钛、TC4钛合金材料制成；金属接骨螺钉材料采用符合GB4234标准规定00Cr18Ni14Mo3不锈钢材料或符合GB/T13810标准规定的TC4钛合金材料制成。表面无着色。灭菌或非灭菌包装。灭菌产品经辐照灭菌，灭菌有效期5年。 | 该产品适用于四肢骨折锁定内固定、矫形和关节融合。 | C0311150800302008503 | 03-骨科材料 | 11-接骨板 | 15-通用接骨板 | 080-固定板 | 03-钛合金 | 020-锁定加压/异形/非灭菌 | 招标范围内-中选 | 1050 | 850 | 200
21faafdb-91ea-11eb-8996-40f2e9990f5b | 大博医疗科技股份有限公司 | 大博医疗科技股份有限公司 | 039c422e-58ea-11ed-9447-b4055d63f15c | 金属锁定接骨板系统-接骨板 | 锁定加压接骨板（含万向） | 手部接骨板 | 纯钛 | 灭菌 |  | 8d54478f-0582-11ec-b658-0050568f9c84 | 国械注准20163132504 | 金属锁定接骨板系统 | 国械注准20163462504 | 纯钛 | 产品包括接骨板及接骨螺钉。产品采用符合GB/T13810规定的TA3G纯钛和TC4钛合金制成。接骨板材料为TA3G纯钛或TC4钛合金；接骨螺钉材料为TC4钛合金。产品表面经着色阳极氧化处理。含灭菌和非灭菌两种包装。 | 钛合金材料接骨板和接骨螺钉联合使用，适用于四肢骨折内固定；纯钛材料接骨板与钛合金材料接骨螺钉联合使用，适用于四肢骨骨折内固定。 | C0311070800201900419 | 03-骨科材料 | 11-接骨板 | 07-手部接骨板 | 080-固定板 | 02-纯钛 | 019-锁定加压/掌骨干部/灭菌 | 招标范围内-中选 | 509 | 431 | 78
c16630b0-483e-11ec-bbcb-44a84212d119 | 江苏双羊医疗器械有限公司 | 江苏双羊医疗器械有限公司 | 03d48f41-b167-11eb-a006-0050568f9c84 | 金属锁定接骨板固定系统-锁定板 | 锁定加压接骨板（含万向） | 腓骨接骨板 | 纯钛 | 非灭菌 |  | 7d0e5a8b-9d9d-11eb-ac1c-fa163e311f19 | 国械注准20163130576 | 金属锁定接骨板固定系统 |  | 纯钛 | 金属锁定接骨板固定系统由锁定板和锁定钉组成。锁定板中有锁定环的称为万向。其中锁定板选用符合GB/T 13810中规定的纯钛材料制造，锁定钉和万向锁定板头部的万向环选用符合GB/T 13810中规定的TC4材料制造。金属锁定接骨板固定系统表面可以采用阳极氧化处理；产品以灭菌或非灭菌状态交付，以灭菌状态交付的产品经辐照灭菌，灭菌有效期为5年。 | 适用于锁骨、四肢及不规则骨骨折或骨缺损的重建和内固定。 | C0311120800201005214 | 03-骨科材料 | 11-接骨板 | 12-腓骨接骨板 | 080-固定板 | 02-纯钛 | 010-锁定加压/干部/非灭菌 | 招标范围内-中选 | 751 | 553 | 198
21d9fb24-91ea-11eb-8996-40f2e9990f5b | 江苏金鹿集团医疗器械有限公司 | 江苏金鹿集团医疗器械有限公司 | 03e1b558-c75a-11ec-a4e1-90e2ba8d9d30 | 锁定型接骨板 | 锁定加压接骨板（含万向） | 桡骨接骨板 | 纯钛 | 非灭菌 |  | db7fceb0-06d3-11ec-b658-0050568f9c84 | 国械注准20163131499 | 锁定型接骨板 |  | 纯钛 | 接骨板由符合GB/T 13810标准规定的TA3纯钛材料制作而成，万向螺纹孔的万向球由符合GB/T 13810标准规定的TC4钛合金材料制成。产品表面无着色或经微弧阳极氧化处理。非灭菌包装。 | 与该企业同一系统接骨螺钉配合，适用于四肢骨折内固定。 | C0311060800201811093 | 03-骨科材料 | 11-接骨板 | 06-桡骨接骨板 | 080-固定板 | 02-纯钛 | 018-万向锁定加压/远端/非灭菌 | 招标范围内-中选 | 1177 | 977 | 200
21e20b20-91ea-11eb-8996-40f2e9990f5b | 上海浦卫医疗器械厂有限公司 | 上海浦卫医疗器械厂有限公司 | 042c0bc4-615e-11ec-bee9-0050568f9c84 | 空心接骨螺钉 | 中空（空心）螺钉（非锁定） |  | 钛合金 | 灭菌 |  | dccd2ef7d33f4d1ba92dad5d1f3aef6f | 国械注准20183131634 | 空心接骨螺钉 | 国械注准20183461634 | 钛合金 | 该产品由空心接骨螺钉（普通）、空心接骨螺钉（带垫圈）、空心接骨螺钉（带垫圈、弹簧）以及空心接骨螺钉（渐进式变螺距）组成。其中，螺钉和弹簧材料符合GB 4234.1中规定的00Cr18Ni14Mo3不锈钢或GB/T 13810中规定的TC4钛合金；垫圈材料符合GB 4234.1中规定的00Cr18Ni14Mo3不锈钢或GB/T 13810中中规定的TA2G、TA3G、TA4G纯钛、或符合GB/T 13810中规定的TC4钛合金。钛及钛合金产品表面有阳极氧化或无阳极氧化。所有产品有灭菌或非灭菌包装。产品为一次性使用，灭菌有效期为五年。 | 该产品是供骨科手术时作内固定用。 | C0312050790302009889 | 03-骨科材料 | 12-螺钉 | 05-空心钉 | 079-螺钉 | 03-钛合金 | 020-非埋头/非锁定/灭菌/4＜直径≤7mm | 招标范围内-中选 | 159 | 159
21dad267-91ea-11eb-8996-40f2e9990f5b | 北京贝思达生物技术有限公司 | 北京贝思达生物技术有限公司 | 043d4961-ae3a-11eb-a006-0050568f9c84 | 解剖型金属接骨板系统-螺钉 | 普通接骨螺钉 | 松质骨螺钉 | 钛合金 | 非灭菌 | 单独和成套均可 | c36e31c7-9cbc-11eb-ac1c-fa163e311f19 | 国械注准20153131912 | 解剖型金属接骨板系统 |  | 钛合金 | 该产品由解剖型金属接骨板及配套金属接骨螺钉组成。金属接骨板材料采用符合GB4234标准规定的00Cr18Ni14Mo3不锈钢材料或符合GB/T13810标准规定的TA2、TA3纯钛材料制成；金属接骨螺钉材料采用符合GB4234标准规定的00Cr18Ni14Mo3不锈钢材料或符合GB/T13810标准规定的TC4钛合金材料制成。表面无着色。灭菌或非灭菌包装。 | 该产品适用于四肢干骺端骨折内固定。 | C0312040790302300720 | 03-骨科材料 | 12-螺钉 | 04-松质骨螺钉 | 079-螺钉 | 03-钛合金 | 023-非锁定/非全螺纹/非灭菌/2.7＜直径≤4mm | 招标范围内-中选 | 20 | 20
c16630b0-483e-11ec-bbcb-44a84212d119 | 江苏双羊医疗器械有限公司 | 江苏双羊医疗器械有限公司 | 0444397c-b21f-11eb-a006-0050568f9c84 | 金属锁定接骨板固定系统-锁定板 | 锁定加压接骨板（含万向） | 跟骨接骨板 | 纯钛 | 非灭菌 |  | 7d0e5a8b-9d9d-11eb-ac1c-fa163e311f19 | 国械注准20163130576 | 金属锁定接骨板固定系统 |  | 纯钛 | 金属锁定接骨板固定系统由锁定板和锁定钉组成。锁定板中有锁定环的称为万向。其中锁定板选用符合GB/T 13810中规定的纯钛材料制造，锁定钉和万向锁定板头部的万向环选用符合GB/T 13810中规定的TC4材料制造。金属锁定接骨板固定系统表面可以采用阳极氧化处理；产品以灭菌或非灭菌状态交付，以灭菌状态交付的产品经辐照灭菌，灭菌有效期为5年。 | 适用于锁骨、四肢及不规则骨骨折或骨缺损的重建和内固定。 | C0311130800200405214 | 03-骨科材料 | 11-接骨板 | 13-跟骨接骨板 | 080-固定板 | 02-纯钛 | 004-锁定加压/非灭菌 | 招标范围内-中选 | 780 | 582 | 198
c16630b0-483e-11ec-bbcb-44a84212d119 | 江苏双羊医疗器械有限公司 | 江苏双羊医疗器械有限公司 | 044cef4a-b162-11eb-a006-0050568f9c84 | 金属锁定接骨板固定系统-锁定板 | 锁定加压接骨板（含万向） | 肱骨接骨板 | 纯钛 | 非灭菌 |  | 7d0e5a8b-9d9d-11eb-ac1c-fa163e311f19 | 国械注准20163130576 | 金属锁定接骨板固定系统 |  | 纯钛 | 金属锁定接骨板固定系统由锁定板和锁定钉组成。锁定板中有锁定环的称为万向。其中锁定板选用符合GB/T 13810中规定的纯钛材料制造，锁定钉和万向锁定板头部的万向环选用符合GB/T 13810中规定的TC4材料制造。金属锁定接骨板固定系统表面可以采用阳极氧化处理；产品以灭菌或非灭菌状态交付，以灭菌状态交付的产品经辐照灭菌，灭菌有效期为5年。 | 适用于锁骨、四肢及不规则骨骨折或骨缺损的重建和内固定。 | C0311040800200805214 | 03-骨科材料 | 11-接骨板 | 04-肱骨接骨板 | 080-固定板 | 02-纯钛 | 008-锁定加压/近端/非灭菌 | 招标范围内-中选 | 818 | 620 | 198
b2de97c8-4b3e-11ec-bbcb-44a84212d119 | 爱湃斯（上海）商贸有限公司 | 爱派司生技股份有限公司 | 04577f1d-da98-11e9-953f-fa163e0a8baf | 金属锁定接骨板 | 锁定加压接骨板（含万向） | 手部接骨板 | 钛合金 | 非灭菌 |  | afe6baa0-c8a1-11e9-953f-fa163e0a8baf | 国械注许20193130072 | 金属锁定接骨板 |  | 钛合金 | 产品由采用符合GB/T13810-2007规定的钛合金（牌号TC4）制成的直型金属接骨板和异型金属接骨板组成。非无菌包装。 | 本骨板关节面有必要保护时的创伤适应症：稳定或不稳定的关节面骨折；包含：直式加压骨折、跟骨外侧骨折。本系统还适用于创伤后病状中的重建适应症：1.当软组织状况已改善；要将外固定系统更换成内固定系统时。2.如果关节轮廓在病状上已经被修改过而有必要重修关节面。3.保持骨折关节面完整。 | C0311070800302611021 | 03-骨科材料 | 11-接骨板 | 07-手部接骨板 | 080-固定板 | 03-钛合金 | 026-锁定加压/指骨干部/非灭菌 | 招标范围内-中选 | 638 | 500 | 138
21d7bc87-91ea-11eb-8996-40f2e9990f5b | 苏州欣荣博尔特医疗器械有限公司 | 苏州欣荣博尔特医疗器械有限公司 | 04685715-b866-11eb-a006-0050568f9c84 | 金属髓内针-髓内针 | 髓内钉 | 弹性髓内钉 | 钛合金 | 非灭菌 |  | 8fcedb8d-b6bf-11eb-a006-0050568f9c84 | 国械注准20173130722 | 金属髓内针 |  | 钛合金 | 该产品由髓内针和尾帽组成。由符合GB/T13810标准要求的TC4钛合金材料制成，表面为着色阳极氧化，微弧阳极氧化处理或未经阳极氧化处理。辐照灭菌包装，无菌有效期3年或非灭菌包装。 | 适用于四肢骨折内固定 | C0313080860300205248 | 03-骨科材料 | 13-髓内钉 | 08-足踝髓内钉 | 086-髓内钉 | 03-钛合金 | 002-直型/非灭菌 | 招标范围内-中选 | 725 | 525 | 200
4d6aa4fd-48fd-11ec-bbcb-44a84212d119 | 苏州苏南捷迈得医疗器械有限公司 | 苏州苏南捷迈得医疗器械有限公司 | 04789ca0-d51e-11e9-953f-fa163e0a8baf | 金属解剖型接骨板 | 普通接骨板 | 股骨接骨板 | 纯钛 | 非灭菌 |  | 7d5e1b0a-d398-11e9-953f-fa163e0a8baf | 国械注准20193131969 | 金属解剖型接骨板 |  | 纯钛 | 该产品采用符合GB4234标准规格的00Cr18Ni14Mo3不锈钢材料或符合BG/T13810标准的TA3纯钛材料制成，纯钛产品有经微弧阳极氧化处理和无着色，非灭菌包装 | 该产品适用于四肢骨干骺区域，供骨科手术时作骨折内固定用。 | C0311090800200201950 | 03-骨科材料 | 11-接骨板 | 09-股骨接骨板 | 080-固定板 | 02-纯钛 | 002-普通/近端/非灭菌 | 招标范围内-中选 | 762 | 761 | 1
b2cb323d-4b3e-11ec-bbcb-44a84212d119 | 江苏安格尔医疗器械有限公司 | 江苏安格尔医疗器械有限公司 | 048314da-8ddb-11eb-ace3-fa163e311f19 | 金属接骨螺钉 | 普通接骨螺钉 | 松质骨螺钉 | 不锈钢 | 非灭菌 | 单独和成套均可 | d9140ac3-7aed-11eb-ad29-fa163e311f19 | 国械注准20153132146 | 金属接骨螺钉 |  | 不锈钢 | 该产品材料GB4234.1标准的00Cr18Ni14Mo3不锈钢或GB/T13810标准的TC4钛合金。钛合金材料产品经阳极氧化处理。非灭菌包装。 | 适用于四肢骨折内固定 | C0312040790101706140 | 03-骨科材料 | 12-螺钉 | 04-松质骨螺钉 | 079-螺钉 | 01-不锈钢 | 017-非锁定/全螺纹/非灭菌/2.7＜直径≤4mm | 招标范围内-中选 | 31 | 31
c1661fa0-483e-11ec-bbcb-44a84212d119 | 常州大章医疗器械有限公司 | 常州大章医疗器械有限公司 | 0497109b-bf28-11e9-974a-fa163e0a8baf | 锁定型金属接骨板系统-锁定接骨板 | 锁定加压接骨板（含万向） | 锁骨接骨板 | 纯钛 | 非灭菌 |  | cf749343-9967-11e9-b4ed-fa163e0a8baf | 国械注准20183130226 | 锁定型金属接骨板系统 | 国械注准20183460226 | 纯钛 | 该产品由锁定接骨板、锁定接骨螺钉和非锁定接骨螺钉组成。接骨板由符合GB/T13810标准要求的TA3纯钛材料制成,接骨螺钉由符合GB/T13810标准要求的TC4钛合金材料制成；产品表面经着色阳极氧化或微弧阳极氧化处理；辐照灭菌和非灭菌包装，无菌有效期5年。 | 该产品适用于四肢骨干骺端骨折内固定。 | C0311030800203003025 | 03-骨科材料 | 11-接骨板 | 03-锁骨接骨板 | 080-固定板 | 02-纯钛 | 030-锁定加压/内侧下方/非灭菌 | 招标范围内-中选 | 1072 | 872 | 200
2200daab-91ea-11eb-8996-40f2e9990f5b | 武汉医佳宝生物材料有限公司 | 武汉医佳宝生物材料有限公司 | 04bf27c1-7973-11ea-80a3-fa163e0a8baf | 肋骨接骨板系统-螺钉 | 普通接骨螺钉 | 皮质骨螺钉 | 钛合金 | 非灭菌 | 单独和成套均可 | 8287ef3c-6442-11ea-aa91-fa163e0a8baf | 国械注准20203130121 | 肋骨接骨板系统 |  | TC4钛合金 | 肋骨接骨板系统由肋骨接骨板和螺钉组成，肋骨接骨板选用符合GB/T 13810标准要求的纯钛TA3材料制造，螺钉选用符合GB/T 13810标准要求的钛合金TC4材料制造。表面经阳极氧化处理，非灭菌包装。 | 适用于肋骨骨折内固定。 | C0312030790300505286 | 03-骨科材料 | 12-螺钉 | 03-皮质骨螺钉 | 079-螺钉 | 03-钛合金 | 005-非灭菌/2.7＜直径≤4mm | 招标范围内-中选 | 26 | 26
21e262e1-91ea-11eb-8996-40f2e9990f5b | 武汉迈瑞科技有限公司 | 武汉迈瑞科技有限公司 | 04e8e4dd-71c9-11eb-8968-fa163e311f19 | 锁定型金属接骨螺钉 | 中空（空心）螺钉（非锁定） |  | 钛合金 | 非灭菌 |  | 9762D72DB5B54E3387D6E9B278675D7A | 国械注准20143132230 | 锁定型金属接骨螺钉 | 国械注准20143462230 | TC4钛合金 | 该产品由符合GB/T 13810标准规定的TC4钛合金材料制成。产品表面有经过彩色阳极氧化处理、微弧阳极氧化处理和未经阳极氧化处理三种状态。灭菌和非灭菌包装。灭菌包装产品经辐照灭菌，有效期为5年。 | 适用于四肢、肩锁骨、骨盆骨折内固定。 | C0312050790301708921 | 03-骨科材料 | 12-螺钉 | 05-空心钉 | 079-螺钉 | 03-钛合金 | 017-非埋头/锁定/非灭菌/4＜直径≤7mm | 招标范围内-中选 | 159 | 159
c16630b0-483e-11ec-bbcb-44a84212d119 | 江苏双羊医疗器械有限公司 | 江苏双羊医疗器械有限公司 | 04fb733b-b160-11eb-a006-0050568f9c84 | 金属锁定接骨板固定系统-锁定板 | 锁定加压接骨板（含万向） | 锁骨接骨板 | 纯钛 | 非灭菌 |  | 7d0e5a8b-9d9d-11eb-ac1c-fa163e311f19 | 国械注准20163130576 | 金属锁定接骨板固定系统 |  | 纯钛 | 金属锁定接骨板固定系统由锁定板和锁定钉组成。锁定板中有锁定环的称为万向。其中锁定板选用符合GB/T 13810中规定的纯钛材料制造，锁定钉和万向锁定板头部的万向环选用符合GB/T 13810中规定的TC4材料制造。金属锁定接骨板固定系统表面可以采用阳极氧化处理；产品以灭菌或非灭菌状态交付，以灭菌状态交付的产品经辐照灭菌，灭菌有效期为5年。 | 适用于锁骨、四肢及不规则骨骨折或骨缺损的重建和内固定。 | C0311030800202205214 | 03-骨科材料 | 11-接骨板 | 03-锁骨接骨板 | 080-固定板 | 02-纯钛 | 022-锁定加压/中段前方/非灭菌 | 招标范围内-中选 | 751 | 553 | 198
c15e8a32-483e-11ec-bbcb-44a84212d119 | 常州市康辉医疗器械有限公司 | 常州市康辉医疗器械有限公司 | 0528eeaa-4f75-11ed-9447-b4055d63f15c | 解剖型接骨板 | 普通接骨板 | 腓骨接骨板 | 纯钛 | 非灭菌 |  | e0462aaf-dd94-11ec-9447-b4055d63f15c | 国械注准20173131041 | 解剖型接骨板 | 国械注准20173461041 | 纯钛 | 该产品采用符合GB/T13810标准规定的TA2、TA3纯钛材料制造。部分纯钛产品表面经阳极氧化处理。含灭菌包装和非灭菌包装。 | 适用于骨科手术时四肢骨折内固定。 | C0311120800200600059 | 03-骨科材料 | 11-接骨板 | 12-腓骨接骨板 | 080-固定板 | 02-纯钛 | 006-普通/远端/非灭菌 | 招标范围内-中选 | 713 | 528 | 185
b2dac96c-4b3e-11ec-bbcb-44a84212d119 | 河北瑞鹤医疗器械有限公司 | 河北瑞鹤医疗器械有限公司 | 052d1c7b-db81-11ea-a4d6-fa163e0a8baf | 金属锁定接骨板系统-金属接骨螺钉 | 普通接骨螺钉 | 松质骨螺钉 | 钛合金 | 非灭菌 | 单独和成套均可 | cd5d0d28-ba7e-11ea-8d16-fa163e0a8baf | 国械注准20203130127 | 金属锁定接骨板系统 |  | 钛合金 | 金属锁定接骨板系统由金属锁定接骨板、金属锁定接骨螺钉和金属非锁定接骨螺钉组成，其中金属锁定接骨板分为普通型和有限接触型。锁定接骨板由纯钛材料制成，牌号为TA3G，金属接骨螺钉由钛合金材料制成，牌号为TC4，纯钛和钛合金材料符合GB/T 13810标准规定。产品表面经着色阳极氧化处理，产品的交付状态为非灭菌状态。 | 该产品适用于四肢（包括上肢带骨：锁骨、肩胛骨；自由上肢骨：肱骨、桡骨、尺骨、腕骨、掌骨、指骨；下肢带骨：髋骨、坐骨、耻骨；自由下肢骨：股骨、髋骨、胫骨、腓骨、跗骨、跖骨、趾骨）骨折内固定。 | C0312040790302311655 | 03-骨科材料 | 12-螺钉 | 04-松质骨螺钉 | 079-螺钉 | 03-钛合金 | 023-非锁定/非全螺纹/非灭菌/2.7＜直径≤4mm | 招标范围内-中选 | 39 | 39
da4a6ec1-4818-11ec-bbcb-44a84212d119 | 上海康定医疗器械有限公司 | 上海康定医疗器械有限公司 | 052f8f58-2ffa-11ed-9447-b4055d63f15c | 钛合金锁定接骨板系统-跟骨锁定板Ⅱ 小型 | 锁定加压接骨板（含万向） | 跟骨接骨板 | 钛合金 | 非灭菌 |  | 9e36360c-1c70-11ed-9447-b4055d63f15c | 国械注准20223131013 | 钛合金锁定接骨板系统 |  |  | 由锁钉接骨板、锁定螺钉、空心锁定螺钉组成，由符合GB/T13810标准规定的TC4钛合金材料制成。表面经微弧阳极氧化、着色阳极氧化处理或未经阳极氧化处理。 灭菌或非灭菌包装。灭菌包装产品经辐照灭菌，灭菌有效期5年。 | 适用于四肢骨折内固定. | C0311130800300400494 | 03-骨科材料 | 11-接骨板 | 13-跟骨接骨板 | 080-固定板 | 03-钛合金 | 004-锁定加压/非灭菌 | 招标范围内-中选 | 560 | 401 | 159
b2daceab-4b3e-11ec-bbcb-44a84212d119 | 常州市南翔医疗器械有限公司 | 常州市南翔医疗器械有限公司 | 05569781-b5c4-11e9-974a-fa163e0a8baf | 金属锁定接骨板钉系统 | 锁定加压接骨板（含万向） | 胫骨接骨板 | 纯钛 | 非灭菌 |  | 8837b9aa-032d-11ed-9447-b4055d63f15c | 国械注准20173131397 | 金属锁定接骨板钉系统 | 国械注准20173461397 | 纯钛 | 该产品包括锁定接骨板和锁定接骨螺钉。锁定接骨板采用符合GB/T13810标准规定的TA3纯钛材料制造，锁定接骨螺钉采用符合GB/T13810标准规定的TC4钛合金材料制造。纯钛和钛合金产品表面分为未经表面阳极氧化处理或经表面黑灰色阳极氧化处理。非灭菌包装。 | 该产品适用于骨科手术时四肢及其四肢带骨骨折断端的连接与固定。 | C0311110800201207287 | 03-骨科材料 | 11-接骨板 | 11-胫骨接骨板 | 080-固定板 | 02-纯钛 | 012-锁定加压/远端/非灭菌 | 招标范围内-中选 | 722 | 522 | 200
4d6aa4fd-48fd-11ec-bbcb-44a84212d119 | 苏州苏南捷迈得医疗器械有限公司 | 苏州苏南捷迈得医疗器械有限公司 | 055a8a5b-b821-11ea-9ac3-fa163e0a8baf | 锁定金属接骨板 | 锁定加压接骨板（含万向） | 桡骨接骨板 | 不锈钢 | 非灭菌 |  | ad601e9a-7d31-11ea-80a3-fa163e0a8baf | 国械注准20153130663 | 锁定金属接骨板 |  | 不锈钢 | 锁定金属接骨板分为直型、异型两种，孔的型式为螺纹孔和加压孔相配合的结构形式。采用符合GB4234标准的00Cr18Ni14Mo3不锈钢或符合GB/T13810标准的TA3纯钛材料制造。纯钛产品表面可经微弧阳极氧化处理。非灭菌包装 | 该产品与锁定金属接骨螺钉配合使用，适用于四肢骨折内固定。 | C0311060800101201950 | 03-骨科材料 | 11-接骨板 | 06-桡骨接骨板 | 080-固定板 | 01-不锈钢 | 012-锁定加压/远端/非灭菌 | 招标范围内-中选 | 757 | 756 | 1
c15e8a32-483e-11ec-bbcb-44a84212d119 | 常州市康辉医疗器械有限公司 | 常州市康辉医疗器械有限公司 | 0572b2f7-a348-11ec-a4e1-90e2ba8d9d30 | 股骨交锁式髓内钉-封帽 | 尾帽 |  | 钛合金 | 非灭菌 |  | d2ebfa62-a0d6-11ec-a4e1-90e2ba8d9d30 | 国械注准20223130104 | 股骨交锁式髓内钉 |  | 钛合金 | 产品由髓内钉主钉，锁定部件和封帽组成，锁定部件包括拉力螺钉，加压螺钉和锁定螺钉。采用符合GB/T13810标准规定的TC4钛合金材料制成，产品表面经着色阳极氧化处理，灭菌或非灭菌包装，灭菌产品经r射线辐照灭菌，无菌有效期为三年。 | 适用于股骨颈骨折，股骨粗隆间骨折或合并股骨干骨折。 | C0313110860300200059 | 03-骨科材料 | 13-髓内钉 | 11-髓内钉配件 | 086-髓内钉 | 03-钛合金 | 002-尾帽/非灭菌 | 招标范围内-中选 | 50 | 50
21d7bc87-91ea-11eb-8996-40f2e9990f5b | 苏州欣荣博尔特医疗器械有限公司 | 苏州欣荣博尔特医疗器械有限公司 | 057b1b43-583b-11ea-b7cb-fa163e0a8baf | 带锁髓内钉-髓内钉 | 髓内钉 | 肱骨髓内钉 | 钛合金 | 非灭菌 |  | d5a3fd27-4bd9-11ea-b7cb-fa163e0a8baf | 国械注准20163130117 | 带锁髓内钉 |  | 钛合金 | 该产品分为带锁髓内钉和自锁式髓内钉两种,带锁髓内钉由髓内钉、锁钉和盖帽组成;自锁式髓内钉由髓内主钉、自锁柱、支钉和盖帽组成。该产品选用GB4234规定的OOCr18Ni14Mo3不锈钢或GB/T13810规定的TC4材料制造。钛合金产品的表面分为微弧阳极氧化、着色阳极氧化和表面无着色。交付状态为灭菌或非灭菌状态提供。 | 该产品用于股骨、胫骨、肱骨、股骨粗隆间骨折髓腔内固定。 | C0313020860300805248 | 03-骨科材料 | 13-髓内钉 | 02-肱骨髓内钉 | 086-髓内钉 | 03-钛合金 | 008-近端长型/弯形/非灭菌 | 招标范围内-中选 | 743 | 543 | 200
21d7752c-91ea-11eb-8996-40f2e9990f5b | 常州华森医疗器械股份有限公司 | 常州华森医疗器械股份有限公司 | 057d9ed1-795f-11ed-9447-b4055d63f15c | 锁定接骨板系统-锁定接骨板 | 锁定加压接骨板（含万向） | 锁骨接骨板 | 纯钛 | 非灭菌 |  | 885f6015-9a40-11e9-b4ed-fa163e0a8baf | 国械注准20193131831 | 锁定接骨板系统 |  | 纯钛 | 该产品由锁定接骨板、锁定螺钉和加压螺钉组成。锁定接骨板由符合GB/T13810标准规定的TA3G纯钛材料制成，锁定螺钉和加压螺钉由符合GB/T13810标准规定的TC4钛合金材料制成。产品表面包括经着色阳极氧化处理、微弧阳极氧化处理或未经阳极氧化处理。灭菌和非无菌两种包装。灭菌包装产品采用γ射线辐照灭菌，灭菌有效期为五年。 | 该产品适用于四肢及锁骨骨折内固定。 | C0311170800200106410 | 03-骨科材料 | 11-接骨板 | 17-矫形板 | 080-固定板 | 02-纯钛 | 001-肩部/成人 | 招标范围内-中选 | 570 | 427 | 143
c1604cfb-483e-11ec-bbcb-44a84212d119 | 苏州郎和医疗器械科技有限公司 | 苏州郎和医疗器械科技有限公司 | 05856780-b702-11ec-a4e1-90e2ba8d9d30 | 解剖型金属接骨板 | 普通接骨板 | 股骨接骨板 | 纯钛 | 非灭菌 |  | bc071128-b14d-11ec-a4e1-90e2ba8d9d30 | 国械注准20223130385 | 解剖型金属接骨板 |  | 纯钛 | 解剖型金属接骨板采用符合GB/T13810标准规定的纯钛TA3G材料制成，产品表面无着色，非灭菌包装。 | 该产品适用于四肢干骺端骨折内固定。 | C0311090800200605842 | 03-骨科材料 | 11-接骨板 | 09-股骨接骨板 | 080-固定板 | 02-纯钛 | 006-普通/远端/非灭菌 | 招标范围内-中选 | 908 | 708 | 200
21dad267-91ea-11eb-8996-40f2e9990f5b | 北京贝思达生物技术有限公司 | 北京贝思达生物技术有限公司 | 0596082f-25e7-11ed-9447-b4055d63f15c | 锁定金属接骨板系统-金属接骨板 | 锁定加压接骨板（含万向） | 手部接骨板 | 纯钛 | 非灭菌 |  | dce54850-9cc0-11eb-ac1c-fa163e311f19 | 国械注准20153131355 | 锁定金属接骨板系统 |  | 纯钛 | 该产品由锁定金属接骨板及配套金属接骨螺钉组成，金属接骨板带有螺纹孔，螺钉头部带有螺纹。金属接骨板材料采用符合GB4234标准规定的00Cr18Ni14Mo3不锈钢材料或符合GB/T13810标准规定的TA2、TA3纯钛、TC4钛合金材料制成；金属接骨螺钉材料采用符合GB4234标准规定的00Cr18Ni14Mo3不锈钢材料或符合GB/T13810标准规定的TC4钛合金材料制成。表面无着色。灭菌或非灭菌包装。 | 主要适用于四肢骨折锁定内固定。 | C0311070800203200720 | 03-骨科材料 | 11-接骨板 | 07-手部接骨板 | 080-固定板 | 02-纯钛 | 032-万向锁定加压/掌骨头部/非灭菌 | 招标范围内-中选 | 1101 | 921 | 180
da4c6f67-4818-11ec-bbcb-44a84212d119 | 常州众一医疗器械有限公司 | 常州众一医疗器械有限公司 | 05a293e1-5ed9-11ec-921a-0050568f9c84 | 非锁定金属空心接骨螺钉 | 中空（空心）螺钉（非锁定） |  | 钛合金 | 非灭菌 |  | 8e7f18a8-5e47-11ec-921a-0050568f9c84 | 国械注准20213131022 | 非锁定金属空心接骨螺钉 |  | 钛合金 | 该产品分为I型、II型跟IV型。I型空心钉由垫圈及空心螺钉组成，其中，垫圈为选配件。该产品有符合GB/T13810标准规定的钛合金（TC4）材料制成，产品表面可经过着色阳极氧化处理，非灭菌包装。 | 该产品适用于四肢骨折内固定（不含股骨颈骨折），I型空心螺钉可单独使用或配合垫圈使用，其他型号单独使用。 | C0312050790302213057 | 03-骨科材料 | 12-螺钉 | 05-空心钉 | 079-螺钉 | 03-钛合金 | 022-非埋头/非锁定/非灭菌/直径≤4mm以下 | 招标范围内-中选 | 159 | 159
21d27aed-91ea-11eb-8996-40f2e9990f5b | 天津妙娅生物科技有限公司 | 天津妙娅生物科技有限公司 | 05d3fdce-2838-11ed-9447-b4055d63f15c | 锁定金属接骨板系统-金属接骨板 | 锁定加压接骨板（含万向） | 胫骨接骨板 | 纯钛 | 非灭菌 |  | bb5252f6-e958-11ec-9447-b4055d63f15c | 国械注准20173130457 | 锁定金属接骨板系统 | 国械注准20173460457 | 纯钛 | 该产品由锁定金属接骨板及配套金属接骨螺钉组成，金属接骨板带有螺纹孔，螺钉头部带有螺纹。金属接骨板材料采用符合GB4234标准规定的00Cr18Ni14Mo3不锈钢材料或符合GB/T13810标准规定的TA2、TA3纯钛、TC4钛合金材料制成；金属接骨螺钉材料采用符合GB4234标准规定00Cr18Ni14Mo3不锈钢材料或符合GB/T13810标准规定的TC4钛合金材料制成。表面无着色。灭菌或非灭菌包装。灭菌产品经辐照灭菌，灭菌有效期5年。 | 该产品适用于四肢骨折锁定内固定、矫形和关节融合。 | C0311110800201208503 | 03-骨科材料 | 11-接骨板 | 11-胫骨接骨板 | 080-固定板 | 02-纯钛 | 012-锁定加压/远端/非灭菌 | 招标范围内-中选 | 1122 | 922 | 200
4d68c873-48fd-11ec-bbcb-44a84212d119 | 苏州市康力骨科器械有限公司 | 苏州市康力骨科器械有限公司 | 05dcbe7b-517c-11ec-921a-0050568f9c84 | 带锁髓内钉 | 髓内钉 | 桡骨髓内钉 | 钛合金 | 灭菌 |  | 9278883d-0565-11ec-b658-0050568f9c84 | 国械注准20173130115 | 带锁髓内钉 |  | 钛合金 | 该产品包括髓内钉、锁钉、封帽。由符合GB 4234标准规定的00Cr18Ni14Mo3不锈钢材料或符合GB/T 13810标准规定的TC4钛合金材料制成。钛合金产品表面可采用阳极氧化处理。无菌和非无菌两种交付状态，无菌状态交付的产品经γ射线辐照灭菌，灭菌有效期5年。 | 该产品用于股骨干骨折、股骨颈骨折、股骨粗隆间骨折或合并股骨干骨折、股骨髁上骨折、股骨髁间骨折或合并股骨干骨折、胫骨干骨折、肱骨干骨折、尺桡骨骨折内固定。 | C0313040860300307276 | 03-骨科材料 | 13-髓内钉 | 04-桡骨髓内钉 | 086-髓内钉 | 03-钛合金 | 003-骨干/灭菌 | 招标范围内-中选 | 1136 | 948 | 188
21d9fb24-91ea-11eb-8996-40f2e9990f5b | 江苏金鹿集团医疗器械有限公司 | 江苏金鹿集团医疗器械有限公司 | 05df5d42-c6bb-11ec-a4e1-90e2ba8d9d30 | 金属解剖型接骨板 | 普通接骨板 | 桡骨接骨板 | 不锈钢 | 非灭菌 |  | 804d1a35-b54d-11ec-a4e1-90e2ba8d9d30 | 国械注准20173130022 | 金属解剖型接骨板 | 国械注准20173460022 | 不锈钢 | 该产品采用符合GB/T13810标准规定的TA3纯钛或符合GB4234.1标准规定的00Cr18Ni14Mo3不锈钢材料制成。纯钛产品表面无着色。非灭菌包装。 | 该适用于四肢、骨盆、骨干骺端及其骨干移行处的骨折内固定。 | C0311060800100611093 | 03-骨科材料 | 11-接骨板 | 06-桡骨接骨板 | 080-固定板 | 01-不锈钢 | 006-普通/远端/非灭菌 | 招标范围内-中选 | 794 | 594 | 200
21da6f09-91ea-11eb-8996-40f2e9990f5b | 北京中安泰华科技有限公司 | 北京中安泰华科技有限公司 | 05e85c7c-6a2a-11ed-9447-b4055d63f15c | 锁定型金属接骨板固定系统-锁定接骨板 | 锁定加压接骨板（含万向） | 手部接骨板 | 纯钛 | 非灭菌 |  | d03730a7-d5f4-11ea-a4d6-fa163e0a8baf | 国械注准20153130488 | 锁定型金属接骨板固定系统 |  | 钛 | 该产品由锁定接骨板和锁定接骨螺钉组成，锁定接骨板采用符合GB/T13810标准规定的纯钛TA3材料组成，锁定接骨螺钉采用符合GB/T13810标准规定的TC4钛合金材料制成，表面无着色，灭菌或非灭菌包装。 | 适用于四肢骨、骨盆骨折的内固定治疗。 | C0311070800202008725 | 03-骨科材料 | 11-接骨板 | 07-手部接骨板 | 080-固定板 | 02-纯钛 | 020-锁定加压/掌骨干部/非灭菌 | 招标范围内-中选 | 991 | 821 | 170
21d27aed-91ea-11eb-8996-40f2e9990f5b | 天津妙娅生物科技有限公司 | 天津妙娅生物科技有限公司 | 05fe246d-2841-11ed-9447-b4055d63f15c | 锁定金属接骨板系统-金属接骨板 | 锁定加压接骨板（含万向） | 肩胛骨接骨板 | 纯钛 | 非灭菌 |  | bb5252f6-e958-11ec-9447-b4055d63f15c | 国械注准20173130457 | 锁定金属接骨板系统 | 国械注准20173460457 | 纯钛 | 该产品由锁定金属接骨板及配套金属接骨螺钉组成，金属接骨板带有螺纹孔，螺钉头部带有螺纹。金属接骨板材料采用符合GB4234标准规定的00Cr18Ni14Mo3不锈钢材料或符合GB/T13810标准规定的TA2、TA3纯钛、TC4钛合金材料制成；金属接骨螺钉材料采用符合GB4234标准规定00Cr18Ni14Mo3不锈钢材料或符合GB/T13810标准规定的TC4钛合金材料制成。表面无着色。灭菌或非灭菌包装。灭菌产品经辐照灭菌，灭菌有效期5年。 | 该产品适用于四肢骨折锁定内固定、矫形和关节融合。 | C0311210800200608503 | 03-骨科材料 | 11-接骨板 | 21-肩胛骨接骨板 | 080-固定板 | 02-纯钛 | 006-万向锁定加压/非灭菌 | 招标范围内-中选 | 869 | 669 | 200
da4a6ec1-4818-11ec-bbcb-44a84212d119 | 上海康定医疗器械有限公司 | 上海康定医疗器械有限公司 | 060458a3-2d98-11ed-9447-b4055d63f15c | 钛合金锁定接骨板系统-胫骨近端外侧加压锁定板Ⅰ 大型 | 锁定加压接骨板（含万向） | 胫骨接骨板 | 钛合金 | 非灭菌 |  | 9e36360c-1c70-11ed-9447-b4055d63f15c | 国械注准20223131013 | 钛合金锁定接骨板系统 |  |  | 由锁钉接骨板、锁定螺钉、空心锁定螺钉组成，由符合GB/T13810标准规定的TC4钛合金材料制成。表面经微弧阳极氧化、着色阳极氧化处理或未经阳极氧化处理。 灭菌或非灭菌包装。灭菌包装产品经辐照灭菌，灭菌有效期5年。 | 适用于四肢骨折内固定. | C0311110800300800494 | 03-骨科材料 | 11-接骨板 | 11-胫骨接骨板 | 080-固定板 | 03-钛合金 | 008-锁定加压/近端/非灭菌 | 招标范围内-中选 | 654 | 495 | 159
4d698aae-48fd-11ec-bbcb-44a84212d119 | 江苏嘉斯康医疗科技有限公司 | 江苏嘉斯康医疗科技有限公司 | 061e1387-2d80-11ed-9447-b4055d63f15c | 锁定解剖型接骨板 | 锁定加压接骨板（含万向） | 通用接骨板 | 纯钛 | 非灭菌 |  | 993058f0-508c-11eb-bb5e-fa163e311f19 | 国械注准20153131200 | 锁定解剖型接骨板 |  | 纯钛 | 该产品由符合GB/T 13810标准的TA 3纯爱材料制成，非灭菌包装。 | 该产品与配套接骨螺钉共同使用，适用于四肢干骺端、骨盆、手足、锁骨部位不规则骨骨折内固定。 | C0311200800200209114 | 03-骨科材料 | 11-接骨板 | 20-关节融合板 | 080-固定板 | 02-纯钛 | 002-肩/锁定加压 | 招标范围内-中选 | 870 | 670 | 200
da4a6ec1-4818-11ec-bbcb-44a84212d119 | 上海康定医疗器械有限公司 | 上海康定医疗器械有限公司 | 061e714f-407d-11ed-9447-b4055d63f15c | 钛合金锁定接骨板系统-踝关节外侧融合锁定板Ⅱ 大型 | 锁定加压接骨板（含万向） | 足部接骨板 | 钛合金 | 非灭菌 |  | 9e36360c-1c70-11ed-9447-b4055d63f15c | 国械注准20223131013 | 钛合金锁定接骨板系统 |  |  | 由锁钉接骨板、锁定螺钉、空心锁定螺钉组成，由符合GB/T13810标准规定的TC4钛合金材料制成。表面经微弧阳极氧化、着色阳极氧化处理或未经阳极氧化处理。 灭菌或非灭菌包装。灭菌包装产品经辐照灭菌，灭菌有效期5年。 | 适用于四肢骨折内固定. | C0311200800301700494 | 03-骨科材料 | 11-接骨板 | 20-关节融合板 | 080-固定板 | 03-钛合金 | 017-踝/锁定加压 | 招标范围内-中选 | 588 | 429 | 159
21da6f09-91ea-11eb-8996-40f2e9990f5b | 北京中安泰华科技有限公司 | 北京中安泰华科技有限公司 | 062b61ea-aed9-11eb-a006-0050568f9c84 | 金属带锁髓内钉/锁钉03(φ10.5)(F) | 交锁钉 |  | 钛合金 | 非灭菌 |  | 75999b92d0c149ac988dac72df298679 | 国械注准20183130546 | 金属带锁髓内钉 |  | 钛合金 | 该产品由带锁髓内钉主钉、锁钉、尾帽组成。产品采用符合GB/T13810标准规定的TC4钛合金材料制造。产品表面经微弧阳极氧化处理和着色阳极氧化处理。灭菌和非灭菌包装。灭菌包装产品采用γ射线辐照灭菌，灭菌有效期为5年。 | 适用于股骨、胫骨、股骨粗隆间骨折髓腔内固定。 | C0313110860300808725 | 03-骨科材料 | 13-髓内钉 | 11-髓内钉配件 | 086-髓内钉 | 03-钛合金 | 008-螺旋刀片/非灭菌 | 招标范围内-中选 | 10 | 10
21d7752c-91ea-11eb-8996-40f2e9990f5b | 常州华森医疗器械股份有限公司 | 常州华森医疗器械股份有限公司 | 06384670-f1cb-11eb-b658-0050568f9c84 | 锁定接骨板系统 | 填塞钉 |  | 钛合金 | 非灭菌 |  | 885f6015-9a40-11e9-b4ed-fa163e0a8baf | 国械注准20193131831 | 锁定接骨板系统 |  | 钛合金 | 该产品由锁定接骨板、锁定螺钉和加压螺钉组成。锁定接骨板由符合GB/T13810标准规定的TA3G纯钛材料制成，锁定螺钉和加压螺钉由符合GB/T13810标准规定的TC4钛合金材料制成。产品表面包括经着色阳极氧化处理、微弧阳极氧化处理或未经阳极氧化处理。灭菌和非无菌两种包装。灭菌包装产品采用γ射线辐照灭菌，灭菌有效期为五年。 | 该产品适用于四肢及锁骨骨折内固定。 | C0316060940300206410 | 03-骨科材料 | 16-其他固定材料 | 06-堵孔塞 | 094-堵孔塞 | 03-钛合金 | 002-非灭菌 | 招标范围内-中选 | 500 | 500
4d6aa4fd-48fd-11ec-bbcb-44a84212d119 | 苏州苏南捷迈得医疗器械有限公司 | 苏州苏南捷迈得医疗器械有限公司 | 063969bd-baa9-11ea-8d16-fa163e0a8baf | 锁定金属接骨板 | 锁定加压接骨板（含万向） | 肱骨接骨板 | 纯钛 | 非灭菌 |  | ad601e9a-7d31-11ea-80a3-fa163e0a8baf | 国械注准20153130663 | 锁定金属接骨板 |  | 纯钛 | 锁定金属接骨板分为直型、异型两种，孔的型式为螺纹孔和加压孔相配合的结构形式。采用符合GB4234标准的00Cr18Ni14Mo3不锈钢或符合GB/T13810标准的TA3纯钛材料制造。纯钛产品表面可经微弧阳极氧化处理。非灭菌包装 | 该产品与锁定金属接骨螺钉配合使用，适用于四肢骨折内固定。 | C0311040800201001950 | 03-骨科材料 | 11-接骨板 | 04-肱骨接骨板 | 080-固定板 | 02-纯钛 | 010-锁定加压/干部/非灭菌 | 招标范围内-中选 | 950 | 949 | 1
4d68d511-48fd-11ec-bbcb-44a84212d119 | 焦作市新港医疗设备有限公司 | 焦作市新港医疗设备有限公司 | 065d1439-9ccf-11eb-ac1c-fa163e311f19 | 金属接骨螺钉-空心螺钉 | 中空（空心）螺钉（非锁定） |  | 钛合金 | 非灭菌 |  | a84b6b1e-9bb4-11e9-b4ed-fa163e0a8baf | 国械注准20173130992 | 金属接骨螺钉 | 国械注准20173460992 |  | 该产品由符合GB/T 13810标准规定的TC4钛合金材料制成。表面无着色。非无菌包装。 | 与该企业同一系统锁定接骨板配合，适用四肢、骨盆及锁骨骨折内固定。 | C0312050790300510499 | 03-骨科材料 | 12-螺钉 | 05-空心钉 | 079-螺钉 | 03-钛合金 | 005-埋头/锁定/非灭菌/4＜直径≤7mm | 招标范围内-中选 | 159 | 159
da4a6ec1-4818-11ec-bbcb-44a84212d119 | 上海康定医疗器械有限公司 | 上海康定医疗器械有限公司 | 06b6a1b3-4098-11ed-9447-b4055d63f15c | 钛合金锁定接骨板系统-腓骨远端万向锁定板Ⅳ 小型 | 锁定加压接骨板（含万向） | 腓骨接骨板 | 钛合金 | 非灭菌 |  | 9e36360c-1c70-11ed-9447-b4055d63f15c | 国械注准20223131013 | 钛合金锁定接骨板系统 |  |  | 由锁钉接骨板、锁定螺钉、空心锁定螺钉组成，由符合GB/T13810标准规定的TC4钛合金材料制成。表面经微弧阳极氧化、着色阳极氧化处理或未经阳极氧化处理。 灭菌或非灭菌包装。灭菌包装产品经辐照灭菌，灭菌有效期5年。 | 适用于四肢骨折内固定. | C0311120800301800494 | 03-骨科材料 | 11-接骨板 | 12-腓骨接骨板 | 080-固定板 | 03-钛合金 | 018-万向锁定加压/远端/非灭菌 | 招标范围内-中选 | 532 | 373 | 159
da4a6ec1-4818-11ec-bbcb-44a84212d119 | 上海康定医疗器械有限公司 | 上海康定医疗器械有限公司 | 06e9aaa3-de9d-11e9-953f-fa163e0a8baf | 解剖型金属接骨板 | 普通接骨板 | 胫骨接骨板 | 钛合金 | 非灭菌 |  | c45a3370-dda7-11e9-953f-fa163e0a8baf | 国械注准20173133263 | 解剖型金属接骨板 | 国械注准20173463263 | 钛合金 | 该产品孔型为非锁定孔； 产品由符合 GB 4234.1 材料标准的锻造不锈钢材料制成或 GB/T 13810 材料标准的 TC4 钛合金材料制成。钛合金材质产品表面分着色阳极氧化、微弧阳极氧化和未经阳极氧化处理。交付状态为无菌状态或非无菌状态。灭菌产品经Co60辐照灭菌， 灭菌有效期为5年。 | 适用于四肢干骺端骨折内固定。 | C0311110800300200494 | 03-骨科材料 | 11-接骨板 | 11-胫骨接骨板 | 080-固定板 | 03-钛合金 | 002-普通/近端/非灭菌 | 招标范围内-中选 | 937 | 778 | 159
b2de9e7d-4b3e-11ec-bbcb-44a84212d119 | 江苏强圣医疗科技有限公司 | 江苏强圣医疗科技有限公司 | 071b799c-c62d-11e9-953f-fa163e0a8baf | 金属接骨螺钉 | 普通接骨螺钉 | 松质骨螺钉 | 钛合金 | 非灭菌 | 单独和成套均可 | e0fe0fd5-c255-11e9-974a-fa163e0a8baf | 国械注准20183130264 | 金属接骨螺钉 | 国械注准20183460264 | 钛合金 | 该产品由符合GB/T13810标准要求的TC4钛合金材料制成，产品表面经着色阳极氧化和非阳极氧化处理，非灭菌包装。 | 适用于四肢骨折内固定 | C0312040790301807568 | 03-骨科材料 | 12-螺钉 | 04-松质骨螺钉 | 079-螺钉 | 03-钛合金 | 018-非锁定/全螺纹/非灭菌/直径＞4mm以上 | 招标范围内-中选 | 39 | 39
21d27aed-91ea-11eb-8996-40f2e9990f5b | 天津妙娅生物科技有限公司 | 天津妙娅生物科技有限公司 | 072cfca1-5889-11ec-921a-0050568f9c84 | 锁定金属接骨板系统-锁定金属接骨板 | 锁定加压接骨板（含万向） | 股骨接骨板 | 纯钛 | 非灭菌 |  | bb5252f6-e958-11ec-9447-b4055d63f15c | 国械注准20173130457 | 锁定金属接骨板系统 | 国械注准20173460457 | 纯钛 | 该产品由锁定金属接骨板及配套金属接骨螺钉组成，金属接骨板带有螺纹孔，螺钉头部带有螺纹。金属接骨板材料采用符合GB4234标准规定的00Cr18Ni14Mo3不锈钢材料或符合GB/T13810标准规定的TA2、TA3纯钛、TC4钛合金材料制成；金属接骨螺钉材料采用符合GB4234标准规定00Cr18Ni14Mo3不锈钢材料或符合GB/T13810标准规定的TC4钛合金材料制成。表面无着色。灭菌或非灭菌包装。灭菌产品经辐照灭菌，灭菌有效期5年。 | 该产品适用于四肢骨折锁定内固定、矫形和关节融合。 | C0311090800201008503 | 03-骨科材料 | 11-接骨板 | 09-股骨接骨板 | 080-固定板 | 02-纯钛 | 010-锁定加压/干部/非灭菌 | 招标范围内-中选 | 1090 | 890 | 200
da4a6ec1-4818-11ec-bbcb-44a84212d119 | 上海康定医疗器械有限公司 | 上海康定医疗器械有限公司 | 073e2675-3977-11ed-9447-b4055d63f15c | 金属空心螺钉 | 中空（空心）螺钉（非锁定） |  | 钛合金 | 灭菌 |  | ae20f93fec6f422894b3727512003ac9 | 国械注准20183461017 | 金属空心螺钉 |  | 钛合金 | 该产品由符合GB/T 13810标准规定的TC4钛合金材料或符合GB 4234标准规定的00Cr18Ni14Mo3不锈钢材料制成。钛合金材料产品表面处理分微弧阳极氧化处理、着色阳极氧化处理、未经阳极氧化处理。非灭菌包装和灭菌包装。灭菌包装产品经辐照灭菌，有效期为5年。 | 适用于四肢骨折内固定。 | C0312050790301900494 | 03-骨科材料 | 12-螺钉 | 05-空心钉 | 079-螺钉 | 03-钛合金 | 019-非埋头/非锁定/灭菌/直径≤4mm以下 | 招标范围内-中选 | 159 | 159
b2e0497c-4b3e-11ec-bbcb-44a84212d119 | 山东航维骨科医疗器械股份有限公司 | 山东航维骨科医疗器械股份有限公司 | 0746aec3-8f96-11eb-ace3-fa163e311f19 | 金属带锁髓内钉-主钉 | 髓内钉 | 肱骨髓内钉 | 钛合金 | 灭菌 |  | 7fdd0888-8242-11eb-ace3-fa163e311f19 | 国械注准20153132220 | 金属带锁髓内钉 |  | 钛合金 | 该产品由主钉、堵帽和锁钉组成，材质采用符合GB/T 13810的Ti6A14V钛合金。灭菌和非灭菌两种包装。灭菌包装采用环氧乙烷灭菌，灭菌有效期为2年。 | 适用于骨科手术中股骨、胫骨、肱骨、尺桡骨骨折的髓内固定。 | C0313020860300100156 | 03-骨科材料 | 13-髓内钉 | 02-肱骨髓内钉 | 086-髓内钉 | 03-钛合金 | 001-近端短型/直型/灭菌 | 招标范围内-中选 | 827 | 639 | 188
21dad267-91ea-11eb-8996-40f2e9990f5b | 北京贝思达生物技术有限公司 | 北京贝思达生物技术有限公司 | 07686b9a-4750-11ec-921a-0050568f9c84 | 锁定金属接骨板系统-接骨板 | 锁定加压接骨板（含万向） | 手部接骨板 | 纯钛 | 非灭菌 |  | dce54850-9cc0-11eb-ac1c-fa163e311f19 | 国械注准20153131355 | 锁定金属接骨板系统 |  | 纯钛 | 该产品由锁定金属接骨板及配套金属接骨螺钉组成，金属接骨板带有螺纹孔，螺钉头部带有螺纹。金属接骨板材料采用符合GB4234标准规定的00Cr18Ni14Mo3不锈钢材料或符合GB/T13810标准规定的TA2、TA3纯钛、TC4钛合金材料制成；金属接骨螺钉材料采用符合GB4234标准规定的00Cr18Ni14Mo3不锈钢材料或符合GB/T13810标准规定的TC4钛合金材料制成。表面无着色。灭菌或非灭菌包装。 | 主要适用于四肢骨折锁定内固定。 | C0311200800200900720 | 03-骨科材料 | 11-接骨板 | 20-关节融合板 | 080-固定板 | 02-纯钛 | 009-腕/万向锁定加压 | 招标范围内-中选 | 1101 | 921 | 180
21da6f09-91ea-11eb-8996-40f2e9990f5b | 北京中安泰华科技有限公司 | 北京中安泰华科技有限公司 | 076fe24f-6a2b-11ed-9447-b4055d63f15c | 锁定型金属接骨板固定系统-锁定接骨板 | 锁定加压接骨板（含万向） | 足部接骨板 | 纯钛 | 非灭菌 |  | d03730a7-d5f4-11ea-a4d6-fa163e0a8baf | 国械注准20153130488 | 锁定型金属接骨板固定系统 |  | 钛 | 该产品由锁定接骨板和锁定接骨螺钉组成，锁定接骨板采用符合GB/T13810标准规定的纯钛TA3材料组成，锁定接骨螺钉采用符合GB/T13810标准规定的TC4钛合金材料制成，表面无着色，灭菌或非灭菌包装。 | 适用于四肢骨、骨盆骨折的内固定治疗。 | C0311140800200808725 | 03-骨科材料 | 11-接骨板 | 14-足部接骨板 | 080-固定板 | 02-纯钛 | 008-锁定加压/前足/非灭菌 | 招标范围内-中选 | 1005 | 835 | 170
c5b96083-4cc7-11ec-bbcb-44a84212d119 | 迪恩医疗科技有限公司 | 迪恩医疗科技有限公司 | 07808067-a2e9-11e9-b4ed-fa163e0a8baf | 金属解剖型接骨板-锁骨接骨板 | 普通接骨板 | 锁骨接骨板 | 纯钛 | 非灭菌 |  | 8a69c7d4-9947-11e9-b4ed-fa163e0a8baf | 国械注准20163460733 | 金属解剖型接骨板 |  | 纯钛 | 产品选用符合GB4234标准的00Cr18Ni14Mo3不锈钢或符合GB/T13810标准规定的TA3纯钛材料制造，纯钛产品表面可经阳极氧化或微弧阳极氧化，非灭菌包装。 | 产品适用于四肢干骺端骨折内固定。不同型号具体使用范围见规格型号附页 | C0311030800200207890 | 03-骨科材料 | 11-接骨板 | 03-锁骨接骨板 | 080-固定板 | 02-纯钛 | 002-普通/外侧前方/非灭菌 | 招标范围内-中选 | 781 | 587 | 194
21faafdb-91ea-11eb-8996-40f2e9990f5b | 大博医疗科技股份有限公司 | 大博医疗科技股份有限公司 | 0796e39a-58dd-11ed-9447-b4055d63f15c | 足踝内固定系统-锁定板 | 锁定加压接骨板（含万向） | 胫骨接骨板 | 钛合金 | 灭菌 |  | d2d6e8f1-5f4d-11ea-b64f-fa163e0a8baf | 国械注准20193130796 | 足踝内固定系统 |  | 钛合金 | 产品由锁定板、螺钉、带杆螺钉组成。锁定板、螺钉、带杆螺钉采用符合ISO 5832-3中规定的Ti6A14V钛合金制成。产品表面经阳极氧化处理，含灭菌和非灭菌两种包装。 | 适用于足踝部骨折内固定。 | C0311110800301100419 | 03-骨科材料 | 11-接骨板 | 11-胫骨接骨板 | 080-固定板 | 03-钛合金 | 011-锁定加压/远端/灭菌 | 招标范围内-中选 | 584 | 506 | 78
4d6a9c6c-48fd-11ec-bbcb-44a84212d119 | 江苏百易得医疗科技有限公司 | 江苏百易得医疗科技有限公司 | 07b55685-bfea-11e9-974a-fa163e0a8baf | 锁定接骨板 | 锁定加压接骨板（含万向） | 锁骨接骨板 | 纯钛 | 非灭菌 |  | d22d5d64-9d2e-11e9-b4ed-fa163e0a8baf | 国械注准20193131709 | 锁定接骨板 |  | 纯钛 | 该产品采用符合GB/T13810规定的TA3纯钛材料制造。产品表面无着色。包装分为灭菌包装和非灭菌包装两种。 | 适用于骨科手术时四肢、锁骨、盆骨骨折内固定。 | C0311030800202801797 | 03-骨科材料 | 11-接骨板 | 03-锁骨接骨板 | 080-固定板 | 02-纯钛 | 028-锁定加压/内侧上方/非灭菌 | 招标范围内-中选 | 488 | 389 | 99
21dad267-91ea-11eb-8996-40f2e9990f5b | 北京贝思达生物技术有限公司 | 北京贝思达生物技术有限公司 | 07d3e419-ae48-11eb-a006-0050568f9c84 | 解剖型金属接骨板系统-接骨板 | 普通接骨板 | 跟骨接骨板 | 纯钛 | 非灭菌 |  | c36e31c7-9cbc-11eb-ac1c-fa163e311f19 | 国械注准20153131912 | 解剖型金属接骨板系统 |  | 纯钛 | 该产品由解剖型金属接骨板及配套金属接骨螺钉组成。金属接骨板材料采用符合GB4234标准规定的00Cr18Ni14Mo3不锈钢材料或符合GB/T13810标准规定的TA2、TA3纯钛材料制成；金属接骨螺钉材料采用符合GB4234标准规定的00Cr18Ni14Mo3不锈钢材料或符合GB/T13810标准规定的TC4钛合金材料制成。表面无着色。灭菌或非灭菌包装。 | 该产品适用于四肢干骺端骨折内固定。 | C0311130800200200720 | 03-骨科材料 | 11-接骨板 | 13-跟骨接骨板 | 080-固定板 | 02-纯钛 | 002-普通/非灭菌 | 招标范围内-中选 | 842 | 662 | 180
21d9fb24-91ea-11eb-8996-40f2e9990f5b | 江苏金鹿集团医疗器械有限公司 | 江苏金鹿集团医疗器械有限公司 | 07d94f00-c525-11ec-a4e1-90e2ba8d9d30 | 锁定型接骨板 | 锁定加压接骨板（含万向） | 肱骨接骨板 | 纯钛 | 非灭菌 |  | db7fceb0-06d3-11ec-b658-0050568f9c84 | 国械注准20163131499 | 锁定型接骨板 |  | 纯钛 | 接骨板由符合GB/T 13810标准规定的TA3纯钛材料制作而成，万向螺纹孔的万向球由符合GB/T 13810标准规定的TC4钛合金材料制成。产品表面无着色或经微弧阳极氧化处理。非灭菌包装。 | 与该企业同一系统接骨螺钉配合，适用于四肢骨折内固定。 | C0311040800200811093 | 03-骨科材料 | 11-接骨板 | 04-肱骨接骨板 | 080-固定板 | 02-纯钛 | 008-锁定加压/近端/非灭菌 | 招标范围内-中选 | 1181 | 981 | 200
21d27aed-91ea-11eb-8996-40f2e9990f5b | 天津妙娅生物科技有限公司 | 天津妙娅生物科技有限公司 | 07f11a26-2818-11ed-9447-b4055d63f15c | 锁定金属接骨板系统-金属接骨板 | 锁定加压接骨板（含万向） | 锁骨接骨板 | 纯钛 | 非灭菌 |  | bb5252f6-e958-11ec-9447-b4055d63f15c | 国械注准20173130457 | 锁定金属接骨板系统 | 国械注准20173460457 | 纯钛 | 该产品由锁定金属接骨板及配套金属接骨螺钉组成，金属接骨板带有螺纹孔，螺钉头部带有螺纹。金属接骨板材料采用符合GB4234标准规定的00Cr18Ni14Mo3不锈钢材料或符合GB/T13810标准规定的TA2、TA3纯钛、TC4钛合金材料制成；金属接骨螺钉材料采用符合GB4234标准规定00Cr18Ni14Mo3不锈钢材料或符合GB/T13810标准规定的TC4钛合金材料制成。表面无着色。灭菌或非灭菌包装。灭菌产品经辐照灭菌，灭菌有效期5年。 | 该产品适用于四肢骨折锁定内固定、矫形和关节融合。 | C0311030800204408503 | 03-骨科材料 | 11-接骨板 | 03-锁骨接骨板 | 080-固定板 | 02-纯钛 | 044-万向锁定加压/内侧上方/非灭菌 | 招标范围内-中选 | 996 | 796 | 200
b2cb323d-4b3e-11ec-bbcb-44a84212d119 | 江苏安格尔医疗器械有限公司 | 江苏安格尔医疗器械有限公司 | 07fdf509-cac3-11e9-953f-fa163e0a8baf | 金属直型接骨板 | 普通接骨板 | 尺骨接骨板 | 纯钛 | 非灭菌 |  | d359fc99-9fca-11e9-b4ed-fa163e0a8baf | 国械注准20153462145 | 金属直型接骨板 |  | 纯钛 | 该产品材料为符合GB4234规定的00Cr18Ni15Mo3N不锈钢或符合GB/T13810规定的TA3纯钛。纯钛产品表面经阳极氧化处理，非灭菌包装。 | 该产品适用于四肢骨折内固定 | C0311050800200406140 | 03-骨科材料 | 11-接骨板 | 05-尺骨接骨板 | 080-固定板 | 02-纯钛 | 004-普通/干部/非灭菌 | 招标范围内-中选 | 779 | 631 | 148
3f91e1e7-9465-11eb-875f-6c92bf359663 | 创生医疗器械（中国）有限公司 | 创生医疗器械（中国）有限公司 | 0813066f-f0b3-11ea-bf70-fa163e0a8baf | 锁定金属接骨板-肱骨接骨板 | 锁定加压接骨板（含万向） | 肱骨接骨板 | 纯钛 | 灭菌 |  | c5ee0cf7-9c94-11e9-b4ed-fa163e0a8baf | 国械注准20163462195 | 锁定金属接骨板 |  | 纯钛 | 该产品采用符合GB4234标准规定的00Cr18Ni14Mo3不锈钢或符合GB/T13810标准规定的TA3纯钛材料制成，纯钛产品表面有经过阳极氧化处理和未着色两种。灭菌和非灭菌包装。 | 该产品主要适用于四肢干骺端骨折作内固定，及上、下肢骨干骨折加压或保护性内固定用。 | C0311040800201504963 | 03-骨科材料 | 11-接骨板 | 04-肱骨接骨板 | 080-固定板 | 02-纯钛 | 015-万向锁定加压/干部/灭菌 | 招标范围内-中选 | 876 | 681 | 195
c5b86c05-4cc7-11ec-bbcb-44a84212d119 | 河南德高实业股份有限公司 | 河南德高实业股份有限公司 | 0864d0a5-7763-11eb-9e80-fa163e311f19 | 金属锁定板钉系统-锁定接骨板 | 锁定加压接骨板（含万向） | 肱骨接骨板 | 纯钛 | 非灭菌 |  | 8742f3b3-74e4-11eb-8968-fa163e311f19 | 国械注准20143132127 | 金属锁定板钉系统 |  | 纯钛 | 金属锁定板钉系统包括锁定接骨板和锁定接骨螺钉,接骨板材料采用符合GB/T 13810标准中的纯钛TA3G制造,锁定螺钉材料采用符合GB/T 13810标准中的TC4钛合金制造，产品表面无着色，非灭菌包装。 | 适用于四肢骨骨干及骨干骺端骨折、锁骨、跟骨和骨盆骨折。 | C0311040800200811034 | 03-骨科材料 | 11-接骨板 | 04-肱骨接骨板 | 080-固定板 | 02-纯钛 | 008-锁定加压/近端/非灭菌 | 招标范围内-中选 | 744 | 544 | 200
21da6f09-91ea-11eb-8996-40f2e9990f5b | 北京中安泰华科技有限公司 | 北京中安泰华科技有限公司 | 0881e260-ae39-11eb-a006-0050568f9c84 | 金属带锁髓内钉/锁钉06(？4.9)(F) | 交锁钉 |  | 钛合金 | 非灭菌 |  | 75999b92d0c149ac988dac72df298679 | 国械注准20183130546 | 金属带锁髓内钉 |  | 钛合金 | 该产品由带锁髓内钉主钉、锁钉、尾帽组成。产品采用符合GB/T13810标准规定的TC4钛合金材料制造。产品表面经微弧阳极氧化处理和着色阳极氧化处理。灭菌和非灭菌包装。灭菌包装产品采用γ射线辐照灭菌，灭菌有效期为5年。 | 适用于股骨、胫骨、股骨粗隆间骨折髓腔内固定。 | C0313110860300608725 | 03-骨科材料 | 13-髓内钉 | 11-髓内钉配件 | 086-髓内钉 | 03-钛合金 | 006-锁定螺钉/非灭菌 | 招标范围内-中选 | 10 | 10
c16630b0-483e-11ec-bbcb-44a84212d119 | 江苏双羊医疗器械有限公司 | 江苏双羊医疗器械有限公司 | 08922d9a-2bf5-11ec-921a-0050568f9c84 | 金属锁定接骨板固定系统-锁定板 | 锁定加压接骨板（含万向） | 桡骨接骨板 | 纯钛 | 非灭菌 |  | 7d0e5a8b-9d9d-11eb-ac1c-fa163e311f19 | 国械注准20163130576 | 金属锁定接骨板固定系统 |  | 纯钛 | 金属锁定接骨板固定系统由锁定板和锁定钉组成。锁定板中有锁定环的称为万向。其中锁定板选用符合GB/T 13810中规定的纯钛材料制造，锁定钉和万向锁定板头部的万向环选用符合GB/T 13810中规定的TC4材料制造。金属锁定接骨板固定系统表面可以采用阳极氧化处理；产品以灭菌或非灭菌状态交付，以灭菌状态交付的产品经辐照灭菌，灭菌有效期为5年。 | 适用于锁骨、四肢及不规则骨骨折或骨缺损的重建和内固定。 | C0311060800200805214 | 03-骨科材料 | 11-接骨板 | 06-桡骨接骨板 | 080-固定板 | 02-纯钛 | 008-锁定加压/近端/非灭菌 | 招标范围内-中选 | 814 | 616 | 198
da4c756e-4818-11ec-bbcb-44a84212d119 | 常州奥斯迈医疗器械有限公司 | 常州奥斯迈医疗器械有限公司 | 089285d2-d3a0-11e9-953f-fa163e0a8baf | 空心金属螺钉 | 中空（空心）螺钉（非锁定） |  | 钛合金 | 灭菌 |  | D48A4B3BE68043599B3AB47DD06D2E57 | 国械注准20173460033 | 空心金属螺钉 |  | 钛合金 | 该产品包括HB型中空螺钉、HB型中空螺钉Ⅱ和HB型中空螺钉Ⅲ；其中HB型中空螺钉Ⅱ为双螺纹螺钉，不与锁定板系统配合使用；HB型中空螺钉Ⅲ为全螺纹螺钉。HB型中空螺钉由符合GB4234标准中规定的00Cr18Ni14Mo3牌号不锈钢材料或符合GB/T13810标准中规定的TC4牌号钛合金材料加工制成；HB型中空螺钉Ⅱ和HB型中空螺钉Ⅲ由符合GB/T13810标准中规定的TC4牌号钛合金材料加工制成；钛合金产品表面可进行阳极氧化着色处理。产品分灭菌和非灭菌两种交付状态，其中已灭菌产品采用辐射灭菌，无菌有效期5年。 | 该产品供骨科手术时作骨折内固定用。 | C0312050790302104223 | 03-骨科材料 | 12-螺钉 | 05-空心钉 | 079-螺钉 | 03-钛合金 | 021-非埋头/非锁定/灭菌/直径＞7mm以上 | 招标范围内-中选 | 159 | 159
21d7752c-91ea-11eb-8996-40f2e9990f5b | 常州华森医疗器械股份有限公司 | 常州华森医疗器械股份有限公司 | 089df88d-7086-11ed-9447-b4055d63f15c | 锁定接骨板系统-锁定接骨板 | 锁定加压接骨板（含万向） | 桡骨接骨板 | 纯钛 | 非灭菌 |  | 885f6015-9a40-11e9-b4ed-fa163e0a8baf | 国械注准20193131831 | 锁定接骨板系统 |  | 纯钛 | 该产品由锁定接骨板、锁定螺钉和加压螺钉组成。锁定接骨板由符合GB/T13810标准规定的TA3G纯钛材料制成，锁定螺钉和加压螺钉由符合GB/T13810标准规定的TC4钛合金材料制成。产品表面包括经着色阳极氧化处理、微弧阳极氧化处理或未经阳极氧化处理。灭菌和非无菌两种包装。灭菌包装产品采用γ射线辐照灭菌，灭菌有效期为五年。 | 该产品适用于四肢及锁骨骨折内固定。 | C0311060800201406410 | 03-骨科材料 | 11-接骨板 | 06-桡骨接骨板 | 080-固定板 | 02-纯钛 | 014-万向锁定加压/近端/非灭菌 | 招标范围内-中选 | 1128 | 985 | 143
da4a6ec1-4818-11ec-bbcb-44a84212d119 | 上海康定医疗器械有限公司 | 上海康定医疗器械有限公司 | 089e9d13-2b29-11ed-9447-b4055d63f15c | 钛合金锁定接骨板系统-重建T型万向锁定板 微型 | 锁定加压接骨板（含万向） | 手部接骨板 | 钛合金 | 非灭菌 |  | 9e36360c-1c70-11ed-9447-b4055d63f15c | 国械注准20223131013 | 钛合金锁定接骨板系统 |  |  | 由锁钉接骨板、锁定螺钉、空心锁定螺钉组成，由符合GB/T13810标准规定的TC4钛合金材料制成。表面经微弧阳极氧化、着色阳极氧化处理或未经阳极氧化处理。 灭菌或非灭菌包装。灭菌包装产品经辐照灭菌，灭菌有效期5年。 | 适用于四肢骨折内固定. | C0311070800303200494 | 03-骨科材料 | 11-接骨板 | 07-手部接骨板 | 080-固定板 | 03-钛合金 | 032-万向锁定加压/掌骨头部/非灭菌 | 招标范围内-中选 | 574 | 415 | 159
21e20b20-91ea-11eb-8996-40f2e9990f5b | 上海浦卫医疗器械厂有限公司 | 上海浦卫医疗器械厂有限公司 | 08b8e7fb-622f-11ec-bee9-0050568f9c84 | 金属接骨螺钉 | 普通接骨螺钉 | 皮质骨螺钉 | 钛合金 | 灭菌 | 单独和成套均可 | b6f5d260-403f-11ec-921a-0050568f9c84 | 国械注准20163132026 | 金属接骨螺钉 | 国械注准20163462026 | 钛合金 | 该产品采用符合GB4234标准规定的00Cr18Ni14Mo3不锈钢或符合ISO5832-3标准规定的Ti6A14V钛合金材料制成，钛合金产品有表面经着色阳极氧化、黑灰色阳极氧化处理或表面无着色三种状态。灭菌包装或非灭菌包装。 | 该产品是供骨科手术时作内固定用。 | C0312030790300309889 | 03-骨科材料 | 12-螺钉 | 03-皮质骨螺钉 | 079-螺钉 | 03-钛合金 | 003-灭菌/直径＞4mm以上 | 招标范围内-中选 | 26 | 26
21da6f09-91ea-11eb-8996-40f2e9990f5b | 北京中安泰华科技有限公司 | 北京中安泰华科技有限公司 | 08e05f96-d0dd-11ec-a4e1-90e2ba8d9d30 | 锁定型金属接骨板固定系统-锁定接骨板 | 锁定加压接骨板（含万向） | 肱骨接骨板 | 纯钛 | 灭菌 |  | d03730a7-d5f4-11ea-a4d6-fa163e0a8baf | 国械注准20153130488 | 锁定型金属接骨板固定系统 |  | 钛 | 该产品由锁定接骨板和锁定接骨螺钉组成，锁定接骨板采用符合GB/T13810标准规定的纯钛TA3材料组成，锁定接骨螺钉采用符合GB/T13810标准规定的TC4钛合金材料制成，表面无着色，灭菌或非灭菌包装。 | 适用于四肢骨、骨盆骨折的内固定治疗。 | C0311040800200908725 | 03-骨科材料 | 11-接骨板 | 04-肱骨接骨板 | 080-固定板 | 02-纯钛 | 009-锁定加压/干部/灭菌 | 招标范围内-中选 | 1013 | 843 | 170
21dad267-91ea-11eb-8996-40f2e9990f5b | 北京贝思达生物技术有限公司 | 北京贝思达生物技术有限公司 | 0907a99c-017a-11ec-b658-0050568f9c84 | 解剖型金属接骨板系统-螺钉 | 普通接骨螺钉 | 松质骨螺钉 | 钛合金 | 非灭菌 | 单独和成套均可 | c36e31c7-9cbc-11eb-ac1c-fa163e311f19 | 国械注准20153131912 | 解剖型金属接骨板系统 |  | 钛合金 | 该产品由解剖型金属接骨板及配套金属接骨螺钉组成。金属接骨板材料采用符合GB4234标准规定的00Cr18Ni14Mo3不锈钢材料或符合GB/T13810标准规定的TA2、TA3纯钛材料制成；金属接骨螺钉材料采用符合GB4234标准规定的00Cr18Ni14Mo3不锈钢材料或符合GB/T13810标准规定的TC4钛合金材料制成。表面无着色。灭菌或非灭菌包装。 | 该产品适用于四肢干骺端骨折内固定。 | C0312040790301800720 | 03-骨科材料 | 12-螺钉 | 04-松质骨螺钉 | 079-螺钉 | 03-钛合金 | 018-非锁定/全螺纹/非灭菌/直径＞4mm以上 | 招标范围内-中选 | 20 | 20
c1663616-483e-11ec-bbcb-44a84212d119 | 天津市金兴达实业有限公司 | 天津市金兴达实业有限公司 | 092e9686-b883-11eb-a006-0050568f9c84 | 金属锁定接骨板系统-金属锁定接骨板 | 锁定加压接骨板（含万向） | 通用接骨板 | 纯钛 | 非灭菌 |  | 882bc4dd-c0dd-11ea-8d16-fa163e0a8baf | 国械注准20153131015 | 金属锁定接骨板系统 |  | 纯钛 | 金属锁定接骨板系统由金属锁定接骨板、金属锁定接骨螺钉、金属接骨螺钉和骨板填塞钉组成。其中，金属锁定接骨板的螺孔型式包含普通型、锥型、复合型、多角度型，金属锁定接骨螺钉和金属接骨螺钉的螺纹型式包含浅螺纹型、深螺纹型、对称螺纹型、不对称螺纹型，金属锁定接骨螺钉的头部型式包含直型和锥型，金属接骨螺钉的头部型式包含球型和锥型。金属锁定接骨板由符合GB/T 13810规定的TA3G纯钛材料或符合GB 23102规定的Ti6Al7Nb钛合金材料制成，螺钉由符合GB/T 13810规定的TC4钛合金材料或符合GB 23102规定的Ti6Al7Nb钛合金材料制成。产品表面可经着色阳极氧化和黑灰色阳极氧化处理。非灭菌包装。 | 适用于四肢骨折内固定。 | C0311150800201204755 | 03-骨科材料 | 11-接骨板 | 15-通用接骨板 | 080-固定板 | 02-纯钛 | 012-锁定加压/直形/非灭菌 | 招标范围内-中选 | 1154 | 995 | 159
21da905b-91ea-11eb-8996-40f2e9990f5b | 天津正天医疗器械有限公司 | 天津正天医疗器械有限公司 | 093536ac-d9fe-11e9-953f-fa163e0a8baf | 金属解剖型接骨板 | 普通接骨板 | 髌骨接骨板 | 纯钛 | 非灭菌 |  | b16ea724-fd98-11ec-9447-b4055d63f15c | 国械注准20173134301 | 金属解剖型接骨板 | 国械注准20173464301 | 纯钛 | 该产品材料为TA3纯钛材料、TC4钛合金材料或GB 4234中规定的00Cr18Ni14Mo3不锈钢材料。纯钛、钛合金材料的产品表面分为着色和非着色两种形式，包装分为灭菌和非灭菌包装。 | 该产品用于骨科手术时做骨折断端连接用。 | C0311100800200201884 | 03-骨科材料 | 11-接骨板 | 10-髌骨接骨板 | 080-固定板 | 02-纯钛 | 002-普通/非灭菌 | 招标范围内-中选 | 661 | 532 | 129
b2de97c8-4b3e-11ec-bbcb-44a84212d119 | 爱湃斯（上海）商贸有限公司 | 爱派司生技股份有限公司 | 093fb169-da92-11e9-953f-fa163e0a8baf | 金属锁定接骨板 | 锁定加压接骨板（含万向） | 足部接骨板 | 钛合金 | 非灭菌 |  | afe6baa0-c8a1-11e9-953f-fa163e0a8baf | 国械注许20193130072 | 金属锁定接骨板 |  | 钛合金 | 产品由采用符合GB/T13810-2007规定的钛合金（牌号TC4）制成的直型金属接骨板和异型金属接骨板组成。非无菌包装。 | 本骨板关节面有必要保护时的创伤适应症：稳定或不稳定的关节面骨折；包含：直式加压骨折、跟骨外侧骨折。本系统还适用于创伤后病状中的重建适应症：1.当软组织状况已改善；要将外固定系统更换成内固定系统时。2.如果关节轮廓在病状上已经被修改过而有必要重修关节面。3.保持骨折关节面完整。 | C0311140800301211021 | 03-骨科材料 | 11-接骨板 | 14-足部接骨板 | 080-固定板 | 03-钛合金 | 012-锁定加压/后足/非灭菌 | 招标范围内-中选 | 651 | 513 | 138
21e262e1-91ea-11eb-8996-40f2e9990f5b | 武汉迈瑞科技有限公司 | 武汉迈瑞科技有限公司 | 094619ec-a3fb-11ec-a4e1-90e2ba8d9d30 | 锁定型金属接骨板 | 锁定加压接骨板（含万向） | 锁骨接骨板 | 纯钛 | 灭菌 |  | e1354eae-9d64-11e9-b4ed-fa163e0a8baf | 国械注准20143132274 | 锁定型金属接骨板 | 国械注准20143462274 | TA3纯钛 | 该产品由符合GB/T 13810标准规定的TA3纯钛材料制成。产品表面有经过彩色阳极氧化处理、微弧阳极氧化处理和未经阳极氧化处理三种状态。灭菌和非灭菌包装。灭菌包装产品经辐照灭菌，有效期为5年。 | 适用于四肢、肩锁骨、骨盆骨折内固定。 | C0311030800201908921 | 03-骨科材料 | 11-接骨板 | 03-锁骨接骨板 | 080-固定板 | 02-纯钛 | 019-锁定加压/外侧上方/灭菌 | 招标范围内-中选 | 533 | 385 | 148
b2e06fbc-4b3e-11ec-bbcb-44a84212d119 | 厦门中科兴医疗器械有限公司 | 厦门中科兴医疗器械有限公司 | 094dddc3-2f1c-11ec-921a-0050568f9c84 | 金属接骨板(解剖型) | 普通接骨板 | 肱骨接骨板 | 纯钛 | 非灭菌 |  | 8ee689ea-1055-11ec-b658-0050568f9c84 | 国械注准20163131664 | 金属接骨板（解剖型） |  | 纯钛 | 该产品为非锁定型金属接骨板，由符合GB/T 13810标准要求的TA3G纯钛材料制造，产品表面分为未经阳极氧化处理，或经黑灰色阳极氧化处理，为非灭菌包装。 | 适用于四肢干骺端骨折内固定 | C0311040800200602255 | 03-骨科材料 | 11-接骨板 | 04-肱骨接骨板 | 080-固定板 | 02-纯钛 | 006-普通/远端/非灭菌 | 招标范围内-中选 | 1066 | 866 | 200
da4c9753-4818-11ec-bbcb-44a84212d119 | 山东康盛医疗器械股份有限公司 | 山东康盛医疗器械股份有限公司 | 0967da3b-7248-11ea-948d-fa163e0a8baf | 金属接骨螺钉（非锁定） | 普通接骨螺钉 | 松质骨螺钉 | 钛合金 | 非灭菌 | 单独和成套均可 | b237e77170b841c0884344487757b3a1 | 国械注准20183130487 | 金属接骨螺钉（非锁定） |  | 钛合金 | 金属接骨螺钉（非锁定）由皮质骨螺钉和松质骨螺钉组成，每种螺钉均有全螺纹和半螺纹两种形式。该产品由符合GB/T 13810规定的钛合金（TC4）材料制成，表面分为无着色和着色阳极氧化两种处理方式，非灭菌包装。 | 适用于四肢骨折内固定。 | C0312040790301710667 | 03-骨科材料 | 12-螺钉 | 04-松质骨螺钉 | 079-螺钉 | 03-钛合金 | 017-非锁定/全螺纹/非灭菌/2.7＜直径≤4mm | 招标范围内-中选 | 39 | 39
21d9fb24-91ea-11eb-8996-40f2e9990f5b | 江苏金鹿集团医疗器械有限公司 | 江苏金鹿集团医疗器械有限公司 | 09713679-c536-11ec-a4e1-90e2ba8d9d30 | 锁定型接骨板 | 锁定加压接骨板（含万向） | 跟骨接骨板 | 纯钛 | 非灭菌 |  | db7fceb0-06d3-11ec-b658-0050568f9c84 | 国械注准20163131499 | 锁定型接骨板 |  | 纯钛 | 接骨板由符合GB/T 13810标准规定的TA3纯钛材料制作而成，万向螺纹孔的万向球由符合GB/T 13810标准规定的TC4钛合金材料制成。产品表面无着色或经微弧阳极氧化处理。非灭菌包装。 | 与该企业同一系统接骨螺钉配合，适用于四肢骨折内固定。 | C0311130800200411093 | 03-骨科材料 | 11-接骨板 | 13-跟骨接骨板 | 080-固定板 | 02-纯钛 | 004-锁定加压/非灭菌 | 招标范围内-中选 | 1143 | 943 | 200
21d27aed-91ea-11eb-8996-40f2e9990f5b | 天津妙娅生物科技有限公司 | 天津妙娅生物科技有限公司 | 09989142-282a-11ed-9447-b4055d63f15c | 锁定金属接骨板系统-金属接骨板 | 锁定加压接骨板（含万向） | 骨盆接骨板 | 纯钛 | 非灭菌 |  | bb5252f6-e958-11ec-9447-b4055d63f15c | 国械注准20173130457 | 锁定金属接骨板系统 | 国械注准20173460457 | 纯钛 | 该产品由锁定金属接骨板及配套金属接骨螺钉组成，金属接骨板带有螺纹孔，螺钉头部带有螺纹。金属接骨板材料采用符合GB4234标准规定的00Cr18Ni14Mo3不锈钢材料或符合GB/T13810标准规定的TA2、TA3纯钛、TC4钛合金材料制成；金属接骨螺钉材料采用符合GB4234标准规定00Cr18Ni14Mo3不锈钢材料或符合GB/T13810标准规定的TC4钛合金材料制成。表面无着色。灭菌或非灭菌包装。灭菌产品经辐照灭菌，灭菌有效期5年。 | 该产品适用于四肢骨折锁定内固定、矫形和关节融合。 | C0311080800201008503 | 03-骨科材料 | 11-接骨板 | 08-骨盆接骨板 | 080-固定板 | 02-纯钛 | 010-锁定加压/直形/非灭菌 | 招标范围内-中选 | 1130 | 930 | 200
da4a6ec1-4818-11ec-bbcb-44a84212d119 | 上海康定医疗器械有限公司 | 上海康定医疗器械有限公司 | 09a8bb8e-2ffc-11ed-9447-b4055d63f15c | 钛合金锁定接骨板系统-跟骨锁定板Ⅳ 小型 | 锁定加压接骨板（含万向） | 跟骨接骨板 | 钛合金 | 非灭菌 |  | 9e36360c-1c70-11ed-9447-b4055d63f15c | 国械注准20223131013 | 钛合金锁定接骨板系统 |  |  | 由锁钉接骨板、锁定螺钉、空心锁定螺钉组成，由符合GB/T13810标准规定的TC4钛合金材料制成。表面经微弧阳极氧化、着色阳极氧化处理或未经阳极氧化处理。 灭菌或非灭菌包装。灭菌包装产品经辐照灭菌，灭菌有效期5年。 | 适用于四肢骨折内固定. | C0311130800300400494 | 03-骨科材料 | 11-接骨板 | 13-跟骨接骨板 | 080-固定板 | 03-钛合金 | 004-锁定加压/非灭菌 | 招标范围内-中选 | 560 | 401 | 159
21d7752c-91ea-11eb-8996-40f2e9990f5b | 常州华森医疗器械股份有限公司 | 常州华森医疗器械股份有限公司 | 09b566e9-f1c8-11eb-b658-0050568f9c84 | 锁定接骨板系统-锁定接骨板 | 锁定加压接骨板（含万向） | 桡骨接骨板 | 纯钛 | 非灭菌 |  | 885f6015-9a40-11e9-b4ed-fa163e0a8baf | 国械注准20193131831 | 锁定接骨板系统 |  | 纯钛 | 该产品由锁定接骨板、锁定螺钉和加压螺钉组成。锁定接骨板由符合GB/T13810标准规定的TA3G纯钛材料制成，锁定螺钉和加压螺钉由符合GB/T13810标准规定的TC4钛合金材料制成。产品表面包括经着色阳极氧化处理、微弧阳极氧化处理或未经阳极氧化处理。灭菌和非无菌两种包装。灭菌包装产品采用γ射线辐照灭菌，灭菌有效期为五年。 | 该产品适用于四肢及锁骨骨折内固定。 | C0311060800200806410 | 03-骨科材料 | 11-接骨板 | 06-桡骨接骨板 | 080-固定板 | 02-纯钛 | 008-锁定加压/近端/非灭菌 | 招标范围内-中选 | 1128 | 985 | 143
21d27aed-91ea-11eb-8996-40f2e9990f5b | 天津妙娅生物科技有限公司 | 天津妙娅生物科技有限公司 | 09bea12a-f1f7-11ec-9447-b4055d63f15c | 锁定金属接骨板系统-接骨板 | 锁定加压接骨板（含万向） | 胫骨接骨板 | 纯钛 | 灭菌 |  | bb5252f6-e958-11ec-9447-b4055d63f15c | 国械注准20173130457 | 锁定金属接骨板系统 | 国械注准20173460457 | 纯钛 | 该产品由锁定金属接骨板及配套金属接骨螺钉组成，金属接骨板带有螺纹孔，螺钉头部带有螺纹。金属接骨板材料采用符合GB4234标准规定的00Cr18Ni14Mo3不锈钢材料或符合GB/T13810标准规定的TA2、TA3纯钛、TC4钛合金材料制成；金属接骨螺钉材料采用符合GB4234标准规定00Cr18Ni14Mo3不锈钢材料或符合GB/T13810标准规定的TC4钛合金材料制成。表面无着色。灭菌或非灭菌包装。灭菌产品经辐照灭菌，灭菌有效期5年。 | 该产品适用于四肢骨折锁定内固定、矫形和关节融合。 | C0311110800201108503 | 03-骨科材料 | 11-接骨板 | 11-胫骨接骨板 | 080-固定板 | 02-纯钛 | 011-锁定加压/远端/灭菌 | 招标范围内-中选 | 1122 | 922 | 200
21d27aed-91ea-11eb-8996-40f2e9990f5b | 天津妙娅生物科技有限公司 | 天津妙娅生物科技有限公司 | 09c13603-284a-11ed-9447-b4055d63f15c | 锁定金属接骨板系统-金属接骨板 | 锁定加压接骨板（含万向） | 股骨接骨板 | 纯钛 | 非灭菌 |  | bb5252f6-e958-11ec-9447-b4055d63f15c | 国械注准20173130457 | 锁定金属接骨板系统 | 国械注准20173460457 | 纯钛 | 该产品由锁定金属接骨板及配套金属接骨螺钉组成，金属接骨板带有螺纹孔，螺钉头部带有螺纹。金属接骨板材料采用符合GB4234标准规定的00Cr18Ni14Mo3不锈钢材料或符合GB/T13810标准规定的TA2、TA3纯钛、TC4钛合金材料制成；金属接骨螺钉材料采用符合GB4234标准规定00Cr18Ni14Mo3不锈钢材料或符合GB/T13810标准规定的TC4钛合金材料制成。表面无着色。灭菌或非灭菌包装。灭菌产品经辐照灭菌，灭菌有效期5年。 | 该产品适用于四肢骨折锁定内固定、矫形和关节融合。 | C0311090800201008503 | 03-骨科材料 | 11-接骨板 | 09-股骨接骨板 | 080-固定板 | 02-纯钛 | 010-锁定加压/干部/非灭菌 | 招标范围内-中选 | 1090 | 890 | 200
21d76454-91ea-11eb-8996-40f2e9990f5b | 山东威高骨科材料股份有限公司 | 山东威高骨科材料股份有限公司 | 09c67e8c-cfc0-11e9-953f-fa163e0a8baf | 直型金属接骨板 | 普通接骨板 | 尺骨接骨板 | 纯钛 | 非灭菌 |  | e08c25f8-6852-11ec-bee9-0050568f9c84 | 国械注准20163132420 | 直型金属接骨板 | 国械注准20163462420 | 纯钛 | 该产品采用符合GB4234标准规定的00Cr18Ni14Mo3不锈钢或符合GB/T13810规定的TA2/TA3纯钛材料制成。纯钛产品表面有经过阳极氧化处理和表面无着色两种。非灭菌包装或辐照灭菌包装，无菌有效期4年。 | 该产品适用于四肢、骨盆骨折加压或保护性内固定。 | C0311050800200409122 | 03-骨科材料 | 11-接骨板 | 05-尺骨接骨板 | 080-固定板 | 02-纯钛 | 004-普通/干部/非灭菌 | 招标范围内-中选 | 850 | 831 | 19
b2e0497c-4b3e-11ec-bbcb-44a84212d119 | 山东航维骨科医疗器械股份有限公司 | 山东航维骨科医疗器械股份有限公司 | 09c7b03e-8f92-11eb-ace3-fa163e311f19 | 金属带锁髓内钉-主钉 | 髓内钉 | 股骨髓内钉 | 钛合金 | 非灭菌 |  | 7fdd0888-8242-11eb-ace3-fa163e311f19 | 国械注准20153132220 | 金属带锁髓内钉 |  | 钛合金 | 该产品由主钉、堵帽和锁钉组成，材质采用符合GB/T 13810的Ti6A14V钛合金。灭菌和非灭菌两种包装。灭菌包装采用环氧乙烷灭菌，灭菌有效期为2年。 | 适用于骨科手术中股骨、胫骨、肱骨、尺桡骨骨折的髓内固定。 | C0313050860300400156 | 03-骨科材料 | 13-髓内钉 | 05-股骨髓内钉 | 086-髓内钉 | 03-钛合金 | 004-近端/逆行/非灭菌 | 招标范围内-中选 | 738 | 550 | 188
21fa4849-91ea-11eb-8996-40f2e9990f5b | 常州鼎健医疗器械有限公司 | 常州鼎健医疗器械有限公司 | 09e1a47d-da4a-11eb-b658-0050568f9c84 | 带锁髓内钉-拉力螺钉 | 拉力钉 |  | 钛合金 | 非灭菌 |  | a3e26ed1-da36-11eb-b658-0050568f9c84 | 国械注准20163132438 | 带锁髓内钉 |  | 钛合金 | 产品由胫骨髓内钉、股骨逆行髓内钉、标准伽玛（γ）型髓内钉-1、标准伽玛（γ）型髓内钉-2、加长伽玛（γ）型髓内钉以及股骨髓内钉组成。该产品采用GB/T 13810中规定的TC4钛合金材料制造。产品表面可经阳极氧化处理。产品分为灭菌和非灭菌两种包装。 | 适用于骨科手术时股骨干骨折、胫骨干骨折、股骨颈骨折、股骨粗隆间骨折或合并股骨干骨折、股骨髁上骨折、股骨髁间骨折或合并股骨干骨折内固定使用。 | C0313110860301003519 | 03-骨科材料 | 13-髓内钉 | 11-髓内钉配件 | 086-髓内钉 | 03-钛合金 | 010-拉力螺钉/非灭菌 | 招标范围内-中选 | 21 | 21
f5c285c8-4a83-11ec-bbcb-44a84212d119 | 上海三友医疗器械股份有限公司 | 上海三友医疗器械股份有限公司 | 09f6c143-d449-11ec-9447-b4055d63f15c | 带锁髓内钉-锁钉 | 交锁钉 |  | 钛合金 | 非灭菌 |  | b5a61678-ce2a-11e9-953f-fa163e0a8baf | 国械注准20193130591 | 带锁髓内钉 |  |  | 改产品由符合GB/T 13810标准要求的TC4钛合金材料制成；由髓内钉、锁钉、抗旋螺钉、拉力螺钉和封帽构成。产品表面可经灰黑色阳极氧化处理，非灭菌包装。 | 该产品适用于肱骨、胫骨、股骨骨折时插入髓腔内固定。 | C0313110860301206388 | 03-骨科材料 | 13-髓内钉 | 11-髓内钉配件 | 086-髓内钉 | 03-钛合金 | 012-联合螺钉/非灭菌 | 招标范围内-中选 | 640 | 640
21e262e1-91ea-11eb-8996-40f2e9990f5b | 武汉迈瑞科技有限公司 | 武汉迈瑞科技有限公司 | 0a08ea43-a437-11ec-a4e1-90e2ba8d9d30 | 金属动力固定钉 | 普通接骨螺钉 | 松质骨螺钉 | 钛合金 | 非灭菌 | 单独和成套均可 | 9ac6c90e-1a1f-11ea-99e3-fa163e0a8baf | 国械注准20143132290 | 金属动力固定钉 |  | TC4钛合金 | 由自攻拉力螺钉和加压螺钉组成。采用符合GB4234标准规定的00Cr18Ni14Mo3不锈钢或GB/T13810标准规定的TC4钛合金材料制造。钛合金表面无着色，非灭菌包装。 | 该产品与“异形（角度）金属接骨板”配合，适用于股骨颈骨折、股骨粗隆骨折、股骨粗隆下骨折、低位股骨骨折、股骨髁上和髁间骨折内固定。 | C0312070790300608921 | 03-骨科材料 | 12-螺钉 | 07-其他螺钉 | 079-螺钉 | 03-钛合金 | 006-非灭菌/直径＞7mm以上 | 招标范围内-中选 | 26 | 26
b2e06fbc-4b3e-11ec-bbcb-44a84212d119 | 厦门中科兴医疗器械有限公司 | 厦门中科兴医疗器械有限公司 | 0a32fe6f-2f29-11ec-921a-0050568f9c84 | 金属接骨板(解剖型) | 普通接骨板 | 手部接骨板 | 纯钛 | 非灭菌 |  | 8ee689ea-1055-11ec-b658-0050568f9c84 | 国械注准20163131664 | 金属接骨板（解剖型） |  | 纯钛 | 该产品为非锁定型金属接骨板，由符合GB/T 13810标准要求的TA3G纯钛材料制造，产品表面分为未经阳极氧化处理，或经黑灰色阳极氧化处理，为非灭菌包装。 | 适用于四肢干骺端骨折内固定 | C0311070800201202255 | 03-骨科材料 | 11-接骨板 | 07-手部接骨板 | 080-固定板 | 02-纯钛 | 012-普通/指骨干部/非灭菌 | 招标范围内-中选 | 942 | 742 | 200
21da6f09-91ea-11eb-8996-40f2e9990f5b | 北京中安泰华科技有限公司 | 北京中安泰华科技有限公司 | 0a4b6259-483b-11ec-921a-0050568f9c84 | 锁定型金属接骨板固定系统-锁定接骨板 | 锁定加压接骨板（含万向） | 跟骨接骨板 | 纯钛 | 灭菌 |  | d03730a7-d5f4-11ea-a4d6-fa163e0a8baf | 国械注准20153130488 | 锁定型金属接骨板固定系统 |  | 钛 | 该产品由锁定接骨板和锁定接骨螺钉组成，锁定接骨板采用符合GB/T13810标准规定的纯钛TA3材料组成，锁定接骨螺钉采用符合GB/T13810标准规定的TC4钛合金材料制成，表面无着色，灭菌或非灭菌包装。 | 适用于四肢骨、骨盆骨折的内固定治疗。 | C0311130800200308725 | 03-骨科材料 | 11-接骨板 | 13-跟骨接骨板 | 080-固定板 | 02-纯钛 | 003-锁定加压/灭菌 | 招标范围内-中选 | 977 | 807 | 170
21d9fb24-91ea-11eb-8996-40f2e9990f5b | 江苏金鹿集团医疗器械有限公司 | 江苏金鹿集团医疗器械有限公司 | 0a6054b5-c538-11ec-a4e1-90e2ba8d9d30 | 锁定型接骨板 | 锁定加压接骨板（含万向） | 通用接骨板 | 纯钛 | 非灭菌 |  | db7fceb0-06d3-11ec-b658-0050568f9c84 | 国械注准20163131499 | 锁定型接骨板 |  | 纯钛 | 接骨板由符合GB/T 13810标准规定的TA3纯钛材料制作而成，万向螺纹孔的万向球由符合GB/T 13810标准规定的TC4钛合金材料制成。产品表面无着色或经微弧阳极氧化处理。非灭菌包装。 | 与该企业同一系统接骨螺钉配合，适用于四肢骨折内固定。 | C0311190800200211093 | 03-骨科材料 | 11-接骨板 | 19-其他接骨板 | 080-固定板 | 02-纯钛 | 002-锁定加压 | 招标范围内-中选 | 1168 | 968 | 200
2200daab-91ea-11eb-8996-40f2e9990f5b | 武汉医佳宝生物材料有限公司 | 武汉医佳宝生物材料有限公司 | 0a87d82e-4206-11ec-921a-0050568f9c84 | 解剖型金属接骨板-肱骨髁Y型接骨板 | 普通接骨板 | 通用接骨板 | 纯钛 | 非灭菌 |  | 7a10be97-3e00-11ec-921a-0050568f9c84 | 国械注准20213130799 | 解剖型金属接骨板 |  | TA3纯钛 | 该产品由符合GB/T13810规定的TA3纯钛材料制造，表面无着色，非灭菌包装。 | 适用于四肢骨折内固定。 | C0311150800201005286 | 03-骨科材料 | 11-接骨板 | 15-通用接骨板 | 080-固定板 | 02-纯钛 | 010-普通/异形/非灭菌 | 招标范围内-中选 | 815 | 615 | 200
da4c9753-4818-11ec-bbcb-44a84212d119 | 山东康盛医疗器械股份有限公司 | 山东康盛医疗器械股份有限公司 | 0a8b9fe4-00b7-11ec-b658-0050568f9c84 | 中空接骨螺钉 | 中空（空心）螺钉（非锁定） |  | 钛合金 | 灭菌 |  | 9ffe86c0-ff22-11eb-b658-0050568f9c84 | 国械注准20173130674 | 中空接骨螺钉 |  | 钛合金 | 该产品采用符合GB/T 13810标准规定的TC4钛合金材料制成，表面分为无着色和着色阳极氧化两种处理方式。产品的交付状态有灭菌和非灭菌状态2种形式。灭菌状态交付的产品采用辐照剂量为25kGy~38kGy的y射线辐照灭菌，灭菌有效期为5年。 | 该产品用于四肢骨折内固定 | C0312050790300810667 | 03-骨科材料 | 12-螺钉 | 05-空心钉 | 079-螺钉 | 03-钛合金 | 008-埋头/非锁定/灭菌/4＜直径≤7mm | 招标范围内-中选 | 159 | 159
4d6ac4b2-48fd-11ec-bbcb-44a84212d119 | 天津市威曼生物材料有限公司 | 天津市威曼生物材料有限公司 | 0a96168c-be62-11e9-974a-fa163e0a8baf | 金属接骨板（角度） | 普通接骨板 | 股骨接骨板 | 纯钛 | 非灭菌 |  | 98355954-9edb-11e9-b4ed-fa163e0a8baf | 国械注准20173134035 | 金属接骨板（角度） | 国械注准20173464035 | 纯钛 | 该产品由符合GB 4234标准规定的00Cr18Ni14Mo3不锈钢或由符合GB/T 13810标准规定的TA3纯钛、TA4纯钛材料制成。纯钛产品表面可经阳极氧化处理。非灭菌包装。 | 适用于四肢长骨干骺端骨折内固定。 | C0311090800200207152 | 03-骨科材料 | 11-接骨板 | 09-股骨接骨板 | 080-固定板 | 02-纯钛 | 002-普通/近端/非灭菌 | 招标范围内-中选 | 837 | 637 | 200
21d27aed-91ea-11eb-8996-40f2e9990f5b | 天津妙娅生物科技有限公司 | 天津妙娅生物科技有限公司 | 0aadbce0-2824-11ed-9447-b4055d63f15c | 锁定金属接骨板系统-金属接骨板 | 锁定加压接骨板（含万向） | 肱骨接骨板 | 纯钛 | 非灭菌 |  | bb5252f6-e958-11ec-9447-b4055d63f15c | 国械注准20173130457 | 锁定金属接骨板系统 | 国械注准20173460457 | 纯钛 | 该产品由锁定金属接骨板及配套金属接骨螺钉组成，金属接骨板带有螺纹孔，螺钉头部带有螺纹。金属接骨板材料采用符合GB4234标准规定的00Cr18Ni14Mo3不锈钢材料或符合GB/T13810标准规定的TA2、TA3纯钛、TC4钛合金材料制成；金属接骨螺钉材料采用符合GB4234标准规定00Cr18Ni14Mo3不锈钢材料或符合GB/T13810标准规定的TC4钛合金材料制成。表面无着色。灭菌或非灭菌包装。灭菌产品经辐照灭菌，灭菌有效期5年。 | 该产品适用于四肢骨折锁定内固定、矫形和关节融合。 | C0311040800200808503 | 03-骨科材料 | 11-接骨板 | 04-肱骨接骨板 | 080-固定板 | 02-纯钛 | 008-锁定加压/近端/非灭菌 | 招标范围内-中选 | 1063 | 863 | 200
c15778d0-483e-11ec-bbcb-44a84212d119 | 常州健力邦德医疗器械有限公司 | 常州健力邦德医疗器械有限公司 | 0ab94455-d4ff-11e9-953f-fa163e0a8baf | 空心接骨螺钉 | 中空（空心）螺钉（非锁定） |  | 钛合金 | 非灭菌 |  | c5568c85-a507-11ec-a4e1-90e2ba8d9d30 | 国械注准20173130500 | 空心接骨螺钉 | 国械注准20173460500 | 钛合金 | 该产品由螺钉及垫片组成。螺钉及垫片选用GB4234.1中不锈钢（00Cr18Ni14M03）材料或GB/T13810中规定的钛合金（TC4）材料制造。产品为非锁定结构。钛合金产品表面为本色状态或黑灰色氧化状态，产品为非灭菌包装。 | 适用于四肢干骺端骨折内固定，不适用于股骨颈骨折固定。 | C0312050790300400808 | 03-骨科材料 | 12-螺钉 | 05-空心钉 | 079-螺钉 | 03-钛合金 | 004-埋头/锁定/非灭菌/直径≤4mm以下 | 招标范围内-中选 | 159 | 159
c16046cb-483e-11ec-bbcb-44a84212d119 | 浙江康飞思医疗科技有限公司 | 浙江康飞思医疗科技有限公司 | 0ac301f0-84fd-11ea-8bcf-fa163e0a8baf | 金属锁定接骨板 | 锁定加压接骨板（含万向） | 足部接骨板 | 纯钛 | 非灭菌 |  | 7dd5f274-793f-11ea-80a3-fa163e0a8baf | 国械注准20193131057 | 金属锁定接骨板 |  | 纯钛 | 锁定接骨板选用TA3G纯钛制造，卡环选用TC4钛合金制造，标记销选用TA3G纯钛制造，TA3G、TC4符合GB/T 13810的规定。产品表面有经过阳极氧化处理和不经过阳极氧化处理两种状态。经过阳极氧化的锁定接骨板为微弧阳极氧化，卡环为着色阳极氧化。非灭菌 | 金属锁定接骨板与本企业的锁定接骨螺钉配合使用。适用于成年创伤骨折患者，上下肢及其带骨骨折连接内固定。锁定DHS适用于股骨中上段骨干骨折连接内固定。 | C0311140800201411876 | 03-骨科材料 | 11-接骨板 | 14-足部接骨板 | 080-固定板 | 02-纯钛 | 014-万向锁定加压/前足/非灭菌 | 招标范围内-中选 | 481 | 284 | 197
22012a6c-91ea-11eb-8996-40f2e9990f5b | 史赛克（北京）医疗器械有限公司 | Stryker GmbH | 0ac88232-d744-11eb-b658-0050568f9c84 | 髓内钉系统-髓内钉 | 髓内钉 | 足踝髓内钉 | 钛合金 | 灭菌 |  | 856c3d8c-d3e5-11eb-a006-0050568f9c84 | 国械注进20163132780 | 髓内钉系统T2 Nailing Systems |  | 钛合金 | 本产品为非有源外科金属植入物，采用符合ISO5832-3中规定的Ti6Al4V钛合金材料制造。由髓内钉、交锁螺钉、尾钉、垫片、加压螺钉和螺母组成。产品经阳极氧化处理。产品包含灭菌和非灭菌两种包装，灭菌包装的产品经γ射线灭菌。 | 适用于四肢及足踝的骨折断端的稳定，直到骨骼愈合为止。 | C0313080860300303633 | 03-骨科材料 | 13-髓内钉 | 08-足踝髓内钉 | 086-髓内钉 | 03-钛合金 | 003-弯形/灭菌 | 招标范围内-中选 | 1972 | 1773 | 199
4d6aa4fd-48fd-11ec-bbcb-44a84212d119 | 苏州苏南捷迈得医疗器械有限公司 | 苏州苏南捷迈得医疗器械有限公司 | 0b03cecc-b9a3-11e9-974a-fa163e0a8baf | 骨接合植入物 交锁髓内钉 | 拉力钉 |  | 不锈钢 | 非灭菌 |  | BDE5105B619746119F5E2F3E8DC2EC9E | 国械注准20163462365 | 骨接合植入物 交锁髓内钉 |  | 钛合金 | 该产品是由髓内钉主钉、锁钉、拉力螺钉、全牙锁钉、髁上钉远端锁钉、防旋锁钉和近端塞组成，由符合GB4234标准要求的00Cr18Ni14Mo3不锈钢或GB/T 13810中的TC4钛合金，表面无着色，非灭菌包装。 | 适用于股骨干骨折,胫骨干骨折,股骨颈骨折,股骨粗隆间骨折或合并股骨干骨折,股骨髁上骨折,股骨髁间骨折或合并股骨干骨折,肱骨干骨折内固定。 | C0313110860300801950 | 03-骨科材料 | 13-髓内钉 | 11-髓内钉配件 | 086-髓内钉 | 03-钛合金 | 008-螺旋刀片/非灭菌 | 招标范围内-中选 | 15 | 15
21dad267-91ea-11eb-8996-40f2e9990f5b | 北京贝思达生物技术有限公司 | 北京贝思达生物技术有限公司 | 0b177cbf-b2fb-11eb-a006-0050568f9c84 | 解剖型金属接骨板系统-接骨板 | 普通接骨板 | 通用接骨板 | 纯钛 | 非灭菌 |  | c36e31c7-9cbc-11eb-ac1c-fa163e311f19 | 国械注准20153131912 | 解剖型金属接骨板系统 |  | 纯钛 | 该产品由解剖型金属接骨板及配套金属接骨螺钉组成。金属接骨板材料采用符合GB4234标准规定的00Cr18Ni14Mo3不锈钢材料或符合GB/T13810标准规定的TA2、TA3纯钛材料制成；金属接骨螺钉材料采用符合GB4234标准规定的00Cr18Ni14Mo3不锈钢材料或符合GB/T13810标准规定的TC4钛合金材料制成。表面无着色。灭菌或非灭菌包装。 | 该产品适用于四肢干骺端骨折内固定。 | C0311150800201000720 | 03-骨科材料 | 11-接骨板 | 15-通用接骨板 | 080-固定板 | 02-纯钛 | 010-普通/异形/非灭菌 | 招标范围内-中选 | 945 | 765 | 180
b2e06fbc-4b3e-11ec-bbcb-44a84212d119 | 厦门中科兴医疗器械有限公司 | 厦门中科兴医疗器械有限公司 | 0b6a6751-2f1e-11ec-921a-0050568f9c84 | 金属接骨板(解剖型) | 普通接骨板 | 股骨接骨板 | 纯钛 | 非灭菌 |  | 8ee689ea-1055-11ec-b658-0050568f9c84 | 国械注准20163131664 | 金属接骨板（解剖型） |  | 纯钛 | 该产品为非锁定型金属接骨板，由符合GB/T 13810标准要求的TA3G纯钛材料制造，产品表面分为未经阳极氧化处理，或经黑灰色阳极氧化处理，为非灭菌包装。 | 适用于四肢干骺端骨折内固定 | C0311090800200602255 | 03-骨科材料 | 11-接骨板 | 09-股骨接骨板 | 080-固定板 | 02-纯钛 | 006-普通/远端/非灭菌 | 招标范围内-中选 | 1069 | 869 | 200
da4a6ec1-4818-11ec-bbcb-44a84212d119 | 上海康定医疗器械有限公司 | 上海康定医疗器械有限公司 | 0b72b33d-2bec-11ed-9447-b4055d63f15c | 钛合金锁定接骨板系统-空心锁定螺钉 | 锁定螺钉 |  | 钛合金 | 非灭菌 |  | 9e36360c-1c70-11ed-9447-b4055d63f15c | 国械注准20223131013 | 钛合金锁定接骨板系统 |  |  | 由锁钉接骨板、锁定螺钉、空心锁定螺钉组成，由符合GB/T13810标准规定的TC4钛合金材料制成。表面经微弧阳极氧化、着色阳极氧化处理或未经阳极氧化处理。 灭菌或非灭菌包装。灭菌包装产品经辐照灭菌，灭菌有效期5年。 | 适用于四肢骨折内固定. | C0312070790300500494 | 03-骨科材料 | 12-螺钉 | 07-其他螺钉 | 079-螺钉 | 03-钛合金 | 005-非灭菌/4＜直径≤7mm | 招标范围内-中选 | 22 | 22
f5c285c8-4a83-11ec-bbcb-44a84212d119 | 上海三友医疗器械股份有限公司 | 上海三友医疗器械股份有限公司 | 0ba81760-e1bb-11ea-bf70-fa163e0a8baf | 金属锁定接骨板-胫骨远端锁定接骨板 | 锁定加压接骨板（含万向） | 胫骨接骨板 | 纯钛 | 非灭菌 |  | d62c77a7-eba4-11ec-9447-b4055d63f15c | 国械注准20173131000 | 金属锁定接骨板 | 国械注准20173461000 | 纯钛 | 该产品由符合GB/T 13810标准规定的TA2、TA3纯钛材料制成。表面可经阳极氧化处理。无菌或非灭菌包装，无菌有效期4年。 | 适用于骨科手术时四肢及骨盆骨折内固定 | C0311110800201206388 | 03-骨科材料 | 11-接骨板 | 11-胫骨接骨板 | 080-固定板 | 02-纯钛 | 012-锁定加压/远端/非灭菌 | 招标范围内-中选 | 506 | 505 | 1
4d6aa4fd-48fd-11ec-bbcb-44a84212d119 | 苏州苏南捷迈得医疗器械有限公司 | 苏州苏南捷迈得医疗器械有限公司 | 0bab65db-d25a-11eb-a006-0050568f9c84 | 骨接合植入物 金属接骨螺钉 | 普通接骨螺钉 | 松质骨螺钉 | 不锈钢 | 非灭菌 | 单独和成套均可 | 908eb0e6-c8e6-11eb-a006-0050568f9c84 | 国械注准20163130584 | 骨接合植入物 金属接骨螺钉 |  | 不锈钢 | 各种规格型号均有采用00Cr18Ni14Mo3不锈钢材料和Ti6A14V钛合金材料两种产品。浅螺纹接骨螺钉为全螺纹，深螺纹接骨螺钉分半螺纹和全螺纹两种。头部型式分为：球形（Q）。旋动部分型式为：一字槽、十字槽、内六角、四方槽、内三角、梅花形。钛合金产品包括表面无着色和经过阳极氧化表面处理两种。非灭菌包装。 | 适用于骨科手术时骨折内固定。 | C0312040790101801950 | 03-骨科材料 | 12-螺钉 | 04-松质骨螺钉 | 079-螺钉 | 01-不锈钢 | 018-非锁定/全螺纹/非灭菌/直径＞4mm以上 | 招标范围内-中选 | 16 | 16
da4c9753-4818-11ec-bbcb-44a84212d119 | 山东康盛医疗器械股份有限公司 | 山东康盛医疗器械股份有限公司 | 0bb76419-697b-11ed-9447-b4055d63f15c | 微创锁定中空接骨螺钉 | 锁定螺钉 |  | 钛合金 | 非灭菌 |  | bc0e1ff6-6962-11ed-9447-b4055d63f15c | 国械注准20223131417 | 微创锁定中空接骨螺钉 |  | 钛合金 | 微创锁定中空接骨螺钉按锁定方向分为定向锁定和万向锁定两种锁定形式，包括中空锁定接骨螺钉，中空锁定接骨螺钉（部分螺纹），中空万向锁定接骨螺钉和中空锁定填塞钉，采用符合GB/T13810标准要求的TC4钛合金材料制成，可经着色阳极氧化，非灭菌包装形式交付。 | 可与锁定接骨板配合使用，适用于四肢骨折内固定。 | C0312050790301710667 | 03-骨科材料 | 12-螺钉 | 05-空心钉 | 079-螺钉 | 03-钛合金 | 017-非埋头/锁定/非灭菌/4＜直径≤7mm | 招标范围内-中选 | 82 | 82
da4c9753-4818-11ec-bbcb-44a84212d119 | 山东康盛医疗器械股份有限公司 | 山东康盛医疗器械股份有限公司 | 0bb76419-697b-11ed-9447-b4055d63f15c_2 | 微创锁定中空接骨螺钉 | 填塞钉 |  | 钛合金 | 非灭菌 |  | bc0e1ff6-6962-11ed-9447-b4055d63f15c | 国械注准20223131417 | 微创锁定中空接骨螺钉 |  | 钛合金 | 微创锁定中空接骨螺钉按锁定方向分为定向锁定和万向锁定两种锁定形式，包括中空锁定接骨螺钉，中空锁定接骨螺钉（部分螺纹），中空万向锁定接骨螺钉和中空锁定填塞钉，采用符合GB/T13810标准要求的TC4钛合金材料制成，可经着色阳极氧化，非灭菌包装形式交付。 | 可与锁定接骨板配合使用，适用于四肢骨折内固定。 | C0312050790301710667 | 03-骨科材料 | 12-螺钉 | 05-空心钉 | 079-螺钉 | 03-钛合金 | 017-非埋头/锁定/非灭菌/4＜直径≤7mm | 招标范围内-中选 | 238 | 238
f5c285c8-4a83-11ec-bbcb-44a84212d119 | 上海三友医疗器械股份有限公司 | 上海三友医疗器械股份有限公司 | 0bc1b1d8-deea-11ea-bf70-fa163e0a8baf | 金属锁定接骨板-三叶型加压锁定接骨板 | 锁定加压接骨板（含万向） | 足部接骨板 | 纯钛 | 非灭菌 |  | d62c77a7-eba4-11ec-9447-b4055d63f15c | 国械注准20173131000 | 金属锁定接骨板 | 国械注准20173461000 | 纯钛 | 该产品由符合GB/T 13810标准规定的TA2、TA3纯钛材料制成。表面可经阳极氧化处理。无菌或非灭菌包装，无菌有效期4年。 | 适用于骨科手术时四肢及骨盆骨折内固定 | C0311200800202006388 | 03-骨科材料 | 11-接骨板 | 20-关节融合板 | 080-固定板 | 02-纯钛 | 020-足/锁定加压 | 招标范围内-中选 | 448 | 447 | 1
c166655a-483e-11ec-bbcb-44a84212d119 | 博益宁（厦门）医疗器械有限公司 | 博益宁（厦门）医疗器械有限公司 | 0bd881b1-def3-11eb-b658-0050568f9c84 | 金属接骨螺钉 | 普通接骨螺钉 | 松质骨螺钉 | 钛合金 | 非灭菌 | 单独和成套均可 | 875ea3c3-de18-11eb-b658-0050568f9c84 | 国械注准20163131498 | 金属接骨螺钉 | 国械注准20163461498 | 钛合金 | 该产品由符合GB/T 13810标准要求的TC4钛合金材料制成。表面经着色阳极氧化或黑灰色阳极氧化处理。非灭菌包装和灭菌包装，灭菌包装采用辐照灭菌，灭菌有效期为5年。 | 适用于四肢骨折内固定。 | C0312040790302302911 | 03-骨科材料 | 12-螺钉 | 04-松质骨螺钉 | 079-螺钉 | 03-钛合金 | 023-非锁定/非全螺纹/非灭菌/2.7＜直径≤4mm | 招标范围内-中选 | 10 | 10
21da905b-91ea-11eb-8996-40f2e9990f5b | 天津正天医疗器械有限公司 | 天津正天医疗器械有限公司 | 0be327aa-3a1e-11ed-9447-b4055d63f15c | 肋骨锁定接骨板系统-预成形肋骨锁定接骨板Ⅰ型 | 锁定加压接骨板（含万向） | 肋骨接骨板 | 钛合金 | 非灭菌 |  | e517db5a-398c-11ed-9447-b4055d63f15c | 国械注准20223130474 | 肋骨锁定接骨板系统 |  | Ti6Al7Nb(TC20) | 产品由肋骨锁定接骨板和接骨螺钉组成，接骨螺钉由锁定接骨螺钉和非锁定接骨螺钉组成。采用符合GB/T13810标准规定的TC20钛合金材料制成。产品表面为着色阳极氧化处理和无表面处理。分为灭菌和非灭菌两种交付方式，无菌产品采用辐照灭菌，灭菌产品的有效期为五年。 | 适用于肋骨骨折内固定。 | C0311020800300401884 | 03-骨科材料 | 11-接骨板 | 02-肋骨接骨板 | 080-固定板 | 03-钛合金 | 004-锁定加压/非灭菌 | 招标范围内-中选 | 1367 | 1238 | 129
4d6aa4fd-48fd-11ec-bbcb-44a84212d119 | 苏州苏南捷迈得医疗器械有限公司 | 苏州苏南捷迈得医疗器械有限公司 | 0bfdb502-b9d0-11ea-8d16-fa163e0a8baf | 锁定金属接骨板 | 锁定加压接骨板（含万向） | 手部接骨板 | 纯钛 | 非灭菌 |  | ad601e9a-7d31-11ea-80a3-fa163e0a8baf | 国械注准20153130663 | 锁定金属接骨板 |  | 纯钛 | 锁定金属接骨板分为直型、异型两种，孔的型式为螺纹孔和加压孔相配合的结构形式。采用符合GB4234标准的00Cr18Ni14Mo3不锈钢或符合GB/T13810标准的TA3纯钛材料制造。纯钛产品表面可经微弧阳极氧化处理。非灭菌包装 | 该产品与锁定金属接骨螺钉配合使用，适用于四肢骨折内固定。 | C0311070800202401950 | 03-骨科材料 | 11-接骨板 | 07-手部接骨板 | 080-固定板 | 02-纯钛 | 024-锁定加压/指骨头部/非灭菌 | 招标范围内-中选 | 930 | 929 | 1
da4c756e-4818-11ec-bbcb-44a84212d119 | 常州奥斯迈医疗器械有限公司 | 常州奥斯迈医疗器械有限公司 | 0c100764-af2c-11ec-a4e1-90e2ba8d9d30 | 锁定金属接骨板 | 锁定加压接骨板（含万向） | 跟骨接骨板 | 纯钛 | 灭菌 |  | 8e334297-e2d3-11eb-b658-0050568f9c84 | 国械注准20163132198 | 锁定金属接骨板 |  | 纯钛 | 该产品为锁定型接骨板,采用符合GB4234.1标准的OOCr18Ni14Mo3不锈钢或GB/T 13810标准的TA3纯钛材料制造。纯钛材料产品表面经阳极氧化处理，包括灭菌和非灭菌包装。 | 适用于四肢长骨骨干，四肢干骺端，骨盆及锁骨骨折内固定 | C0311130800200504223 | 03-骨科材料 | 11-接骨板 | 13-跟骨接骨板 | 080-固定板 | 02-纯钛 | 005-万向锁定加压/灭菌 | 招标范围内-中选 | 861 | 664 | 197
21faafdb-91ea-11eb-8996-40f2e9990f5b | 大博医疗科技股份有限公司 | 大博医疗科技股份有限公司 | 0c2764d5-58e8-11ed-9447-b4055d63f15c | 金属锁定接骨板系统-接骨板 | 锁定加压接骨板（含万向） | 肱骨接骨板 | 纯钛 | 灭菌 |  | 8d54478f-0582-11ec-b658-0050568f9c84 | 国械注准20163132504 | 金属锁定接骨板系统 | 国械注准20163462504 | 纯钛 | 产品包括接骨板及接骨螺钉。产品采用符合GB/T13810规定的TA3G纯钛和TC4钛合金制成。接骨板材料为TA3G纯钛或TC4钛合金；接骨螺钉材料为TC4钛合金。产品表面经着色阳极氧化处理。含灭菌和非灭菌两种包装。 | 钛合金材料接骨板和接骨螺钉联合使用，适用于四肢骨折内固定；纯钛材料接骨板与钛合金材料接骨螺钉联合使用，适用于四肢骨骨折内固定。 | C0311040800200700419 | 03-骨科材料 | 11-接骨板 | 04-肱骨接骨板 | 080-固定板 | 02-纯钛 | 007-锁定加压/近端/灭菌 | 招标范围内-中选 | 530 | 452 | 78
c15778d0-483e-11ec-bbcb-44a84212d119 | 常州健力邦德医疗器械有限公司 | 常州健力邦德医疗器械有限公司 | 0c4cc4b0-82f6-11eb-ace3-fa163e311f19 | 直型金属接骨板 | 普通接骨板 | 尺骨接骨板 | 纯钛 | 非灭菌 |  | e0d89738-7bd5-11eb-ad29-fa163e311f19 | 国械注准20163130379 | 直型金属接骨板 |  | 纯钛 | 该产品采用符合GB 4234.1的00Cr18Ni14M03不锈钢或符合GB/T 13810的纯钛材料制造，表面为本色状态或阳极氧化状态，非灭菌包装。 | 适用于锁骨骨折、尺桡骨骨折、股骨干骨折、胫骨干骨折、肱骨干骨折、骨盆骨折、腓骨骨折内固定。 | C0311050800200400808 | 03-骨科材料 | 11-接骨板 | 05-尺骨接骨板 | 080-固定板 | 02-纯钛 | 004-普通/干部/非灭菌 | 招标范围内-中选 | 884 | 834 | 50
da4a6ec1-4818-11ec-bbcb-44a84212d119 | 上海康定医疗器械有限公司 | 上海康定医疗器械有限公司 | 0c56367d-de9e-11e9-953f-fa163e0a8baf | 解剖型金属接骨板 | 普通接骨板 | 跟骨接骨板 | 钛合金 | 非灭菌 |  | c45a3370-dda7-11e9-953f-fa163e0a8baf | 国械注准20173133263 | 解剖型金属接骨板 | 国械注准20173463263 | 钛合金 | 该产品孔型为非锁定孔； 产品由符合 GB 4234.1 材料标准的锻造不锈钢材料制成或 GB/T 13810 材料标准的 TC4 钛合金材料制成。钛合金材质产品表面分着色阳极氧化、微弧阳极氧化和未经阳极氧化处理。交付状态为无菌状态或非无菌状态。灭菌产品经Co60辐照灭菌， 灭菌有效期为5年。 | 适用于四肢干骺端骨折内固定。 | C0311130800300200494 | 03-骨科材料 | 11-接骨板 | 13-跟骨接骨板 | 080-固定板 | 03-钛合金 | 002-普通/非灭菌 | 招标范围内-中选 | 853 | 694 | 159
21d7752c-91ea-11eb-8996-40f2e9990f5b | 常州华森医疗器械股份有限公司 | 常州华森医疗器械股份有限公司 | 0c5962c5-7087-11ed-9447-b4055d63f15c | 锁定接骨板系统-锁定接骨板 | 锁定加压接骨板（含万向） | 手部接骨板 | 纯钛 | 灭菌 |  | 885f6015-9a40-11e9-b4ed-fa163e0a8baf | 国械注准20193131831 | 锁定接骨板系统 |  | 纯钛 | 该产品由锁定接骨板、锁定螺钉和加压螺钉组成。锁定接骨板由符合GB/T13810标准规定的TA3G纯钛材料制成，锁定螺钉和加压螺钉由符合GB/T13810标准规定的TC4钛合金材料制成。产品表面包括经着色阳极氧化处理、微弧阳极氧化处理或未经阳极氧化处理。灭菌和非无菌两种包装。灭菌包装产品采用γ射线辐照灭菌，灭菌有效期为五年。 | 该产品适用于四肢及锁骨骨折内固定。 | C0311070800203506410 | 03-骨科材料 | 11-接骨板 | 07-手部接骨板 | 080-固定板 | 02-纯钛 | 035-万向锁定加压/掌骨基底部/灭菌 | 招标范围内-中选 | 1111 | 968 | 143
b2cb323d-4b3e-11ec-bbcb-44a84212d119 | 江苏安格尔医疗器械有限公司 | 江苏安格尔医疗器械有限公司 | 0c61e343-d94f-11eb-b658-0050568f9c84 | 交锁髓内钉 | 交锁钉 |  | 钛合金 | 非灭菌 |  | 8d8f6d2d-d93f-11eb-b658-0050568f9c84 | 国械注准20163131835 | 交锁髓内钉 |  | 钛合金 | 该产品分为胫骨交锁髓内钉（SDSXⅠ型）、股骨交锁髓内钉（SDDKⅡ型）、股骨髁上倒置交锁髓内钉（SDDKⅢ型）、股骨伽玛型交锁髓内钉（SDDKⅣ型）、肱骨交锁髓内钉（SDDKⅤ型）、股骨重建型交锁髓内钉（SDDKⅥ型）、胫骨重建型交锁髓内钉（SDDKⅦ型）、肱骨交锁髓内钉（SDDKⅧ型）、股骨PFNA伽玛型交锁髓内钉（SDDKⅨ型）。其中胫骨交锁髓内钉（SDSXⅠ）、股骨交锁髓内钉（SDDKⅡ）、股骨髁上倒置交锁髓内钉（SDDKⅢ）由髓内钉、锁钉1或锁钉2或锁钉3、封帽组成；股骨伽玛型交锁髓内钉（SDDKⅣ）由髓内钉、锁紧螺钉、锁钉1或锁钉2或锁钉3、近端锁钉—刀片钉或近端锁钉—拉力钉、封帽组成；肱骨交锁髓内钉（SDDKⅤ）由髓内钉、锁钉1或锁钉2或锁钉3、近端塞、远端塞、叉钉、叉钉定位螺母、叉钉打入螺钉组成；股骨重建型交锁髓内钉（SDDKⅥ）由髓内钉、近端锁钉—拉力钉或近端锁钉—刀片钉或近端锁钉—拉力螺钉或近端锁钉—空心拉力螺钉、锁钉1或锁钉2或锁钉3、封帽组成；胫骨重建型交锁髓内钉（SDDKⅦ）由髓内钉、锁钉1或锁钉2、锁钉3、封帽组成；肱骨交锁髓内钉（SDDKⅧ）由髓内钉、锁钉1或锁钉2或锁钉3、近端锁钉—防旋钉、封帽组成；股骨PFNA伽玛型交锁髓内钉（SDDKⅨ）由髓内钉、封帽、内顶丝、锁钉1或锁钉2或锁钉3、近端锁钉—拉力钉或近端锁钉—组合拉力螺钉1和近端锁钉—组合拉力螺钉2组成。该产品由符GB/T13810标准的TC4钛合金材料制成。产品表面经微弧阳极氧化处理。非灭菌和或灭菌包装。 | 适用于股骨、胫骨、肱骨骨折髓腔内固定 | C0313110860301606140 | 03-骨科材料 | 13-髓内钉 | 11-髓内钉配件 | 086-髓内钉 | 03-钛合金 | 016-稳定（防旋）螺钉/非灭菌 | 招标范围内-中选 | 350 | 350
c1661fa0-483e-11ec-bbcb-44a84212d119 | 常州大章医疗器械有限公司 | 常州大章医疗器械有限公司 | 0c7425bf-bd72-11e9-974a-fa163e0a8baf | 锁定型金属接骨板系统-锁定接骨螺钉 | 锁定螺钉 |  | 钛合金 | 非灭菌 |  | cf749343-9967-11e9-b4ed-fa163e0a8baf | 国械注准20183130226 | 锁定型金属接骨板系统 | 国械注准20183460226 | 钛合金 | 该产品由锁定接骨板、锁定接骨螺钉和非锁定接骨螺钉组成。接骨板由符合GB/T13810标准要求的TA3纯钛材料制成,接骨螺钉由符合GB/T13810标准要求的TC4钛合金材料制成；产品表面经着色阳极氧化或微弧阳极氧化处理；辐照灭菌和非灭菌包装，无菌有效期5年。 | 该产品适用于四肢骨干骺端骨折内固定。 | C0312010790300403025 | 03-骨科材料 | 12-螺钉 | 01-万向锁定螺钉 | 079-螺钉 | 03-钛合金 | 004-非灭菌/直径≤2.7mm以下 | 招标范围内-中选 | 20 | 20
21dad267-91ea-11eb-8996-40f2e9990f5b | 北京贝思达生物技术有限公司 | 北京贝思达生物技术有限公司 | 0c87d244-25e5-11ed-9447-b4055d63f15c | 锁定金属接骨板系统-金属接骨板 | 锁定加压接骨板（含万向） | 桡骨接骨板 | 纯钛 | 非灭菌 |  | dce54850-9cc0-11eb-ac1c-fa163e311f19 | 国械注准20153131355 | 锁定金属接骨板系统 |  | 纯钛 | 该产品由锁定金属接骨板及配套金属接骨螺钉组成，金属接骨板带有螺纹孔，螺钉头部带有螺纹。金属接骨板材料采用符合GB4234标准规定的00Cr18Ni14Mo3不锈钢材料或符合GB/T13810标准规定的TA2、TA3纯钛、TC4钛合金材料制成；金属接骨螺钉材料采用符合GB4234标准规定的00Cr18Ni14Mo3不锈钢材料或符合GB/T13810标准规定的TC4钛合金材料制成。表面无着色。灭菌或非灭菌包装。 | 主要适用于四肢骨折锁定内固定。 | C0311060800201200720 | 03-骨科材料 | 11-接骨板 | 06-桡骨接骨板 | 080-固定板 | 02-纯钛 | 012-锁定加压/远端/非灭菌 | 招标范围内-中选 | 1120 | 940 | 180
21dad267-91ea-11eb-8996-40f2e9990f5b | 北京贝思达生物技术有限公司 | 北京贝思达生物技术有限公司 | 0cce90af-aef2-11eb-a006-0050568f9c84 | 解剖型金属接骨板系统-接骨板 | 普通接骨板 | 胫骨接骨板 | 纯钛 | 非灭菌 |  | c36e31c7-9cbc-11eb-ac1c-fa163e311f19 | 国械注准20153131912 | 解剖型金属接骨板系统 |  | 纯钛 | 该产品由解剖型金属接骨板及配套金属接骨螺钉组成。金属接骨板材料采用符合GB4234标准规定的00Cr18Ni14Mo3不锈钢材料或符合GB/T13810标准规定的TA2、TA3纯钛材料制成；金属接骨螺钉材料采用符合GB4234标准规定的00Cr18Ni14Mo3不锈钢材料或符合GB/T13810标准规定的TC4钛合金材料制成。表面无着色。灭菌或非灭菌包装。 | 该产品适用于四肢干骺端骨折内固定。 | C0311110800200600720 | 03-骨科材料 | 11-接骨板 | 11-胫骨接骨板 | 080-固定板 | 02-纯钛 | 006-普通/远端/非灭菌 | 招标范围内-中选 | 928 | 748 | 180
da4a6ec1-4818-11ec-bbcb-44a84212d119 | 上海康定医疗器械有限公司 | 上海康定医疗器械有限公司 | 0cd1de1c-2e55-11ed-9447-b4055d63f15c | 钛合金锁定接骨板系统-肱骨近端加压锁定板Ⅱ 小型 | 锁定加压接骨板（含万向） | 肱骨接骨板 | 钛合金 | 非灭菌 |  | 9e36360c-1c70-11ed-9447-b4055d63f15c | 国械注准20223131013 | 钛合金锁定接骨板系统 |  |  | 由锁钉接骨板、锁定螺钉、空心锁定螺钉组成，由符合GB/T13810标准规定的TC4钛合金材料制成。表面经微弧阳极氧化、着色阳极氧化处理或未经阳极氧化处理。 灭菌或非灭菌包装。灭菌包装产品经辐照灭菌，灭菌有效期5年。 | 适用于四肢骨折内固定. | C0311040800300800494 | 03-骨科材料 | 11-接骨板 | 04-肱骨接骨板 | 080-固定板 | 03-钛合金 | 008-锁定加压/近端/非灭菌 | 招标范围内-中选 | 597 | 438 | 159
21f9fd59-91ea-11eb-8996-40f2e9990f5b | 兰州西脉记忆合金股份有限公司 | 兰州西脉记忆合金股份有限公司 | 0cd2356a-d081-11e9-953f-fa163e0a8baf | TiNi环抱式接骨器-足部接骨板 | 普通接骨板 | 足部接骨板 | 钛合金 | 非灭菌 | 环抱器 | AF761947BB0E47838867E7B91E3E30D8 | 国械注准20153460346 | TiNi环抱式接骨器 |  | 镍钛形状记忆合金 | 该产品由主梁、环抱臂及端齿组成，形状为直筒型、锥筒型、弯筒型、异型或椭圆型。由符合GB 24627标准要求的镍钛形状记忆合金材料制成。灭菌和非灭菌包装。 | 适用于管状骨骨折内固定。 | C0311140800300404172 | 03-骨科材料 | 11-接骨板 | 14-足部接骨板 | 080-固定板 | 03-钛合金 | 004-普通/中足/非灭菌 | 招标范围内-中选 | 1222 | 1022 | 200
f5c285c8-4a83-11ec-bbcb-44a84212d119 | 上海三友医疗器械股份有限公司 | 上海三友医疗器械股份有限公司 | 0cf0af13-d12b-11ec-a4e1-90e2ba8d9d30 | 金属锁定接骨板-尺桡骨锁定接骨板 | 锁定加压接骨板（含万向） | 尺骨接骨板 | 纯钛 | 非灭菌 |  | d62c77a7-eba4-11ec-9447-b4055d63f15c | 国械注准20173131000 | 金属锁定接骨板 | 国械注准20173461000 |  | 该产品由符合GB/T 13810标准规定的TA2、TA3纯钛材料制成。表面可经阳极氧化处理。无菌或非灭菌包装，无菌有效期4年。 | 适用于骨科手术时四肢及骨盆骨折内固定 | C0311050800200806388 | 03-骨科材料 | 11-接骨板 | 05-尺骨接骨板 | 080-固定板 | 02-纯钛 | 008-锁定加压/近端/非灭菌 | 招标范围内-中选 | 500 | 499 | 1
c16255f7-483e-11ec-bbcb-44a84212d119 | 常州亨杰医疗器械有限公司 | 常州亨杰医疗器械有限公司 | 0cfa75a4-9c2a-11ec-a4e1-90e2ba8d9d30 | 金属锁定接骨板系统-锁定螺钉 | 锁定螺钉 |  | 钛合金 | 非灭菌 |  | 7a51d2be-95fb-11ec-b3f8-90e2ba8d9d30 | 国械注准20223130223 | 金属锁定接骨板系统 |  | 钛合金 | 金属锁定板接骨板系统由锁定接骨板和锁定螺钉组成。产品由符合 GB/T 13810 规定的钛合金（TC4）材料制成。产品表面经着色阳极氧化处理、微弧阳极氧化处理或未经阳极氧化处理三种。产品以非灭菌状态交付。 | 该产品适用于四肢、骨盆、锁骨和手足部骨折内固定。 | C0312020790300407613 | 03-骨科材料 | 12-螺钉 | 02-普通锁定螺钉 | 079-螺钉 | 03-钛合金 | 004-非灭菌/直径≤2.7mm以下 | 招标范围内-中选 | 25 | 25
21f9fd59-91ea-11eb-8996-40f2e9990f5b | 兰州西脉记忆合金股份有限公司 | 兰州西脉记忆合金股份有限公司 | 0cfe5aec-cfba-11e9-953f-fa163e0a8baf | TiNi环抱式接骨器-尺骨接骨板 | 普通接骨板 | 尺骨接骨板 | 钛合金 | 非灭菌 | 环抱器 | AF761947BB0E47838867E7B91E3E30D8 | 国械注准20153460346 | TiNi环抱式接骨器 |  | 镍钛形状记忆合金 | 该产品由主梁、环抱臂及端齿组成，形状为直筒型、锥筒型、弯筒型、异型或椭圆型。由符合GB 24627标准要求的镍钛形状记忆合金材料制成。灭菌和非灭菌包装。 | 适用于管状骨骨折内固定。 | C0311050800300404172 | 03-骨科材料 | 11-接骨板 | 05-尺骨接骨板 | 080-固定板 | 03-钛合金 | 004-普通/干部/非灭菌 | 招标范围内-中选 | 1149 | 949 | 200
21d9fb24-91ea-11eb-8996-40f2e9990f5b | 江苏金鹿集团医疗器械有限公司 | 江苏金鹿集团医疗器械有限公司 | 0d105e07-c5fa-11ec-a4e1-90e2ba8d9d30 | 金属解剖型接骨板 | 普通接骨板 | 肱骨接骨板 | 纯钛 | 非灭菌 |  | 804d1a35-b54d-11ec-a4e1-90e2ba8d9d30 | 国械注准20173130022 | 金属解剖型接骨板 | 国械注准20173460022 | 纯钛 | 该产品采用符合GB/T13810标准规定的TA3纯钛或符合GB4234.1标准规定的00Cr18Ni14Mo3不锈钢材料制成。纯钛产品表面无着色。非灭菌包装。 | 该适用于四肢、骨盆、骨干骺端及其骨干移行处的骨折内固定。 | C0311040800200611093 | 03-骨科材料 | 11-接骨板 | 04-肱骨接骨板 | 080-固定板 | 02-纯钛 | 006-普通/远端/非灭菌 | 招标范围内-中选 | 1066 | 866 | 200
21e262e1-91ea-11eb-8996-40f2e9990f5b | 武汉迈瑞科技有限公司 | 武汉迈瑞科技有限公司 | 0d1da2d3-7417-11eb-8968-fa163e311f19 | 锁定型金属接骨板 | 锁定加压接骨板（含万向） | 骨盆接骨板 | 纯钛 | 灭菌 |  | e1354eae-9d64-11e9-b4ed-fa163e0a8baf | 国械注准20143132274 | 锁定型金属接骨板 | 国械注准20143462274 | TA3纯钛 | 该产品由符合GB/T 13810标准规定的TA3纯钛材料制成。产品表面有经过彩色阳极氧化处理、微弧阳极氧化处理和未经阳极氧化处理三种状态。灭菌和非灭菌包装。灭菌包装产品经辐照灭菌，有效期为5年。 | 适用于四肢、肩锁骨、骨盆骨折内固定。 | C0311080800201108921 | 03-骨科材料 | 11-接骨板 | 08-骨盆接骨板 | 080-固定板 | 02-纯钛 | 011-锁定加压/弧形/灭菌 | 招标范围内-中选 | 662 | 514 | 148
21d76454-91ea-11eb-8996-40f2e9990f5b | 山东威高骨科材料股份有限公司 | 山东威高骨科材料股份有限公司 | 0d2027e2-cbbd-11e9-953f-fa163e0a8baf | 金属锁定接骨板系统-锁定螺钉 | 中空（空心）螺钉（非锁定） |  | 钛合金 | 非灭菌 |  | 8934168a-6df1-11ec-a3ee-0050568f40ec | 国械注准20173130054 | 金属锁定接骨板系统 | 国械注准20173460054 | 钛合金 | 该产品采用符合GB/T13810的纯钛（TA3G或TA2G）或TC4钛合金材料或符合GB4234的00Cr18Ni14Mo3不锈钢材料制造。由直型锁定板、骨端锁定板和锁定螺钉组成。纯钛及钛合金产品表面可经阳极氧化或黑色阳极氧化处理。交付状态为灭菌或非灭菌。 | 该产品供骨科手术时股骨、胫骨、肱骨、尺骨、桡骨、腓骨的骨干、 近端和远端， 以及跟骨、 锁骨、髌骨和髋臼等处做骨科手 术时骨折断端连接固定用。 | C0312050790301709122 | 03-骨科材料 | 12-螺钉 | 05-空心钉 | 079-螺钉 | 03-钛合金 | 017-非埋头/锁定/非灭菌/4＜直径≤7mm | 招标范围内-中选 | 159 | 159
c1663616-483e-11ec-bbcb-44a84212d119 | 天津市金兴达实业有限公司 | 天津市金兴达实业有限公司 | 0d28529a-b884-11eb-a006-0050568f9c84 | 金属锁定接骨板系统-金属锁定接骨板 | 锁定加压接骨板（含万向） | 跟骨接骨板 | 钛合金 | 非灭菌 |  | 882bc4dd-c0dd-11ea-8d16-fa163e0a8baf | 国械注准20153131015 | 金属锁定接骨板系统 |  | Ti6Al7Nb | 金属锁定接骨板系统由金属锁定接骨板、金属锁定接骨螺钉、金属接骨螺钉和骨板填塞钉组成。其中，金属锁定接骨板的螺孔型式包含普通型、锥型、复合型、多角度型，金属锁定接骨螺钉和金属接骨螺钉的螺纹型式包含浅螺纹型、深螺纹型、对称螺纹型、不对称螺纹型，金属锁定接骨螺钉的头部型式包含直型和锥型，金属接骨螺钉的头部型式包含球型和锥型。金属锁定接骨板由符合GB/T 13810规定的TA3G纯钛材料或符合GB 23102规定的Ti6Al7Nb钛合金材料制成，螺钉由符合GB/T 13810规定的TC4钛合金材料或符合GB 23102规定的Ti6Al7Nb钛合金材料制成。产品表面可经着色阳极氧化和黑灰色阳极氧化处理。非灭菌包装。 | 适用于四肢骨折内固定。 | C0311130800300604755 | 03-骨科材料 | 11-接骨板 | 13-跟骨接骨板 | 080-固定板 | 03-钛合金 | 006-万向锁定加压/非灭菌 | 招标范围内-中选 | 1130 | 971 | 159
21d7bc87-91ea-11eb-8996-40f2e9990f5b | 苏州欣荣博尔特医疗器械有限公司 | 苏州欣荣博尔特医疗器械有限公司 | 0d35727e-bdba-11ea-8d16-fa163e0a8baf | 金属解剖型接骨板 | 普通接骨板 | 髌骨接骨板 | 纯钛 | 灭菌 |  | 9edda720-bb94-11ea-8d16-fa163e0a8baf | 国械注准20163130377 | 金属解剖型接骨板 |  | 纯钛 | 该产品材料由符合GB/T 13810规定的纯钛材料制成。表面分为微弧阳极氧化、着色阳极氧化和非阳极氧化。灭菌和非灭菌包装。 | 适用于四肢骨近、远端骨折内固定。 | C0311100800200105248 | 03-骨科材料 | 11-接骨板 | 10-髌骨接骨板 | 080-固定板 | 02-纯钛 | 001-普通/灭菌 | 招标范围内-中选 | 757 | 557 | 200
21e20b20-91ea-11eb-8996-40f2e9990f5b | 上海浦卫医疗器械厂有限公司 | 上海浦卫医疗器械厂有限公司 | 0d358de3-852a-11ea-8bcf-fa163e0a8baf | 金属锁定接骨螺钉 | 锁定螺钉 |  | 钛合金 | 非灭菌 |  | c0b496a5-1e81-11ec-ba7c-0050568f9c84 | 国械注准20163132053 | 金属锁定接骨螺钉 | 国械注准20163462053 | 钛合金 | 该产品采用符合GB4234标准规定的00Cr18Ni14Mo3不锈钢或符合ISO5832-3标准规定的Ti6A14V钛合金材料制成，钛合金产品表面经过阳极氧化处理或表面无着色。灭菌包装或非灭菌包装。 | 该产品是供骨科手术时作内固定用。 | C0312060790300009889 | 03-骨科材料 | 12-螺钉 | 06-胸肋骨螺钉 | 079-螺钉 | 03-钛合金 | 000-常规 | 招标范围内-中选 | 82 | 82
4d6aa4fd-48fd-11ec-bbcb-44a84212d119 | 苏州苏南捷迈得医疗器械有限公司 | 苏州苏南捷迈得医疗器械有限公司 | 0d3c7768-d52b-11e9-953f-fa163e0a8baf | 金属解剖型接骨板 | 普通接骨板 | 锁骨接骨板 | 不锈钢 | 非灭菌 |  | 7d5e1b0a-d398-11e9-953f-fa163e0a8baf | 国械注准20193131969 | 金属解剖型接骨板 |  | 不锈钢 | 该产品采用符合GB4234标准规格的00Cr18Ni14Mo3不锈钢材料或符合BG/T13810标准的TA3纯钛材料制成，纯钛产品有经微弧阳极氧化处理和无着色，非灭菌包装 | 该产品适用于四肢骨干骺区域，供骨科手术时作骨折内固定用。 | C0311030800100201950 | 03-骨科材料 | 11-接骨板 | 03-锁骨接骨板 | 080-固定板 | 01-不锈钢 | 002-普通/外侧前方/非灭菌 | 招标范围内-中选 | 578 | 577 | 1
21dad267-91ea-11eb-8996-40f2e9990f5b | 北京贝思达生物技术有限公司 | 北京贝思达生物技术有限公司 | 0d763f1a-2749-11ed-9447-b4055d63f15c | 锁定金属接骨板系统-金属接骨板 | 锁定加压接骨板（含万向） | 锁骨接骨板 | 纯钛 | 非灭菌 |  | dce54850-9cc0-11eb-ac1c-fa163e311f19 | 国械注准20153131355 | 锁定金属接骨板系统 |  | 纯钛 | 该产品由锁定金属接骨板及配套金属接骨螺钉组成，金属接骨板带有螺纹孔，螺钉头部带有螺纹。金属接骨板材料采用符合GB4234标准规定的00Cr18Ni14Mo3不锈钢材料或符合GB/T13810标准规定的TA2、TA3纯钛、TC4钛合金材料制成；金属接骨螺钉材料采用符合GB4234标准规定的00Cr18Ni14Mo3不锈钢材料或符合GB/T13810标准规定的TC4钛合金材料制成。表面无着色。灭菌或非灭菌包装。 | 主要适用于四肢骨折锁定内固定。 | C0311030800203000720 | 03-骨科材料 | 11-接骨板 | 03-锁骨接骨板 | 080-固定板 | 02-纯钛 | 030-锁定加压/内侧下方/非灭菌 | 招标范围内-中选 | 1058 | 878 | 180
21dad267-91ea-11eb-8996-40f2e9990f5b | 北京贝思达生物技术有限公司 | 北京贝思达生物技术有限公司 | 0d868e72-25dc-11ed-9447-b4055d63f15c | 锁定金属接骨板系统-金属接骨板 | 锁定加压接骨板（含万向） | 髌骨接骨板 | 纯钛 | 非灭菌 |  | dce54850-9cc0-11eb-ac1c-fa163e311f19 | 国械注准20153131355 | 锁定金属接骨板系统 |  | 纯钛 | 该产品由锁定金属接骨板及配套金属接骨螺钉组成，金属接骨板带有螺纹孔，螺钉头部带有螺纹。金属接骨板材料采用符合GB4234标准规定的00Cr18Ni14Mo3不锈钢材料或符合GB/T13810标准规定的TA2、TA3纯钛、TC4钛合金材料制成；金属接骨螺钉材料采用符合GB4234标准规定的00Cr18Ni14Mo3不锈钢材料或符合GB/T13810标准规定的TC4钛合金材料制成。表面无着色。灭菌或非灭菌包装。 | 主要适用于四肢骨折锁定内固定。 | C0311100800200600720 | 03-骨科材料 | 11-接骨板 | 10-髌骨接骨板 | 080-固定板 | 02-纯钛 | 006-万向锁定加压/非灭菌 | 招标范围内-中选 | 1058 | 878 | 180
21e20b20-91ea-11eb-8996-40f2e9990f5b | 上海浦卫医疗器械厂有限公司 | 上海浦卫医疗器械厂有限公司 | 0d8b9e44-258f-11ec-8778-0050568f9c84 | 金属解剖型接骨板 | 普通接骨板 | 跟骨接骨板 | 钛合金 | 非灭菌 |  | 843a794a-1e81-11ec-ba7c-0050568f9c84 | 国械注准20163132052 | 金属解剖型接骨板 | 国械注准20163462052 | 钛合金 | 该产品采用符合GB4234标准规定的00Cr18Ni14Mo3不锈钢、符合ISO5832-2标准规定的纯钛或符合ISO5832-3标准规定的Ti6Al4V钛合金材料制成，纯钛及钛合金产品表面经过阳极氧化处理或表面无着色。灭菌包装或非灭菌包装。 | 该产品适用于四肢管状骨、四肢关节周围骨、四肢干骺端、跟骨、骶骨、肋骨、锁骨、胸骨、跗骨、肩胛骨、骨盆的骨折、脱位、矫形的内固定。 | C0311130800300209889 | 03-骨科材料 | 11-接骨板 | 13-跟骨接骨板 | 080-固定板 | 03-钛合金 | 002-普通/非灭菌 | 招标范围内-中选 | 797 | 597 | 200
21d9fb24-91ea-11eb-8996-40f2e9990f5b | 江苏金鹿集团医疗器械有限公司 | 江苏金鹿集团医疗器械有限公司 | 0da4b730-c5f5-11ec-a4e1-90e2ba8d9d30 | 金属解剖型接骨板 | 普通接骨板 | 腓骨接骨板 | 纯钛 | 非灭菌 |  | 804d1a35-b54d-11ec-a4e1-90e2ba8d9d30 | 国械注准20173130022 | 金属解剖型接骨板 | 国械注准20173460022 | 纯钛 | 该产品采用符合GB/T13810标准规定的TA3纯钛或符合GB4234.1标准规定的00Cr18Ni14Mo3不锈钢材料制成。纯钛产品表面无着色。非灭菌包装。 | 该适用于四肢、骨盆、骨干骺端及其骨干移行处的骨折内固定。 | C0311120800200611093 | 03-骨科材料 | 11-接骨板 | 12-腓骨接骨板 | 080-固定板 | 02-纯钛 | 006-普通/远端/非灭菌 | 招标范围内-中选 | 977 | 777 | 200
b2daa1e7-4b3e-11ec-bbcb-44a84212d119 | 贝尔泰克医疗器械江苏有限公司 | 贝尔泰克医疗器械江苏有限公司 | 0da806b0-e266-11e9-953f-fa163e0a8baf | 锁定型金属接骨板系统-锁定金属接骨板 | 锁定加压接骨板（含万向） | 锁骨接骨板 | 纯钛 | 非灭菌 |  | a9a3714e-c8a4-11e9-953f-fa163e0a8baf | 国械注准20193130053 | 锁定型金属接骨板系统 |  | 纯钛 | 该产品由锁定金属接骨板和接骨螺钉组成，接骨螺钉分为锁定金属接骨螺钉和非锁定金属接骨螺钉。锁定型金属接骨板采用符合GB/T13810-2007标准的TA3纯钛材料制造，接骨螺钉采用符合GB/T13810-2007标准的TC4钛合金材料制造。产品表面经过氧化处理。非灭菌包装。 | 适用于骨科手术时作四肢骨折断端连接内固定。 | C0311030800202005241 | 03-骨科材料 | 11-接骨板 | 03-锁骨接骨板 | 080-固定板 | 02-纯钛 | 020-锁定加压/外侧上方/非灭菌 | 招标范围内-中选 | 1115 | 915 | 200
4d6aa4fd-48fd-11ec-bbcb-44a84212d119 | 苏州苏南捷迈得医疗器械有限公司 | 苏州苏南捷迈得医疗器械有限公司 | 0db9f5e8-b835-11ea-9ac3-fa163e0a8baf | 锁定金属接骨板 | 锁定加压接骨板（含万向） | 胫骨接骨板 | 纯钛 | 非灭菌 |  | ad601e9a-7d31-11ea-80a3-fa163e0a8baf | 国械注准20153130663 | 锁定金属接骨板 |  | 纯钛 | 锁定金属接骨板分为直型、异型两种，孔的型式为螺纹孔和加压孔相配合的结构形式。采用符合GB4234标准的00Cr18Ni14Mo3不锈钢或符合GB/T13810标准的TA3纯钛材料制造。纯钛产品表面可经微弧阳极氧化处理。非灭菌包装 | 该产品与锁定金属接骨螺钉配合使用，适用于四肢骨折内固定。 | C0311110800200801950 | 03-骨科材料 | 11-接骨板 | 11-胫骨接骨板 | 080-固定板 | 02-纯钛 | 008-锁定加压/近端/非灭菌 | 招标范围内-中选 | 1000 | 999 | 1
21e262e1-91ea-11eb-8996-40f2e9990f5b | 武汉迈瑞科技有限公司 | 武汉迈瑞科技有限公司 | 0de8edc2-9a4f-11ea-9ac3-fa163e0a8baf | 锁定型金属接骨螺钉 | 锁定螺钉 |  | 钛合金 | 非灭菌 |  | 9762D72DB5B54E3387D6E9B278675D7A | 国械注准20143132230 | 锁定型金属接骨螺钉 | 国械注准20143462230 | TC4钛合金 | 该产品由符合GB/T 13810标准规定的TC4钛合金材料制成。产品表面有经过彩色阳极氧化处理、微弧阳极氧化处理和未经阳极氧化处理三种状态。灭菌和非灭菌包装。灭菌包装产品经辐照灭菌，有效期为5年。 | 适用于四肢、肩锁骨、骨盆骨折内固定。 | C0312020790300608921 | 03-骨科材料 | 12-螺钉 | 02-普通锁定螺钉 | 079-螺钉 | 03-钛合金 | 006-非灭菌/直径＞4mm以上 | 招标范围内-中选 | 82 | 82
21d27aed-91ea-11eb-8996-40f2e9990f5b | 天津妙娅生物科技有限公司 | 天津妙娅生物科技有限公司 | 0e0d2018-2829-11ed-9447-b4055d63f15c | 锁定金属接骨板系统-金属接骨板 | 锁定加压接骨板（含万向） | 手部接骨板 | 纯钛 | 非灭菌 |  | bb5252f6-e958-11ec-9447-b4055d63f15c | 国械注准20173130457 | 锁定金属接骨板系统 | 国械注准20173460457 | 纯钛 | 该产品由锁定金属接骨板及配套金属接骨螺钉组成，金属接骨板带有螺纹孔，螺钉头部带有螺纹。金属接骨板材料采用符合GB4234标准规定的00Cr18Ni14Mo3不锈钢材料或符合GB/T13810标准规定的TA2、TA3纯钛、TC4钛合金材料制成；金属接骨螺钉材料采用符合GB4234标准规定00Cr18Ni14Mo3不锈钢材料或符合GB/T13810标准规定的TC4钛合金材料制成。表面无着色。灭菌或非灭菌包装。灭菌产品经辐照灭菌，灭菌有效期5年。 | 该产品适用于四肢骨折锁定内固定、矫形和关节融合。 | C0311070800204008503 | 03-骨科材料 | 11-接骨板 | 07-手部接骨板 | 080-固定板 | 02-纯钛 | 040-万向锁定加压/指骨干部/非灭菌 | 招标范围内-中选 | 1040 | 840 | 200
c1663616-483e-11ec-bbcb-44a84212d119 | 天津市金兴达实业有限公司 | 天津市金兴达实业有限公司 | 0e2b2b45-cd6d-11ea-a4d6-fa163e0a8baf | 金属髓内针 | 尾帽 |  | 钛合金 | 非灭菌 |  | 8d973f9b-cca3-11ea-a4d6-fa163e0a8baf | 国械注准20203130410 | 金属髓内针 |  | 钛合金 | 金属髓内针由圆形弹性髓内针和封帽组成。产品由符合GB/T 13810中规定的Ti6Al4V钛合金材料制造。产品表面经阳极氧化处理。产品以非灭菌方式交付。 | 该产品适用于四肢骨折内固定。 | C0313110860300204755 | 03-骨科材料 | 13-髓内钉 | 11-髓内钉配件 | 086-髓内钉 | 03-钛合金 | 002-尾帽/非灭菌 | 招标范围内-中选 | 15 | 15
21dad267-91ea-11eb-8996-40f2e9990f5b | 北京贝思达生物技术有限公司 | 北京贝思达生物技术有限公司 | 0e33bf45-274e-11ed-9447-b4055d63f15c | 锁定金属接骨板系统-金属接骨板 | 锁定加压接骨板（含万向） | 通用接骨板 | 钛合金 | 非灭菌 |  | dce54850-9cc0-11eb-ac1c-fa163e311f19 | 国械注准20153131355 | 锁定金属接骨板系统 |  | 钛合金 | 该产品由锁定金属接骨板及配套金属接骨螺钉组成，金属接骨板带有螺纹孔，螺钉头部带有螺纹。金属接骨板材料采用符合GB4234标准规定的00Cr18Ni14Mo3不锈钢材料或符合GB/T13810标准规定的TA2、TA3纯钛、TC4钛合金材料制成；金属接骨螺钉材料采用符合GB4234标准规定的00Cr18Ni14Mo3不锈钢材料或符合GB/T13810标准规定的TC4钛合金材料制成。表面无着色。灭菌或非灭菌包装。 | 主要适用于四肢骨折锁定内固定。 | C0311150800302000720 | 03-骨科材料 | 11-接骨板 | 15-通用接骨板 | 080-固定板 | 03-钛合金 | 020-锁定加压/异形/非灭菌 | 招标范围内-中选 | 1111 | 931 | 180
4d68c873-48fd-11ec-bbcb-44a84212d119 | 苏州市康力骨科器械有限公司 | 苏州市康力骨科器械有限公司 | 0e51c971-9372-11eb-ac1c-fa163e311f19 | 金属解剖型接骨板 | 普通接骨板 | 骨盆接骨板 | 纯钛 | 非灭菌 |  | 843202a9-896d-11ec-b3f8-90e2ba8d9d30 | 国械注准20173130192 | 金属解剖型接骨板 | 国械注准20173460192 | 纯钛 | 该产品由符合GB 4234.1标准中规定的00Cr18Ni14Mo3不锈钢材料或符合GB/T 13810中规定的TA2、TA3纯钛材料制成。纯钛产品表面可采用微弧阳极氧化处理。无菌和非无菌两种交付状态，无菌状态交付的产品经γ射线辐照灭菌。 | 该产品用于骨科手术时作四肢干骺端、锁骨、跟骨、肋骨、骨盆、髌骨骨折内固定用。 | C0311080800200607276 | 03-骨科材料 | 11-接骨板 | 08-骨盆接骨板 | 080-固定板 | 02-纯钛 | 006-普通/解剖形/非灭菌 | 招标范围内-中选 | 962 | 774 | 188
b2dd7816-4b3e-11ec-bbcb-44a84212d119 | 江苏艾为康医疗器械科技有限公司 | 江苏艾为康医疗器械科技有限公司 | 0e79bf99-c254-11e9-974a-fa163e0a8baf | 空心接骨螺钉（非锁定） | 中空（空心）螺钉（非锁定） |  | 钛合金 | 非灭菌 |  | 8b99cf9e-66ed-11ec-bee9-0050568f9c84 | 国械注准20173133050 | 空心接骨螺钉（非锁定） | 国械注准20173463050 | TC4 | 该产品分为I型和II型；I型由螺钉和垫片组成；采用GB/T 13810标准中规定的TC4材料；通过常规的机械加工而成；产品表面无着色；非无菌包装。 | 适用于四肢骨折内固定，不适用于股骨颈部位 | C0312050790301611092 | 03-骨科材料 | 12-螺钉 | 05-空心钉 | 079-螺钉 | 03-钛合金 | 016-非埋头/锁定/非灭菌/直径≤4mm以下 | 招标范围内-中选 | 159 | 159
4d6aa4fd-48fd-11ec-bbcb-44a84212d119 | 苏州苏南捷迈得医疗器械有限公司 | 苏州苏南捷迈得医疗器械有限公司 | 0e7a8de3-baab-11ea-8d16-fa163e0a8baf | 锁定金属接骨板 | 锁定加压接骨板（含万向） | 通用接骨板 | 纯钛 | 非灭菌 |  | ad601e9a-7d31-11ea-80a3-fa163e0a8baf | 国械注准20153130663 | 锁定金属接骨板 |  | 纯钛 | 锁定金属接骨板分为直型、异型两种，孔的型式为螺纹孔和加压孔相配合的结构形式。采用符合GB4234标准的00Cr18Ni14Mo3不锈钢或符合GB/T13810标准的TA3纯钛材料制造。纯钛产品表面可经微弧阳极氧化处理。非灭菌包装 | 该产品与锁定金属接骨螺钉配合使用，适用于四肢骨折内固定。 | C0311150800201201950 | 03-骨科材料 | 11-接骨板 | 15-通用接骨板 | 080-固定板 | 02-纯钛 | 012-锁定加压/直形/非灭菌 | 招标范围内-中选 | 939 | 938 | 1
21faafdb-91ea-11eb-8996-40f2e9990f5b | 大博医疗科技股份有限公司 | 大博医疗科技股份有限公司 | 0e80df2a-58a0-11ec-921a-0050568f9c84 | 金属锁定接骨板系统-接骨板 | 锁定加压接骨板（含万向） | 手部接骨板 | 纯钛 | 非灭菌 |  | 8d54478f-0582-11ec-b658-0050568f9c84 | 国械注准20163132504 | 金属锁定接骨板系统 | 国械注准20163462504 | 纯钛 | 产品包括接骨板及接骨螺钉。产品采用符合GB/T13810规定的TA3G纯钛和TC4钛合金制成。接骨板材料为TA3G纯钛或TC4钛合金；接骨螺钉材料为TC4钛合金。产品表面经着色阳极氧化处理。含灭菌和非灭菌两种包装。 | 钛合金材料接骨板和接骨螺钉联合使用，适用于四肢骨折内固定；纯钛材料接骨板与钛合金材料接骨螺钉联合使用，适用于四肢骨骨折内固定。 | C0311070800202000419 | 03-骨科材料 | 11-接骨板 | 07-手部接骨板 | 080-固定板 | 02-纯钛 | 020-锁定加压/掌骨干部/非灭菌 | 招标范围内-中选 | 509 | 431 | 78
c15ee356-483e-11ec-bbcb-44a84212d119 | 无锡市闻泰百得医疗器械有限公司 | 无锡市闻泰百得医疗器械有限公司 | 0e84d14b-be38-11e9-974a-fa163e0a8baf | 金属角度接骨板 | 普通接骨板 | 通用接骨板 | 纯钛 | 非灭菌 |  | 88AA1538-75C9-4D0A-A34A-FDAE625FDF4E | 国械注准20173130578 | 金属角度接骨板 | 国械注准20173460578 | 纯钛 | 该产品采用符合GB4234.1标准规定的00Cr18Ni14Mo3不锈钢材料或符合ISO5832-2的3级纯钛材料制成，表面无着色，非灭菌包装。 | 该产品供股骨粗隆间骨折,股骨、胫骨两端骨折内固定用。 | C0311190800200105218 | 03-骨科材料 | 11-接骨板 | 19-其他接骨板 | 080-固定板 | 02-纯钛 | 001-普通 | 招标范围内-中选 | 1041 | 883 | 158
4d69831c-48fd-11ec-bbcb-44a84212d119 | 浙江广慈医疗器械有限公司 | 浙江广慈医疗器械有限公司 | 0e8bc2c6-16f2-11ea-99e3-fa163e0a8baf | 金属锁定接骨板钉系统-锁定接骨板 | 锁定加压接骨板（含万向） | 通用接骨板 | 纯钛 | 非灭菌 |  | c8db07c5-ac28-11e9-8460-fa163e0a8baf | 国械注准20143462306 | 金属锁定接骨板钉系统 |  |  | 该产品由锁定接骨板、锁定螺钉、封孔螺丝组成。锁定接骨板包括直型接骨板和异型接骨板。锁定螺钉包括锥螺纹锁定螺钉、普通螺纹锁定螺钉和万向锁定螺钉，万向锁定螺钉由万向锁定螺钉和锁定帽组成。锁定螺钉杆部包括实心和空心两种型式。锁定接骨板由符合GB/T13810标准规定的TA3或TA4纯钛材料制成，锁定螺钉、封孔螺丝、锁定帽、压紧螺丝、镶套由符合GB/T13810标准规定的TC4钛合金材料制成。钛合金产品表面分阳极氧化处理和非阳极氧化处理两种。非灭菌包装。 | 该产品适用于四肢骨折的内固定。 | C0311150800202402615 | 03-骨科材料 | 11-接骨板 | 15-通用接骨板 | 080-固定板 | 02-纯钛 | 024-万向锁定加压/弧形/非灭菌 | 招标范围内-中选 | 1169 | 989 | 180
b2daceab-4b3e-11ec-bbcb-44a84212d119 | 常州市南翔医疗器械有限公司 | 常州市南翔医疗器械有限公司 | 0e925c71-b597-11e9-974a-fa163e0a8baf | 金属锁定接骨板钉系统-接骨板 | 锁定加压接骨板（含万向） | 胫骨接骨板 | 纯钛 | 非灭菌 |  | 8837b9aa-032d-11ed-9447-b4055d63f15c | 国械注准20173131397 | 金属锁定接骨板钉系统 | 国械注准20173461397 | 纯钛 | 该产品包括锁定接骨板和锁定接骨螺钉。锁定接骨板采用符合GB/T13810标准规定的TA3纯钛材料制造，锁定接骨螺钉采用符合GB/T13810标准规定的TC4钛合金材料制造。纯钛和钛合金产品表面分为未经表面阳极氧化处理或经表面黑灰色阳极氧化处理。非灭菌包装。 | 该产品适用于骨科手术时四肢及其四肢带骨骨折断端的连接与固定。 | C0311110800201007287 | 03-骨科材料 | 11-接骨板 | 11-胫骨接骨板 | 080-固定板 | 02-纯钛 | 010-锁定加压/干部/非灭菌 | 招标范围内-中选 | 722 | 522 | 200
da4ca238-4818-11ec-bbcb-44a84212d119 | 苏州微创脊柱创伤医疗科技有限公司 | 苏州微创脊柱创伤医疗科技有限公司 | 0eac71f9-6f93-11ec-a355-0050568f40ec | 金属直型接骨板 | 普通接骨板 | 手部接骨板 | 纯钛 | 非灭菌 |  | a29f2c5b-dff7-11ec-9447-b4055d63f15c | 国械注准20173131281 | 金属直型接骨板 | 国械注准20173461281 | 纯钛 | 该产品由符合GB4234.1标准规定的00Cr18Ni14Mo3不锈钢材料或由符合ISO 5832-2标准规定的2级纯钛材料制成。纯钛产品表面处理分阳极氧化和非阳极氧化两种。非灭菌包装。 | 适用于四肢骨折内固定 | C0311070800200601515 | 03-骨科材料 | 11-接骨板 | 07-手部接骨板 | 080-固定板 | 02-纯钛 | 006-普通/掌骨干部/非灭菌 | 招标范围内-中选 | 749 | 582 | 167
4d6aa4fd-48fd-11ec-bbcb-44a84212d119 | 苏州苏南捷迈得医疗器械有限公司 | 苏州苏南捷迈得医疗器械有限公司 | 0ec03675-b424-11ea-9ac3-fa163e0a8baf | 锁定金属接骨板 | 锁定加压接骨板（含万向） | 跟骨接骨板 | 不锈钢 | 非灭菌 |  | ad601e9a-7d31-11ea-80a3-fa163e0a8baf | 国械注准20153130663 | 锁定金属接骨板 |  | 不锈钢 | 锁定金属接骨板分为直型、异型两种，孔的型式为螺纹孔和加压孔相配合的结构形式。采用符合GB4234标准的00Cr18Ni14Mo3不锈钢或符合GB/T13810标准的TA3纯钛材料制造。纯钛产品表面可经微弧阳极氧化处理。非灭菌包装 | 该产品与锁定金属接骨螺钉配合使用，适用于四肢骨折内固定。 | C0311130800100401950 | 03-骨科材料 | 11-接骨板 | 13-跟骨接骨板 | 080-固定板 | 01-不锈钢 | 004-锁定加压/非灭菌 | 招标范围内-中选 | 734 | 733 | 1
c1662b3e-483e-11ec-bbcb-44a84212d119 | 江苏艾迪尔医疗科技股份有限公司 | 江苏艾迪尔医疗科技股份有限公司 | 0ed9b61b-c6fe-11ea-a4d6-fa163e0a8baf | 解剖型金属锁定接骨板钉系统-接骨板 | 锁定加压接骨板（含万向） | 手部接骨板 | 纯钛 | 非灭菌 |  | 80a81c2b-c5a4-11ea-a4d6-fa163e0a8baf | 国械注准20153131024 | 解剖型金属锁定接骨板钉系统 |  | 纯钛 | 该系统中的锁定接骨螺钉采用符合GB/T13810标准规定的TC4钛合金材料制成，解剖型锁定接骨板采用符合GB/T13810规定的纯钛TA3材料或采用符合GB4234.1的00Cr18Ni14Mo3不锈钢制成。纯钛和钛合金产品分未经表面阳极氧化和经表面着色阳极氧化或经表面微弧阳极氧化。非灭菌包装。 | 该产品适用于四肢骨干骺端骨折内固定。 | C0311070800203607435 | 03-骨科材料 | 11-接骨板 | 07-手部接骨板 | 080-固定板 | 02-纯钛 | 036-万向锁定加压/掌骨基底部/非灭菌 | 招标范围内-中选 | 1020 | 900 | 120
c16630b0-483e-11ec-bbcb-44a84212d119 | 江苏双羊医疗器械有限公司 | 江苏双羊医疗器械有限公司 | 0eea5428-c63d-11e9-953f-fa163e0a8baf | 金属锁定接骨板固定系统-锁定板 | 锁定加压接骨板（含万向） | 腓骨接骨板 | 纯钛 | 非灭菌 |  | bdc2dc7b-9d64-11e9-b4ed-fa163e0a8baf | 国械注准20163460576 | 金属锁定接骨板固定系统 |  | 纯钛 | 金属锁定接骨板固定系统由锁定板和锁定钉组成。锁定板中有锁定环的称为万向。其中锁定板选用符合GB/T13810中规定的纯钛材料制造，锁定钉和万向锁定板头部的万向环选用符合GB/T13810中规定的TC4材料制造。金属锁定接骨板固定系统表面可以采用阳极氧化处理；交付状态为非灭菌包装。 | 适用于锁骨、四肢及不规则骨骨折或骨缺损的重建和内固定。 | C0311120800201205214 | 03-骨科材料 | 11-接骨板 | 12-腓骨接骨板 | 080-固定板 | 02-纯钛 | 012-锁定加压/远端/非灭菌 | 招标范围内-中选 | 751 | 553 | 198
c1663616-483e-11ec-bbcb-44a84212d119 | 天津市金兴达实业有限公司 | 天津市金兴达实业有限公司 | 0f1d0730-980a-11eb-ac1c-fa163e311f19 | 金属锁定接骨板系统-金属锁定接骨板 | 锁定加压接骨板（含万向） | 胫骨接骨板 | 钛合金 | 非灭菌 |  | 882bc4dd-c0dd-11ea-8d16-fa163e0a8baf | 国械注准20153131015 | 金属锁定接骨板系统 |  | Ti6Al7Nb | 金属锁定接骨板系统由金属锁定接骨板、金属锁定接骨螺钉、金属接骨螺钉和骨板填塞钉组成。其中，金属锁定接骨板的螺孔型式包含普通型、锥型、复合型、多角度型，金属锁定接骨螺钉和金属接骨螺钉的螺纹型式包含浅螺纹型、深螺纹型、对称螺纹型、不对称螺纹型，金属锁定接骨螺钉的头部型式包含直型和锥型，金属接骨螺钉的头部型式包含球型和锥型。金属锁定接骨板由符合GB/T 13810规定的TA3G纯钛材料或符合GB 23102规定的Ti6Al7Nb钛合金材料制成，螺钉由符合GB/T 13810规定的TC4钛合金材料或符合GB 23102规定的Ti6Al7Nb钛合金材料制成。产品表面可经着色阳极氧化和黑灰色阳极氧化处理。非灭菌包装。 | 适用于四肢骨折内固定。 | C0311110800301404755 | 03-骨科材料 | 11-接骨板 | 11-胫骨接骨板 | 080-固定板 | 03-钛合金 | 014-万向锁定加压/近端/非灭菌 | 招标范围内-中选 | 1224 | 1065 | 159
21dad267-91ea-11eb-8996-40f2e9990f5b | 北京贝思达生物技术有限公司 | 北京贝思达生物技术有限公司 | 0f1e9faf-274c-11ed-9447-b4055d63f15c | 锁定金属接骨板系统-金属接骨板 | 锁定加压接骨板（含万向） | 锁骨接骨板 | 纯钛 | 非灭菌 |  | dce54850-9cc0-11eb-ac1c-fa163e311f19 | 国械注准20153131355 | 锁定金属接骨板系统 |  | 纯钛 | 该产品由锁定金属接骨板及配套金属接骨螺钉组成，金属接骨板带有螺纹孔，螺钉头部带有螺纹。金属接骨板材料采用符合GB4234标准规定的00Cr18Ni14Mo3不锈钢材料或符合GB/T13810标准规定的TA2、TA3纯钛、TC4钛合金材料制成；金属接骨螺钉材料采用符合GB4234标准规定的00Cr18Ni14Mo3不锈钢材料或符合GB/T13810标准规定的TC4钛合金材料制成。表面无着色。灭菌或非灭菌包装。 | 主要适用于四肢骨折锁定内固定。 | C0311030800203600720 | 03-骨科材料 | 11-接骨板 | 03-锁骨接骨板 | 080-固定板 | 02-纯钛 | 036-万向锁定加压/外侧上方/非灭菌 | 招标范围内-中选 | 1058 | 878 | 180
c5b86c05-4cc7-11ec-bbcb-44a84212d119 | 河南德高实业股份有限公司 | 河南德高实业股份有限公司 | 0f41180a-781f-11eb-ad29-fa163e311f19 | 金属锁定板钉系统-锁定接骨板 | 锁定加压接骨板（含万向） | 足部接骨板 | 纯钛 | 非灭菌 |  | 8742f3b3-74e4-11eb-8968-fa163e311f19 | 国械注准20143132127 | 金属锁定板钉系统 |  | 纯钛 | 金属锁定板钉系统包括锁定接骨板和锁定接骨螺钉,接骨板材料采用符合GB/T 13810标准中的纯钛TA3G制造,锁定螺钉材料采用符合GB/T 13810标准中的TC4钛合金制造，产品表面无着色，非灭菌包装。 | 适用于四肢骨骨干及骨干骺端骨折、锁骨、跟骨和骨盆骨折。 | C0311140800201011034 | 03-骨科材料 | 11-接骨板 | 14-足部接骨板 | 080-固定板 | 02-纯钛 | 010-锁定加压/中足/非灭菌 | 招标范围内-中选 | 736 | 536 | 200
4d6aa4fd-48fd-11ec-bbcb-44a84212d119 | 苏州苏南捷迈得医疗器械有限公司 | 苏州苏南捷迈得医疗器械有限公司 | 0f56553c-b81a-11ea-9ac3-fa163e0a8baf | 锁定金属接骨板 | 锁定加压接骨板（含万向） | 肱骨接骨板 | 不锈钢 | 非灭菌 |  | ad601e9a-7d31-11ea-80a3-fa163e0a8baf | 国械注准20153130663 | 锁定金属接骨板 |  | 不锈钢 | 锁定金属接骨板分为直型、异型两种，孔的型式为螺纹孔和加压孔相配合的结构形式。采用符合GB4234标准的00Cr18Ni14Mo3不锈钢或符合GB/T13810标准的TA3纯钛材料制造。纯钛产品表面可经微弧阳极氧化处理。非灭菌包装 | 该产品与锁定金属接骨螺钉配合使用，适用于四肢骨折内固定。 | C0311040800101201950 | 03-骨科材料 | 11-接骨板 | 04-肱骨接骨板 | 080-固定板 | 01-不锈钢 | 012-锁定加压/远端/非灭菌 | 招标范围内-中选 | 760 | 759 | 1
4d6ac4b2-48fd-11ec-bbcb-44a84212d119 | 天津市威曼生物材料有限公司 | 天津市威曼生物材料有限公司 | 0f6a0243-b77e-11ea-9ac3-fa163e0a8baf | 金属锁定接骨板钉系统-接骨板 | 锁定加压接骨板（含万向） | 骨盆接骨板 | 纯钛 | 灭菌 |  | bd72a8d9-b5da-11ea-9ac3-fa163e0a8baf | 国械注准20153131363 | 金属锁定接骨板钉系统 |  | 纯钛 | 该产品包括锁定接骨板及锁定螺钉。锁定接骨板由符合GB 4234.1标准规定的00Cr18Ni14Mo3不锈钢或符合GB/T 13810标准规定的TA3G、TA4G纯钛材料制成，锁定螺钉由符合GB 4234.1标准规定的00Cr18Ni14Mo3不锈钢或符合GB/T 13810标准的TC4钛合金材料制成。纯钛和钛合金产品表面分为阳极氧化处理和非阳极氧化处理。灭菌和非灭菌包装。 | 适用于骨科手术时四肢骨折断端的连接与固定。 | C0311080800201107152 | 03-骨科材料 | 11-接骨板 | 08-骨盆接骨板 | 080-固定板 | 02-纯钛 | 011-锁定加压/弧形/灭菌 | 招标范围内-中选 | 694 | 494 | 200
21d27aed-91ea-11eb-8996-40f2e9990f5b | 天津妙娅生物科技有限公司 | 天津妙娅生物科技有限公司 | 0fa9bae7-2822-11ed-9447-b4055d63f15c | 锁定金属接骨板系统-金属接骨板 | 锁定加压接骨板（含万向） | 锁骨接骨板 | 纯钛 | 非灭菌 |  | bb5252f6-e958-11ec-9447-b4055d63f15c | 国械注准20173130457 | 锁定金属接骨板系统 | 国械注准20173460457 | 纯钛 | 该产品由锁定金属接骨板及配套金属接骨螺钉组成，金属接骨板带有螺纹孔，螺钉头部带有螺纹。金属接骨板材料采用符合GB4234标准规定的00Cr18Ni14Mo3不锈钢材料或符合GB/T13810标准规定的TA2、TA3纯钛、TC4钛合金材料制成；金属接骨螺钉材料采用符合GB4234标准规定00Cr18Ni14Mo3不锈钢材料或符合GB/T13810标准规定的TC4钛合金材料制成。表面无着色。灭菌或非灭菌包装。灭菌产品经辐照灭菌，灭菌有效期5年。 | 该产品适用于四肢骨折锁定内固定、矫形和关节融合。 | C0311030800203408503 | 03-骨科材料 | 11-接骨板 | 03-锁骨接骨板 | 080-固定板 | 02-纯钛 | 034-万向锁定加压/外侧前方/非灭菌 | 招标范围内-中选 | 996 | 796 | 200
21d9fb24-91ea-11eb-8996-40f2e9990f5b | 江苏金鹿集团医疗器械有限公司 | 江苏金鹿集团医疗器械有限公司 | 0fb72984-c526-11ec-a4e1-90e2ba8d9d30 | 锁定型接骨板 | 锁定加压接骨板（含万向） | 胫骨接骨板 | 纯钛 | 非灭菌 |  | db7fceb0-06d3-11ec-b658-0050568f9c84 | 国械注准20163131499 | 锁定型接骨板 |  | 纯钛 | 接骨板由符合GB/T 13810标准规定的TA3纯钛材料制作而成，万向螺纹孔的万向球由符合GB/T 13810标准规定的TC4钛合金材料制成。产品表面无着色或经微弧阳极氧化处理。非灭菌包装。 | 与该企业同一系统接骨螺钉配合，适用于四肢骨折内固定。 | C0311110800201011093 | 03-骨科材料 | 11-接骨板 | 11-胫骨接骨板 | 080-固定板 | 02-纯钛 | 010-锁定加压/干部/非灭菌 | 招标范围内-中选 | 1240 | 1040 | 200
22012a6c-91ea-11eb-8996-40f2e9990f5b | 史赛克（北京）医疗器械有限公司 | Stryker GmbH | 0fb8ef5e-d742-11eb-b658-0050568f9c84 | 髓内钉系统-髓内钉 | 髓内钉 | 肱骨髓内钉 | 钛合金 | 灭菌 |  | 856c3d8c-d3e5-11eb-a006-0050568f9c84 | 国械注进20163132780 | 髓内钉系统T2 Nailing Systems |  | 钛合金 | 本产品为非有源外科金属植入物，采用符合ISO5832-3中规定的Ti6Al4V钛合金材料制造。由髓内钉、交锁螺钉、尾钉、垫片、加压螺钉和螺母组成。产品经阳极氧化处理。产品包含灭菌和非灭菌两种包装，灭菌包装的产品经γ射线灭菌。 | 适用于四肢及足踝的骨折断端的稳定，直到骨骼愈合为止。 | C0313020860301103633 | 03-骨科材料 | 13-髓内钉 | 02-肱骨髓内钉 | 086-髓内钉 | 03-钛合金 | 011-肱骨干/弯形/灭菌 | 招标范围内-中选 | 1144 | 945 | 199
21e262e1-91ea-11eb-8996-40f2e9990f5b | 武汉迈瑞科技有限公司 | 武汉迈瑞科技有限公司 | 0fc129b4-74e0-11eb-8968-fa163e311f19 | 锁定型金属接骨板 | 锁定加压接骨板（含万向） | 桡骨接骨板 | 纯钛 | 灭菌 |  | e1354eae-9d64-11e9-b4ed-fa163e0a8baf | 国械注准20143132274 | 锁定型金属接骨板 | 国械注准20143462274 | TA3纯钛 | 该产品由符合GB/T 13810标准规定的TA3纯钛材料制成。产品表面有经过彩色阳极氧化处理、微弧阳极氧化处理和未经阳极氧化处理三种状态。灭菌和非灭菌包装。灭菌包装产品经辐照灭菌，有效期为5年。 | 适用于四肢、肩锁骨、骨盆骨折内固定。 | C0311060800201708921 | 03-骨科材料 | 11-接骨板 | 06-桡骨接骨板 | 080-固定板 | 02-纯钛 | 017-万向锁定加压/远端/灭菌 | 招标范围内-中选 | 593 | 445 | 148
c16630b0-483e-11ec-bbcb-44a84212d119 | 江苏双羊医疗器械有限公司 | 江苏双羊医疗器械有限公司 | 0fe90e42-b163-11eb-a006-0050568f9c84 | 金属锁定接骨板固定系统-万向锁定板 | 锁定加压接骨板（含万向） | 肱骨接骨板 | 纯钛 | 非灭菌 |  | 7d0e5a8b-9d9d-11eb-ac1c-fa163e311f19 | 国械注准20163130576 | 金属锁定接骨板固定系统 |  | 纯钛 | 金属锁定接骨板固定系统由锁定板和锁定钉组成。锁定板中有锁定环的称为万向。其中锁定板选用符合GB/T 13810中规定的纯钛材料制造，锁定钉和万向锁定板头部的万向环选用符合GB/T 13810中规定的TC4材料制造。金属锁定接骨板固定系统表面可以采用阳极氧化处理；产品以灭菌或非灭菌状态交付，以灭菌状态交付的产品经辐照灭菌，灭菌有效期为5年。 | 适用于锁骨、四肢及不规则骨骨折或骨缺损的重建和内固定。 | C0311040800201405214 | 03-骨科材料 | 11-接骨板 | 04-肱骨接骨板 | 080-固定板 | 02-纯钛 | 014-万向锁定加压/近端/非灭菌 | 招标范围内-中选 | 818 | 620 | 198
21dad267-91ea-11eb-8996-40f2e9990f5b | 北京贝思达生物技术有限公司 | 北京贝思达生物技术有限公司 | 0ff9bcd9-ae3c-11eb-a006-0050568f9c84 | 解剖型金属接骨板系统-螺钉 | 中空（空心）螺钉（非锁定） |  | 钛合金 | 非灭菌 |  | c36e31c7-9cbc-11eb-ac1c-fa163e311f19 | 国械注准20153131912 | 解剖型金属接骨板系统 |  | 钛合金 | 该产品由解剖型金属接骨板及配套金属接骨螺钉组成。金属接骨板材料采用符合GB4234标准规定的00Cr18Ni14Mo3不锈钢材料或符合GB/T13810标准规定的TA2、TA3纯钛材料制成；金属接骨螺钉材料采用符合GB4234标准规定的00Cr18Ni14Mo3不锈钢材料或符合GB/T13810标准规定的TC4钛合金材料制成。表面无着色。灭菌或非灭菌包装。 | 该产品适用于四肢干骺端骨折内固定。 | C0312050790300400720 | 03-骨科材料 | 12-螺钉 | 05-空心钉 | 079-螺钉 | 03-钛合金 | 004-埋头/锁定/非灭菌/直径≤4mm以下 | 招标范围内-中选 | 140 | 140
21dad267-91ea-11eb-8996-40f2e9990f5b | 北京贝思达生物技术有限公司 | 北京贝思达生物技术有限公司 | 1009311b-274f-11ed-9447-b4055d63f15c | 锁定金属接骨板系统-金属接骨板 | 锁定加压接骨板（含万向） | 肱骨接骨板 | 纯钛 | 非灭菌 |  | dce54850-9cc0-11eb-ac1c-fa163e311f19 | 国械注准20153131355 | 锁定金属接骨板系统 |  | 纯钛 | 该产品由锁定金属接骨板及配套金属接骨螺钉组成，金属接骨板带有螺纹孔，螺钉头部带有螺纹。金属接骨板材料采用符合GB4234标准规定的00Cr18Ni14Mo3不锈钢材料或符合GB/T13810标准规定的TA2、TA3纯钛、TC4钛合金材料制成；金属接骨螺钉材料采用符合GB4234标准规定的00Cr18Ni14Mo3不锈钢材料或符合GB/T13810标准规定的TC4钛合金材料制成。表面无着色。灭菌或非灭菌包装。 | 主要适用于四肢骨折锁定内固定。 | C0311040800200800720 | 03-骨科材料 | 11-接骨板 | 04-肱骨接骨板 | 080-固定板 | 02-纯钛 | 008-锁定加压/近端/非灭菌 | 招标范围内-中选 | 1124 | 944 | 180
c5b86c05-4cc7-11ec-bbcb-44a84212d119 | 河南德高实业股份有限公司 | 河南德高实业股份有限公司 | 101856ec-781e-11eb-ad29-fa163e311f19 | 金属锁定板钉系统-锁定接骨板 | 锁定加压接骨板（含万向） | 足部接骨板 | 纯钛 | 非灭菌 |  | 8742f3b3-74e4-11eb-8968-fa163e311f19 | 国械注准20143132127 | 金属锁定板钉系统 |  | 纯钛 | 金属锁定板钉系统包括锁定接骨板和锁定接骨螺钉,接骨板材料采用符合GB/T 13810标准中的纯钛TA3G制造,锁定螺钉材料采用符合GB/T 13810标准中的TC4钛合金制造，产品表面无着色，非灭菌包装。 | 适用于四肢骨骨干及骨干骺端骨折、锁骨、跟骨和骨盆骨折。 | C0311140800200811034 | 03-骨科材料 | 11-接骨板 | 14-足部接骨板 | 080-固定板 | 02-纯钛 | 008-锁定加压/前足/非灭菌 | 招标范围内-中选 | 736 | 536 | 200
21f9fd59-91ea-11eb-8996-40f2e9990f5b | 兰州西脉记忆合金股份有限公司 | 兰州西脉记忆合金股份有限公司 | 1020142d-cee9-11e9-953f-fa163e0a8baf | TiNi环抱式接骨器-锁骨接骨板 | 普通接骨板 | 锁骨接骨板 | 钛合金 | 灭菌 | 环抱器 | AF761947BB0E47838867E7B91E3E30D8 | 国械注准20153460346 | TiNi环抱式接骨器 |  | 镍钛形状记忆合金 | 该产品由主梁、环抱臂及端齿组成，形状为直筒型、锥筒型、弯筒型、异型或椭圆型。由符合GB 24627标准要求的镍钛形状记忆合金材料制成。灭菌和非灭菌包装。 | 适用于管状骨骨折内固定。 | C0311030800300504172 | 03-骨科材料 | 11-接骨板 | 03-锁骨接骨板 | 080-固定板 | 03-钛合金 | 005-普通/中段前方/灭菌 | 招标范围内-中选 | 1099 | 899 | 200
21d34bb6-91ea-11eb-8996-40f2e9990f5b | 苏州奥特斯医疗器械科技有限公司 | 苏州奥特斯医疗器械科技有限公司 | 10230be2-8ea0-11eb-ace3-fa163e311f19 | 空心螺钉 | 中空（空心）螺钉（非锁定） |  | 钛合金 | 非灭菌 |  | c16d319f-8c6b-11eb-ace3-fa163e311f19 | 国械注准20153132321 | 空心螺钉 |  | 钛合金 | 空心螺钉的产品型式为加压螺旋钉，采用符合GB/T 13810规定的TC4钛合金材料制成,表面无着色。非灭菌包装。 | 适用于骨科手术时作股骨颈以及髁关节骨折内固定。 | C0312050790302306950 | 03-骨科材料 | 12-螺钉 | 05-空心钉 | 079-螺钉 | 03-钛合金 | 023-非埋头/非锁定/非灭菌/4＜直径≤7mm | 招标范围内-中选 | 159 | 159
da4a6ec1-4818-11ec-bbcb-44a84212d119 | 上海康定医疗器械有限公司 | 上海康定医疗器械有限公司 | 10269097-3e3b-11ed-9447-b4055d63f15c | 钛合金锁定接骨板系统-踝关节外侧融合万向锁定板Ⅳ 小型 | 锁定加压接骨板（含万向） | 足部接骨板 | 钛合金 | 非灭菌 |  | 9e36360c-1c70-11ed-9447-b4055d63f15c | 国械注准20223131013 | 钛合金锁定接骨板系统 |  |  | 由锁钉接骨板、锁定螺钉、空心锁定螺钉组成，由符合GB/T13810标准规定的TC4钛合金材料制成。表面经微弧阳极氧化、着色阳极氧化处理或未经阳极氧化处理。 灭菌或非灭菌包装。灭菌包装产品经辐照灭菌，灭菌有效期5年。 | 适用于四肢骨折内固定. | C0311200800301800494 | 03-骨科材料 | 11-接骨板 | 20-关节融合板 | 080-固定板 | 03-钛合金 | 018-踝/万向锁定加压 | 招标范围内-中选 | 588 | 429 | 159
21dad267-91ea-11eb-8996-40f2e9990f5b | 北京贝思达生物技术有限公司 | 北京贝思达生物技术有限公司 | 102ab505-d2f3-11e9-953f-fa163e0a8baf | 解剖型金属接骨板系统-接骨板 | 普通接骨板 | 锁骨接骨板 | 纯钛 | 非灭菌 |  | 97cc3551-b71a-11e9-974a-fa163e0a8baf | 国械注准20153461912 | 解剖型金属接骨板系统 |  | 纯钛 | 该产品由解剖型金属接骨板及配套金属接骨螺钉组成。金属接骨板材料采用符合GB4234标准规定的00Cr18Ni14Mo3不锈钢材料或符合GB/T13810标准规定的TA2、TA3纯钛材料制成；金属接骨螺钉材料采用符合GB4234标准规定的00Cr18Ni14Mo3不锈钢材料或符合GB/T13810标准规定的TC4钛合金材料制成。表面无着色。灭菌或非灭菌包装。 | 该产品适用于四肢干骺端骨折内固定。 | C0311030800200400720 | 03-骨科材料 | 11-接骨板 | 03-锁骨接骨板 | 080-固定板 | 02-纯钛 | 004-普通/外侧上方/非灭菌 | 招标范围内-中选 | 917 | 737 | 180
21d7752c-91ea-11eb-8996-40f2e9990f5b | 常州华森医疗器械股份有限公司 | 常州华森医疗器械股份有限公司 | 1035e06e-f1ac-11eb-b658-0050568f9c84 | 锁定接骨板系统-锁定接骨板 | 锁定加压接骨板（含万向） | 手部接骨板 | 纯钛 | 灭菌 |  | 885f6015-9a40-11e9-b4ed-fa163e0a8baf | 国械注准20193131831 | 锁定接骨板系统 |  | 纯钛 | 该产品由锁定接骨板、锁定螺钉和加压螺钉组成。锁定接骨板由符合GB/T13810标准规定的TA3G纯钛材料制成，锁定螺钉和加压螺钉由符合GB/T13810标准规定的TC4钛合金材料制成。产品表面包括经着色阳极氧化处理、微弧阳极氧化处理或未经阳极氧化处理。灭菌和非无菌两种包装。灭菌包装产品采用γ射线辐照灭菌，灭菌有效期为五年。 | 该产品适用于四肢及锁骨骨折内固定。 | C0311070800202706410 | 03-骨科材料 | 11-接骨板 | 07-手部接骨板 | 080-固定板 | 02-纯钛 | 027-锁定加压/指骨基底部/灭菌 | 招标范围内-中选 | 1111 | 968 | 143
da4ca238-4818-11ec-bbcb-44a84212d119 | 苏州微创脊柱创伤医疗科技有限公司 | 苏州微创脊柱创伤医疗科技有限公司 | 1039b435-8aec-11eb-ace3-fa163e311f19 | 金属解剖型接骨板 | 普通接骨板 | 跟骨接骨板 | 纯钛 | 非灭菌 |  | 9000d3f2-7a5f-11eb-ad29-fa163e311f19 | 国械注准20153131203 | 金属解剖型接骨板 |  | 纯钛 | 该产品为金属解剖型接骨板。产品采用纯钛材料，纯钛产品表面经微弧阳极氧化处理。分为灭菌和非灭菌两种包装。 | 该产品用于四肢、骨盆骨折支持内固定。 | C0311130800200201515 | 03-骨科材料 | 11-接骨板 | 13-跟骨接骨板 | 080-固定板 | 02-纯钛 | 002-普通/非灭菌 | 招标范围内-中选 | 749 | 582 | 167
c16630b0-483e-11ec-bbcb-44a84212d119 | 江苏双羊医疗器械有限公司 | 江苏双羊医疗器械有限公司 | 1049b37e-b21e-11eb-a006-0050568f9c84 | 金属锁定接骨板固定系统-万向锁定板 | 锁定加压接骨板（含万向） | 胫骨接骨板 | 纯钛 | 非灭菌 |  | 7d0e5a8b-9d9d-11eb-ac1c-fa163e311f19 | 国械注准20163130576 | 金属锁定接骨板固定系统 |  | 纯钛 | 金属锁定接骨板固定系统由锁定板和锁定钉组成。锁定板中有锁定环的称为万向。其中锁定板选用符合GB/T 13810中规定的纯钛材料制造，锁定钉和万向锁定板头部的万向环选用符合GB/T 13810中规定的TC4材料制造。金属锁定接骨板固定系统表面可以采用阳极氧化处理；产品以灭菌或非灭菌状态交付，以灭菌状态交付的产品经辐照灭菌，灭菌有效期为5年。 | 适用于锁骨、四肢及不规则骨骨折或骨缺损的重建和内固定。 | C0311110800201805214 | 03-骨科材料 | 11-接骨板 | 11-胫骨接骨板 | 080-固定板 | 02-纯钛 | 018-万向锁定加压/远端/非灭菌 | 招标范围内-中选 | 877 | 679 | 198
c5b96083-4cc7-11ec-bbcb-44a84212d119 | 迪恩医疗科技有限公司 | 迪恩医疗科技有限公司 | 1067fd1a-c4f4-11eb-a006-0050568f9c84 | 金属带锁髓内钉 | 交锁钉 |  | 钛合金 | 非灭菌 |  | dacb257a-b16e-11eb-a006-0050568f9c84 | 国械注准20163131128 | 金属带锁髓内钉 |  | 钛合金 | 该产品由髓内钉、锁钉及封帽组成，采用符合GB4234.1标准规定的00Cr18Ni14Mo3不锈钢或符合GB/T13810标准规定的TC4钛合金组成，钛合金产品表面可经过微弧阳极氧化或着色阳极话处理，非灭菌包装。 | 该产品适用于股骨干骨折、胫骨干骨折、股骨颈骨折、股骨粗隆间骨折或合并股骨干骨折、股骨髁上骨折、股骨髁骨折或合并股骨干骨折、肱骨干骨折内固定。 | C0313110860301607890 | 03-骨科材料 | 13-髓内钉 | 11-髓内钉配件 | 086-髓内钉 | 03-钛合金 | 016-稳定（防旋）螺钉/非灭菌 | 招标范围内-中选 | 30 | 30
b2cb323d-4b3e-11ec-bbcb-44a84212d119 | 江苏安格尔医疗器械有限公司 | 江苏安格尔医疗器械有限公司 | 107d3923-c89e-11e9-953f-fa163e0a8baf | 金属解剖型接骨板 | 普通接骨板 | 尺骨接骨板 | 不锈钢 | 非灭菌 |  | 78f6ae90-9fca-11e9-b4ed-fa163e0a8baf | 国械注准20163460347 | 金属解剖型接骨板 |  | 不锈钢 | 该产品材料为符合GB 4234-2003标准中的00Cr18Ni14Mo3不锈钢或符合GB/T13810-2007标准中的TA3纯钛。纯钛材料产品表面无着色或经黑灰色阳极氧化处理。非灭菌包装。 | 适用于骨科手术时四肢骨干骺端、锁骨、骨盆及髌骨骨折内固定 | C0311050800100206140 | 03-骨科材料 | 11-接骨板 | 05-尺骨接骨板 | 080-固定板 | 01-不锈钢 | 002-普通/近端/非灭菌 | 招标范围内-中选 | 653 | 505 | 148
4d6aa4fd-48fd-11ec-bbcb-44a84212d119 | 苏州苏南捷迈得医疗器械有限公司 | 苏州苏南捷迈得医疗器械有限公司 | 108c5581-baaa-11ea-8d16-fa163e0a8baf | 锁定金属接骨板 | 锁定加压接骨板（含万向） | 通用接骨板 | 纯钛 | 非灭菌 |  | ad601e9a-7d31-11ea-80a3-fa163e0a8baf | 国械注准20153130663 | 锁定金属接骨板 |  | 纯钛 | 锁定金属接骨板分为直型、异型两种，孔的型式为螺纹孔和加压孔相配合的结构形式。采用符合GB4234标准的00Cr18Ni14Mo3不锈钢或符合GB/T13810标准的TA3纯钛材料制造。纯钛产品表面可经微弧阳极氧化处理。非灭菌包装 | 该产品与锁定金属接骨螺钉配合使用，适用于四肢骨折内固定。 | C0311150800201601950 | 03-骨科材料 | 11-接骨板 | 15-通用接骨板 | 080-固定板 | 02-纯钛 | 016-锁定加压/管形/非灭菌 | 招标范围内-中选 | 939 | 938 | 1
4d6aa4fd-48fd-11ec-bbcb-44a84212d119 | 苏州苏南捷迈得医疗器械有限公司 | 苏州苏南捷迈得医疗器械有限公司 | 109b7cf2-d52a-11e9-953f-fa163e0a8baf | 金属解剖型接骨板 | 普通接骨板 | 锁骨接骨板 | 纯钛 | 非灭菌 |  | 7d5e1b0a-d398-11e9-953f-fa163e0a8baf | 国械注准20193131969 | 金属解剖型接骨板 |  | 纯钛 | 该产品采用符合GB4234标准规格的00Cr18Ni14Mo3不锈钢材料或符合BG/T13810标准的TA3纯钛材料制成，纯钛产品有经微弧阳极氧化处理和无着色，非灭菌包装 | 该产品适用于四肢骨干骺区域，供骨科手术时作骨折内固定用。 | C0311030800200401950 | 03-骨科材料 | 11-接骨板 | 03-锁骨接骨板 | 080-固定板 | 02-纯钛 | 004-普通/外侧上方/非灭菌 | 招标范围内-中选 | 722 | 721 | 1
da4a6ec1-4818-11ec-bbcb-44a84212d119 | 上海康定医疗器械有限公司 | 上海康定医疗器械有限公司 | 10bf54f3-3b08-11ed-9447-b4055d63f15c | 钛合金锁定接骨板系统-跟骨锁定板Ⅰ 小型 | 锁定加压接骨板（含万向） | 跟骨接骨板 | 钛合金 | 非灭菌 |  | 9e36360c-1c70-11ed-9447-b4055d63f15c | 国械注准20223131013 | 钛合金锁定接骨板系统 |  |  | 由锁钉接骨板、锁定螺钉、空心锁定螺钉组成，由符合GB/T13810标准规定的TC4钛合金材料制成。表面经微弧阳极氧化、着色阳极氧化处理或未经阳极氧化处理。 灭菌或非灭菌包装。灭菌包装产品经辐照灭菌，灭菌有效期5年。 | 适用于四肢骨折内固定. | C0311130800300400494 | 03-骨科材料 | 11-接骨板 | 13-跟骨接骨板 | 080-固定板 | 03-钛合金 | 004-锁定加压/非灭菌 | 招标范围内-中选 | 560 | 401 | 159
21d34bb6-91ea-11eb-8996-40f2e9990f5b | 苏州奥特斯医疗器械科技有限公司 | 苏州奥特斯医疗器械科技有限公司 | 10cc5a49-b159-11eb-a006-0050568f9c84 | 肋骨接骨板 | 普通接骨板 | 肋骨接骨板 | 纯钛 | 非灭菌 |  | 8887f0e8-b153-11eb-a006-0050568f9c84 | 国械注准20213130294 | 肋骨接骨板 |  | 纯钛 | 肋骨接骨板由LI和LII两种型号组成。采用符合GB/T13810规定的TA3纯钛材料制成,产品表面无着色,非灭菌包装。 | 肋骨接骨板适用于肋骨骨折内固定。 | C0311020800200206950 | 03-骨科材料 | 11-接骨板 | 02-肋骨接骨板 | 080-固定板 | 02-纯钛 | 002-普通/非灭菌 | 招标范围内-中选 | 965 | 765 | 200
4d68c873-48fd-11ec-bbcb-44a84212d119 | 苏州市康力骨科器械有限公司 | 苏州市康力骨科器械有限公司 | 10d97d4c-0abb-11eb-bf70-fa163e0a8baf | 金属锁定接骨板系统-锁定接骨板 | 锁定加压接骨板（含万向） | 肱骨接骨板 | 纯钛 | 非灭菌 |  | 77d2aca0-add8-11e9-8460-fa163e0a8baf | 国械注准20173460052 | 金属锁定接骨板系统 |  | 纯钛 | 该产品包括锁定接骨板和锁定接骨螺钉，接骨板采用符合GB 4234标准规定的00Cr18Ni14Mo3不锈钢或符合GB/T 13810标准规定的TA3纯钛材料制成，接骨螺钉采用符合GB 4234标准规定的00Cr18Ni14Mo3不锈钢或符合GB/T 13810标准规定的TC4钛合金材料制成。纯钛及钛合金产品表面可采用阳极氧化处理。无菌和非无菌两种交付状态，无菌状态交付的产品经γ射线辐照灭菌。 | 适用于骨科手术时作四肢干骺端、锁骨、跟骨、骨盆骨折内固定用。 | C0311040800201607276 | 03-骨科材料 | 11-接骨板 | 04-肱骨接骨板 | 080-固定板 | 02-纯钛 | 016-万向锁定加压/干部/非灭菌 | 招标范围内-中选 | 1162 | 974 | 188
c15e8a32-483e-11ec-bbcb-44a84212d119 | 常州市康辉医疗器械有限公司 | 常州市康辉医疗器械有限公司 | 10ea54f8-4f9b-11ed-9447-b4055d63f15c | 解剖型接骨板 | 普通接骨板 | 胫骨接骨板 | 纯钛 | 非灭菌 |  | e0462aaf-dd94-11ec-9447-b4055d63f15c | 国械注准20173131041 | 解剖型接骨板 | 国械注准20173461041 | 纯钛 | 该产品采用符合GB/T13810标准规定的TA2、TA3纯钛材料制造。部分纯钛产品表面经阳极氧化处理。含灭菌包装和非灭菌包装。 | 适用于骨科手术时四肢骨折内固定。 | C0311160800200400059 | 03-骨科材料 | 11-接骨板 | 16-小儿接骨板 | 080-固定板 | 02-纯钛 | 004-胫骨/普通 | 招标范围内-中选 | 766 | 581 | 185
c5ae2ca3-4cc7-11ec-bbcb-44a84212d119 | 常州市康宇医疗器械有限公司 | 常州市康宇医疗器械有限公司 | 10f33744-90f0-11ea-8bcf-fa163e0a8baf | 锁定型接骨板 | 锁定加压接骨板（含万向） | 腓骨接骨板 | 纯钛 | 非灭菌 |  | e0bfa34e-6298-11ea-86a9-fa163e0a8baf | 国械注准20153130204 | 锁定型接骨板 |  | TA3G纯钛 | 该产品由符合GB/T13810标准要求的TA3G纯钛材料制成。非灭菌包装，产品表面有表面氧化处理和未经表面氧化处理两种，产品表面氧化处理分着色氧化和微弧氧化两种。 | 该产品适用于骨科手术时作四肢、锁骨、骨盆等骨折内固定 | C0311120800201000056 | 03-骨科材料 | 11-接骨板 | 12-腓骨接骨板 | 080-固定板 | 02-纯钛 | 010-锁定加压/干部/非灭菌 | 招标范围内-中选 | 976 | 786 | 190
c16630b0-483e-11ec-bbcb-44a84212d119 | 江苏双羊医疗器械有限公司 | 江苏双羊医疗器械有限公司 | 10f94280-27be-11eb-ac2d-fa163e0a8baf | 金属锁定接骨板固定系统-锁定板 | 锁定加压接骨板（含万向） | 足部接骨板 | 纯钛 | 非灭菌 |  | bdc2dc7b-9d64-11e9-b4ed-fa163e0a8baf | 国械注准20163460576 | 金属锁定接骨板固定系统 |  | 纯钛 | 金属锁定接骨板固定系统由锁定板和锁定钉组成。锁定板中有锁定环的称为万向。其中锁定板选用符合GB/T13810中规定的纯钛材料制造，锁定钉和万向锁定板头部的万向环选用符合GB/T13810中规定的TC4材料制造。金属锁定接骨板固定系统表面可以采用阳极氧化处理；交付状态为非灭菌包装。 | 适用于锁骨、四肢及不规则骨骨折或骨缺损的重建和内固定。 | C0311140800201805214 | 03-骨科材料 | 11-接骨板 | 14-足部接骨板 | 080-固定板 | 02-纯钛 | 018-万向锁定加压/后足/非灭菌 | 招标范围内-中选 | 809 | 611 | 198
da4c6f67-4818-11ec-bbcb-44a84212d119 | 常州众一医疗器械有限公司 | 常州众一医疗器械有限公司 | 1112b098-ae1a-11eb-a006-0050568f9c84 | 锁定接骨板 | 锁定加压接骨板（含万向） | 通用接骨板 | 纯钛 | 非灭菌 |  | 846e4d51-a0f4-11eb-ac1c-fa163e311f19 | 国械注准20213130230 | 锁定接骨板 |  | 纯钛 | 该产品由符合GB/T13810-2017标准要求的TA3G纯钛材料制成，表面经着色阳极氧化处理，非灭菌包装。 | 适用于骨科手术时四肢、锁骨、盆骨骨折内固定。 | C0311150800201413057 | 03-骨科材料 | 11-接骨板 | 15-通用接骨板 | 080-固定板 | 02-纯钛 | 014-锁定加压/弧形/非灭菌 | 招标范围内-中选 | 1248 | 1049 | 199
21d7752c-91ea-11eb-8996-40f2e9990f5b | 常州华森医疗器械股份有限公司 | 常州华森医疗器械股份有限公司 | 113a95f3-6e69-11ea-948d-fa163e0a8baf | 金属接骨板 | 普通接骨板 | 肱骨接骨板 | 纯钛 | 灭菌 |  | b8000be4-6cce-11ea-948d-fa163e0a8baf | 国械注准20153130353 | 金属接骨板 |  | 纯钛 | 该产品结构为异型，属于解剖型接骨板。产品采用符合GB/T13810规定的纯钛材料及GB4234规定的不锈钢材料制造，表面无着色，灭菌和非灭菌两种包装。 | 与接骨螺钉配合使用。用于四肢骨折、锁骨骨折、骨盆及髋臼骨折的内固定。 | C0311040800200106410 | 03-骨科材料 | 11-接骨板 | 04-肱骨接骨板 | 080-固定板 | 02-纯钛 | 001-普通/近端/灭菌 | 招标范围内-中选 | 858 | 715 | 143
2200daab-91ea-11eb-8996-40f2e9990f5b | 武汉医佳宝生物材料有限公司 | 武汉医佳宝生物材料有限公司 | 114ebb12-4122-11ec-921a-0050568f9c84 | 解剖型金属接骨板-锁骨弧形接骨板(Ⅰ) | 普通接骨板 | 锁骨接骨板 | 纯钛 | 非灭菌 |  | 7a10be97-3e00-11ec-921a-0050568f9c84 | 国械注准20213130799 | 解剖型金属接骨板 |  | TA3纯钛 | 该产品由符合GB/T13810规定的TA3纯钛材料制造，表面无着色，非灭菌包装。 | 适用于四肢骨折内固定。 | C0311030800200805286 | 03-骨科材料 | 11-接骨板 | 03-锁骨接骨板 | 080-固定板 | 02-纯钛 | 008-普通/中段上方/非灭菌 | 招标范围内-中选 | 787 | 587 | 200
b2cb323d-4b3e-11ec-bbcb-44a84212d119 | 江苏安格尔医疗器械有限公司 | 江苏安格尔医疗器械有限公司 | 1153bb90-c7c4-11e9-953f-fa163e0a8baf | 金属解剖型接骨板 | 普通接骨板 | 腓骨接骨板 | 纯钛 | 非灭菌 |  | 78f6ae90-9fca-11e9-b4ed-fa163e0a8baf | 国械注准20163460347 | 金属解剖型接骨板 |  | 纯钛 | 该产品材料为符合GB 4234-2003标准中的00Cr18Ni14Mo3不锈钢或符合GB/T13810-2007标准中的TA3纯钛。纯钛材料产品表面无着色或经黑灰色阳极氧化处理。非灭菌包装。 | 适用于骨科手术时四肢骨干骺端、锁骨、骨盆及髌骨骨折内固定 | C0311120800200606140 | 03-骨科材料 | 11-接骨板 | 12-腓骨接骨板 | 080-固定板 | 02-纯钛 | 006-普通/远端/非灭菌 | 招标范围内-中选 | 691 | 543 | 148
21dad267-91ea-11eb-8996-40f2e9990f5b | 北京贝思达生物技术有限公司 | 北京贝思达生物技术有限公司 | 1158dcf0-25e6-11ed-9447-b4055d63f15c | 锁定金属接骨板系统-金属接骨板 | 锁定加压接骨板（含万向） | 手部接骨板 | 纯钛 | 非灭菌 |  | dce54850-9cc0-11eb-ac1c-fa163e311f19 | 国械注准20153131355 | 锁定金属接骨板系统 |  | 纯钛 | 该产品由锁定金属接骨板及配套金属接骨螺钉组成，金属接骨板带有螺纹孔，螺钉头部带有螺纹。金属接骨板材料采用符合GB4234标准规定的00Cr18Ni14Mo3不锈钢材料或符合GB/T13810标准规定的TA2、TA3纯钛、TC4钛合金材料制成；金属接骨螺钉材料采用符合GB4234标准规定的00Cr18Ni14Mo3不锈钢材料或符合GB/T13810标准规定的TC4钛合金材料制成。表面无着色。灭菌或非灭菌包装。 | 主要适用于四肢骨折锁定内固定。 | C0311070800201800720 | 03-骨科材料 | 11-接骨板 | 07-手部接骨板 | 080-固定板 | 02-纯钛 | 018-锁定加压/掌骨头部/非灭菌 | 招标范围内-中选 | 1101 | 921 | 180
21d27aed-91ea-11eb-8996-40f2e9990f5b | 天津妙娅生物科技有限公司 | 天津妙娅生物科技有限公司 | 115fb9f9-2828-11ed-9447-b4055d63f15c | 锁定金属接骨板系统-金属接骨板 | 锁定加压接骨板（含万向） | 手部接骨板 | 纯钛 | 非灭菌 |  | bb5252f6-e958-11ec-9447-b4055d63f15c | 国械注准20173130457 | 锁定金属接骨板系统 | 国械注准20173460457 | 纯钛 | 该产品由锁定金属接骨板及配套金属接骨螺钉组成，金属接骨板带有螺纹孔，螺钉头部带有螺纹。金属接骨板材料采用符合GB4234标准规定的00Cr18Ni14Mo3不锈钢材料或符合GB/T13810标准规定的TA2、TA3纯钛、TC4钛合金材料制成；金属接骨螺钉材料采用符合GB4234标准规定00Cr18Ni14Mo3不锈钢材料或符合GB/T13810标准规定的TC4钛合金材料制成。表面无着色。灭菌或非灭菌包装。灭菌产品经辐照灭菌，灭菌有效期5年。 | 该产品适用于四肢骨折锁定内固定、矫形和关节融合。 | C0311070800201808503 | 03-骨科材料 | 11-接骨板 | 07-手部接骨板 | 080-固定板 | 02-纯钛 | 018-锁定加压/掌骨头部/非灭菌 | 招标范围内-中选 | 1040 | 840 | 200
21d27aed-91ea-11eb-8996-40f2e9990f5b | 天津妙娅生物科技有限公司 | 天津妙娅生物科技有限公司 | 116a4f96-2843-11ed-9447-b4055d63f15c | 带锁髓内钉-主钉(倾斜型) | 髓内钉 | 股骨髓内钉 | 钛合金 | 非灭菌 |  | 9ffc110a-7db0-11ec-b3f8-90e2ba8d9d30 | 国械注准20173130180 | 带锁髓内钉 | 国械注准20173460180 | 钛合金 | 该产品为带锁髓内钉，分垂直型和倾斜型两种类型，其中垂直型髓内钉由主钉、盖帽和锁钉组成，倾斜型髓内钉由主钉、盖帽、锁钉和拉力钉组成。由符合GB4234标准规定的00Cr18Ni14Mo3不锈钢材料或符合GB/T 13810标准规定的TC4钛合金材料制成，钛合金产品表面无着色，非灭菌包装。 | 该产品适用于股骨干骨折，胫骨干骨折，股骨颈骨折，股骨粗隆间骨折或合并股骨干骨折，股骨髁上骨折，股骨髁间骨折或合并股骨干骨折，肱骨干骨折内固定。 | C0313050860300208503 | 03-骨科材料 | 13-髓内钉 | 05-股骨髓内钉 | 086-髓内钉 | 03-钛合金 | 002-近端/顺行/非灭菌 | 招标范围内-中选 | 866 | 666 | 200
21dad267-91ea-11eb-8996-40f2e9990f5b | 北京贝思达生物技术有限公司 | 北京贝思达生物技术有限公司 | 116fea7d-aed6-11eb-a006-0050568f9c84 | 锁定金属接骨板系统-接骨板 | 锁定加压接骨板（含万向） | 腓骨接骨板 | 纯钛 | 非灭菌 |  | dce54850-9cc0-11eb-ac1c-fa163e311f19 | 国械注准20153131355 | 锁定金属接骨板系统 |  | 纯钛 | 该产品由锁定金属接骨板及配套金属接骨螺钉组成，金属接骨板带有螺纹孔，螺钉头部带有螺纹。金属接骨板材料采用符合GB4234标准规定的00Cr18Ni14Mo3不锈钢材料或符合GB/T13810标准规定的TA2、TA3纯钛、TC4钛合金材料制成；金属接骨螺钉材料采用符合GB4234标准规定的00Cr18Ni14Mo3不锈钢材料或符合GB/T13810标准规定的TC4钛合金材料制成。表面无着色。灭菌或非灭菌包装。 | 主要适用于四肢骨折锁定内固定。 | C0311120800201200720 | 03-骨科材料 | 11-接骨板 | 12-腓骨接骨板 | 080-固定板 | 02-纯钛 | 012-锁定加压/远端/非灭菌 | 招标范围内-中选 | 1058 | 878 | 180
c165ef2e-483e-11ec-bbcb-44a84212d119 | 苏州优贝特医疗器械有限公司 | 苏州优贝特医疗器械有限公司 | 117238d6-3957-11ec-921a-0050568f9c84 | 加压和保护性金属接骨板 | 普通接骨板 | 股骨接骨板 | 不锈钢 | 非灭菌 |  | 87129721-b1c2-11e9-8460-fa163e0a8baf | 国械注准20193131866 | 加压和保护性金属接骨板 |  | 不锈钢 | 该产品由符合GB4234标准要求的00Cr18Ni14Mo3不锈钢材料和GB/T13810标准要求的TA3纯钛材料制成。结构分为直形和弧形。表面无阳极氧化着色，非灭菌包装。 | 该产品适用于四肢、骨盆骨折加压或保护性固定。 | C0311090800100404584 | 03-骨科材料 | 11-接骨板 | 09-股骨接骨板 | 080-固定板 | 01-不锈钢 | 004-普通/干部/非灭菌 | 招标范围内-中选 | 895 | 695 | 200
21dad267-91ea-11eb-8996-40f2e9990f5b | 北京贝思达生物技术有限公司 | 北京贝思达生物技术有限公司 | 117717c2-0e25-11ed-9447-b4055d63f15c | 解剖型金属接骨板系统-接骨板 | 普通接骨板 | 股骨接骨板 | 纯钛 | 灭菌 |  | c36e31c7-9cbc-11eb-ac1c-fa163e311f19 | 国械注准20153131912 | 解剖型金属接骨板系统 |  | 纯钛 | 该产品由解剖型金属接骨板及配套金属接骨螺钉组成。金属接骨板材料采用符合GB4234标准规定的00Cr18Ni14Mo3不锈钢材料或符合GB/T13810标准规定的TA2、TA3纯钛材料制成；金属接骨螺钉材料采用符合GB4234标准规定的00Cr18Ni14Mo3不锈钢材料或符合GB/T13810标准规定的TC4钛合金材料制成。表面无着色。灭菌或非灭菌包装。 | 该产品适用于四肢干骺端骨折内固定。 | C0311090800200300720 | 03-骨科材料 | 11-接骨板 | 09-股骨接骨板 | 080-固定板 | 02-纯钛 | 003-普通/干部/灭菌 | 招标范围内-中选 | 967 | 787 | 180
c1627dc4-483e-11ec-bbcb-44a84212d119 | 创辉医疗器械江苏有限公司 | 创辉医疗器械江苏有限公司 | 117f8562-4a5e-11eb-bb5e-fa163e311f19 | 带锁髓内钉-股骨近端髓内钉 | 髓内钉 | 股骨髓内钉 | 钛合金 | 非灭菌 |  | 7be1e926-2d4e-11eb-ac2d-fa163e0a8baf | 国械注准20203130878 | 带锁髓内钉 |  | 钛合金 | 带锁髓内钉根据产品的结构分为:股骨带锁髓内钉、胫骨带锁髓内钉、股骨髁上带锁髓内钉、股骨近端带锁髓内钉、肱骨带锁髓内钉、尺骨带锁髓内钉、桡骨带锁髓内钉。带锁髓内钉采用GB/T 13810标准规定的TC4ELI牌号钛合金,产品表面微弧阳极氧化处理。非灭菌包装 | 适用于股骨、胫骨、肱骨、尺骨、桡骨骨折内固定。 | C0313050860300203564 | 03-骨科材料 | 13-髓内钉 | 05-股骨髓内钉 | 086-髓内钉 | 03-钛合金 | 002-近端/顺行/非灭菌 | 招标范围内-中选 | 313 | 303 | 10
21faafdb-91ea-11eb-8996-40f2e9990f5b | 大博医疗科技股份有限公司 | 大博医疗科技股份有限公司 | 11864f08-5a48-11ed-9447-b4055d63f15c | 金属带锁髓内钉 | 髓内钉 | 胫骨髓内钉 | 钛合金 | 灭菌 |  | 913f182f-4fe6-11eb-bb5e-fa163e311f19 | 国械注准20153131195 | 金属带锁髓内钉 | 国械注准20153461195 | 钛合金 | 该产品材料采用符合ISO5832-3标准规定的Ti6A14V钛合金或符合GB4234.1标准规定的00Cr18Ni14Mo3不锈钢材料制造。钛合金产品表面经着色阳极氧化或微弧阳极氧化处理。无菌和非无菌包装。 | 适用于四肢长骨骨折内固定。 | C0313060860300100419 | 03-骨科材料 | 13-髓内钉 | 06-胫骨髓内钉 | 086-髓内钉 | 03-钛合金 | 001-骨干/直型/灭菌 | 招标范围内-中选 | 302 | 224 | 78
21d7752c-91ea-11eb-8996-40f2e9990f5b | 常州华森医疗器械股份有限公司 | 常州华森医疗器械股份有限公司 | 1188793a-7089-11ed-9447-b4055d63f15c | 锁定接骨板系统-锁定接骨板 | 锁定加压接骨板（含万向） | 足部接骨板 | 纯钛 | 非灭菌 |  | 885f6015-9a40-11e9-b4ed-fa163e0a8baf | 国械注准20193131831 | 锁定接骨板系统 |  | 纯钛 | 该产品由锁定接骨板、锁定螺钉和加压螺钉组成。锁定接骨板由符合GB/T13810标准规定的TA3G纯钛材料制成，锁定螺钉和加压螺钉由符合GB/T13810标准规定的TC4钛合金材料制成。产品表面包括经着色阳极氧化处理、微弧阳极氧化处理或未经阳极氧化处理。灭菌和非无菌两种包装。灭菌包装产品采用γ射线辐照灭菌，灭菌有效期为五年。 | 该产品适用于四肢及锁骨骨折内固定。 | C0311140800201606410 | 03-骨科材料 | 11-接骨板 | 14-足部接骨板 | 080-固定板 | 02-纯钛 | 016-万向锁定加压/中足/非灭菌 | 招标范围内-中选 | 1124 | 981 | 143
da4c9753-4818-11ec-bbcb-44a84212d119 | 山东康盛医疗器械股份有限公司 | 山东康盛医疗器械股份有限公司 | 11f89494-00ba-11ec-b658-0050568f9c84 | 中空接骨螺钉 | 中空（空心）螺钉（非锁定） |  | 钛合金 | 灭菌 |  | 9ffe86c0-ff22-11eb-b658-0050568f9c84 | 国械注准20173130674 | 中空接骨螺钉 |  | 钛合金 | 该产品采用符合GB/T 13810标准规定的TC4钛合金材料制成，表面分为无着色和着色阳极氧化两种处理方式。产品的交付状态有灭菌和非灭菌状态2种形式。灭菌状态交付的产品采用辐照剂量为25kGy~38kGy的y射线辐照灭菌，灭菌有效期为5年。 | 该产品用于四肢骨折内固定 | C0312050790301910667 | 03-骨科材料 | 12-螺钉 | 05-空心钉 | 079-螺钉 | 03-钛合金 | 019-非埋头/非锁定/灭菌/直径≤4mm以下 | 招标范围内-中选 | 159 | 159
3f91e1e7-9465-11eb-875f-6c92bf359663 | 创生医疗器械（中国）有限公司 | 创生医疗器械（中国）有限公司 | 11fbd26b-a104-11ec-a4e1-90e2ba8d9d30 | 锁定金属接骨板 | 锁定加压接骨板（含万向） | 足部接骨板 | 纯钛 | 灭菌 |  | a4feb1b4-dec7-11eb-b658-0050568f9c84 | 国械注准20163132195 | 锁定金属接骨板 |  | 纯钛 | 该产品采用符合GB4234.1标准规定的00Cr18Ni14Mo3不锈钢或符合GB/T13810标准规定的TA3纯钛材料制成，纯钛产品表面有经过阳极氧化处理和未着色两种。灭菌和非灭菌包装。 | 该产品主要适用于四肢干骺端骨折作内固定，及上、下肢骨干骨折加压或保护性内固定用。 | C0311140800201104963 | 03-骨科材料 | 11-接骨板 | 14-足部接骨板 | 080-固定板 | 纯钛 | 011-锁定加压/后足/灭菌 | 招标范围内-中选 | 867 | 672 | 195
da4c756e-4818-11ec-bbcb-44a84212d119 | 常州奥斯迈医疗器械有限公司 | 常州奥斯迈医疗器械有限公司 | 120c742d-d36d-11e9-953f-fa163e0a8baf | 直型金属接骨板 | 普通接骨板 | 通用接骨板 | 纯钛 | 非灭菌 |  | cf268005-9d34-11e9-b4ed-fa163e0a8baf | 国械注准20153131488 | 直型金属接骨板 | 国械注准20153461488 | 纯钛 | 产品采用符合GB4234.1标准规定的00Cr18Ni14M03不锈钢或GB/T13810标准规定的TA3G纯钛材料制造。纯钛材料产品表面可经阳极氧化处理。包括灭菌包装和非灭菌包装。 | 适用于四肢长骨骨干骨折内固定 | C0311150800200604223 | 03-骨科材料 | 11-接骨板 | 15-通用接骨板 | 080-固定板 | 02-纯钛 | 006-普通/管形/非灭菌 | 招标范围内-中选 | 953 | 756 | 197
21dad267-91ea-11eb-8996-40f2e9990f5b | 北京贝思达生物技术有限公司 | 北京贝思达生物技术有限公司 | 1219b625-0d8f-11ed-9447-b4055d63f15c | 解剖型金属接骨板系统-螺钉 | 普通接骨螺钉 | 皮质骨螺钉 | 钛合金 | 灭菌 | 单独和成套均可 | c36e31c7-9cbc-11eb-ac1c-fa163e311f19 | 国械注准20153131912 | 解剖型金属接骨板系统 |  | 钛合金 | 该产品由解剖型金属接骨板及配套金属接骨螺钉组成。金属接骨板材料采用符合GB4234标准规定的00Cr18Ni14Mo3不锈钢材料或符合GB/T13810标准规定的TA2、TA3纯钛材料制成；金属接骨螺钉材料采用符合GB4234标准规定的00Cr18Ni14Mo3不锈钢材料或符合GB/T13810标准规定的TC4钛合金材料制成。表面无着色。灭菌或非灭菌包装。 | 该产品适用于四肢干骺端骨折内固定。 | C0312030790300300720 | 03-骨科材料 | 12-螺钉 | 03-皮质骨螺钉 | 079-螺钉 | 03-钛合金 | 003-灭菌/直径＞4mm以上 | 招标范围内-中选 | 20 | 20
c15778d0-483e-11ec-bbcb-44a84212d119 | 常州健力邦德医疗器械有限公司 | 常州健力邦德医疗器械有限公司 | 121ebcb8-d4ff-11e9-953f-fa163e0a8baf | 空心接骨螺钉 | 中空（空心）螺钉（非锁定） |  | 钛合金 | 非灭菌 |  | c5568c85-a507-11ec-a4e1-90e2ba8d9d30 | 国械注准20173130500 | 空心接骨螺钉 | 国械注准20173460500 | 钛合金 | 该产品由螺钉及垫片组成。螺钉及垫片选用GB4234.1中不锈钢（00Cr18Ni14M03）材料或GB/T13810中规定的钛合金（TC4）材料制造。产品为非锁定结构。钛合金产品表面为本色状态或黑灰色氧化状态，产品为非灭菌包装。 | 适用于四肢干骺端骨折内固定，不适用于股骨颈骨折固定。 | C0312050790301000808 | 03-骨科材料 | 12-螺钉 | 05-空心钉 | 079-螺钉 | 03-钛合金 | 010-埋头/非锁定/非灭菌/直径≤4mm以下 | 招标范围内-中选 | 159 | 159
f5c285c8-4a83-11ec-bbcb-44a84212d119 | 上海三友医疗器械股份有限公司 | 上海三友医疗器械股份有限公司 | 12625e1e-ded0-11ea-bf70-fa163e0a8baf | 带锁髓内钉-锁钉 | 交锁钉 |  | 钛合金 | 非灭菌 |  | b5a61678-ce2a-11e9-953f-fa163e0a8baf | 国械注准20193130591 | 带锁髓内钉 |  | 钛合金 | 改产品由符合GB/T 13810标准要求的TC4钛合金材料制成；由髓内钉、锁钉、抗旋螺钉、拉力螺钉和封帽构成。产品表面可经灰黑色阳极氧化处理，非灭菌包装。 | 该产品适用于肱骨、胫骨、股骨骨折时插入髓腔内固定。 | C0313110860300806388 | 03-骨科材料 | 13-髓内钉 | 11-髓内钉配件 | 086-髓内钉 | 03-钛合金 | 008-螺旋刀片/非灭菌 | 招标范围内-中选 | 640 | 640
21fa4849-91ea-11eb-8996-40f2e9990f5b | 常州鼎健医疗器械有限公司 | 常州鼎健医疗器械有限公司 | 128102d4-da45-11eb-b658-0050568f9c84 | 带锁髓内钉-髓内钉 | 髓内钉 | 股骨髓内钉 | 钛合金 | 非灭菌 |  | a3e26ed1-da36-11eb-b658-0050568f9c84 | 国械注准20163132438 | 带锁髓内钉 |  | 钛合金 | 产品由胫骨髓内钉、股骨逆行髓内钉、标准伽玛（γ）型髓内钉-1、标准伽玛（γ）型髓内钉-2、加长伽玛（γ）型髓内钉以及股骨髓内钉组成。该产品采用GB/T 13810中规定的TC4钛合金材料制造。产品表面可经阳极氧化处理。产品分为灭菌和非灭菌两种包装。 | 适用于骨科手术时股骨干骨折、胫骨干骨折、股骨颈骨折、股骨粗隆间骨折或合并股骨干骨折、股骨髁上骨折、股骨髁间骨折或合并股骨干骨折内固定使用。 | C0313050860301203519 | 03-骨科材料 | 13-髓内钉 | 05-股骨髓内钉 | 086-髓内钉 | 03-钛合金 | 012-远端/逆行/非灭菌 | 招标范围内-中选 | 318 | 170 | 148
da4a6ec1-4818-11ec-bbcb-44a84212d119 | 上海康定医疗器械有限公司 | 上海康定医疗器械有限公司 | 128132f3-407c-11ed-9447-b4055d63f15c | 钛合金锁定接骨板系统-股骨远端内侧加压锁定板 大型 | 锁定加压接骨板（含万向） | 股骨接骨板 | 钛合金 | 非灭菌 |  | 9e36360c-1c70-11ed-9447-b4055d63f15c | 国械注准20223131013 | 钛合金锁定接骨板系统 |  |  | 由锁钉接骨板、锁定螺钉、空心锁定螺钉组成，由符合GB/T13810标准规定的TC4钛合金材料制成。表面经微弧阳极氧化、着色阳极氧化处理或未经阳极氧化处理。 灭菌或非灭菌包装。灭菌包装产品经辐照灭菌，灭菌有效期5年。 | 适用于四肢骨折内固定. | C0311090800301200494 | 03-骨科材料 | 11-接骨板 | 09-股骨接骨板 | 080-固定板 | 03-钛合金 | 012-锁定加压/远端/非灭菌 | 招标范围内-中选 | 623 | 464 | 159
f5c285c8-4a83-11ec-bbcb-44a84212d119 | 上海三友医疗器械股份有限公司 | 上海三友医疗器械股份有限公司 | 1286124e-d1ce-11ec-9447-b4055d63f15c | 金属锁定接骨板-重建锁定接骨板 | 锁定加压接骨板（含万向） | 腓骨接骨板 | 纯钛 | 非灭菌 |  | d62c77a7-eba4-11ec-9447-b4055d63f15c | 国械注准20173131000 | 金属锁定接骨板 | 国械注准20173461000 | 纯钛 | 该产品由符合GB/T 13810标准规定的TA2、TA3纯钛材料制成。表面可经阳极氧化处理。无菌或非灭菌包装，无菌有效期4年。 | 适用于骨科手术时四肢及骨盆骨折内固定 | C0311120800201006388 | 03-骨科材料 | 11-接骨板 | 12-腓骨接骨板 | 080-固定板 | 02-纯钛 | 010-锁定加压/干部/非灭菌 | 招标范围内-中选 | 399 | 398 | 1
21d76454-91ea-11eb-8996-40f2e9990f5b | 山东威高骨科材料股份有限公司 | 山东威高骨科材料股份有限公司 | 128d39ca-d0c2-11e9-953f-fa163e0a8baf | 金属锁定接骨板系统-直型锁定板 | 锁定加压接骨板（含万向） | 骨盆接骨板 | 纯钛 | 非灭菌 |  | 8934168a-6df1-11ec-a3ee-0050568f40ec | 国械注准20173130054 | 金属锁定接骨板系统 | 国械注准20173460054 | 纯钛 | 该产品采用符合GB/T13810的纯钛（TA3G或TA2G）或TC4钛合金材料或符合GB4234的00Cr18Ni14Mo3不锈钢材料制造。由直型锁定板、骨端锁定板和锁定螺钉组成。纯钛及钛合金产品表面可经阳极氧化或黑色阳极氧化处理。交付状态为灭菌或非灭菌。 | 该产品供骨科手术时股骨、胫骨、肱骨、尺骨、桡骨、腓骨的骨干、 近端和远端， 以及跟骨、 锁骨、髌骨和髋臼等处做骨科手 术时骨折断端连接固定用。 | C0311080800201009122 | 03-骨科材料 | 11-接骨板 | 08-骨盆接骨板 | 080-固定板 | 02-纯钛 | 010-锁定加压/直形/非灭菌 | 招标范围内-中选 | 326 | 307 | 19
da4ca238-4818-11ec-bbcb-44a84212d119 | 苏州微创脊柱创伤医疗科技有限公司 | 苏州微创脊柱创伤医疗科技有限公司 | 12ab4e1d-8aea-11eb-ace3-fa163e311f19 | 金属解剖型接骨板 | 普通接骨板 | 髌骨接骨板 | 纯钛 | 非灭菌 |  | 9000d3f2-7a5f-11eb-ad29-fa163e311f19 | 国械注准20153131203 | 金属解剖型接骨板 |  | 纯钛 | 该产品为金属解剖型接骨板。产品采用纯钛材料，纯钛产品表面经微弧阳极氧化处理。分为灭菌和非灭菌两种包装。 | 该产品用于四肢、骨盆骨折支持内固定。 | C0311100800200201515 | 03-骨科材料 | 11-接骨板 | 10-髌骨接骨板 | 080-固定板 | 02-纯钛 | 002-普通/非灭菌 | 招标范围内-中选 | 772 | 605 | 167
21d7752c-91ea-11eb-8996-40f2e9990f5b | 常州华森医疗器械股份有限公司 | 常州华森医疗器械股份有限公司 | 12aff15b-0a33-11ec-b658-0050568f9c84 | 锁定接骨板系统-锁定接骨板 | 锁定加压接骨板（含万向） | 肱骨接骨板 | 纯钛 | 非灭菌 |  | 885f6015-9a40-11e9-b4ed-fa163e0a8baf | 国械注准20193131831 | 锁定接骨板系统 |  | 纯钛 | 该产品由锁定接骨板、锁定螺钉和加压螺钉组成。锁定接骨板由符合GB/T13810标准规定的TA3G纯钛材料制成，锁定螺钉和加压螺钉由符合GB/T13810标准规定的TC4钛合金材料制成。产品表面包括经着色阳极氧化处理、微弧阳极氧化处理或未经阳极氧化处理。灭菌和非无菌两种包装。灭菌包装产品采用γ射线辐照灭菌，灭菌有效期为五年。 | 该产品适用于四肢及锁骨骨折内固定。 | C0311040800201606410 | 03-骨科材料 | 11-接骨板 | 04-肱骨接骨板 | 080-固定板 | 02-纯钛 | 016-万向锁定加压/干部/非灭菌 | 招标范围内-中选 | 632 | 489 | 143
21e262e1-91ea-11eb-8996-40f2e9990f5b | 武汉迈瑞科技有限公司 | 武汉迈瑞科技有限公司 | 12b26a0a-3b31-11ea-b7cb-fa163e0a8baf | 锁定型金属接骨螺钉 | 中空（空心）螺钉（非锁定） |  | 钛合金 | 灭菌 |  | 9762D72DB5B54E3387D6E9B278675D7A | 国械注准20143132230 | 锁定型金属接骨螺钉 | 国械注准20143462230 | TC4钛合金 | 该产品由符合GB/T 13810标准规定的TC4钛合金材料制成。产品表面有经过彩色阳极氧化处理、微弧阳极氧化处理和未经阳极氧化处理三种状态。灭菌和非灭菌包装。灭菌包装产品经辐照灭菌，有效期为5年。 | 适用于四肢、肩锁骨、骨盆骨折内固定。 | C0312050790301408921 | 03-骨科材料 | 12-螺钉 | 05-空心钉 | 079-螺钉 | 03-钛合金 | 014-非埋头/锁定/灭菌/4＜直径≤7mm | 招标范围内-中选 | 159 | 159
21d1c3a7-91ea-11eb-8996-40f2e9990f5b | 北京蒙太因医疗器械有限公司 | 北京蒙太因医疗器械有限公司 | 12d003cb-48bc-11eb-bb5e-fa163e311f19 | 锁定金属接骨板系统-锁定型金属接骨板 | 锁定加压接骨板（含万向） | 桡骨接骨板 | 钛合金 | 非灭菌 |  | e1e9bfe9-b8d1-11e9-974a-fa163e0a8baf | 国械注准20193130266 | 锁定型金属接骨板系统 |  | 钛合金 | 该系统产品由锁定型金属接骨板、金属接骨螺钉和垫圈组成，金属接骨板材料为符合ISO 5832-3:2016的Ti6Al4V合金，金属接骨螺钉和垫圈材料为符合ISO 5832-3:2016的Ti6Al4V合金或符合ISO 5832-12:2007的钴铬钼合金。钛合金产品表面经阳极氧化处理，阳极氧化处理包括黑灰色阳极氧化和着色阳极氧化，产品非灭菌包装。金属接骨板预装有快速导向器，快速导向器材质为符合ISO 5832-3:2016的Ti6Al14V合金，仅供定位导向使用，在金属接骨板正式植入前取出，不植入人体。 | 适用于四肢骨折的治疗和重建手术。 | C0311060800301402305 | 03-骨科材料 | 11-接骨板 | 06-桡骨接骨板 | 080-固定板 | 03-钛合金 | 014-万向锁定加压/近端/非灭菌 | 招标范围内-中选 | 451 | 450 | 1
cd6a0105-bbee-11ed-bda4-34735a9d8166 | 苏州瑞沛思医疗器械有限公司 | 苏州瑞沛思医疗器械有限公司 | 12d70052-91e7-11eb-ac1c-fa163e311f19 | 金属接骨板钉系统-接骨螺钉 | 普通接骨螺钉 | 皮质骨螺钉 | 钛合金 | 非灭菌 | 单独和成套均可 | 9b4976df-86fe-11eb-ace3-fa163e311f19 | 国械注准20203130964 | 金属接骨板钉系统 |  |  | 金属接骨板钉系统由锁定接骨板、普通接骨螺钉和锁定接骨螺钉组成。接骨板采用符合GB/T 13810标准规定的TA3G纯钛材料制成，接骨螺钉采用符合GB/T 13810标准规定的TC4钛合金材料制成。纯钛、钛合金材料产品表面经着色阳极氧化处理。交付状态为非灭菌包装。 | 适用于锁骨、肱骨、尺骨、桡骨、骨盆、股骨、胫骨、腓骨、跟骨的骨折内固定。 | C0312030790300512951 | 03-骨科材料 | 12-螺钉 | 03-皮质骨螺钉 | 079-螺钉 | 03-钛合金 | 005-非灭菌/2.7＜直径≤4mm | 招标范围内-中选 | 26 | 26
4d68d511-48fd-11ec-bbcb-44a84212d119 | 焦作市新港医疗设备有限公司 | 焦作市新港医疗设备有限公司 | 12f69868-b7ae-11eb-a006-0050568f9c84 | 锁定型金属接骨板 | 锁定加压接骨板（含万向） | 通用接骨板 | 纯钛 | 非灭菌 |  | a39d899b-a66d-11ec-a4e1-90e2ba8d9d30 | 国械注准20163132363 | 锁定型金属接骨板 | 国械注准20163462363 |  | 该产品采用符合GB/T13810标准规定的TA3纯钛材料制成，产品表面无着色。非灭菌包装。 | 适用骨科手术时四肢、锁骨、骨盆骨折内固定。 | C0311150800201410499 | 03-骨科材料 | 11-接骨板 | 15-通用接骨板 | 080-固定板 | 02-纯钛 | 014-锁定加压/弧形/非灭菌 | 招标范围内-中选 | 634 | 434 | 200
f5c285c8-4a83-11ec-bbcb-44a84212d119 | 上海三友医疗器械股份有限公司 | 上海三友医疗器械股份有限公司 | 12f8f2d5-e382-11ea-bf70-fa163e0a8baf | 金属锁定接骨板-腓骨远端锁定接骨板 | 锁定加压接骨板（含万向） | 腓骨接骨板 | 纯钛 | 非灭菌 |  | d62c77a7-eba4-11ec-9447-b4055d63f15c | 国械注准20173131000 | 金属锁定接骨板 | 国械注准20173461000 | 纯钛 | 该产品由符合GB/T 13810标准规定的TA2、TA3纯钛材料制成。表面可经阳极氧化处理。无菌或非灭菌包装，无菌有效期4年。 | 适用于骨科手术时四肢及骨盆骨折内固定 | C0311120800201806388 | 03-骨科材料 | 11-接骨板 | 12-腓骨接骨板 | 080-固定板 | 02-纯钛 | 018-万向锁定加压/远端/非灭菌 | 招标范围内-中选 | 399 | 398 | 1
21dad267-91ea-11eb-8996-40f2e9990f5b | 北京贝思达生物技术有限公司 | 北京贝思达生物技术有限公司 | 12ff9bc0-1a20-11ed-9447-b4055d63f15c | 锁定金属接骨板系统-接骨板 | 锁定加压接骨板（含万向） | 腓骨接骨板 | 纯钛 | 非灭菌 |  | dce54850-9cc0-11eb-ac1c-fa163e311f19 | 国械注准20153131355 | 锁定金属接骨板系统 |  | 纯钛 | 该产品由锁定金属接骨板及配套金属接骨螺钉组成，金属接骨板带有螺纹孔，螺钉头部带有螺纹。金属接骨板材料采用符合GB4234标准规定的00Cr18Ni14Mo3不锈钢材料或符合GB/T13810标准规定的TA2、TA3纯钛、TC4钛合金材料制成；金属接骨螺钉材料采用符合GB4234标准规定的00Cr18Ni14Mo3不锈钢材料或符合GB/T13810标准规定的TC4钛合金材料制成。表面无着色。灭菌或非灭菌包装。 | 主要适用于四肢骨折锁定内固定。 | C0311120800201000720 | 03-骨科材料 | 11-接骨板 | 12-腓骨接骨板 | 080-固定板 | 02-纯钛 | 010-锁定加压/干部/非灭菌 | 招标范围内-中选 | 1058 | 878 | 180
7b18b3d0-72aa-11ec-b8ef-34735a9d8166 | 天津市康尔医疗器械有限公司 | 天津市康尔医疗器械有限公司 | 131e6588-c4b4-11e9-953f-fa163e0a8baf | 金属接骨螺钉 | 普通接骨螺钉 | 皮质骨螺钉 | 钛合金 | 非灭菌 | 单独和成套均可 | E6EE3322357E4AD8A39B2599DF0D37F5 | 国械注准20173134454 | 金属接骨螺钉 | 国械注准20173464454 | 钛合金 | 金属接骨螺钉产品材质为符合GB/T 138 10的TC4钛合金，一次性使用，以非无菌状态提供，产品表面可经着色阳极氧化和黑灰色阳极氧化处理。 | 该产品与金属接骨板配套，用于金属接骨板与骨骼间的固定。 | C0312030790300407479 | 03-骨科材料 | 12-螺钉 | 03-皮质骨螺钉 | 079-螺钉 | 03-钛合金 | 004-非灭菌/直径≤2.7mm以下 | 招标范围内-中选 | 26 | 26
7332df81-6d0f-11ec-8a81-34735a9d8166 | 无锡倍达医疗科技有限公司 | 无锡倍达医疗科技有限公司 | 1325cc5d-8fe7-11ed-9447-b4055d63f15c | 带锁髓内钉系统 | 拉力钉 |  | 钛合金 | 非灭菌 |  | dfb27db1-8da1-11ed-9447-b4055d63f15c | 国械注准20223131710 | 带锁髓内钉系统 | / | 钛合金 | 该产品由髓腔钉、交锁螺钉、拉力螺钉、封帽、压帽和Ⅰ型压帽组成， 由符合GB/T13810标准规定的 TC4ELI钛合金材料制成。表面分为非阳极氧化和黑灰色阳极氧化两种表面处理形式。分为灭菌和非灭菌包装， 其中灭菌包装产品采用辐照灭菌， 灭菌有效期5年。 | 该产品适用于四肢长骨骨折内固定， 包括股骨、胫骨、肱骨、尺骨、桡骨、腓骨。 | C0313110860301012285 | 03-骨科材料 | 13-髓内钉 | 11-髓内钉配件 | 086-髓内钉 | 03-钛合金 | 010-拉力螺钉/非灭菌 | 招标范围内-中选 | 11 | 11
21d27aed-91ea-11eb-8996-40f2e9990f5b | 天津妙娅生物科技有限公司 | 天津妙娅生物科技有限公司 | 133dfa4f-283b-11ed-9447-b4055d63f15c | 锁定金属接骨板系统-金属接骨板 | 锁定加压接骨板（含万向） | 通用接骨板 | 纯钛 | 非灭菌 |  | bb5252f6-e958-11ec-9447-b4055d63f15c | 国械注准20173130457 | 锁定金属接骨板系统 | 国械注准20173460457 | 纯钛 | 该产品由锁定金属接骨板及配套金属接骨螺钉组成，金属接骨板带有螺纹孔，螺钉头部带有螺纹。金属接骨板材料采用符合GB4234标准规定的00Cr18Ni14Mo3不锈钢材料或符合GB/T13810标准规定的TA2、TA3纯钛、TC4钛合金材料制成；金属接骨螺钉材料采用符合GB4234标准规定00Cr18Ni14Mo3不锈钢材料或符合GB/T13810标准规定的TC4钛合金材料制成。表面无着色。灭菌或非灭菌包装。灭菌产品经辐照灭菌，灭菌有效期5年。 | 该产品适用于四肢骨折锁定内固定、矫形和关节融合。 | C0311150800202808503 | 03-骨科材料 | 11-接骨板 | 15-通用接骨板 | 080-固定板 | 02-纯钛 | 028-万向锁定加压/钩形/非灭菌 | 招标范围内-中选 | 1050 | 850 | 200
21e20b20-91ea-11eb-8996-40f2e9990f5b | 上海浦卫医疗器械厂有限公司 | 上海浦卫医疗器械厂有限公司 | 13438263-2ec7-11eb-ac2d-fa163e0a8baf | 金属解剖型接骨板 | 普通接骨板 | 股骨接骨板 | 纯钛 | 非灭菌 |  | 843a794a-1e81-11ec-ba7c-0050568f9c84 | 国械注准20163132052 | 金属解剖型接骨板 | 国械注准20163462052 | 纯钛 | 该产品采用符合GB4234标准规定的00Cr18Ni14Mo3不锈钢、符合ISO5832-2标准规定的纯钛或符合ISO5832-3标准规定的Ti6Al4V钛合金材料制成，纯钛及钛合金产品表面经过阳极氧化处理或表面无着色。灭菌包装或非灭菌包装。 | 该产品适用于四肢管状骨、四肢关节周围骨、四肢干骺端、跟骨、骶骨、肋骨、锁骨、胸骨、跗骨、肩胛骨、骨盆的骨折、脱位、矫形的内固定。 | C0311090800200609889 | 03-骨科材料 | 11-接骨板 | 09-股骨接骨板 | 080-固定板 | 02-纯钛 | 006-普通/远端/非灭菌 | 招标范围内-中选 | 924 | 724 | 200
4d68d511-48fd-11ec-bbcb-44a84212d119 | 焦作市新港医疗设备有限公司 | 焦作市新港医疗设备有限公司 | 134696ed-ba17-11eb-a006-0050568f9c84 | 锁定型金属接骨板 | 锁定加压接骨板（含万向） | 锁骨接骨板 | 纯钛 | 非灭菌 |  | a39d899b-a66d-11ec-a4e1-90e2ba8d9d30 | 国械注准20163132363 | 锁定型金属接骨板 | 国械注准20163462363 |  | 该产品采用符合GB/T13810标准规定的TA3纯钛材料制成，产品表面无着色。非灭菌包装。 | 适用骨科手术时四肢、锁骨、骨盆骨折内固定。 | C0311030800202010499 | 03-骨科材料 | 11-接骨板 | 03-锁骨接骨板 | 080-固定板 | 02-纯钛 | 020-锁定加压/外侧上方/非灭菌 | 招标范围内-中选 | 580 | 380 | 200
da4c601c-4818-11ec-bbcb-44a84212d119 | 江苏国立医疗器械有限公司 | 江苏国立医疗器械有限公司 | 139c8d59-bccb-11e9-974a-fa163e0a8baf | 金属锁定钉板系统-接骨板 | 锁定加压接骨板（含万向） | 尺骨接骨板 | 钛合金 | 非灭菌 |  | AEEA73967DFB4557B1A3B81CA1483901 | 国械注准20153462077 | 金属锁定钉板系统 |  | 钛合金 | 该产品采用符合GB/T13810标准规定的TC4钛合金材料制造,产品有锁定接骨板、锁定接骨螺钉和或金属接骨螺钉组成,产品无着色,产品包装分为灭菌包装和非灭菌包装。 | 本产品适用于四肢、骨盆、锁骨和手足部骨折支持内固定。 | C0311050800301004587 | 03-骨科材料 | 11-接骨板 | 05-尺骨接骨板 | 080-固定板 | 03-钛合金 | 010-锁定加压/干部/非灭菌 | 招标范围内-中选 | 795 | 595 | 200
b2daceab-4b3e-11ec-bbcb-44a84212d119 | 常州市南翔医疗器械有限公司 | 常州市南翔医疗器械有限公司 | 13a3b2be-b5b5-11e9-974a-fa163e0a8baf | 金属锁定接骨板钉系统-锁定接骨板 | 锁定加压接骨板（含万向） | 胫骨接骨板 | 纯钛 | 非灭菌 |  | 8837b9aa-032d-11ed-9447-b4055d63f15c | 国械注准20173131397 | 金属锁定接骨板钉系统 | 国械注准20173461397 | 纯钛 | 该产品包括锁定接骨板和锁定接骨螺钉。锁定接骨板采用符合GB/T13810标准规定的TA3纯钛材料制造，锁定接骨螺钉采用符合GB/T13810标准规定的TC4钛合金材料制造。纯钛和钛合金产品表面分为未经表面阳极氧化处理或经表面黑灰色阳极氧化处理。非灭菌包装。 | 该产品适用于骨科手术时四肢及其四肢带骨骨折断端的连接与固定。 | C0311110800200807287 | 03-骨科材料 | 11-接骨板 | 11-胫骨接骨板 | 080-固定板 | 02-纯钛 | 008-锁定加压/近端/非灭菌 | 招标范围内-中选 | 722 | 522 | 200
4d68c873-48fd-11ec-bbcb-44a84212d119 | 苏州市康力骨科器械有限公司 | 苏州市康力骨科器械有限公司 | 13a55133-9a93-11ec-a4e1-90e2ba8d9d30 | 金属解剖型接骨板 | 普通接骨板 | 股骨接骨板 | 纯钛 | 非灭菌 |  | 843202a9-896d-11ec-b3f8-90e2ba8d9d30 | 国械注准20173130192 | 金属解剖型接骨板 | 国械注准20173460192 | 纯钛 | 该产品由符合GB 4234.1标准中规定的00Cr18Ni14Mo3不锈钢材料或符合GB/T 13810中规定的TA2、TA3纯钛材料制成。纯钛产品表面可采用微弧阳极氧化处理。无菌和非无菌两种交付状态，无菌状态交付的产品经γ射线辐照灭菌。 | 该产品用于骨科手术时作四肢干骺端、锁骨、跟骨、肋骨、骨盆、髌骨骨折内固定用。 | C0311090800200207276 | 03-骨科材料 | 11-接骨板 | 09-股骨接骨板 | 080-固定板 | 02-纯钛 | 002-普通/近端/非灭菌 | 招标范围内-中选 | 1008 | 820 | 188
21dad267-91ea-11eb-8996-40f2e9990f5b | 北京贝思达生物技术有限公司 | 北京贝思达生物技术有限公司 | 13d0917b-f109-11ec-9447-b4055d63f15c | 锁定金属接骨板系统-接骨板 | 锁定加压接骨板（含万向） | 尺骨接骨板 | 纯钛 | 灭菌 |  | dce54850-9cc0-11eb-ac1c-fa163e311f19 | 国械注准20153131355 | 锁定金属接骨板系统 |  | 纯钛 | 该产品由锁定金属接骨板及配套金属接骨螺钉组成，金属接骨板带有螺纹孔，螺钉头部带有螺纹。金属接骨板材料采用符合GB4234标准规定的00Cr18Ni14Mo3不锈钢材料或符合GB/T13810标准规定的TA2、TA3纯钛、TC4钛合金材料制成；金属接骨螺钉材料采用符合GB4234标准规定的00Cr18Ni14Mo3不锈钢材料或符合GB/T13810标准规定的TC4钛合金材料制成。表面无着色。灭菌或非灭菌包装。 | 主要适用于四肢骨折锁定内固定。 | C0311050800201100720 | 03-骨科材料 | 11-接骨板 | 05-尺骨接骨板 | 080-固定板 | 02-纯钛 | 011-锁定加压/远端/灭菌 | 招标范围内-中选 | 1175 | 995 | 180
21da905b-91ea-11eb-8996-40f2e9990f5b | 天津正天医疗器械有限公司 | 天津正天医疗器械有限公司 | 13eb00d1-9ce6-11eb-ac1c-fa163e311f19 | 空心螺钉 | 中空（空心）螺钉（非锁定） |  | 钛合金 | 灭菌 |  | c3832518-5eb8-11eb-ba25-fa163e311f19 | 国械注准20203130789 | 空心螺钉 |  | 钛合金 | 产品分为无头加压螺钉和空心螺钉，其中空心螺钉可配合垫圈使用。采用符合GB/T 13810-2017标准规定的TC4钛合金材料制成。无头加压螺钉表面可经着色阳极氧化处理或无着色处理。空心螺钉和垫圈表面可经着色阳极氧化处理，微弧氧化处理或无着色处理。产品分灭菌和非灭菌两种交付状态。以灭菌状态交付的产品，采用辐照灭菌，灭菌有效期为五年。 | 该产品可单独使用或配合垫圈使用，适用于四肢骨折内固定。 | C0312050790300901884 | 03-骨科材料 | 12-螺钉 | 05-空心钉 | 079-螺钉 | 03-钛合金 | 009-埋头/非锁定/灭菌/直径＞7mm以上 | 招标范围内-中选 | 159 | 159
3f3e1785-97b7-11ed-bda4-34735a9d8166 | 兰州医健增材制造有限公司 | 兰州医健增材制造有限公司 | 13ec4e06-6f68-11ec-b16b-0050568f40ec | 肋骨接骨板 | 普通接骨板 | 肋骨接骨板 | 纯钛 | 非灭菌 |  | a5405587-6918-11ec-bee9-0050568f9c84 | 国械注准20213130510 | 肋骨接骨板 |  | 纯钛 | 该产品采用符合GB/T13810规定的TA2纯钛材料制成。交付状态为非灭菌和灭菌包装。灭菌包装采用环氧乙烷灭 菌，有效期3年。 | 适用于肋骨骨折内固定。 | C0311020800200216995 | 03-骨科材料 | 11-接骨板 | 02-肋骨接骨板 | 080-固定板 | 02-纯钛 | 002-普通/非灭菌 | 招标范围内-中选 | 680 | 480 | 200
21dad267-91ea-11eb-8996-40f2e9990f5b | 北京贝思达生物技术有限公司 | 北京贝思达生物技术有限公司 | 14048014-f10f-11ec-9447-b4055d63f15c | 锁定金属接骨板系统-接骨板 | 锁定加压接骨板（含万向） | 胫骨接骨板 | 纯钛 | 灭菌 |  | dce54850-9cc0-11eb-ac1c-fa163e311f19 | 国械注准20153131355 | 锁定金属接骨板系统 |  | 纯钛 | 该产品由锁定金属接骨板及配套金属接骨螺钉组成，金属接骨板带有螺纹孔，螺钉头部带有螺纹。金属接骨板材料采用符合GB4234标准规定的00Cr18Ni14Mo3不锈钢材料或符合GB/T13810标准规定的TA2、TA3纯钛、TC4钛合金材料制成；金属接骨螺钉材料采用符合GB4234标准规定的00Cr18Ni14Mo3不锈钢材料或符合GB/T13810标准规定的TC4钛合金材料制成。表面无着色。灭菌或非灭菌包装。 | 主要适用于四肢骨折锁定内固定。 | C0311110800201100720 | 03-骨科材料 | 11-接骨板 | 11-胫骨接骨板 | 080-固定板 | 02-纯钛 | 011-锁定加压/远端/灭菌 | 招标范围内-中选 | 1182 | 1002 | 180
b2de9e7d-4b3e-11ec-bbcb-44a84212d119 | 江苏强圣医疗科技有限公司 | 江苏强圣医疗科技有限公司 | 1406e278-c623-11e9-953f-fa163e0a8baf | 直型金属接骨板 | 普通接骨板 | 尺骨接骨板 | 纯钛 | 非灭菌 |  | 8e0a00c4-c255-11e9-974a-fa163e0a8baf | 国械注准20183460263 | 直型金属接骨板 |  | 纯钛 | 该产品由符合GB/T13810标准要求的TA3纯钛材料制成，产品表面经着色阳极氧化和非阳极氧化处理，非灭菌包装。 | 适用于四肢长骨骨干骨折内固定 | C0311050800200407568 | 03-骨科材料 | 11-接骨板 | 05-尺骨接骨板 | 080-固定板 | 02-纯钛 | 004-普通/干部/非灭菌 | 招标范围内-中选 | 837 | 637 | 200
f5c285c8-4a83-11ec-bbcb-44a84212d119 | 上海三友医疗器械股份有限公司 | 上海三友医疗器械股份有限公司 | 143929ef-e1c3-11ea-bf70-fa163e0a8baf | 金属锁定接骨板-指掌骨L型锁定接骨板 | 锁定加压接骨板（含万向） | 通用接骨板 | 纯钛 | 非灭菌 |  | d62c77a7-eba4-11ec-9447-b4055d63f15c | 国械注准20173131000 | 金属锁定接骨板 | 国械注准20173461000 | 纯钛 | 该产品由符合GB/T 13810标准规定的TA2、TA3纯钛材料制成。表面可经阳极氧化处理。无菌或非灭菌包装，无菌有效期4年。 | 适用于骨科手术时四肢及骨盆骨折内固定 | C0311150800203006388 | 03-骨科材料 | 11-接骨板 | 15-通用接骨板 | 080-固定板 | 02-纯钛 | 030-万向锁定加压/异形/非灭菌 | 招标范围内-中选 | 445 | 444 | 1
da4a6ec1-4818-11ec-bbcb-44a84212d119 | 上海康定医疗器械有限公司 | 上海康定医疗器械有限公司 | 143f7378-3977-11ed-9447-b4055d63f15c | 金属空心螺钉 | 中空（空心）螺钉（非锁定） |  | 钛合金 | 灭菌 |  | ae20f93fec6f422894b3727512003ac9 | 国械注准20183461017 | 金属空心螺钉 |  | 钛合金 | 该产品由符合GB/T 13810标准规定的TC4钛合金材料或符合GB 4234标准规定的00Cr18Ni14Mo3不锈钢材料制成。钛合金材料产品表面处理分微弧阳极氧化处理、着色阳极氧化处理、未经阳极氧化处理。非灭菌包装和灭菌包装。灭菌包装产品经辐照灭菌，有效期为5年。 | 适用于四肢骨折内固定。 | C0312050790302000494 | 03-骨科材料 | 12-螺钉 | 05-空心钉 | 079-螺钉 | 03-钛合金 | 020-非埋头/非锁定/灭菌/4＜直径≤7mm | 招标范围内-中选 | 159 | 159
f5c285c8-4a83-11ec-bbcb-44a84212d119 | 上海三友医疗器械股份有限公司 | 上海三友医疗器械股份有限公司 | 14635286-9210-11eb-ac1c-fa163e311f19 | 金属锁定接骨板-直型锁定接骨板 | 锁定加压接骨板（含万向） | 足部接骨板 | 纯钛 | 非灭菌 |  | d62c77a7-eba4-11ec-9447-b4055d63f15c | 国械注准20173131000 | 金属锁定接骨板 | 国械注准20173461000 | 纯钛 | 该产品由符合GB/T 13810标准规定的TA2、TA3纯钛材料制成。表面可经阳极氧化处理。无菌或非灭菌包装，无菌有效期4年。 | 适用于骨科手术时四肢及骨盆骨折内固定 | C0311200800202006388 | 03-骨科材料 | 11-接骨板 | 20-关节融合板 | 080-固定板 | 02-纯钛 | 020-足/锁定加压 | 招标范围内-中选 | 448 | 447 | 1
c1663616-483e-11ec-bbcb-44a84212d119 | 天津市金兴达实业有限公司 | 天津市金兴达实业有限公司 | 1465a7fd-9257-11ed-9447-b4055d63f15c | 微型锁定板系统-微型锁定板 | 锁定加压接骨板（含万向） | 手部接骨板 | 纯钛 | 非灭菌 |  | 98ed02f5-16c5-11ed-9447-b4055d63f15c | 国械注准20223130938 | 微型锁定板系统 |  | 纯钛 | 微型锁定板系统由微型锁定板 、接骨螺钉、锁定接骨螺钉和导向套简组成。微型锁定板的螺孔型式包含锥螺纹型、复合螺纹型、万向型、多角度型。微型锁定板由符合GB/T13810规定的TA3G 纯钛材料制成，接骨螺钉和导向套筒由符合GB/T13810规定的TC4钛合金材料制成，锁定接骨螺钉由符合GB/T13810规定的TC20钛合金材料制成。微型锁定板系统产品表面经着色阳极氧化处理和未经阳极氧化处理。产品以灭菌或非灭菌方式交付，灭菌产品采用辐照灭菌，灭菌有效期为5年。 | 该产品适用于手部、足部的骨折内固定。 | C0311070800202204755 | 03-骨科材料 | 11-接骨板 | 07-手部接骨板 | 080-固定板 | 02-纯钛 | 022-锁定加压/掌骨基底部/非灭菌 | 招标范围内-中选 | 1144 | 985 | 159
4d6aa4fd-48fd-11ec-bbcb-44a84212d119 | 苏州苏南捷迈得医疗器械有限公司 | 苏州苏南捷迈得医疗器械有限公司 | 1483e36e-d885-11eb-b658-0050568f9c84 | 锁定金属接骨板 | 锁定加压接骨板（含万向） | 手部接骨板 | 纯钛 | 非灭菌 |  | ad601e9a-7d31-11ea-80a3-fa163e0a8baf | 国械注准20153130663 | 锁定金属接骨板 |  | 纯钛 | 锁定金属接骨板分为直型、异型两种，孔的型式为螺纹孔和加压孔相配合的结构形式。采用符合GB4234标准的00Cr18Ni14Mo3不锈钢或符合GB/T13810标准的TA3纯钛材料制造。纯钛产品表面可经微弧阳极氧化处理。非灭菌包装 | 该产品与锁定金属接骨螺钉配合使用，适用于四肢骨折内固定。 | C0311070800203601950 | 03-骨科材料 | 11-接骨板 | 07-手部接骨板 | 080-固定板 | 02-纯钛 | 036-万向锁定加压/掌骨基底部/非灭菌 | 招标范围内-中选 | 930 | 929 | 1
4d67767b-48fd-11ec-bbcb-44a84212d119 | 苏州吉美瑞医疗器械股份有限公司 | 苏州吉美瑞医疗器械股份有限公司 | 1483fafa-b1d1-11e9-8460-fa163e0a8baf | 金属直型接骨板 | 普通接骨板 | 肱骨接骨板 | 纯钛 | 非灭菌 |  | 92e7abbb-9387-11ec-b3f8-90e2ba8d9d30 | 国械注准20173130041 | 金属直型接骨板 | 国械注准20173460041 | 纯钛 | 产品采用符合GB4234.1标准规定的00Cr18Ni14Mo3不锈钢和符合GB/T13810标准规定的TA2、TA3纯钛材料制造，纯钛产品表面经微弧阳极氧化。分灭菌或非灭菌包装，其中灭菌包装的灭菌方法为辐照灭菌，灭菌有效期3年。 | 本产品适用于四肢骨干骨折内固定。 | C0311040800200409837 | 03-骨科材料 | 11-接骨板 | 04-肱骨接骨板 | 080-固定板 | 02-纯钛 | 004-普通/干部/非灭菌 | 招标范围内-中选 | 1005 | 817 | 188
c15e8a32-483e-11ec-bbcb-44a84212d119 | 常州市康辉医疗器械有限公司 | 常州市康辉医疗器械有限公司 | 1492db07-1181-11ea-99e3-fa163e0a8baf | 鹅头钉接骨板系统-鹅头钉接骨板 | 普通接骨板 | 股骨接骨板 | 钛合金 | 非灭菌 |  | 9cb7aacb-0f63-11ea-99e3-fa163e0a8baf | 国械注准20143132019 | 鹅头钉接骨板系统 |  | 钛合金 | 该产品分为固定式股骨近端鹅头钉接骨板系统、滑动式股骨近端鹅头钉接骨板系统、股骨远端鹅头钉接骨板系统。产品部件包括：动力髋接骨板、动力髁接骨板、滑动块、固定板、加压螺钉、紧定螺钉、紧定螺栓。滑动式股骨近端鹅头钉接骨板系统中动力髋接骨板、滑动块、紧定螺钉和紧定螺栓采用符合GB/T 13810标准规定的TC4钛合金材料制造，鹅头钉接骨板系统中其他产品采用符合GB 4234标准规定的00Cr18Ni14Mo3不锈钢材料或符合GB/T 13810标准规定的TC4、TC4ELI钛合金材料制造。钛合金产品表面均经阳极氧化处理。无菌和非无菌两种交付状态，无菌状态产品采用γ射线辐照灭菌。 | DHS适用于股骨粗隆间骨折、股骨粗隆下骨折内固定。 DCS适用于低位股骨骨折、股骨髁上和髁间骨折内固定。 | C0311090800300200059 | 03-骨科材料 | 11-接骨板 | 09-股骨接骨板 | 080-固定板 | 03-钛合金 | 002-普通/近端/非灭菌 | 招标范围内-中选 | 804 | 619 | 185
21d27aed-91ea-11eb-8996-40f2e9990f5b | 天津妙娅生物科技有限公司 | 天津妙娅生物科技有限公司 | 14bbd1a5-2827-11ed-9447-b4055d63f15c | 锁定金属接骨板系统-金属接骨板 | 锁定加压接骨板（含万向） | 桡骨接骨板 | 纯钛 | 非灭菌 |  | bb5252f6-e958-11ec-9447-b4055d63f15c | 国械注准20173130457 | 锁定金属接骨板系统 | 国械注准20173460457 | 纯钛 | 该产品由锁定金属接骨板及配套金属接骨螺钉组成，金属接骨板带有螺纹孔，螺钉头部带有螺纹。金属接骨板材料采用符合GB4234标准规定的00Cr18Ni14Mo3不锈钢材料或符合GB/T13810标准规定的TA2、TA3纯钛、TC4钛合金材料制成；金属接骨螺钉材料采用符合GB4234标准规定00Cr18Ni14Mo3不锈钢材料或符合GB/T13810标准规定的TC4钛合金材料制成。表面无着色。灭菌或非灭菌包装。灭菌产品经辐照灭菌，灭菌有效期5年。 | 该产品适用于四肢骨折锁定内固定、矫形和关节融合。 | C0311060800201808503 | 03-骨科材料 | 11-接骨板 | 06-桡骨接骨板 | 080-固定板 | 02-纯钛 | 018-万向锁定加压/远端/非灭菌 | 招标范围内-中选 | 1059 | 859 | 200
21d7752c-91ea-11eb-8996-40f2e9990f5b | 常州华森医疗器械股份有限公司 | 常州华森医疗器械股份有限公司 | 14bd2880-f1a0-11eb-b658-0050568f9c84 | 锁定接骨板系统-锁定接骨板 | 锁定加压接骨板（含万向） | 尺骨接骨板 | 纯钛 | 灭菌 |  | 885f6015-9a40-11e9-b4ed-fa163e0a8baf | 国械注准20193131831 | 锁定接骨板系统 |  | 纯钛 | 该产品由锁定接骨板、锁定螺钉和加压螺钉组成。锁定接骨板由符合GB/T13810标准规定的TA3G纯钛材料制成，锁定螺钉和加压螺钉由符合GB/T13810标准规定的TC4钛合金材料制成。产品表面包括经着色阳极氧化处理、微弧阳极氧化处理或未经阳极氧化处理。灭菌和非无菌两种包装。灭菌包装产品采用γ射线辐照灭菌，灭菌有效期为五年。 | 该产品适用于四肢及锁骨骨折内固定。 | C0311050800200906410 | 03-骨科材料 | 11-接骨板 | 05-尺骨接骨板 | 080-固定板 | 02-纯钛 | 009-锁定加压/干部/灭菌 | 招标范围内-中选 | 680 | 537 | 143
4d6aa4fd-48fd-11ec-bbcb-44a84212d119 | 苏州苏南捷迈得医疗器械有限公司 | 苏州苏南捷迈得医疗器械有限公司 | 14BF9102120A434CAC519A7D8B87E17C | 锁定金属接骨螺钉 | 锁定螺钉 |  | 不锈钢 | 非灭菌 |  | 8fd44f95-1f8b-11ed-9447-b4055d63f15c | 国械注准20173134294 | 锁定金属接骨螺钉 | 国械注准20173464294 | 不锈钢 | 该产品以GB4234.1中规定的00Cr18Ni14Mo3和GB/T13810中规定的Ti6A14V钛合金材料制成。该产品的产品型式为：浅螺纹（HA)、对称螺纹（HC）、填塞钉（HT）。旋动部分型式为：一字槽、十字槽、内六角、四方槽、内三角、梅花型。钛合金产品包括表面无着色和经过阳极氧化表面处理两种。非无菌包装。 | 该产品与锁定型金属接骨板配合使用, 适用于四肢骨折内固定。 | C0312020790100601950 | 03-骨科材料 | 12-螺钉 | 02-普通锁定螺钉 | 079-螺钉 | 01-不锈钢 | 006-非灭菌/直径＞4mm以上 | 招标范围内-中选 | 20 | 20
21d27aed-91ea-11eb-8996-40f2e9990f5b | 天津妙娅生物科技有限公司 | 天津妙娅生物科技有限公司 | 14c3b86b-2826-11ed-9447-b4055d63f15c | 锁定金属接骨板系统-金属接骨板 | 锁定加压接骨板（含万向） | 尺骨接骨板 | 纯钛 | 非灭菌 |  | bb5252f6-e958-11ec-9447-b4055d63f15c | 国械注准20173130457 | 锁定金属接骨板系统 | 国械注准20173460457 | 纯钛 | 该产品由锁定金属接骨板及配套金属接骨螺钉组成，金属接骨板带有螺纹孔，螺钉头部带有螺纹。金属接骨板材料采用符合GB4234标准规定的00Cr18Ni14Mo3不锈钢材料或符合GB/T13810标准规定的TA2、TA3纯钛、TC4钛合金材料制成；金属接骨螺钉材料采用符合GB4234标准规定00Cr18Ni14Mo3不锈钢材料或符合GB/T13810标准规定的TC4钛合金材料制成。表面无着色。灭菌或非灭菌包装。灭菌产品经辐照灭菌，灭菌有效期5年。 | 该产品适用于四肢骨折锁定内固定、矫形和关节融合。 | C0311050800201408503 | 03-骨科材料 | 11-接骨板 | 05-尺骨接骨板 | 080-固定板 | 02-纯钛 | 014-万向锁定加压/近端/非灭菌 | 招标范围内-中选 | 1115 | 915 | 200
21dad267-91ea-11eb-8996-40f2e9990f5b | 北京贝思达生物技术有限公司 | 北京贝思达生物技术有限公司 | 14dcda91-cfd1-11e9-953f-fa163e0a8baf | 解剖型金属接骨板系统-接骨板 | 普通接骨板 | 锁骨接骨板 | 纯钛 | 非灭菌 |  | 97cc3551-b71a-11e9-974a-fa163e0a8baf | 国械注准20153461912 | 解剖型金属接骨板系统 |  | 纯钛 | 该产品由解剖型金属接骨板及配套金属接骨螺钉组成。金属接骨板材料采用符合GB4234标准规定的00Cr18Ni14Mo3不锈钢材料或符合GB/T13810标准规定的TA2、TA3纯钛材料制成；金属接骨螺钉材料采用符合GB4234标准规定的00Cr18Ni14Mo3不锈钢材料或符合GB/T13810标准规定的TC4钛合金材料制成。表面无着色。灭菌或非灭菌包装。 | 该产品适用于四肢干骺端骨折内固定。 | C0311030800201400720 | 03-骨科材料 | 11-接骨板 | 03-锁骨接骨板 | 080-固定板 | 02-纯钛 | 014-普通/内侧下方/非灭菌 | 招标范围内-中选 | 917 | 737 | 180
c166655a-483e-11ec-bbcb-44a84212d119 | 博益宁（厦门）医疗器械有限公司 | 博益宁（厦门）医疗器械有限公司 | 14e533ef-3a5e-11ed-9447-b4055d63f15c | 金属锁定接骨板系统 | 填塞钉 |  | 钛合金 | 非灭菌 |  | c6d31b70-a0ed-11ec-a4e1-90e2ba8d9d30 | 国械注准20173130768 | 金属锁定接骨板系统 | 国械注准20173460768 | 钛合金 | 该产品由金属锁定接骨板和金属锁定接骨螺钉组成，采用符合GB/T13810规定的TC4钛合金材料制成，产品表面可经阳极氧化处理或微弧阳极氧化处理，非灭菌和灭菌包装。 | 用于四肢长骨、短骨、扁骨、骨盆及不规则骨骨折内固定。 | C0316060940300202911 | 03-骨科材料 | 16-其他固定材料 | 06-堵孔塞 | 094-堵孔塞 | 03-钛合金 | 002-非灭菌 | 招标范围内-中选 | 499 | 499
21d27aed-91ea-11eb-8996-40f2e9990f5b | 天津妙娅生物科技有限公司 | 天津妙娅生物科技有限公司 | 14e93e29-283a-11ed-9447-b4055d63f15c | 锁定金属接骨板系统-接骨板 | 锁定加压接骨板（含万向） | 足部接骨板 | 纯钛 | 非灭菌 |  | bb5252f6-e958-11ec-9447-b4055d63f15c | 国械注准20173130457 | 锁定金属接骨板系统 | 国械注准20173460457 | 纯钛 | 该产品由锁定金属接骨板及配套金属接骨螺钉组成，金属接骨板带有螺纹孔，螺钉头部带有螺纹。金属接骨板材料采用符合GB4234标准规定的00Cr18Ni14Mo3不锈钢材料或符合GB/T13810标准规定的TA2、TA3纯钛、TC4钛合金材料制成；金属接骨螺钉材料采用符合GB4234标准规定00Cr18Ni14Mo3不锈钢材料或符合GB/T13810标准规定的TC4钛合金材料制成。表面无着色。灭菌或非灭菌包装。灭菌产品经辐照灭菌，灭菌有效期5年。 | 该产品适用于四肢骨折锁定内固定、矫形和关节融合。 | C0311140800201008503 | 03-骨科材料 | 11-接骨板 | 14-足部接骨板 | 080-固定板 | 02-纯钛 | 010-锁定加压/中足/非灭菌 | 招标范围内-中选 | 1054 | 854 | 200
21e20b20-91ea-11eb-8996-40f2e9990f5b | 上海浦卫医疗器械厂有限公司 | 上海浦卫医疗器械厂有限公司 | 14f57df7-1f6a-11ec-85e0-0050568f9c84 | 金属解剖型接骨板 | 普通接骨板 | 胫骨接骨板 | 钛合金 | 非灭菌 |  | 843a794a-1e81-11ec-ba7c-0050568f9c84 | 国械注准20163132052 | 金属解剖型接骨板 | 国械注准20163462052 | 钛合金 | 该产品采用符合GB4234标准规定的00Cr18Ni14Mo3不锈钢、符合ISO5832-2标准规定的纯钛或符合ISO5832-3标准规定的Ti6Al4V钛合金材料制成，纯钛及钛合金产品表面经过阳极氧化处理或表面无着色。灭菌包装或非灭菌包装。 | 该产品适用于四肢管状骨、四肢关节周围骨、四肢干骺端、跟骨、骶骨、肋骨、锁骨、胸骨、跗骨、肩胛骨、骨盆的骨折、脱位、矫形的内固定。 | C0311110800300609889 | 03-骨科材料 | 11-接骨板 | 11-胫骨接骨板 | 080-固定板 | 03-钛合金 | 006-普通/远端/非灭菌 | 招标范围内-中选 | 885 | 685 | 200
21d7752c-91ea-11eb-8996-40f2e9990f5b | 常州华森医疗器械股份有限公司 | 常州华森医疗器械股份有限公司 | 14f8e67a-f1a4-11eb-b658-0050568f9c84 | 锁定接骨板系统-锁定接骨板 | 锁定加压接骨板（含万向） | 股骨接骨板 | 纯钛 | 灭菌 |  | 885f6015-9a40-11e9-b4ed-fa163e0a8baf | 国械注准20193131831 | 锁定接骨板系统 |  | 纯钛 | 该产品由锁定接骨板、锁定螺钉和加压螺钉组成。锁定接骨板由符合GB/T13810标准规定的TA3G纯钛材料制成，锁定螺钉和加压螺钉由符合GB/T13810标准规定的TC4钛合金材料制成。产品表面包括经着色阳极氧化处理、微弧阳极氧化处理或未经阳极氧化处理。灭菌和非无菌两种包装。灭菌包装产品采用γ射线辐照灭菌，灭菌有效期为五年。 | 该产品适用于四肢及锁骨骨折内固定。 | C0311090800200906410 | 03-骨科材料 | 11-接骨板 | 09-股骨接骨板 | 080-固定板 | 02-纯钛 | 009-锁定加压/干部/灭菌 | 招标范围内-中选 | 657 | 514 | 143
da4c9753-4818-11ec-bbcb-44a84212d119 | 山东康盛医疗器械股份有限公司 | 山东康盛医疗器械股份有限公司 | 14fba9da-00b4-11ec-b658-0050568f9c84 | 中空接骨螺钉 | 中空（空心）螺钉（非锁定） |  | 钛合金 | 非灭菌 |  | 9ffe86c0-ff22-11eb-b658-0050568f9c84 | 国械注准20173130674 | 中空接骨螺钉 |  | 钛合金 | 该产品采用符合GB/T 13810标准规定的TC4钛合金材料制成，表面分为无着色和着色阳极氧化两种处理方式。产品的交付状态有灭菌和非灭菌状态2种形式。灭菌状态交付的产品采用辐照剂量为25kGy~38kGy的y射线辐照灭菌，灭菌有效期为5年。 | 该产品用于四肢骨折内固定 | C0312050790300410667 | 03-骨科材料 | 12-螺钉 | 05-空心钉 | 079-螺钉 | 03-钛合金 | 004-埋头/锁定/非灭菌/直径≤4mm以下 | 招标范围内-中选 | 159 | 159
21d7752c-91ea-11eb-8996-40f2e9990f5b | 常州华森医疗器械股份有限公司 | 常州华森医疗器械股份有限公司 | 153c7ea4-6e40-11ea-948d-fa163e0a8baf | 金属接骨板 | 普通接骨板 | 胫骨接骨板 | 纯钛 | 非灭菌 |  | b8000be4-6cce-11ea-948d-fa163e0a8baf | 国械注准20153130353 | 金属接骨板 |  | 纯钛 | 该产品结构为异型，属于解剖型接骨板。产品采用符合GB/T13810规定的纯钛材料及GB4234规定的不锈钢材料制造，表面无着色，灭菌和非灭菌两种包装。 | 与接骨螺钉配合使用。用于四肢骨折、锁骨骨折、骨盆及髋臼骨折的内固定。 | C0311110800200606410 | 03-骨科材料 | 11-接骨板 | 11-胫骨接骨板 | 080-固定板 | 02-纯钛 | 006-普通/远端/非灭菌 | 招标范围内-中选 | 824 | 681 | 143
21d7752c-91ea-11eb-8996-40f2e9990f5b | 常州华森医疗器械股份有限公司 | 常州华森医疗器械股份有限公司 | 15499cc5-6e3f-11ea-948d-fa163e0a8baf | 金属接骨板 | 普通接骨板 | 胫骨接骨板 | 纯钛 | 非灭菌 |  | b8000be4-6cce-11ea-948d-fa163e0a8baf | 国械注准20153130353 | 金属接骨板 |  | 纯钛 | 该产品结构为异型，属于解剖型接骨板。产品采用符合GB/T13810规定的纯钛材料及GB4234规定的不锈钢材料制造，表面无着色，灭菌和非灭菌两种包装。 | 与接骨螺钉配合使用。用于四肢骨折、锁骨骨折、骨盆及髋臼骨折的内固定。 | C0311110800200206410 | 03-骨科材料 | 11-接骨板 | 11-胫骨接骨板 | 080-固定板 | 02-纯钛 | 002-普通/近端/非灭菌 | 招标范围内-中选 | 824 | 681 | 143
da4a6ec1-4818-11ec-bbcb-44a84212d119 | 上海康定医疗器械有限公司 | 上海康定医疗器械有限公司 | 1579d940-2e57-11ed-9447-b4055d63f15c | 钛合金锁定接骨板系统-肱骨近端加压锁定板Ⅲ 小型 | 锁定加压接骨板（含万向） | 肱骨接骨板 | 钛合金 | 非灭菌 |  | 9e36360c-1c70-11ed-9447-b4055d63f15c | 国械注准20223131013 | 钛合金锁定接骨板系统 |  |  | 由锁钉接骨板、锁定螺钉、空心锁定螺钉组成，由符合GB/T13810标准规定的TC4钛合金材料制成。表面经微弧阳极氧化、着色阳极氧化处理或未经阳极氧化处理。 灭菌或非灭菌包装。灭菌包装产品经辐照灭菌，灭菌有效期5年。 | 适用于四肢骨折内固定. | C0311040800300800494 | 03-骨科材料 | 11-接骨板 | 04-肱骨接骨板 | 080-固定板 | 03-钛合金 | 008-锁定加压/近端/非灭菌 | 招标范围内-中选 | 597 | 438 | 159
21d7bc87-91ea-11eb-8996-40f2e9990f5b | 苏州欣荣博尔特医疗器械有限公司 | 苏州欣荣博尔特医疗器械有限公司 | 158cd424-57a3-11ea-b7cb-fa163e0a8baf | 足踝锁定接骨板系统 | 锁定加压接骨板（含万向） | 足部接骨板 | 纯钛 | 非灭菌 |  | b115d333-4bd2-11ea-b7cb-fa163e0a8baf | 国械注准20193130752 | 足踝锁定接骨板系统 |  | 纯钛 | 该产品由锁定接骨板、锁定接骨螺钉、接骨螺钉组成。锁定接骨螺钉、接骨螺钉由符合GB/T 13810标准要求的TC4钛合金材料制成，锁定接骨板由符合GB/T 13810标准要求的TA3纯钛材料制成。产品表面无着色或经着色阳极氧化或微弧阳极氧化处理。非灭菌包装或辐照灭菌包装，无菌有效期5年。 | 适用于足踝骨折内固定 | C0311140800201205248 | 03-骨科材料 | 11-接骨板 | 14-足部接骨板 | 080-固定板 | 02-纯钛 | 012-锁定加压/后足/非灭菌 | 招标范围内-中选 | 637 | 437 | 200
b2daa1e7-4b3e-11ec-bbcb-44a84212d119 | 贝尔泰克医疗器械江苏有限公司 | 贝尔泰克医疗器械江苏有限公司 | 15be55e1-4b04-11eb-bb5e-fa163e311f19 | 中空螺钉 | 中空（空心）螺钉（非锁定） |  | 钛合金 | 非灭菌 |  | bf9d3baa-4415-11eb-bb5e-fa163e311f19 | 国械注准20163130128 | 中空螺钉 |  | 钛合金 | 该产品由中空螺钉Ⅰ型、Ⅱ型、Ⅲ型和垫片01型、02型组成。其中中空螺钉Ⅱ型、Ⅲ型 为单独使用,Ⅰ型可单独使用,也可和垫片组合使用。中空螺钉和垫片均由符合GB/T 13810标准的钛合金TC4材料制成,表面为本色或阳极氧化处理。产品结构为单件,交付状态为非灭菌包装 。 | 用于四肢干骺端、骨盆骨折、不规则骨骨折的内固定。 | C0312050790301605241 | 03-骨科材料 | 12-螺钉 | 05-空心钉 | 079-螺钉 | 03-钛合金 | 016-非埋头/锁定/非灭菌/直径≤4mm以下 | 招标范围内-中选 | 159 | 159
21fa0e32-91ea-11eb-8996-40f2e9990f5b | 苏州爱得科技发展股份有限公司 | 苏州爱得科技发展股份有限公司 | 15cce97d-2658-11eb-bf70-fa163e0a8baf | 金属锁定接骨板系统-锁定螺钉 | 锁定螺钉 |  | 钛合金 | 非灭菌 |  | 851aced8-b72a-11e9-974a-fa163e0a8baf | 国械注准20193130135 | 金属锁定接骨板系统 |  | TC4 | 金属锁定接骨板系统由锁定接骨板、锁定螺钉组成。锁定接骨板由符合GB/T 13810-2007规定的TA3材料制成，锁定螺钉由符合GB/T13810-2007规定的TC4材料制成。产品表面无着色。灭菌和非灭菌两种包装。产品灭菌有效期为3年。 | 适用于骨科手术时作四肢骨折断端复位连接固定用。 | C0312010790300609648 | 03-骨科材料 | 12-螺钉 | 01-万向锁定螺钉 | 079-螺钉 | 03-钛合金 | 006-非灭菌/直径＞4mm以上 | 招标范围内-中选 | 20 | 20
da4c756e-4818-11ec-bbcb-44a84212d119 | 常州奥斯迈医疗器械有限公司 | 常州奥斯迈医疗器械有限公司 | 15d0fe9d-ae67-11ec-a4e1-90e2ba8d9d30 | 锁定金属接骨板 | 锁定加压接骨板（含万向） | 通用接骨板 | 纯钛 | 非灭菌 |  | 8e334297-e2d3-11eb-b658-0050568f9c84 | 国械注准20163132198 | 锁定金属接骨板 |  | 纯钛 | 该产品为锁定型接骨板,采用符合GB4234.1标准的OOCr18Ni14Mo3不锈钢或GB/T 13810标准的TA3纯钛材料制造。纯钛材料产品表面经阳极氧化处理，包括灭菌和非灭菌包装。 | 适用于四肢长骨骨干，四肢干骺端，骨盆及锁骨骨折内固定 | C0311150800202004223 | 03-骨科材料 | 11-接骨板 | 15-通用接骨板 | 080-固定板 | 02-纯钛 | 020-锁定加压/异形/非灭菌 | 招标范围内-中选 | 886 | 689 | 197
c1663616-483e-11ec-bbcb-44a84212d119 | 天津市金兴达实业有限公司 | 天津市金兴达实业有限公司 | 15d6a205-6090-11eb-ba25-fa163e311f19 | 金属锁定接骨板系统-金属锁定接骨板 | 锁定加压接骨板（含万向） | 手部接骨板 | 纯钛 | 非灭菌 |  | 882bc4dd-c0dd-11ea-8d16-fa163e0a8baf | 国械注准20153131015 | 金属锁定接骨板系统 |  | 纯钛 | 金属锁定接骨板系统由金属锁定接骨板、金属锁定接骨螺钉、金属接骨螺钉和骨板填塞钉组成。其中，金属锁定接骨板的螺孔型式包含普通型、锥型、复合型、多角度型，金属锁定接骨螺钉和金属接骨螺钉的螺纹型式包含浅螺纹型、深螺纹型、对称螺纹型、不对称螺纹型，金属锁定接骨螺钉的头部型式包含直型和锥型，金属接骨螺钉的头部型式包含球型和锥型。金属锁定接骨板由符合GB/T 13810规定的TA3G纯钛材料或符合GB 23102规定的Ti6Al7Nb钛合金材料制成，螺钉由符合GB/T 13810规定的TC4钛合金材料或符合GB 23102规定的Ti6Al7Nb钛合金材料制成。产品表面可经着色阳极氧化和黑灰色阳极氧化处理。非灭菌包装。 | 适用于四肢骨折内固定。 | C0311070800202204755 | 03-骨科材料 | 11-接骨板 | 07-手部接骨板 | 080-固定板 | 02-纯钛 | 022-锁定加压/掌骨基底部/非灭菌 | 招标范围内-中选 | 1144 | 985 | 159
da4c756e-4818-11ec-bbcb-44a84212d119 | 常州奥斯迈医疗器械有限公司 | 常州奥斯迈医疗器械有限公司 | 15f94306-d36e-11e9-953f-fa163e0a8baf | 金属接骨板 | 普通接骨板 | 肱骨接骨板 | 纯钛 | 非灭菌 |  | 7ba71c38-9d35-11e9-b4ed-fa163e0a8baf | 国械注准20163462188 | 金属接骨板 |  | 纯钛 | 该产品结构为解剖型，由符合GB/T4234标准规定的由00Cr18Ni14M03不锈钢材料或符合GB/T13810标准规定的TA3纯钛材料制成，纯钛材料产品表面可经阳极氧化处理，灭菌和非灭菌包装。 | 适用于四肢干骺端，骨盆及锁骨骨折内固定 | C0311040800200604223 | 03-骨科材料 | 11-接骨板 | 04-肱骨接骨板 | 080-固定板 | 02-纯钛 | 006-普通/远端/非灭菌 | 招标范围内-中选 | 972 | 775 | 197
4d6ac4b2-48fd-11ec-bbcb-44a84212d119 | 天津市威曼生物材料有限公司 | 天津市威曼生物材料有限公司 | 1602d621-b770-11ea-9ac3-fa163e0a8baf | 金属锁定接骨板钉系统-锁定螺钉 | 锁定螺钉 |  | 钛合金 | 非灭菌 |  | bd72a8d9-b5da-11ea-9ac3-fa163e0a8baf | 国械注准20153131363 | 金属锁定接骨板钉系统 |  | 钛合金 | 该产品包括锁定接骨板及锁定螺钉。锁定接骨板由符合GB 4234.1标准规定的00Cr18Ni14Mo3不锈钢或符合GB/T 13810标准规定的TA3G、TA4G纯钛材料制成，锁定螺钉由符合GB 4234.1标准规定的00Cr18Ni14Mo3不锈钢或符合GB/T 13810标准的TC4钛合金材料制成。纯钛和钛合金产品表面分为阳极氧化处理和非阳极氧化处理。灭菌和非灭菌包装。 | 适用于骨科手术时四肢骨折断端的连接与固定。 | C0312020790300607152 | 03-骨科材料 | 12-螺钉 | 02-普通锁定螺钉 | 079-螺钉 | 03-钛合金 | 006-非灭菌/直径＞4mm以上 | 招标范围内-中选 | 82 | 82
b2e07532-4b3e-11ec-bbcb-44a84212d119 | 浙江科惠医疗器械股份有限公司 | 浙江科惠医疗器械股份有限公司 | 161ada45-1d14-11ec-ba7c-0050568f9c84 | 足踝锁定接骨板系统-接骨螺钉 | 锁定螺钉 |  | 钛合金 | 灭菌 |  | d9cea9cb-1695-11ec-b658-0050568f9c84 | 国械注准20213130692 | 足踝锁定接骨板系统 |  | 钛合金 | 足踝锁定接骨板系统由接骨螺钉和足踝锁定接骨板组成。接骨螺钉分金属非锁定接骨螺钉、金属万向锁定接骨螺钉。足踝锁定接骨板系统应选用符合GB/T13810规定的TC4钛合金制造，表面有经过阳极氧化和不经过阳极氧化处理两种，阳极氧化类型为着色阳极氧化。足踝锁定接骨板系统分无菌和非无菌两种交付状态，无菌产品经辐照灭菌，灭菌有效期为5年。 | 足踝锁定接骨板系统适用于足踝骨折内固定 | C0312010790300106083 | 03-骨科材料 | 12-螺钉 | 01-万向锁定螺钉 | 079-螺钉 | 03-钛合金 | 001-灭菌/直径≤2.7mm以下 | 招标范围内-中选 | 20 | 20
21f9fd59-91ea-11eb-8996-40f2e9990f5b | 兰州西脉记忆合金股份有限公司 | 兰州西脉记忆合金股份有限公司 | 164d412c-d109-11e9-953f-fa163e0a8baf | TiNi环抱式接骨器-肱骨接骨板 | 普通接骨板 | 肱骨接骨板 | 钛合金 | 灭菌 | 环抱器 | AF761947BB0E47838867E7B91E3E30D8 | 国械注准20153460346 | TiNi环抱式接骨器 |  | 镍钛形状记忆合金 | 该产品由主梁、环抱臂及端齿组成，形状为直筒型、锥筒型、弯筒型、异型或椭圆型。由符合GB 24627标准要求的镍钛形状记忆合金材料制成。灭菌和非灭菌包装。 | 适用于管状骨骨折内固定。 | C0311040800300304172 | 03-骨科材料 | 11-接骨板 | 04-肱骨接骨板 | 080-固定板 | 03-钛合金 | 003-普通/干部/灭菌 | 招标范围内-中选 | 1146 | 946 | 200
4d6a9c6c-48fd-11ec-bbcb-44a84212d119 | 江苏百易得医疗科技有限公司 | 江苏百易得医疗科技有限公司 | 164f9eb4-7847-11ed-9447-b4055d63f15c | 金属锁定钉板系统-锁定接骨板 | 锁定加压接骨板（含万向） | 锁骨接骨板 | 钛合金 | 非灭菌 |  | 8f4a9c43-67d7-11ed-9447-b4055d63f15c | 国械注准20223131380 | 金属锁定钉板系统 |  | 钛合金 | 该产品采用符合GB/T13810规定的TC4钛合金材料制造，产品由锁定接骨板和锁定接骨螺钉组成。产品表面可经着色阳极氧化处理。含非灭菌包装和辐照灭菌包装，灭菌有效期5年。 | 适用于四肢骨折内固定。 | C0311030800302401797 | 03-骨科材料 | 11-接骨板 | 03-锁骨接骨板 | 080-固定板 | 03-钛合金 | 024-锁定加压/中段上方/非灭菌 | 招标范围内-中选 | 488 | 389 | 99
c1662b3e-483e-11ec-bbcb-44a84212d119 | 江苏艾迪尔医疗科技股份有限公司 | 江苏艾迪尔医疗科技股份有限公司 | 16713f32-c65c-11ea-a4d6-fa163e0a8baf | 解剖型金属锁定接骨板钉系统-接骨板 | 锁定加压接骨板（含万向） | 通用接骨板 | 纯钛 | 非灭菌 |  | 80a81c2b-c5a4-11ea-a4d6-fa163e0a8baf | 国械注准20153131024 | 解剖型金属锁定接骨板钉系统 |  | 纯钛 | 该系统中的锁定接骨螺钉采用符合GB/T13810标准规定的TC4钛合金材料制成，解剖型锁定接骨板采用符合GB/T13810规定的纯钛TA3材料或采用符合GB4234.1的00Cr18Ni14Mo3不锈钢制成。纯钛和钛合金产品分未经表面阳极氧化和经表面着色阳极氧化或经表面微弧阳极氧化。非灭菌包装。 | 该产品适用于四肢骨干骺端骨折内固定。 | C0311150800201607435 | 03-骨科材料 | 11-接骨板 | 15-通用接骨板 | 080-固定板 | 02-纯钛 | 016-锁定加压/管形/非灭菌 | 招标范围内-中选 | 1029 | 909 | 120
22012a6c-91ea-11eb-8996-40f2e9990f5b | 史赛克（北京）医疗器械有限公司 | Stryker GmbH | 16817623-d743-11eb-b658-0050568f9c84 | 髓内钉系统-髓内钉 | 髓内钉 | 胫骨髓内钉 | 钛合金 | 灭菌 |  | 856c3d8c-d3e5-11eb-a006-0050568f9c84 | 国械注进20163132780 | 髓内钉系统T2 Nailing Systems |  | 钛合金 | 本产品为非有源外科金属植入物，采用符合ISO5832-3中规定的Ti6Al4V钛合金材料制造。由髓内钉、交锁螺钉、尾钉、垫片、加压螺钉和螺母组成。产品经阳极氧化处理。产品包含灭菌和非灭菌两种包装，灭菌包装的产品经γ射线灭菌。 | 适用于四肢及足踝的骨折断端的稳定，直到骨骼愈合为止。 | C0313060860300703633 | 03-骨科材料 | 13-髓内钉 | 06-胫骨髓内钉 | 086-髓内钉 | 03-钛合金 | 007-干骺端/弯形/灭菌 | 招标范围内-中选 | 1205 | 1006 | 199
21d27aed-91ea-11eb-8996-40f2e9990f5b | 天津妙娅生物科技有限公司 | 天津妙娅生物科技有限公司 | 1690225b-f1f9-11ec-9447-b4055d63f15c | 锁定金属接骨板系统-接骨板 | 锁定加压接骨板（含万向） | 肩胛骨接骨板 | 纯钛 | 灭菌 |  | bb5252f6-e958-11ec-9447-b4055d63f15c | 国械注准20173130457 | 锁定金属接骨板系统 | 国械注准20173460457 | 纯钛 | 该产品由锁定金属接骨板及配套金属接骨螺钉组成，金属接骨板带有螺纹孔，螺钉头部带有螺纹。金属接骨板材料采用符合GB4234标准规定的00Cr18Ni14Mo3不锈钢材料或符合GB/T13810标准规定的TA2、TA3纯钛、TC4钛合金材料制成；金属接骨螺钉材料采用符合GB4234标准规定00Cr18Ni14Mo3不锈钢材料或符合GB/T13810标准规定的TC4钛合金材料制成。表面无着色。灭菌或非灭菌包装。灭菌产品经辐照灭菌，灭菌有效期5年。 | 该产品适用于四肢骨折锁定内固定、矫形和关节融合。 | C0311210800200308503 | 03-骨科材料 | 11-接骨板 | 21-肩胛骨接骨板 | 080-固定板 | 02-纯钛 | 003-锁定加压/灭菌 | 招标范围内-中选 | 869 | 669 | 200
21e262e1-91ea-11eb-8996-40f2e9990f5b | 武汉迈瑞科技有限公司 | 武汉迈瑞科技有限公司 | 16b4ccb4-d2d6-11e9-953f-fa163e0a8baf | 锁定型金属接骨螺钉 | 锁定螺钉 |  | 钛合金 | 非灭菌 |  | 9762D72DB5B54E3387D6E9B278675D7A | 国械注准20143132230 | 锁定型金属接骨螺钉 | 国械注准20143462230 | TC4钛合金 | 该产品由符合GB/T 13810标准规定的TC4钛合金材料制成。产品表面有经过彩色阳极氧化处理、微弧阳极氧化处理和未经阳极氧化处理三种状态。灭菌和非灭菌包装。灭菌包装产品经辐照灭菌，有效期为5年。 | 适用于四肢、肩锁骨、骨盆骨折内固定。 | C0312010790300408921 | 03-骨科材料 | 12-螺钉 | 01-万向锁定螺钉 | 079-螺钉 | 03-钛合金 | 004-非灭菌/直径≤2.7mm以下 | 招标范围内-中选 | 82 | 82
21d27aed-91ea-11eb-8996-40f2e9990f5b | 天津妙娅生物科技有限公司 | 天津妙娅生物科技有限公司 | 16c6497a-d740-11ec-9447-b4055d63f15c | 锁定金属接骨板系统-接骨板 | 锁定加压接骨板（含万向） | 跟骨接骨板 | 纯钛 | 非灭菌 |  | bb5252f6-e958-11ec-9447-b4055d63f15c | 国械注准20173130457 | 锁定金属接骨板系统 | 国械注准20173460457 | 纯钛 | 该产品由锁定金属接骨板及配套金属接骨螺钉组成，金属接骨板带有螺纹孔，螺钉头部带有螺纹。金属接骨板材料采用符合GB4234标准规定的00Cr18Ni14Mo3不锈钢材料或符合GB/T13810标准规定的TA2、TA3纯钛、TC4钛合金材料制成；金属接骨螺钉材料采用符合GB4234标准规定00Cr18Ni14Mo3不锈钢材料或符合GB/T13810标准规定的TC4钛合金材料制成。表面无着色。灭菌或非灭菌包装。灭菌产品经辐照灭菌，灭菌有效期5年。 | 该产品适用于四肢骨折锁定内固定、矫形和关节融合。 | C0311130800200408503 | 03-骨科材料 | 11-接骨板 | 13-跟骨接骨板 | 080-固定板 | 02-纯钛 | 004-锁定加压/非灭菌 | 招标范围内-中选 | 1025 | 825 | 200
21d7752c-91ea-11eb-8996-40f2e9990f5b | 常州华森医疗器械股份有限公司 | 常州华森医疗器械股份有限公司 | 16cc70fa-9249-11ed-9447-b4055d63f15c | 锁定接骨板系统-锁定接骨板 | 锁定加压接骨板（含万向） | 肋骨接骨板 | 纯钛 | 非灭菌 |  | 885f6015-9a40-11e9-b4ed-fa163e0a8baf | 国械注准20193131831 | 锁定接骨板系统 |  | 纯钛 | 该产品由锁定接骨板、锁定螺钉和加压螺钉组成。锁定接骨板由符合GB/T13810标准规定的TA3G纯钛材料制成，锁定螺钉和加压螺钉由符合GB/T13810标准规定的TC4钛合金材料制成。产品表面包括经着色阳极氧化处理、微弧阳极氧化处理或未经阳极氧化处理。灭菌和非无菌两种包装。灭菌包装产品采用γ射线辐照灭菌，灭菌有效期为五年。 | 该产品适用于四肢及锁骨骨折内固定。 | C0311020800200406410 | 03-骨科材料 | 11-接骨板 | 02-肋骨接骨板 | 080-固定板 | 02-纯钛 | 004-锁定加压/非灭菌 | 招标范围内-中选 | 1356 | 1213 | 143
21d76454-91ea-11eb-8996-40f2e9990f5b | 山东威高骨科材料股份有限公司 | 山东威高骨科材料股份有限公司 | 16fec846-9ce7-11eb-ac1c-fa163e311f19 | 动力锁定螺钉 | 锁定螺钉 |  | 钴铬钼合金 | 灭菌 |  | 8c6ad300-967e-11eb-ac1c-fa163e311f19 | 国械注准20153132018 | 动力锁定螺钉 |  | 钴铬钼灭菌 | 该产品由符合YY 0605.12-2016标准要求的锻造钴铬钼合金材料制成;伽马射线辐照灭菌包装或非灭菌包装，产品无菌有效期4年。 | 与同企业同系列的纯钛及钛合金锁定接骨板系统（直型及解剖型）产品配合使用，适用于四肢长骨的骨干骨折内固定。 | C0312010790400309122 | 03-骨科材料 | 12-螺钉 | 01-万向锁定螺钉 | 079-螺钉 | 04-其他合金 | 003-灭菌/直径＞4mm以上 | 招标范围内-中选 | 25 | 25
22012a6c-91ea-11eb-8996-40f2e9990f5b | 史赛克（北京）医疗器械有限公司 | Stryker GmbH | 1723ba23-aa32-11ea-9ac3-fa163e0a8baf | 弹性髓内钉 | 髓内钉 | 弹性髓内钉 | 钛合金 | 非灭菌 |  | b7c8328f-9985-11ea-9ac3-fa163e0a8baf | 国械注进20153131220 | 弹性髓内钉T2 Flexible Nail |  |  | 该产品由符合ISO 5832-1标准规定的锻造不锈钢材料和符合ISO 5832-3标准规定的Ti6Al4V合金材料制成。表面经II型阳极氧化处理。灭菌和非灭菌包装。 | 适用于5-15岁儿童或者身材矮小成人患者股骨、胫骨、腓骨中段骨干、近端和远端骨折内固定，所有患者肱骨、尺骨、桡骨中段骨干、近端和远端骨折内固定。 | C0313090860300803633 | 03-骨科材料 | 13-髓内钉 | 09-弹性髓内钉 | 086-髓内钉 | 03-钛合金 | 008-不带尾帽/弯形/非灭菌 | 招标范围内-中选 | 734 | 535 | 199
21faafdb-91ea-11eb-8996-40f2e9990f5b | 大博医疗科技股份有限公司 | 大博医疗科技股份有限公司 | 172772b4-48ea-11ec-921a-0050568f9c84 | 金属锁定接骨板系统-接骨板 | 锁定加压接骨板（含万向） | 胫骨接骨板 | 钛合金 | 非灭菌 |  | 8d54478f-0582-11ec-b658-0050568f9c84 | 国械注准20163132504 | 金属锁定接骨板系统 | 国械注准20163462504 | 钛合金 | 产品包括接骨板及接骨螺钉。产品采用符合GB/T13810规定的TA3G纯钛和TC4钛合金制成。接骨板材料为TA3G纯钛或TC4钛合金；接骨螺钉材料为TC4钛合金。产品表面经着色阳极氧化处理。含灭菌和非灭菌两种包装。 | 钛合金材料接骨板和接骨螺钉联合使用，适用于四肢骨折内固定；纯钛材料接骨板与钛合金材料接骨螺钉联合使用，适用于四肢骨骨折内固定。 | C0311110800300800419 | 03-骨科材料 | 11-接骨板 | 11-胫骨接骨板 | 080-固定板 | 03-钛合金 | 008-锁定加压/近端/非灭菌 | 招标范围内-中选 | 584 | 506 | 78
21e262e1-91ea-11eb-8996-40f2e9990f5b | 武汉迈瑞科技有限公司 | 武汉迈瑞科技有限公司 | 173bfb21-a431-11ec-a4e1-90e2ba8d9d30 | 锁定型金属接骨板 | 锁定加压接骨板（含万向） | 通用接骨板 | 纯钛 | 非灭菌 |  | e1354eae-9d64-11e9-b4ed-fa163e0a8baf | 国械注准20143132274 | 锁定型金属接骨板 | 国械注准20143462274 | TA3纯钛 | 该产品由符合GB/T 13810标准规定的TA3纯钛材料制成。产品表面有经过彩色阳极氧化处理、微弧阳极氧化处理和未经阳极氧化处理三种状态。灭菌和非灭菌包装。灭菌包装产品经辐照灭菌，有效期为5年。 | 适用于四肢、肩锁骨、骨盆骨折内固定。 | C0311150800201608921 | 03-骨科材料 | 11-接骨板 | 15-通用接骨板 | 080-固定板 | 02-纯钛 | 016-锁定加压/管形/非灭菌 | 招标范围内-中选 | 585 | 437 | 148
c15e8a32-483e-11ec-bbcb-44a84212d119 | 常州市康辉医疗器械有限公司 | 常州市康辉医疗器械有限公司 | 17583BA479B54CA3A7C0AAE622FDB130 | 交锁式髓内钉-髓内钉 | 髓内钉 | 胫骨髓内钉 | 钛合金 | 非灭菌 |  | a986c2b1-1781-11ec-b658-0050568f9c84 | 国械注准20173130772 | 交锁式髓内钉 | 国械注准20173460772 | 钛合金 | 该产品由髓内钉、锁钉和盖帽组成，采用符合GB/T 13810标准规定的TC4或TC4ELI钛合金材料制成，部分钛合金产品表面经阳极氧化处理。灭菌或非灭菌包装。 | 适用于股骨干骨折,胫骨干骨折,股骨颈骨折,股骨粗隆间骨折或合并股骨干骨折,股骨髁上骨折,股骨髁间骨折或合并股骨干骨折,肱骨干骨折内固定,以及适用髓内钉的骨折部位内固定。 | C0313060860300200059 | 03-骨科材料 | 13-髓内钉 | 06-胫骨髓内钉 | 086-髓内钉 | 03-钛合金 | 002-骨干/直型/非灭菌 | 招标范围内-中选 | 1203 | 1018 | 185
21d27aed-91ea-11eb-8996-40f2e9990f5b | 天津妙娅生物科技有限公司 | 天津妙娅生物科技有限公司 | 175d2699-28c4-11ed-9447-b4055d63f15c | 锁定金属接骨板系统-金属接骨板 | 锁定加压接骨板（含万向） | 通用接骨板 | 纯钛 | 非灭菌 |  | bb5252f6-e958-11ec-9447-b4055d63f15c | 国械注准20173130457 | 锁定金属接骨板系统 | 国械注准20173460457 | 纯钛 | 该产品由锁定金属接骨板及配套金属接骨螺钉组成，金属接骨板带有螺纹孔，螺钉头部带有螺纹。金属接骨板材料采用符合GB4234标准规定的00Cr18Ni14Mo3不锈钢材料或符合GB/T13810标准规定的TA2、TA3纯钛、TC4钛合金材料制成；金属接骨螺钉材料采用符合GB4234标准规定00Cr18Ni14Mo3不锈钢材料或符合GB/T13810标准规定的TC4钛合金材料制成。表面无着色。灭菌或非灭菌包装。灭菌产品经辐照灭菌，灭菌有效期5年。 | 该产品适用于四肢骨折锁定内固定、矫形和关节融合。 | C0311150800201808503 | 03-骨科材料 | 11-接骨板 | 15-通用接骨板 | 080-固定板 | 02-纯钛 | 018-锁定加压/钩形/非灭菌 | 招标范围内-中选 | 1050 | 850 | 200
4d6a9c6c-48fd-11ec-bbcb-44a84212d119 | 江苏百易得医疗科技有限公司 | 江苏百易得医疗科技有限公司 | 17992ed3-7844-11ed-9447-b4055d63f15c | 金属锁定钉板系统-锁定接骨板 | 锁定加压接骨板（含万向） | 股骨接骨板 | 钛合金 | 非灭菌 |  | 8f4a9c43-67d7-11ed-9447-b4055d63f15c | 国械注准20223131380 | 金属锁定钉板系统 |  | 钛合金 | 该产品采用符合GB/T13810规定的TC4钛合金材料制造，产品由锁定接骨板和锁定接骨螺钉组成。产品表面可经着色阳极氧化处理。含非灭菌包装和辐照灭菌包装，灭菌有效期5年。 | 适用于四肢骨折内固定。 | C0311090800300801797 | 03-骨科材料 | 11-接骨板 | 09-股骨接骨板 | 080-固定板 | 03-钛合金 | 008-锁定加压/近端/非灭菌 | 招标范围内-中选 | 575 | 476 | 99
da4a6ec1-4818-11ec-bbcb-44a84212d119 | 上海康定医疗器械有限公司 | 上海康定医疗器械有限公司 | 179c71ca-2d9c-11ed-9447-b4055d63f15c | 钛合金锁定接骨板系统-胫骨近端后侧万向锁定板 大型 | 锁定加压接骨板（含万向） | 胫骨接骨板 | 钛合金 | 非灭菌 |  | 9e36360c-1c70-11ed-9447-b4055d63f15c | 国械注准20223131013 | 钛合金锁定接骨板系统 |  |  | 由锁钉接骨板、锁定螺钉、空心锁定螺钉组成，由符合GB/T13810标准规定的TC4钛合金材料制成。表面经微弧阳极氧化、着色阳极氧化处理或未经阳极氧化处理。 灭菌或非灭菌包装。灭菌包装产品经辐照灭菌，灭菌有效期5年。 | 适用于四肢骨折内固定. | C0311110800301400494 | 03-骨科材料 | 11-接骨板 | 11-胫骨接骨板 | 080-固定板 | 03-钛合金 | 014-万向锁定加压/近端/非灭菌 | 招标范围内-中选 | 654 | 495 | 159
21faafdb-91ea-11eb-8996-40f2e9990f5b | 大博医疗科技股份有限公司 | 大博医疗科技股份有限公司 | 17aaf160-58e9-11ed-9447-b4055d63f15c | 金属锁定接骨板系统-接骨板 | 锁定加压接骨板（含万向） | 尺骨接骨板 | 钛合金 | 灭菌 |  | 8d54478f-0582-11ec-b658-0050568f9c84 | 国械注准20163132504 | 金属锁定接骨板系统 | 国械注准20163462504 | 钛合金 | 产品包括接骨板及接骨螺钉。产品采用符合GB/T13810规定的TA3G纯钛和TC4钛合金制成。接骨板材料为TA3G纯钛或TC4钛合金；接骨螺钉材料为TC4钛合金。产品表面经着色阳极氧化处理。含灭菌和非灭菌两种包装。 | 钛合金材料接骨板和接骨螺钉联合使用，适用于四肢骨折内固定；纯钛材料接骨板与钛合金材料接骨螺钉联合使用，适用于四肢骨骨折内固定。 | C0311050800301100419 | 03-骨科材料 | 11-接骨板 | 05-尺骨接骨板 | 080-固定板 | 03-钛合金 | 011-锁定加压/远端/灭菌 | 招标范围内-中选 | 578 | 500 | 78
da4c2e7e-4818-11ec-bbcb-44a84212d119 | 江苏亚华生物科技工程有限公司 | 江苏亚华生物科技工程有限公司 | 17cbfc10-c000-11e9-974a-fa163e0a8baf | 镍钛合金抓握式接骨板 | 锁定加压接骨板（含万向） | 肋骨接骨板 | 钛合金 | 非灭菌 | 环抱器 | 8c0d0884-ade3-11e9-8460-fa163e0a8baf | 国械注准20153461351 | 镍钛合金抓握式接骨板 |  | 镍钛形状记忆合金 | 该产品包括圆柱型及锥台型。产品采用符合GB24627标准的镍钛形状记忆合金制造，非灭菌包装。 | 适用于四肢 管状骨骨折固定 | C0311020800300600039 | 03-骨科材料 | 11-接骨板 | 02-肋骨接骨板 | 080-固定板 | 03-钛合金 | 006-万向锁定加压/非灭菌 | 招标范围内-中选 | 780 | 700 | 80
21d76454-91ea-11eb-8996-40f2e9990f5b | 山东威高骨科材料股份有限公司 | 山东威高骨科材料股份有限公司 | 17ded87f-cb96-11e9-953f-fa163e0a8baf | 金属锁定接骨板系统-骨端锁定板 | 锁定加压接骨板（含万向） | 锁骨接骨板 | 钛合金 | 非灭菌 |  | 8934168a-6df1-11ec-a3ee-0050568f40ec | 国械注准20173130054 | 金属锁定接骨板系统 | 国械注准20173460054 | 钛合金 | 该产品采用符合GB/T13810的纯钛（TA3G或TA2G）或TC4钛合金材料或符合GB4234的00Cr18Ni14Mo3不锈钢材料制造。由直型锁定板、骨端锁定板和锁定螺钉组成。纯钛及钛合金产品表面可经阳极氧化或黑色阳极氧化处理。交付状态为灭菌或非灭菌。 | 该产品供骨科手术时股骨、胫骨、肱骨、尺骨、桡骨、腓骨的骨干、 近端和远端， 以及跟骨、 锁骨、髌骨和髋臼等处做骨科手 术时骨折断端连接固定用。 | C0311030800302009122 | 03-骨科材料 | 11-接骨板 | 03-锁骨接骨板 | 080-固定板 | 03-钛合金 | 020-锁定加压/外侧上方/非灭菌 | 招标范围内-中选 | 212 | 193 | 19
21da6f09-91ea-11eb-8996-40f2e9990f5b | 北京中安泰华科技有限公司 | 北京中安泰华科技有限公司 | 17e30df8-d0f0-11ec-a4e1-90e2ba8d9d30 | 锁定型金属接骨板固定系统-锁定接骨板 | 锁定加压接骨板（含万向） | 通用接骨板 | 纯钛 | 灭菌 |  | d03730a7-d5f4-11ea-a4d6-fa163e0a8baf | 国械注准20153130488 | 锁定型金属接骨板固定系统 |  | 钛 | 该产品由锁定接骨板和锁定接骨螺钉组成，锁定接骨板采用符合GB/T13810标准规定的纯钛TA3材料组成，锁定接骨螺钉采用符合GB/T13810标准规定的TC4钛合金材料制成，表面无着色，灭菌或非灭菌包装。 | 适用于四肢骨、骨盆骨折的内固定治疗。 | C0311150800201308725 | 03-骨科材料 | 11-接骨板 | 15-通用接骨板 | 080-固定板 | 02-纯钛 | 013-锁定加压/弧形/灭菌 | 招标范围内-中选 | 1001 | 831 | 170
21faafdb-91ea-11eb-8996-40f2e9990f5b | 大博医疗科技股份有限公司 | 大博医疗科技股份有限公司 | 17eab84e-5571-11eb-bb5e-fa163e311f19 | 金属带锁髓内钉 | 髓内钉 | 胫骨髓内钉 | 钛合金 | 非灭菌 |  | 913f182f-4fe6-11eb-bb5e-fa163e311f19 | 国械注准20153131195 | 金属带锁髓内钉 | 国械注准20153461195 | T | 该产品材料采用符合ISO5832-3标准规定的Ti6A14V钛合金或符合GB4234.1标准规定的00Cr18Ni14Mo3不锈钢材料制造。钛合金产品表面经着色阳极氧化或微弧阳极氧化处理。无菌和非无菌包装。 | 适用于四肢长骨骨折内固定。 | C0313060860301200419 | 03-骨科材料 | 13-髓内钉 | 06-胫骨髓内钉 | 086-髓内钉 | 03-钛合金 | 012-远端/弯形/非灭菌 | 招标范围内-中选 | 302 | 224 | 78
21dad267-91ea-11eb-8996-40f2e9990f5b | 北京贝思达生物技术有限公司 | 北京贝思达生物技术有限公司 | 17ec719e-f10a-11ec-9447-b4055d63f15c | 锁定金属接骨板系统-接骨板 | 锁定加压接骨板（含万向） | 手部接骨板 | 纯钛 | 灭菌 |  | dce54850-9cc0-11eb-ac1c-fa163e311f19 | 国械注准20153131355 | 锁定金属接骨板系统 |  | 纯钛 | 该产品由锁定金属接骨板及配套金属接骨螺钉组成，金属接骨板带有螺纹孔，螺钉头部带有螺纹。金属接骨板材料采用符合GB4234标准规定的00Cr18Ni14Mo3不锈钢材料或符合GB/T13810标准规定的TA2、TA3纯钛、TC4钛合金材料制成；金属接骨螺钉材料采用符合GB4234标准规定的00Cr18Ni14Mo3不锈钢材料或符合GB/T13810标准规定的TC4钛合金材料制成。表面无着色。灭菌或非灭菌包装。 | 主要适用于四肢骨折锁定内固定。 | C0311070800201700720 | 03-骨科材料 | 11-接骨板 | 07-手部接骨板 | 080-固定板 | 02-纯钛 | 017-锁定加压/掌骨头部/灭菌 | 招标范围内-中选 | 1101 | 921 | 180
4d6aa4fd-48fd-11ec-bbcb-44a84212d119 | 苏州苏南捷迈得医疗器械有限公司 | 苏州苏南捷迈得医疗器械有限公司 | 17f7c039-d251-11eb-a006-0050568f9c84 | 骨接合植入物 金属接骨螺钉 | 普通接骨螺钉 | 松质骨螺钉 | 不锈钢 | 非灭菌 | 单独和成套均可 | 908eb0e6-c8e6-11eb-a006-0050568f9c84 | 国械注准20163130584 | 骨接合植入物 金属接骨螺钉 |  | 不锈钢 | 各种规格型号均有采用00Cr18Ni14Mo3不锈钢材料和Ti6A14V钛合金材料两种产品。浅螺纹接骨螺钉为全螺纹，深螺纹接骨螺钉分半螺纹和全螺纹两种。头部型式分为：球形（Q）。旋动部分型式为：一字槽、十字槽、内六角、四方槽、内三角、梅花形。钛合金产品包括表面无着色和经过阳极氧化表面处理两种。非灭菌包装。 | 适用于骨科手术时骨折内固定。 | C0312040790102301950 | 03-骨科材料 | 12-螺钉 | 04-松质骨螺钉 | 079-螺钉 | 01-不锈钢 | 023-非锁定/非全螺纹/非灭菌/2.7＜直径≤4mm | 招标范围内-中选 | 16 | 16
21dad267-91ea-11eb-8996-40f2e9990f5b | 北京贝思达生物技术有限公司 | 北京贝思达生物技术有限公司 | 18004399-f10e-11ec-9447-b4055d63f15c | 锁定金属接骨板系统-接骨板 | 锁定加压接骨板（含万向） | 股骨接骨板 | 纯钛 | 灭菌 |  | dce54850-9cc0-11eb-ac1c-fa163e311f19 | 国械注准20153131355 | 锁定金属接骨板系统 |  | 纯钛 | 该产品由锁定金属接骨板及配套金属接骨螺钉组成，金属接骨板带有螺纹孔，螺钉头部带有螺纹。金属接骨板材料采用符合GB4234标准规定的00Cr18Ni14Mo3不锈钢材料或符合GB/T13810标准规定的TA2、TA3纯钛、TC4钛合金材料制成；金属接骨螺钉材料采用符合GB4234标准规定的00Cr18Ni14Mo3不锈钢材料或符合GB/T13810标准规定的TC4钛合金材料制成。表面无着色。灭菌或非灭菌包装。 | 主要适用于四肢骨折锁定内固定。 | C0311090800201100720 | 03-骨科材料 | 11-接骨板 | 09-股骨接骨板 | 080-固定板 | 02-纯钛 | 011-锁定加压/远端/灭菌 | 招标范围内-中选 | 1150 | 970 | 180
22012a6c-91ea-11eb-8996-40f2e9990f5b | 史赛克（北京）医疗器械有限公司 | Stryker GmbH | 180c4a53-cfb9-11e9-953f-fa163e0a8baf | 手外科固定系统-空心压紧螺钉 | 中空（空心）螺钉（非锁定） |  | 钛合金 | 非灭菌 |  | 7A2D236284D64F219EC930D3B221563C | 国械注进20173466818 | 手外科固定系统Hand system for the Orthopaedic Surgery |  | 钛合金 | 该产品由接骨板、接骨螺钉和垫片组成，接骨板、垫片和除空心螺钉外的所有接骨螺钉采用符合 ISO 5832-3 的 4 级纯钛材料制成；空心螺钉采用符合 ISO 5832-3 的 Ti6Al4V 合金材料制成。产品表面经阳极氧化处理，非灭菌包装。 | 该产品主要用于创伤引起的小骨骨折内固定或重建、关节融合术。 | C0312050790302203633 | 03-骨科材料 | 12-螺钉 | 05-空心钉 | 079-螺钉 | 03-钛合金 | 022-非埋头/非锁定/非灭菌/直径≤4mm以下 | 招标范围内-中选 | 159 | 159
da4c601c-4818-11ec-bbcb-44a84212d119 | 江苏国立医疗器械有限公司 | 江苏国立医疗器械有限公司 | 181543ab-c208-11ec-a4e1-90e2ba8d9d30 | 钛合金解剖型接骨板 | 普通接骨板 | 跟骨接骨板 | 钛合金 | 非灭菌 |  | 93b5e2b6-b63f-11ec-a4e1-90e2ba8d9d30 | 国械注准20173130587 | 钛合金解剖型接骨板 | 国械注准20173460587 | 钛合金 | 该产品采用符合GB/T13810标准的TC4钛合金制造，为解剖型金属接骨板，产品表面无着色。非灭菌包装。 | 适用于四肢骨干骺端、锁骨、骨盆的骨折内固定 | C0311130800300204587 | 03-骨科材料 | 11-接骨板 | 13-跟骨接骨板 | 080-固定板 | 03-钛合金 | 002-普通/非灭菌 | 招标范围内-中选 | 782 | 582 | 200
21e20b20-91ea-11eb-8996-40f2e9990f5b | 上海浦卫医疗器械厂有限公司 | 上海浦卫医疗器械厂有限公司 | 1841fb1f-622b-11ec-bee9-0050568f9c84 | 金属锁定接骨螺钉 | 锁定螺钉 |  | 钛合金 | 灭菌 |  | c0b496a5-1e81-11ec-ba7c-0050568f9c84 | 国械注准20163132053 | 金属锁定接骨螺钉 | 国械注准20163462053 | 钛合金 | 该产品采用符合GB4234标准规定的00Cr18Ni14Mo3不锈钢或符合ISO5832-3标准规定的Ti6A14V钛合金材料制成，钛合金产品表面经过阳极氧化处理或表面无着色。灭菌包装或非灭菌包装。 | 该产品是供骨科手术时作内固定用。 | C0312020790300109889 | 03-骨科材料 | 12-螺钉 | 02-普通锁定螺钉 | 079-螺钉 | 03-钛合金 | 001-灭菌/直径≤2.7mm以下 | 招标范围内-中选 | 82 | 82
f5c285c8-4a83-11ec-bbcb-44a84212d119 | 上海三友医疗器械股份有限公司 | 上海三友医疗器械股份有限公司 | 18582a55-d2b5-11ec-9447-b4055d63f15c | 金属锁定接骨板-舟状骨锁定接骨板 | 锁定加压接骨板（含万向） | 足部接骨板 | 纯钛 | 非灭菌 |  | d62c77a7-eba4-11ec-9447-b4055d63f15c | 国械注准20173131000 | 金属锁定接骨板 | 国械注准20173461000 |  | 该产品由符合GB/T 13810标准规定的TA2、TA3纯钛材料制成。表面可经阳极氧化处理。无菌或非灭菌包装，无菌有效期4年。 | 适用于骨科手术时四肢及骨盆骨折内固定 | C0311140800201206388 | 03-骨科材料 | 11-接骨板 | 14-足部接骨板 | 080-固定板 | 02-纯钛 | 012-锁定加压/后足/非灭菌 | 招标范围内-中选 | 448 | 447 | 1
21dad267-91ea-11eb-8996-40f2e9990f5b | 北京贝思达生物技术有限公司 | 北京贝思达生物技术有限公司 | 1867f3a3-2769-11ed-9447-b4055d63f15c | 锁定金属接骨板系统-金属接骨板 | 锁定加压接骨板（含万向） | 手部接骨板 | 纯钛 | 非灭菌 |  | dce54850-9cc0-11eb-ac1c-fa163e311f19 | 国械注准20153131355 | 锁定金属接骨板系统 |  | 纯钛 | 该产品由锁定金属接骨板及配套金属接骨螺钉组成，金属接骨板带有螺纹孔，螺钉头部带有螺纹。金属接骨板材料采用符合GB4234标准规定的00Cr18Ni14Mo3不锈钢材料或符合GB/T13810标准规定的TA2、TA3纯钛、TC4钛合金材料制成；金属接骨螺钉材料采用符合GB4234标准规定的00Cr18Ni14Mo3不锈钢材料或符合GB/T13810标准规定的TC4钛合金材料制成。表面无着色。灭菌或非灭菌包装。 | 主要适用于四肢骨折锁定内固定。 | C0311070800201600720 | 03-骨科材料 | 11-接骨板 | 07-手部接骨板 | 080-固定板 | 02-纯钛 | 016-锁定加压/腕骨/非灭菌 | 招标范围内-中选 | 1101 | 921 | 180
c1604cfb-483e-11ec-bbcb-44a84212d119 | 苏州郎和医疗器械科技有限公司 | 苏州郎和医疗器械科技有限公司 | 188746df-5ef3-11ec-921a-0050568f9c84 | 非锁定空心接骨螺钉 | 中空（空心）螺钉（非锁定） |  | 钛合金 | 非灭菌 |  | d355a0b9-5c80-11ec-921a-0050568f9c84 | 国械注准20213130908 | 非锁定空心接骨螺钉 |  | 钛合金 | 非锁定空心接骨螺钉由KD-Ⅰ、KD-Ⅱ、KD-Ⅲ、KD-Ⅳ四个型号组成。其中KD-Ⅰ由空心钉和垫片组成，其余型号无垫片配合。产品（空心钉及垫片）采用符合GB/13810-2017标准规定的钛合金TC4材料制成，产品表面无着色，非灭菌包装。 | 产品单独使用，适用于四肢骨折内固定（股骨颈除外）。 | C0312050790302305842 | 03-骨科材料 | 12-螺钉 | 05-空心钉 | 079-螺钉 | 03-钛合金 | 023-非埋头/非锁定/非灭菌/4＜直径≤7mm | 招标范围内-中选 | 159 | 159
da4a6ec1-4818-11ec-bbcb-44a84212d119 | 上海康定医疗器械有限公司 | 上海康定医疗器械有限公司 | 18dc6bd8-3b0d-11ed-9447-b4055d63f15c | 钛合金锁定接骨板系统-骰骨锁定板 微型 | 锁定加压接骨板（含万向） | 足部接骨板 | 钛合金 | 非灭菌 |  | 9e36360c-1c70-11ed-9447-b4055d63f15c | 国械注准20223131013 | 钛合金锁定接骨板系统 |  |  | 由锁钉接骨板、锁定螺钉、空心锁定螺钉组成，由符合GB/T13810标准规定的TC4钛合金材料制成。表面经微弧阳极氧化、着色阳极氧化处理或未经阳极氧化处理。 灭菌或非灭菌包装。灭菌包装产品经辐照灭菌，灭菌有效期5年。 | 适用于四肢骨折内固定. | C0311140800301200494 | 03-骨科材料 | 11-接骨板 | 14-足部接骨板 | 080-固定板 | 03-钛合金 | 012-锁定加压/后足/非灭菌 | 招标范围内-中选 | 588 | 429 | 159
4d6a9c6c-48fd-11ec-bbcb-44a84212d119 | 江苏百易得医疗科技有限公司 | 江苏百易得医疗科技有限公司 | 18f75a8c-bfea-11e9-974a-fa163e0a8baf | 锁定接骨板 | 锁定加压接骨板（含万向） | 锁骨接骨板 | 纯钛 | 灭菌 |  | d22d5d64-9d2e-11e9-b4ed-fa163e0a8baf | 国械注准20193131709 | 锁定接骨板 |  | 纯钛 | 该产品采用符合GB/T13810规定的TA3纯钛材料制造。产品表面无着色。包装分为灭菌包装和非灭菌包装两种。 | 适用于骨科手术时四肢、锁骨、盆骨骨折内固定。 | C0311030800202701797 | 03-骨科材料 | 11-接骨板 | 03-锁骨接骨板 | 080-固定板 | 02-纯钛 | 027-锁定加压/内侧上方/灭菌 | 招标范围内-中选 | 488 | 389 | 99
3f91e1e7-9465-11eb-875f-6c92bf359663 | 创生医疗器械（中国）有限公司 | 创生医疗器械（中国）有限公司 | 1924b69c-4352-11eb-bb5e-fa163e311f19 | 伽玛(γ)型带锁髓内钉-紧固螺钉 | 交锁钉 |  | 钛合金 | 灭菌 |  | 9295ECC8-64F1-495D-A1A9-F1D352387474 | 国械注准20163462196 | 伽玛（γ）型带锁髓内钉 |  | 钛合金 | 该产品按型号分为γ-Ⅰ型、标准γ-Ⅱ型、加长γ-Ⅱ型、标准γ-Ⅲ型、加长γ-Ⅲ型、标准γ-Ⅳ型、加长γ-Ⅳ型；γ-Ⅰ型由封帽、紧固螺钉、拉力螺钉、髓腔钉、远端锁钉组成；标准γ-Ⅱ型、加长γ-Ⅱ型由封帽、拉力螺钉、髓腔钉、Φ4锁钉组成；标准γ-Ⅲ型、加长γ-Ⅲ型由封帽、封帽锁钉、拉力螺钉、髓腔钉、HA5远端锁钉组成；标准γ-Ⅳ型、加长γ-Ⅳ型由封帽、拉力螺钉压帽、拉力螺钉、近端锁钉、髓腔钉、锁钉组成；该产品由符合GB4234标准要求的00Cr18Ni14Mo3不锈钢材料或符合GB/T 13810标准要求的TC4钛合金材料制成。钛合金产品表面有经过阳极氧化处理和不经过阳极氧化处理两种。包装为灭菌和非灭菌两种交付状态。 | 该产品适用于股骨粗隆周围骨折内固定,特别是粗隆下骨折、股骨颈或合并股骨干骨折内固定。 | C0313110860301504963 | 03-骨科材料 | 13-髓内钉 | 11-髓内钉配件 | 086-髓内钉 | 03-钛合金 | 015-稳定（防旋）螺钉/灭菌 | 招标范围内-中选 | 50 | 50
c16255f7-483e-11ec-bbcb-44a84212d119 | 常州亨杰医疗器械有限公司 | 常州亨杰医疗器械有限公司 | 19536820-6693-11eb-ba25-fa163e311f19 | 肋骨接骨板 | 普通接骨板 | 肋骨接骨板 | 纯钛 | 非灭菌 |  | 848007b6-18be-11eb-bf70-fa163e0a8baf | 国械注准20203130563 | 肋骨接骨板 |  | 纯钛 | 该产品采用GB/T 13810规定的纯钛（TA2G）材料制造，产品表面有经着色阳极氧化处理和未经着色阳极氧化处理两种。非灭菌包装。 | 产品适用于肋骨骨折内固定 | C0311020800200207613 | 03-骨科材料 | 11-接骨板 | 02-肋骨接骨板 | 080-固定板 | 02-纯钛 | 002-普通/非灭菌 | 招标范围内-中选 | 888 | 738 | 150
b2daceab-4b3e-11ec-bbcb-44a84212d119 | 常州市南翔医疗器械有限公司 | 常州市南翔医疗器械有限公司 | 198aad23-b74b-11e9-974a-fa163e0a8baf | 金属锁定接骨板钉系统-接骨板 | 锁定加压接骨板（含万向） | 足部接骨板 | 纯钛 | 非灭菌 |  | 8837b9aa-032d-11ed-9447-b4055d63f15c | 国械注准20173131397 | 金属锁定接骨板钉系统 | 国械注准20173461397 | 纯钛 | 该产品包括锁定接骨板和锁定接骨螺钉。锁定接骨板采用符合GB/T13810标准规定的TA3纯钛材料制造，锁定接骨螺钉采用符合GB/T13810标准规定的TC4钛合金材料制造。纯钛和钛合金产品表面分为未经表面阳极氧化处理或经表面黑灰色阳极氧化处理。非灭菌包装。 | 该产品适用于骨科手术时四肢及其四肢带骨骨折断端的连接与固定。 | C0311140800201207287 | 03-骨科材料 | 11-接骨板 | 14-足部接骨板 | 080-固定板 | 02-纯钛 | 012-锁定加压/后足/非灭菌 | 招标范围内-中选 | 654 | 454 | 200
da4a6ec1-4818-11ec-bbcb-44a84212d119 | 上海康定医疗器械有限公司 | 上海康定医疗器械有限公司 | 199460ee-3b10-11ed-9447-b4055d63f15c | 钛合金锁定接骨板系统 | 锁定加压接骨板（含万向） | 足部接骨板 | 钛合金 | 非灭菌 |  | 9e36360c-1c70-11ed-9447-b4055d63f15c | 国械注准20223131013 | 钛合金锁定接骨板系统 |  |  | 由锁钉接骨板、锁定螺钉、空心锁定螺钉组成，由符合GB/T13810标准规定的TC4钛合金材料制成。表面经微弧阳极氧化、着色阳极氧化处理或未经阳极氧化处理。 灭菌或非灭菌包装。灭菌包装产品经辐照灭菌，灭菌有效期5年。 | 适用于四肢骨折内固定. | C0311170800301500494 | 03-骨科材料 | 11-接骨板 | 17-矫形板 | 080-固定板 | 03-钛合金 | 015-前中足/成人 | 招标范围内-中选 | 588 | 429 | 159
7332df81-6d0f-11ec-8a81-34735a9d8166 | 无锡倍达医疗科技有限公司 | 无锡倍达医疗科技有限公司 | 19aa4f0f-8fcd-11ed-9447-b4055d63f15c | 带锁髓内钉系统 | 髓内钉 | 胫骨髓内钉 | 钛合金 | 非灭菌 |  | dfb27db1-8da1-11ed-9447-b4055d63f15c | 国械注准20223131710 | 带锁髓内钉系统 | / | 钛合金 | 该产品由髓腔钉、交锁螺钉、拉力螺钉、封帽、压帽和Ⅰ型压帽组成， 由符合GB/T13810标准规定的 TC4ELI钛合金材料制成。表面分为非阳极氧化和黑灰色阳极氧化两种表面处理形式。分为灭菌和非灭菌包装， 其中灭菌包装产品采用辐照灭菌， 灭菌有效期5年。 | 该产品适用于四肢长骨骨折内固定， 包括股骨、胫骨、肱骨、尺骨、桡骨、腓骨。 | C0313060860300812285 | 03-骨科材料 | 13-髓内钉 | 06-胫骨髓内钉 | 086-髓内钉 | 03-钛合金 | 008-干骺端/弯形/非灭菌 | 招标范围内-中选 | 350 | 152 | 198
3f91e1e7-9465-11eb-875f-6c92bf359663 | 创生医疗器械（中国）有限公司 | 创生医疗器械（中国）有限公司 | 19ad4da0-a0e3-11ec-a4e1-90e2ba8d9d30 | 锁定金属接骨板 | 锁定加压接骨板（含万向） | 锁骨接骨板 | 纯钛 | 灭菌 |  | a4feb1b4-dec7-11eb-b658-0050568f9c84 | 国械注准20163132195 | 锁定金属接骨板 |  | 纯钛 | 该产品采用符合GB4234.1标准规定的00Cr18Ni14Mo3不锈钢或符合GB/T13810标准规定的TA3纯钛材料制成，纯钛产品表面有经过阳极氧化处理和未着色两种。灭菌和非灭菌包装。 | 该产品主要适用于四肢干骺端骨折作内固定，及上、下肢骨干骨折加压或保护性内固定用。 | C0311030800201904963 | 03-骨科材料 | 11-接骨板 | 03-锁骨接骨板 | 080-固定板 | 02-纯钛 | 019-锁定加压/外侧上方/灭菌 | 招标范围内-中选 | 810 | 615 | 195
4d6aa4fd-48fd-11ec-bbcb-44a84212d119 | 苏州苏南捷迈得医疗器械有限公司 | 苏州苏南捷迈得医疗器械有限公司 | 19b406f3-d52e-11e9-953f-fa163e0a8baf | 金属解剖型接骨板 | 普通接骨板 | 手部接骨板 | 纯钛 | 非灭菌 |  | 7d5e1b0a-d398-11e9-953f-fa163e0a8baf | 国械注准20193131969 | 金属解剖型接骨板 |  | 纯钛 | 该产品采用符合GB4234标准规格的00Cr18Ni14Mo3不锈钢材料或符合BG/T13810标准的TA3纯钛材料制成，纯钛产品有经微弧阳极氧化处理和无着色，非灭菌包装 | 该产品适用于四肢骨干骺区域，供骨科手术时作骨折内固定用。 | C0311070800200601950 | 03-骨科材料 | 11-接骨板 | 07-手部接骨板 | 080-固定板 | 02-纯钛 | 006-普通/掌骨干部/非灭菌 | 招标范围内-中选 | 660 | 659 | 1
21da905b-91ea-11eb-8996-40f2e9990f5b | 天津正天医疗器械有限公司 | 天津正天医疗器械有限公司 | 19d0165e-d9fc-11e9-953f-fa163e0a8baf | 金属解剖型接骨板 | 锁定加压接骨板（含万向） | 足部接骨板 | 纯钛 | 非灭菌 |  | b16ea724-fd98-11ec-9447-b4055d63f15c | 国械注准20173134301 | 金属解剖型接骨板 | 国械注准20173464301 | 纯钛 | 该产品材料为TA3纯钛材料、TC4钛合金材料或GB 4234中规定的00Cr18Ni14Mo3不锈钢材料。纯钛、钛合金材料的产品表面分为着色和非着色两种形式，包装分为灭菌和非灭菌包装。 | 该产品用于骨科手术时做骨折断端连接用。 | C0311140800201201884 | 03-骨科材料 | 11-接骨板 | 14-足部接骨板 | 080-固定板 | 02-纯钛 | 012-锁定加压/后足/非灭菌 | 招标范围内-中选 | 1130 | 1001 | 129
c1663616-483e-11ec-bbcb-44a84212d119 | 天津市金兴达实业有限公司 | 天津市金兴达实业有限公司 | 19e92b8f-c1ab-11ea-8d16-fa163e0a8baf | 金属锁定接骨板系统-金属锁定接骨板 | 锁定加压接骨板（含万向） | 股骨接骨板 | 钛合金 | 非灭菌 |  | 882bc4dd-c0dd-11ea-8d16-fa163e0a8baf | 国械注准20153131015 | 金属锁定接骨板系统 |  | Ti6Al7Nb | 金属锁定接骨板系统由金属锁定接骨板、金属锁定接骨螺钉、金属接骨螺钉和骨板填塞钉组成。其中，金属锁定接骨板的螺孔型式包含普通型、锥型、复合型、多角度型，金属锁定接骨螺钉和金属接骨螺钉的螺纹型式包含浅螺纹型、深螺纹型、对称螺纹型、不对称螺纹型，金属锁定接骨螺钉的头部型式包含直型和锥型，金属接骨螺钉的头部型式包含球型和锥型。金属锁定接骨板由符合GB/T 13810规定的TA3G纯钛材料或符合GB 23102规定的Ti6Al7Nb钛合金材料制成，螺钉由符合GB/T 13810规定的TC4钛合金材料或符合GB 23102规定的Ti6Al7Nb钛合金材料制成。产品表面可经着色阳极氧化和黑灰色阳极氧化处理。非灭菌包装。 | 适用于四肢骨折内固定。 | C0311090800300804755 | 03-骨科材料 | 11-接骨板 | 09-股骨接骨板 | 080-固定板 | 03-钛合金 | 008-锁定加压/近端/非灭菌 | 招标范围内-中选 | 1193 | 1034 | 159
21da905b-91ea-11eb-8996-40f2e9990f5b | 天津正天医疗器械有限公司 | 天津正天医疗器械有限公司 | 19f5247d-d9f8-11e9-953f-fa163e0a8baf | 金属解剖型接骨板 | 锁定加压接骨板（含万向） | 肱骨接骨板 | 钛合金 | 非灭菌 |  | 9abedcfd-b0c5-11ec-a4e1-90e2ba8d9d30 | 国械注准20173130534 | 金属解剖型接骨板 | 国械注准20173460534 | 钛合金 | 该产品由符合GB/T13810规定的TC4钛合金材料制成，产品表面有经阳极氧化处理和非着色两种，非灭菌包装。 | 适用于骨科手术时做骨折断端连接用。T型接骨板用于桡骨远端、肱骨近端、胫骨平台、胸锁关节骨折。L型接骨板用于胫骨平台骨折。三叶骨板用于肱骨近端、内踝骨折。股骨髁支持骨板用于股骨远端。高尔夫球棒形骨板用于胫骨平台、股骨髁骨折。 | C0311040800300801884 | 03-骨科材料 | 11-接骨板 | 04-肱骨接骨板 | 080-固定板 | 03-钛合金 | 008-锁定加压/近端/非灭菌 | 招标范围内-中选 | 1138 | 1009 | 129
4d6acbd1-48fd-11ec-bbcb-44a84212d119 | 常州市武进金兴达医疗器械有限公司 | 常州市武进金兴达医疗器械有限公司 | 1a123227-03b5-11ec-b658-0050568f9c84 | 髓内钉系统-主钉 | 髓内钉 | 胫骨髓内钉 | 钛合金 | 非灭菌 |  | 8d8105b5-8c62-11eb-ace3-fa163e311f19 | 国械注准20143132072 | 髓内钉系统 |  | 钛合金 | 该产品由主钉、锁钉、拉力螺钉、封帽等按不同用途组合成 相应的系统结构。由符合GB 4234标准规定的 00Cr18Ni14Mo3不锈钢或符合GB/T 13810标准规定的TC4钛 合金材料制成。钛合金材料产品表面无着色。非灭菌包装。 | 股骨交锁髓内钉适用于股骨干骨折内固定；股骨倒打髓内钉适用 于股骨远端骨折内固定；伽玛钉适用于股骨颈骨折、股骨颈合并 股骨干骨折内固定；胫骨交锁髓内钉适用于胫骨干骨折内固定； PFNA髓内钉适用于股骨颈骨折内固定；交锁髓内钉-Ⅲ适用于股 骨颈骨折、股骨颈合并股骨干骨折、股骨干骨折内固定。 | C0313060860300608057 | 03-骨科材料 | 13-髓内钉 | 06-胫骨髓内钉 | 086-髓内钉 | 03-钛合金 | 006-干骺端/直型/非灭菌 | 招标范围内-中选 | 1291 | 1091 | 200
21d76454-91ea-11eb-8996-40f2e9990f5b | 山东威高骨科材料股份有限公司 | 山东威高骨科材料股份有限公司 | 1a1b0f4d-d468-11e9-953f-fa163e0a8baf | 动力锁定螺钉 | 锁定螺钉 |  | 钴铬钼合金 | 非灭菌 |  | 774C86DF8E7A4455A1500369828BDE68 | 国械注准20153462018 | 动力锁定螺钉 |  | 钴铬钼 | 该产品由符合YY 0605.12标准要求的锻造钴铬钼合金材料制成;伽马射线辐照灭菌包装或非灭菌包装，产品无菌有效期4年。 | 与同企业同系列的纯钛及钛合金锁定接骨板系统（直型及解剖型）产品配合使用，适用于四肢长骨的骨干骨折内固定。 | C0312010790400509122 | 03-骨科材料 | 12-螺钉 | 01-万向锁定螺钉 | 079-螺钉 | 04-其他合金 | 005-非灭菌/2.7＜直径≤4mm | 招标范围内-中选 | 25 | 25
21dad267-91ea-11eb-8996-40f2e9990f5b | 北京贝思达生物技术有限公司 | 北京贝思达生物技术有限公司 | 1a475770-d130-11e9-953f-fa163e0a8baf | 解剖型金属接骨板系统-接骨板 | 普通接骨板 | 足部接骨板 | 纯钛 | 非灭菌 |  | 97cc3551-b71a-11e9-974a-fa163e0a8baf | 国械注准20153461912 | 解剖型金属接骨板系统 |  | 纯钛 | 该产品由解剖型金属接骨板及配套金属接骨螺钉组成。金属接骨板材料采用符合GB4234标准规定的00Cr18Ni14Mo3不锈钢材料或符合GB/T13810标准规定的TA2、TA3纯钛材料制成；金属接骨螺钉材料采用符合GB4234标准规定的00Cr18Ni14Mo3不锈钢材料或符合GB/T13810标准规定的TC4钛合金材料制成。表面无着色。灭菌或非灭菌包装。 | 该产品适用于四肢干骺端骨折内固定。 | C0311170800201700720 | 03-骨科材料 | 11-接骨板 | 17-矫形板 | 080-固定板 | 02-纯钛 | 017-后足/成人 | 招标范围内-中选 | 842 | 662 | 180
21d7752c-91ea-11eb-8996-40f2e9990f5b | 常州华森医疗器械股份有限公司 | 常州华森医疗器械股份有限公司 | 1a594382-7088-11ed-9447-b4055d63f15c | 锁定接骨板系统-锁定接骨板 | 锁定加压接骨板（含万向） | 锁骨接骨板 | 纯钛 | 非灭菌 |  | 885f6015-9a40-11e9-b4ed-fa163e0a8baf | 国械注准20193131831 | 锁定接骨板系统 |  | 纯钛 | 该产品由锁定接骨板、锁定螺钉和加压螺钉组成。锁定接骨板由符合GB/T13810标准规定的TA3G纯钛材料制成，锁定螺钉和加压螺钉由符合GB/T13810标准规定的TC4钛合金材料制成。产品表面包括经着色阳极氧化处理、微弧阳极氧化处理或未经阳极氧化处理。灭菌和非无菌两种包装。灭菌包装产品采用γ射线辐照灭菌，灭菌有效期为五年。 | 该产品适用于四肢及锁骨骨折内固定。 | C0311030800204406410 | 03-骨科材料 | 11-接骨板 | 03-锁骨接骨板 | 080-固定板 | 02-纯钛 | 044-万向锁定加压/内侧上方/非灭菌 | 招标范围内-中选 | 570 | 427 | 143
b2daceab-4b3e-11ec-bbcb-44a84212d119 | 常州市南翔医疗器械有限公司 | 常州市南翔医疗器械有限公司 | 1a6a5f8a-2510-11ed-9447-b4055d63f15c | 金属锁定接骨板钉系统-锁定接骨板 | 锁定加压接骨板（含万向） | 骨盆接骨板 | 纯钛 | 非灭菌 |  | 8837b9aa-032d-11ed-9447-b4055d63f15c | 国械注准20173131397 | 金属锁定接骨板钉系统 | 国械注准20173461397 | 纯钛 | 该产品包括锁定接骨板和锁定接骨螺钉。锁定接骨板采用符合GB/T13810标准规定的TA3纯钛材料制造，锁定接骨螺钉采用符合GB/T13810标准规定的TC4钛合金材料制造。纯钛和钛合金产品表面分为未经表面阳极氧化处理或经表面黑灰色阳极氧化处理。非灭菌包装。 | 该产品适用于骨科手术时四肢及其四肢带骨骨折断端的连接与固定。 | C0311080800201207287 | 03-骨科材料 | 11-接骨板 | 08-骨盆接骨板 | 080-固定板 | 02-纯钛 | 012-锁定加压/弧形/非灭菌 | 招标范围内-中选 | 730 | 530 | 200
21d7752c-91ea-11eb-8996-40f2e9990f5b | 常州华森医疗器械股份有限公司 | 常州华森医疗器械股份有限公司 | 1a6fd779-f1d9-11eb-b658-0050568f9c84 | 锁定接骨板系统-锁定接骨板 | 锁定加压接骨板（含万向） | 肱骨接骨板 | 纯钛 | 灭菌 |  | 885f6015-9a40-11e9-b4ed-fa163e0a8baf | 国械注准20193131831 | 锁定接骨板系统 |  | 纯钛 | 该产品由锁定接骨板、锁定螺钉和加压螺钉组成。锁定接骨板由符合GB/T13810标准规定的TA3G纯钛材料制成，锁定螺钉和加压螺钉由符合GB/T13810标准规定的TC4钛合金材料制成。产品表面包括经着色阳极氧化处理、微弧阳极氧化处理或未经阳极氧化处理。灭菌和非无菌两种包装。灭菌包装产品采用γ射线辐照灭菌，灭菌有效期为五年。 | 该产品适用于四肢及锁骨骨折内固定。 | C0311040800200906410 | 03-骨科材料 | 11-接骨板 | 04-肱骨接骨板 | 080-固定板 | 02-纯钛 | 009-锁定加压/干部/灭菌 | 招标范围内-中选 | 632 | 489 | 143
21d27aed-91ea-11eb-8996-40f2e9990f5b | 天津妙娅生物科技有限公司 | 天津妙娅生物科技有限公司 | 1a8602dd-f1f8-11ec-9447-b4055d63f15c | 锁定金属接骨板系统-接骨板 | 锁定加压接骨板（含万向） | 足部接骨板 | 纯钛 | 灭菌 |  | bb5252f6-e958-11ec-9447-b4055d63f15c | 国械注准20173130457 | 锁定金属接骨板系统 | 国械注准20173460457 | 纯钛 | 该产品由锁定金属接骨板及配套金属接骨螺钉组成，金属接骨板带有螺纹孔，螺钉头部带有螺纹。金属接骨板材料采用符合GB4234标准规定的00Cr18Ni14Mo3不锈钢材料或符合GB/T13810标准规定的TA2、TA3纯钛、TC4钛合金材料制成；金属接骨螺钉材料采用符合GB4234标准规定00Cr18Ni14Mo3不锈钢材料或符合GB/T13810标准规定的TC4钛合金材料制成。表面无着色。灭菌或非灭菌包装。灭菌产品经辐照灭菌，灭菌有效期5年。 | 该产品适用于四肢骨折锁定内固定、矫形和关节融合。 | C0311140800200908503 | 03-骨科材料 | 11-接骨板 | 14-足部接骨板 | 080-固定板 | 02-纯钛 | 009-锁定加压/中足/灭菌 | 招标范围内-中选 | 1054 | 854 | 200
21d7752c-91ea-11eb-8996-40f2e9990f5b | 常州华森医疗器械股份有限公司 | 常州华森医疗器械股份有限公司 | 1a882a0e-6e46-11ea-948d-fa163e0a8baf | 金属接骨板 | 普通接骨板 | 通用接骨板 | 纯钛 | 非灭菌 |  | b8000be4-6cce-11ea-948d-fa163e0a8baf | 国械注准20153130353 | 金属接骨板 |  | 纯钛 | 该产品结构为异型，属于解剖型接骨板。产品采用符合GB/T13810规定的纯钛材料及GB4234规定的不锈钢材料制造，表面无着色，灭菌和非灭菌两种包装。 | 与接骨螺钉配合使用。用于四肢骨折、锁骨骨折、骨盆及髋臼骨折的内固定。 | C0311150800201006410 | 03-骨科材料 | 11-接骨板 | 15-通用接骨板 | 080-固定板 | 02-纯钛 | 010-普通/异形/非灭菌 | 招标范围内-中选 | 840 | 697 | 143
21dad267-91ea-11eb-8996-40f2e9990f5b | 北京贝思达生物技术有限公司 | 北京贝思达生物技术有限公司 | 1a8980a2-f115-11ec-9447-b4055d63f15c | 锁定金属接骨板系统-螺钉 | 锁定螺钉 |  | 钛合金 | 灭菌 |  | dce54850-9cc0-11eb-ac1c-fa163e311f19 | 国械注准20153131355 | 锁定金属接骨板系统 |  | 钛合金 | 该产品由锁定金属接骨板及配套金属接骨螺钉组成，金属接骨板带有螺纹孔，螺钉头部带有螺纹。金属接骨板材料采用符合GB4234标准规定的00Cr18Ni14Mo3不锈钢材料或符合GB/T13810标准规定的TA2、TA3纯钛、TC4钛合金材料制成；金属接骨螺钉材料采用符合GB4234标准规定的00Cr18Ni14Mo3不锈钢材料或符合GB/T13810标准规定的TC4钛合金材料制成。表面无着色。灭菌或非灭菌包装。 | 主要适用于四肢骨折锁定内固定。 | C0312020790300100720 | 03-骨科材料 | 12-螺钉 | 02-普通锁定螺钉 | 079-螺钉 | 03-钛合金 | 001-灭菌/直径≤2.7mm以下 | 招标范围内-中选 | 20 | 20
f5c285c8-4a83-11ec-bbcb-44a84212d119 | 上海三友医疗器械股份有限公司 | 上海三友医疗器械股份有限公司 | 1ac51558-d1be-11ec-9447-b4055d63f15c | 金属锁定接骨板-胫骨近端外侧加压锁定接骨板 | 锁定加压接骨板（含万向） | 胫骨接骨板 | 纯钛 | 非灭菌 |  | d62c77a7-eba4-11ec-9447-b4055d63f15c | 国械注准20173131000 | 金属锁定接骨板 | 国械注准20173461000 | 纯钛 | 该产品由符合GB/T 13810标准规定的TA2、TA3纯钛材料制成。表面可经阳极氧化处理。无菌或非灭菌包装，无菌有效期4年。 | 适用于骨科手术时四肢及骨盆骨折内固定 | C0311110800201406388 | 03-骨科材料 | 11-接骨板 | 11-胫骨接骨板 | 080-固定板 | 02-纯钛 | 014-万向锁定加压/近端/非灭菌 | 招标范围内-中选 | 506 | 505 | 1
21dad267-91ea-11eb-8996-40f2e9990f5b | 北京贝思达生物技术有限公司 | 北京贝思达生物技术有限公司 | 1ad00a02-0d8e-11ed-9447-b4055d63f15c | 解剖型金属接骨板系统-接骨板 | 普通接骨板 | 跟骨接骨板 | 纯钛 | 灭菌 |  | c36e31c7-9cbc-11eb-ac1c-fa163e311f19 | 国械注准20153131912 | 解剖型金属接骨板系统 |  | 纯钛 | 该产品由解剖型金属接骨板及配套金属接骨螺钉组成。金属接骨板材料采用符合GB4234标准规定的00Cr18Ni14Mo3不锈钢材料或符合GB/T13810标准规定的TA2、TA3纯钛材料制成；金属接骨螺钉材料采用符合GB4234标准规定的00Cr18Ni14Mo3不锈钢材料或符合GB/T13810标准规定的TC4钛合金材料制成。表面无着色。灭菌或非灭菌包装。 | 该产品适用于四肢干骺端骨折内固定。 | C0311130800200100720 | 03-骨科材料 | 11-接骨板 | 13-跟骨接骨板 | 080-固定板 | 02-纯钛 | 001-普通/灭菌 | 招标范围内-中选 | 842 | 662 | 180
21fa4849-91ea-11eb-8996-40f2e9990f5b | 常州鼎健医疗器械有限公司 | 常州鼎健医疗器械有限公司 | 1ad28254-bbe2-11ed-9447-b4055d63f15c | 胫骨髓内钉 | 髓内钉 | 胫骨髓内钉 | 钛合金 | 灭菌 |  | a3e26ed1-da36-11eb-b658-0050568f9c84 | 国械注准20163132438 | 带锁髓内钉 |  | 钛合金 | 产品由胫骨髓内钉、股骨逆行髓内钉、标准伽玛（γ）型髓内钉-1、标准伽玛（γ）型髓内钉-2、加长伽玛（γ）型髓内钉以及股骨髓内钉组成。该产品采用GB/T 13810中规定的TC4钛合金材料制造。产品表面可经阳极氧化处理。产品分为灭菌和非灭菌两种包装。 | 适用于骨科手术时股骨干骨折、胫骨干骨折、股骨颈骨折、股骨粗隆间骨折或合并股骨干骨折、股骨髁上骨折、股骨髁间骨折或合并股骨干骨折内固定使用。 | C0313060860300303519 | 03-骨科材料 | 13-髓内钉 | 06-胫骨髓内钉 | 086-髓内钉 | 03-钛合金 | 003-骨干/弯形/灭菌 | 招标范围内-中选 | 214 | 66 | 148
4d6ac4b2-48fd-11ec-bbcb-44a84212d119 | 天津市威曼生物材料有限公司 | 天津市威曼生物材料有限公司 | 1ad5f415-be62-11e9-974a-fa163e0a8baf | 金属接骨板（角度） | 普通接骨板 | 股骨接骨板 | 纯钛 | 非灭菌 |  | 98355954-9edb-11e9-b4ed-fa163e0a8baf | 国械注准20173134035 | 金属接骨板（角度） | 国械注准20173464035 | 纯钛 | 该产品由符合GB 4234标准规定的00Cr18Ni14Mo3不锈钢或由符合GB/T 13810标准规定的TA3纯钛、TA4纯钛材料制成。纯钛产品表面可经阳极氧化处理。非灭菌包装。 | 适用于四肢长骨干骺端骨折内固定。 | C0311090800200607152 | 03-骨科材料 | 11-接骨板 | 09-股骨接骨板 | 080-固定板 | 02-纯钛 | 006-普通/远端/非灭菌 | 招标范围内-中选 | 837 | 637 | 200
4d6aa4fd-48fd-11ec-bbcb-44a84212d119 | 苏州苏南捷迈得医疗器械有限公司 | 苏州苏南捷迈得医疗器械有限公司 | 1adf0924-b822-11ea-9ac3-fa163e0a8baf | 锁定金属接骨板 | 锁定加压接骨板（含万向） | 桡骨接骨板 | 纯钛 | 非灭菌 |  | ad601e9a-7d31-11ea-80a3-fa163e0a8baf | 国械注准20153130663 | 锁定金属接骨板 |  | 纯钛 | 锁定金属接骨板分为直型、异型两种，孔的型式为螺纹孔和加压孔相配合的结构形式。采用符合GB4234标准的00Cr18Ni14Mo3不锈钢或符合GB/T13810标准的TA3纯钛材料制造。纯钛产品表面可经微弧阳极氧化处理。非灭菌包装 | 该产品与锁定金属接骨螺钉配合使用，适用于四肢骨折内固定。 | C0311060800201201950 | 03-骨科材料 | 11-接骨板 | 06-桡骨接骨板 | 080-固定板 | 02-纯钛 | 012-锁定加压/远端/非灭菌 | 招标范围内-中选 | 946 | 945 | 1
21e2c382-91ea-11eb-8996-40f2e9990f5b | 江苏百纳医疗科技有限公司 | 江苏百纳医疗科技有限公司 | 1aee0bbd-a44b-11e9-b4ed-fa163e0a8baf | 解剖型接骨板及配套螺钉-尺骨鹰嘴钩接骨板 | 普通接骨板 | 尺骨接骨板 | 纯钛 | 非灭菌 |  | 7c8c9627-4eb7-11ed-9447-b4055d63f15c | 国械注准20173133232 | 解剖型接骨板及配套螺钉 | 国械注准20173463232 | 纯钛 | 解剖型接骨板采用符合GB/T 13810标准规定的TA3G纯钛材料制造，配套螺钉采用符合GB/T 13810标准规定的TC4钛合金材料制造。表面无着色，非灭菌包装。 | 适用于四肢干骺端、锁骨、跟骨骨折内固定。 | C0311050800200211452 | 03-骨科材料 | 11-接骨板 | 05-尺骨接骨板 | 080-固定板 | 02-纯钛 | 002-普通/近端/非灭菌 | 招标范围内-中选 | 835 | 785 | 50
4d6aa4fd-48fd-11ec-bbcb-44a84212d119 | 苏州苏南捷迈得医疗器械有限公司 | 苏州苏南捷迈得医疗器械有限公司 | 1af0c5c9-d254-11eb-a006-0050568f9c84 | 骨接合植入物 金属接骨螺钉 | 普通接骨螺钉 | 松质骨螺钉 | 钛合金 | 非灭菌 | 单独和成套均可 | 908eb0e6-c8e6-11eb-a006-0050568f9c84 | 国械注准20163130584 | 骨接合植入物 金属接骨螺钉 |  | 钛合金 | 各种规格型号均有采用00Cr18Ni14Mo3不锈钢材料和Ti6A14V钛合金材料两种产品。浅螺纹接骨螺钉为全螺纹，深螺纹接骨螺钉分半螺纹和全螺纹两种。头部型式分为：球形（Q）。旋动部分型式为：一字槽、十字槽、内六角、四方槽、内三角、梅花形。钛合金产品包括表面无着色和经过阳极氧化表面处理两种。非灭菌包装。 | 适用于骨科手术时骨折内固定。 | C0312040790302401950 | 03-骨科材料 | 12-螺钉 | 04-松质骨螺钉 | 079-螺钉 | 03-钛合金 | 024-非锁定/非全螺纹/非灭菌/直径＞4mm以上 | 招标范围内-中选 | 20 | 20
4d698aae-48fd-11ec-bbcb-44a84212d119 | 江苏嘉斯康医疗科技有限公司 | 江苏嘉斯康医疗科技有限公司 | 1afd2b64-d3d4-4e71-96f8-ddb7cad169a4 | 髌骨钩板 | 锁定加压接骨板（含万向） | 髌骨接骨板 | 纯钛 | 非灭菌 |  | AD8D968088364168AED0FAA69AC652EB | 国械注准20153461075 | 髌骨钩板 |  | 纯钛 | 该产品由符合GB/T13810标准规定的TA3纯钛材料制成，非灭菌包装。 | 该产品适用于髌骨骨折内固定。 | C0311100800200409114 | 03-骨科材料 | 11-接骨板 | 10-髌骨接骨板 | 080-固定板 | 02-纯钛 | 004-锁定加压/非灭菌 | 招标范围内-中选 | 820 | 620 | 200
21e262e1-91ea-11eb-8996-40f2e9990f5b | 武汉迈瑞科技有限公司 | 武汉迈瑞科技有限公司 | 1b279e56-3b44-11ea-b7cb-fa163e0a8baf | 锁定型金属接骨板 | 锁定加压接骨板（含万向） | 股骨接骨板 | 纯钛 | 灭菌 |  | e1354eae-9d64-11e9-b4ed-fa163e0a8baf | 国械注准20143132274 | 锁定型金属接骨板 | 国械注准20143462274 | TA3纯钛 | 该产品由符合GB/T 13810标准规定的TA3纯钛材料制成。产品表面有经过彩色阳极氧化处理、微弧阳极氧化处理和未经阳极氧化处理三种状态。灭菌和非灭菌包装。灭菌包装产品经辐照灭菌，有效期为5年。 | 适用于四肢、肩锁骨、骨盆骨折内固定。 | C0311090800200708921 | 03-骨科材料 | 11-接骨板 | 09-股骨接骨板 | 080-固定板 | 02-纯钛 | 007-锁定加压/近端/灭菌 | 招标范围内-中选 | 623 | 475 | 148
21dad267-91ea-11eb-8996-40f2e9990f5b | 北京贝思达生物技术有限公司 | 北京贝思达生物技术有限公司 | 1b28ee0e-ae47-11eb-a006-0050568f9c84 | 解剖型金属接骨板系统-接骨板 | 普通接骨板 | 腓骨接骨板 | 纯钛 | 非灭菌 |  | c36e31c7-9cbc-11eb-ac1c-fa163e311f19 | 国械注准20153131912 | 解剖型金属接骨板系统 |  | 纯钛 | 该产品由解剖型金属接骨板及配套金属接骨螺钉组成。金属接骨板材料采用符合GB4234标准规定的00Cr18Ni14Mo3不锈钢材料或符合GB/T13810标准规定的TA2、TA3纯钛材料制成；金属接骨螺钉材料采用符合GB4234标准规定的00Cr18Ni14Mo3不锈钢材料或符合GB/T13810标准规定的TC4钛合金材料制成。表面无着色。灭菌或非灭菌包装。 | 该产品适用于四肢干骺端骨折内固定。 | C0311120800200600720 | 03-骨科材料 | 11-接骨板 | 12-腓骨接骨板 | 080-固定板 | 02-纯钛 | 006-普通/远端/非灭菌 | 招标范围内-中选 | 876 | 696 | 180
4d68d511-48fd-11ec-bbcb-44a84212d119 | 焦作市新港医疗设备有限公司 | 焦作市新港医疗设备有限公司 | 1b3edf86-9c1f-11eb-ac1c-fa163e311f19 | 金属接骨螺钉 | 锁定螺钉 |  | 钛合金 | 非灭菌 |  | a84b6b1e-9bb4-11e9-b4ed-fa163e0a8baf | 国械注准20173130992 | 金属接骨螺钉 | 国械注准20173460992 |  | 该产品由符合GB/T 13810标准规定的TC4钛合金材料制成。表面无着色。非无菌包装。 | 与该企业同一系统锁定接骨板配合，适用四肢、骨盆及锁骨骨折内固定。 | C0312020790300610499 | 03-骨科材料 | 12-螺钉 | 02-普通锁定螺钉 | 079-螺钉 | 03-钛合金 | 006-非灭菌/直径＞4mm以上 | 招标范围内-中选 | 82 | 82
b2dac2f2-4b3e-11ec-bbcb-44a84212d119 | 江苏荷普医疗科技股份有限公司 | 江苏荷普医疗科技股份有限公司 | 1b4ec4b9-98f8-11eb-ac1c-fa163e311f19 | 直型金属接骨板 | 普通接骨板 | 肱骨接骨板 | 纯钛 | 非灭菌 |  | dfbba1ac-9759-11eb-ac1c-fa163e311f19 | 国械注准20153130955 | 直型金属接骨板 |  | 纯钛 | 该产品由符合GB 4234.1标准规定的00Cr18Ni14Mo3不锈钢或 GB/T 13810标准规定的TA3G纯钛材料制成。纯钛产品表面经 黑灰色阳极氧化处理，灭菌包装或非灭菌包装。 | 该产品适用于四肢骨干、骨骺、锁骨、骨盆部位的骨折复位 及矫形固定治疗。 | C0311040800200400113 | 03-骨科材料 | 11-接骨板 | 04-肱骨接骨板 | 080-固定板 | 02-纯钛 | 004-普通/干部/非灭菌 | 招标范围内-中选 | 813 | 632 | 181
21fa0e32-91ea-11eb-8996-40f2e9990f5b | 苏州爱得科技发展股份有限公司 | 苏州爱得科技发展股份有限公司 | 1b75090c-b824-11e9-974a-fa163e0a8baf | 金属锁定接骨板系统-锁定螺钉 | 锁定螺钉 |  | 钛合金 | 非灭菌 |  | 851aced8-b72a-11e9-974a-fa163e0a8baf | 国械注准20193130135 | 金属锁定接骨板系统 |  | 钛合金 | 金属锁定接骨板系统由锁定接骨板、锁定螺钉组成。锁定接骨板由符合GB/T 13810-2007规定的TA3材料制成，锁定螺钉由符合GB/T13810-2007规定的TC4材料制成。产品表面无着色。灭菌和非灭菌两种包装。产品灭菌有效期为3年。 | 适用于骨科手术时作四肢骨折断端复位连接固定用。 | C0312020790300409648 | 03-骨科材料 | 12-螺钉 | 02-普通锁定螺钉 | 079-螺钉 | 03-钛合金 | 004-非灭菌/直径≤2.7mm以下 | 招标范围内-中选 | 20 | 20
21d27aed-91ea-11eb-8996-40f2e9990f5b | 天津妙娅生物科技有限公司 | 天津妙娅生物科技有限公司 | 1ba07304-2838-11ed-9447-b4055d63f15c | 锁定金属接骨板系统-金属接骨板 | 锁定加压接骨板（含万向） | 胫骨接骨板 | 纯钛 | 非灭菌 |  | bb5252f6-e958-11ec-9447-b4055d63f15c | 国械注准20173130457 | 锁定金属接骨板系统 | 国械注准20173460457 | 纯钛 | 该产品由锁定金属接骨板及配套金属接骨螺钉组成，金属接骨板带有螺纹孔，螺钉头部带有螺纹。金属接骨板材料采用符合GB4234标准规定的00Cr18Ni14Mo3不锈钢材料或符合GB/T13810标准规定的TA2、TA3纯钛、TC4钛合金材料制成；金属接骨螺钉材料采用符合GB4234标准规定00Cr18Ni14Mo3不锈钢材料或符合GB/T13810标准规定的TC4钛合金材料制成。表面无着色。灭菌或非灭菌包装。灭菌产品经辐照灭菌，灭菌有效期5年。 | 该产品适用于四肢骨折锁定内固定、矫形和关节融合。 | C0311110800201608503 | 03-骨科材料 | 11-接骨板 | 11-胫骨接骨板 | 080-固定板 | 02-纯钛 | 016-万向锁定加压/干部/非灭菌 | 招标范围内-中选 | 1122 | 922 | 200
b2daceab-4b3e-11ec-bbcb-44a84212d119 | 常州市南翔医疗器械有限公司 | 常州市南翔医疗器械有限公司 | 1bab4d7a-b74d-11e9-974a-fa163e0a8baf | 金属锁定接骨板钉系统-接骨板 | 锁定加压接骨板（含万向） | 锁骨接骨板 | 纯钛 | 非灭菌 |  | 8837b9aa-032d-11ed-9447-b4055d63f15c | 国械注准20173131397 | 金属锁定接骨板钉系统 | 国械注准20173461397 | 纯钛 | 该产品包括锁定接骨板和锁定接骨螺钉。锁定接骨板采用符合GB/T13810标准规定的TA3纯钛材料制造，锁定接骨螺钉采用符合GB/T13810标准规定的TC4钛合金材料制造。纯钛和钛合金产品表面分为未经表面阳极氧化处理或经表面黑灰色阳极氧化处理。非灭菌包装。 | 该产品适用于骨科手术时四肢及其四肢带骨骨折断端的连接与固定。 | C0311030800202807287 | 03-骨科材料 | 11-接骨板 | 03-锁骨接骨板 | 080-固定板 | 02-纯钛 | 028-锁定加压/内侧上方/非灭菌 | 招标范围内-中选 | 597 | 397 | 200
21dad267-91ea-11eb-8996-40f2e9990f5b | 北京贝思达生物技术有限公司 | 北京贝思达生物技术有限公司 | 1bb096e2-1a12-11ed-9447-b4055d63f15c | 锁定金属接骨板系统-接骨板 | 锁定加压接骨板（含万向） | 肱骨接骨板 | 纯钛 | 非灭菌 |  | dce54850-9cc0-11eb-ac1c-fa163e311f19 | 国械注准20153131355 | 锁定金属接骨板系统 |  | 纯钛 | 该产品由锁定金属接骨板及配套金属接骨螺钉组成，金属接骨板带有螺纹孔，螺钉头部带有螺纹。金属接骨板材料采用符合GB4234标准规定的00Cr18Ni14Mo3不锈钢材料或符合GB/T13810标准规定的TA2、TA3纯钛、TC4钛合金材料制成；金属接骨螺钉材料采用符合GB4234标准规定的00Cr18Ni14Mo3不锈钢材料或符合GB/T13810标准规定的TC4钛合金材料制成。表面无着色。灭菌或非灭菌包装。 | 主要适用于四肢骨折锁定内固定。 | C0311040800200800720 | 03-骨科材料 | 11-接骨板 | 04-肱骨接骨板 | 080-固定板 | 02-纯钛 | 008-锁定加压/近端/非灭菌 | 招标范围内-中选 | 1124 | 944 | 180
da4ca238-4818-11ec-bbcb-44a84212d119 | 苏州微创脊柱创伤医疗科技有限公司 | 苏州微创脊柱创伤医疗科技有限公司 | 1bc032bf-c3bc-11e9-974a-fa163e0a8baf | 金属直型接骨板 | 普通接骨板 | 手部接骨板 | 纯钛 | 非灭菌 |  | a29f2c5b-dff7-11ec-9447-b4055d63f15c | 国械注准20173131281 | 金属直型接骨板 | 国械注准20173461281 | 纯钛 | 该产品由符合GB4234.1标准规定的00Cr18Ni14Mo3不锈钢材料或由符合ISO 5832-2标准规定的2级纯钛材料制成。纯钛产品表面处理分阳极氧化和非阳极氧化两种。非灭菌包装。 | 适用于四肢骨折内固定 | C0311070800201201515 | 03-骨科材料 | 11-接骨板 | 07-手部接骨板 | 080-固定板 | 02-纯钛 | 012-普通/指骨干部/非灭菌 | 招标范围内-中选 | 749 | 582 | 167
21dad267-91ea-11eb-8996-40f2e9990f5b | 北京贝思达生物技术有限公司 | 北京贝思达生物技术有限公司 | 1bd207b5-0d90-11ed-9447-b4055d63f15c | 解剖型金属接骨板系统-螺钉 | 中空（空心）螺钉（非锁定） |  | 钛合金 | 灭菌 |  | c36e31c7-9cbc-11eb-ac1c-fa163e311f19 | 国械注准20153131912 | 解剖型金属接骨板系统 |  | 钛合金 | 该产品由解剖型金属接骨板及配套金属接骨螺钉组成。金属接骨板材料采用符合GB4234标准规定的00Cr18Ni14Mo3不锈钢材料或符合GB/T13810标准规定的TA2、TA3纯钛材料制成；金属接骨螺钉材料采用符合GB4234标准规定的00Cr18Ni14Mo3不锈钢材料或符合GB/T13810标准规定的TC4钛合金材料制成。表面无着色。灭菌或非灭菌包装。 | 该产品适用于四肢干骺端骨折内固定。 | C0312050790301900720 | 03-骨科材料 | 12-螺钉 | 05-空心钉 | 079-螺钉 | 03-钛合金 | 019-非埋头/非锁定/灭菌/直径≤4mm以下 | 招标范围内-中选 | 140 | 140
4d68c873-48fd-11ec-bbcb-44a84212d119 | 苏州市康力骨科器械有限公司 | 苏州市康力骨科器械有限公司 | 1bd68c78-0dbe-11eb-bf70-fa163e0a8baf | 金属锁定接骨板系统-锁定接骨板 | 锁定加压接骨板（含万向） | 股骨接骨板 | 纯钛 | 灭菌 |  | 77d2aca0-add8-11e9-8460-fa163e0a8baf | 国械注准20173460052 | 金属锁定接骨板系统 |  | 纯钛 | 该产品包括锁定接骨板和锁定接骨螺钉，接骨板采用符合GB 4234标准规定的00Cr18Ni14Mo3不锈钢或符合GB/T 13810标准规定的TA3纯钛材料制成，接骨螺钉采用符合GB 4234标准规定的00Cr18Ni14Mo3不锈钢或符合GB/T 13810标准规定的TC4钛合金材料制成。纯钛及钛合金产品表面可采用阳极氧化处理。无菌和非无菌两种交付状态，无菌状态交付的产品经γ射线辐照灭菌。 | 适用于骨科手术时作四肢干骺端、锁骨、跟骨、骨盆骨折内固定用。 | C0311090800201307276 | 03-骨科材料 | 11-接骨板 | 09-股骨接骨板 | 080-固定板 | 02-纯钛 | 013-万向锁定加压/近端/灭菌 | 招标范围内-中选 | 1188 | 1000 | 188
c15e8a32-483e-11ec-bbcb-44a84212d119 | 常州市康辉医疗器械有限公司 | 常州市康辉医疗器械有限公司 | 1be5477b-d391-11e9-953f-fa163e0a8baf | 锁式髓内钉-髓内钉 | 髓内钉 | 胫骨髓内钉 | 钛合金 | 灭菌 |  | a986c2b1-1781-11ec-b658-0050568f9c84 | 国械注准20173130772 | 交锁式髓内钉 | 国械注准20173460772 | 钛合金 | 该产品由髓内钉、锁钉和盖帽组成，采用符合GB/T 13810标准规定的TC4或TC4ELI钛合金材料制成，部分钛合金产品表面经阳极氧化处理。灭菌或非灭菌包装。 | 适用于股骨干骨折,胫骨干骨折,股骨颈骨折,股骨粗隆间骨折或合并股骨干骨折,股骨髁上骨折,股骨髁间骨折或合并股骨干骨折,肱骨干骨折内固定,以及适用髓内钉的骨折部位内固定。 | C0313060860300700059 | 03-骨科材料 | 13-髓内钉 | 06-胫骨髓内钉 | 086-髓内钉 | 03-钛合金 | 007-干骺端/弯形/灭菌 | 招标范围内-中选 | 1203 | 1018 | 185
da4c756e-4818-11ec-bbcb-44a84212d119 | 常州奥斯迈医疗器械有限公司 | 常州奥斯迈医疗器械有限公司 | 1be89648-af24-11ec-a4e1-90e2ba8d9d30 | 锁定金属接骨板 | 锁定加压接骨板（含万向） | 桡骨接骨板 | 纯钛 | 非灭菌 |  | b8b7d9a1-9d38-11e9-b4ed-fa163e0a8baf | 国械注准20163462198 | 锁定金属接骨板 |  | 纯钛 | 该产品为锁定型接骨板,采用符合GB4234标准的OOCr18Ni14Mo3不锈钢或GB/T13810标准的TA3纯钛材料制造。纯钛材料产品表面经阳极氧化处理，包括灭菌和非灭菌包装。 | 适用于四肢长骨骨干，四肢干骺端，骨盆及锁骨骨折内固定 | C0311060800201004223 | 03-骨科材料 | 11-接骨板 | 06-桡骨接骨板 | 080-固定板 | 02-纯钛 | 010-锁定加压/干部/非灭菌 | 招标范围内-中选 | 895 | 698 | 197
4d6aa4fd-48fd-11ec-bbcb-44a84212d119 | 苏州苏南捷迈得医疗器械有限公司 | 苏州苏南捷迈得医疗器械有限公司 | 1bed0cdf-d7e0-11eb-b658-0050568f9c84 | 锁定金属接骨板 | 锁定加压接骨板（含万向） | 骨盆接骨板 | 纯钛 | 非灭菌 |  | ad601e9a-7d31-11ea-80a3-fa163e0a8baf | 国械注准20153130663 | 锁定金属接骨板 |  | 纯钛 | 锁定金属接骨板分为直型、异型两种，孔的型式为螺纹孔和加压孔相配合的结构形式。采用符合GB4234标准的00Cr18Ni14Mo3不锈钢或符合GB/T13810标准的TA3纯钛材料制造。纯钛产品表面可经微弧阳极氧化处理。非灭菌包装 | 该产品与锁定金属接骨螺钉配合使用，适用于四肢骨折内固定。 | C0311080800202201950 | 03-骨科材料 | 11-接骨板 | 08-骨盆接骨板 | 080-固定板 | 02-纯钛 | 022-万向锁定加压/解剖形/非灭菌 | 招标范围内-中选 | 1007 | 1006 | 1
21d7752c-91ea-11eb-8996-40f2e9990f5b | 常州华森医疗器械股份有限公司 | 常州华森医疗器械股份有限公司 | 1c1317d8-c49b-11e9-953f-fa163e0a8baf | 金属接骨板 | 普通接骨板 | 锁骨接骨板 | 纯钛 | 非灭菌 |  | d6115bf5-9ba2-11e9-b4ed-fa163e0a8baf | 国械注准20153460353 | 金属接骨板 |  | 纯钛 | 该产品结构为异型，属于解剖型接骨板。产品采用符合GB/T13810规定的纯钛材料及GB4234规定的不锈钢材料制造，表面无着色，灭菌和非灭菌两种包装。 | 与接骨螺钉配合使用。用于四肢骨折、锁骨骨折、骨盆及髋臼骨折的内固定。 | C0311030800200806410 | 03-骨科材料 | 11-接骨板 | 03-锁骨接骨板 | 080-固定板 | 02-纯钛 | 008-普通/中段上方/非灭菌 | 招标范围内-中选 | 814 | 671 | 143
21d9fb24-91ea-11eb-8996-40f2e9990f5b | 江苏金鹿集团医疗器械有限公司 | 江苏金鹿集团医疗器械有限公司 | 1c19a742-c75d-11ec-a4e1-90e2ba8d9d30 | 锁定型接骨板 | 锁定加压接骨板（含万向） | 胫骨接骨板 | 纯钛 | 非灭菌 |  | db7fceb0-06d3-11ec-b658-0050568f9c84 | 国械注准20163131499 | 锁定型接骨板 |  | 纯钛 | 接骨板由符合GB/T 13810标准规定的TA3纯钛材料制作而成，万向螺纹孔的万向球由符合GB/T 13810标准规定的TC4钛合金材料制成。产品表面无着色或经微弧阳极氧化处理。非灭菌包装。 | 与该企业同一系统接骨螺钉配合，适用于四肢骨折内固定。 | C0311110800201811093 | 03-骨科材料 | 11-接骨板 | 11-胫骨接骨板 | 080-固定板 | 02-纯钛 | 018-万向锁定加压/远端/非灭菌 | 招标范围内-中选 | 1240 | 1040 | 200
c16630b0-483e-11ec-bbcb-44a84212d119 | 江苏双羊医疗器械有限公司 | 江苏双羊医疗器械有限公司 | 1c329179-c553-11e9-953f-fa163e0a8baf | 钛质接骨板（解剖型接骨板） | 普通接骨板 | 锁骨接骨板 | 纯钛 | 非灭菌 |  | 970aa075-9d66-11e9-b4ed-fa163e0a8baf | 国械注准20163460451 | 钛质接骨板（解剖型接骨板） |  | 纯钛 | 该产品由符合GB/T13810-2007要求的TA2、TA3或TA4材料制造，详见产品规格型号附页。结构为解剖形状，表面采用阳极氧化处理。产品为非无菌包装。钛质接骨板需与钛质接骨螺钉配合使用。 | 该产品适用于锁骨、盆骨、四肢干骺端及跟骨骨折内固定，帮助骨折愈合。 | C0311030800200605214 | 03-骨科材料 | 11-接骨板 | 03-锁骨接骨板 | 080-固定板 | 02-纯钛 | 006-普通/中段前方/非灭菌 | 招标范围内-中选 | 784 | 586 | 198
21d7752c-91ea-11eb-8996-40f2e9990f5b | 常州华森医疗器械股份有限公司 | 常州华森医疗器械股份有限公司 | 1c3e8e6f-bd98-11e9-974a-fa163e0a8baf | 锁定接骨板系统-锁定接骨板 | 锁定加压接骨板（含万向） | 通用接骨板 | 纯钛 | 灭菌 |  | 885f6015-9a40-11e9-b4ed-fa163e0a8baf | 国械注准20193131831 | 锁定接骨板系统 |  | 纯钛 | 该产品由锁定接骨板、锁定螺钉和加压螺钉组成。锁定接骨板由符合GB/T13810标准规定的TA3G纯钛材料制成，锁定螺钉和加压螺钉由符合GB/T13810标准规定的TC4钛合金材料制成。产品表面包括经着色阳极氧化处理、微弧阳极氧化处理或未经阳极氧化处理。灭菌和非无菌两种包装。灭菌包装产品采用γ射线辐照灭菌，灭菌有效期为五年。 | 该产品适用于四肢及锁骨骨折内固定。 | C0311150800202106410 | 03-骨科材料 | 11-接骨板 | 15-通用接骨板 | 080-固定板 | 02-纯钛 | 021-万向锁定加压/直形/灭菌 | 招标范围内-中选 | 620 | 477 | 143
3f91e1e7-9465-11eb-875f-6c92bf359663 | 创生医疗器械（中国）有限公司 | 创生医疗器械（中国）有限公司 | 1c7a8a1c-a4cc-11ec-a4e1-90e2ba8d9d30 | 锁定金属接骨板 | 锁定加压接骨板（含万向） | 尺骨接骨板 | 纯钛 | 非灭菌 |  | a4feb1b4-dec7-11eb-b658-0050568f9c84 | 国械注准20163132195 | 锁定金属接骨板 |  | 纯钛 | 该产品采用符合GB4234.1标准规定的00Cr18Ni14Mo3不锈钢或符合GB/T13810标准规定的TA3纯钛材料制成，纯钛产品表面有经过阳极氧化处理和未着色两种。灭菌和非灭菌包装。 | 该产品主要适用于四肢干骺端骨折作内固定，及上、下肢骨干骨折加压或保护性内固定用。 | C0311050800201404963 | 03-骨科材料 | 11-接骨板 | 05-尺骨接骨板 | 080-固定板 | 02-纯钛 | 014-万向锁定加压/近端/非灭菌 | 招标范围内-中选 | 927 | 732 | 195
3f91e1e7-9465-11eb-875f-6c92bf359663 | 创生医疗器械（中国）有限公司 | 创生医疗器械（中国）有限公司 | 1c897273-a4cf-11ec-a4e1-90e2ba8d9d30 | 锁定金属接骨板 | 锁定加压接骨板（含万向） | 跟骨接骨板 | 纯钛 | 非灭菌 |  | a4feb1b4-dec7-11eb-b658-0050568f9c84 | 国械注准20163132195 | 锁定金属接骨板 |  | 纯钛 | 该产品采用符合GB4234.1标准规定的00Cr18Ni14Mo3不锈钢或符合GB/T13810标准规定的TA3纯钛材料制成，纯钛产品表面有经过阳极氧化处理和未着色两种。灭菌和非灭菌包装。 | 该产品主要适用于四肢干骺端骨折作内固定，及上、下肢骨干骨折加压或保护性内固定用。 | C0311130800200604963 | 03-骨科材料 | 11-接骨板 | 13-跟骨接骨板 | 080-固定板 | 02-纯钛 | 006-万向锁定加压/非灭菌 | 招标范围内-中选 | 839 | 644 | 195
da4a6ec1-4818-11ec-bbcb-44a84212d119 | 上海康定医疗器械有限公司 | 上海康定医疗器械有限公司 | 1ca6b136-de9d-11e9-953f-fa163e0a8baf | 解剖型金属接骨板 | 普通接骨板 | 腓骨接骨板 | 钛合金 | 非灭菌 |  | c45a3370-dda7-11e9-953f-fa163e0a8baf | 国械注准20173133263 | 解剖型金属接骨板 | 国械注准20173463263 | 钛合金 | 该产品孔型为非锁定孔； 产品由符合 GB 4234.1 材料标准的锻造不锈钢材料制成或 GB/T 13810 材料标准的 TC4 钛合金材料制成。钛合金材质产品表面分着色阳极氧化、微弧阳极氧化和未经阳极氧化处理。交付状态为无菌状态或非无菌状态。灭菌产品经Co60辐照灭菌， 灭菌有效期为5年。 | 适用于四肢干骺端骨折内固定。 | C0311120800300600494 | 03-骨科材料 | 11-接骨板 | 12-腓骨接骨板 | 080-固定板 | 03-钛合金 | 006-普通/远端/非灭菌 | 招标范围内-中选 | 887 | 728 | 159
b2daceab-4b3e-11ec-bbcb-44a84212d119 | 常州市南翔医疗器械有限公司 | 常州市南翔医疗器械有限公司 | 1cae69c0-b5c4-11e9-974a-fa163e0a8baf | 金属锁定接骨板钉系统-锁定接骨板 | 锁定加压接骨板（含万向） | 锁骨接骨板 | 纯钛 | 非灭菌 |  | 8837b9aa-032d-11ed-9447-b4055d63f15c | 国械注准20173131397 | 金属锁定接骨板钉系统 | 国械注准20173461397 | 纯钛 | 该产品包括锁定接骨板和锁定接骨螺钉。锁定接骨板采用符合GB/T13810标准规定的TA3纯钛材料制造，锁定接骨螺钉采用符合GB/T13810标准规定的TC4钛合金材料制造。纯钛和钛合金产品表面分为未经表面阳极氧化处理或经表面黑灰色阳极氧化处理。非灭菌包装。 | 该产品适用于骨科手术时四肢及其四肢带骨骨折断端的连接与固定。 | C0311030800202007287 | 03-骨科材料 | 11-接骨板 | 03-锁骨接骨板 | 080-固定板 | 02-纯钛 | 020-锁定加压/外侧上方/非灭菌 | 招标范围内-中选 | 597 | 397 | 200
21d27aed-91ea-11eb-8996-40f2e9990f5b | 天津妙娅生物科技有限公司 | 天津妙娅生物科技有限公司 | 1d21b20e-2842-11ed-9447-b4055d63f15c | 带锁髓内钉-主钉(倾斜型) | 髓内钉 | 股骨髓内钉 | 钛合金 | 非灭菌 |  | 9ffc110a-7db0-11ec-b3f8-90e2ba8d9d30 | 国械注准20173130180 | 带锁髓内钉 | 国械注准20173460180 | 钛合金 | 该产品为带锁髓内钉，分垂直型和倾斜型两种类型，其中垂直型髓内钉由主钉、盖帽和锁钉组成，倾斜型髓内钉由主钉、盖帽、锁钉和拉力钉组成。由符合GB4234标准规定的00Cr18Ni14Mo3不锈钢材料或符合GB/T 13810标准规定的TC4钛合金材料制成，钛合金产品表面无着色，非灭菌包装。 | 该产品适用于股骨干骨折，胫骨干骨折，股骨颈骨折，股骨粗隆间骨折或合并股骨干骨折，股骨髁上骨折，股骨髁间骨折或合并股骨干骨折，肱骨干骨折内固定。 | C0313050860300608503 | 03-骨科材料 | 13-髓内钉 | 05-股骨髓内钉 | 086-髓内钉 | 03-钛合金 | 006-干部/顺行/非灭菌 | 招标范围内-中选 | 866 | 666 | 200
21dad267-91ea-11eb-8996-40f2e9990f5b | 北京贝思达生物技术有限公司 | 北京贝思达生物技术有限公司 | 1d33a32b-25e4-11ed-9447-b4055d63f15c | 锁定金属接骨板系统-金属接骨板 | 锁定加压接骨板（含万向） | 胫骨接骨板 | 纯钛 | 非灭菌 |  | dce54850-9cc0-11eb-ac1c-fa163e311f19 | 国械注准20153131355 | 锁定金属接骨板系统 |  | 纯钛 | 该产品由锁定金属接骨板及配套金属接骨螺钉组成，金属接骨板带有螺纹孔，螺钉头部带有螺纹。金属接骨板材料采用符合GB4234标准规定的00Cr18Ni14Mo3不锈钢材料或符合GB/T13810标准规定的TA2、TA3纯钛、TC4钛合金材料制成；金属接骨螺钉材料采用符合GB4234标准规定的00Cr18Ni14Mo3不锈钢材料或符合GB/T13810标准规定的TC4钛合金材料制成。表面无着色。灭菌或非灭菌包装。 | 主要适用于四肢骨折锁定内固定。 | C0311110800200800720 | 03-骨科材料 | 11-接骨板 | 11-胫骨接骨板 | 080-固定板 | 02-纯钛 | 008-锁定加压/近端/非灭菌 | 招标范围内-中选 | 1182 | 1002 | 180
b2daceab-4b3e-11ec-bbcb-44a84212d119 | 常州市南翔医疗器械有限公司 | 常州市南翔医疗器械有限公司 | 1d3fcd4e-4c49-11ed-9447-b4055d63f15c | 金属锁定接骨板钉系统 | 填塞钉 |  | 钛合金 | 非灭菌 |  | 8837b9aa-032d-11ed-9447-b4055d63f15c | 国械注准20173131397 | 金属锁定接骨板钉系统 | 国械注准20173461397 | 钛合金 | 该产品包括锁定接骨板和锁定接骨螺钉。锁定接骨板采用符合GB/T13810标准规定的TA3纯钛材料制造，锁定接骨螺钉采用符合GB/T13810标准规定的TC4钛合金材料制造。纯钛和钛合金产品表面分为未经表面阳极氧化处理或经表面黑灰色阳极氧化处理。非灭菌包装。 | 该产品适用于骨科手术时四肢及其四肢带骨骨折断端的连接与固定。 | C0316060940300207287 | 03-骨科材料 | 16-其他固定材料 | 06-堵孔塞 | 094-堵孔塞 | 03-钛合金 | 002-非灭菌 | 招标范围内-中选 | 70 | 70
f5c285c8-4a83-11ec-bbcb-44a84212d119 | 上海三友医疗器械股份有限公司 | 上海三友医疗器械股份有限公司 | 1d4ec25d-dee9-11ea-bf70-fa163e0a8baf | 金属锁定接骨板-尺桡骨加压锁定接骨板 | 锁定加压接骨板（含万向） | 桡骨接骨板 | 纯钛 | 非灭菌 |  | d62c77a7-eba4-11ec-9447-b4055d63f15c | 国械注准20173131000 | 金属锁定接骨板 | 国械注准20173461000 | 纯钛 | 该产品由符合GB/T 13810标准规定的TA2、TA3纯钛材料制成。表面可经阳极氧化处理。无菌或非灭菌包装，无菌有效期4年。 | 适用于骨科手术时四肢及骨盆骨折内固定 | C0311060800201806388 | 03-骨科材料 | 11-接骨板 | 06-桡骨接骨板 | 080-固定板 | 02-纯钛 | 018-万向锁定加压/远端/非灭菌 | 招标范围内-中选 | 452 | 451 | 1
21d76454-91ea-11eb-8996-40f2e9990f5b | 山东威高骨科材料股份有限公司 | 山东威高骨科材料股份有限公司 | 1d7b0afe-ffd0-11eb-b658-0050568f9c84 | 带锁髓内钉-髓内钉 | 髓内钉 | 胫骨髓内钉 | 钛合金 | 非灭菌 |  | 75ebdc71-f98a-11eb-b658-0050568f9c84 | 国械注准20163131478 | 带锁髓内钉 |  | 钛合金 | 带锁髓内钉分：胫骨带锁髓内钉、股骨逆行带锁髓内钉、伽玛型带锁髓内钉、股骨带锁髓内钉，有实心和空心两种结构。该产品由髓内钉、交锁螺钉、螺旋刀片、骨螺钉（锁钉）、拉力螺钉、锁定螺钉、重建螺钉、加压螺钉以及封帽组成。该产品由符合GB/T 13810标准规定的TC4 钛合金材料制成。表面可经阳极氧化处理。灭菌包装和非灭菌包装两种交付状态。 | 适用于股骨干骨折、胫骨干骨折、股骨颈骨折、股骨粗隆间骨折或合并股骨干骨折、股骨髁上骨折、股骨髁间骨折或合并股骨干骨折内固定。 | C0313060860301209122 | 03-骨科材料 | 13-髓内钉 | 06-胫骨髓内钉 | 086-髓内钉 | 03-钛合金 | 012-远端/弯形/非灭菌 | 招标范围内-中选 | 1025 | 1006 | 19
4d6aa4fd-48fd-11ec-bbcb-44a84212d119 | 苏州苏南捷迈得医疗器械有限公司 | 苏州苏南捷迈得医疗器械有限公司 | 1d8f521b-d89e-11eb-b658-0050568f9c84 | 锁定金属接骨板 | 锁定加压接骨板（含万向） | 手部接骨板 | 纯钛 | 非灭菌 |  | ad601e9a-7d31-11ea-80a3-fa163e0a8baf | 国械注准20153130663 | 锁定金属接骨板 |  | 纯钛 | 锁定金属接骨板分为直型、异型两种，孔的型式为螺纹孔和加压孔相配合的结构形式。采用符合GB4234标准的00Cr18Ni14Mo3不锈钢或符合GB/T13810标准的TA3纯钛材料制造。纯钛产品表面可经微弧阳极氧化处理。非灭菌包装 | 该产品与锁定金属接骨螺钉配合使用，适用于四肢骨折内固定。 | C0311160800201801950 | 03-骨科材料 | 11-接骨板 | 16-小儿接骨板 | 080-固定板 | 02-纯钛 | 018-手部/万向锁定加压 | 招标范围内-中选 | 930 | 929 | 1
21fa4849-91ea-11eb-8996-40f2e9990f5b | 常州鼎健医疗器械有限公司 | 常州鼎健医疗器械有限公司 | 1d9479dc-a060-11ec-a4e1-90e2ba8d9d30 | 带锁髓内钉 | 髓内钉 | 胫骨髓内钉 | 钛合金 | 非灭菌 |  | a3e26ed1-da36-11eb-b658-0050568f9c84 | 国械注准20163132438 | 带锁髓内钉 |  | 钛合金 | 产品由胫骨髓内钉、股骨逆行髓内钉、标准伽玛（γ）型髓内钉-1、标准伽玛（γ）型髓内钉-2、加长伽玛（γ）型髓内钉以及股骨髓内钉组成。该产品采用GB/T 13810中规定的TC4钛合金材料制造。产品表面可经阳极氧化处理。产品分为灭菌和非灭菌两种包装。 | 适用于骨科手术时股骨干骨折、胫骨干骨折、股骨颈骨折、股骨粗隆间骨折或合并股骨干骨折、股骨髁上骨折、股骨髁间骨折或合并股骨干骨折内固定使用。 | C0313060860301203519 | 03-骨科材料 | 13-髓内钉 | 06-胫骨髓内钉 | 086-髓内钉 | 03-钛合金 | 012-远端/弯形/非灭菌 | 招标范围内-中选 | 214 | 66 | 148
4d6aa4fd-48fd-11ec-bbcb-44a84212d119 | 苏州苏南捷迈得医疗器械有限公司 | 苏州苏南捷迈得医疗器械有限公司 | 1da14030-b9d2-11ea-8d16-fa163e0a8baf | 锁定金属接骨板 | 锁定加压接骨板（含万向） | 尺骨接骨板 | 纯钛 | 非灭菌 |  | ad601e9a-7d31-11ea-80a3-fa163e0a8baf | 国械注准20153130663 | 锁定金属接骨板 |  | 纯钛 | 锁定金属接骨板分为直型、异型两种，孔的型式为螺纹孔和加压孔相配合的结构形式。采用符合GB4234标准的00Cr18Ni14Mo3不锈钢或符合GB/T13810标准的TA3纯钛材料制造。纯钛产品表面可经微弧阳极氧化处理。非灭菌包装 | 该产品与锁定金属接骨螺钉配合使用，适用于四肢骨折内固定。 | C0311050800200801950 | 03-骨科材料 | 11-接骨板 | 05-尺骨接骨板 | 080-固定板 | 02-纯钛 | 008-锁定加压/近端/非灭菌 | 招标范围内-中选 | 994 | 993 | 1
4d67767b-48fd-11ec-bbcb-44a84212d119 | 苏州吉美瑞医疗器械股份有限公司 | 苏州吉美瑞医疗器械股份有限公司 | 1e000647-b3f8-11e9-b491-fa163e0a8baf | 金属支持接骨板 | 普通接骨板 | 通用接骨板 | 不锈钢 | 非灭菌 |  | b5d0731c-a516-11e9-b4ed-fa163e0a8baf | 国械注准20153461151 | 金属支持接骨板 |  | 不锈钢 | 该产品为解剖型接骨板，由符合GB4234的00Cr18Ni14Mo3不锈钢或符合GB/T13810的TA2、TA3纯钛制造。部分产品表面微弧阳极氧化。灭菌或非灭菌包装。 | 适用于四肢干骺端骨折内固定。 | C0311150800100209837 | 03-骨科材料 | 11-接骨板 | 15-通用接骨板 | 080-固定板 | 01-不锈钢 | 002-普通/直形/非灭菌 | 招标范围内-中选 | 826 | 638 | 188
21d9fb24-91ea-11eb-8996-40f2e9990f5b | 江苏金鹿集团医疗器械有限公司 | 江苏金鹿集团医疗器械有限公司 | 1e0a66a2-c759-11ec-a4e1-90e2ba8d9d30 | 锁定型接骨板 | 锁定加压接骨板（含万向） | 通用接骨板 | 纯钛 | 非灭菌 |  | db7fceb0-06d3-11ec-b658-0050568f9c84 | 国械注准20163131499 | 锁定型接骨板 |  | 纯钛 | 接骨板由符合GB/T 13810标准规定的TA3纯钛材料制作而成，万向螺纹孔的万向球由符合GB/T 13810标准规定的TC4钛合金材料制成。产品表面无着色或经微弧阳极氧化处理。非灭菌包装。 | 与该企业同一系统接骨螺钉配合，适用于四肢骨折内固定。 | C0311190800200311093 | 03-骨科材料 | 11-接骨板 | 19-其他接骨板 | 080-固定板 | 02-纯钛 | 003-万向锁定加压 | 招标范围内-中选 | 1168 | 968 | 200
4d6aa4fd-48fd-11ec-bbcb-44a84212d119 | 苏州苏南捷迈得医疗器械有限公司 | 苏州苏南捷迈得医疗器械有限公司 | 1e102136-d52a-11e9-953f-fa163e0a8baf | 金属解剖型接骨板 | 普通接骨板 | 锁骨接骨板 | 不锈钢 | 非灭菌 |  | 7d5e1b0a-d398-11e9-953f-fa163e0a8baf | 国械注准20193131969 | 金属解剖型接骨板 |  | 不锈钢 | 该产品采用符合GB4234标准规格的00Cr18Ni14Mo3不锈钢材料或符合BG/T13810标准的TA3纯钛材料制成，纯钛产品有经微弧阳极氧化处理和无着色，非灭菌包装 | 该产品适用于四肢骨干骺区域，供骨科手术时作骨折内固定用。 | C0311030800100401950 | 03-骨科材料 | 11-接骨板 | 03-锁骨接骨板 | 080-固定板 | 01-不锈钢 | 004-普通/外侧上方/非灭菌 | 招标范围内-中选 | 578 | 577 | 1
21d9fb24-91ea-11eb-8996-40f2e9990f5b | 江苏金鹿集团医疗器械有限公司 | 江苏金鹿集团医疗器械有限公司 | 1e269c64-c5f4-11ec-a4e1-90e2ba8d9d30 | 金属解剖型接骨板 | 普通接骨板 | 尺骨接骨板 | 纯钛 | 非灭菌 |  | 804d1a35-b54d-11ec-a4e1-90e2ba8d9d30 | 国械注准20173130022 | 金属解剖型接骨板 | 国械注准20173460022 | 纯钛 | 该产品采用符合GB/T13810标准规定的TA3纯钛或符合GB4234.1标准规定的00Cr18Ni14Mo3不锈钢材料制成。纯钛产品表面无着色。非灭菌包装。 | 该适用于四肢、骨盆、骨干骺端及其骨干移行处的骨折内固定。 | C0311050800200211093 | 03-骨科材料 | 11-接骨板 | 05-尺骨接骨板 | 080-固定板 | 02-纯钛 | 002-普通/近端/非灭菌 | 招标范围内-中选 | 1069 | 869 | 200
da4b12aa-4818-11ec-bbcb-44a84212d119 | 北京市富乐科技开发有限公司 | 北京市富乐科技开发有限公司 | 1e3a4700-ba85-11e9-974a-fa163e0a8baf | 金属角度型接骨板系统-DCS接骨板 | 普通接骨板 | 股骨接骨板 | 钛合金 | 非灭菌 |  | C2DECAE37A2C4E689B6B049988B1905B | 国械注准20163460581 | 金属角度型接骨板系统 |  | 钛合金 | 该产品为金属角度型接骨板系统，由DHS接骨板、DHS接骨板Ⅰ、DCS接骨板、DCS接骨板Ⅰ及空心加压螺钉组成。金属角度型接骨板系统采用符合GB/T 13810标准规定的TC4钛合金制造。表面无着色。非灭菌包装。 | 适用于股骨近端、远端或合并股骨干骨折的骨折内固定，协助完成骨折的复位，以重建解剖关系，并提供即时的稳定性。 | C0311090800300609274 | 03-骨科材料 | 11-接骨板 | 09-股骨接骨板 | 080-固定板 | 03-钛合金 | 006-普通/远端/非灭菌 | 招标范围内-中选 | 1082 | 885 | 197
21d27aed-91ea-11eb-8996-40f2e9990f5b | 天津妙娅生物科技有限公司 | 天津妙娅生物科技有限公司 | 1e60777c-2817-11ed-9447-b4055d63f15c | 锁定金属接骨板系统-金属接骨板 | 锁定加压接骨板（含万向） | 锁骨接骨板 | 纯钛 | 非灭菌 |  | bb5252f6-e958-11ec-9447-b4055d63f15c | 国械注准20173130457 | 锁定金属接骨板系统 | 国械注准20173460457 | 纯钛 | 该产品由锁定金属接骨板及配套金属接骨螺钉组成，金属接骨板带有螺纹孔，螺钉头部带有螺纹。金属接骨板材料采用符合GB4234标准规定的00Cr18Ni14Mo3不锈钢材料或符合GB/T13810标准规定的TA2、TA3纯钛、TC4钛合金材料制成；金属接骨螺钉材料采用符合GB4234标准规定00Cr18Ni14Mo3不锈钢材料或符合GB/T13810标准规定的TC4钛合金材料制成。表面无着色。灭菌或非灭菌包装。灭菌产品经辐照灭菌，灭菌有效期5年。 | 该产品适用于四肢骨折锁定内固定、矫形和关节融合。 | C0311030800204208503 | 03-骨科材料 | 11-接骨板 | 03-锁骨接骨板 | 080-固定板 | 02-纯钛 | 042-万向锁定加压/内侧前方/非灭菌 | 招标范围内-中选 | 996 | 796 | 200
c1662b3e-483e-11ec-bbcb-44a84212d119 | 江苏艾迪尔医疗科技股份有限公司 | 江苏艾迪尔医疗科技股份有限公司 | 1e7440a3-0a04-11ec-b658-0050568f9c84 | 中空接骨螺钉 | 中空（空心）螺钉（非锁定） |  | 不锈钢 | 非灭菌 |  | 930316f2-09f3-11ec-b658-0050568f9c84 | 国械注准20163132019 | 中空接骨螺钉 |  | 不锈钢 | 该产品由加压螺旋钉、空心双头加压螺旋钉、尾部折断钉组成，采用符合GB 4234.1规定的00Cr18Ni14Mo3不锈钢或符合GB/T13810规定的TC4钛合金材料制成，钛合金产品表面无着色。非灭菌包装。 | 该产品适用于四肢骨折内固定。 | C0312050790102307435 | 03-骨科材料 | 12-螺钉 | 05-空心钉 | 079-螺钉 | 01-不锈钢 | 023-非埋头/非锁定/非灭菌/4＜直径≤7mm | 招标范围内-中选 | 127 | 127
da4a6ec1-4818-11ec-bbcb-44a84212d119 | 上海康定医疗器械有限公司 | 上海康定医疗器械有限公司 | 1e86dc96-2db7-11ed-9447-b4055d63f15c | 钛合金锁定接骨板系统-胫骨远端L型万向锁定板 小型 | 锁定加压接骨板（含万向） | 胫骨接骨板 | 钛合金 | 非灭菌 |  | 9e36360c-1c70-11ed-9447-b4055d63f15c | 国械注准20223131013 | 钛合金锁定接骨板系统 |  |  | 由锁钉接骨板、锁定螺钉、空心锁定螺钉组成，由符合GB/T13810标准规定的TC4钛合金材料制成。表面经微弧阳极氧化、着色阳极氧化处理或未经阳极氧化处理。 灭菌或非灭菌包装。灭菌包装产品经辐照灭菌，灭菌有效期5年。 | 适用于四肢骨折内固定. | C0311110800301800494 | 03-骨科材料 | 11-接骨板 | 11-胫骨接骨板 | 080-固定板 | 03-钛合金 | 018-万向锁定加压/远端/非灭菌 | 招标范围内-中选 | 654 | 495 | 159
21d9fb24-91ea-11eb-8996-40f2e9990f5b | 江苏金鹿集团医疗器械有限公司 | 江苏金鹿集团医疗器械有限公司 | 1e9f0569-c6a3-11ec-a4e1-90e2ba8d9d30 | 金属解剖型接骨板 | 普通接骨板 | 锁骨接骨板 | 纯钛 | 非灭菌 |  | 804d1a35-b54d-11ec-a4e1-90e2ba8d9d30 | 国械注准20173130022 | 金属解剖型接骨板 | 国械注准20173460022 | 纯钛 | 该产品采用符合GB/T13810标准规定的TA3纯钛或符合GB4234.1标准规定的00Cr18Ni14Mo3不锈钢材料制成。纯钛产品表面无着色。非灭菌包装。 | 该适用于四肢、骨盆、骨干骺端及其骨干移行处的骨折内固定。 | C0311030800201411093 | 03-骨科材料 | 11-接骨板 | 03-锁骨接骨板 | 080-固定板 | 02-纯钛 | 014-普通/内侧下方/非灭菌 | 招标范围内-中选 | 1019 | 819 | 200
c15e8a32-483e-11ec-bbcb-44a84212d119 | 常州市康辉医疗器械有限公司 | 常州市康辉医疗器械有限公司 | 1eb74c9d-7d69-11eb-931e-fa163e311f19 | 交锁式髓内钉-髓内钉 | 髓内钉 | 肱骨髓内钉 | 钛合金 | 灭菌 |  | a986c2b1-1781-11ec-b658-0050568f9c84 | 国械注准20173130772 | 交锁式髓内钉 | 国械注准20173460772 | 钛合金 | 该产品由髓内钉、锁钉和盖帽组成，采用符合GB/T 13810标准规定的TC4或TC4ELI钛合金材料制成，部分钛合金产品表面经阳极氧化处理。灭菌或非灭菌包装。 | 适用于股骨干骨折,胫骨干骨折,股骨颈骨折,股骨粗隆间骨折或合并股骨干骨折,股骨髁上骨折,股骨髁间骨折或合并股骨干骨折,肱骨干骨折内固定,以及适用髓内钉的骨折部位内固定。 | C0313020860300900059 | 03-骨科材料 | 13-髓内钉 | 02-肱骨髓内钉 | 086-髓内钉 | 03-钛合金 | 009-肱骨干/直型/灭菌 | 招标范围内-中选 | 1143 | 958 | 185
4d68d511-48fd-11ec-bbcb-44a84212d119 | 焦作市新港医疗设备有限公司 | 焦作市新港医疗设备有限公司 | 1ec81536-ca30-11e9-953f-fa163e0a8baf | 锁定型金属接骨板 | 锁定加压接骨板（含万向） | 尺骨接骨板 | 纯钛 | 非灭菌 |  | a39d899b-a66d-11ec-a4e1-90e2ba8d9d30 | 国械注准20163132363 | 锁定型金属接骨板 | 国械注准20163462363 | 钛 | 该产品采用符合GB/T13810标准规定的TA3纯钛材料制成，产品表面无着色。非灭菌包装。 | 适用骨科手术时四肢、锁骨、骨盆骨折内固定。 | C0311050800201010499 | 03-骨科材料 | 11-接骨板 | 05-尺骨接骨板 | 080-固定板 | 02-纯钛 | 010-锁定加压/干部/非灭菌 | 招标范围内-中选 | 699 | 499 | 200
da4a6ec1-4818-11ec-bbcb-44a84212d119 | 上海康定医疗器械有限公司 | 上海康定医疗器械有限公司 | 1ece676d-4064-11ed-9447-b4055d63f15c | 钛合金锁定接骨板系统-髋臼加压锁定板 小型 | 锁定加压接骨板（含万向） | 骨盆接骨板 | 钛合金 | 非灭菌 |  | 9e36360c-1c70-11ed-9447-b4055d63f15c | 国械注准20223131013 | 钛合金锁定接骨板系统 |  |  | 由锁钉接骨板、锁定螺钉、空心锁定螺钉组成，由符合GB/T13810标准规定的TC4钛合金材料制成。表面经微弧阳极氧化、着色阳极氧化处理或未经阳极氧化处理。 灭菌或非灭菌包装。灭菌包装产品经辐照灭菌，灭菌有效期5年。 | 适用于四肢骨折内固定. | C0311080800301400494 | 03-骨科材料 | 11-接骨板 | 08-骨盆接骨板 | 080-固定板 | 03-钛合金 | 014-锁定加压/解剖形/非灭菌 | 招标范围内-中选 | 662 | 503 | 159
4d6aa4fd-48fd-11ec-bbcb-44a84212d119 | 苏州苏南捷迈得医疗器械有限公司 | 苏州苏南捷迈得医疗器械有限公司 | 1eee390e-d887-11eb-b658-0050568f9c84 | 锁定金属接骨板 | 锁定加压接骨板（含万向） | 桡骨接骨板 | 纯钛 | 非灭菌 |  | ad601e9a-7d31-11ea-80a3-fa163e0a8baf | 国械注准20153130663 | 锁定金属接骨板 |  | 纯钛 | 锁定金属接骨板分为直型、异型两种，孔的型式为螺纹孔和加压孔相配合的结构形式。采用符合GB4234标准的00Cr18Ni14Mo3不锈钢或符合GB/T13810标准的TA3纯钛材料制造。纯钛产品表面可经微弧阳极氧化处理。非灭菌包装 | 该产品与锁定金属接骨螺钉配合使用，适用于四肢骨折内固定。 | C0311060800201601950 | 03-骨科材料 | 11-接骨板 | 06-桡骨接骨板 | 080-固定板 | 02-纯钛 | 016-万向锁定加压/干部/非灭菌 | 招标范围内-中选 | 946 | 945 | 1
21d27aed-91ea-11eb-8996-40f2e9990f5b | 天津妙娅生物科技有限公司 | 天津妙娅生物科技有限公司 | 1ef4cf7e-2816-11ed-9447-b4055d63f15c | 锁定金属接骨板系统-金属接骨板 | 锁定加压接骨板（含万向） | 锁骨接骨板 | 纯钛 | 非灭菌 |  | bb5252f6-e958-11ec-9447-b4055d63f15c | 国械注准20173130457 | 锁定金属接骨板系统 | 国械注准20173460457 | 纯钛 | 该产品由锁定金属接骨板及配套金属接骨螺钉组成，金属接骨板带有螺纹孔，螺钉头部带有螺纹。金属接骨板材料采用符合GB4234标准规定的00Cr18Ni14Mo3不锈钢材料或符合GB/T13810标准规定的TA2、TA3纯钛、TC4钛合金材料制成；金属接骨螺钉材料采用符合GB4234标准规定00Cr18Ni14Mo3不锈钢材料或符合GB/T13810标准规定的TC4钛合金材料制成。表面无着色。灭菌或非灭菌包装。灭菌产品经辐照灭菌，灭菌有效期5年。 | 该产品适用于四肢骨折锁定内固定、矫形和关节融合。 | C0311030800203008503 | 03-骨科材料 | 11-接骨板 | 03-锁骨接骨板 | 080-固定板 | 02-纯钛 | 030-锁定加压/内侧下方/非灭菌 | 招标范围内-中选 | 996 | 796 | 200
21dad267-91ea-11eb-8996-40f2e9990f5b | 北京贝思达生物技术有限公司 | 北京贝思达生物技术有限公司 | 1f0619f3-2730-11ed-9447-b4055d63f15c | 锁定金属接骨板系统-金属接骨板 | 锁定加压接骨板（含万向） | 足部接骨板 | 纯钛 | 非灭菌 |  | dce54850-9cc0-11eb-ac1c-fa163e311f19 | 国械注准20153131355 | 锁定金属接骨板系统 |  | 纯钛 | 该产品由锁定金属接骨板及配套金属接骨螺钉组成，金属接骨板带有螺纹孔，螺钉头部带有螺纹。金属接骨板材料采用符合GB4234标准规定的00Cr18Ni14Mo3不锈钢材料或符合GB/T13810标准规定的TA2、TA3纯钛、TC4钛合金材料制成；金属接骨螺钉材料采用符合GB4234标准规定的00Cr18Ni14Mo3不锈钢材料或符合GB/T13810标准规定的TC4钛合金材料制成。表面无着色。灭菌或非灭菌包装。 | 主要适用于四肢骨折锁定内固定。 | C0311140800201800720 | 03-骨科材料 | 11-接骨板 | 14-足部接骨板 | 080-固定板 | 02-纯钛 | 018-万向锁定加压/后足/非灭菌 | 招标范围内-中选 | 1115 | 935 | 180
c15e8a32-483e-11ec-bbcb-44a84212d119 | 常州市康辉医疗器械有限公司 | 常州市康辉医疗器械有限公司 | 1f114bc5-4f6f-11ed-9447-b4055d63f15c | 解剖型接骨板 | 普通接骨板 | 跟骨接骨板 | 纯钛 | 非灭菌 |  | e0462aaf-dd94-11ec-9447-b4055d63f15c | 国械注准20173131041 | 解剖型接骨板 | 国械注准20173461041 | 纯钛 | 该产品采用符合GB/T13810标准规定的TA2、TA3纯钛材料制造。部分纯钛产品表面经阳极氧化处理。含灭菌包装和非灭菌包装。 | 适用于骨科手术时四肢骨折内固定。 | C0311130800200200059 | 03-骨科材料 | 11-接骨板 | 13-跟骨接骨板 | 080-固定板 | 02-纯钛 | 002-普通/非灭菌 | 招标范围内-中选 | 679 | 494 | 185
c16255f7-483e-11ec-bbcb-44a84212d119 | 常州亨杰医疗器械有限公司 | 常州亨杰医疗器械有限公司 | 1f1fe1aa-99f0-11ec-a4e1-90e2ba8d9d30 | 金属锁定接骨板系统-锁定接骨板 | 锁定加压接骨板（含万向） | 通用接骨板 | 钛合金 | 非灭菌 |  | 7a51d2be-95fb-11ec-b3f8-90e2ba8d9d30 | 国械注准20223130223 | 金属锁定接骨板系统 |  | 钛合金 | 金属锁定板接骨板系统由锁定接骨板和锁定螺钉组成。产品由符合 GB/T 13810 规定的钛合金（TC4）材料制成。产品表面经着色阳极氧化处理、微弧阳极氧化处理或未经阳极氧化处理三种。产品以非灭菌状态交付。 | 该产品适用于四肢、骨盆、锁骨和手足部骨折内固定。 | C0311190800300207613 | 03-骨科材料 | 11-接骨板 | 19-其他接骨板 | 080-固定板 | 03-钛合金 | 002-锁定加压 | 招标范围内-中选 | 981 | 831 | 150
c15e8a32-483e-11ec-bbcb-44a84212d119 | 常州市康辉医疗器械有限公司 | 常州市康辉医疗器械有限公司 | 1f21cef4-4f7b-11ed-9447-b4055d63f15c | 解剖型接骨板 | 普通接骨板 | 肱骨接骨板 | 纯钛 | 非灭菌 |  | e0462aaf-dd94-11ec-9447-b4055d63f15c | 国械注准20173131041 | 解剖型接骨板 | 国械注准20173461041 | 纯钛 | 该产品采用符合GB/T13810标准规定的TA2、TA3纯钛材料制造。部分纯钛产品表面经阳极氧化处理。含灭菌包装和非灭菌包装。 | 适用于骨科手术时四肢骨折内固定。 | C0311040800200200059 | 03-骨科材料 | 11-接骨板 | 04-肱骨接骨板 | 080-固定板 | 02-纯钛 | 002-普通/近端/非灭菌 | 招标范围内-中选 | 801 | 616 | 185
c1662b3e-483e-11ec-bbcb-44a84212d119 | 江苏艾迪尔医疗科技股份有限公司 | 江苏艾迪尔医疗科技股份有限公司 | 1f34a448-cc0f-11ec-a4e1-90e2ba8d9d30 | 解剖型金属锁定接骨板钉系统-接骨板 | 锁定加压接骨板（含万向） | 锁骨接骨板 | 不锈钢 | 非灭菌 |  | 80a81c2b-c5a4-11ea-a4d6-fa163e0a8baf | 国械注准20153131024 | 解剖型金属锁定接骨板钉系统 |  | 不锈钢 | 该系统中的锁定接骨螺钉采用符合GB/T13810标准规定的TC4钛合金材料制成，解剖型锁定接骨板采用符合GB/T13810规定的纯钛TA3材料或采用符合GB4234.1的00Cr18Ni14Mo3不锈钢制成。纯钛和钛合金产品分未经表面阳极氧化和经表面着色阳极氧化或经表面微弧阳极氧化。非灭菌包装。 | 该产品适用于四肢骨干骺端骨折内固定。 | C0311030800102007435 | 03-骨科材料 | 11-接骨板 | 03-锁骨接骨板 | 080-固定板 | 01-不锈钢 | 020-锁定加压/外侧上方/非灭菌 | 招标范围内-中选 | 807 | 687 | 120
21d76454-91ea-11eb-8996-40f2e9990f5b | 山东威高骨科材料股份有限公司 | 山东威高骨科材料股份有限公司 | 1f37a53f-d36b-11e9-953f-fa163e0a8baf | 金属锁定接骨板系统-锁定板 | 锁定加压接骨板（含万向） | 手部接骨板 | 纯钛 | 非灭菌 |  | 8934168a-6df1-11ec-a3ee-0050568f40ec | 国械注准20173130054 | 金属锁定接骨板系统 | 国械注准20173460054 | 纯钛 | 该产品采用符合GB/T13810的纯钛（TA3G或TA2G）或TC4钛合金材料或符合GB4234的00Cr18Ni14Mo3不锈钢材料制造。由直型锁定板、骨端锁定板和锁定螺钉组成。纯钛及钛合金产品表面可经阳极氧化或黑色阳极氧化处理。交付状态为灭菌或非灭菌。 | 该产品供骨科手术时股骨、胫骨、肱骨、尺骨、桡骨、腓骨的骨干、 近端和远端， 以及跟骨、 锁骨、髌骨和髋臼等处做骨科手 术时骨折断端连接固定用。 | C0311170800200709122 | 03-骨科材料 | 11-接骨板 | 17-矫形板 | 080-固定板 | 02-纯钛 | 007-掌指骨/成人 | 招标范围内-中选 | 249 | 230 | 19
da4c9753-4818-11ec-bbcb-44a84212d119 | 山东康盛医疗器械股份有限公司 | 山东康盛医疗器械股份有限公司 | 1f502415-7246-11ea-948d-fa163e0a8baf | 金属接骨螺钉（非锁定） | 普通接骨螺钉 | 松质骨螺钉 | 钛合金 | 非灭菌 | 单独和成套均可 | b237e77170b841c0884344487757b3a1 | 国械注准20183130487 | 金属接骨螺钉（非锁定） |  | 钛合金 | 金属接骨螺钉（非锁定）由皮质骨螺钉和松质骨螺钉组成，每种螺钉均有全螺纹和半螺纹两种形式。该产品由符合GB/T 13810规定的钛合金（TC4）材料制成，表面分为无着色和着色阳极氧化两种处理方式，非灭菌包装。 | 适用于四肢骨折内固定。 | C0312040790302310667 | 03-骨科材料 | 12-螺钉 | 04-松质骨螺钉 | 079-螺钉 | 03-钛合金 | 023-非锁定/非全螺纹/非灭菌/2.7＜直径≤4mm | 招标范围内-中选 | 39 | 39
21dad267-91ea-11eb-8996-40f2e9990f5b | 北京贝思达生物技术有限公司 | 北京贝思达生物技术有限公司 | 1f5cfd02-25df-11ed-9447-b4055d63f15c | 锁定金属接骨板系统-金属接骨板 | 锁定加压接骨板（含万向） | 尺骨接骨板 | 纯钛 | 非灭菌 |  | dce54850-9cc0-11eb-ac1c-fa163e311f19 | 国械注准20153131355 | 锁定金属接骨板系统 |  | 纯钛 | 该产品由锁定金属接骨板及配套金属接骨螺钉组成，金属接骨板带有螺纹孔，螺钉头部带有螺纹。金属接骨板材料采用符合GB4234标准规定的00Cr18Ni14Mo3不锈钢材料或符合GB/T13810标准规定的TA2、TA3纯钛、TC4钛合金材料制成；金属接骨螺钉材料采用符合GB4234标准规定的00Cr18Ni14Mo3不锈钢材料或符合GB/T13810标准规定的TC4钛合金材料制成。表面无着色。灭菌或非灭菌包装。 | 主要适用于四肢骨折锁定内固定。 | C0311050800201600720 | 03-骨科材料 | 11-接骨板 | 05-尺骨接骨板 | 080-固定板 | 02-纯钛 | 016-万向锁定加压/干部/非灭菌 | 招标范围内-中选 | 1175 | 995 | 180
b2e06fbc-4b3e-11ec-bbcb-44a84212d119 | 厦门中科兴医疗器械有限公司 | 厦门中科兴医疗器械有限公司 | 1f67c9f6-2f1b-11ec-921a-0050568f9c84 | 金属接骨板(解剖型) | 普通接骨板 | 跟骨接骨板 | 纯钛 | 非灭菌 |  | 8ee689ea-1055-11ec-b658-0050568f9c84 | 国械注准20163131664 | 金属接骨板（解剖型） |  | 纯钛 | 该产品为非锁定型金属接骨板，由符合GB/T 13810标准要求的TA3G纯钛材料制造，产品表面分为未经阳极氧化处理，或经黑灰色阳极氧化处理，为非灭菌包装。 | 适用于四肢干骺端骨折内固定 | C0311130800200202255 | 03-骨科材料 | 11-接骨板 | 13-跟骨接骨板 | 080-固定板 | 02-纯钛 | 002-普通/非灭菌 | 招标范围内-中选 | 942 | 742 | 200
da4c9753-4818-11ec-bbcb-44a84212d119 | 山东康盛医疗器械股份有限公司 | 山东康盛医疗器械股份有限公司 | 1f71e405-7241-11ea-948d-fa163e0a8baf | 解剖型金属接骨板（非锁定） | 普通接骨板 | 股骨接骨板 | 纯钛 | 非灭菌 |  | b3a3da18-70e9-11ea-948d-fa163e0a8baf | 国械注准20193130050 | 解剖型金属接骨板（非锁定） |  | 纯钛 | 该产品由符合GB/T13810中规定的纯钛（TA3）材料制成，表面无着色或可经着色阳极氧化处理，非灭菌包装。 | 适用于四肢干骺端骨折内固定。 | C0311090800200410667 | 03-骨科材料 | 11-接骨板 | 09-股骨接骨板 | 080-固定板 | 02-纯钛 | 004-普通/干部/非灭菌 | 招标范围内-中选 | 833 | 637 | 196
c1662b3e-483e-11ec-bbcb-44a84212d119 | 江苏艾迪尔医疗科技股份有限公司 | 江苏艾迪尔医疗科技股份有限公司 | 1f7e7a7c-c860-11e9-953f-fa163e0a8baf | 加压和保护性接骨板 | 普通接骨板 | 肋骨接骨板 | 纯钛 | 非灭菌 |  | ceb26d08-9ba6-11e9-b4ed-fa163e0a8baf | 国械注准20163462041 | 加压和保护性接骨板 |  | 纯钛 | 该产品由符合GB/T13810规定的TA3纯钛材料制成，纯钛产品表面无着色。为非灭菌包装。 | 该产品适用于四肢、骨盆骨折内固定、起骨折端加压作用 | C0311020800200207435 | 03-骨科材料 | 11-接骨板 | 02-肋骨接骨板 | 080-固定板 | 02-纯钛 | 002-普通/非灭菌 | 招标范围内-中选 | 815 | 695 | 120
21dad267-91ea-11eb-8996-40f2e9990f5b | 北京贝思达生物技术有限公司 | 北京贝思达生物技术有限公司 | 1fa4123b-25e2-11ed-9447-b4055d63f15c | 锁定金属接骨板系统-金属接骨板 | 锁定加压接骨板（含万向） | 股骨接骨板 | 纯钛 | 非灭菌 |  | dce54850-9cc0-11eb-ac1c-fa163e311f19 | 国械注准20153131355 | 锁定金属接骨板系统 |  | 纯钛 | 该产品由锁定金属接骨板及配套金属接骨螺钉组成，金属接骨板带有螺纹孔，螺钉头部带有螺纹。金属接骨板材料采用符合GB4234标准规定的00Cr18Ni14Mo3不锈钢材料或符合GB/T13810标准规定的TA2、TA3纯钛、TC4钛合金材料制成；金属接骨螺钉材料采用符合GB4234标准规定的00Cr18Ni14Mo3不锈钢材料或符合GB/T13810标准规定的TC4钛合金材料制成。表面无着色。灭菌或非灭菌包装。 | 主要适用于四肢骨折锁定内固定。 | C0311090800201400720 | 03-骨科材料 | 11-接骨板 | 09-股骨接骨板 | 080-固定板 | 02-纯钛 | 014-万向锁定加压/近端/非灭菌 | 招标范围内-中选 | 1150 | 970 | 180
21dad267-91ea-11eb-8996-40f2e9990f5b | 北京贝思达生物技术有限公司 | 北京贝思达生物技术有限公司 | 1fdb2c11-2734-11ed-9447-b4055d63f15c | 锁定金属接骨板系统-金属接骨板 | 锁定加压接骨板（含万向） | 肩胛骨接骨板 | 纯钛 | 非灭菌 |  | dce54850-9cc0-11eb-ac1c-fa163e311f19 | 国械注准20153131355 | 锁定金属接骨板系统 |  | 纯钛 | 该产品由锁定金属接骨板及配套金属接骨螺钉组成，金属接骨板带有螺纹孔，螺钉头部带有螺纹。金属接骨板材料采用符合GB4234标准规定的00Cr18Ni14Mo3不锈钢材料或符合GB/T13810标准规定的TA2、TA3纯钛、TC4钛合金材料制成；金属接骨螺钉材料采用符合GB4234标准规定的00Cr18Ni14Mo3不锈钢材料或符合GB/T13810标准规定的TC4钛合金材料制成。表面无着色。灭菌或非灭菌包装。 | 主要适用于四肢骨折锁定内固定。 | C0311210800200400720 | 03-骨科材料 | 11-接骨板 | 21-肩胛骨接骨板 | 080-固定板 | 02-纯钛 | 004-锁定加压/非灭菌 | 招标范围内-中选 | 933 | 753 | 180
21d27aed-91ea-11eb-8996-40f2e9990f5b | 天津妙娅生物科技有限公司 | 天津妙娅生物科技有限公司 | 2014d402-2834-11ed-9447-b4055d63f15c | 锁定金属接骨板系统-金属接骨板 | 锁定加压接骨板（含万向） | 股骨接骨板 | 纯钛 | 非灭菌 |  | bb5252f6-e958-11ec-9447-b4055d63f15c | 国械注准20173130457 | 锁定金属接骨板系统 | 国械注准20173460457 | 纯钛 | 该产品由锁定金属接骨板及配套金属接骨螺钉组成，金属接骨板带有螺纹孔，螺钉头部带有螺纹。金属接骨板材料采用符合GB4234标准规定的00Cr18Ni14Mo3不锈钢材料或符合GB/T13810标准规定的TA2、TA3纯钛、TC4钛合金材料制成；金属接骨螺钉材料采用符合GB4234标准规定00Cr18Ni14Mo3不锈钢材料或符合GB/T13810标准规定的TC4钛合金材料制成。表面无着色。灭菌或非灭菌包装。灭菌产品经辐照灭菌，灭菌有效期5年。 | 该产品适用于四肢骨折锁定内固定、矫形和关节融合。 | C0311090800201408503 | 03-骨科材料 | 11-接骨板 | 09-股骨接骨板 | 080-固定板 | 02-纯钛 | 014-万向锁定加压/近端/非灭菌 | 招标范围内-中选 | 1090 | 890 | 200
b2e0497c-4b3e-11ec-bbcb-44a84212d119 | 山东航维骨科医疗器械股份有限公司 | 山东航维骨科医疗器械股份有限公司 | 2037453b-8eaa-11eb-ace3-fa163e311f19 | 金属带锁髓内钉-主钉 | 髓内钉 | 股骨髓内钉 | 钛合金 | 灭菌 |  | 7fdd0888-8242-11eb-ace3-fa163e311f19 | 国械注准20153132220 | 金属带锁髓内钉 |  | 钛合金 | 该产品由主钉、堵帽和锁钉组成，材质采用符合GB/T 13810的Ti6A14V钛合金。灭菌和非灭菌两种包装。灭菌包装采用环氧乙烷灭菌，灭菌有效期为2年。 | 适用于骨科手术中股骨、胫骨、肱骨、尺桡骨骨折的髓内固定。 | C0313050860300300156 | 03-骨科材料 | 13-髓内钉 | 05-股骨髓内钉 | 086-髓内钉 | 03-钛合金 | 003-近端/逆行/灭菌 | 招标范围内-中选 | 738 | 550 | 188
4d6aa4fd-48fd-11ec-bbcb-44a84212d119 | 苏州苏南捷迈得医疗器械有限公司 | 苏州苏南捷迈得医疗器械有限公司 | 204f3e3d-d7e1-11eb-b658-0050568f9c84 | 锁定金属接骨板 | 锁定加压接骨板（含万向） | 锁骨接骨板 | 纯钛 | 非灭菌 |  | ad601e9a-7d31-11ea-80a3-fa163e0a8baf | 国械注准20153130663 | 锁定金属接骨板 |  | 纯钛 | 锁定金属接骨板分为直型、异型两种，孔的型式为螺纹孔和加压孔相配合的结构形式。采用符合GB4234标准的00Cr18Ni14Mo3不锈钢或符合GB/T13810标准的TA3纯钛材料制造。纯钛产品表面可经微弧阳极氧化处理。非灭菌包装 | 该产品与锁定金属接骨螺钉配合使用，适用于四肢骨折内固定。 | C0311030800203801950 | 03-骨科材料 | 11-接骨板 | 03-锁骨接骨板 | 080-固定板 | 02-纯钛 | 038-万向锁定加压/中段前方/非灭菌 | 招标范围内-中选 | 893 | 892 | 1
da4a6ec1-4818-11ec-bbcb-44a84212d119 | 上海康定医疗器械有限公司 | 上海康定医疗器械有限公司 | 2068abcb-2f1a-11ed-9447-b4055d63f15c | 钛合金锁定接骨板系统-胫骨远端外侧加压锁定板Ⅱ 小型 | 锁定加压接骨板（含万向） | 胫骨接骨板 | 钛合金 | 非灭菌 |  | 9e36360c-1c70-11ed-9447-b4055d63f15c | 国械注准20223131013 | 钛合金锁定接骨板系统 |  |  | 由锁钉接骨板、锁定螺钉、空心锁定螺钉组成，由符合GB/T13810标准规定的TC4钛合金材料制成。表面经微弧阳极氧化、着色阳极氧化处理或未经阳极氧化处理。 灭菌或非灭菌包装。灭菌包装产品经辐照灭菌，灭菌有效期5年。 | 适用于四肢骨折内固定. | C0311110800301200494 | 03-骨科材料 | 11-接骨板 | 11-胫骨接骨板 | 080-固定板 | 03-钛合金 | 012-锁定加压/远端/非灭菌 | 招标范围内-中选 | 654 | 495 | 159
c15e8a32-483e-11ec-bbcb-44a84212d119 | 常州市康辉医疗器械有限公司 | 常州市康辉医疗器械有限公司 | 20706159-4f5d-11ed-9447-b4055d63f15c | 解剖型接骨板 | 普通接骨板 | 锁骨接骨板 | 纯钛 | 非灭菌 |  | e0462aaf-dd94-11ec-9447-b4055d63f15c | 国械注准20173131041 | 解剖型接骨板 | 国械注准20173461041 | 纯钛 | 该产品采用符合GB/T13810标准规定的TA2、TA3纯钛材料制造。部分纯钛产品表面经阳极氧化处理。含灭菌包装和非灭菌包装。 | 适用于骨科手术时四肢骨折内固定。 | C0311030800200800059 | 03-骨科材料 | 11-接骨板 | 03-锁骨接骨板 | 080-固定板 | 02-纯钛 | 008-普通/中段上方/非灭菌 | 招标范围内-中选 | 755 | 570 | 185
c15778d0-483e-11ec-bbcb-44a84212d119 | 常州健力邦德医疗器械有限公司 | 常州健力邦德医疗器械有限公司 | 20772215-d4ff-11e9-953f-fa163e0a8baf | 空心接骨螺钉 | 中空（空心）螺钉（非锁定） |  | 钛合金 | 非灭菌 |  | c5568c85-a507-11ec-a4e1-90e2ba8d9d30 | 国械注准20173130500 | 空心接骨螺钉 | 国械注准20173460500 | 钛合金 | 该产品由螺钉及垫片组成。螺钉及垫片选用GB4234.1中不锈钢（00Cr18Ni14M03）材料或GB/T13810中规定的钛合金（TC4）材料制造。产品为非锁定结构。钛合金产品表面为本色状态或黑灰色氧化状态，产品为非灭菌包装。 | 适用于四肢干骺端骨折内固定，不适用于股骨颈骨折固定。 | C0312050790302200808 | 03-骨科材料 | 12-螺钉 | 05-空心钉 | 079-螺钉 | 03-钛合金 | 022-非埋头/非锁定/非灭菌/直径≤4mm以下 | 招标范围内-中选 | 159 | 159
21d7752c-91ea-11eb-8996-40f2e9990f5b | 常州华森医疗器械股份有限公司 | 常州华森医疗器械股份有限公司 | 2082446b-ca32-11e9-953f-fa163e0a8baf | 金属髓内钉系统 | 髓内钉 | 股骨髓内钉 | 钛合金 | 非灭菌 |  | C17C986D00BE49E686707E05CF06FCD2 | 国械注准20163460110 | 金属髓内钉系统 |  | TC4钛合金 | 金属髓内钉系统主要由主钉、拉力螺钉、锁钉和封帽等部件组成，除主钉外其它均为选配件，临床根据病症不同，其数量会有所不同。金属髓内钉系统按使用部位和手术入路方法等不同分为胫骨髓内钉、股骨髓内钉、伽玛型髓内钉、重建髓内钉、通用逆行髓内钉、肱骨自锁髓内钉。其中，胫骨髓内钉、股骨髓内钉和通用逆行髓内钉由主钉、锁钉和封帽组成；伽玛型髓内钉和重建型髓内钉由主钉、锁钉、拉力螺钉和封帽组成；肱骨自锁髓内钉由主钉、锁钉、撑开棒和封帽组成。产品由符合GB4234规定的不锈钢材料和GB/T13810规定的TC4钛合金材料制造。钛合金产品有表面氧化处理和未经表面氧化处理两种，产品表面氧化处理分着色氧化和微弧氧化两种。产品非灭菌包装。 | 供胫骨、股骨和肱骨骨干或骨端骨折骨科内固定外科手术时作内固定使用。 | C0313050860300206410 | 03-骨科材料 | 13-髓内钉 | 05-股骨髓内钉 | 086-髓内钉 | 03-钛合金 | 002-近端/顺行/非灭菌 | 招标范围内-中选 | 865 | 722 | 143
21dad267-91ea-11eb-8996-40f2e9990f5b | 北京贝思达生物技术有限公司 | 北京贝思达生物技术有限公司 | 20dd989f-f110-11ec-9447-b4055d63f15c | 锁定金属接骨板系统-接骨板 | 锁定加压接骨板（含万向） | 跟骨接骨板 | 纯钛 | 灭菌 |  | dce54850-9cc0-11eb-ac1c-fa163e311f19 | 国械注准20153131355 | 锁定金属接骨板系统 |  | 纯钛 | 该产品由锁定金属接骨板及配套金属接骨螺钉组成，金属接骨板带有螺纹孔，螺钉头部带有螺纹。金属接骨板材料采用符合GB4234标准规定的00Cr18Ni14Mo3不锈钢材料或符合GB/T13810标准规定的TA2、TA3纯钛、TC4钛合金材料制成；金属接骨螺钉材料采用符合GB4234标准规定的00Cr18Ni14Mo3不锈钢材料或符合GB/T13810标准规定的TC4钛合金材料制成。表面无着色。灭菌或非灭菌包装。 | 主要适用于四肢骨折锁定内固定。 | C0311130800200300720 | 03-骨科材料 | 11-接骨板 | 13-跟骨接骨板 | 080-固定板 | 02-纯钛 | 003-锁定加压/灭菌 | 招标范围内-中选 | 1086 | 906 | 180
21d27aed-91ea-11eb-8996-40f2e9990f5b | 天津妙娅生物科技有限公司 | 天津妙娅生物科技有限公司 | 20ecd552-2825-11ed-9447-b4055d63f15c | 锁定金属接骨板系统-金属接骨板 | 锁定加压接骨板（含万向） | 肱骨接骨板 | 纯钛 | 非灭菌 |  | bb5252f6-e958-11ec-9447-b4055d63f15c | 国械注准20173130457 | 锁定金属接骨板系统 | 国械注准20173460457 | 纯钛 | 该产品由锁定金属接骨板及配套金属接骨螺钉组成，金属接骨板带有螺纹孔，螺钉头部带有螺纹。金属接骨板材料采用符合GB4234标准规定的00Cr18Ni14Mo3不锈钢材料或符合GB/T13810标准规定的TA2、TA3纯钛、TC4钛合金材料制成；金属接骨螺钉材料采用符合GB4234标准规定00Cr18Ni14Mo3不锈钢材料或符合GB/T13810标准规定的TC4钛合金材料制成。表面无着色。灭菌或非灭菌包装。灭菌产品经辐照灭菌，灭菌有效期5年。 | 该产品适用于四肢骨折锁定内固定、矫形和关节融合。 | C0311040800201408503 | 03-骨科材料 | 11-接骨板 | 04-肱骨接骨板 | 080-固定板 | 02-纯钛 | 014-万向锁定加压/近端/非灭菌 | 招标范围内-中选 | 1063 | 863 | 200
c1663616-483e-11ec-bbcb-44a84212d119 | 天津市金兴达实业有限公司 | 天津市金兴达实业有限公司 | 20f5e3c1-fc3b-11ec-9447-b4055d63f15c | 非锁定金属接骨螺钉 | 普通接骨螺钉 | 皮质骨螺钉 | 钛合金 | 非灭菌 | 单独使用 | 7b9eedc0-78c7-11ec-9829-0050568f40ec | 国械注准20213130891 | 非锁定金属接骨螺钉 |  | 钛合金 | 非锁定金属接骨螺钉由皮质骨螺钉、半螺纹松质骨螺钉和全螺纹松质骨螺钉组成。由符合GB/T13810标准规定的TC4钛合金材料制成。产品表面经着色阳极氧化处理。产品以无菌或非无菌两种方式交付，无菌产品采用辐照灭菌，灭菌有效期为5年。 | 该产品用于配合接骨板或单独使用，适用于四肢骨折内固定，产品不得用于股骨颈骨折内固定。 | C0312030790300604755 | 03-骨科材料 | 12-螺钉 | 03-皮质骨螺钉 | 079-螺钉 | 03-钛合金 | 006-非灭菌/直径＞4mm以上 | 招标范围内-中选 | 26 | 26
21d27aed-91ea-11eb-8996-40f2e9990f5b | 天津妙娅生物科技有限公司 | 天津妙娅生物科技有限公司 | 20fd0781-2824-11ed-9447-b4055d63f15c | 锁定金属接骨板系统-金属接骨板 | 锁定加压接骨板（含万向） | 肱骨接骨板 | 纯钛 | 非灭菌 |  | bb5252f6-e958-11ec-9447-b4055d63f15c | 国械注准20173130457 | 锁定金属接骨板系统 | 国械注准20173460457 | 纯钛 | 该产品由锁定金属接骨板及配套金属接骨螺钉组成，金属接骨板带有螺纹孔，螺钉头部带有螺纹。金属接骨板材料采用符合GB4234标准规定的00Cr18Ni14Mo3不锈钢材料或符合GB/T13810标准规定的TA2、TA3纯钛、TC4钛合金材料制成；金属接骨螺钉材料采用符合GB4234标准规定00Cr18Ni14Mo3不锈钢材料或符合GB/T13810标准规定的TC4钛合金材料制成。表面无着色。灭菌或非灭菌包装。灭菌产品经辐照灭菌，灭菌有效期5年。 | 该产品适用于四肢骨折锁定内固定、矫形和关节融合。 | C0311040800201208503 | 03-骨科材料 | 11-接骨板 | 04-肱骨接骨板 | 080-固定板 | 02-纯钛 | 012-锁定加压/远端/非灭菌 | 招标范围内-中选 | 1063 | 863 | 200
da4ca238-4818-11ec-bbcb-44a84212d119 | 苏州微创脊柱创伤医疗科技有限公司 | 苏州微创脊柱创伤医疗科技有限公司 | 2102410d-c4a0-11e9-953f-fa163e0a8baf | 金属锁定接骨板系统-锁定接骨板 | 锁定加压接骨板（含万向） | 桡骨接骨板 | 纯钛 | 非灭菌 |  | c4c77b8c-af07-11ec-a4e1-90e2ba8d9d30 | 国械注准20173130782 | 金属锁定接骨板系统 | 国械注准20173460782 | 纯钛 | 该产品由锁定接骨板和锁定螺钉组成，锁定接骨板采用符合GB/T13810的标准规定的TA3G纯钛材料制成，锁定接骨螺钉采用符合GB/T13810标准的TC4钛合金材料制成，表面经阳极氧化处理，灭菌或非灭菌包装。 | 适用于四肢长干骨骨折内固定。 | C0311060800201001515 | 03-骨科材料 | 11-接骨板 | 06-桡骨接骨板 | 080-固定板 | 02-纯钛 | 010-锁定加压/干部/非灭菌 | 招标范围内-中选 | 932 | 765 | 167
21d76454-91ea-11eb-8996-40f2e9990f5b | 山东威高骨科材料股份有限公司 | 山东威高骨科材料股份有限公司 | 212d1276-d43b-11e9-953f-fa163e0a8baf | 腓骨远端外侧加压锁定板-5(纯钛) | 锁定加压接骨板（含万向） | 腓骨接骨板 | 纯钛 | 非灭菌 |  | 8934168a-6df1-11ec-a3ee-0050568f40ec | 国械注准20173130054 | 金属锁定接骨板系统 | 国械注准20173460054 | 纯钛 | 该产品采用符合GB/T13810的纯钛（TA3G或TA2G）或TC4钛合金材料或符合GB4234的00Cr18Ni14Mo3不锈钢材料制造。由直型锁定板、骨端锁定板和锁定螺钉组成。纯钛及钛合金产品表面可经阳极氧化或黑色阳极氧化处理。交付状态为灭菌或非灭菌。 | 该产品供骨科手术时股骨、胫骨、肱骨、尺骨、桡骨、腓骨的骨干、 近端和远端， 以及跟骨、 锁骨、髌骨和髋臼等处做骨科手 术时骨折断端连接固定用。 | C0311120800201809122 | 03-骨科材料 | 11-接骨板 | 12-腓骨接骨板 | 080-固定板 | 02-纯钛 | 018-万向锁定加压/远端/非灭菌 | 招标范围内-中选 | 212 | 193 | 19
c1662b3e-483e-11ec-bbcb-44a84212d119 | 江苏艾迪尔医疗科技股份有限公司 | 江苏艾迪尔医疗科技股份有限公司 | 213403bb-c700-11ea-a4d6-fa163e0a8baf | 解剖型金属锁定接骨板钉系统-接骨板 | 锁定加压接骨板（含万向） | 手部接骨板 | 纯钛 | 非灭菌 |  | 80a81c2b-c5a4-11ea-a4d6-fa163e0a8baf | 国械注准20153131024 | 解剖型金属锁定接骨板钉系统 |  | 纯钛 | 该系统中的锁定接骨螺钉采用符合GB/T13810标准规定的TC4钛合金材料制成，解剖型锁定接骨板采用符合GB/T13810规定的纯钛TA3材料或采用符合GB4234.1的00Cr18Ni14Mo3不锈钢制成。纯钛和钛合金产品分未经表面阳极氧化和经表面着色阳极氧化或经表面微弧阳极氧化。非灭菌包装。 | 该产品适用于四肢骨干骺端骨折内固定。 | C0311070800203407435 | 03-骨科材料 | 11-接骨板 | 07-手部接骨板 | 080-固定板 | 02-纯钛 | 034-万向锁定加压/掌骨干部/非灭菌 | 招标范围内-中选 | 1020 | 900 | 120
b2cb323d-4b3e-11ec-bbcb-44a84212d119 | 江苏安格尔医疗器械有限公司 | 江苏安格尔医疗器械有限公司 | 2141a12d-c890-11e9-953f-fa163e0a8baf | 金属解剖型接骨板 | 普通接骨板 | 股骨接骨板 | 纯钛 | 非灭菌 |  | 78f6ae90-9fca-11e9-b4ed-fa163e0a8baf | 国械注准20163460347 | 金属解剖型接骨板 |  | 纯钛 | 该产品材料为符合GB 4234-2003标准中的00Cr18Ni14Mo3不锈钢或符合GB/T13810-2007标准中的TA3纯钛。纯钛材料产品表面无着色或经黑灰色阳极氧化处理。非灭菌包装。 | 适用于骨科手术时四肢骨干骺端、锁骨、骨盆及髌骨骨折内固定 | C0311090800200206140 | 03-骨科材料 | 11-接骨板 | 09-股骨接骨板 | 080-固定板 | 02-纯钛 | 002-普通/近端/非灭菌 | 招标范围内-中选 | 779 | 631 | 148
c5b86c05-4cc7-11ec-bbcb-44a84212d119 | 河南德高实业股份有限公司 | 河南德高实业股份有限公司 | 21498fb2-7762-11eb-9e80-fa163e311f19 | 金属锁定板钉系统-锁定接骨板 | 锁定加压接骨板（含万向） | 锁骨接骨板 | 纯钛 | 非灭菌 |  | 8742f3b3-74e4-11eb-8968-fa163e311f19 | 国械注准20143132127 | 金属锁定板钉系统 |  | 纯钛 | 金属锁定板钉系统包括锁定接骨板和锁定接骨螺钉,接骨板材料采用符合GB/T 13810标准中的纯钛TA3G制造,锁定螺钉材料采用符合GB/T 13810标准中的TC4钛合金制造，产品表面无着色，非灭菌包装。 | 适用于四肢骨骨干及骨干骺端骨折、锁骨、跟骨和骨盆骨折。 | C0311030800202411034 | 03-骨科材料 | 11-接骨板 | 03-锁骨接骨板 | 080-固定板 | 02-纯钛 | 024-锁定加压/中段上方/非灭菌 | 招标范围内-中选 | 685 | 485 | 200
4d6aa4fd-48fd-11ec-bbcb-44a84212d119 | 苏州苏南捷迈得医疗器械有限公司 | 苏州苏南捷迈得医疗器械有限公司 | 2150a912-b81b-11ea-9ac3-fa163e0a8baf | 锁定金属接骨板 | 锁定加压接骨板（含万向） | 锁骨接骨板 | 纯钛 | 非灭菌 |  | ad601e9a-7d31-11ea-80a3-fa163e0a8baf | 国械注准20153130663 | 锁定金属接骨板 |  | 纯钛 | 锁定金属接骨板分为直型、异型两种，孔的型式为螺纹孔和加压孔相配合的结构形式。采用符合GB4234标准的00Cr18Ni14Mo3不锈钢或符合GB/T13810标准的TA3纯钛材料制造。纯钛产品表面可经微弧阳极氧化处理。非灭菌包装 | 该产品与锁定金属接骨螺钉配合使用，适用于四肢骨折内固定。 | C0311030800202201950 | 03-骨科材料 | 11-接骨板 | 03-锁骨接骨板 | 080-固定板 | 02-纯钛 | 022-锁定加压/中段前方/非灭菌 | 招标范围内-中选 | 893 | 892 | 1
21e20b20-91ea-11eb-8996-40f2e9990f5b | 上海浦卫医疗器械厂有限公司 | 上海浦卫医疗器械厂有限公司 | 215ba093-622f-11ec-bee9-0050568f9c84 | 金属接骨螺钉 | 普通接骨螺钉 | 皮质骨螺钉 | 钛合金 | 灭菌 | 单独和成套均可 | b6f5d260-403f-11ec-921a-0050568f9c84 | 国械注准20163132026 | 金属接骨螺钉 | 国械注准20163462026 | 钛合金 | 该产品采用符合GB4234标准规定的00Cr18Ni14Mo3不锈钢或符合ISO5832-3标准规定的Ti6A14V钛合金材料制成，钛合金产品有表面经着色阳极氧化、黑灰色阳极氧化处理或表面无着色三种状态。灭菌包装或非灭菌包装。 | 该产品是供骨科手术时作内固定用。 | C0312030790300109889 | 03-骨科材料 | 12-螺钉 | 03-皮质骨螺钉 | 079-螺钉 | 03-钛合金 | 001-灭菌/直径≤2.7mm以下 | 招标范围内-中选 | 26 | 26
da4c9753-4818-11ec-bbcb-44a84212d119 | 山东康盛医疗器械股份有限公司 | 山东康盛医疗器械股份有限公司 | 216eca0d-014f-11ec-b658-0050568f9c84 | 中空接骨螺钉 | 中空（空心）螺钉（非锁定） |  | 钛合金 | 灭菌 |  | 9ffe86c0-ff22-11eb-b658-0050568f9c84 | 国械注准20173130674 | 中空接骨螺钉 |  | 钛合金 | 该产品采用符合GB/T 13810标准规定的TC4钛合金材料制成，表面分为无着色和着色阳极氧化两种处理方式。产品的交付状态有灭菌和非灭菌状态2种形式。灭菌状态交付的产品采用辐照剂量为25kGy~38kGy的y射线辐照灭菌，灭菌有效期为5年。 | 该产品用于四肢骨折内固定 | C0312050790302110667 | 03-骨科材料 | 12-螺钉 | 05-空心钉 | 079-螺钉 | 03-钛合金 | 021-非埋头/非锁定/灭菌/直径＞7mm以上 | 招标范围内-中选 | 159 | 159
21d76454-91ea-11eb-8996-40f2e9990f5b | 山东威高骨科材料股份有限公司 | 山东威高骨科材料股份有限公司 | 2188c0b8-017b-11ec-b658-0050568f9c84 | 带锁髓内钉-螺钉 | 拉力钉 |  | 钛合金 | 非灭菌 |  | 75ebdc71-f98a-11eb-b658-0050568f9c84 | 国械注准20163131478 | 带锁髓内钉 |  | 钛合金 | 带锁髓内钉分：胫骨带锁髓内钉、股骨逆行带锁髓内钉、伽玛型带锁髓内钉、股骨带锁髓内钉，有实心和空心两种结构。该产品由髓内钉、交锁螺钉、螺旋刀片、骨螺钉（锁钉）、拉力螺钉、锁定螺钉、重建螺钉、加压螺钉以及封帽组成。该产品由符合GB/T 13810标准规定的TC4 钛合金材料制成。表面可经阳极氧化处理。灭菌包装和非灭菌包装两种交付状态。 | 适用于股骨干骨折、胫骨干骨折、股骨颈骨折、股骨粗隆间骨折或合并股骨干骨折、股骨髁上骨折、股骨髁间骨折或合并股骨干骨折内固定。 | C0313110860300809122 | 03-骨科材料 | 13-髓内钉 | 11-髓内钉配件 | 086-髓内钉 | 03-钛合金 | 008-螺旋刀片/非灭菌 | 招标范围内-中选 | 940 | 940
21e20b20-91ea-11eb-8996-40f2e9990f5b | 上海浦卫医疗器械厂有限公司 | 上海浦卫医疗器械厂有限公司 | 21a9a429-015c-11eb-bf70-fa163e0a8baf | 金属锁定接骨螺钉 | 锁定螺钉 |  | 钛合金 | 非灭菌 |  | c0b496a5-1e81-11ec-ba7c-0050568f9c84 | 国械注准20163132053 | 金属锁定接骨螺钉 | 国械注准20163462053 | 钛合金 | 该产品采用符合GB4234标准规定的00Cr18Ni14Mo3不锈钢或符合ISO5832-3标准规定的Ti6A14V钛合金材料制成，钛合金产品表面经过阳极氧化处理或表面无着色。灭菌包装或非灭菌包装。 | 该产品是供骨科手术时作内固定用。 | C0312020790300509889 | 03-骨科材料 | 12-螺钉 | 02-普通锁定螺钉 | 079-螺钉 | 03-钛合金 | 005-非灭菌/2.7＜直径≤4mm | 招标范围内-中选 | 82 | 82
21dad267-91ea-11eb-8996-40f2e9990f5b | 北京贝思达生物技术有限公司 | 北京贝思达生物技术有限公司 | 21ba7a4b-aef6-11eb-a006-0050568f9c84 | 锁定金属接骨板系统-接骨板 | 锁定加压接骨板（含万向） | 胫骨接骨板 | 纯钛 | 非灭菌 |  | dce54850-9cc0-11eb-ac1c-fa163e311f19 | 国械注准20153131355 | 锁定金属接骨板系统 |  | 纯钛 | 该产品由锁定金属接骨板及配套金属接骨螺钉组成，金属接骨板带有螺纹孔，螺钉头部带有螺纹。金属接骨板材料采用符合GB4234标准规定的00Cr18Ni14Mo3不锈钢材料或符合GB/T13810标准规定的TA2、TA3纯钛、TC4钛合金材料制成；金属接骨螺钉材料采用符合GB4234标准规定的00Cr18Ni14Mo3不锈钢材料或符合GB/T13810标准规定的TC4钛合金材料制成。表面无着色。灭菌或非灭菌包装。 | 主要适用于四肢骨折锁定内固定。 | C0311110800200800720 | 03-骨科材料 | 11-接骨板 | 11-胫骨接骨板 | 080-固定板 | 02-纯钛 | 008-锁定加压/近端/非灭菌 | 招标范围内-中选 | 1182 | 1002 | 180
da4a6ec1-4818-11ec-bbcb-44a84212d119 | 上海康定医疗器械有限公司 | 上海康定医疗器械有限公司 | 21cb5234-2ff8-11ed-9447-b4055d63f15c | 钛合金锁定接骨板系统-微创跟骨锁定板Ⅰ 小型 | 锁定加压接骨板（含万向） | 跟骨接骨板 | 钛合金 | 非灭菌 |  | 9e36360c-1c70-11ed-9447-b4055d63f15c | 国械注准20223131013 | 钛合金锁定接骨板系统 |  |  | 由锁钉接骨板、锁定螺钉、空心锁定螺钉组成，由符合GB/T13810标准规定的TC4钛合金材料制成。表面经微弧阳极氧化、着色阳极氧化处理或未经阳极氧化处理。 灭菌或非灭菌包装。灭菌包装产品经辐照灭菌，灭菌有效期5年。 | 适用于四肢骨折内固定. | C0311130800300400494 | 03-骨科材料 | 11-接骨板 | 13-跟骨接骨板 | 080-固定板 | 03-钛合金 | 004-锁定加压/非灭菌 | 招标范围内-中选 | 560 | 401 | 159
21d9fb24-91ea-11eb-8996-40f2e9990f5b | 江苏金鹿集团医疗器械有限公司 | 江苏金鹿集团医疗器械有限公司 | 2202430e-c533-11ec-a4e1-90e2ba8d9d30 | 锁定型接骨板 | 锁定加压接骨板（含万向） | 腓骨接骨板 | 纯钛 | 非灭菌 |  | db7fceb0-06d3-11ec-b658-0050568f9c84 | 国械注准20163131499 | 锁定型接骨板 |  | 纯钛 | 接骨板由符合GB/T 13810标准规定的TA3纯钛材料制作而成，万向螺纹孔的万向球由符合GB/T 13810标准规定的TC4钛合金材料制成。产品表面无着色或经微弧阳极氧化处理。非灭菌包装。 | 与该企业同一系统接骨螺钉配合，适用于四肢骨折内固定。 | C0311120800201211093 | 03-骨科材料 | 11-接骨板 | 12-腓骨接骨板 | 080-固定板 | 02-纯钛 | 012-锁定加压/远端/非灭菌 | 招标范围内-中选 | 1114 | 914 | 200
c1663616-483e-11ec-bbcb-44a84212d119 | 天津市金兴达实业有限公司 | 天津市金兴达实业有限公司 | 2216b387-b882-11eb-a006-0050568f9c84 | 金属锁定接骨板系统-金属锁定接骨板 | 锁定加压接骨板（含万向） | 骨盆接骨板 | 纯钛 | 非灭菌 |  | 882bc4dd-c0dd-11ea-8d16-fa163e0a8baf | 国械注准20153131015 | 金属锁定接骨板系统 |  | 纯钛 | 金属锁定接骨板系统由金属锁定接骨板、金属锁定接骨螺钉、金属接骨螺钉和骨板填塞钉组成。其中，金属锁定接骨板的螺孔型式包含普通型、锥型、复合型、多角度型，金属锁定接骨螺钉和金属接骨螺钉的螺纹型式包含浅螺纹型、深螺纹型、对称螺纹型、不对称螺纹型，金属锁定接骨螺钉的头部型式包含直型和锥型，金属接骨螺钉的头部型式包含球型和锥型。金属锁定接骨板由符合GB/T 13810规定的TA3G纯钛材料或符合GB 23102规定的Ti6Al7Nb钛合金材料制成，螺钉由符合GB/T 13810规定的TC4钛合金材料或符合GB 23102规定的Ti6Al7Nb钛合金材料制成。产品表面可经着色阳极氧化和黑灰色阳极氧化处理。非灭菌包装。 | 适用于四肢骨折内固定。 | C0311080800201404755 | 03-骨科材料 | 11-接骨板 | 08-骨盆接骨板 | 080-固定板 | 02-纯钛 | 014-锁定加压/解剖形/非灭菌 | 招标范围内-中选 | 1232 | 1073 | 159
21e262e1-91ea-11eb-8996-40f2e9990f5b | 武汉迈瑞科技有限公司 | 武汉迈瑞科技有限公司 | 221eb9e7-a42c-11ec-a4e1-90e2ba8d9d30 | 锁定型金属接骨板 | 锁定加压接骨板（含万向） | 胫骨接骨板 | 纯钛 | 非灭菌 |  | e1354eae-9d64-11e9-b4ed-fa163e0a8baf | 国械注准20143132274 | 锁定型金属接骨板 | 国械注准20143462274 | TA3纯钛 | 该产品由符合GB/T 13810标准规定的TA3纯钛材料制成。产品表面有经过彩色阳极氧化处理、微弧阳极氧化处理和未经阳极氧化处理三种状态。灭菌和非灭菌包装。灭菌包装产品经辐照灭菌，有效期为5年。 | 适用于四肢、肩锁骨、骨盆骨折内固定。 | C0311110800201208921 | 03-骨科材料 | 11-接骨板 | 11-胫骨接骨板 | 080-固定板 | 02-纯钛 | 012-锁定加压/远端/非灭菌 | 招标范围内-中选 | 654 | 506 | 148
21f9fd59-91ea-11eb-8996-40f2e9990f5b | 兰州西脉记忆合金股份有限公司 | 兰州西脉记忆合金股份有限公司 | 22204f29-d089-11e9-953f-fa163e0a8baf | TiNi环抱式接骨器-肱骨接骨板 | 普通接骨板 | 肱骨接骨板 | 钛合金 | 非灭菌 | 环抱器 | AF761947BB0E47838867E7B91E3E30D8 | 国械注准20153460346 | TiNi环抱式接骨器 |  | 镍钛形状记忆合金 | 该产品由主梁、环抱臂及端齿组成，形状为直筒型、锥筒型、弯筒型、异型或椭圆型。由符合GB 24627标准要求的镍钛形状记忆合金材料制成。灭菌和非灭菌包装。 | 适用于管状骨骨折内固定。 | C0311040800300204172 | 03-骨科材料 | 11-接骨板 | 04-肱骨接骨板 | 080-固定板 | 03-钛合金 | 002-普通/近端/非灭菌 | 招标范围内-中选 | 1146 | 946 | 200
2200daab-91ea-11eb-8996-40f2e9990f5b | 武汉医佳宝生物材料有限公司 | 武汉医佳宝生物材料有限公司 | 222a161c-4134-11ec-921a-0050568f9c84 | 解剖型金属接骨板-L型接骨板(Ⅰ) | 普通接骨板 | 胫骨接骨板 | 纯钛 | 非灭菌 |  | 7a10be97-3e00-11ec-921a-0050568f9c84 | 国械注准20213130799 | 解剖型金属接骨板 |  | TA3纯钛 | 该产品由符合GB/T13810规定的TA3纯钛材料制造，表面无着色，非灭菌包装。 | 适用于四肢骨折内固定。 | C0311110800200405286 | 03-骨科材料 | 11-接骨板 | 11-胫骨接骨板 | 080-固定板 | 02-纯钛 | 004-普通/干部/非灭菌 | 招标范围内-中选 | 798 | 598 | 200
4d6aa4fd-48fd-11ec-bbcb-44a84212d119 | 苏州苏南捷迈得医疗器械有限公司 | 苏州苏南捷迈得医疗器械有限公司 | 2230370d-d259-11eb-a006-0050568f9c84 | 骨接合植入物 金属接骨螺钉 | 普通接骨螺钉 | 皮质骨螺钉 | 不锈钢 | 非灭菌 | 单独和成套均可 | 908eb0e6-c8e6-11eb-a006-0050568f9c84 | 国械注准20163130584 | 骨接合植入物 金属接骨螺钉 |  | 不锈钢 | 各种规格型号均有采用00Cr18Ni14Mo3不锈钢材料和Ti6A14V钛合金材料两种产品。浅螺纹接骨螺钉为全螺纹，深螺纹接骨螺钉分半螺纹和全螺纹两种。头部型式分为：球形（Q）。旋动部分型式为：一字槽、十字槽、内六角、四方槽、内三角、梅花形。钛合金产品包括表面无着色和经过阳极氧化表面处理两种。非灭菌包装。 | 适用于骨科手术时骨折内固定。 | C0312030790100601950 | 03-骨科材料 | 12-螺钉 | 03-皮质骨螺钉 | 079-螺钉 | 01-不锈钢 | 006-非灭菌/直径＞4mm以上 | 招标范围内-中选 | 16 | 16
f5c285c8-4a83-11ec-bbcb-44a84212d119 | 上海三友医疗器械股份有限公司 | 上海三友医疗器械股份有限公司 | 2269991a-d2df-11ec-9447-b4055d63f15c | 金属锁定接骨板-H形锁定接骨板 | 锁定加压接骨板（含万向） | 足部接骨板 | 纯钛 | 非灭菌 |  | d62c77a7-eba4-11ec-9447-b4055d63f15c | 国械注准20173131000 | 金属锁定接骨板 | 国械注准20173461000 |  | 该产品由符合GB/T 13810标准规定的TA2、TA3纯钛材料制成。表面可经阳极氧化处理。无菌或非灭菌包装，无菌有效期4年。 | 适用于骨科手术时四肢及骨盆骨折内固定 | C0311140800201006388 | 03-骨科材料 | 11-接骨板 | 14-足部接骨板 | 080-固定板 | 02-纯钛 | 010-锁定加压/中足/非灭菌 | 招标范围内-中选 | 448 | 447 | 1
4d68d511-48fd-11ec-bbcb-44a84212d119 | 焦作市新港医疗设备有限公司 | 焦作市新港医疗设备有限公司 | 2278cff8-b782-11eb-a006-0050568f9c84 | 锁定型金属接骨板 | 锁定加压接骨板（含万向） | 通用接骨板 | 纯钛 | 非灭菌 |  | a39d899b-a66d-11ec-a4e1-90e2ba8d9d30 | 国械注准20163132363 | 锁定型金属接骨板 | 国械注准20163462363 |  | 该产品采用符合GB/T13810标准规定的TA3纯钛材料制成，产品表面无着色。非灭菌包装。 | 适用骨科手术时四肢、锁骨、骨盆骨折内固定。 | C0311150800201810499 | 03-骨科材料 | 11-接骨板 | 15-通用接骨板 | 080-固定板 | 02-纯钛 | 018-锁定加压/钩形/非灭菌 | 招标范围内-中选 | 634 | 434 | 200
da4a6ec1-4818-11ec-bbcb-44a84212d119 | 上海康定医疗器械有限公司 | 上海康定医疗器械有限公司 | 2297bddb-3afe-11ed-9447-b4055d63f15c | 钛合金锁定接骨板系统 | 锁定加压接骨板（含万向） | 通用接骨板 | 钛合金 | 非灭菌 |  | 9e36360c-1c70-11ed-9447-b4055d63f15c | 国械注准20223131013 | 钛合金锁定接骨板系统 |  |  | 由锁钉接骨板、锁定螺钉、空心锁定螺钉组成，由符合GB/T13810标准规定的TC4钛合金材料制成。表面经微弧阳极氧化、着色阳极氧化处理或未经阳极氧化处理。 灭菌或非灭菌包装。灭菌包装产品经辐照灭菌，灭菌有效期5年。 | 适用于四肢骨折内固定. | C0311150800301200494 | 03-骨科材料 | 11-接骨板 | 15-通用接骨板 | 080-固定板 | 03-钛合金 | 012-锁定加压/直形/非灭菌 | 招标范围内-中选 | 584 | 425 | 159
da4c9753-4818-11ec-bbcb-44a84212d119 | 山东康盛医疗器械股份有限公司 | 山东康盛医疗器械股份有限公司 | 229ee4a2-00b8-11ec-b658-0050568f9c84 | 中空接骨螺钉 | 中空（空心）螺钉（非锁定） |  | 钛合金 | 灭菌 |  | 9ffe86c0-ff22-11eb-b658-0050568f9c84 | 国械注准20173130674 | 中空接骨螺钉 |  | 钛合金 | 该产品采用符合GB/T 13810标准规定的TC4钛合金材料制成，表面分为无着色和着色阳极氧化两种处理方式。产品的交付状态有灭菌和非灭菌状态2种形式。灭菌状态交付的产品采用辐照剂量为25kGy~38kGy的y射线辐照灭菌，灭菌有效期为5年。 | 该产品用于四肢骨折内固定 | C0312050790300910667 | 03-骨科材料 | 12-螺钉 | 05-空心钉 | 079-螺钉 | 03-钛合金 | 009-埋头/非锁定/灭菌/直径＞7mm以上 | 招标范围内-中选 | 159 | 159
21d27aed-91ea-11eb-8996-40f2e9990f5b | 天津妙娅生物科技有限公司 | 天津妙娅生物科技有限公司 | 22a6156d-2839-11ed-9447-b4055d63f15c | 锁定金属接骨板系统-金属接骨板 | 锁定加压接骨板（含万向） | 腓骨接骨板 | 纯钛 | 非灭菌 |  | bb5252f6-e958-11ec-9447-b4055d63f15c | 国械注准20173130457 | 锁定金属接骨板系统 | 国械注准20173460457 | 纯钛 | 该产品由锁定金属接骨板及配套金属接骨螺钉组成，金属接骨板带有螺纹孔，螺钉头部带有螺纹。金属接骨板材料采用符合GB4234标准规定的00Cr18Ni14Mo3不锈钢材料或符合GB/T13810标准规定的TA2、TA3纯钛、TC4钛合金材料制成；金属接骨螺钉材料采用符合GB4234标准规定00Cr18Ni14Mo3不锈钢材料或符合GB/T13810标准规定的TC4钛合金材料制成。表面无着色。灭菌或非灭菌包装。灭菌产品经辐照灭菌，灭菌有效期5年。 | 该产品适用于四肢骨折锁定内固定、矫形和关节融合。 | C0311120800201808503 | 03-骨科材料 | 11-接骨板 | 12-腓骨接骨板 | 080-固定板 | 02-纯钛 | 018-万向锁定加压/远端/非灭菌 | 招标范围内-中选 | 996 | 796 | 200
b2de97c8-4b3e-11ec-bbcb-44a84212d119 | 爱湃斯（上海）商贸有限公司 | 爱派司生技股份有限公司 | 22f85515-b421-11e9-b491-fa163e0a8baf | 金属锁定接骨板系统 | 锁定加压接骨板（含万向） | 胫骨接骨板 | 钛合金 | 非灭菌 |  | 7b13f45e-98a9-11e9-8455-fa163e0a8baf | 国食药监械(许)字2014第3460135号 | 金属锁定接骨板系统 |  | 钛合金 | 产品由采用符合GB/T13810-2007规定的钛合金（牌号TC4）制成的解剖型金属接骨板、硬质骨实心螺钉、锁定骨螺钉以及无头骨螺钉组成。非无菌包装。 | 本系统关节面有必要保护时的创伤适应症：稳定或不稳定的关节面骨折，包含：胫骨近端内侧、桡骨远端内侧、锁骨钩远端骨折、肱骨远端后侧、胫骨远端外侧骨折。本系统还适用于创伤后病状中的重建适应症：1. 当软组织状况已改善，要将外固定系统更换成内固定系统时。2. 如果关节轮廓在病状上已经被修改过而有必要重修关节面。3. 保持骨折关节面完整。 | C0311110800301211021 | 03-骨科材料 | 11-接骨板 | 11-胫骨接骨板 | 080-固定板 | 03-钛合金 | 012-锁定加压/远端/非灭菌 | 招标范围内-中选 | 716 | 578 | 138
da4c9753-4818-11ec-bbcb-44a84212d119 | 山东康盛医疗器械股份有限公司 | 山东康盛医疗器械股份有限公司 | 22f965df-00cb-11ec-b658-0050568f9c84 | 中空接骨螺钉 | 中空（空心）螺钉（非锁定） |  | 钛合金 | 非灭菌 |  | 9ffe86c0-ff22-11eb-b658-0050568f9c84 | 国械注准20173130674 | 中空接骨螺钉 |  | 钛合金 | 该产品采用符合GB/T 13810标准规定的TC4钛合金材料制成，表面分为无着色和着色阳极氧化两种处理方式。产品的交付状态有灭菌和非灭菌状态2种形式。灭菌状态交付的产品采用辐照剂量为25kGy~38kGy的y射线辐照灭菌，灭菌有效期为5年。 | 该产品用于四肢骨折内固定 | C0312050790301010667 | 03-骨科材料 | 12-螺钉 | 05-空心钉 | 079-螺钉 | 03-钛合金 | 010-埋头/非锁定/非灭菌/直径≤4mm以下 | 招标范围内-中选 | 159 | 159
21d9fb24-91ea-11eb-8996-40f2e9990f5b | 江苏金鹿集团医疗器械有限公司 | 江苏金鹿集团医疗器械有限公司 | 22fbf209-387c-11ec-921a-0050568f9c84 | 金属解剖型接骨板 | 普通接骨板 | 胫骨接骨板 | 不锈钢 | 非灭菌 |  | 804d1a35-b54d-11ec-a4e1-90e2ba8d9d30 | 国械注准20173130022 | 金属解剖型接骨板 | 国械注准20173460022 | 不锈钢 | 该产品采用符合GB/T13810标准规定的TA3纯钛或符合GB4234.1标准规定的00Cr18Ni14Mo3不锈钢材料制成。纯钛产品表面无着色。非灭菌包装。 | 该适用于四肢、骨盆、骨干骺端及其骨干移行处的骨折内固定。 | C0311110800100611093 | 03-骨科材料 | 11-接骨板 | 11-胫骨接骨板 | 080-固定板 | 01-不锈钢 | 006-普通/远端/非灭菌 | 招标范围内-中选 | 864 | 664 | 200
21d9fb24-91ea-11eb-8996-40f2e9990f5b | 江苏金鹿集团医疗器械有限公司 | 江苏金鹿集团医疗器械有限公司 | 23309d80-c6bb-11ec-a4e1-90e2ba8d9d30 | 金属解剖型接骨板 | 普通接骨板 | 手部接骨板 | 不锈钢 | 非灭菌 |  | 804d1a35-b54d-11ec-a4e1-90e2ba8d9d30 | 国械注准20173130022 | 金属解剖型接骨板 | 国械注准20173460022 | 不锈钢 | 该产品采用符合GB/T13810标准规定的TA3纯钛或符合GB4234.1标准规定的00Cr18Ni14Mo3不锈钢材料制成。纯钛产品表面无着色。非灭菌包装。 | 该适用于四肢、骨盆、骨干骺端及其骨干移行处的骨折内固定。 | C0311070800100611093 | 03-骨科材料 | 11-接骨板 | 07-手部接骨板 | 080-固定板 | 01-不锈钢 | 006-普通/掌骨干部/非灭菌 | 招标范围内-中选 | 794 | 594 | 200
c15e8a32-483e-11ec-bbcb-44a84212d119 | 常州市康辉医疗器械有限公司 | 常州市康辉医疗器械有限公司 | 23356549-a347-11ec-a4e1-90e2ba8d9d30 | 股骨交锁式髓内钉 | 髓内钉 | 股骨髓内钉 | 钛合金 | 非灭菌 |  | d2ebfa62-a0d6-11ec-a4e1-90e2ba8d9d30 | 国械注准20223130104 | 股骨交锁式髓内钉 |  | 钛合金 | 产品由髓内钉主钉，锁定部件和封帽组成，锁定部件包括拉力螺钉，加压螺钉和锁定螺钉。采用符合GB/T13810标准规定的TC4钛合金材料制成，产品表面经着色阳极氧化处理，灭菌或非灭菌包装，灭菌产品经r射线辐照灭菌，无菌有效期为三年。 | 适用于股骨颈骨折，股骨粗隆间骨折或合并股骨干骨折。 | C0313050860300200059 | 03-骨科材料 | 13-髓内钉 | 05-股骨髓内钉 | 086-髓内钉 | 03-钛合金 | 002-近端/顺行/非灭菌 | 招标范围内-中选 | 771 | 586 | 185
4d6aa4fd-48fd-11ec-bbcb-44a84212d119 | 苏州苏南捷迈得医疗器械有限公司 | 苏州苏南捷迈得医疗器械有限公司 | 2337706c-d52b-11e9-953f-fa163e0a8baf | 金属解剖型接骨板 | 普通接骨板 | 骨盆接骨板 | 纯钛 | 非灭菌 |  | 7d5e1b0a-d398-11e9-953f-fa163e0a8baf | 国械注准20193131969 | 金属解剖型接骨板 |  | 纯钛 | 该产品采用符合GB4234标准规格的00Cr18Ni14Mo3不锈钢材料或符合BG/T13810标准的TA3纯钛材料制成，纯钛产品有经微弧阳极氧化处理和无着色，非灭菌包装 | 该产品适用于四肢骨干骺区域，供骨科手术时作骨折内固定用。 | C0311080800200401950 | 03-骨科材料 | 11-接骨板 | 08-骨盆接骨板 | 080-固定板 | 02-纯钛 | 004-普通/弧形/非灭菌 | 招标范围内-中选 | 725 | 724 | 1
21d7bc87-91ea-11eb-8996-40f2e9990f5b | 苏州欣荣博尔特医疗器械有限公司 | 苏州欣荣博尔特医疗器械有限公司 | 234578c0-b866-11eb-a006-0050568f9c84 | 金属髓内针-髓内针 | 髓内钉 | 弹性髓内钉 | 钛合金 | 非灭菌 |  | 8fcedb8d-b6bf-11eb-a006-0050568f9c84 | 国械注准20173130722 | 金属髓内针 |  | 钛合金 | 该产品由髓内针和尾帽组成。由符合GB/T13810标准要求的TC4钛合金材料制成，表面为着色阳极氧化，微弧阳极氧化处理或未经阳极氧化处理。辐照灭菌包装，无菌有效期3年或非灭菌包装。 | 适用于四肢骨折内固定 | C0313090860300805248 | 03-骨科材料 | 13-髓内钉 | 09-弹性髓内钉 | 086-髓内钉 | 03-钛合金 | 008-不带尾帽/弯形/非灭菌 | 招标范围内-中选 | 725 | 525 | 200
21dad267-91ea-11eb-8996-40f2e9990f5b | 北京贝思达生物技术有限公司 | 北京贝思达生物技术有限公司 | 235553b1-b2f8-11eb-a006-0050568f9c84 | 解剖型金属接骨板系统-螺钉 | 普通接骨螺钉 | 皮质骨螺钉 | 钛合金 | 非灭菌 | 单独和成套均可 | c36e31c7-9cbc-11eb-ac1c-fa163e311f19 | 国械注准20153131912 | 解剖型金属接骨板系统 |  | 钛合金 | 该产品由解剖型金属接骨板及配套金属接骨螺钉组成。金属接骨板材料采用符合GB4234标准规定的00Cr18Ni14Mo3不锈钢材料或符合GB/T13810标准规定的TA2、TA3纯钛材料制成；金属接骨螺钉材料采用符合GB4234标准规定的00Cr18Ni14Mo3不锈钢材料或符合GB/T13810标准规定的TC4钛合金材料制成。表面无着色。灭菌或非灭菌包装。 | 该产品适用于四肢干骺端骨折内固定。 | C0312030790300500720 | 03-骨科材料 | 12-螺钉 | 03-皮质骨螺钉 | 079-螺钉 | 03-钛合金 | 005-非灭菌/2.7＜直径≤4mm | 招标范围内-中选 | 20 | 20
da4a6ec1-4818-11ec-bbcb-44a84212d119 | 上海康定医疗器械有限公司 | 上海康定医疗器械有限公司 | 235744d4-3e39-11ed-9447-b4055d63f15c | 钛合金锁定接骨板系统-踝关节外侧融合锁定板Ⅰ 大型 | 锁定加压接骨板（含万向） | 足部接骨板 | 钛合金 | 非灭菌 |  | 9e36360c-1c70-11ed-9447-b4055d63f15c | 国械注准20223131013 | 钛合金锁定接骨板系统 |  |  | 由锁钉接骨板、锁定螺钉、空心锁定螺钉组成，由符合GB/T13810标准规定的TC4钛合金材料制成。表面经微弧阳极氧化、着色阳极氧化处理或未经阳极氧化处理。 灭菌或非灭菌包装。灭菌包装产品经辐照灭菌，灭菌有效期5年。 | 适用于四肢骨折内固定. | C0311200800301700494 | 03-骨科材料 | 11-接骨板 | 20-关节融合板 | 080-固定板 | 03-钛合金 | 017-踝/锁定加压 | 招标范围内-中选 | 588 | 429 | 159
21d27aed-91ea-11eb-8996-40f2e9990f5b | 天津妙娅生物科技有限公司 | 天津妙娅生物科技有限公司 | 235b8745-f1f0-11ec-9447-b4055d63f15c | 锁定金属接骨板系统-接骨板 | 锁定加压接骨板（含万向） | 尺骨接骨板 | 纯钛 | 灭菌 |  | bb5252f6-e958-11ec-9447-b4055d63f15c | 国械注准20173130457 | 锁定金属接骨板系统 | 国械注准20173460457 | 纯钛 | 该产品由锁定金属接骨板及配套金属接骨螺钉组成，金属接骨板带有螺纹孔，螺钉头部带有螺纹。金属接骨板材料采用符合GB4234标准规定的00Cr18Ni14Mo3不锈钢材料或符合GB/T13810标准规定的TA2、TA3纯钛、TC4钛合金材料制成；金属接骨螺钉材料采用符合GB4234标准规定00Cr18Ni14Mo3不锈钢材料或符合GB/T13810标准规定的TC4钛合金材料制成。表面无着色。灭菌或非灭菌包装。灭菌产品经辐照灭菌，灭菌有效期5年。 | 该产品适用于四肢骨折锁定内固定、矫形和关节融合。 | C0311050800200908503 | 03-骨科材料 | 11-接骨板 | 05-尺骨接骨板 | 080-固定板 | 02-纯钛 | 009-锁定加压/干部/灭菌 | 招标范围内-中选 | 1115 | 915 | 200
21d7752c-91ea-11eb-8996-40f2e9990f5b | 常州华森医疗器械股份有限公司 | 常州华森医疗器械股份有限公司 | 237dc401-7960-11ed-9447-b4055d63f15c | 锁定接骨板系统-锁定接骨板 | 锁定加压接骨板（含万向） | 肱骨接骨板 | 纯钛 | 非灭菌 |  | 885f6015-9a40-11e9-b4ed-fa163e0a8baf | 国械注准20193131831 | 锁定接骨板系统 |  | 纯钛 | 该产品由锁定接骨板、锁定螺钉和加压螺钉组成。锁定接骨板由符合GB/T13810标准规定的TA3G纯钛材料制成，锁定螺钉和加压螺钉由符合GB/T13810标准规定的TC4钛合金材料制成。产品表面包括经着色阳极氧化处理、微弧阳极氧化处理或未经阳极氧化处理。灭菌和非无菌两种包装。灭菌包装产品采用γ射线辐照灭菌，灭菌有效期为五年。 | 该产品适用于四肢及锁骨骨折内固定。 | C0311170800200306410 | 03-骨科材料 | 11-接骨板 | 17-矫形板 | 080-固定板 | 02-纯钛 | 003-肘部/成人 | 招标范围内-中选 | 632 | 489 | 143
3f91e1e7-9465-11eb-875f-6c92bf359663 | 创生医疗器械（中国）有限公司 | 创生医疗器械（中国）有限公司 | 239b3a1e-cfaa-11e9-953f-fa163e0a8baf | 胫骨带锁髓内钉-髓腔钉 | 髓内钉 | 胫骨髓内钉 | 钛合金 | 非灭菌 |  | E1F319B8-0F24-45EB-97D1-47B4C10E5E81 | 国械注准20163462306 | 胫骨带锁髓内钉 |  | 钛合金 | 该产品分为TYJN型和TYJN-Ⅱ型，由髓腔钉、锁钉、封帽组成，由符合GB4234标准规定的00Cr18Ni14Mo3不锈钢材料或符合GB/T13810中规定的TC4钛合金材料制成。钛合金产品表面可经阳极氧化处理。辐照灭菌和非灭菌包装，灭菌包装无菌有效期5年。 | 该产品适用于胫骨干骨折髓腔内固定。 | C0313060860300204963 | 03-骨科材料 | 13-髓内钉 | 06-胫骨髓内钉 | 086-髓内钉 | 03-钛合金 | 002-骨干/直型/非灭菌 | 招标范围内-中选 | 1437 | 1242 | 195
b2dac2f2-4b3e-11ec-bbcb-44a84212d119 | 江苏荷普医疗科技股份有限公司 | 江苏荷普医疗科技股份有限公司 | 23ab5159-98f9-11eb-ac1c-fa163e311f19 | 直型金属接骨板 | 普通接骨板 | 股骨接骨板 | 纯钛 | 非灭菌 |  | dfbba1ac-9759-11eb-ac1c-fa163e311f19 | 国械注准20153130955 | 直型金属接骨板 |  | 纯钛 | 该产品由符合GB 4234.1标准规定的00Cr18Ni14Mo3不锈钢或 GB/T 13810标准规定的TA3G纯钛材料制成。纯钛产品表面经 黑灰色阳极氧化处理，灭菌包装或非灭菌包装。 | 该产品适用于四肢骨干、骨骺、锁骨、骨盆部位的骨折复位 及矫形固定治疗。 | C0311090800200400113 | 03-骨科材料 | 11-接骨板 | 09-股骨接骨板 | 080-固定板 | 02-纯钛 | 004-普通/干部/非灭菌 | 招标范围内-中选 | 816 | 635 | 181
da4c6f67-4818-11ec-bbcb-44a84212d119 | 常州众一医疗器械有限公司 | 常州众一医疗器械有限公司 | 23d2bd04-ae10-11eb-a006-0050568f9c84 | 锁定接骨板 | 锁定加压接骨板（含万向） | 胫骨接骨板 | 纯钛 | 非灭菌 |  | 846e4d51-a0f4-11eb-ac1c-fa163e311f19 | 国械注准20213130230 | 锁定接骨板 |  | 纯钛 | 该产品由符合GB/T13810-2017标准要求的TA3G纯钛材料制成，表面经着色阳极氧化处理，非灭菌包装。 | 适用于骨科手术时四肢、锁骨、盆骨骨折内固定。 | C0311110800201213057 | 03-骨科材料 | 11-接骨板 | 11-胫骨接骨板 | 080-固定板 | 02-纯钛 | 012-锁定加压/远端/非灭菌 | 招标范围内-中选 | 1320 | 1121 | 199
da4a6ec1-4818-11ec-bbcb-44a84212d119 | 上海康定医疗器械有限公司 | 上海康定医疗器械有限公司 | 23d53e7c-4061-11ed-9447-b4055d63f15c | 钛合金锁定接骨板系统-肩胛骨万向锁定板Ⅰ型 小型 | 锁定加压接骨板（含万向） | 肩胛骨接骨板 | 钛合金 | 非灭菌 |  | 9e36360c-1c70-11ed-9447-b4055d63f15c | 国械注准20223131013 | 钛合金锁定接骨板系统 |  |  | 由锁钉接骨板、锁定螺钉、空心锁定螺钉组成，由符合GB/T13810标准规定的TC4钛合金材料制成。表面经微弧阳极氧化、着色阳极氧化处理或未经阳极氧化处理。 灭菌或非灭菌包装。灭菌包装产品经辐照灭菌，灭菌有效期5年。 | 适用于四肢骨折内固定. | C0311210800300600494 | 03-骨科材料 | 11-接骨板 | 21-肩胛骨接骨板 | 080-固定板 | 03-钛合金 | 006-万向锁定加压/非灭菌 | 招标范围内-中选 | 409 | 250 | 159
21f9fd59-91ea-11eb-8996-40f2e9990f5b | 兰州西脉记忆合金股份有限公司 | 兰州西脉记忆合金股份有限公司 | 23e53e6d-d11c-11e9-953f-fa163e0a8baf | 弹力聚合器 | 普通接骨板 | 髌骨接骨板 | 钛合金 | 灭菌 | 环抱器 | ac926282-adde-11e9-8460-fa163e0a8baf | 国械注准20193131651 | 弹力聚合器 |  | 镍钛形状记忆合金 | 该产品由持骨加压部及聚骨部组成。材料为符合GB24627的镍钛形状记忆合金。灭菌和非灭菌两种包装。 | 适用于人体无移位的髌骨骨折、髌骨横断骨折、髌骨纵行骨折、髌骨粉碎性骨折内固定。 | C0311100800300104172 | 03-骨科材料 | 11-接骨板 | 10-髌骨接骨板 | 080-固定板 | 03-钛合金 | 001-普通/灭菌 | 招标范围内-中选 | 1046 | 846 | 200
21d27aed-91ea-11eb-8996-40f2e9990f5b | 天津妙娅生物科技有限公司 | 天津妙娅生物科技有限公司 | 23f2a8be-f2b7-11ec-9447-b4055d63f15c | 锁定金属接骨板系统-接骨板 | 锁定加压接骨板（含万向） | 足部接骨板 | 纯钛 | 非灭菌 |  | bb5252f6-e958-11ec-9447-b4055d63f15c | 国械注准20173130457 | 锁定金属接骨板系统 | 国械注准20173460457 | 纯钛 | 该产品由锁定金属接骨板及配套金属接骨螺钉组成，金属接骨板带有螺纹孔，螺钉头部带有螺纹。金属接骨板材料采用符合GB4234标准规定的00Cr18Ni14Mo3不锈钢材料或符合GB/T13810标准规定的TA2、TA3纯钛、TC4钛合金材料制成；金属接骨螺钉材料采用符合GB4234标准规定00Cr18Ni14Mo3不锈钢材料或符合GB/T13810标准规定的TC4钛合金材料制成。表面无着色。灭菌或非灭菌包装。灭菌产品经辐照灭菌，灭菌有效期5年。 | 该产品适用于四肢骨折锁定内固定、矫形和关节融合。 | C0311140800200808503 | 03-骨科材料 | 11-接骨板 | 14-足部接骨板 | 080-固定板 | 02-纯钛 | 008-锁定加压/前足/非灭菌 | 招标范围内-中选 | 1054 | 854 | 200
b2e0497c-4b3e-11ec-bbcb-44a84212d119 | 山东航维骨科医疗器械股份有限公司 | 山东航维骨科医疗器械股份有限公司 | 2401d76c-8f98-11eb-ace3-fa163e311f19 | 金属带锁髓内钉-锁钉 | 交锁钉 |  | 钛合金 | 灭菌 |  | 7fdd0888-8242-11eb-ace3-fa163e311f19 | 国械注准20153132220 | 金属带锁髓内钉 |  | 钛合金 | 该产品由主钉、堵帽和锁钉组成，材质采用符合GB/T 13810的Ti6A14V钛合金。灭菌和非灭菌两种包装。灭菌包装采用环氧乙烷灭菌，灭菌有效期为2年。 | 适用于骨科手术中股骨、胫骨、肱骨、尺桡骨骨折的髓内固定。 | C0313110860300500156 | 03-骨科材料 | 13-髓内钉 | 11-髓内钉配件 | 086-髓内钉 | 03-钛合金 | 005-锁定螺钉/灭菌 | 招标范围内-中选 | 255 | 255
da4a6ec1-4818-11ec-bbcb-44a84212d119 | 上海康定医疗器械有限公司 | 上海康定医疗器械有限公司 | 240396e1-3016-11ed-9447-b4055d63f15c | 钛合金锁定接骨板系统-X型万向锁定板 微型 | 锁定加压接骨板（含万向） | 通用接骨板 | 钛合金 | 非灭菌 |  | 9e36360c-1c70-11ed-9447-b4055d63f15c | 国械注准20223131013 | 钛合金锁定接骨板系统 |  |  | 由锁钉接骨板、锁定螺钉、空心锁定螺钉组成，由符合GB/T13810标准规定的TC4钛合金材料制成。表面经微弧阳极氧化、着色阳极氧化处理或未经阳极氧化处理。 灭菌或非灭菌包装。灭菌包装产品经辐照灭菌，灭菌有效期5年。 | 适用于四肢骨折内固定. | C0311150800302000494 | 03-骨科材料 | 11-接骨板 | 15-通用接骨板 | 080-固定板 | 03-钛合金 | 020-锁定加压/异形/非灭菌 | 招标范围内-中选 | 584 | 425 | 159
c1663616-483e-11ec-bbcb-44a84212d119 | 天津市金兴达实业有限公司 | 天津市金兴达实业有限公司 | 2412182c-5984-11ec-921a-0050568f9c84 | 带锁髓内钉系统-拉力螺钉 | 拉力钉 |  | 钛合金 | 非灭菌 |  | e2df9aa4-9a8c-11ec-a4e1-90e2ba8d9d30 | 国械注准20173130580 | 带锁髓内钉系统 | 国械注准20173460580 | 钛合金 | 该产品采用符合GB4234.1标准规定的00Cr18Ni14Mo3不锈钢或符合GB/T13810标准规定的TC4钛合金材料制成。钛合金产品表面可经阳极氧化处理。非灭菌包装。 | 该产品适用于股骨、胫骨骨干或股骨颈骨折内固定。 | C0313110860301004755 | 03-骨科材料 | 13-髓内钉 | 11-髓内钉配件 | 086-髓内钉 | 03-钛合金 | 010-拉力螺钉/非灭菌 | 招标范围内-中选 | 50 | 50
21e262e1-91ea-11eb-8996-40f2e9990f5b | 武汉迈瑞科技有限公司 | 武汉迈瑞科技有限公司 | 24141f1c-d376-11e9-953f-fa163e0a8baf | 角度型金属接骨板-动力髁接骨板 (Ⅰ型) | 普通接骨板 | 股骨接骨板 | 钛合金 | 非灭菌 |  | B789D96861EE48DA81B7A4B56C840DCB | 国械注准20143462275 | 角度型金属接骨板 |  | Ti6Al4V钛合金 | 该产品材料采用00Cr18Ni14Mo3不锈钢或Ti6Al4V钛合金。钛合金产品表面无着色。非灭菌包装 | 该产品与金属动力固定钉配合使用，适用于股骨颈骨折、股骨粗隆骨折、股骨粗隆下骨折、低位股骨骨折、股骨髁上和髁间骨折内固定。 | C0311090800300608921 | 03-骨科材料 | 11-接骨板 | 09-股骨接骨板 | 080-固定板 | 03-钛合金 | 006-普通/远端/非灭菌 | 招标范围内-中选 | 883 | 735 | 148
21faafdb-91ea-11eb-8996-40f2e9990f5b | 大博医疗科技股份有限公司 | 大博医疗科技股份有限公司 | 2418fc0c-58ea-11ed-9447-b4055d63f15c | 金属锁定接骨板系统-接骨板 | 锁定加压接骨板（含万向） | 手部接骨板 | 纯钛 | 灭菌 |  | 8d54478f-0582-11ec-b658-0050568f9c84 | 国械注准20163132504 | 金属锁定接骨板系统 | 国械注准20163462504 | 纯钛 | 产品包括接骨板及接骨螺钉。产品采用符合GB/T13810规定的TA3G纯钛和TC4钛合金制成。接骨板材料为TA3G纯钛或TC4钛合金；接骨螺钉材料为TC4钛合金。产品表面经着色阳极氧化处理。含灭菌和非灭菌两种包装。 | 钛合金材料接骨板和接骨螺钉联合使用，适用于四肢骨折内固定；纯钛材料接骨板与钛合金材料接骨螺钉联合使用，适用于四肢骨骨折内固定。 | C0311070800202100419 | 03-骨科材料 | 11-接骨板 | 07-手部接骨板 | 080-固定板 | 02-纯钛 | 021-锁定加压/掌骨基底部/灭菌 | 招标范围内-中选 | 509 | 431 | 78
7332df81-6d0f-11ec-8a81-34735a9d8166 | 无锡倍达医疗科技有限公司 | 无锡倍达医疗科技有限公司 | 2435d993-8fe6-11ed-9447-b4055d63f15c | 带锁髓内钉系统 | 髓内钉 | 桡骨髓内钉 | 钛合金 | 非灭菌 |  | dfb27db1-8da1-11ed-9447-b4055d63f15c | 国械注准20223131710 | 带锁髓内钉系统 | / | 钛合金 | 该产品由髓腔钉、交锁螺钉、拉力螺钉、封帽、压帽和Ⅰ型压帽组成， 由符合GB/T13810标准规定的 TC4ELI钛合金材料制成。表面分为非阳极氧化和黑灰色阳极氧化两种表面处理形式。分为灭菌和非灭菌包装， 其中灭菌包装产品采用辐照灭菌， 灭菌有效期5年。 | 该产品适用于四肢长骨骨折内固定， 包括股骨、胫骨、肱骨、尺骨、桡骨、腓骨。 | C0313040860300612285 | 03-骨科材料 | 13-髓内钉 | 04-桡骨髓内钉 | 086-髓内钉 | 03-钛合金 | 006-远端/非灭菌 | 招标范围内-中选 | 1148 | 950 | 198
21d9fb24-91ea-11eb-8996-40f2e9990f5b | 江苏金鹿集团医疗器械有限公司 | 江苏金鹿集团医疗器械有限公司 | 244edb57-c536-11ec-a4e1-90e2ba8d9d30 | 锁定型接骨板 | 锁定加压接骨板（含万向） | 骨盆接骨板 | 纯钛 | 非灭菌 |  | db7fceb0-06d3-11ec-b658-0050568f9c84 | 国械注准20163131499 | 锁定型接骨板 |  | 纯钛 | 接骨板由符合GB/T 13810标准规定的TA3纯钛材料制作而成，万向螺纹孔的万向球由符合GB/T 13810标准规定的TC4钛合金材料制成。产品表面无着色或经微弧阳极氧化处理。非灭菌包装。 | 与该企业同一系统接骨螺钉配合，适用于四肢骨折内固定。 | C0311080800201211093 | 03-骨科材料 | 11-接骨板 | 08-骨盆接骨板 | 080-固定板 | 02-纯钛 | 012-锁定加压/弧形/非灭菌 | 招标范围内-中选 | 1248 | 1048 | 200
21d7752c-91ea-11eb-8996-40f2e9990f5b | 常州华森医疗器械股份有限公司 | 常州华森医疗器械股份有限公司 | 2468781c-c4b9-11e9-953f-fa163e0a8baf | 金属接骨板 | 普通接骨板 | 胫骨接骨板 | 纯钛 | 非灭菌 |  | d6115bf5-9ba2-11e9-b4ed-fa163e0a8baf | 国械注准20153460353 | 金属接骨板 |  | 纯钛 | 该产品结构为异型，属于解剖型接骨板。产品采用符合GB/T13810规定的纯钛材料及GB4234规定的不锈钢材料制造，表面无着色，灭菌和非灭菌两种包装。 | 与接骨螺钉配合使用。用于四肢骨折、锁骨骨折、骨盆及髋臼骨折的内固定。 | C0311110800200606410 | 03-骨科材料 | 11-接骨板 | 11-胫骨接骨板 | 080-固定板 | 02-纯钛 | 006-普通/远端/非灭菌 | 招标范围内-中选 | 824 | 681 | 143
da4c6f67-4818-11ec-bbcb-44a84212d119 | 常州众一医疗器械有限公司 | 常州众一医疗器械有限公司 | 24715677-5ed9-11ec-921a-0050568f9c84 | 非锁定金属空心接骨螺钉 | 中空（空心）螺钉（非锁定） |  | 钛合金 | 非灭菌 |  | 8e7f18a8-5e47-11ec-921a-0050568f9c84 | 国械注准20213131022 | 非锁定金属空心接骨螺钉 |  | 钛合金 | 该产品分为I型、II型跟IV型。I型空心钉由垫圈及空心螺钉组成，其中，垫圈为选配件。该产品有符合GB/T13810标准规定的钛合金（TC4）材料制成，产品表面可经过着色阳极氧化处理，非灭菌包装。 | 该产品适用于四肢骨折内固定（不含股骨颈骨折），I型空心螺钉可单独使用或配合垫圈使用，其他型号单独使用。 | C0312050790302313057 | 03-骨科材料 | 12-螺钉 | 05-空心钉 | 079-螺钉 | 03-钛合金 | 023-非埋头/非锁定/非灭菌/4＜直径≤7mm | 招标范围内-中选 | 159 | 159
21dad267-91ea-11eb-8996-40f2e9990f5b | 北京贝思达生物技术有限公司 | 北京贝思达生物技术有限公司 | 2492e17d-af10-11eb-a006-0050568f9c84 | 锁定金属接骨板系统-接骨板 | 锁定加压接骨板（含万向） | 桡骨接骨板 | 纯钛 | 非灭菌 |  | dce54850-9cc0-11eb-ac1c-fa163e311f19 | 国械注准20153131355 | 锁定金属接骨板系统 |  | 纯钛 | 该产品由锁定金属接骨板及配套金属接骨螺钉组成，金属接骨板带有螺纹孔，螺钉头部带有螺纹。金属接骨板材料采用符合GB4234标准规定的00Cr18Ni14Mo3不锈钢材料或符合GB/T13810标准规定的TA2、TA3纯钛、TC4钛合金材料制成；金属接骨螺钉材料采用符合GB4234标准规定的00Cr18Ni14Mo3不锈钢材料或符合GB/T13810标准规定的TC4钛合金材料制成。表面无着色。灭菌或非灭菌包装。 | 主要适用于四肢骨折锁定内固定。 | C0311060800201200720 | 03-骨科材料 | 11-接骨板 | 06-桡骨接骨板 | 080-固定板 | 02-纯钛 | 012-锁定加压/远端/非灭菌 | 招标范围内-中选 | 1120 | 940 | 180
c8fd391f-6ec8-11ec-8a81-34735a9d8166 | 江苏乾瑞医疗器械有限公司 | 江苏乾瑞医疗器械有限公司 | 24b16db0-a770-11ed-9447-b4055d63f15c | 锁定型金属接骨板系统-锁定接骨螺钉 | 锁定螺钉 |  | 钛合金 | 非灭菌 |  | a69800da-a391-11ed-9447-b4055d63f15c | 国械注准20233130101 | 锁定型金属接骨板系统 |  | 钛合金 | 该产品由锁定接骨板、 锁定接骨螺钉和非锁定接骨螺钉组成。 接骨板选用符合GB/T13810中规定的纯钛TA3G材料制成；接骨螺钉选用符合GB/T13810中规定的TC4钛合金材料制成： 表面经阳极氧化（着色、 黑灰色）和非阳极氧化处理， 非灭菌包装。 | 适用于四肢骨（包括上肢带骨： 锁骨、 肩胛骨， 自由上肢 骨：肱骨、 桡骨、 尺骨、 腕骨、 掌骨、 指骨， 下肢带骨： 髋 骨、 坐骨、 耻骨；自由下肢骨：股骨、 髌骨、 胫骨、腓骨、 跗骨、 跖骨、 趾骨、 跟骨、 距骨）骨折内固定。 | C0312020790300414767 | 03-骨科材料 | 12-螺钉 | 02-普通锁定螺钉 | 079-螺钉 | 03-钛合金 | 004-非灭菌/直径≤2.7mm以下 | 招标范围内-中选 | 20 | 20
21faafdb-91ea-11eb-8996-40f2e9990f5b | 大博医疗科技股份有限公司 | 大博医疗科技股份有限公司 | 24d30561-5572-11eb-bb5e-fa163e311f19 | 金属带锁髓内钉 | 髓内钉 | 肱骨髓内钉 | 钛合金 | 非灭菌 |  | 913f182f-4fe6-11eb-bb5e-fa163e311f19 | 国械注准20153131195 | 金属带锁髓内钉 | 国械注准20153461195 | T | 该产品材料采用符合ISO5832-3标准规定的Ti6A14V钛合金或符合GB4234.1标准规定的00Cr18Ni14Mo3不锈钢材料制造。钛合金产品表面经着色阳极氧化或微弧阳极氧化处理。无菌和非无菌包装。 | 适用于四肢长骨骨折内固定。 | C0313020860300600419 | 03-骨科材料 | 13-髓内钉 | 02-肱骨髓内钉 | 086-髓内钉 | 03-钛合金 | 006-近端长型/直型/非灭菌 | 招标范围内-中选 | 246 | 168 | 78
da4c756e-4818-11ec-bbcb-44a84212d119 | 常州奥斯迈医疗器械有限公司 | 常州奥斯迈医疗器械有限公司 | 24dfe99c-d3a1-11e9-953f-fa163e0a8baf | 空心金属螺钉 | 中空（空心）螺钉（非锁定） |  | 钛合金 | 灭菌 |  | D48A4B3BE68043599B3AB47DD06D2E57 | 国械注准20173460033 | 空心金属螺钉 |  | 钛合金 | 该产品包括HB型中空螺钉、HB型中空螺钉Ⅱ和HB型中空螺钉Ⅲ；其中HB型中空螺钉Ⅱ为双螺纹螺钉，不与锁定板系统配合使用；HB型中空螺钉Ⅲ为全螺纹螺钉。HB型中空螺钉由符合GB4234标准中规定的00Cr18Ni14Mo3牌号不锈钢材料或符合GB/T13810标准中规定的TC4牌号钛合金材料加工制成；HB型中空螺钉Ⅱ和HB型中空螺钉Ⅲ由符合GB/T13810标准中规定的TC4牌号钛合金材料加工制成；钛合金产品表面可进行阳极氧化着色处理。产品分灭菌和非灭菌两种交付状态，其中已灭菌产品采用辐射灭菌，无菌有效期5年。 | 该产品供骨科手术时作骨折内固定用。 | C0312050790300704223 | 03-骨科材料 | 12-螺钉 | 05-空心钉 | 079-螺钉 | 03-钛合金 | 007-埋头/非锁定/灭菌/直径≤4mm以下 | 招标范围内-中选 | 159 | 159
21faafdb-91ea-11eb-8996-40f2e9990f5b | 大博医疗科技股份有限公司 | 大博医疗科技股份有限公司 | 250dc366-5a4f-11ed-9447-b4055d63f15c | 金属带锁髓内钉 | 交锁钉 |  | 钛合金 | 灭菌 |  | 7d3c44ac-c8d1-11eb-a006-0050568f9c84 | 国械注准20163132433 | 金属带锁髓内钉 | 国械注准20163462433 | 钛合金 | 该产品采用符合ISO 5832-3规定的Ti6A14V钛合金材料制造。表面经着色阳极氧化或微弧阳极氧化处理。产品含非灭菌包装和灭菌包装。 | 该产品适用于股骨、胫骨骨干部骨折内固定。 | C0313110860300500419 | 03-骨科材料 | 13-髓内钉 | 11-髓内钉配件 | 086-髓内钉 | 03-钛合金 | 005-锁定螺钉/灭菌 | 招标范围内-中选 | 570 | 570
c165ef2e-483e-11ec-bbcb-44a84212d119 | 苏州优贝特医疗器械有限公司 | 苏州优贝特医疗器械有限公司 | 25178c6b-afd2-11eb-a006-0050568f9c84 | 金属带锁髓内钉 | 交锁钉 |  | 钛合金 | 非灭菌 |  | caed70f8-088f-11ed-9447-b4055d63f15c | 国械注准20173134471 | 金属带锁髓内钉 | 国械注准20173464471 | 钛合金 | 该产品由髓内钉、锁钉、封帽组成，材料为00Cr18Ni14Mo3不锈钢和Ti6Al4V钛合金，钛合金产品表面可经微弧阳极氧化处理，非灭菌包装。 | 该产品适用于开放式或闭合式胫骨、股骨骨折、临近关节的胫骨、股骨骨折、胫骨股骨骨干骨折。 | C0313110860301204584 | 03-骨科材料 | 13-髓内钉 | 11-髓内钉配件 | 086-髓内钉 | 03-钛合金 | 012-联合螺钉/非灭菌 | 招标范围内-中选 | 600 | 600
4d6aa4fd-48fd-11ec-bbcb-44a84212d119 | 苏州苏南捷迈得医疗器械有限公司 | 苏州苏南捷迈得医疗器械有限公司 | 258e3abe-d52e-11e9-953f-fa163e0a8baf | 金属解剖型接骨板 | 普通接骨板 | 手部接骨板 | 不锈钢 | 非灭菌 |  | 7d5e1b0a-d398-11e9-953f-fa163e0a8baf | 国械注准20193131969 | 金属解剖型接骨板 |  | 不锈钢 | 该产品采用符合GB4234标准规格的00Cr18Ni14Mo3不锈钢材料或符合BG/T13810标准的TA3纯钛材料制成，纯钛产品有经微弧阳极氧化处理和无着色，非灭菌包装 | 该产品适用于四肢骨干骺区域，供骨科手术时作骨折内固定用。 | C0311070800100601950 | 03-骨科材料 | 11-接骨板 | 07-手部接骨板 | 080-固定板 | 01-不锈钢 | 006-普通/掌骨干部/非灭菌 | 招标范围内-中选 | 528 | 527 | 1
c16046cb-483e-11ec-bbcb-44a84212d119 | 浙江康飞思医疗科技有限公司 | 浙江康飞思医疗科技有限公司 | 25b10821-84fd-11ea-8bcf-fa163e0a8baf | 金属锁定接骨板 | 锁定加压接骨板（含万向） | 腓骨接骨板 | 纯钛 | 非灭菌 |  | 7dd5f274-793f-11ea-80a3-fa163e0a8baf | 国械注准20193131057 | 金属锁定接骨板 |  | 纯钛 | 锁定接骨板选用TA3G纯钛制造，卡环选用TC4钛合金制造，标记销选用TA3G纯钛制造，TA3G、TC4符合GB/T 13810的规定。产品表面有经过阳极氧化处理和不经过阳极氧化处理两种状态。经过阳极氧化的锁定接骨板为微弧阳极氧化，卡环为着色阳极氧化。非灭菌 | 金属锁定接骨板与本企业的锁定接骨螺钉配合使用。适用于成年创伤骨折患者，上下肢及其带骨骨折连接内固定。锁定DHS适用于股骨中上段骨干骨折连接内固定。 | C0311120800201811876 | 03-骨科材料 | 11-接骨板 | 12-腓骨接骨板 | 080-固定板 | 02-纯钛 | 018-万向锁定加压/远端/非灭菌 | 招标范围内-中选 | 423 | 226 | 197
3f91e1e7-9465-11eb-875f-6c92bf359663 | 创生医疗器械（中国）有限公司 | 创生医疗器械（中国）有限公司 | 25bbb5a4-a0f9-11ec-a4e1-90e2ba8d9d30 | 锁定金属接骨板 | 锁定加压接骨板（含万向） | 股骨接骨板 | 纯钛 | 灭菌 |  | a4feb1b4-dec7-11eb-b658-0050568f9c84 | 国械注准20163132195 | 锁定金属接骨板 |  | 纯钛 | 该产品采用符合GB4234.1标准规定的00Cr18Ni14Mo3不锈钢或符合GB/T13810标准规定的TA3纯钛材料制成，纯钛产品表面有经过阳极氧化处理和未着色两种。灭菌和非灭菌包装。 | 该产品主要适用于四肢干骺端骨折作内固定，及上、下肢骨干骨折加压或保护性内固定用。 | C0311090800200704963 | 03-骨科材料 | 11-接骨板 | 09-股骨接骨板 | 080-固定板 | 02-纯钛 | 007-锁定加压/近端/灭菌 | 招标范围内-中选 | 903 | 708 | 195
b2cb323d-4b3e-11ec-bbcb-44a84212d119 | 江苏安格尔医疗器械有限公司 | 江苏安格尔医疗器械有限公司 | 25bf8652-ca2b-11e9-953f-fa163e0a8baf | 金属解剖型接骨板 | 普通接骨板 | 股骨接骨板 | 不锈钢 | 非灭菌 |  | 78f6ae90-9fca-11e9-b4ed-fa163e0a8baf | 国械注准20163460347 | 金属解剖型接骨板 |  | 不锈钢 | 该产品材料为符合GB 4234-2003标准中的00Cr18Ni14Mo3不锈钢或符合GB/T13810-2007标准中的TA3纯钛。纯钛材料产品表面无着色或经黑灰色阳极氧化处理。非灭菌包装。 | 适用于骨科手术时四肢骨干骺端、锁骨、骨盆及髌骨骨折内固定 | C0311090800100206140 | 03-骨科材料 | 11-接骨板 | 09-股骨接骨板 | 080-固定板 | 01-不锈钢 | 002-普通/近端/非灭菌 | 招标范围内-中选 | 653 | 505 | 148
21d27aed-91ea-11eb-8996-40f2e9990f5b | 天津妙娅生物科技有限公司 | 天津妙娅生物科技有限公司 | 25d249c1-2822-11ed-9447-b4055d63f15c | 锁定金属接骨板系统-金属接骨板 | 锁定加压接骨板（含万向） | 锁骨接骨板 | 纯钛 | 非灭菌 |  | bb5252f6-e958-11ec-9447-b4055d63f15c | 国械注准20173130457 | 锁定金属接骨板系统 | 国械注准20173460457 | 纯钛 | 该产品由锁定金属接骨板及配套金属接骨螺钉组成，金属接骨板带有螺纹孔，螺钉头部带有螺纹。金属接骨板材料采用符合GB4234标准规定的00Cr18Ni14Mo3不锈钢材料或符合GB/T13810标准规定的TA2、TA3纯钛、TC4钛合金材料制成；金属接骨螺钉材料采用符合GB4234标准规定00Cr18Ni14Mo3不锈钢材料或符合GB/T13810标准规定的TC4钛合金材料制成。表面无着色。灭菌或非灭菌包装。灭菌产品经辐照灭菌，灭菌有效期5年。 | 该产品适用于四肢骨折锁定内固定、矫形和关节融合。 | C0311030800203608503 | 03-骨科材料 | 11-接骨板 | 03-锁骨接骨板 | 080-固定板 | 02-纯钛 | 036-万向锁定加压/外侧上方/非灭菌 | 招标范围内-中选 | 996 | 796 | 200
21dad267-91ea-11eb-8996-40f2e9990f5b | 北京贝思达生物技术有限公司 | 北京贝思达生物技术有限公司 | 25d8d540-25e3-11ed-9447-b4055d63f15c | 锁定金属接骨板系统-金属接骨板 | 锁定加压接骨板（含万向） | 骨盆接骨板 | 纯钛 | 非灭菌 |  | dce54850-9cc0-11eb-ac1c-fa163e311f19 | 国械注准20153131355 | 锁定金属接骨板系统 |  | 纯钛 | 该产品由锁定金属接骨板及配套金属接骨螺钉组成，金属接骨板带有螺纹孔，螺钉头部带有螺纹。金属接骨板材料采用符合GB4234标准规定的00Cr18Ni14Mo3不锈钢材料或符合GB/T13810标准规定的TA2、TA3纯钛、TC4钛合金材料制成；金属接骨螺钉材料采用符合GB4234标准规定的00Cr18Ni14Mo3不锈钢材料或符合GB/T13810标准规定的TC4钛合金材料制成。表面无着色。灭菌或非灭菌包装。 | 主要适用于四肢骨折锁定内固定。 | C0311080800202000720 | 03-骨科材料 | 11-接骨板 | 08-骨盆接骨板 | 080-固定板 | 02-纯钛 | 020-万向锁定加压/弧形/非灭菌 | 招标范围内-中选 | 1190 | 1010 | 180
c5b86c05-4cc7-11ec-bbcb-44a84212d119 | 河南德高实业股份有限公司 | 河南德高实业股份有限公司 | 25daed53-7765-11eb-9e80-fa163e311f19 | 金属锁定板钉系统-锁定接骨板 | 锁定加压接骨板（含万向） | 跟骨接骨板 | 纯钛 | 非灭菌 |  | 8742f3b3-74e4-11eb-8968-fa163e311f19 | 国械注准20143132127 | 金属锁定板钉系统 |  | 纯钛 | 金属锁定板钉系统包括锁定接骨板和锁定接骨螺钉,接骨板材料采用符合GB/T 13810标准中的纯钛TA3G制造,锁定螺钉材料采用符合GB/T 13810标准中的TC4钛合金制造，产品表面无着色，非灭菌包装。 | 适用于四肢骨骨干及骨干骺端骨折、锁骨、跟骨和骨盆骨折。 | C0311130800200411034 | 03-骨科材料 | 11-接骨板 | 13-跟骨接骨板 | 080-固定板 | 02-纯钛 | 004-锁定加压/非灭菌 | 招标范围内-中选 | 711 | 511 | 200
b2daceab-4b3e-11ec-bbcb-44a84212d119 | 常州市南翔医疗器械有限公司 | 常州市南翔医疗器械有限公司 | 25e585df-b750-11e9-974a-fa163e0a8baf | 金属锁定接骨板钉系统-接骨板 | 锁定加压接骨板（含万向） | 桡骨接骨板 | 纯钛 | 非灭菌 |  | 8837b9aa-032d-11ed-9447-b4055d63f15c | 国械注准20173131397 | 金属锁定接骨板钉系统 | 国械注准20173461397 | 纯钛 | 该产品包括锁定接骨板和锁定接骨螺钉。锁定接骨板采用符合GB/T13810标准规定的TA3纯钛材料制造，锁定接骨螺钉采用符合GB/T13810标准规定的TC4钛合金材料制造。纯钛和钛合金产品表面分为未经表面阳极氧化处理或经表面黑灰色阳极氧化处理。非灭菌包装。 | 该产品适用于骨科手术时四肢及其四肢带骨骨折断端的连接与固定。 | C0311060800200807287 | 03-骨科材料 | 11-接骨板 | 06-桡骨接骨板 | 080-固定板 | 02-纯钛 | 008-锁定加压/近端/非灭菌 | 招标范围内-中选 | 659 | 459 | 200
c16255f7-483e-11ec-bbcb-44a84212d119 | 常州亨杰医疗器械有限公司 | 常州亨杰医疗器械有限公司 | 26062d2c-74ae-11eb-8968-fa163e311f19 | 空心接骨螺钉 | 中空（空心）螺钉（非锁定） |  | 钛合金 | 非灭菌 |  | 86dc9420-73e5-11eb-8968-fa163e311f19 | 国械注准20203130615 | 空心接骨螺钉 |  | 钛合金 | 空心接骨螺钉采用符合GB/T13810规定的钛合金（TC4）材料制造。根据结构型式不同，可分为CSS01-03,HBS01-03,HCS01-03三种型号：其中CSS01-03型空心螺钉可带有选配件垫片，根据垫片结构型式的不同，垫片分为GS01-04四种。产品表面有经着色阳极氧化处理和未经着色阳极氧化处理两种。非灭菌包装。 | 产品适用于四肢骨骨折内固定 | C0312050790302207613 | 03-骨科材料 | 12-螺钉 | 05-空心钉 | 079-螺钉 | 03-钛合金 | 022-非埋头/非锁定/非灭菌/直径≤4mm以下 | 招标范围内-中选 | 159 | 159
c15778d0-483e-11ec-bbcb-44a84212d119 | 常州健力邦德医疗器械有限公司 | 常州健力邦德医疗器械有限公司 | 260ca377-82f6-11eb-ace3-fa163e311f19 | 直型金属接骨板 | 普通接骨板 | 股骨接骨板 | 纯钛 | 非灭菌 |  | e0d89738-7bd5-11eb-ad29-fa163e311f19 | 国械注准20163130379 | 直型金属接骨板 |  | 纯钛 | 该产品采用符合GB 4234.1的00Cr18Ni14M03不锈钢或符合GB/T 13810的纯钛材料制造，表面为本色状态或阳极氧化状态，非灭菌包装。 | 适用于锁骨骨折、尺桡骨骨折、股骨干骨折、胫骨干骨折、肱骨干骨折、骨盆骨折、腓骨骨折内固定。 | C0311090800200400808 | 03-骨科材料 | 11-接骨板 | 09-股骨接骨板 | 080-固定板 | 02-纯钛 | 004-普通/干部/非灭菌 | 招标范围内-中选 | 884 | 834 | 50
c1663616-483e-11ec-bbcb-44a84212d119 | 天津市金兴达实业有限公司 | 天津市金兴达实业有限公司 | 260eb5a7-980a-11eb-ac1c-fa163e311f19 | 金属锁定接骨板系统-金属锁定接骨板 | 锁定加压接骨板（含万向） | 胫骨接骨板 | 钛合金 | 非灭菌 |  | 882bc4dd-c0dd-11ea-8d16-fa163e0a8baf | 国械注准20153131015 | 金属锁定接骨板系统 |  | Ti6Al7Nb | 金属锁定接骨板系统由金属锁定接骨板、金属锁定接骨螺钉、金属接骨螺钉和骨板填塞钉组成。其中，金属锁定接骨板的螺孔型式包含普通型、锥型、复合型、多角度型，金属锁定接骨螺钉和金属接骨螺钉的螺纹型式包含浅螺纹型、深螺纹型、对称螺纹型、不对称螺纹型，金属锁定接骨螺钉的头部型式包含直型和锥型，金属接骨螺钉的头部型式包含球型和锥型。金属锁定接骨板由符合GB/T 13810规定的TA3G纯钛材料或符合GB 23102规定的Ti6Al7Nb钛合金材料制成，螺钉由符合GB/T 13810规定的TC4钛合金材料或符合GB 23102规定的Ti6Al7Nb钛合金材料制成。产品表面可经着色阳极氧化和黑灰色阳极氧化处理。非灭菌包装。 | 适用于四肢骨折内固定。 | C0311110800301804755 | 03-骨科材料 | 11-接骨板 | 11-胫骨接骨板 | 080-固定板 | 03-钛合金 | 018-万向锁定加压/远端/非灭菌 | 招标范围内-中选 | 1224 | 1065 | 159
c1662b3e-483e-11ec-bbcb-44a84212d119 | 江苏艾迪尔医疗科技股份有限公司 | 江苏艾迪尔医疗科技股份有限公司 | 2627f378-c860-11e9-953f-fa163e0a8baf | 加压和保护性接骨板 | 普通接骨板 | 通用接骨板 | 纯钛 | 非灭菌 |  | ceb26d08-9ba6-11e9-b4ed-fa163e0a8baf | 国械注准20163462041 | 加压和保护性接骨板 |  | 纯钛 | 该产品由符合GB/T13810规定的TA3纯钛材料制成，纯钛产品表面无着色。为非灭菌包装。 | 该产品适用于四肢、骨盆骨折内固定、起骨折端加压作用 | C0311150800200607435 | 03-骨科材料 | 11-接骨板 | 15-通用接骨板 | 080-固定板 | 02-纯钛 | 006-普通/管形/非灭菌 | 招标范围内-中选 | 874 | 754 | 120
4d6a9c6c-48fd-11ec-bbcb-44a84212d119 | 江苏百易得医疗科技有限公司 | 江苏百易得医疗科技有限公司 | 264bc783-7848-11ed-9447-b4055d63f15c | 金属锁定钉板系统-锁定接骨板 | 锁定加压接骨板（含万向） | 手部接骨板 | 钛合金 | 非灭菌 |  | 8f4a9c43-67d7-11ed-9447-b4055d63f15c | 国械注准20223131380 | 金属锁定钉板系统 |  | 钛合金 | 该产品采用符合GB/T13810规定的TC4钛合金材料制造，产品由锁定接骨板和锁定接骨螺钉组成。产品表面可经着色阳极氧化处理。含非灭菌包装和辐照灭菌包装，灭菌有效期5年。 | 适用于四肢骨折内固定。 | C0311070800302001797 | 03-骨科材料 | 11-接骨板 | 07-手部接骨板 | 080-固定板 | 03-钛合金 | 020-锁定加压/掌骨干部/非灭菌 | 招标范围内-中选 | 529 | 430 | 99
da4ca238-4818-11ec-bbcb-44a84212d119 | 苏州微创脊柱创伤医疗科技有限公司 | 苏州微创脊柱创伤医疗科技有限公司 | 264cf455-8ae5-11eb-ace3-fa163e311f19 | 金属接骨螺钉 | 普通接骨螺钉 | 松质骨螺钉 | 钛合金 | 非灭菌 | 单独和成套均可 | d135851a-8ace-11eb-ace3-fa163e311f19 | 国械注准20153131309 | 金属接骨螺钉 |  | 钛合金 | 该产品采用符合GB4234的00Cr18Ni14Mo3不锈钢或符合ISO5832-3的Ti6Al4V钛合金材料制成，灭菌和非灭菌两种包装。钛合金表面经阳极氧化处理。 | 适用于四肢骨折内固定 | C0312040790301201515 | 03-骨科材料 | 12-螺钉 | 04-松质骨螺钉 | 079-螺钉 | 03-钛合金 | 012-锁定/非全螺纹/非灭菌/直径＞4mm以上 | 招标范围内-中选 | 30 | 30
c16630b0-483e-11ec-bbcb-44a84212d119 | 江苏双羊医疗器械有限公司 | 江苏双羊医疗器械有限公司 | 2653324c-c63d-11e9-953f-fa163e0a8baf | 金属锁定接骨板固定系统-锁定板 | 锁定加压接骨板（含万向） | 跟骨接骨板 | 纯钛 | 非灭菌 |  | bdc2dc7b-9d64-11e9-b4ed-fa163e0a8baf | 国械注准20163460576 | 金属锁定接骨板固定系统 |  | 纯钛 | 金属锁定接骨板固定系统由锁定板和锁定钉组成。锁定板中有锁定环的称为万向。其中锁定板选用符合GB/T13810中规定的纯钛材料制造，锁定钉和万向锁定板头部的万向环选用符合GB/T13810中规定的TC4材料制造。金属锁定接骨板固定系统表面可以采用阳极氧化处理；交付状态为非灭菌包装。 | 适用于锁骨、四肢及不规则骨骨折或骨缺损的重建和内固定。 | C0311130800200405214 | 03-骨科材料 | 11-接骨板 | 13-跟骨接骨板 | 080-固定板 | 02-纯钛 | 004-锁定加压/非灭菌 | 招标范围内-中选 | 780 | 582 | 198
21d7752c-91ea-11eb-8996-40f2e9990f5b | 常州华森医疗器械股份有限公司 | 常州华森医疗器械股份有限公司 | 26581ac5-0a39-11ec-b658-0050568f9c84 | 锁定接骨板系统-锁定接骨板 | 锁定加压接骨板（含万向） | 胫骨接骨板 | 纯钛 | 非灭菌 |  | 885f6015-9a40-11e9-b4ed-fa163e0a8baf | 国械注准20193131831 | 锁定接骨板系统 |  | 纯钛 | 该产品由锁定接骨板、锁定螺钉和加压螺钉组成。锁定接骨板由符合GB/T13810标准规定的TA3G纯钛材料制成，锁定螺钉和加压螺钉由符合GB/T13810标准规定的TC4钛合金材料制成。产品表面包括经着色阳极氧化处理、微弧阳极氧化处理或未经阳极氧化处理。灭菌和非无菌两种包装。灭菌包装产品采用γ射线辐照灭菌，灭菌有效期为五年。 | 该产品适用于四肢及锁骨骨折内固定。 | C0311110800201606410 | 03-骨科材料 | 11-接骨板 | 11-胫骨接骨板 | 080-固定板 | 02-纯钛 | 016-万向锁定加压/干部/非灭菌 | 招标范围内-中选 | 687 | 544 | 143
f5c285c8-4a83-11ec-bbcb-44a84212d119 | 上海三友医疗器械股份有限公司 | 上海三友医疗器械股份有限公司 | 2663e740-e1cf-11ea-bf70-fa163e0a8baf | 金属锁定接骨板-指骨W型锁定接骨板 | 锁定加压接骨板（含万向） | 通用接骨板 | 纯钛 | 非灭菌 |  | d62c77a7-eba4-11ec-9447-b4055d63f15c | 国械注准20173131000 | 金属锁定接骨板 | 国械注准20173461000 | 纯钛 | 该产品由符合GB/T 13810标准规定的TA2、TA3纯钛材料制成。表面可经阳极氧化处理。无菌或非灭菌包装，无菌有效期4年。 | 适用于骨科手术时四肢及骨盆骨折内固定 | C0311150800203006388 | 03-骨科材料 | 11-接骨板 | 15-通用接骨板 | 080-固定板 | 02-纯钛 | 030-万向锁定加压/异形/非灭菌 | 招标范围内-中选 | 445 | 444 | 1
4d67767b-48fd-11ec-bbcb-44a84212d119 | 苏州吉美瑞医疗器械股份有限公司 | 苏州吉美瑞医疗器械股份有限公司 | 266d3be6-799e-11eb-ad29-fa163e311f19 | 髓内钉(带锁、自锁) | 拉力钉 |  | 钛合金 | 非灭菌 |  | dd12d7c8-9387-11ec-b3f8-90e2ba8d9d30 | 国械注准20173130047 | 髓内钉（带锁、自锁） | 国械注准20173460047 | 钛合金 | 见附页 | 髓内钉（带锁）范围：胫骨髓内钉适用于胫骨干骨折；股骨髓内钉用于股骨粗隆间骨折或合并股骨干骨折；股骨髁间骨折或合并股骨干骨折固定。髓内钉（自锁）适用于股骨干骨折、胫骨干骨折内固定。 | C0313110860301009837 | 03-骨科材料 | 13-髓内钉 | 11-髓内钉配件 | 086-髓内钉 | 03-钛合金 | 010-拉力螺钉/非灭菌 | 招标范围内-中选 | 50 | 50
da4c6f67-4818-11ec-bbcb-44a84212d119 | 常州众一医疗器械有限公司 | 常州众一医疗器械有限公司 | 26a90066-aedd-11eb-a006-0050568f9c84 | 锁定接骨板 | 锁定加压接骨板（含万向） | 通用接骨板 | 纯钛 | 非灭菌 |  | 846e4d51-a0f4-11eb-ac1c-fa163e311f19 | 国械注准20213130230 | 锁定接骨板 |  | 纯钛 | 该产品由符合GB/T13810-2017标准要求的TA3G纯钛材料制成，表面经着色阳极氧化处理，非灭菌包装。 | 适用于骨科手术时四肢、锁骨、盆骨骨折内固定。 | C0311150800202013057 | 03-骨科材料 | 11-接骨板 | 15-通用接骨板 | 080-固定板 | 02-纯钛 | 020-锁定加压/异形/非灭菌 | 招标范围内-中选 | 1248 | 1049 | 199
21dad267-91ea-11eb-8996-40f2e9990f5b | 北京贝思达生物技术有限公司 | 北京贝思达生物技术有限公司 | 26c55feb-f114-11ec-9447-b4055d63f15c | 锁定金属接骨板系统-接骨板 | 锁定加压接骨板（含万向） | 通用接骨板 | 纯钛 | 灭菌 |  | dce54850-9cc0-11eb-ac1c-fa163e311f19 | 国械注准20153131355 | 锁定金属接骨板系统 |  | 纯钛 | 该产品由锁定金属接骨板及配套金属接骨螺钉组成，金属接骨板带有螺纹孔，螺钉头部带有螺纹。金属接骨板材料采用符合GB4234标准规定的00Cr18Ni14Mo3不锈钢材料或符合GB/T13810标准规定的TA2、TA3纯钛、TC4钛合金材料制成；金属接骨螺钉材料采用符合GB4234标准规定的00Cr18Ni14Mo3不锈钢材料或符合GB/T13810标准规定的TC4钛合金材料制成。表面无着色。灭菌或非灭菌包装。 | 主要适用于四肢骨折锁定内固定。 | C0311150800201700720 | 03-骨科材料 | 11-接骨板 | 15-通用接骨板 | 080-固定板 | 02-纯钛 | 017-锁定加压/钩形/灭菌 | 招标范围内-中选 | 1111 | 931 | 180
da4a6ec1-4818-11ec-bbcb-44a84212d119 | 上海康定医疗器械有限公司 | 上海康定医疗器械有限公司 | 26ce7edf-4056-11ed-9447-b4055d63f15c | 钛合金锁定接骨板系统-骶髂关节前路锁定板 小型 | 锁定加压接骨板（含万向） | 骨盆接骨板 | 钛合金 | 非灭菌 |  | 9e36360c-1c70-11ed-9447-b4055d63f15c | 国械注准20223131013 | 钛合金锁定接骨板系统 |  |  | 由锁钉接骨板、锁定螺钉、空心锁定螺钉组成，由符合GB/T13810标准规定的TC4钛合金材料制成。表面经微弧阳极氧化、着色阳极氧化处理或未经阳极氧化处理。 灭菌或非灭菌包装。灭菌包装产品经辐照灭菌，灭菌有效期5年。 | 适用于四肢骨折内固定. | C0311080800301400494 | 03-骨科材料 | 11-接骨板 | 08-骨盆接骨板 | 080-固定板 | 03-钛合金 | 014-锁定加压/解剖形/非灭菌 | 招标范围内-中选 | 662 | 503 | 159
c16046cb-483e-11ec-bbcb-44a84212d119 | 浙江康飞思医疗科技有限公司 | 浙江康飞思医疗科技有限公司 | 26f3423a-846a-11ea-8bcf-fa163e0a8baf | 金属锁定接骨板 | 锁定加压接骨板（含万向） | 锁骨接骨板 | 纯钛 | 非灭菌 |  | 7dd5f274-793f-11ea-80a3-fa163e0a8baf | 国械注准20193131057 | 金属锁定接骨板 |  | 纯钛 | 锁定接骨板选用TA3G纯钛制造，卡环选用TC4钛合金制造，标记销选用TA3G纯钛制造，TA3G、TC4符合GB/T 13810的规定。产品表面有经过阳极氧化处理和不经过阳极氧化处理两种状态。经过阳极氧化的锁定接骨板为微弧阳极氧化，卡环为着色阳极氧化。非灭菌 | 金属锁定接骨板与本企业的锁定接骨螺钉配合使用。适用于成年创伤骨折患者，上下肢及其带骨骨折连接内固定。锁定DHS适用于股骨中上段骨干骨折连接内固定。 | C0311030800202411876 | 03-骨科材料 | 11-接骨板 | 03-锁骨接骨板 | 080-固定板 | 02-纯钛 | 024-锁定加压/中段上方/非灭菌 | 招标范围内-中选 | 423 | 226 | 197
4d6ac4b2-48fd-11ec-bbcb-44a84212d119 | 天津市威曼生物材料有限公司 | 天津市威曼生物材料有限公司 | 26fad0aa-b76e-11ea-9ac3-fa163e0a8baf | 金属锁定接骨板钉系统-锁定螺钉 | 锁定螺钉 |  | 钛合金 | 灭菌 |  | bd72a8d9-b5da-11ea-9ac3-fa163e0a8baf | 国械注准20153131363 | 金属锁定接骨板钉系统 |  | 钛合金 | 该产品包括锁定接骨板及锁定螺钉。锁定接骨板由符合GB 4234.1标准规定的00Cr18Ni14Mo3不锈钢或符合GB/T 13810标准规定的TA3G、TA4G纯钛材料制成，锁定螺钉由符合GB 4234.1标准规定的00Cr18Ni14Mo3不锈钢或符合GB/T 13810标准的TC4钛合金材料制成。纯钛和钛合金产品表面分为阳极氧化处理和非阳极氧化处理。灭菌和非灭菌包装。 | 适用于骨科手术时四肢骨折断端的连接与固定。 | C0312020790300107152 | 03-骨科材料 | 12-螺钉 | 02-普通锁定螺钉 | 079-螺钉 | 03-钛合金 | 001-灭菌/直径≤2.7mm以下 | 招标范围内-中选 | 82 | 82
21da66d1-91ea-11eb-8996-40f2e9990f5b | 捷迈（上海）医疗国际贸易有限公司 | 邦美创伤公司 Biomet Trauma | 2705de41-d6df-11e9-953f-fa163e0a8baf | 螺钉系统 | 普通接骨螺钉 | 皮质骨螺钉 | 钛合金 | 非灭菌 | 成套使用 | 8D6E56DD2FEB43AFA75451E880EDCB36 | 国械注进20143135571 | 螺钉系统Screw System | 国械注进20143465571 | 钛合金 | 该产品由皮质骨螺钉、松质骨螺钉、加压螺钉和垫圈组成，采用符合ISO5832-3标准的Ti6Al4V合金制造，产品表面经阳极氧化处理，非灭菌包装。 | 该产品适用于四肢骨折的治疗和重建手术。 | C0312020790300507551 | 03-骨科材料 | 12-螺钉 | 02-普通锁定螺钉 | 079-螺钉 | 03-钛合金 | 005-非灭菌/2.7＜直径≤4mm | 招标范围内-中选 | 28 | 28
3f91e1e7-9465-11eb-875f-6c92bf359663 | 创生医疗器械（中国）有限公司 | 创生医疗器械（中国）有限公司 | 27065f06-a103-11ec-a4e1-90e2ba8d9d30 | 锁定金属接骨板 | 锁定加压接骨板（含万向） | 腓骨接骨板 | 纯钛 | 非灭菌 |  | a4feb1b4-dec7-11eb-b658-0050568f9c84 | 国械注准20163132195 | 锁定金属接骨板 |  | 纯钛 | 该产品采用符合GB4234.1标准规定的00Cr18Ni14Mo3不锈钢或符合GB/T13810标准规定的TA3纯钛材料制成，纯钛产品表面有经过阳极氧化处理和未着色两种。灭菌和非灭菌包装。 | 该产品主要适用于四肢干骺端骨折作内固定，及上、下肢骨干骨折加压或保护性内固定用。 | C0311120800201204963 | 03-骨科材料 | 11-接骨板 | 12-腓骨接骨板 | 080-固定板 | 02-纯钛 | 012-锁定加压/远端/非灭菌 | 招标范围内-中选 | 810 | 615 | 195
c1663616-483e-11ec-bbcb-44a84212d119 | 天津市金兴达实业有限公司 | 天津市金兴达实业有限公司 | 2749c110-9809-11eb-ac1c-fa163e311f19 | 金属锁定接骨板系统-金属锁定接骨板 | 锁定加压接骨板（含万向） | 手部接骨板 | 纯钛 | 非灭菌 |  | 882bc4dd-c0dd-11ea-8d16-fa163e0a8baf | 国械注准20153131015 | 金属锁定接骨板系统 |  | 纯钛 | 金属锁定接骨板系统由金属锁定接骨板、金属锁定接骨螺钉、金属接骨螺钉和骨板填塞钉组成。其中，金属锁定接骨板的螺孔型式包含普通型、锥型、复合型、多角度型，金属锁定接骨螺钉和金属接骨螺钉的螺纹型式包含浅螺纹型、深螺纹型、对称螺纹型、不对称螺纹型，金属锁定接骨螺钉的头部型式包含直型和锥型，金属接骨螺钉的头部型式包含球型和锥型。金属锁定接骨板由符合GB/T 13810规定的TA3G纯钛材料或符合GB 23102规定的Ti6Al7Nb钛合金材料制成，螺钉由符合GB/T 13810规定的TC4钛合金材料或符合GB 23102规定的Ti6Al7Nb钛合金材料制成。产品表面可经着色阳极氧化和黑灰色阳极氧化处理。非灭菌包装。 | 适用于四肢骨折内固定。 | C0311070800204204755 | 03-骨科材料 | 11-接骨板 | 07-手部接骨板 | 080-固定板 | 02-纯钛 | 042-万向锁定加压/指骨基底部/非灭菌 | 招标范围内-中选 | 1144 | 985 | 159
4d6aa4fd-48fd-11ec-bbcb-44a84212d119 | 苏州苏南捷迈得医疗器械有限公司 | 苏州苏南捷迈得医疗器械有限公司 | 274c0e47-8236-11eb-ace3-fa163e311f19 | 锁定金属接骨板 | 锁定加压接骨板（含万向） | 手部接骨板 | 纯钛 | 非灭菌 |  | ad601e9a-7d31-11ea-80a3-fa163e0a8baf | 国械注准20153130663 | 锁定金属接骨板 |  | 纯钛 | 锁定金属接骨板分为直型、异型两种，孔的型式为螺纹孔和加压孔相配合的结构形式。采用符合GB4234标准的00Cr18Ni14Mo3不锈钢或符合GB/T13810标准的TA3纯钛材料制造。纯钛产品表面可经微弧阳极氧化处理。非灭菌包装 | 该产品与锁定金属接骨螺钉配合使用，适用于四肢骨折内固定。 | C0311070800202201950 | 03-骨科材料 | 11-接骨板 | 07-手部接骨板 | 080-固定板 | 02-纯钛 | 022-锁定加压/掌骨基底部/非灭菌 | 招标范围内-中选 | 930 | 929 | 1
21faafdb-91ea-11eb-8996-40f2e9990f5b | 大博医疗科技股份有限公司 | 大博医疗科技股份有限公司 | 2766acbb-58e8-11ed-9447-b4055d63f15c | 金属锁定接骨板系统-接骨板 | 锁定加压接骨板（含万向） | 肱骨接骨板 | 纯钛 | 灭菌 |  | 8d54478f-0582-11ec-b658-0050568f9c84 | 国械注准20163132504 | 金属锁定接骨板系统 | 国械注准20163462504 | 纯钛 | 产品包括接骨板及接骨螺钉。产品采用符合GB/T13810规定的TA3G纯钛和TC4钛合金制成。接骨板材料为TA3G纯钛或TC4钛合金；接骨螺钉材料为TC4钛合金。产品表面经着色阳极氧化处理。含灭菌和非灭菌两种包装。 | 钛合金材料接骨板和接骨螺钉联合使用，适用于四肢骨折内固定；纯钛材料接骨板与钛合金材料接骨螺钉联合使用，适用于四肢骨骨折内固定。 | C0311040800201100419 | 03-骨科材料 | 11-接骨板 | 04-肱骨接骨板 | 080-固定板 | 02-纯钛 | 011-锁定加压/远端/灭菌 | 招标范围内-中选 | 530 | 452 | 78
4d6ac4b2-48fd-11ec-bbcb-44a84212d119 | 天津市威曼生物材料有限公司 | 天津市威曼生物材料有限公司 | 27672aeb-b76c-11ea-9ac3-fa163e0a8baf | 金属锁定接骨板钉系统-填孔钉 | 填塞钉 |  | 钛合金 | 灭菌 |  | bd72a8d9-b5da-11ea-9ac3-fa163e0a8baf | 国械注准20153131363 | 金属锁定接骨板钉系统 |  | 钛合金 | 该产品包括锁定接骨板及锁定螺钉。锁定接骨板由符合GB 4234.1标准规定的00Cr18Ni14Mo3不锈钢或符合GB/T 13810标准规定的TA3G、TA4G纯钛材料制成，锁定螺钉由符合GB 4234.1标准规定的00Cr18Ni14Mo3不锈钢或符合GB/T 13810标准的TC4钛合金材料制成。纯钛和钛合金产品表面分为阳极氧化处理和非阳极氧化处理。灭菌和非灭菌包装。 | 适用于骨科手术时四肢骨折断端的连接与固定。 | C0316060940300107152 | 03-骨科材料 | 16-其他固定材料 | 06-堵孔塞 | 094-堵孔塞 | 03-钛合金 | 001-灭菌 | 招标范围内-中选 | 20 | 20
4d6ac4b2-48fd-11ec-bbcb-44a84212d119 | 天津市威曼生物材料有限公司 | 天津市威曼生物材料有限公司 | 2794ed27-b780-11ea-9ac3-fa163e0a8baf | 金属锁定接骨板钉系统-接骨板 | 锁定加压接骨板（含万向） | 锁骨接骨板 | 纯钛 | 灭菌 |  | bd72a8d9-b5da-11ea-9ac3-fa163e0a8baf | 国械注准20153131363 | 金属锁定接骨板钉系统 |  | 纯钛 | 该产品包括锁定接骨板及锁定螺钉。锁定接骨板由符合GB 4234.1标准规定的00Cr18Ni14Mo3不锈钢或符合GB/T 13810标准规定的TA3G、TA4G纯钛材料制成，锁定螺钉由符合GB 4234.1标准规定的00Cr18Ni14Mo3不锈钢或符合GB/T 13810标准的TC4钛合金材料制成。纯钛和钛合金产品表面分为阳极氧化处理和非阳极氧化处理。灭菌和非灭菌包装。 | 适用于骨科手术时四肢骨折断端的连接与固定。 | C0311030800202507152 | 03-骨科材料 | 11-接骨板 | 03-锁骨接骨板 | 080-固定板 | 02-纯钛 | 025-锁定加压/内侧前方/灭菌 | 招标范围内-中选 | 560 | 360 | 200
21dad267-91ea-11eb-8996-40f2e9990f5b | 北京贝思达生物技术有限公司 | 北京贝思达生物技术有限公司 | 27ac8701-1a21-11ed-9447-b4055d63f15c | 锁定金属接骨板系统-接骨板 | 锁定加压接骨板（含万向） | 足部接骨板 | 纯钛 | 非灭菌 |  | dce54850-9cc0-11eb-ac1c-fa163e311f19 | 国械注准20153131355 | 锁定金属接骨板系统 |  | 纯钛 | 该产品由锁定金属接骨板及配套金属接骨螺钉组成，金属接骨板带有螺纹孔，螺钉头部带有螺纹。金属接骨板材料采用符合GB4234标准规定的00Cr18Ni14Mo3不锈钢材料或符合GB/T13810标准规定的TA2、TA3纯钛、TC4钛合金材料制成；金属接骨螺钉材料采用符合GB4234标准规定的00Cr18Ni14Mo3不锈钢材料或符合GB/T13810标准规定的TC4钛合金材料制成。表面无着色。灭菌或非灭菌包装。 | 主要适用于四肢骨折锁定内固定。 | C0311140800200800720 | 03-骨科材料 | 11-接骨板 | 14-足部接骨板 | 080-固定板 | 02-纯钛 | 008-锁定加压/前足/非灭菌 | 招标范围内-中选 | 1115 | 935 | 180
c16630b0-483e-11ec-bbcb-44a84212d119 | 江苏双羊医疗器械有限公司 | 江苏双羊医疗器械有限公司 | 27bf13c4-c57c-11e9-953f-fa163e0a8baf | 金属锁定接骨板固定系统-锁定板 | 锁定加压接骨板（含万向） | 腓骨接骨板 | 纯钛 | 非灭菌 |  | bdc2dc7b-9d64-11e9-b4ed-fa163e0a8baf | 国械注准20163460576 | 金属锁定接骨板固定系统 |  | 纯钛 | 金属锁定接骨板固定系统由锁定板和锁定钉组成。锁定板中有锁定环的称为万向。其中锁定板选用符合GB/T13810中规定的纯钛材料制造，锁定钉和万向锁定板头部的万向环选用符合GB/T13810中规定的TC4材料制造。金属锁定接骨板固定系统表面可以采用阳极氧化处理；交付状态为非灭菌包装。 | 适用于锁骨、四肢及不规则骨骨折或骨缺损的重建和内固定。 | C0311120800201005214 | 03-骨科材料 | 11-接骨板 | 12-腓骨接骨板 | 080-固定板 | 02-纯钛 | 010-锁定加压/干部/非灭菌 | 招标范围内-中选 | 751 | 553 | 198
c5b86c05-4cc7-11ec-bbcb-44a84212d119 | 河南德高实业股份有限公司 | 河南德高实业股份有限公司 | 27c020f1-863b-11eb-ace3-fa163e311f19 | 金属锁定板钉系统-锁定接骨板 | 锁定加压接骨板（含万向） | 手部接骨板 | 纯钛 | 非灭菌 |  | 8742f3b3-74e4-11eb-8968-fa163e311f19 | 国械注准20143132127 | 金属锁定板钉系统 |  | 纯钛 | 金属锁定板钉系统包括锁定接骨板和锁定接骨螺钉,接骨板材料采用符合GB/T 13810标准中的纯钛TA3G制造,锁定螺钉材料采用符合GB/T 13810标准中的TC4钛合金制造，产品表面无着色，非灭菌包装。 | 适用于四肢骨骨干及骨干骺端骨折、锁骨、跟骨和骨盆骨折。 | C0311070800202611034 | 03-骨科材料 | 11-接骨板 | 07-手部接骨板 | 080-固定板 | 02-纯钛 | 026-锁定加压/指骨干部/非灭菌 | 招标范围内-中选 | 724 | 524 | 200
21e20b20-91ea-11eb-8996-40f2e9990f5b | 上海浦卫医疗器械厂有限公司 | 上海浦卫医疗器械厂有限公司 | 27e2c8e9-ca07-11e9-953f-fa163e0a8baf | 金属接骨螺钉 | 普通接骨螺钉 | 皮质骨螺钉 | 钛合金 | 非灭菌 | 单独和成套均可 | b6f5d260-403f-11ec-921a-0050568f9c84 | 国械注准20163132026 | 金属接骨螺钉 | 国械注准20163462026 | 钛合金 | 该产品采用符合GB4234标准规定的00Cr18Ni14Mo3不锈钢或符合ISO5832-3标准规定的Ti6A14V钛合金材料制成，钛合金产品有表面经着色阳极氧化、黑灰色阳极氧化处理或表面无着色三种状态。灭菌包装或非灭菌包装。 | 该产品是供骨科手术时作内固定用。 | C0312030790300409889 | 03-骨科材料 | 12-螺钉 | 03-皮质骨螺钉 | 079-螺钉 | 03-钛合金 | 004-非灭菌/直径≤2.7mm以下 | 招标范围内-中选 | 26 | 26
21d27aed-91ea-11eb-8996-40f2e9990f5b | 天津妙娅生物科技有限公司 | 天津妙娅生物科技有限公司 | 27e65c00-f1ef-11ec-9447-b4055d63f15c | 锁定金属接骨板系统-接骨板 | 锁定加压接骨板（含万向） | 锁骨接骨板 | 纯钛 | 灭菌 |  | bb5252f6-e958-11ec-9447-b4055d63f15c | 国械注准20173130457 | 锁定金属接骨板系统 | 国械注准20173460457 | 纯钛 | 该产品由锁定金属接骨板及配套金属接骨螺钉组成，金属接骨板带有螺纹孔，螺钉头部带有螺纹。金属接骨板材料采用符合GB4234标准规定的00Cr18Ni14Mo3不锈钢材料或符合GB/T13810标准规定的TA2、TA3纯钛、TC4钛合金材料制成；金属接骨螺钉材料采用符合GB4234标准规定00Cr18Ni14Mo3不锈钢材料或符合GB/T13810标准规定的TC4钛合金材料制成。表面无着色。灭菌或非灭菌包装。灭菌产品经辐照灭菌，灭菌有效期5年。 | 该产品适用于四肢骨折锁定内固定、矫形和关节融合。 | C0311030800202108503 | 03-骨科材料 | 11-接骨板 | 03-锁骨接骨板 | 080-固定板 | 02-纯钛 | 021-锁定加压/中段前方/灭菌 | 招标范围内-中选 | 996 | 796 | 200
21d9fb24-91ea-11eb-8996-40f2e9990f5b | 江苏金鹿集团医疗器械有限公司 | 江苏金鹿集团医疗器械有限公司 | 2802c6f0-c765-11ec-a4e1-90e2ba8d9d30 | 锁定型接骨板 | 锁定加压接骨板（含万向） | 胫骨接骨板 | 纯钛 | 非灭菌 |  | db7fceb0-06d3-11ec-b658-0050568f9c84 | 国械注准20163131499 | 锁定型接骨板 |  | 纯钛 | 接骨板由符合GB/T 13810标准规定的TA3纯钛材料制作而成，万向螺纹孔的万向球由符合GB/T 13810标准规定的TC4钛合金材料制成。产品表面无着色或经微弧阳极氧化处理。非灭菌包装。 | 与该企业同一系统接骨螺钉配合，适用于四肢骨折内固定。 | C0311110800201411093 | 03-骨科材料 | 11-接骨板 | 11-胫骨接骨板 | 080-固定板 | 02-纯钛 | 014-万向锁定加压/近端/非灭菌 | 招标范围内-中选 | 1240 | 1040 | 200
b2dac96c-4b3e-11ec-bbcb-44a84212d119 | 河北瑞鹤医疗器械有限公司 | 河北瑞鹤医疗器械有限公司 | 280cc795-c5fa-11ec-a4e1-90e2ba8d9d30 | 金属锁定接骨板系统-接骨板 | 锁定加压接骨板（含万向） | 通用接骨板 | 纯钛 | 非灭菌 |  | cd5d0d28-ba7e-11ea-8d16-fa163e0a8baf | 国械注准20203130127 | 金属锁定接骨板系统 |  | 纯钛 | 金属锁定接骨板系统由金属锁定接骨板、金属锁定接骨螺钉和金属非锁定接骨螺钉组成，其中金属锁定接骨板分为普通型和有限接触型。锁定接骨板由纯钛材料制成，牌号为TA3G，金属接骨螺钉由钛合金材料制成，牌号为TC4，纯钛和钛合金材料符合GB/T 13810标准规定。产品表面经着色阳极氧化处理，产品的交付状态为非灭菌状态。 | 该产品适用于四肢（包括上肢带骨：锁骨、肩胛骨；自由上肢骨：肱骨、桡骨、尺骨、腕骨、掌骨、指骨；下肢带骨：髋骨、坐骨、耻骨；自由下肢骨：股骨、髋骨、胫骨、腓骨、跗骨、跖骨、趾骨）骨折内固定。 | C0311150800202011655 | 03-骨科材料 | 11-接骨板 | 15-通用接骨板 | 080-固定板 | 02-纯钛 | 020-锁定加压/异形/非灭菌 | 招标范围内-中选 | 536 | 438 | 98
4d6acbd1-48fd-11ec-bbcb-44a84212d119 | 常州市武进金兴达医疗器械有限公司 | 常州市武进金兴达医疗器械有限公司 | 2831cbd9-9b33-11eb-ac1c-fa163e311f19 | 髓内钉系统-主钉 | 髓内钉 | 股骨髓内钉 | 不锈钢 | 非灭菌 |  | 8d8105b5-8c62-11eb-ace3-fa163e311f19 | 国械注准20143132072 | 髓内钉系统 |  | 不锈钢 | 该产品由主钉、锁钉、拉力螺钉、封帽等按不同用途组合成 相应的系统结构。由符合GB 4234标准规定的 00Cr18Ni14Mo3不锈钢或符合GB/T 13810标准规定的TC4钛 合金材料制成。钛合金材料产品表面无着色。非灭菌包装。 | 股骨交锁髓内钉适用于股骨干骨折内固定；股骨倒打髓内钉适用 于股骨远端骨折内固定；伽玛钉适用于股骨颈骨折、股骨颈合并 股骨干骨折内固定；胫骨交锁髓内钉适用于胫骨干骨折内固定； PFNA髓内钉适用于股骨颈骨折内固定；交锁髓内钉-Ⅲ适用于股 骨颈骨折、股骨颈合并股骨干骨折、股骨干骨折内固定。 | C0313050860100808057 | 03-骨科材料 | 13-髓内钉 | 05-股骨髓内钉 | 086-髓内钉 | 01-不锈钢 | 008-干部/逆行/非灭菌 | 招标范围内-中选 | 1056 | 856 | 200
21d34bb6-91ea-11eb-8996-40f2e9990f5b | 苏州奥特斯医疗器械科技有限公司 | 苏州奥特斯医疗器械科技有限公司 | 284bf263-db5c-11e9-953f-fa163e0a8baf | 解剖型金属接骨板 | 普通接骨板 | 锁骨接骨板 | 纯钛 | 非灭菌 |  | dd594e71-d9ce-11e9-953f-fa163e0a8baf | 国械注准20163460472 | 解剖型金属接骨板 |  | 纯钛 | 产品采用符合GB/T13810规定的TA3纯钛材料制成，产品表面无着色，非灭菌包装。 | 适用于四肢干骺端骨折内固定 | C0311030800200406950 | 03-骨科材料 | 11-接骨板 | 03-锁骨接骨板 | 080-固定板 | 02-纯钛 | 004-普通/外侧上方/非灭菌 | 招标范围内-中选 | 1002 | 802 | 200
21d9fb24-91ea-11eb-8996-40f2e9990f5b | 江苏金鹿集团医疗器械有限公司 | 江苏金鹿集团医疗器械有限公司 | 2851405b-c52e-11ec-a4e1-90e2ba8d9d30 | 锁定型接骨板 | 锁定加压接骨板（含万向） | 手部接骨板 | 纯钛 | 非灭菌 |  | db7fceb0-06d3-11ec-b658-0050568f9c84 | 国械注准20163131499 | 锁定型接骨板 |  | 纯钛 | 接骨板由符合GB/T 13810标准规定的TA3纯钛材料制作而成，万向螺纹孔的万向球由符合GB/T 13810标准规定的TC4钛合金材料制成。产品表面无着色或经微弧阳极氧化处理。非灭菌包装。 | 与该企业同一系统接骨螺钉配合，适用于四肢骨折内固定。 | C0311070800202611093 | 03-骨科材料 | 11-接骨板 | 07-手部接骨板 | 080-固定板 | 02-纯钛 | 026-锁定加压/指骨干部/非灭菌 | 招标范围内-中选 | 1158 | 958 | 200
c1662b3e-483e-11ec-bbcb-44a84212d119 | 江苏艾迪尔医疗科技股份有限公司 | 江苏艾迪尔医疗科技股份有限公司 | 2851515b-d2bc-11e9-953f-fa163e0a8baf | 金属角度接骨板 | 普通接骨板 | 股骨接骨板 | 不锈钢 | 非灭菌 |  | BF9797BE3AD44B0193EEDF47668BA0B1 | 国械注准20173460023 | 金属角度接骨板 |  | 不锈钢 | 该产品采用符合GB 4234标准规定的00Cr18Ni14Mo3不锈钢材料制成，非无菌包装。 | 该产品适用于股骨颈、股骨粗隆间、股骨髁骨折内固定。 | C0311170800100907435 | 03-骨科材料 | 11-接骨板 | 17-矫形板 | 080-固定板 | 01-不锈钢 | 009-髋部/成人 | 招标范围内-中选 | 740 | 620 | 120
3f91e1e7-9465-11eb-875f-6c92bf359663 | 创生医疗器械（中国）有限公司 | 创生医疗器械（中国）有限公司 | 2859c709-d054-11e9-953f-fa163e0a8baf | 金属接骨螺钉 | 普通接骨螺钉 | 皮质骨螺钉 | 钛合金 | 非灭菌 | 单独和成套均可 | be0922a3213644cc9f9c5c813dd7b465 | 国械注准20183131753 | 金属接骨螺钉 | 国械注准20183461753 | 钛合金 | 该产品采用符合GB 4234中规定的00Cr18Ni14Mo3不锈钢材料或GB/T 13810中规定的TC4牌号钛合金材料制造加工而成。钛合金产品表面有经过阳极氧化处理和不经过阳极氧化处理两种。非灭菌包装。 | 该产品供骨科手术时作骨折内固定用。 | C0312030790300604963 | 03-骨科材料 | 12-螺钉 | 03-皮质骨螺钉 | 079-螺钉 | 03-钛合金 | 006-非灭菌/直径＞4mm以上 | 招标范围内-中选 | 21 | 21
da4c601c-4818-11ec-bbcb-44a84212d119 | 江苏国立医疗器械有限公司 | 江苏国立医疗器械有限公司 | 28663d6c-c086-11ec-a4e1-90e2ba8d9d30 | 钛合金解剖型接骨板 | 普通接骨板 | 手部接骨板 | 钛合金 | 非灭菌 |  | 93b5e2b6-b63f-11ec-a4e1-90e2ba8d9d30 | 国械注准20173130587 | 钛合金解剖型接骨板 | 国械注准20173460587 | 钛合金 | 该产品采用符合GB/T13810标准的TC4钛合金制造，为解剖型金属接骨板，产品表面无着色。非灭菌包装。 | 适用于四肢骨干骺端、锁骨、骨盆的骨折内固定 | C0311070800301404587 | 03-骨科材料 | 11-接骨板 | 07-手部接骨板 | 080-固定板 | 03-钛合金 | 014-普通/指骨基底部/非灭菌 | 招标范围内-中选 | 782 | 582 | 200
e87f2ad9-4c1f-11ec-bbcb-44a84212d119 | 重庆富沃思医疗器械有限公司 | 重庆富沃思医疗器械有限公司 | 28918bfe-a625-11ea-9ac3-fa163e0a8baf | 金属锁定接骨板 | 锁定加压接骨板（含万向） | 桡骨接骨板 | 纯钛 | 非灭菌 |  | a28ad03b-9efc-11ea-9ac3-fa163e0a8baf | 国械注准20193131018 | 金属锁定接骨板 |  | 纯钛 | 该产品采用符合GB/T 13810标准规定的TA3G纯钛板材制成。该产品表面经着色阳极氧化处理。非灭菌包装。 | 适用于骨科手术时四肢、锁骨、盆骨骨折内固定。 | C0311060800201010074 | 03-骨科材料 | 11-接骨板 | 06-桡骨接骨板 | 080-固定板 | 02-纯钛 | 010-锁定加压/干部/非灭菌 | 招标范围内-中选 | 1110 | 961 | 149
4d67767b-48fd-11ec-bbcb-44a84212d119 | 苏州吉美瑞医疗器械股份有限公司 | 苏州吉美瑞医疗器械股份有限公司 | 28a9c55f-b74a-11e9-974a-fa163e0a8baf | 金属支持接骨板 | 普通接骨板 | 髌骨接骨板 | 不锈钢 | 非灭菌 |  | b5d0731c-a516-11e9-b4ed-fa163e0a8baf | 国械注准20153461151 | 金属支持接骨板 |  | 不锈钢 | 该产品为解剖型接骨板，由符合GB4234的00Cr18Ni14Mo3不锈钢或符合GB/T13810的TA2、TA3纯钛制造。部分产品表面微弧阳极氧化。灭菌或非灭菌包装。 | 适用于四肢干骺端骨折内固定。 | C0311100800100209837 | 03-骨科材料 | 11-接骨板 | 10-髌骨接骨板 | 080-固定板 | 01-不锈钢 | 002-普通/非灭菌 | 招标范围内-中选 | 762 | 574 | 188
c5b86c05-4cc7-11ec-bbcb-44a84212d119 | 河南德高实业股份有限公司 | 河南德高实业股份有限公司 | 28af04c1-9765-11eb-ac1c-fa163e311f19 | 金属接骨螺钉 | 普通接骨螺钉 | 松质骨螺钉 | 钛合金 | 非灭菌 | 单独和成套均可 | 85b15978-8b8b-11eb-ace3-fa163e311f19 | 国械注准20153131085 | 金属接骨螺钉 |  | 钛合金 | 该产品由符合GB/T13810标准要求的TC4钛合金材料制成，表面无阳极氧化着色处理。非灭菌包装。 | 与同企业同系列锁定接骨板的非锁定孔配合使用，适用于四肢长骨骨干及干骺端骨折内固定， | C0312040790302411034 | 03-骨科材料 | 12-螺钉 | 04-松质骨螺钉 | 079-螺钉 | 03-钛合金 | 024-非锁定/非全螺纹/非灭菌/直径＞4mm以上 | 招标范围内-中选 | 30 | 30
cd6a0105-bbee-11ed-bda4-34735a9d8166 | 苏州瑞沛思医疗器械有限公司 | 苏州瑞沛思医疗器械有限公司 | 28c22cdc-91e8-11eb-ac1c-fa163e311f19 | 金属接骨板钉系统-接骨螺钉 | 普通接骨螺钉 | 皮质骨螺钉 | 钛合金 | 非灭菌 | 单独和成套均可 | 9b4976df-86fe-11eb-ace3-fa163e311f19 | 国械注准20203130964 | 金属接骨板钉系统 |  |  | 金属接骨板钉系统由锁定接骨板、普通接骨螺钉和锁定接骨螺钉组成。接骨板采用符合GB/T 13810标准规定的TA3G纯钛材料制成，接骨螺钉采用符合GB/T 13810标准规定的TC4钛合金材料制成。纯钛、钛合金材料产品表面经着色阳极氧化处理。交付状态为非灭菌包装。 | 适用于锁骨、肱骨、尺骨、桡骨、骨盆、股骨、胫骨、腓骨、跟骨的骨折内固定。 | C0312030790300612951 | 03-骨科材料 | 12-螺钉 | 03-皮质骨螺钉 | 079-螺钉 | 03-钛合金 | 006-非灭菌/直径＞4mm以上 | 招标范围内-中选 | 26 | 26
4d6a9c6c-48fd-11ec-bbcb-44a84212d119 | 江苏百易得医疗科技有限公司 | 江苏百易得医疗科技有限公司 | 28e27119-bfea-11e9-974a-fa163e0a8baf | 锁定接骨板 | 锁定加压接骨板（含万向） | 腓骨接骨板 | 纯钛 | 非灭菌 |  | d22d5d64-9d2e-11e9-b4ed-fa163e0a8baf | 国械注准20193131709 | 锁定接骨板 |  | 纯钛 | 该产品采用符合GB/T13810规定的TA3纯钛材料制造。产品表面无着色。包装分为灭菌包装和非灭菌包装两种。 | 适用于骨科手术时四肢、锁骨、盆骨骨折内固定。 | C0311120800201201797 | 03-骨科材料 | 11-接骨板 | 12-腓骨接骨板 | 080-固定板 | 02-纯钛 | 012-锁定加压/远端/非灭菌 | 招标范围内-中选 | 488 | 389 | 99
e87f2ad9-4c1f-11ec-bbcb-44a84212d119 | 重庆富沃思医疗器械有限公司 | 重庆富沃思医疗器械有限公司 | 28f15326-a63a-11ea-9ac3-fa163e0a8baf | 金属锁定接骨板 | 锁定加压接骨板（含万向） | 桡骨接骨板 | 纯钛 | 非灭菌 |  | a28ad03b-9efc-11ea-9ac3-fa163e0a8baf | 国械注准20193131018 | 金属锁定接骨板 |  | 纯钛 | 该产品采用符合GB/T 13810标准规定的TA3G纯钛板材制成。该产品表面经着色阳极氧化处理。非灭菌包装。 | 适用于骨科手术时四肢、锁骨、盆骨骨折内固定。 | C0311060800200810074 | 03-骨科材料 | 11-接骨板 | 06-桡骨接骨板 | 080-固定板 | 02-纯钛 | 008-锁定加压/近端/非灭菌 | 招标范围内-中选 | 1110 | 961 | 149
c1662b3e-483e-11ec-bbcb-44a84212d119 | 江苏艾迪尔医疗科技股份有限公司 | 江苏艾迪尔医疗科技股份有限公司 | 2902f9eb-d00a-11ec-a4e1-90e2ba8d9d30 | 肋骨接骨板 | 普通接骨板 | 肋骨接骨板 | 纯钛 | 灭菌 |  | c2563c6d-cf65-11ec-a4e1-90e2ba8d9d30 | 国械注准20223130528 | 肋骨接骨板 |  | 纯钛 | 本产品由符合GB/T 13810标准规定的TA2G纯钛材料制成。产品表面经微弧阳极氧化处理，灭菌和非灭菌两种状态交付。灭菌包装产品经辐照灭菌，灭菌有效期为5年。 | 适用于肋骨骨折内固定。 | C0311020800200107435 | 03-骨科材料 | 11-接骨板 | 02-肋骨接骨板 | 080-固定板 | 02-纯钛 | 001-普通/灭菌 | 招标范围内-中选 | 815 | 695 | 120
c1662b3e-483e-11ec-bbcb-44a84212d119 | 江苏艾迪尔医疗科技股份有限公司 | 江苏艾迪尔医疗科技股份有限公司 | 290f2dc1-c637-11ea-a4d6-fa163e0a8baf | 解剖型金属锁定接骨板钉系统-接骨板 | 锁定加压接骨板（含万向） | 手部接骨板 | 不锈钢 | 非灭菌 |  | 80a81c2b-c5a4-11ea-a4d6-fa163e0a8baf | 国械注准20153131024 | 解剖型金属锁定接骨板钉系统 |  | 不锈钢 | 该系统中的锁定接骨螺钉采用符合GB/T13810标准规定的TC4钛合金材料制成，解剖型锁定接骨板采用符合GB/T13810规定的纯钛TA3材料或采用符合GB4234.1的00Cr18Ni14Mo3不锈钢制成。纯钛和钛合金产品分未经表面阳极氧化和经表面着色阳极氧化或经表面微弧阳极氧化。非灭菌包装。 | 该产品适用于四肢骨干骺端骨折内固定。 | C0311070800101807435 | 03-骨科材料 | 11-接骨板 | 07-手部接骨板 | 080-固定板 | 01-不锈钢 | 018-锁定加压/掌骨头部/非灭菌 | 招标范围内-中选 | 840 | 720 | 120
21dad267-91ea-11eb-8996-40f2e9990f5b | 北京贝思达生物技术有限公司 | 北京贝思达生物技术有限公司 | 2939b17d-aef2-11eb-a006-0050568f9c84 | 锁定金属接骨板系统-接骨板 | 锁定加压接骨板（含万向） | 跟骨接骨板 | 纯钛 | 非灭菌 |  | dce54850-9cc0-11eb-ac1c-fa163e311f19 | 国械注准20153131355 | 锁定金属接骨板系统 |  | 纯钛 | 该产品由锁定金属接骨板及配套金属接骨螺钉组成，金属接骨板带有螺纹孔，螺钉头部带有螺纹。金属接骨板材料采用符合GB4234标准规定的00Cr18Ni14Mo3不锈钢材料或符合GB/T13810标准规定的TA2、TA3纯钛、TC4钛合金材料制成；金属接骨螺钉材料采用符合GB4234标准规定的00Cr18Ni14Mo3不锈钢材料或符合GB/T13810标准规定的TC4钛合金材料制成。表面无着色。灭菌或非灭菌包装。 | 主要适用于四肢骨折锁定内固定。 | C0311130800200400720 | 03-骨科材料 | 11-接骨板 | 13-跟骨接骨板 | 080-固定板 | 02-纯钛 | 004-锁定加压/非灭菌 | 招标范围内-中选 | 1086 | 906 | 180
c1627dc4-483e-11ec-bbcb-44a84212d119 | 创辉医疗器械江苏有限公司 | 创辉医疗器械江苏有限公司 | 29460fda-4a5f-11eb-bb5e-fa163e311f19 | 带锁髓内钉 | 髓内钉 | 尺骨髓内钉 | 钛合金 | 非灭菌 |  | 7be1e926-2d4e-11eb-ac2d-fa163e0a8baf | 国械注准20203130878 | 带锁髓内钉 |  | 钛合金 | 带锁髓内钉根据产品的结构分为:股骨带锁髓内钉、胫骨带锁髓内钉、股骨髁上带锁髓内钉、股骨近端带锁髓内钉、肱骨带锁髓内钉、尺骨带锁髓内钉、桡骨带锁髓内钉。带锁髓内钉采用GB/T 13810标准规定的TC4ELI牌号钛合金,产品表面微弧阳极氧化处理。非灭菌包装 | 适用于股骨、胫骨、肱骨、尺骨、桡骨骨折内固定。 | C0313030860300403564 | 03-骨科材料 | 13-髓内钉 | 03-尺骨髓内钉 | 086-髓内钉 | 03-钛合金 | 004-近端/弯形/非灭菌 | 招标范围内-中选 | 203 | 193 | 10
3f91e1e7-9465-11eb-875f-6c92bf359663 | 创生医疗器械（中国）有限公司 | 创生医疗器械（中国）有限公司 | 29522bf5-cf82-11e9-953f-fa163e0a8baf | 锁定金属接骨板 | 锁定加压接骨板（含万向） | 通用接骨板 | 纯钛 | 非灭菌 |  | c5ee0cf7-9c94-11e9-b4ed-fa163e0a8baf | 国械注准20163462195 | 锁定金属接骨板 |  | 纯钛 | 该产品采用符合GB4234标准规定的00Cr18Ni14Mo3不锈钢或符合GB/T13810标准规定的TA3纯钛材料制成，纯钛产品表面有经过阳极氧化处理和未着色两种。灭菌和非灭菌包装。 | 该产品主要适用于四肢干骺端骨折作内固定，及上、下肢骨干骨折加压或保护性内固定用。 | C0311150800201504963 | 03-骨科材料 | 11-接骨板 | 15-通用接骨板 | 080-固定板 | 02-纯钛 | 015-锁定加压/管形/灭菌 | 招标范围内-中选 | 863 | 668 | 195
b2e07532-4b3e-11ec-bbcb-44a84212d119 | 浙江科惠医疗器械股份有限公司 | 浙江科惠医疗器械股份有限公司 | 2970599b-1d14-11ec-ba7c-0050568f9c84 | 足踝锁定接骨板系统-接骨螺钉 | 锁定螺钉 |  | 钛合金 | 灭菌 |  | d9cea9cb-1695-11ec-b658-0050568f9c84 | 国械注准20213130692 | 足踝锁定接骨板系统 |  | 钛合金 | 足踝锁定接骨板系统由接骨螺钉和足踝锁定接骨板组成。接骨螺钉分金属非锁定接骨螺钉、金属万向锁定接骨螺钉。足踝锁定接骨板系统应选用符合GB/T13810规定的TC4钛合金制造，表面有经过阳极氧化和不经过阳极氧化处理两种，阳极氧化类型为着色阳极氧化。足踝锁定接骨板系统分无菌和非无菌两种交付状态，无菌产品经辐照灭菌，灭菌有效期为5年。 | 足踝锁定接骨板系统适用于足踝骨折内固定 | C0312010790300206083 | 03-骨科材料 | 12-螺钉 | 01-万向锁定螺钉 | 079-螺钉 | 03-钛合金 | 002-灭菌/2.7＜直径≤4mm | 招标范围内-中选 | 20 | 20
b2dac96c-4b3e-11ec-bbcb-44a84212d119 | 河北瑞鹤医疗器械有限公司 | 河北瑞鹤医疗器械有限公司 | 29893209-3319-11eb-abe2-fa163e311f19 | 金属带锁髓内钉-锁钉 | 交锁钉 |  | 钛合金 | 非灭菌 |  | 7d832867-ba7d-11ea-8d16-fa163e0a8baf | 国械注准20193130875 | 金属带锁髓内钉 |  | 钛合金 | 金属带锁髓内钉由髓内钉、锁钉（拉力螺钉、髋螺钉）和封帽组成。金属带锁髓内钉产品选用符合GB/T 13810标准的TC4钛合金材料制成。金属带锁髓内钉产品包含股骨带锁髓内钉、胫骨带锁髓内钉、肱骨带锁髓内钉和微型带锁髓内钉，金属带锁髓内钉有空心和实心两种结构。金属带锁髓内钉产品表面经着色阳极氧化处理，产品的交付状态为非灭菌状态。 | 适用于股骨、胫骨、肱骨、尺桡骨骨折内固定，其中微型带锁髓内钉适用于尺桡骨骨折。 | C0313110860301211655 | 03-骨科材料 | 13-髓内钉 | 11-髓内钉配件 | 086-髓内钉 | 03-钛合金 | 012-联合螺钉/非灭菌 | 招标范围内-中选 | 105 | 105
3f91e1e7-9465-11eb-875f-6c92bf359663 | 创生医疗器械（中国）有限公司 | 创生医疗器械（中国）有限公司 | 29a6747f-f0b6-11ea-bf70-fa163e0a8baf | 锁定金属接骨板-股骨接骨板 | 锁定加压接骨板（含万向） | 股骨接骨板 | 纯钛 | 灭菌 |  | c5ee0cf7-9c94-11e9-b4ed-fa163e0a8baf | 国械注准20163462195 | 锁定金属接骨板 |  | 纯钛 | 该产品采用符合GB4234标准规定的00Cr18Ni14Mo3不锈钢或符合GB/T13810标准规定的TA3纯钛材料制成，纯钛产品表面有经过阳极氧化处理和未着色两种。灭菌和非灭菌包装。 | 该产品主要适用于四肢干骺端骨折作内固定，及上、下肢骨干骨折加压或保护性内固定用。 | C0311090800201504963 | 03-骨科材料 | 11-接骨板 | 09-股骨接骨板 | 080-固定板 | 02-纯钛 | 015-万向锁定加压/干部/灭菌 | 招标范围内-中选 | 903 | 708 | 195
21dad267-91ea-11eb-8996-40f2e9990f5b | 北京贝思达生物技术有限公司 | 北京贝思达生物技术有限公司 | 29b99bbd-f121-11ec-9447-b4055d63f15c | 锁定金属接骨板系统-金属接骨螺钉 | 锁定螺钉 |  | 钛合金 | 灭菌 |  | dce54850-9cc0-11eb-ac1c-fa163e311f19 | 国械注准20153131355 | 锁定金属接骨板系统 |  | 钛合金 | 该产品由锁定金属接骨板及配套金属接骨螺钉组成，金属接骨板带有螺纹孔，螺钉头部带有螺纹。金属接骨板材料采用符合GB4234标准规定的00Cr18Ni14Mo3不锈钢材料或符合GB/T13810标准规定的TA2、TA3纯钛、TC4钛合金材料制成；金属接骨螺钉材料采用符合GB4234标准规定的00Cr18Ni14Mo3不锈钢材料或符合GB/T13810标准规定的TC4钛合金材料制成。表面无着色。灭菌或非灭菌包装。 | 主要适用于四肢骨折锁定内固定。 | C0312070790300200720 | 03-骨科材料 | 12-螺钉 | 07-其他螺钉 | 079-螺钉 | 03-钛合金 | 002-灭菌/4＜直径≤7mm | 招标范围内-中选 | 20 | 20
f5c285c8-4a83-11ec-bbcb-44a84212d119 | 上海三友医疗器械股份有限公司 | 上海三友医疗器械股份有限公司 | 29d20f34-e03a-11ea-bf70-fa163e0a8baf | 金属锁定接骨板-肱骨远端加压锁定接骨板 | 锁定加压接骨板（含万向） | 肱骨接骨板 | 纯钛 | 非灭菌 |  | d62c77a7-eba4-11ec-9447-b4055d63f15c | 国械注准20173131000 | 金属锁定接骨板 | 国械注准20173461000 | 纯钛 | 该产品由符合GB/T 13810标准规定的TA2、TA3纯钛材料制成。表面可经阳极氧化处理。无菌或非灭菌包装，无菌有效期4年。 | 适用于骨科手术时四肢及骨盆骨折内固定 | C0311040800201206388 | 03-骨科材料 | 11-接骨板 | 04-肱骨接骨板 | 080-固定板 | 02-纯钛 | 012-锁定加压/远端/非灭菌 | 招标范围内-中选 | 456 | 455 | 1
21e20b20-91ea-11eb-8996-40f2e9990f5b | 上海浦卫医疗器械厂有限公司 | 上海浦卫医疗器械厂有限公司 | 29e39557-9241-11ed-9447-b4055d63f15c | 空心接骨螺钉 | 中空（空心）螺钉（非锁定） |  | 钛合金 | 非灭菌 |  | dccd2ef7d33f4d1ba92dad5d1f3aef6f | 国械注准20183131634 | 空心接骨螺钉 | 国械注准20183461634 | 钛合金 | 该产品由空心接骨螺钉（普通）、空心接骨螺钉（带垫圈）、空心接骨螺钉（带垫圈、弹簧）以及空心接骨螺钉（渐进式变螺距）组成。其中，螺钉和弹簧材料符合GB 4234.1中规定的00Cr18Ni14Mo3不锈钢或GB/T 13810中规定的TC4钛合金；垫圈材料符合GB 4234.1中规定的00Cr18Ni14Mo3不锈钢或GB/T 13810中中规定的TA2G、TA3G、TA4G纯钛、或符合GB/T 13810中规定的TC4钛合金。钛及钛合金产品表面有阳极氧化或无阳极氧化。所有产品有灭菌或非灭菌包装。产品为一次性使用，灭菌有效期为五年。 | 该产品是供骨科手术时作内固定用。 | C0312050790301209889 | 03-骨科材料 | 12-螺钉 | 05-空心钉 | 079-螺钉 | 03-钛合金 | 012-埋头/非锁定/非灭菌/直径＞7mm以上 | 招标范围内-中选 | 159 | 159
21dad267-91ea-11eb-8996-40f2e9990f5b | 北京贝思达生物技术有限公司 | 北京贝思达生物技术有限公司 | 2a16966f-0d8d-11ed-9447-b4055d63f15c | 解剖型金属接骨板系统-接骨板 | 普通接骨板 | 股骨接骨板 | 纯钛 | 灭菌 |  | c36e31c7-9cbc-11eb-ac1c-fa163e311f19 | 国械注准20153131912 | 解剖型金属接骨板系统 |  | 纯钛 | 该产品由解剖型金属接骨板及配套金属接骨螺钉组成。金属接骨板材料采用符合GB4234标准规定的00Cr18Ni14Mo3不锈钢材料或符合GB/T13810标准规定的TA2、TA3纯钛材料制成；金属接骨螺钉材料采用符合GB4234标准规定的00Cr18Ni14Mo3不锈钢材料或符合GB/T13810标准规定的TC4钛合金材料制成。表面无着色。灭菌或非灭菌包装。 | 该产品适用于四肢干骺端骨折内固定。 | C0311090800200500720 | 03-骨科材料 | 11-接骨板 | 09-股骨接骨板 | 080-固定板 | 02-纯钛 | 005-普通/远端/灭菌 | 招标范围内-中选 | 967 | 787 | 180
21e20b20-91ea-11eb-8996-40f2e9990f5b | 上海浦卫医疗器械厂有限公司 | 上海浦卫医疗器械厂有限公司 | 2a260000-91e3-11eb-ac1c-fa163e311f19 | 金属锁定接骨螺钉 | 锁定螺钉 |  | 钛合金 | 非灭菌 |  | c0b496a5-1e81-11ec-ba7c-0050568f9c84 | 国械注准20163132053 | 金属锁定接骨螺钉 | 国械注准20163462053 | 钛合金 | 该产品采用符合GB4234标准规定的00Cr18Ni14Mo3不锈钢或符合ISO5832-3标准规定的Ti6A14V钛合金材料制成，钛合金产品表面经过阳极氧化处理或表面无着色。灭菌包装或非灭菌包装。 | 该产品是供骨科手术时作内固定用。 | C0312010790300609889 | 03-骨科材料 | 12-螺钉 | 01-万向锁定螺钉 | 079-螺钉 | 03-钛合金 | 006-非灭菌/直径＞4mm以上 | 招标范围内-中选 | 82 | 82
21d27aed-91ea-11eb-8996-40f2e9990f5b | 天津妙娅生物科技有限公司 | 天津妙娅生物科技有限公司 | 2a337ab3982311ecb3f890e2ba8d9d30 | 锁定金属接骨板系统-螺钉 | 锁定螺钉 |  | 钛合金 | 非灭菌 |  | bb5252f6-e958-11ec-9447-b4055d63f15c | 国械注准20173130457 | 锁定金属接骨板系统 | 国械注准20173460457 | 钛合金 | 该产品由锁定金属接骨板及配套金属接骨螺钉组成，金属接骨板带有螺纹孔，螺钉头部带有螺纹。金属接骨板材料采用符合GB4234标准规定的00Cr18Ni14Mo3不锈钢材料或符合GB/T13810标准规定的TA2、TA3纯钛、TC4钛合金材料制成；金属接骨螺钉材料采用符合GB4234标准规定00Cr18Ni14Mo3不锈钢材料或符合GB/T13810标准规定的TC4钛合金材料制成。表面无着色。灭菌或非灭菌包装。灭菌产品经辐照灭菌，灭菌有效期5年。 | 该产品适用于四肢骨折锁定内固定、矫形和关节融合。 | C0312020790300608503 | 03-骨科材料 | 12-螺钉 | 02-普通锁定螺钉 | 079-螺钉 | 03-钛合金 | 006-非灭菌/直径＞4mm以上 | 招标范围内-中选 | 30 | 30
da4a6ec1-4818-11ec-bbcb-44a84212d119 | 上海康定医疗器械有限公司 | 上海康定医疗器械有限公司 | 2a5aa718-3007-11ed-9447-b4055d63f15c | 钛合金锁定接骨板系统-干骺端加压锁定板 小型 | 锁定加压接骨板（含万向） | 肱骨接骨板 | 钛合金 | 非灭菌 |  | 9e36360c-1c70-11ed-9447-b4055d63f15c | 国械注准20223131013 | 钛合金锁定接骨板系统 |  |  | 由锁钉接骨板、锁定螺钉、空心锁定螺钉组成，由符合GB/T13810标准规定的TC4钛合金材料制成。表面经微弧阳极氧化、着色阳极氧化处理或未经阳极氧化处理。 灭菌或非灭菌包装。灭菌包装产品经辐照灭菌，灭菌有效期5年。 | 适用于四肢骨折内固定. | C0311040800300800494 | 03-骨科材料 | 11-接骨板 | 04-肱骨接骨板 | 080-固定板 | 03-钛合金 | 008-锁定加压/近端/非灭菌 | 招标范围内-中选 | 597 | 438 | 159
da4a6ec1-4818-11ec-bbcb-44a84212d119 | 上海康定医疗器械有限公司 | 上海康定医疗器械有限公司 | 2a657cc2-2f0b-11ed-9447-b4055d63f15c | 钛合金锁定接骨板系统-胫骨近端外侧加压锁定板Ⅱ 大型 | 锁定加压接骨板（含万向） | 胫骨接骨板 | 钛合金 | 非灭菌 |  | 9e36360c-1c70-11ed-9447-b4055d63f15c | 国械注准20223131013 | 钛合金锁定接骨板系统 |  |  | 由锁钉接骨板、锁定螺钉、空心锁定螺钉组成，由符合GB/T13810标准规定的TC4钛合金材料制成。表面经微弧阳极氧化、着色阳极氧化处理或未经阳极氧化处理。 灭菌或非灭菌包装。灭菌包装产品经辐照灭菌，灭菌有效期5年。 | 适用于四肢骨折内固定. | C0311110800300800494 | 03-骨科材料 | 11-接骨板 | 11-胫骨接骨板 | 080-固定板 | 03-钛合金 | 008-锁定加压/近端/非灭菌 | 招标范围内-中选 | 654 | 495 | 159
21d27aed-91ea-11eb-8996-40f2e9990f5b | 天津妙娅生物科技有限公司 | 天津妙娅生物科技有限公司 | 2a6d99ad-2818-11ed-9447-b4055d63f15c | 锁定金属接骨板系统-金属接骨板 | 锁定加压接骨板（含万向） | 锁骨接骨板 | 纯钛 | 非灭菌 |  | bb5252f6-e958-11ec-9447-b4055d63f15c | 国械注准20173130457 | 锁定金属接骨板系统 | 国械注准20173460457 | 纯钛 | 该产品由锁定金属接骨板及配套金属接骨螺钉组成，金属接骨板带有螺纹孔，螺钉头部带有螺纹。金属接骨板材料采用符合GB4234标准规定的00Cr18Ni14Mo3不锈钢材料或符合GB/T13810标准规定的TA2、TA3纯钛、TC4钛合金材料制成；金属接骨螺钉材料采用符合GB4234标准规定00Cr18Ni14Mo3不锈钢材料或符合GB/T13810标准规定的TC4钛合金材料制成。表面无着色。灭菌或非灭菌包装。灭菌产品经辐照灭菌，灭菌有效期5年。 | 该产品适用于四肢骨折锁定内固定、矫形和关节融合。 | C0311030800204608503 | 03-骨科材料 | 11-接骨板 | 03-锁骨接骨板 | 080-固定板 | 02-纯钛 | 046-万向锁定加压/内侧下方/非灭菌 | 招标范围内-中选 | 996 | 796 | 200
c1663bcc-483e-11ec-bbcb-44a84212d119 | 上海凯利泰医疗科技股份有限公司 | 上海凯利泰医疗科技股份有限公司 | 2a75e0cc-c7d5-11ea-a4d6-fa163e0a8baf | 空心接骨螺钉 | 中空（空心）螺钉（非锁定） |  | 钛合金 | 非灭菌 |  | bb25490c-b4f8-11ea-9ac3-fa163e0a8baf | 国械注准20203130403 | 空心接骨螺钉 |  | 钛合金 | 空心接骨螺钉由螺钉及垫片组成。采用符合GB/T 13810规定的TC4钛合金材料制成。表面可经阳极氧化处理（着色、微弧）和未经表面阳极氧化处理两种。产品交付状态为非灭菌包装。 | 适用于四肢骨折内固定。 | C0312050790300509805 | 03-骨科材料 | 12-螺钉 | 05-空心钉 | 079-螺钉 | 03-钛合金 | 005-埋头/锁定/非灭菌/4＜直径≤7mm | 招标范围内-中选 | 159 | 159
21d7752c-91ea-11eb-8996-40f2e9990f5b | 常州华森医疗器械股份有限公司 | 常州华森医疗器械股份有限公司 | 2aa936fb-c3d9-11e9-974a-fa163e0a8baf | 锁定接骨板系统-锁定接骨板 | 锁定加压接骨板（含万向） | 骨盆接骨板 | 纯钛 | 非灭菌 |  | 885f6015-9a40-11e9-b4ed-fa163e0a8baf | 国械注准20193131831 | 锁定接骨板系统 |  | 纯钛 | 该产品由锁定接骨板、锁定螺钉和加压螺钉组成。锁定接骨板由符合GB/T13810标准规定的TA3G纯钛材料制成，锁定螺钉和加压螺钉由符合GB/T13810标准规定的TC4钛合金材料制成。产品表面包括经着色阳极氧化处理、微弧阳极氧化处理或未经阳极氧化处理。灭菌和非无菌两种包装。灭菌包装产品采用γ射线辐照灭菌，灭菌有效期为五年。 | 该产品适用于四肢及锁骨骨折内固定。 | C0311080800201406410 | 03-骨科材料 | 11-接骨板 | 08-骨盆接骨板 | 080-固定板 | 02-纯钛 | 014-锁定加压/解剖形/非灭菌 | 招标范围内-中选 | 694 | 551 | 143
21d9fb24-91ea-11eb-8996-40f2e9990f5b | 江苏金鹿集团医疗器械有限公司 | 江苏金鹿集团医疗器械有限公司 | 2ab433f3-c6b4-11ec-a4e1-90e2ba8d9d30 | 金属解剖型接骨板 | 普通接骨板 | 肱骨接骨板 | 不锈钢 | 非灭菌 |  | 804d1a35-b54d-11ec-a4e1-90e2ba8d9d30 | 国械注准20173130022 | 金属解剖型接骨板 | 国械注准20173460022 | 不锈钢 | 该产品采用符合GB/T13810标准规定的TA3纯钛或符合GB4234.1标准规定的00Cr18Ni14Mo3不锈钢材料制成。纯钛产品表面无着色。非灭菌包装。 | 该适用于四肢、骨盆、骨干骺端及其骨干移行处的骨折内固定。 | C0311040800100611093 | 03-骨科材料 | 11-接骨板 | 04-肱骨接骨板 | 080-固定板 | 01-不锈钢 | 006-普通/远端/非灭菌 | 招标范围内-中选 | 893 | 693 | 200
da4c756e-4818-11ec-bbcb-44a84212d119 | 常州奥斯迈医疗器械有限公司 | 常州奥斯迈医疗器械有限公司 | 2ab9e620-d3a0-11e9-953f-fa163e0a8baf | 空心金属螺钉 | 中空（空心）螺钉（非锁定） |  | 钛合金 | 灭菌 |  | D48A4B3BE68043599B3AB47DD06D2E57 | 国械注准20173460033 | 空心金属螺钉 |  | 钛合金 | 该产品包括HB型中空螺钉、HB型中空螺钉Ⅱ和HB型中空螺钉Ⅲ；其中HB型中空螺钉Ⅱ为双螺纹螺钉，不与锁定板系统配合使用；HB型中空螺钉Ⅲ为全螺纹螺钉。HB型中空螺钉由符合GB4234标准中规定的00Cr18Ni14Mo3牌号不锈钢材料或符合GB/T13810标准中规定的TC4牌号钛合金材料加工制成；HB型中空螺钉Ⅱ和HB型中空螺钉Ⅲ由符合GB/T13810标准中规定的TC4牌号钛合金材料加工制成；钛合金产品表面可进行阳极氧化着色处理。产品分灭菌和非灭菌两种交付状态，其中已灭菌产品采用辐射灭菌，无菌有效期5年。 | 该产品供骨科手术时作骨折内固定用。 | C0312050790301904223 | 03-骨科材料 | 12-螺钉 | 05-空心钉 | 079-螺钉 | 03-钛合金 | 019-非埋头/非锁定/灭菌/直径≤4mm以下 | 招标范围内-中选 | 159 | 159
da4c2e7e-4818-11ec-bbcb-44a84212d119 | 江苏亚华生物科技工程有限公司 | 江苏亚华生物科技工程有限公司 | 2abcd9f7-78cf-11ec-9829-0050568f40ec | 镍钛合金抓握式接骨板 | 锁定加压接骨板（含万向） | 手部接骨板 | 钛合金 | 灭菌 | 环抱器 | ae7012bc-c4c9-11ea-8d16-fa163e0a8baf | 国械注准20153131351 | 镍钛合金抓握式接骨板 |  | 镍钛形状记忆合 | 该产品包括圆柱型及锥台型。产品采用符合GB24627标准的镍钛形状记忆合金制造，非灭菌或灭菌包装。环氧乙烷灭菌，有效期5年。 | 适用于四肢 管状骨骨折固定 | C0311070800303900039 | 03-骨科材料 | 11-接骨板 | 07-手部接骨板 | 080-固定板 | 03-钛合金 | 039-万向锁定加压/指骨干部/灭菌 | 招标范围内-中选 | 647 | 567 | 80
22012a6c-91ea-11eb-8996-40f2e9990f5b | 史赛克（北京）医疗器械有限公司 | Stryker GmbH | 2ac84c88-d742-11eb-b658-0050568f9c84 | 髓内钉系统-髓内钉 | 髓内钉 | 肱骨髓内钉 | 钛合金 | 灭菌 |  | 856c3d8c-d3e5-11eb-a006-0050568f9c84 | 国械注进20163132780 | 髓内钉系统T2 Nailing Systems |  | 钛合金 | 本产品为非有源外科金属植入物，采用符合ISO5832-3中规定的Ti6Al4V钛合金材料制造。由髓内钉、交锁螺钉、尾钉、垫片、加压螺钉和螺母组成。产品经阳极氧化处理。产品包含灭菌和非灭菌两种包装，灭菌包装的产品经γ射线灭菌。 | 适用于四肢及足踝的骨折断端的稳定，直到骨骼愈合为止。 | C0313020860300303633 | 03-骨科材料 | 13-髓内钉 | 02-肱骨髓内钉 | 086-髓内钉 | 03-钛合金 | 003-近端短型/弯形/灭菌 | 招标范围内-中选 | 1144 | 945 | 199
21d7752c-91ea-11eb-8996-40f2e9990f5b | 常州华森医疗器械股份有限公司 | 常州华森医疗器械股份有限公司 | 2ad93712-8b88-11eb-ace3-fa163e311f19 | 锁定接骨板系统-锁定接骨板 | 锁定加压接骨板（含万向） | 肱骨接骨板 | 纯钛 | 灭菌 |  | 885f6015-9a40-11e9-b4ed-fa163e0a8baf | 国械注准20193131831 | 锁定接骨板系统 |  | 纯钛 | 该产品由锁定接骨板、锁定螺钉和加压螺钉组成。锁定接骨板由符合GB/T13810标准规定的TA3G纯钛材料制成，锁定螺钉和加压螺钉由符合GB/T13810标准规定的TC4钛合金材料制成。产品表面包括经着色阳极氧化处理、微弧阳极氧化处理或未经阳极氧化处理。灭菌和非无菌两种包装。灭菌包装产品采用γ射线辐照灭菌，灭菌有效期为五年。 | 该产品适用于四肢及锁骨骨折内固定。 | C0311040800201306410 | 03-骨科材料 | 11-接骨板 | 04-肱骨接骨板 | 080-固定板 | 02-纯钛 | 013-万向锁定加压/近端/灭菌 | 招标范围内-中选 | 632 | 489 | 143
21dad267-91ea-11eb-8996-40f2e9990f5b | 北京贝思达生物技术有限公司 | 北京贝思达生物技术有限公司 | 2b12b0fd-f1d2-11ec-9447-b4055d63f15c | 锁定金属接骨板系统-接骨板 | 锁定加压接骨板（含万向） | 足部接骨板 | 纯钛 | 灭菌 |  | dce54850-9cc0-11eb-ac1c-fa163e311f19 | 国械注准20153131355 | 锁定金属接骨板系统 |  | 纯钛 | 该产品由锁定金属接骨板及配套金属接骨螺钉组成，金属接骨板带有螺纹孔，螺钉头部带有螺纹。金属接骨板材料采用符合GB4234标准规定的00Cr18Ni14Mo3不锈钢材料或符合GB/T13810标准规定的TA2、TA3纯钛、TC4钛合金材料制成；金属接骨螺钉材料采用符合GB4234标准规定的00Cr18Ni14Mo3不锈钢材料或符合GB/T13810标准规定的TC4钛合金材料制成。表面无着色。灭菌或非灭菌包装。 | 主要适用于四肢骨折锁定内固定。 | C0311140800201100720 | 03-骨科材料 | 11-接骨板 | 14-足部接骨板 | 080-固定板 | 02-纯钛 | 011-锁定加压/后足/灭菌 | 招标范围内-中选 | 1115 | 935 | 180
4d6aa4fd-48fd-11ec-bbcb-44a84212d119 | 苏州苏南捷迈得医疗器械有限公司 | 苏州苏南捷迈得医疗器械有限公司 | 2b155e8d-ba9b-11ea-8d16-fa163e0a8baf | 锁定金属接骨板 | 锁定加压接骨板（含万向） | 胫骨接骨板 | 纯钛 | 非灭菌 |  | ad601e9a-7d31-11ea-80a3-fa163e0a8baf | 国械注准20153130663 | 锁定金属接骨板 |  | 纯钛 | 锁定金属接骨板分为直型、异型两种，孔的型式为螺纹孔和加压孔相配合的结构形式。采用符合GB4234标准的00Cr18Ni14Mo3不锈钢或符合GB/T13810标准的TA3纯钛材料制造。纯钛产品表面可经微弧阳极氧化处理。非灭菌包装 | 该产品与锁定金属接骨螺钉配合使用，适用于四肢骨折内固定。 | C0311110800201201950 | 03-骨科材料 | 11-接骨板 | 11-胫骨接骨板 | 080-固定板 | 02-纯钛 | 012-锁定加压/远端/非灭菌 | 招标范围内-中选 | 1000 | 999 | 1
b2dac96c-4b3e-11ec-bbcb-44a84212d119 | 河北瑞鹤医疗器械有限公司 | 河北瑞鹤医疗器械有限公司 | 2b2df9e0-db81-11ea-a4d6-fa163e0a8baf | 金属锁定接骨板系统-金属接骨螺钉 | 普通接骨螺钉 | 松质骨螺钉 | 钛合金 | 非灭菌 | 单独和成套均可 | cd5d0d28-ba7e-11ea-8d16-fa163e0a8baf | 国械注准20203130127 | 金属锁定接骨板系统 |  | 钛合金 | 金属锁定接骨板系统由金属锁定接骨板、金属锁定接骨螺钉和金属非锁定接骨螺钉组成，其中金属锁定接骨板分为普通型和有限接触型。锁定接骨板由纯钛材料制成，牌号为TA3G，金属接骨螺钉由钛合金材料制成，牌号为TC4，纯钛和钛合金材料符合GB/T 13810标准规定。产品表面经着色阳极氧化处理，产品的交付状态为非灭菌状态。 | 该产品适用于四肢（包括上肢带骨：锁骨、肩胛骨；自由上肢骨：肱骨、桡骨、尺骨、腕骨、掌骨、指骨；下肢带骨：髋骨、坐骨、耻骨；自由下肢骨：股骨、髋骨、胫骨、腓骨、跗骨、跖骨、趾骨）骨折内固定。 | C0312040790302411655 | 03-骨科材料 | 12-螺钉 | 04-松质骨螺钉 | 079-螺钉 | 03-钛合金 | 024-非锁定/非全螺纹/非灭菌/直径＞4mm以上 | 招标范围内-中选 | 39 | 39
21d27aed-91ea-11eb-8996-40f2e9990f5b | 天津妙娅生物科技有限公司 | 天津妙娅生物科技有限公司 | 2b3cfe79-283a-11ed-9447-b4055d63f15c | 锁定金属接骨板系统-金属接骨板 | 锁定加压接骨板（含万向） | 足部接骨板 | 纯钛 | 非灭菌 |  | bb5252f6-e958-11ec-9447-b4055d63f15c | 国械注准20173130457 | 锁定金属接骨板系统 | 国械注准20173460457 | 纯钛 | 该产品由锁定金属接骨板及配套金属接骨螺钉组成，金属接骨板带有螺纹孔，螺钉头部带有螺纹。金属接骨板材料采用符合GB4234标准规定的00Cr18Ni14Mo3不锈钢材料或符合GB/T13810标准规定的TA2、TA3纯钛、TC4钛合金材料制成；金属接骨螺钉材料采用符合GB4234标准规定00Cr18Ni14Mo3不锈钢材料或符合GB/T13810标准规定的TC4钛合金材料制成。表面无着色。灭菌或非灭菌包装。灭菌产品经辐照灭菌，灭菌有效期5年。 | 该产品适用于四肢骨折锁定内固定、矫形和关节融合。 | C0311140800201808503 | 03-骨科材料 | 11-接骨板 | 14-足部接骨板 | 080-固定板 | 02-纯钛 | 018-万向锁定加压/后足/非灭菌 | 招标范围内-中选 | 1054 | 854 | 200
c16630b0-483e-11ec-bbcb-44a84212d119 | 江苏双羊医疗器械有限公司 | 江苏双羊医疗器械有限公司 | 2b6b4fe0-b39d-11eb-a006-0050568f9c84 | 金属锁定接骨板固定系统-锁定板 | 锁定加压接骨板（含万向） | 骨盆接骨板 | 纯钛 | 非灭菌 |  | 7d0e5a8b-9d9d-11eb-ac1c-fa163e311f19 | 国械注准20163130576 | 金属锁定接骨板固定系统 |  | 纯钛 | 金属锁定接骨板固定系统由锁定板和锁定钉组成。锁定板中有锁定环的称为万向。其中锁定板选用符合GB/T 13810中规定的纯钛材料制造，锁定钉和万向锁定板头部的万向环选用符合GB/T 13810中规定的TC4材料制造。金属锁定接骨板固定系统表面可以采用阳极氧化处理；产品以灭菌或非灭菌状态交付，以灭菌状态交付的产品经辐照灭菌，灭菌有效期为5年。 | 适用于锁骨、四肢及不规则骨骨折或骨缺损的重建和内固定。 | C0311080800201405214 | 03-骨科材料 | 11-接骨板 | 08-骨盆接骨板 | 080-固定板 | 02-纯钛 | 014-锁定加压/解剖形/非灭菌 | 招标范围内-中选 | 885 | 687 | 198
21dad267-91ea-11eb-8996-40f2e9990f5b | 北京贝思达生物技术有限公司 | 北京贝思达生物技术有限公司 | 2b6e8a6f-274c-11ed-9447-b4055d63f15c | 锁定金属接骨板系统-金属接骨板 | 锁定加压接骨板（含万向） | 锁骨接骨板 | 纯钛 | 非灭菌 |  | dce54850-9cc0-11eb-ac1c-fa163e311f19 | 国械注准20153131355 | 锁定金属接骨板系统 |  | 纯钛 | 该产品由锁定金属接骨板及配套金属接骨螺钉组成，金属接骨板带有螺纹孔，螺钉头部带有螺纹。金属接骨板材料采用符合GB4234标准规定的00Cr18Ni14Mo3不锈钢材料或符合GB/T13810标准规定的TA2、TA3纯钛、TC4钛合金材料制成；金属接骨螺钉材料采用符合GB4234标准规定的00Cr18Ni14Mo3不锈钢材料或符合GB/T13810标准规定的TC4钛合金材料制成。表面无着色。灭菌或非灭菌包装。 | 主要适用于四肢骨折锁定内固定。 | C0311030800204800720 | 03-骨科材料 | 11-接骨板 | 03-锁骨接骨板 | 080-固定板 | 02-纯钛 | 048-万向锁定加压/外侧下方/非灭菌 | 招标范围内-中选 | 1058 | 878 | 180
21d27aed-91ea-11eb-8996-40f2e9990f5b | 天津妙娅生物科技有限公司 | 天津妙娅生物科技有限公司 | 2b743e32982311ecb3f890e2ba8d9d30 | 锁定金属接骨板系统-螺钉 | 锁定螺钉 |  | 钛合金 | 非灭菌 |  | bb5252f6-e958-11ec-9447-b4055d63f15c | 国械注准20173130457 | 锁定金属接骨板系统 | 国械注准20173460457 | 钛合金 | 该产品由锁定金属接骨板及配套金属接骨螺钉组成，金属接骨板带有螺纹孔，螺钉头部带有螺纹。金属接骨板材料采用符合GB4234标准规定的00Cr18Ni14Mo3不锈钢材料或符合GB/T13810标准规定的TA2、TA3纯钛、TC4钛合金材料制成；金属接骨螺钉材料采用符合GB4234标准规定00Cr18Ni14Mo3不锈钢材料或符合GB/T13810标准规定的TC4钛合金材料制成。表面无着色。灭菌或非灭菌包装。灭菌产品经辐照灭菌，灭菌有效期5年。 | 该产品适用于四肢骨折锁定内固定、矫形和关节融合。 | C0312020790300508503 | 03-骨科材料 | 12-螺钉 | 02-普通锁定螺钉 | 079-螺钉 | 03-钛合金 | 005-非灭菌/2.7＜直径≤4mm | 招标范围内-中选 | 30 | 30
da4c601c-4818-11ec-bbcb-44a84212d119 | 江苏国立医疗器械有限公司 | 江苏国立医疗器械有限公司 | 2b96da4c-c1da-11ec-a4e1-90e2ba8d9d30 | 钛合金解剖型接骨板 | 普通接骨板 | 股骨接骨板 | 钛合金 | 非灭菌 |  | 93b5e2b6-b63f-11ec-a4e1-90e2ba8d9d30 | 国械注准20173130587 | 钛合金解剖型接骨板 | 国械注准20173460587 | 钛合金 | 该产品采用符合GB/T13810标准的TC4钛合金制造，为解剖型金属接骨板，产品表面无着色。非灭菌包装。 | 适用于四肢骨干骺端、锁骨、骨盆的骨折内固定 | C0311090800300204587 | 03-骨科材料 | 11-接骨板 | 09-股骨接骨板 | 080-固定板 | 03-钛合金 | 002-普通/近端/非灭菌 | 招标范围内-中选 | 909 | 709 | 200
21faafdb-91ea-11eb-8996-40f2e9990f5b | 大博医疗科技股份有限公司 | 大博医疗科技股份有限公司 | 2b96da6e-58ef-11ed-9447-b4055d63f15c | 金属锁定接骨板系统-接骨板 | 锁定加压接骨板（含万向） | 胫骨接骨板 | 钛合金 | 灭菌 |  | 8d54478f-0582-11ec-b658-0050568f9c84 | 国械注准20163132504 | 金属锁定接骨板系统 | 国械注准20163462504 | 钛合金 | 产品包括接骨板及接骨螺钉。产品采用符合GB/T13810规定的TA3G纯钛和TC4钛合金制成。接骨板材料为TA3G纯钛或TC4钛合金；接骨螺钉材料为TC4钛合金。产品表面经着色阳极氧化处理。含灭菌和非灭菌两种包装。 | 钛合金材料接骨板和接骨螺钉联合使用，适用于四肢骨折内固定；纯钛材料接骨板与钛合金材料接骨螺钉联合使用，适用于四肢骨骨折内固定。 | C0311110800300900419 | 03-骨科材料 | 11-接骨板 | 11-胫骨接骨板 | 080-固定板 | 03-钛合金 | 009-锁定加压/干部/灭菌 | 招标范围内-中选 | 584 | 506 | 78
c1663616-483e-11ec-bbcb-44a84212d119 | 天津市金兴达实业有限公司 | 天津市金兴达实业有限公司 | 2bb23299-9806-11eb-ac1c-fa163e311f19 | 金属锁定接骨板系统-金属锁定接骨板 | 锁定加压接骨板（含万向） | 锁骨接骨板 | 钛合金 | 非灭菌 |  | 882bc4dd-c0dd-11ea-8d16-fa163e0a8baf | 国械注准20153131015 | 金属锁定接骨板系统 |  | Ti6Al7Nb | 金属锁定接骨板系统由金属锁定接骨板、金属锁定接骨螺钉、金属接骨螺钉和骨板填塞钉组成。其中，金属锁定接骨板的螺孔型式包含普通型、锥型、复合型、多角度型，金属锁定接骨螺钉和金属接骨螺钉的螺纹型式包含浅螺纹型、深螺纹型、对称螺纹型、不对称螺纹型，金属锁定接骨螺钉的头部型式包含直型和锥型，金属接骨螺钉的头部型式包含球型和锥型。金属锁定接骨板由符合GB/T 13810规定的TA3G纯钛材料或符合GB 23102规定的Ti6Al7Nb钛合金材料制成，螺钉由符合GB/T 13810规定的TC4钛合金材料或符合GB 23102规定的Ti6Al7Nb钛合金材料制成。产品表面可经着色阳极氧化和黑灰色阳极氧化处理。非灭菌包装。 | 适用于四肢骨折内固定。 | C0311030800303604755 | 03-骨科材料 | 11-接骨板 | 03-锁骨接骨板 | 080-固定板 | 03-钛合金 | 036-万向锁定加压/外侧上方/非灭菌 | 招标范围内-中选 | 1102 | 943 | 159
b2e0497c-4b3e-11ec-bbcb-44a84212d119 | 山东航维骨科医疗器械股份有限公司 | 山东航维骨科医疗器械股份有限公司 | 2bc0d0cc-8f96-11eb-ace3-fa163e311f19 | 金属带锁髓内钉-主钉 | 髓内钉 | 肱骨髓内钉 | 钛合金 | 非灭菌 |  | 7fdd0888-8242-11eb-ace3-fa163e311f19 | 国械注准20153132220 | 金属带锁髓内钉 |  | 钛合金 | 该产品由主钉、堵帽和锁钉组成，材质采用符合GB/T 13810的Ti6A14V钛合金。灭菌和非灭菌两种包装。灭菌包装采用环氧乙烷灭菌，灭菌有效期为2年。 | 适用于骨科手术中股骨、胫骨、肱骨、尺桡骨骨折的髓内固定。 | C0313020860300200156 | 03-骨科材料 | 13-髓内钉 | 02-肱骨髓内钉 | 086-髓内钉 | 03-钛合金 | 002-近端短型/直型/非灭菌 | 招标范围内-中选 | 827 | 639 | 188
4d6aa4fd-48fd-11ec-bbcb-44a84212d119 | 苏州苏南捷迈得医疗器械有限公司 | 苏州苏南捷迈得医疗器械有限公司 | 2be1bdef-d7b4-11eb-b658-0050568f9c84 | 锁定金属接骨板 | 锁定加压接骨板（含万向） | 尺骨接骨板 | 纯钛 | 非灭菌 |  | ad601e9a-7d31-11ea-80a3-fa163e0a8baf | 国械注准20153130663 | 锁定金属接骨板 |  | 纯钛 | 锁定金属接骨板分为直型、异型两种，孔的型式为螺纹孔和加压孔相配合的结构形式。采用符合GB4234标准的00Cr18Ni14Mo3不锈钢或符合GB/T13810标准的TA3纯钛材料制造。纯钛产品表面可经微弧阳极氧化处理。非灭菌包装 | 该产品与锁定金属接骨螺钉配合使用，适用于四肢骨折内固定。 | C0311050800201601950 | 03-骨科材料 | 11-接骨板 | 05-尺骨接骨板 | 080-固定板 | 02-纯钛 | 016-万向锁定加压/干部/非灭菌 | 招标范围内-中选 | 994 | 993 | 1
b2daceab-4b3e-11ec-bbcb-44a84212d119 | 常州市南翔医疗器械有限公司 | 常州市南翔医疗器械有限公司 | 2c0305f2-b74b-11e9-974a-fa163e0a8baf | 金属锁定接骨板钉系统-接骨板 | 锁定加压接骨板（含万向） | 跟骨接骨板 | 纯钛 | 非灭菌 |  | 8837b9aa-032d-11ed-9447-b4055d63f15c | 国械注准20173131397 | 金属锁定接骨板钉系统 | 国械注准20173461397 | 纯钛 | 该产品包括锁定接骨板和锁定接骨螺钉。锁定接骨板采用符合GB/T13810标准规定的TA3纯钛材料制造，锁定接骨螺钉采用符合GB/T13810标准规定的TC4钛合金材料制造。纯钛和钛合金产品表面分为未经表面阳极氧化处理或经表面黑灰色阳极氧化处理。非灭菌包装。 | 该产品适用于骨科手术时四肢及其四肢带骨骨折断端的连接与固定。 | C0311130800200407287 | 03-骨科材料 | 11-接骨板 | 13-跟骨接骨板 | 080-固定板 | 02-纯钛 | 004-锁定加压/非灭菌 | 招标范围内-中选 | 626 | 426 | 200
da4c9753-4818-11ec-bbcb-44a84212d119 | 山东康盛医疗器械股份有限公司 | 山东康盛医疗器械股份有限公司 | 2c16068e-00cc-11ec-b658-0050568f9c84 | 中空接骨螺钉 | 中空（空心）螺钉（非锁定） |  | 钛合金 | 非灭菌 |  | 9ffe86c0-ff22-11eb-b658-0050568f9c84 | 国械注准20173130674 | 中空接骨螺钉 |  | 钛合金 | 该产品采用符合GB/T 13810标准规定的TC4钛合金材料制成，表面分为无着色和着色阳极氧化两种处理方式。产品的交付状态有灭菌和非灭菌状态2种形式。灭菌状态交付的产品采用辐照剂量为25kGy~38kGy的y射线辐照灭菌，灭菌有效期为5年。 | 该产品用于四肢骨折内固定 | C0312050790301110667 | 03-骨科材料 | 12-螺钉 | 05-空心钉 | 079-螺钉 | 03-钛合金 | 011-埋头/非锁定/非灭菌/4＜直径≤7mm | 招标范围内-中选 | 159 | 159
21faafdb-91ea-11eb-8996-40f2e9990f5b | 大博医疗科技股份有限公司 | 大博医疗科技股份有限公司 | 2c21c5df-5a48-11ed-9447-b4055d63f15c | 金属带锁髓内钉 | 髓内钉 | 胫骨髓内钉 | 钛合金 | 灭菌 |  | 913f182f-4fe6-11eb-bb5e-fa163e311f19 | 国械注准20153131195 | 金属带锁髓内钉 | 国械注准20153461195 | 钛合金 | 该产品材料采用符合ISO5832-3标准规定的Ti6A14V钛合金或符合GB4234.1标准规定的00Cr18Ni14Mo3不锈钢材料制造。钛合金产品表面经着色阳极氧化或微弧阳极氧化处理。无菌和非无菌包装。 | 适用于四肢长骨骨折内固定。 | C0313060860301100419 | 03-骨科材料 | 13-髓内钉 | 06-胫骨髓内钉 | 086-髓内钉 | 03-钛合金 | 011-远端/弯形/灭菌 | 招标范围内-中选 | 302 | 224 | 78
da4a6ec1-4818-11ec-bbcb-44a84212d119 | 上海康定医疗器械有限公司 | 上海康定医疗器械有限公司 | 2c2c2c8f-4066-11ed-9447-b4055d63f15c | 钛合金锁定接骨板系统-桡骨远端背侧加压锁定板Ⅱ 微型 | 锁定加压接骨板（含万向） | 桡骨接骨板 | 钛合金 | 非灭菌 |  | 9e36360c-1c70-11ed-9447-b4055d63f15c | 国械注准20223131013 | 钛合金锁定接骨板系统 |  |  | 由锁钉接骨板、锁定螺钉、空心锁定螺钉组成，由符合GB/T13810标准规定的TC4钛合金材料制成。表面经微弧阳极氧化、着色阳极氧化处理或未经阳极氧化处理。 灭菌或非灭菌包装。灭菌包装产品经辐照灭菌，灭菌有效期5年。 | 适用于四肢骨折内固定. | C0311060800301200494 | 03-骨科材料 | 11-接骨板 | 06-桡骨接骨板 | 080-固定板 | 03-钛合金 | 012-锁定加压/远端/非灭菌 | 招标范围内-中选 | 593 | 434 | 159
4d6aa4fd-48fd-11ec-bbcb-44a84212d119 | 苏州苏南捷迈得医疗器械有限公司 | 苏州苏南捷迈得医疗器械有限公司 | 2c460fd6-b9c7-11ea-8d16-fa163e0a8baf | 锁定金属接骨板 | 锁定加压接骨板（含万向） | 手部接骨板 | 纯钛 | 非灭菌 |  | ad601e9a-7d31-11ea-80a3-fa163e0a8baf | 国械注准20153130663 | 锁定金属接骨板 |  | 纯钛 | 锁定金属接骨板分为直型、异型两种，孔的型式为螺纹孔和加压孔相配合的结构形式。采用符合GB4234标准的00Cr18Ni14Mo3不锈钢或符合GB/T13810标准的TA3纯钛材料制造。纯钛产品表面可经微弧阳极氧化处理。非灭菌包装 | 该产品与锁定金属接骨螺钉配合使用，适用于四肢骨折内固定。 | C0311070800201801950 | 03-骨科材料 | 11-接骨板 | 07-手部接骨板 | 080-固定板 | 02-纯钛 | 018-锁定加压/掌骨头部/非灭菌 | 招标范围内-中选 | 930 | 929 | 1
21e20b20-91ea-11eb-8996-40f2e9990f5b | 上海浦卫医疗器械厂有限公司 | 上海浦卫医疗器械厂有限公司 | 2c4ba0bc-8527-11ea-8bcf-fa163e0a8baf | 金属直型锁定接骨板 | 锁定加压接骨板（含万向） | 肋骨接骨板 | 钛合金 | 非灭菌 |  | b6ea24d6-1e7e-11ec-ba7c-0050568f9c84 | 国械注准20163132023 | 金属直型锁定接骨板 | 国械注准20163462023 | 钛合金 | 该产品采用符合GB4234标准规定的00Cr18Ni14Mo3不锈钢、符合ISO5832-2标准规定的纯钛或符合ISO5832-3标准规定的Ti6Al4V钛合金材料制成，纯钛及钛合金产品表面经过阳极氧化处理或表面无着色。灭菌包装或非灭菌包装。 | 该产品适用四肢管状骨、四肢关节周围骨、跟骨、肋骨、跗骨、骨盆骨折、脱位、矫形的内固定。 | C0311020800300409889 | 03-骨科材料 | 11-接骨板 | 02-肋骨接骨板 | 080-固定板 | 03-钛合金 | 004-锁定加压/非灭菌 | 招标范围内-中选 | 887 | 687 | 200
21e20b20-91ea-11eb-8996-40f2e9990f5b | 上海浦卫医疗器械厂有限公司 | 上海浦卫医疗器械厂有限公司 | 2c4df6ff-2ec8-11eb-ac2d-fa163e0a8baf | 金属解剖型接骨板 | 普通接骨板 | 腓骨接骨板 | 纯钛 | 非灭菌 |  | 843a794a-1e81-11ec-ba7c-0050568f9c84 | 国械注准20163132052 | 金属解剖型接骨板 | 国械注准20163462052 | 纯钛 | 该产品采用符合GB4234标准规定的00Cr18Ni14Mo3不锈钢、符合ISO5832-2标准规定的纯钛或符合ISO5832-3标准规定的Ti6Al4V钛合金材料制成，纯钛及钛合金产品表面经过阳极氧化处理或表面无着色。灭菌包装或非灭菌包装。 | 该产品适用于四肢管状骨、四肢关节周围骨、四肢干骺端、跟骨、骶骨、肋骨、锁骨、胸骨、跗骨、肩胛骨、骨盆的骨折、脱位、矫形的内固定。 | C0311120800200609889 | 03-骨科材料 | 11-接骨板 | 12-腓骨接骨板 | 080-固定板 | 02-纯钛 | 006-普通/远端/非灭菌 | 招标范围内-中选 | 832 | 632 | 200
da4c601c-4818-11ec-bbcb-44a84212d119 | 江苏国立医疗器械有限公司 | 江苏国立医疗器械有限公司 | 2c5a7239-bd76-11e9-974a-fa163e0a8baf | 金属锁定钉板系统-接骨板 | 锁定加压接骨板（含万向） | 股骨接骨板 | 钛合金 | 非灭菌 |  | AEEA73967DFB4557B1A3B81CA1483901 | 国械注准20153462077 | 金属锁定钉板系统 |  | 钛合金 | 该产品采用符合GB/T13810标准规定的TC4钛合金材料制造,产品有锁定接骨板、锁定接骨螺钉和或金属接骨螺钉组成,产品无着色,产品包装分为灭菌包装和非灭菌包装。 | 本产品适用于四肢、骨盆、锁骨和手足部骨折支持内固定。 | C0311090800301804587 | 03-骨科材料 | 11-接骨板 | 09-股骨接骨板 | 080-固定板 | 03-钛合金 | 018-万向锁定加压/远端/非灭菌 | 招标范围内-中选 | 770 | 570 | 200
f5c285c8-4a83-11ec-bbcb-44a84212d119 | 上海三友医疗器械股份有限公司 | 上海三友医疗器械股份有限公司 | 2c8311a1-e101-11ea-bf70-fa163e0a8baf | 金属锁定接骨板-直型锁定接骨板 | 锁定加压接骨板（含万向） | 胫骨接骨板 | 纯钛 | 非灭菌 |  | d62c77a7-eba4-11ec-9447-b4055d63f15c | 国械注准20173131000 | 金属锁定接骨板 | 国械注准20173461000 | 纯钛 | 该产品由符合GB/T 13810标准规定的TA2、TA3纯钛材料制成。表面可经阳极氧化处理。无菌或非灭菌包装，无菌有效期4年。 | 适用于骨科手术时四肢及骨盆骨折内固定 | C0311110800201006388 | 03-骨科材料 | 11-接骨板 | 11-胫骨接骨板 | 080-固定板 | 02-纯钛 | 010-锁定加压/干部/非灭菌 | 招标范围内-中选 | 506 | 505 | 1
4d6aa4fd-48fd-11ec-bbcb-44a84212d119 | 苏州苏南捷迈得医疗器械有限公司 | 苏州苏南捷迈得医疗器械有限公司 | 2cc5683d-b99d-11e9-974a-fa163e0a8baf | 骨接合植入物 交锁髓内钉-主钉 | 髓内钉 | 股骨髓内钉 | 钛合金 | 非灭菌 |  | BDE5105B619746119F5E2F3E8DC2EC9E | 国械注准20163462365 | 骨接合植入物 交锁髓内钉 |  | 钛合金 | 该产品是由髓内钉主钉、锁钉、拉力螺钉、全牙锁钉、髁上钉远端锁钉、防旋锁钉和近端塞组成，由符合GB4234标准要求的00Cr18Ni14Mo3不锈钢或GB/T 13810中的TC4钛合金，表面无着色，非灭菌包装。 | 适用于股骨干骨折,胫骨干骨折,股骨颈骨折,股骨粗隆间骨折或合并股骨干骨折,股骨髁上骨折,股骨髁间骨折或合并股骨干骨折,肱骨干骨折内固定。 | C0313050860300401950 | 03-骨科材料 | 13-髓内钉 | 05-股骨髓内钉 | 086-髓内钉 | 03-钛合金 | 004-近端/逆行/非灭菌 | 招标范围内-中选 | 265 | 264 | 1
da4a6ec1-4818-11ec-bbcb-44a84212d119 | 上海康定医疗器械有限公司 | 上海康定医疗器械有限公司 | 2cd21f11-2f14-11ed-9447-b4055d63f15c | 钛合金锁定接骨板系统-L型加压锁定板 大型 | 锁定加压接骨板（含万向） | 通用接骨板 | 钛合金 | 非灭菌 |  | 9e36360c-1c70-11ed-9447-b4055d63f15c | 国械注准20223131013 | 钛合金锁定接骨板系统 |  |  | 由锁钉接骨板、锁定螺钉、空心锁定螺钉组成，由符合GB/T13810标准规定的TC4钛合金材料制成。表面经微弧阳极氧化、着色阳极氧化处理或未经阳极氧化处理。 灭菌或非灭菌包装。灭菌包装产品经辐照灭菌，灭菌有效期5年。 | 适用于四肢骨折内固定. | C0311150800302000494 | 03-骨科材料 | 11-接骨板 | 15-通用接骨板 | 080-固定板 | 03-钛合金 | 020-锁定加压/异形/非灭菌 | 招标范围内-中选 | 584 | 425 | 159
f5c285c8-4a83-11ec-bbcb-44a84212d119 | 上海三友医疗器械股份有限公司 | 上海三友医疗器械股份有限公司 | 2cf1235c-d2e6-11ec-9447-b4055d63f15c | 金属锁定接骨板-微型锁定接骨板 | 锁定加压接骨板（含万向） | 通用接骨板 | 纯钛 | 非灭菌 |  | d62c77a7-eba4-11ec-9447-b4055d63f15c | 国械注准20173131000 | 金属锁定接骨板 | 国械注准20173461000 |  | 该产品由符合GB/T 13810标准规定的TA2、TA3纯钛材料制成。表面可经阳极氧化处理。无菌或非灭菌包装，无菌有效期4年。 | 适用于骨科手术时四肢及骨盆骨折内固定 | C0311150800203006388 | 03-骨科材料 | 11-接骨板 | 15-通用接骨板 | 080-固定板 | 02-纯钛 | 030-万向锁定加压/异形/非灭菌 | 招标范围内-中选 | 445 | 444 | 1
3f91e1e7-9465-11eb-875f-6c92bf359663 | 创生医疗器械（中国）有限公司 | 创生医疗器械（中国）有限公司 | 2cf39165-a4c8-11ec-a4e1-90e2ba8d9d30 | 锁定金属接骨板 | 锁定加压接骨板（含万向） | 锁骨接骨板 | 纯钛 | 非灭菌 |  | a4feb1b4-dec7-11eb-b658-0050568f9c84 | 国械注准20163132195 | 锁定金属接骨板 |  | 纯钛 | 该产品采用符合GB4234.1标准规定的00Cr18Ni14Mo3不锈钢或符合GB/T13810标准规定的TA3纯钛材料制成，纯钛产品表面有经过阳极氧化处理和未着色两种。灭菌和非灭菌包装。 | 该产品主要适用于四肢干骺端骨折作内固定，及上、下肢骨干骨折加压或保护性内固定用。 | C0311030800203604963 | 03-骨科材料 | 11-接骨板 | 03-锁骨接骨板 | 080-固定板 | 02-纯钛 | 036-万向锁定加压/外侧上方/非灭菌 | 招标范围内-中选 | 810 | 615 | 195
c165e63e-483e-11ec-bbcb-44a84212d119 | 沈阳东亚医疗研究所有限公司 | 沈阳东亚医疗研究所有限公司 | 2d09dd4f982311ecb3f890e2ba8d9d30 | 双锁定型轨道齿式拱型加压金属接骨板固定系统组件-接骨板 | 锁定加压接骨板（含万向） | 胫骨接骨板 | 纯钛 | 非灭菌 |  | c1e4d4ed-9960-11e9-b4ed-fa163e0a8baf | 国械注准20173134685 | 双锁定型轨道齿式拱型加压金属接骨板固定系统组件 | 国械注准20173464685 | 纯钛 | 该产品由金属接骨板和接骨螺钉组成，金属接骨板采用符合GB/T13810标准的TA3纯钛材料制成，接骨螺钉采用符合GB/T13810标准的TC4钛合金材料制成，产品表面无着色，非灭菌包装。 | 适用于四肢骨骨折内固定。 | C0311110800201806468 | 03-骨科材料 | 11-接骨板 | 11-胫骨接骨板 | 080-固定板 | 02-纯钛 | 018-万向锁定加压/远端/非灭菌 | 招标范围内-中选 | 592 | 492 | 100
21dad267-91ea-11eb-8996-40f2e9990f5b | 北京贝思达生物技术有限公司 | 北京贝思达生物技术有限公司 | 2d1e03f5-0d8c-11ed-9447-b4055d63f15c | 解剖型金属接骨板系统-接骨板 | 普通接骨板 | 桡骨接骨板 | 纯钛 | 灭菌 |  | c36e31c7-9cbc-11eb-ac1c-fa163e311f19 | 国械注准20153131912 | 解剖型金属接骨板系统 |  | 纯钛 | 该产品由解剖型金属接骨板及配套金属接骨螺钉组成。金属接骨板材料采用符合GB4234标准规定的00Cr18Ni14Mo3不锈钢材料或符合GB/T13810标准规定的TA2、TA3纯钛材料制成；金属接骨螺钉材料采用符合GB4234标准规定的00Cr18Ni14Mo3不锈钢材料或符合GB/T13810标准规定的TC4钛合金材料制成。表面无着色。灭菌或非灭菌包装。 | 该产品适用于四肢干骺端骨折内固定。 | C0311060800200500720 | 03-骨科材料 | 11-接骨板 | 06-桡骨接骨板 | 080-固定板 | 02-纯钛 | 005-普通/远端/灭菌 | 招标范围内-中选 | 842 | 662 | 180
21dad267-91ea-11eb-8996-40f2e9990f5b | 北京贝思达生物技术有限公司 | 北京贝思达生物技术有限公司 | 2d2acfaf-16a0-11ec-b658-0050568f9c84 | 锁定金属接骨板系统-接骨板 | 锁定加压接骨板（含万向） | 跟骨接骨板 | 纯钛 | 非灭菌 |  | dce54850-9cc0-11eb-ac1c-fa163e311f19 | 国械注准20153131355 | 锁定金属接骨板系统 |  | 纯钛 | 该产品由锁定金属接骨板及配套金属接骨螺钉组成，金属接骨板带有螺纹孔，螺钉头部带有螺纹。金属接骨板材料采用符合GB4234标准规定的00Cr18Ni14Mo3不锈钢材料或符合GB/T13810标准规定的TA2、TA3纯钛、TC4钛合金材料制成；金属接骨螺钉材料采用符合GB4234标准规定的00Cr18Ni14Mo3不锈钢材料或符合GB/T13810标准规定的TC4钛合金材料制成。表面无着色。灭菌或非灭菌包装。 | 主要适用于四肢骨折锁定内固定。 | C0311130800200600720 | 03-骨科材料 | 11-接骨板 | 13-跟骨接骨板 | 080-固定板 | 02-纯钛 | 006-万向锁定加压/非灭菌 | 招标范围内-中选 | 1086 | 906 | 180
b2dac2f2-4b3e-11ec-bbcb-44a84212d119 | 江苏荷普医疗科技股份有限公司 | 江苏荷普医疗科技股份有限公司 | 2d36acee-98fa-11eb-ac1c-fa163e311f19 | 直型金属接骨板 | 普通接骨板 | 尺骨接骨板 | 纯钛 | 非灭菌 |  | dfbba1ac-9759-11eb-ac1c-fa163e311f19 | 国械注准20153130955 | 直型金属接骨板 |  | 纯钛 | 该产品由符合GB 4234.1标准规定的00Cr18Ni14Mo3不锈钢或 GB/T 13810标准规定的TA3G纯钛材料制成。纯钛产品表面经 黑灰色阳极氧化处理，灭菌包装或非灭菌包装。 | 该产品适用于四肢骨干、骨骺、锁骨、骨盆部位的骨折复位 及矫形固定治疗。 | C0311160800201000113 | 03-骨科材料 | 11-接骨板 | 16-小儿接骨板 | 080-固定板 | 02-纯钛 | 010-尺骨/普通 | 招标范围内-中选 | 816 | 635 | 181
c1661fa0-483e-11ec-bbcb-44a84212d119 | 常州大章医疗器械有限公司 | 常州大章医疗器械有限公司 | 2d512f79-a2bf-11e9-b4ed-fa163e0a8baf | 交锁髓内钉系统 | 髓内钉 | 胫骨髓内钉 | 钛合金 | 非灭菌 |  | d6c27e7b7c96428185e2ad87a9a2f0f4 | 国械注准20193130024 | 交锁髓内钉系统 |  | 钛合金 | 该产品为交锁髓内钉系统，由符合GB/T 13810中规定的TC4钛合金材料制成，分为未经阳极氧化处理和表面经着色阳极氧化处理两种状态，非灭菌及灭菌包装，其中灭菌产品的灭菌方法为辐照灭菌，灭菌有效期5年，各型号组成部件具体见型号规格列表。 | 该产品适用于股骨、胫骨、肱骨骨折内固定。 | C0313060860300403025 | 03-骨科材料 | 13-髓内钉 | 06-胫骨髓内钉 | 086-髓内钉 | 03-钛合金 | 004-骨干/弯形/非灭菌 | 招标范围内-中选 | 1436 | 1236 | 200
da4a6ec1-4818-11ec-bbcb-44a84212d119 | 上海康定医疗器械有限公司 | 上海康定医疗器械有限公司 | 2d72ce28-4081-11ed-9447-b4055d63f15c | 钛合金锁定接骨板系统-胫骨远端内侧Y型万向锁定板 小型 | 锁定加压接骨板（含万向） | 胫骨接骨板 | 钛合金 | 非灭菌 |  | 9e36360c-1c70-11ed-9447-b4055d63f15c | 国械注准20223131013 | 钛合金锁定接骨板系统 |  |  | 由锁钉接骨板、锁定螺钉、空心锁定螺钉组成，由符合GB/T13810标准规定的TC4钛合金材料制成。表面经微弧阳极氧化、着色阳极氧化处理或未经阳极氧化处理。 灭菌或非灭菌包装。灭菌包装产品经辐照灭菌，灭菌有效期5年。 | 适用于四肢骨折内固定. | C0311110800301800494 | 03-骨科材料 | 11-接骨板 | 11-胫骨接骨板 | 080-固定板 | 03-钛合金 | 018-万向锁定加压/远端/非灭菌 | 招标范围内-中选 | 654 | 495 | 159
21fa4849-91ea-11eb-8996-40f2e9990f5b | 常州鼎健医疗器械有限公司 | 常州鼎健医疗器械有限公司 | 2d7a5c83-e08b-11eb-b658-0050568f9c84 | 带锁髓内钉-锁钉 | 交锁钉 |  | 钛合金 | 非灭菌 |  | a3e26ed1-da36-11eb-b658-0050568f9c84 | 国械注准20163132438 | 带锁髓内钉 |  | 钛合金 | 产品由胫骨髓内钉、股骨逆行髓内钉、标准伽玛（γ）型髓内钉-1、标准伽玛（γ）型髓内钉-2、加长伽玛（γ）型髓内钉以及股骨髓内钉组成。该产品采用GB/T 13810中规定的TC4钛合金材料制造。产品表面可经阳极氧化处理。产品分为灭菌和非灭菌两种包装。 | 适用于骨科手术时股骨干骨折、胫骨干骨折、股骨颈骨折、股骨粗隆间骨折或合并股骨干骨折、股骨髁上骨折、股骨髁间骨折或合并股骨干骨折内固定使用。 | C0313110860300603519 | 03-骨科材料 | 13-髓内钉 | 11-髓内钉配件 | 086-髓内钉 | 03-钛合金 | 006-锁定螺钉/非灭菌 | 招标范围内-中选 | 647 | 647
c16630b0-483e-11ec-bbcb-44a84212d119 | 江苏双羊医疗器械有限公司 | 江苏双羊医疗器械有限公司 | 2d89c5ff-27ce-11eb-ac2d-fa163e0a8baf | 金属锁定接骨板固定系统-锁定板 | 锁定加压接骨板（含万向） | 骨盆接骨板 | 纯钛 | 非灭菌 |  | bdc2dc7b-9d64-11e9-b4ed-fa163e0a8baf | 国械注准20163460576 | 金属锁定接骨板固定系统 |  | 纯钛 | 金属锁定接骨板固定系统由锁定板和锁定钉组成。锁定板中有锁定环的称为万向。其中锁定板选用符合GB/T13810中规定的纯钛材料制造，锁定钉和万向锁定板头部的万向环选用符合GB/T13810中规定的TC4材料制造。金属锁定接骨板固定系统表面可以采用阳极氧化处理；交付状态为非灭菌包装。 | 适用于锁骨、四肢及不规则骨骨折或骨缺损的重建和内固定。 | C0311080800202005214 | 03-骨科材料 | 11-接骨板 | 08-骨盆接骨板 | 080-固定板 | 02-纯钛 | 020-万向锁定加压/弧形/非灭菌 | 招标范围内-中选 | 885 | 687 | 198
c1663616-483e-11ec-bbcb-44a84212d119 | 天津市金兴达实业有限公司 | 天津市金兴达实业有限公司 | 2db559cd-c28b-11ea-8d16-fa163e0a8baf | 金属锁定接骨板系统-金属锁定接骨板 | 锁定加压接骨板（含万向） | 桡骨接骨板 | 钛合金 | 非灭菌 |  | 882bc4dd-c0dd-11ea-8d16-fa163e0a8baf | 国械注准20153131015 | 金属锁定接骨板系统 |  | Ti6Al7Nb | 金属锁定接骨板系统由金属锁定接骨板、金属锁定接骨螺钉、金属接骨螺钉和骨板填塞钉组成。其中，金属锁定接骨板的螺孔型式包含普通型、锥型、复合型、多角度型，金属锁定接骨螺钉和金属接骨螺钉的螺纹型式包含浅螺纹型、深螺纹型、对称螺纹型、不对称螺纹型，金属锁定接骨螺钉的头部型式包含直型和锥型，金属接骨螺钉的头部型式包含球型和锥型。金属锁定接骨板由符合GB/T 13810规定的TA3G纯钛材料或符合GB 23102规定的Ti6Al7Nb钛合金材料制成，螺钉由符合GB/T 13810规定的TC4钛合金材料或符合GB 23102规定的Ti6Al7Nb钛合金材料制成。产品表面可经着色阳极氧化和黑灰色阳极氧化处理。非灭菌包装。 | 适用于四肢骨折内固定。 | C0311060800301004755 | 03-骨科材料 | 11-接骨板 | 06-桡骨接骨板 | 080-固定板 | 03-钛合金 | 010-锁定加压/干部/非灭菌 | 招标范围内-中选 | 1163 | 1004 | 159
21d27aed-91ea-11eb-8996-40f2e9990f5b | 天津妙娅生物科技有限公司 | 天津妙娅生物科技有限公司 | 2dcd57c0-f1f3-11ec-9447-b4055d63f15c | 锁定金属接骨板系统-接骨板 | 锁定加压接骨板（含万向） | 股骨接骨板 | 纯钛 | 灭菌 |  | bb5252f6-e958-11ec-9447-b4055d63f15c | 国械注准20173130457 | 锁定金属接骨板系统 | 国械注准20173460457 | 纯钛 | 该产品由锁定金属接骨板及配套金属接骨螺钉组成，金属接骨板带有螺纹孔，螺钉头部带有螺纹。金属接骨板材料采用符合GB4234标准规定的00Cr18Ni14Mo3不锈钢材料或符合GB/T13810标准规定的TA2、TA3纯钛、TC4钛合金材料制成；金属接骨螺钉材料采用符合GB4234标准规定00Cr18Ni14Mo3不锈钢材料或符合GB/T13810标准规定的TC4钛合金材料制成。表面无着色。灭菌或非灭菌包装。灭菌产品经辐照灭菌，灭菌有效期5年。 | 该产品适用于四肢骨折锁定内固定、矫形和关节融合。 | C0311090800200708503 | 03-骨科材料 | 11-接骨板 | 09-股骨接骨板 | 080-固定板 | 02-纯钛 | 007-锁定加压/近端/灭菌 | 招标范围内-中选 | 1090 | 890 | 200
21e262e1-91ea-11eb-8996-40f2e9990f5b | 武汉迈瑞科技有限公司 | 武汉迈瑞科技有限公司 | 2df92fb4-d2e2-11e9-953f-fa163e0a8baf | 锁定型金属接骨板 | 锁定加压接骨板（含万向） | 股骨接骨板 | 纯钛 | 非灭菌 |  | e1354eae-9d64-11e9-b4ed-fa163e0a8baf | 国械注准20143132274 | 锁定型金属接骨板 | 国械注准20143462274 | TA3纯钛 | 该产品由符合GB/T 13810标准规定的TA3纯钛材料制成。产品表面有经过彩色阳极氧化处理、微弧阳极氧化处理和未经阳极氧化处理三种状态。灭菌和非灭菌包装。灭菌包装产品经辐照灭菌，有效期为5年。 | 适用于四肢、肩锁骨、骨盆骨折内固定。 | C0311090800201008921 | 03-骨科材料 | 11-接骨板 | 09-股骨接骨板 | 080-固定板 | 02-纯钛 | 010-锁定加压/干部/非灭菌 | 招标范围内-中选 | 623 | 475 | 148
21dad267-91ea-11eb-8996-40f2e9990f5b | 北京贝思达生物技术有限公司 | 北京贝思达生物技术有限公司 | 2e0e813c-0d89-11ed-9447-b4055d63f15c | 解剖型金属接骨板系统-接骨板 | 普通接骨板 | 锁骨接骨板 | 纯钛 | 灭菌 |  | c36e31c7-9cbc-11eb-ac1c-fa163e311f19 | 国械注准20153131912 | 解剖型金属接骨板系统 |  | 纯钛 | 该产品由解剖型金属接骨板及配套金属接骨螺钉组成。金属接骨板材料采用符合GB4234标准规定的00Cr18Ni14Mo3不锈钢材料或符合GB/T13810标准规定的TA2、TA3纯钛材料制成；金属接骨螺钉材料采用符合GB4234标准规定的00Cr18Ni14Mo3不锈钢材料或符合GB/T13810标准规定的TC4钛合金材料制成。表面无着色。灭菌或非灭菌包装。 | 该产品适用于四肢干骺端骨折内固定。 | C0311030800200500720 | 03-骨科材料 | 11-接骨板 | 03-锁骨接骨板 | 080-固定板 | 02-纯钛 | 005-普通/中段前方/灭菌 | 招标范围内-中选 | 917 | 737 | 180
21d9fb24-91ea-11eb-8996-40f2e9990f5b | 江苏金鹿集团医疗器械有限公司 | 江苏金鹿集团医疗器械有限公司 | 2e26ddb1-e6bd-11eb-b658-0050568f9c84 | 金属解剖型接骨板 | 普通接骨板 | 肋骨接骨板 | 纯钛 | 非灭菌 |  | 804d1a35-b54d-11ec-a4e1-90e2ba8d9d30 | 国械注准20173130022 | 金属解剖型接骨板 | 国械注准20173460022 | 纯钛 | 该产品采用符合GB/T13810标准规定的TA3纯钛或符合GB4234.1标准规定的00Cr18Ni14Mo3不锈钢材料制成。纯钛产品表面无着色。非灭菌包装。 | 该适用于四肢、骨盆、骨干骺端及其骨干移行处的骨折内固定。 | C0311020800200211093 | 03-骨科材料 | 11-接骨板 | 02-肋骨接骨板 | 080-固定板 | 02-纯钛 | 002-普通/非灭菌 | 招标范围内-中选 | 982 | 782 | 200
4d6aa4fd-48fd-11ec-bbcb-44a84212d119 | 苏州苏南捷迈得医疗器械有限公司 | 苏州苏南捷迈得医疗器械有限公司 | 2E37D821C0C041B59F63BAEE66450001 | 锁定金属接骨螺钉 | 锁定螺钉 |  | 钛合金 | 非灭菌 |  | 8fd44f95-1f8b-11ed-9447-b4055d63f15c | 国械注准20173134294 | 锁定金属接骨螺钉 | 国械注准20173464294 | 钛合金 | 该产品以GB4234.1中规定的00Cr18Ni14Mo3和GB/T13810中规定的Ti6A14V钛合金材料制成。该产品的产品型式为：浅螺纹（HA)、对称螺纹（HC）、填塞钉（HT）。旋动部分型式为：一字槽、十字槽、内六角、四方槽、内三角、梅花型。钛合金产品包括表面无着色和经过阳极氧化表面处理两种。非无菌包装。 | 该产品与锁定型金属接骨板配合使用, 适用于四肢骨折内固定。 | C0312020790300601950 | 03-骨科材料 | 12-螺钉 | 02-普通锁定螺钉 | 079-螺钉 | 03-钛合金 | 006-非灭菌/直径＞4mm以上 | 招标范围内-中选 | 20 | 20
21d9fb24-91ea-11eb-8996-40f2e9990f5b | 江苏金鹿集团医疗器械有限公司 | 江苏金鹿集团医疗器械有限公司 | 2e3c9ac5-c75a-11ec-a4e1-90e2ba8d9d30 | 锁定型接骨板 | 锁定加压接骨板（含万向） | 骨盆接骨板 | 纯钛 | 非灭菌 |  | db7fceb0-06d3-11ec-b658-0050568f9c84 | 国械注准20163131499 | 锁定型接骨板 |  | 纯钛 | 接骨板由符合GB/T 13810标准规定的TA3纯钛材料制作而成，万向螺纹孔的万向球由符合GB/T 13810标准规定的TC4钛合金材料制成。产品表面无着色或经微弧阳极氧化处理。非灭菌包装。 | 与该企业同一系统接骨螺钉配合，适用于四肢骨折内固定。 | C0311080800202411093 | 03-骨科材料 | 11-接骨板 | 08-骨盆接骨板 | 080-固定板 | 02-纯钛 | 024-万向锁定加压/耻骨形/非灭菌 | 招标范围内-中选 | 1248 | 1048 | 200
c1661fa0-483e-11ec-bbcb-44a84212d119 | 常州大章医疗器械有限公司 | 常州大章医疗器械有限公司 | 2e4e382b-a2b8-11e9-b4ed-fa163e0a8baf | 交锁髓内钉系统-螺旋刀片 | 拉力钉 |  | 钛合金 | 非灭菌 |  | d6c27e7b7c96428185e2ad87a9a2f0f4 | 国械注准20193130024 | 交锁髓内钉系统 |  | 钛合金 | 该产品为交锁髓内钉系统，由符合GB/T 13810中规定的TC4钛合金材料制成，分为未经阳极氧化处理和表面经着色阳极氧化处理两种状态，非灭菌及灭菌包装，其中灭菌产品的灭菌方法为辐照灭菌，灭菌有效期5年，各型号组成部件具体见型号规格列表。 | 该产品适用于股骨、胫骨、肱骨骨折内固定。 | C0313110860300803025 | 03-骨科材料 | 13-髓内钉 | 11-髓内钉配件 | 086-髓内钉 | 03-钛合金 | 008-螺旋刀片/非灭菌 | 招标范围内-中选 | 150 | 150
21d27aed-91ea-11eb-8996-40f2e9990f5b | 天津妙娅生物科技有限公司 | 天津妙娅生物科技有限公司 | 2e5513f4-28c2-11ed-9447-b4055d63f15c | 锁定金属接骨板系统-金属接骨板 | 锁定加压接骨板（含万向） | 足部接骨板 | 纯钛 | 非灭菌 |  | bb5252f6-e958-11ec-9447-b4055d63f15c | 国械注准20173130457 | 锁定金属接骨板系统 | 国械注准20173460457 | 纯钛 | 该产品由锁定金属接骨板及配套金属接骨螺钉组成，金属接骨板带有螺纹孔，螺钉头部带有螺纹。金属接骨板材料采用符合GB4234标准规定的00Cr18Ni14Mo3不锈钢材料或符合GB/T13810标准规定的TA2、TA3纯钛、TC4钛合金材料制成；金属接骨螺钉材料采用符合GB4234标准规定00Cr18Ni14Mo3不锈钢材料或符合GB/T13810标准规定的TC4钛合金材料制成。表面无着色。灭菌或非灭菌包装。灭菌产品经辐照灭菌，灭菌有效期5年。 | 该产品适用于四肢骨折锁定内固定、矫形和关节融合。 | C0311140800201208503 | 03-骨科材料 | 11-接骨板 | 14-足部接骨板 | 080-固定板 | 02-纯钛 | 012-锁定加压/后足/非灭菌 | 招标范围内-中选 | 1054 | 854 | 200
f5c285c8-4a83-11ec-bbcb-44a84212d119 | 上海三友医疗器械股份有限公司 | 上海三友医疗器械股份有限公司 | 2e5dc654-e389-11ea-bf70-fa163e0a8baf | 金属锁定接骨板-锁骨锁定接骨板 | 锁定加压接骨板（含万向） | 锁骨接骨板 | 纯钛 | 非灭菌 |  | d62c77a7-eba4-11ec-9447-b4055d63f15c | 国械注准20173131000 | 金属锁定接骨板 | 国械注准20173461000 | 纯钛 | 该产品由符合GB/T 13810标准规定的TA2、TA3纯钛材料制成。表面可经阳极氧化处理。无菌或非灭菌包装，无菌有效期4年。 | 适用于骨科手术时四肢及骨盆骨折内固定 | C0311030800203406388 | 03-骨科材料 | 11-接骨板 | 03-锁骨接骨板 | 080-固定板 | 02-纯钛 | 034-万向锁定加压/外侧前方/非灭菌 | 招标范围内-中选 | 399 | 398 | 1
21d27aed-91ea-11eb-8996-40f2e9990f5b | 天津妙娅生物科技有限公司 | 天津妙娅生物科技有限公司 | 2e77104c-f1f7-11ec-9447-b4055d63f15c | 锁定金属接骨板系统-接骨板 | 锁定加压接骨板（含万向） | 腓骨接骨板 | 纯钛 | 灭菌 |  | bb5252f6-e958-11ec-9447-b4055d63f15c | 国械注准20173130457 | 锁定金属接骨板系统 | 国械注准20173460457 | 纯钛 | 该产品由锁定金属接骨板及配套金属接骨螺钉组成，金属接骨板带有螺纹孔，螺钉头部带有螺纹。金属接骨板材料采用符合GB4234标准规定的00Cr18Ni14Mo3不锈钢材料或符合GB/T13810标准规定的TA2、TA3纯钛、TC4钛合金材料制成；金属接骨螺钉材料采用符合GB4234标准规定00Cr18Ni14Mo3不锈钢材料或符合GB/T13810标准规定的TC4钛合金材料制成。表面无着色。灭菌或非灭菌包装。灭菌产品经辐照灭菌，灭菌有效期5年。 | 该产品适用于四肢骨折锁定内固定、矫形和关节融合。 | C0311120800200908503 | 03-骨科材料 | 11-接骨板 | 12-腓骨接骨板 | 080-固定板 | 02-纯钛 | 009-锁定加压/干部/灭菌 | 招标范围内-中选 | 996 | 796 | 200
21d27aed-91ea-11eb-8996-40f2e9990f5b | 天津妙娅生物科技有限公司 | 天津妙娅生物科技有限公司 | 2e788ee6-2843-11ed-9447-b4055d63f15c | 带锁髓内钉-主钉(倾斜型) | 髓内钉 | 股骨髓内钉 | 钛合金 | 非灭菌 |  | 9ffc110a-7db0-11ec-b3f8-90e2ba8d9d30 | 国械注准20173130180 | 带锁髓内钉 | 国械注准20173460180 | 钛合金 | 该产品为带锁髓内钉，分垂直型和倾斜型两种类型，其中垂直型髓内钉由主钉、盖帽和锁钉组成，倾斜型髓内钉由主钉、盖帽、锁钉和拉力钉组成。由符合GB4234标准规定的00Cr18Ni14Mo3不锈钢材料或符合GB/T 13810标准规定的TC4钛合金材料制成，钛合金产品表面无着色，非灭菌包装。 | 该产品适用于股骨干骨折，胫骨干骨折，股骨颈骨折，股骨粗隆间骨折或合并股骨干骨折，股骨髁上骨折，股骨髁间骨折或合并股骨干骨折，肱骨干骨折内固定。 | C0313050860301208503 | 03-骨科材料 | 13-髓内钉 | 05-股骨髓内钉 | 086-髓内钉 | 03-钛合金 | 012-远端/逆行/非灭菌 | 招标范围内-中选 | 866 | 666 | 200
c1662b3e-483e-11ec-bbcb-44a84212d119 | 江苏艾迪尔医疗科技股份有限公司 | 江苏艾迪尔医疗科技股份有限公司 | 2e7ffef8-c65c-11ea-a4d6-fa163e0a8baf | 解剖型金属锁定接骨板钉系统-接骨板 | 锁定加压接骨板（含万向） | 通用接骨板 | 纯钛 | 非灭菌 |  | 80a81c2b-c5a4-11ea-a4d6-fa163e0a8baf | 国械注准20153131024 | 解剖型金属锁定接骨板钉系统 |  | 纯钛 | 该系统中的锁定接骨螺钉采用符合GB/T13810标准规定的TC4钛合金材料制成，解剖型锁定接骨板采用符合GB/T13810规定的纯钛TA3材料或采用符合GB4234.1的00Cr18Ni14Mo3不锈钢制成。纯钛和钛合金产品分未经表面阳极氧化和经表面着色阳极氧化或经表面微弧阳极氧化。非灭菌包装。 | 该产品适用于四肢骨干骺端骨折内固定。 | C0311150800202607435 | 03-骨科材料 | 11-接骨板 | 15-通用接骨板 | 080-固定板 | 02-纯钛 | 026-万向锁定加压/管形/非灭菌 | 招标范围内-中选 | 1029 | 909 | 120
da4a6ec1-4818-11ec-bbcb-44a84212d119 | 上海康定医疗器械有限公司 | 上海康定医疗器械有限公司 | 2e8cdd31-2f17-11ed-9447-b4055d63f15c | 钛合金锁定接骨板系统-T型万向锁定板 大型 | 锁定加压接骨板（含万向） | 通用接骨板 | 钛合金 | 非灭菌 |  | 9e36360c-1c70-11ed-9447-b4055d63f15c | 国械注准20223131013 | 钛合金锁定接骨板系统 |  |  | 由锁钉接骨板、锁定螺钉、空心锁定螺钉组成，由符合GB/T13810标准规定的TC4钛合金材料制成。表面经微弧阳极氧化、着色阳极氧化处理或未经阳极氧化处理。 灭菌或非灭菌包装。灭菌包装产品经辐照灭菌，灭菌有效期5年。 | 适用于四肢骨折内固定. | C0311150800303000494 | 03-骨科材料 | 11-接骨板 | 15-通用接骨板 | 080-固定板 | 03-钛合金 | 030-万向锁定加压/异形/非灭菌 | 招标范围内-中选 | 584 | 425 | 159
b2cb323d-4b3e-11ec-bbcb-44a84212d119 | 江苏安格尔医疗器械有限公司 | 江苏安格尔医疗器械有限公司 | 2e8d3eb8-8b78-11eb-ace3-fa163e311f19 | 金属接骨螺钉 | 普通接骨螺钉 | 皮质骨螺钉 | 钛合金 | 非灭菌 | 单独和成套均可 | d9140ac3-7aed-11eb-ad29-fa163e311f19 | 国械注准20153132146 | 金属接骨螺钉 |  | 钛合金 | 该产品材料GB4234.1标准的00Cr18Ni14Mo3不锈钢或GB/T13810标准的TC4钛合金。钛合金材料产品经阳极氧化处理。非灭菌包装。 | 适用于四肢骨折内固定 | C0312030790300406140 | 03-骨科材料 | 12-螺钉 | 03-皮质骨螺钉 | 079-螺钉 | 03-钛合金 | 004-非灭菌/直径≤2.7mm以下 | 招标范围内-中选 | 26 | 26
21d27aed-91ea-11eb-8996-40f2e9990f5b | 天津妙娅生物科技有限公司 | 天津妙娅生物科技有限公司 | 2e91c242-3600-11ec-921a-0050568f9c84 | 锁定金属接骨板系统-接骨板 | 锁定加压接骨板（含万向） | 尺骨接骨板 | 纯钛 | 非灭菌 |  | bb5252f6-e958-11ec-9447-b4055d63f15c | 国械注准20173130457 | 锁定金属接骨板系统 | 国械注准20173460457 | 纯钛 | 该产品由锁定金属接骨板及配套金属接骨螺钉组成，金属接骨板带有螺纹孔，螺钉头部带有螺纹。金属接骨板材料采用符合GB4234标准规定的00Cr18Ni14Mo3不锈钢材料或符合GB/T13810标准规定的TA2、TA3纯钛、TC4钛合金材料制成；金属接骨螺钉材料采用符合GB4234标准规定00Cr18Ni14Mo3不锈钢材料或符合GB/T13810标准规定的TC4钛合金材料制成。表面无着色。灭菌或非灭菌包装。灭菌产品经辐照灭菌，灭菌有效期5年。 | 该产品适用于四肢骨折锁定内固定、矫形和关节融合。 | C0311050800200808503 | 03-骨科材料 | 11-接骨板 | 05-尺骨接骨板 | 080-固定板 | 02-纯钛 | 008-锁定加压/近端/非灭菌 | 招标范围内-中选 | 1115 | 915 | 200
21d76454-91ea-11eb-8996-40f2e9990f5b | 山东威高骨科材料股份有限公司 | 山东威高骨科材料股份有限公司 | 2e9d9a9f-d11d-11e9-953f-fa163e0a8baf | 金属锁定接骨板系统-锁定螺钉 | 锁定螺钉 |  | 不锈钢 | 灭菌 |  | 8934168a-6df1-11ec-a3ee-0050568f40ec | 国械注准20173130054 | 金属锁定接骨板系统 | 国械注准20173460054 | 不锈钢 | 该产品采用符合GB/T13810的纯钛（TA3G或TA2G）或TC4钛合金材料或符合GB4234的00Cr18Ni14Mo3不锈钢材料制造。由直型锁定板、骨端锁定板和锁定螺钉组成。纯钛及钛合金产品表面可经阳极氧化或黑色阳极氧化处理。交付状态为灭菌或非灭菌。 | 该产品供骨科手术时股骨、胫骨、肱骨、尺骨、桡骨、腓骨的骨干、 近端和远端， 以及跟骨、 锁骨、髌骨和髋臼等处做骨科手 术时骨折断端连接固定用。 | C0312020790100109122 | 03-骨科材料 | 12-螺钉 | 02-普通锁定螺钉 | 079-螺钉 | 01-不锈钢 | 001-灭菌/直径≤2.7mm以下 | 招标范围内-中选 | 25 | 25
21d9fb24-91ea-11eb-8996-40f2e9990f5b | 江苏金鹿集团医疗器械有限公司 | 江苏金鹿集团医疗器械有限公司 | 2ea54a47-c531-11ec-a4e1-90e2ba8d9d30 | 锁定型接骨板 | 锁定加压接骨板（含万向） | 锁骨接骨板 | 纯钛 | 非灭菌 |  | db7fceb0-06d3-11ec-b658-0050568f9c84 | 国械注准20163131499 | 锁定型接骨板 |  | 纯钛 | 接骨板由符合GB/T 13810标准规定的TA3纯钛材料制作而成，万向螺纹孔的万向球由符合GB/T 13810标准规定的TC4钛合金材料制成。产品表面无着色或经微弧阳极氧化处理。非灭菌包装。 | 与该企业同一系统接骨螺钉配合，适用于四肢骨折内固定。 | C0311030800202011093 | 03-骨科材料 | 11-接骨板 | 03-锁骨接骨板 | 080-固定板 | 02-纯钛 | 020-锁定加压/外侧上方/非灭菌 | 招标范围内-中选 | 1114 | 914 | 200
da4c9753-4818-11ec-bbcb-44a84212d119 | 山东康盛医疗器械股份有限公司 | 山东康盛医疗器械股份有限公司 | 2eaa2ee2-6971-11ed-9447-b4055d63f15c | 微创锁定中空接骨螺钉 | 锁定螺钉 |  | 钛合金 | 非灭菌 |  | bc0e1ff6-6962-11ed-9447-b4055d63f15c | 国械注准20223131417 | 微创锁定中空接骨螺钉 |  | 钛合金 | 微创锁定中空接骨螺钉按锁定方向分为定向锁定和万向锁定两种锁定形式，包括中空锁定接骨螺钉，中空锁定接骨螺钉（部分螺纹），中空万向锁定接骨螺钉和中空锁定填塞钉，采用符合GB/T13810标准要求的TC4钛合金材料制成，可经着色阳极氧化，非灭菌包装形式交付。 | 可与锁定接骨板配合使用，适用于四肢骨折内固定。 | C0312050790301610667 | 03-骨科材料 | 12-螺钉 | 05-空心钉 | 079-螺钉 | 03-钛合金 | 016-非埋头/锁定/非灭菌/直径≤4mm以下 | 招标范围内-中选 | 82 | 82
da4c9753-4818-11ec-bbcb-44a84212d119 | 山东康盛医疗器械股份有限公司 | 山东康盛医疗器械股份有限公司 | 2eaa2ee2-6971-11ed-9447-b4055d63f15c_2 | 微创锁定中空接骨螺钉 | 填塞钉 |  | 钛合金 | 非灭菌 |  | bc0e1ff6-6962-11ed-9447-b4055d63f15c | 国械注准20223131417 | 微创锁定中空接骨螺钉 |  | 钛合金 | 微创锁定中空接骨螺钉按锁定方向分为定向锁定和万向锁定两种锁定形式，包括中空锁定接骨螺钉，中空锁定接骨螺钉（部分螺纹），中空万向锁定接骨螺钉和中空锁定填塞钉，采用符合GB/T13810标准要求的TC4钛合金材料制成，可经着色阳极氧化，非灭菌包装形式交付。 | 可与锁定接骨板配合使用，适用于四肢骨折内固定。 | C0312050790301610667 | 03-骨科材料 | 12-螺钉 | 05-空心钉 | 079-螺钉 | 03-钛合金 | 016-非埋头/锁定/非灭菌/直径≤4mm以下 | 招标范围内-中选 | 238 | 238
da4a6ec1-4818-11ec-bbcb-44a84212d119 | 上海康定医疗器械有限公司 | 上海康定医疗器械有限公司 | 2eb6115b-3e35-11ed-9447-b4055d63f15c | 钛合金锁定接骨板系统-踝关节后侧融合锁定板Ⅰ 小型 | 锁定加压接骨板（含万向） | 足部接骨板 | 钛合金 | 非灭菌 |  | 9e36360c-1c70-11ed-9447-b4055d63f15c | 国械注准20223131013 | 钛合金锁定接骨板系统 |  |  | 由锁钉接骨板、锁定螺钉、空心锁定螺钉组成，由符合GB/T13810标准规定的TC4钛合金材料制成。表面经微弧阳极氧化、着色阳极氧化处理或未经阳极氧化处理。 灭菌或非灭菌包装。灭菌包装产品经辐照灭菌，灭菌有效期5年。 | 适用于四肢骨折内固定. | C0311200800301700494 | 03-骨科材料 | 11-接骨板 | 20-关节融合板 | 080-固定板 | 03-钛合金 | 017-踝/锁定加压 | 招标范围内-中选 | 588 | 429 | 159
21d27aed-91ea-11eb-8996-40f2e9990f5b | 天津妙娅生物科技有限公司 | 天津妙娅生物科技有限公司 | 2ec79688-f1ee-11ec-9447-b4055d63f15c | 锁定金属接骨板系统-接骨板 | 锁定加压接骨板（含万向） | 锁骨接骨板 | 纯钛 | 灭菌 |  | bb5252f6-e958-11ec-9447-b4055d63f15c | 国械注准20173130457 | 锁定金属接骨板系统 | 国械注准20173460457 | 纯钛 | 该产品由锁定金属接骨板及配套金属接骨螺钉组成，金属接骨板带有螺纹孔，螺钉头部带有螺纹。金属接骨板材料采用符合GB4234标准规定的00Cr18Ni14Mo3不锈钢材料或符合GB/T13810标准规定的TA2、TA3纯钛、TC4钛合金材料制成；金属接骨螺钉材料采用符合GB4234标准规定00Cr18Ni14Mo3不锈钢材料或符合GB/T13810标准规定的TC4钛合金材料制成。表面无着色。灭菌或非灭菌包装。灭菌产品经辐照灭菌，灭菌有效期5年。 | 该产品适用于四肢骨折锁定内固定、矫形和关节融合。 | C0311030800201708503 | 03-骨科材料 | 11-接骨板 | 03-锁骨接骨板 | 080-固定板 | 02-纯钛 | 017-锁定加压/外侧前方/灭菌 | 招标范围内-中选 | 996 | 796 | 200
3f91e1e7-9465-11eb-875f-6c92bf359663 | 创生医疗器械（中国）有限公司 | 创生医疗器械（中国）有限公司 | 2ed367af-a0e7-11ec-a4e1-90e2ba8d9d30 | 锁定金属接骨板 | 锁定加压接骨板（含万向） | 肱骨接骨板 | 纯钛 | 灭菌 |  | a4feb1b4-dec7-11eb-b658-0050568f9c84 | 国械注准20163132195 | 锁定金属接骨板 |  | 纯钛 | 该产品采用符合GB4234.1标准规定的00Cr18Ni14Mo3不锈钢或符合GB/T13810标准规定的TA3纯钛材料制成，纯钛产品表面有经过阳极氧化处理和未着色两种。灭菌和非灭菌包装。 | 该产品主要适用于四肢干骺端骨折作内固定，及上、下肢骨干骨折加压或保护性内固定用。 | C0311040800200904963 | 03-骨科材料 | 11-接骨板 | 04-肱骨接骨板 | 080-固定板 | 02-纯钛 | 009-锁定加压/干部/灭菌 | 招标范围内-中选 | 876 | 681 | 195
21faafdb-91ea-11eb-8996-40f2e9990f5b | 大博医疗科技股份有限公司 | 大博医疗科技股份有限公司 | 2ed3c927-58e7-11ed-9447-b4055d63f15c | 金属锁定接骨板系统-接骨板 | 锁定加压接骨板（含万向） | 锁骨接骨板 | 纯钛 | 灭菌 |  | 8d54478f-0582-11ec-b658-0050568f9c84 | 国械注准20163132504 | 金属锁定接骨板系统 | 国械注准20163462504 | 纯钛 | 产品包括接骨板及接骨螺钉。产品采用符合GB/T13810规定的TA3G纯钛和TC4钛合金制成。接骨板材料为TA3G纯钛或TC4钛合金；接骨螺钉材料为TC4钛合金。产品表面经着色阳极氧化处理。含灭菌和非灭菌两种包装。 | 钛合金材料接骨板和接骨螺钉联合使用，适用于四肢骨折内固定；纯钛材料接骨板与钛合金材料接骨螺钉联合使用，适用于四肢骨骨折内固定。 | C0311030800201900419 | 03-骨科材料 | 11-接骨板 | 03-锁骨接骨板 | 080-固定板 | 02-纯钛 | 019-锁定加压/外侧上方/灭菌 | 招标范围内-中选 | 469 | 391 | 78
21dad267-91ea-11eb-8996-40f2e9990f5b | 北京贝思达生物技术有限公司 | 北京贝思达生物技术有限公司 | 2f03053e-25e6-11ed-9447-b4055d63f15c | 锁定金属接骨板系统-金属接骨板 | 锁定加压接骨板（含万向） | 手部接骨板 | 纯钛 | 非灭菌 |  | dce54850-9cc0-11eb-ac1c-fa163e311f19 | 国械注准20153131355 | 锁定金属接骨板系统 |  | 纯钛 | 该产品由锁定金属接骨板及配套金属接骨螺钉组成，金属接骨板带有螺纹孔，螺钉头部带有螺纹。金属接骨板材料采用符合GB4234标准规定的00Cr18Ni14Mo3不锈钢材料或符合GB/T13810标准规定的TA2、TA3纯钛、TC4钛合金材料制成；金属接骨螺钉材料采用符合GB4234标准规定的00Cr18Ni14Mo3不锈钢材料或符合GB/T13810标准规定的TC4钛合金材料制成。表面无着色。灭菌或非灭菌包装。 | 主要适用于四肢骨折锁定内固定。 | C0311070800202600720 | 03-骨科材料 | 11-接骨板 | 07-手部接骨板 | 080-固定板 | 02-纯钛 | 026-锁定加压/指骨干部/非灭菌 | 招标范围内-中选 | 1101 | 921 | 180
21d7bc87-91ea-11eb-8996-40f2e9990f5b | 苏州欣荣博尔特医疗器械有限公司 | 苏州欣荣博尔特医疗器械有限公司 | 2f067560-5798-11ea-b7cb-fa163e0a8baf | 加压滑动鹅头钉-接骨板 | 普通接骨板 | 股骨接骨板 | 不锈钢 | 非灭菌 |  | e5517a55-4bd5-11ea-b7cb-fa163e0a8baf | 国械注准20153130601 | 加压滑动鹅头钉 |  | 不锈钢 | DHSⅠ型,DCS型由鹅头钉、接骨板、尾钉组成,DHSⅡ型由鹅头钉、接骨板、稳定板、尾钉组成。鹅头钉、尾钉材料为符合GB 4234的00Cr18Ni14Mo3的不锈钢或符合GB/T 13810的TC4钛合金；接骨板、稳定板材料为符合GB 4234的00Cr18Ni14Mo3的不锈钢或符合GB/T 13810的TA3纯钛。纯钛及钛合金的产品分为阳极氧化和非阳极氧化两种，产品包装分为灭菌或非灭菌状态。 | 该产品DHSⅠ型、DHSⅡ型加压滑动鹅头钉主要用于治疗股骨颈、股骨粗隆间骨折；DCS型加压滑动鹅头钉主要用于股骨髁间、股骨髁间骨折。 | C0311090800100205248 | 03-骨科材料 | 11-接骨板 | 09-股骨接骨板 | 080-固定板 | 01-不锈钢 | 002-普通/近端/非灭菌 | 招标范围内-中选 | 728 | 528 | 200
4d6a9c6c-48fd-11ec-bbcb-44a84212d119 | 江苏百易得医疗科技有限公司 | 江苏百易得医疗科技有限公司 | 2f1c3315-7845-11ed-9447-b4055d63f15c | 金属锁定钉板系统-锁定接骨板 | 锁定加压接骨板（含万向） | 肩胛骨接骨板 | 钛合金 | 非灭菌 |  | 8f4a9c43-67d7-11ed-9447-b4055d63f15c | 国械注准20223131380 | 金属锁定钉板系统 |  | 钛合金 | 该产品采用符合GB/T13810规定的TC4钛合金材料制造，产品由锁定接骨板和锁定接骨螺钉组成。产品表面可经着色阳极氧化处理。含非灭菌包装和辐照灭菌包装，灭菌有效期5年。 | 适用于四肢骨折内固定。 | C0311210800300401797 | 03-骨科材料 | 11-接骨板 | 21-肩胛骨接骨板 | 080-固定板 | 03-钛合金 | 004-锁定加压/非灭菌 | 招标范围内-中选 | 371 | 272 | 99
da4c756e-4818-11ec-bbcb-44a84212d119 | 常州奥斯迈医疗器械有限公司 | 常州奥斯迈医疗器械有限公司 | 2f380d78-ae52-11ec-a4e1-90e2ba8d9d30 | 锁定金属接骨板 | 锁定加压接骨板（含万向） | 肱骨接骨板 | 纯钛 | 灭菌 |  | 8e334297-e2d3-11eb-b658-0050568f9c84 | 国械注准20163132198 | 锁定金属接骨板 |  | 纯钛 | 该产品为锁定型接骨板,采用符合GB4234.1标准的OOCr18Ni14Mo3不锈钢或GB/T 13810标准的TA3纯钛材料制造。纯钛材料产品表面经阳极氧化处理，包括灭菌和非灭菌包装。 | 适用于四肢长骨骨干，四肢干骺端，骨盆及锁骨骨折内固定 | C0311040800200904223 | 03-骨科材料 | 11-接骨板 | 04-肱骨接骨板 | 080-固定板 | 02-纯钛 | 009-锁定加压/干部/灭菌 | 招标范围内-中选 | 899 | 702 | 197
21d27aed-91ea-11eb-8996-40f2e9990f5b | 天津妙娅生物科技有限公司 | 天津妙娅生物科技有限公司 | 2f488106-2828-11ed-9447-b4055d63f15c | 锁定金属接骨板系统-金属接骨板 | 锁定加压接骨板（含万向） | 手部接骨板 | 纯钛 | 非灭菌 |  | bb5252f6-e958-11ec-9447-b4055d63f15c | 国械注准20173130457 | 锁定金属接骨板系统 | 国械注准20173460457 | 纯钛 | 该产品由锁定金属接骨板及配套金属接骨螺钉组成，金属接骨板带有螺纹孔，螺钉头部带有螺纹。金属接骨板材料采用符合GB4234标准规定的00Cr18Ni14Mo3不锈钢材料或符合GB/T13810标准规定的TA2、TA3纯钛、TC4钛合金材料制成；金属接骨螺钉材料采用符合GB4234标准规定00Cr18Ni14Mo3不锈钢材料或符合GB/T13810标准规定的TC4钛合金材料制成。表面无着色。灭菌或非灭菌包装。灭菌产品经辐照灭菌，灭菌有效期5年。 | 该产品适用于四肢骨折锁定内固定、矫形和关节融合。 | C0311070800202608503 | 03-骨科材料 | 11-接骨板 | 07-手部接骨板 | 080-固定板 | 02-纯钛 | 026-锁定加压/指骨干部/非灭菌 | 招标范围内-中选 | 1040 | 840 | 200
21da6f09-91ea-11eb-8996-40f2e9990f5b | 北京中安泰华科技有限公司 | 北京中安泰华科技有限公司 | 2f53a68d-b2dd-11eb-a006-0050568f9c84 | 金属接骨螺钉 | 普通接骨螺钉 | 松质骨螺钉 | 钛合金 | 灭菌 | 单独使用 | 84d9a7f2-d5f5-11ea-a4d6-fa163e0a8baf | 国械注准20153130489 | 金属接骨螺钉 |  | 钛合金 | 该产品采用符合GB/T13810标准规定的TC4钛合金材料制成，表面无着色，灭菌或非灭菌包装。 | 适用于四肢骨、骨盆骨折的内固定治疗。 | C0312040790301408725 | 03-骨科材料 | 12-螺钉 | 04-松质骨螺钉 | 079-螺钉 | 03-钛合金 | 014-非锁定/全螺纹/灭菌/2.7＜直径≤4mm | 招标范围内-中选 | 36 | 36
21e262e1-91ea-11eb-8996-40f2e9990f5b | 武汉迈瑞科技有限公司 | 武汉迈瑞科技有限公司 | 2f5c78bc-a595-11ec-a4e1-90e2ba8d9d30 | 锁定型金属接骨板 | 锁定加压接骨板（含万向） | 股骨接骨板 | 纯钛 | 灭菌 |  | e1354eae-9d64-11e9-b4ed-fa163e0a8baf | 国械注准20143132274 | 锁定型金属接骨板 | 国械注准20143462274 | TA3纯钛 | 该产品由符合GB/T 13810标准规定的TA3纯钛材料制成。产品表面有经过彩色阳极氧化处理、微弧阳极氧化处理和未经阳极氧化处理三种状态。灭菌和非灭菌包装。灭菌包装产品经辐照灭菌，有效期为5年。 | 适用于四肢、肩锁骨、骨盆骨折内固定。 | C0311090800200908921 | 03-骨科材料 | 11-接骨板 | 09-股骨接骨板 | 080-固定板 | 02-纯钛 | 009-锁定加压/干部/灭菌 | 招标范围内-中选 | 623 | 475 | 148
21dad267-91ea-11eb-8996-40f2e9990f5b | 北京贝思达生物技术有限公司 | 北京贝思达生物技术有限公司 | 2f764987-1a19-11ed-9447-b4055d63f15c | 锁定金属接骨板系统-接骨板 | 锁定加压接骨板（含万向） | 骨盆接骨板 | 纯钛 | 非灭菌 |  | dce54850-9cc0-11eb-ac1c-fa163e311f19 | 国械注准20153131355 | 锁定金属接骨板系统 |  | 纯钛 | 该产品由锁定金属接骨板及配套金属接骨螺钉组成，金属接骨板带有螺纹孔，螺钉头部带有螺纹。金属接骨板材料采用符合GB4234标准规定的00Cr18Ni14Mo3不锈钢材料或符合GB/T13810标准规定的TA2、TA3纯钛、TC4钛合金材料制成；金属接骨螺钉材料采用符合GB4234标准规定的00Cr18Ni14Mo3不锈钢材料或符合GB/T13810标准规定的TC4钛合金材料制成。表面无着色。灭菌或非灭菌包装。 | 主要适用于四肢骨折锁定内固定。 | C0311080800201000720 | 03-骨科材料 | 11-接骨板 | 08-骨盆接骨板 | 080-固定板 | 02-纯钛 | 010-锁定加压/直形/非灭菌 | 招标范围内-中选 | 1190 | 1010 | 180
4d6aa4fd-48fd-11ec-bbcb-44a84212d119 | 苏州苏南捷迈得医疗器械有限公司 | 苏州苏南捷迈得医疗器械有限公司 | 2fa84c08-ba9c-11ea-8d16-fa163e0a8baf | 锁定金属接骨板 | 锁定加压接骨板（含万向） | 胫骨接骨板 | 纯钛 | 非灭菌 |  | ad601e9a-7d31-11ea-80a3-fa163e0a8baf | 国械注准20153130663 | 锁定金属接骨板 |  | 纯钛 | 锁定金属接骨板分为直型、异型两种，孔的型式为螺纹孔和加压孔相配合的结构形式。采用符合GB4234标准的00Cr18Ni14Mo3不锈钢或符合GB/T13810标准的TA3纯钛材料制造。纯钛产品表面可经微弧阳极氧化处理。非灭菌包装 | 该产品与锁定金属接骨螺钉配合使用，适用于四肢骨折内固定。 | C0311110800201801950 | 03-骨科材料 | 11-接骨板 | 11-胫骨接骨板 | 080-固定板 | 02-纯钛 | 018-万向锁定加压/远端/非灭菌 | 招标范围内-中选 | 1000 | 999 | 1
cd6a0105-bbee-11ed-bda4-34735a9d8166 | 苏州瑞沛思医疗器械有限公司 | 苏州瑞沛思医疗器械有限公司 | 2fd22b06-91f1-11eb-ac1c-fa163e311f19 | 金属接骨板钉系统-接骨螺钉 | 中空（空心）螺钉（非锁定） |  | 钛合金 | 非灭菌 |  | 9b4976df-86fe-11eb-ace3-fa163e311f19 | 国械注准20203130964 | 金属接骨板钉系统 |  |  | 金属接骨板钉系统由锁定接骨板、普通接骨螺钉和锁定接骨螺钉组成。接骨板采用符合GB/T 13810标准规定的TA3G纯钛材料制成，接骨螺钉采用符合GB/T 13810标准规定的TC4钛合金材料制成。纯钛、钛合金材料产品表面经着色阳极氧化处理。交付状态为非灭菌包装。 | 适用于锁骨、肱骨、尺骨、桡骨、骨盆、股骨、胫骨、腓骨、跟骨的骨折内固定。 | C0312050790301712951 | 03-骨科材料 | 12-螺钉 | 05-空心钉 | 079-螺钉 | 03-钛合金 | 017-非埋头/锁定/非灭菌/4＜直径≤7mm | 招标范围内-中选 | 159 | 159
c1662b3e-483e-11ec-bbcb-44a84212d119 | 江苏艾迪尔医疗科技股份有限公司 | 江苏艾迪尔医疗科技股份有限公司 | 2fdc45d2-d2bc-11e9-953f-fa163e0a8baf | 金属角度接骨板 | 普通接骨板 | 股骨接骨板 | 不锈钢 | 非灭菌 |  | BF9797BE3AD44B0193EEDF47668BA0B1 | 国械注准20173460023 | 金属角度接骨板 |  | 不锈钢 | 该产品采用符合GB 4234标准规定的00Cr18Ni14Mo3不锈钢材料制成，非无菌包装。 | 该产品适用于股骨颈、股骨粗隆间、股骨髁骨折内固定。 | C0311170800101307435 | 03-骨科材料 | 11-接骨板 | 17-矫形板 | 080-固定板 | 01-不锈钢 | 013-踝部/成人 | 招标范围内-中选 | 740 | 620 | 120
21dad267-91ea-11eb-8996-40f2e9990f5b | 北京贝思达生物技术有限公司 | 北京贝思达生物技术有限公司 | 3025cb80-ae42-11eb-a006-0050568f9c84 | 解剖型金属接骨板系统-接骨板 | 普通接骨板 | 肱骨接骨板 | 纯钛 | 非灭菌 |  | c36e31c7-9cbc-11eb-ac1c-fa163e311f19 | 国械注准20153131912 | 解剖型金属接骨板系统 |  | 纯钛 | 该产品由解剖型金属接骨板及配套金属接骨螺钉组成。金属接骨板材料采用符合GB4234标准规定的00Cr18Ni14Mo3不锈钢材料或符合GB/T13810标准规定的TA2、TA3纯钛材料制成；金属接骨螺钉材料采用符合GB4234标准规定的00Cr18Ni14Mo3不锈钢材料或符合GB/T13810标准规定的TC4钛合金材料制成。表面无着色。灭菌或非灭菌包装。 | 该产品适用于四肢干骺端骨折内固定。 | C0311040800200600720 | 03-骨科材料 | 11-接骨板 | 04-肱骨接骨板 | 080-固定板 | 02-纯钛 | 006-普通/远端/非灭菌 | 招标范围内-中选 | 964 | 784 | 180
21da905b-91ea-11eb-8996-40f2e9990f5b | 天津正天医疗器械有限公司 | 天津正天医疗器械有限公司 | 302f4bb0-4b27-11eb-bb5e-fa163e311f19 | 锁定接骨板系统-锁定骨板 | 锁定加压接骨板（含万向） | 手部接骨板 | 纯钛 | 非灭菌 |  | cac8d063-cad4-11e9-953f-fa163e0a8baf | 国械注准20183130167 | 锁定接骨板系统 | 国械注准20183460167 | 纯钛 | 该产品由锁定骨板（直型、解剖型、角度型）、接骨螺钉（锁定螺钉、非锁定螺钉、锁定空心螺钉、非锁定空心螺钉）、拉力螺钉和骨板填塞钉组成。锁定骨板采用符合GB/T13810-2017规定的TA3G纯钛材料制成，表面经着色阳极氧化或微弧阳极氧化处理；接骨螺钉、拉力螺钉、骨板填塞钉和万向锁定骨板的卡环采用符合GB/T13810-2017规定的TC4钛合金材料制成，表面有经着色阳极氧化、微弧阳极氧化和未经阳极氧化处理三种状态。非灭菌包装。 | 作为锁定接骨板系统使用，适用于骨科手术时四肢骨折内固定。 | C0311070800202801884 | 03-骨科材料 | 11-接骨板 | 07-手部接骨板 | 080-固定板 | 02-纯钛 | 028-锁定加压/指骨基底部/非灭菌 | 招标范围内-中选 | 1116 | 987 | 129
21e20b20-91ea-11eb-8996-40f2e9990f5b | 上海浦卫医疗器械厂有限公司 | 上海浦卫医疗器械厂有限公司 | 30305c05-91cf-11eb-ac1c-fa163e311f19 | 空心接骨螺钉 | 中空（空心）螺钉（非锁定） |  | 钛合金 | 非灭菌 |  | dccd2ef7d33f4d1ba92dad5d1f3aef6f | 国械注准20183131634 | 空心接骨螺钉 | 国械注准20183461634 | 钛合金 | 该产品由空心接骨螺钉（普通）、空心接骨螺钉（带垫圈）、空心接骨螺钉（带垫圈、弹簧）以及空心接骨螺钉（渐进式变螺距）组成。其中，螺钉和弹簧材料符合GB 4234.1中规定的00Cr18Ni14Mo3不锈钢或GB/T 13810中规定的TC4钛合金；垫圈材料符合GB 4234.1中规定的00Cr18Ni14Mo3不锈钢或GB/T 13810中中规定的TA2G、TA3G、TA4G纯钛、或符合GB/T 13810中规定的TC4钛合金。钛及钛合金产品表面有阳极氧化或无阳极氧化。所有产品有灭菌或非灭菌包装。产品为一次性使用，灭菌有效期为五年。 | 该产品是供骨科手术时作内固定用。 | C0312050790300609889 | 03-骨科材料 | 12-螺钉 | 05-空心钉 | 079-螺钉 | 03-钛合金 | 006-埋头/锁定/非灭菌/直径＞7mm以上 | 招标范围内-中选 | 159 | 159
22012a6c-91ea-11eb-8996-40f2e9990f5b | 史赛克（北京）医疗器械有限公司 | Stryker GmbH | 303d9d58-d2d4-11e9-953f-fa163e0a8baf | 髓内钉系统-锁钉 | 交锁钉 |  | 钛合金 | 非灭菌 |  | B11C20F3-1C5A-415A-A8A2-B27CC3FDBEAC | 国械注进20163462780 | 髓内钉系统 T2 Nailing Systems |  | 钛合金 | 本产品为非有源外科金属植入物，采用符合ISO5832-3中规定的Ti6Al4V钛合金材料制造。由髓内钉、交锁螺钉、尾钉、垫片、加压螺钉和螺母组成。产品经阳极氧化处理。产品包含灭菌和非灭菌两种包装，灭菌包装的产品经γ射线灭菌。 | 适用于四肢及足踝的骨折断端的稳定，直到骨骼愈合为止。 | C0313110860300403633 | 03-骨科材料 | 13-髓内钉 | 11-髓内钉配件 | 086-髓内钉 | 03-钛合金 | 004-交锁钉/非灭菌 | 招标范围内-中选 | 180 | 180
21d27aed-91ea-11eb-8996-40f2e9990f5b | 天津妙娅生物科技有限公司 | 天津妙娅生物科技有限公司 | 3041eef8-d696-11e9-953f-fa163e0a8baf | 锁定金属接骨板系统-接骨螺钉 | 中空（空心）螺钉（非锁定） |  | 钛合金 | 灭菌 |  | bb5252f6-e958-11ec-9447-b4055d63f15c | 国械注准20173130457 | 锁定金属接骨板系统 | 国械注准20173460457 | 钛合金 | 该产品由锁定金属接骨板及配套金属接骨螺钉组成，金属接骨板带有螺纹孔，螺钉头部带有螺纹。金属接骨板材料采用符合GB4234标准规定的00Cr18Ni14Mo3不锈钢材料或符合GB/T13810标准规定的TA2、TA3纯钛、TC4钛合金材料制成；金属接骨螺钉材料采用符合GB4234标准规定00Cr18Ni14Mo3不锈钢材料或符合GB/T13810标准规定的TC4钛合金材料制成。表面无着色。灭菌或非灭菌包装。灭菌产品经辐照灭菌，灭菌有效期5年。 | 该产品适用于四肢骨折锁定内固定、矫形和关节融合。 | C0312050790301308503 | 03-骨科材料 | 12-螺钉 | 05-空心钉 | 079-螺钉 | 03-钛合金 | 013-非埋头/锁定/灭菌/直径≤4mm以下 | 招标范围内-中选 | 145 | 145
4d6aa4fd-48fd-11ec-bbcb-44a84212d119 | 苏州苏南捷迈得医疗器械有限公司 | 苏州苏南捷迈得医疗器械有限公司 | 3049a948-d52b-11e9-953f-fa163e0a8baf | 金属解剖型接骨板 | 普通接骨板 | 骨盆接骨板 | 不锈钢 | 非灭菌 |  | 7d5e1b0a-d398-11e9-953f-fa163e0a8baf | 国械注准20193131969 | 金属解剖型接骨板 |  | 不锈钢 | 该产品采用符合GB4234标准规格的00Cr18Ni14Mo3不锈钢材料或符合BG/T13810标准的TA3纯钛材料制成，纯钛产品有经微弧阳极氧化处理和无着色，非灭菌包装 | 该产品适用于四肢骨干骺区域，供骨科手术时作骨折内固定用。 | C0311080800100401950 | 03-骨科材料 | 11-接骨板 | 08-骨盆接骨板 | 080-固定板 | 01-不锈钢 | 004-普通/弧形/非灭菌 | 招标范围内-中选 | 580 | 579 | 1
f5c285c8-4a83-11ec-bbcb-44a84212d119 | 上海三友医疗器械股份有限公司 | 上海三友医疗器械股份有限公司 | 304c72d7-d12c-11ec-9447-b4055d63f15c | 金属锁定接骨板-尺桡骨加压锁定接骨板 | 锁定加压接骨板（含万向） | 桡骨接骨板 | 纯钛 | 非灭菌 |  | d62c77a7-eba4-11ec-9447-b4055d63f15c | 国械注准20173131000 | 金属锁定接骨板 | 国械注准20173461000 |  | 该产品由符合GB/T 13810标准规定的TA2、TA3纯钛材料制成。表面可经阳极氧化处理。无菌或非灭菌包装，无菌有效期4年。 | 适用于骨科手术时四肢及骨盆骨折内固定 | C0311060800200806388 | 03-骨科材料 | 11-接骨板 | 06-桡骨接骨板 | 080-固定板 | 02-纯钛 | 008-锁定加压/近端/非灭菌 | 招标范围内-中选 | 452 | 451 | 1
da4ca238-4818-11ec-bbcb-44a84212d119 | 苏州微创脊柱创伤医疗科技有限公司 | 苏州微创脊柱创伤医疗科技有限公司 | 3061be6f-8ada-11eb-ace3-fa163e311f19 | 金属接骨螺钉 | 普通接骨螺钉 | 皮质骨螺钉 | 钛合金 | 非灭菌 | 单独和成套均可 | d135851a-8ace-11eb-ace3-fa163e311f19 | 国械注准20153131309 | 金属接骨螺钉 |  | 钛合金 | 该产品采用符合GB4234的00Cr18Ni14Mo3不锈钢或符合ISO5832-3的Ti6Al4V钛合金材料制成，灭菌和非灭菌两种包装。钛合金表面经阳极氧化处理。 | 适用于四肢骨折内固定 | C0312030790300601515 | 03-骨科材料 | 12-螺钉 | 03-皮质骨螺钉 | 079-螺钉 | 03-钛合金 | 006-非灭菌/直径＞4mm以上 | 招标范围内-中选 | 26 | 26
2200daab-91ea-11eb-8996-40f2e9990f5b | 武汉医佳宝生物材料有限公司 | 武汉医佳宝生物材料有限公司 | 308b7d16-413d-11ec-921a-0050568f9c84 | 解剖型金属接骨板-小重建接骨板(Ⅲ) | 普通接骨板 | 手部接骨板 | 纯钛 | 非灭菌 |  | 7a10be97-3e00-11ec-921a-0050568f9c84 | 国械注准20213130799 | 解剖型金属接骨板 |  | TA3纯钛 | 该产品由符合GB/T13810规定的TA3纯钛材料制造，表面无着色，非灭菌包装。 | 适用于四肢骨折内固定。 | C0311070800200605286 | 03-骨科材料 | 11-接骨板 | 07-手部接骨板 | 080-固定板 | 02-纯钛 | 006-普通/掌骨干部/非灭菌 | 招标范围内-中选 | 710 | 510 | 200
21dad267-91ea-11eb-8996-40f2e9990f5b | 北京贝思达生物技术有限公司 | 北京贝思达生物技术有限公司 | 30982a6b-25e5-11ed-9447-b4055d63f15c | 锁定金属接骨板系统-金属接骨板 | 锁定加压接骨板（含万向） | 桡骨接骨板 | 纯钛 | 非灭菌 |  | dce54850-9cc0-11eb-ac1c-fa163e311f19 | 国械注准20153131355 | 锁定金属接骨板系统 |  | 纯钛 | 该产品由锁定金属接骨板及配套金属接骨螺钉组成，金属接骨板带有螺纹孔，螺钉头部带有螺纹。金属接骨板材料采用符合GB4234标准规定的00Cr18Ni14Mo3不锈钢材料或符合GB/T13810标准规定的TA2、TA3纯钛、TC4钛合金材料制成；金属接骨螺钉材料采用符合GB4234标准规定的00Cr18Ni14Mo3不锈钢材料或符合GB/T13810标准规定的TC4钛合金材料制成。表面无着色。灭菌或非灭菌包装。 | 主要适用于四肢骨折锁定内固定。 | C0311060800201600720 | 03-骨科材料 | 11-接骨板 | 06-桡骨接骨板 | 080-固定板 | 02-纯钛 | 016-万向锁定加压/干部/非灭菌 | 招标范围内-中选 | 1120 | 940 | 180
da4a6ec1-4818-11ec-bbcb-44a84212d119 | 上海康定医疗器械有限公司 | 上海康定医疗器械有限公司 | 30a06dc2-f20a-11ec-9447-b4055d63f15c | 解剖型金属接骨板 | 普通接骨板 | 桡骨接骨板 | 钛合金 | 非灭菌 |  | c45a3370-dda7-11e9-953f-fa163e0a8baf | 国械注准20173133263 | 解剖型金属接骨板 | 国械注准20173463263 | 钛合金 | 该产品孔型为非锁定孔； 产品由符合 GB 4234.1 材料标准的锻造不锈钢材料制成或 GB/T 13810 材料标准的 TC4 钛合金材料制成。钛合金材质产品表面分着色阳极氧化、微弧阳极氧化和未经阳极氧化处理。交付状态为无菌状态或非无菌状态。灭菌产品经Co60辐照灭菌， 灭菌有效期为5年。 | 适用于四肢干骺端骨折内固定。 | C0311060800300400494 | 03-骨科材料 | 11-接骨板 | 06-桡骨接骨板 | 080-固定板 | 03-钛合金 | 004-普通/干部/非灭菌 | 招标范围内-中选 | 853 | 694 | 159
21dad267-91ea-11eb-8996-40f2e9990f5b | 北京贝思达生物技术有限公司 | 北京贝思达生物技术有限公司 | 30d9dbf2-2745-11ed-9447-b4055d63f15c | 锁定金属接骨板系统-金属接骨板 | 锁定加压接骨板（含万向） | 桡骨接骨板 | 纯钛 | 非灭菌 |  | dce54850-9cc0-11eb-ac1c-fa163e311f19 | 国械注准20153131355 | 锁定金属接骨板系统 |  | 纯钛 | 该产品由锁定金属接骨板及配套金属接骨螺钉组成，金属接骨板带有螺纹孔，螺钉头部带有螺纹。金属接骨板材料采用符合GB4234标准规定的00Cr18Ni14Mo3不锈钢材料或符合GB/T13810标准规定的TA2、TA3纯钛、TC4钛合金材料制成；金属接骨螺钉材料采用符合GB4234标准规定的00Cr18Ni14Mo3不锈钢材料或符合GB/T13810标准规定的TC4钛合金材料制成。表面无着色。灭菌或非灭菌包装。 | 主要适用于四肢骨折锁定内固定。 | C0311060800200800720 | 03-骨科材料 | 11-接骨板 | 06-桡骨接骨板 | 080-固定板 | 02-纯钛 | 008-锁定加压/近端/非灭菌 | 招标范围内-中选 | 1120 | 940 | 180
21d27aed-91ea-11eb-8996-40f2e9990f5b | 天津妙娅生物科技有限公司 | 天津妙娅生物科技有限公司 | 30ec66bb-2829-11ed-9447-b4055d63f15c | 锁定金属接骨板系统-金属接骨板 | 锁定加压接骨板（含万向） | 手部接骨板 | 纯钛 | 非灭菌 |  | bb5252f6-e958-11ec-9447-b4055d63f15c | 国械注准20173130457 | 锁定金属接骨板系统 | 国械注准20173460457 | 纯钛 | 该产品由锁定金属接骨板及配套金属接骨螺钉组成，金属接骨板带有螺纹孔，螺钉头部带有螺纹。金属接骨板材料采用符合GB4234标准规定的00Cr18Ni14Mo3不锈钢材料或符合GB/T13810标准规定的TA2、TA3纯钛、TC4钛合金材料制成；金属接骨螺钉材料采用符合GB4234标准规定00Cr18Ni14Mo3不锈钢材料或符合GB/T13810标准规定的TC4钛合金材料制成。表面无着色。灭菌或非灭菌包装。灭菌产品经辐照灭菌，灭菌有效期5年。 | 该产品适用于四肢骨折锁定内固定、矫形和关节融合。 | C0311070800203808503 | 03-骨科材料 | 11-接骨板 | 07-手部接骨板 | 080-固定板 | 02-纯钛 | 038-万向锁定加压/指骨头部/非灭菌 | 招标范围内-中选 | 1040 | 840 | 200
da4c756e-4818-11ec-bbcb-44a84212d119 | 常州奥斯迈医疗器械有限公司 | 常州奥斯迈医疗器械有限公司 | 30f2f2e3-d36c-11e9-953f-fa163e0a8baf | 直型金属接骨板 | 普通接骨板 | 腓骨接骨板 | 纯钛 | 非灭菌 |  | cf268005-9d34-11e9-b4ed-fa163e0a8baf | 国械注准20153131488 | 直型金属接骨板 | 国械注准20153461488 | 纯钛 | 产品采用符合GB4234.1标准规定的00Cr18Ni14M03不锈钢或GB/T13810标准规定的TA3G纯钛材料制造。纯钛材料产品表面可经阳极氧化处理。包括灭菌包装和非灭菌包装。 | 适用于四肢长骨骨干骨折内固定 | C0311120800200604223 | 03-骨科材料 | 11-接骨板 | 12-腓骨接骨板 | 080-固定板 | 02-纯钛 | 006-普通/远端/非灭菌 | 招标范围内-中选 | 884 | 687 | 197
21e262e1-91ea-11eb-8996-40f2e9990f5b | 武汉迈瑞科技有限公司 | 武汉迈瑞科技有限公司 | 310076f9-9f5c-11ec-a4e1-90e2ba8d9d30 | 锁定型金属接骨板 | 锁定加压接骨板（含万向） | 足部接骨板 | 纯钛 | 灭菌 |  | e1354eae-9d64-11e9-b4ed-fa163e0a8baf | 国械注准20143132274 | 锁定型金属接骨板 | 国械注准20143462274 | TA3纯钛 | 该产品由符合GB/T 13810标准规定的TA3纯钛材料制成。产品表面有经过彩色阳极氧化处理、微弧阳极氧化处理和未经阳极氧化处理三种状态。灭菌和非灭菌包装。灭菌包装产品经辐照灭菌，有效期为5年。 | 适用于四肢、肩锁骨、骨盆骨折内固定。 | C0311200800202008921 | 03-骨科材料 | 11-接骨板 | 20-关节融合板 | 080-固定板 | 02-纯钛 | 020-足/锁定加压 | 招标范围内-中选 | 589 | 441 | 148
21fa4849-91ea-11eb-8996-40f2e9990f5b | 常州鼎健医疗器械有限公司 | 常州鼎健医疗器械有限公司 | 31111ae3-9dc4-11ec-a4e1-90e2ba8d9d30 | 带锁髓内钉 | 髓内钉 | 股骨髓内钉 | 钛合金 | 灭菌 |  | a3e26ed1-da36-11eb-b658-0050568f9c84 | 国械注准20163132438 | 带锁髓内钉 |  | 钛合金 | 产品由胫骨髓内钉、股骨逆行髓内钉、标准伽玛（γ）型髓内钉-1、标准伽玛（γ）型髓内钉-2、加长伽玛（γ）型髓内钉以及股骨髓内钉组成。该产品采用GB/T 13810中规定的TC4钛合金材料制造。产品表面可经阳极氧化处理。产品分为灭菌和非灭菌两种包装。 | 适用于骨科手术时股骨干骨折、胫骨干骨折、股骨颈骨折、股骨粗隆间骨折或合并股骨干骨折、股骨髁上骨折、股骨髁间骨折或合并股骨干骨折内固定使用。 | C0313050860300503519 | 03-骨科材料 | 13-髓内钉 | 05-股骨髓内钉 | 086-髓内钉 | 03-钛合金 | 005-干部/顺行/灭菌 | 招标范围内-中选 | 318 | 170 | 148
21d7bc87-91ea-11eb-8996-40f2e9990f5b | 苏州欣荣博尔特医疗器械有限公司 | 苏州欣荣博尔特医疗器械有限公司 | 31171279-5799-11ea-b7cb-fa163e0a8baf | 加压滑动鹅头钉-接骨板 | 普通接骨板 | 股骨接骨板 | 不锈钢 | 非灭菌 |  | e5517a55-4bd5-11ea-b7cb-fa163e0a8baf | 国械注准20153130601 | 加压滑动鹅头钉 |  | 不锈钢 | DHSⅠ型,DCS型由鹅头钉、接骨板、尾钉组成,DHSⅡ型由鹅头钉、接骨板、稳定板、尾钉组成。鹅头钉、尾钉材料为符合GB 4234的00Cr18Ni14Mo3的不锈钢或符合GB/T 13810的TC4钛合金；接骨板、稳定板材料为符合GB 4234的00Cr18Ni14Mo3的不锈钢或符合GB/T 13810的TA3纯钛。纯钛及钛合金的产品分为阳极氧化和非阳极氧化两种，产品包装分为灭菌或非灭菌状态。 | 该产品DHSⅠ型、DHSⅡ型加压滑动鹅头钉主要用于治疗股骨颈、股骨粗隆间骨折；DCS型加压滑动鹅头钉主要用于股骨髁间、股骨髁间骨折。 | C0311090800100605248 | 03-骨科材料 | 11-接骨板 | 09-股骨接骨板 | 080-固定板 | 01-不锈钢 | 006-普通/远端/非灭菌 | 招标范围内-中选 | 728 | 528 | 200
c165ef2e-483e-11ec-bbcb-44a84212d119 | 苏州优贝特医疗器械有限公司 | 苏州优贝特医疗器械有限公司 | 31172099-e01e-11e9-953f-fa163e0a8baf | 加压和保护性金属接骨板 | 普通接骨板 | 肱骨接骨板 | 纯钛 | 非灭菌 |  | 87129721-b1c2-11e9-8460-fa163e0a8baf | 国械注准20193131866 | 加压和保护性金属接骨板 |  | 纯钛 | 该产品由符合GB4234标准要求的00Cr18Ni14Mo3不锈钢材料和GB/T13810标准要求的TA3纯钛材料制成。结构分为直形和弧形。表面无阳极氧化着色，非灭菌包装。 | 该产品适用于四肢、骨盆骨折加压或保护性固定。 | C0311040800200404584 | 03-骨科材料 | 11-接骨板 | 04-肱骨接骨板 | 080-固定板 | 02-纯钛 | 004-普通/干部/非灭菌 | 招标范围内-中选 | 1066 | 866 | 200
21d1c3a7-91ea-11eb-8996-40f2e9990f5b | 北京蒙太因医疗器械有限公司 | 北京蒙太因医疗器械有限公司 | 311a2a88-48bb-11eb-bb5e-fa163e311f19 | 锁定金属接骨板系统-锁定型金属接骨板 | 锁定加压接骨板（含万向） | 胫骨接骨板 | 钛合金 | 非灭菌 |  | e1e9bfe9-b8d1-11e9-974a-fa163e0a8baf | 国械注准20193130266 | 锁定型金属接骨板系统 |  | 钛合金 | 该系统产品由锁定型金属接骨板、金属接骨螺钉和垫圈组成，金属接骨板材料为符合ISO 5832-3:2016的Ti6Al4V合金，金属接骨螺钉和垫圈材料为符合ISO 5832-3:2016的Ti6Al4V合金或符合ISO 5832-12:2007的钴铬钼合金。钛合金产品表面经阳极氧化处理，阳极氧化处理包括黑灰色阳极氧化和着色阳极氧化，产品非灭菌包装。金属接骨板预装有快速导向器，快速导向器材质为符合ISO 5832-3:2016的Ti6Al14V合金，仅供定位导向使用，在金属接骨板正式植入前取出，不植入人体。 | 适用于四肢骨折的治疗和重建手术。 | C0311110800301402305 | 03-骨科材料 | 11-接骨板 | 11-胫骨接骨板 | 080-固定板 | 03-钛合金 | 014-万向锁定加压/近端/非灭菌 | 招标范围内-中选 | 505 | 504 | 1
21dad267-91ea-11eb-8996-40f2e9990f5b | 北京贝思达生物技术有限公司 | 北京贝思达生物技术有限公司 | 3123639c-25dd-11ed-9447-b4055d63f15c | 锁定金属接骨板系统-金属接骨板 | 锁定加压接骨板（含万向） | 肱骨接骨板 | 纯钛 | 非灭菌 |  | dce54850-9cc0-11eb-ac1c-fa163e311f19 | 国械注准20153131355 | 锁定金属接骨板系统 |  | 纯钛 | 该产品由锁定金属接骨板及配套金属接骨螺钉组成，金属接骨板带有螺纹孔，螺钉头部带有螺纹。金属接骨板材料采用符合GB4234标准规定的00Cr18Ni14Mo3不锈钢材料或符合GB/T13810标准规定的TA2、TA3纯钛、TC4钛合金材料制成；金属接骨螺钉材料采用符合GB4234标准规定的00Cr18Ni14Mo3不锈钢材料或符合GB/T13810标准规定的TC4钛合金材料制成。表面无着色。灭菌或非灭菌包装。 | 主要适用于四肢骨折锁定内固定。 | C0311040800201200720 | 03-骨科材料 | 11-接骨板 | 04-肱骨接骨板 | 080-固定板 | 02-纯钛 | 012-锁定加压/远端/非灭菌 | 招标范围内-中选 | 1124 | 944 | 180
21fa0e32-91ea-11eb-8996-40f2e9990f5b | 苏州爱得科技发展股份有限公司 | 苏州爱得科技发展股份有限公司 | 313e81a4-2631-11eb-bf70-fa163e0a8baf | 金属锁定接骨板系统-锁定接骨板 | 锁定加压接骨板（含万向） | 锁骨接骨板 | 纯钛 | 非灭菌 |  | 851aced8-b72a-11e9-974a-fa163e0a8baf | 国械注准20193130135 | 金属锁定接骨板系统 |  | TA3材料 | 金属锁定接骨板系统由锁定接骨板、锁定螺钉组成。锁定接骨板由符合GB/T 13810-2007规定的TA3材料制成，锁定螺钉由符合GB/T13810-2007规定的TC4材料制成。产品表面无着色。灭菌和非灭菌两种包装。产品灭菌有效期为3年。 | 适用于骨科手术时作四肢骨折断端复位连接固定用。 | C0311030800202209648 | 03-骨科材料 | 11-接骨板 | 03-锁骨接骨板 | 080-固定板 | 02-纯钛 | 022-锁定加压/中段前方/非灭菌 | 招标范围内-中选 | 1058 | 878 | 180
21dad267-91ea-11eb-8996-40f2e9990f5b | 北京贝思达生物技术有限公司 | 北京贝思达生物技术有限公司 | 3168ae7e-ae39-11eb-a006-0050568f9c84 | 锁定金属接骨板系统-接骨板 | 锁定加压接骨板（含万向） | 髌骨接骨板 | 纯钛 | 非灭菌 |  | dce54850-9cc0-11eb-ac1c-fa163e311f19 | 国械注准20153131355 | 锁定金属接骨板系统 |  | 纯钛 | 该产品由锁定金属接骨板及配套金属接骨螺钉组成，金属接骨板带有螺纹孔，螺钉头部带有螺纹。金属接骨板材料采用符合GB4234标准规定的00Cr18Ni14Mo3不锈钢材料或符合GB/T13810标准规定的TA2、TA3纯钛、TC4钛合金材料制成；金属接骨螺钉材料采用符合GB4234标准规定的00Cr18Ni14Mo3不锈钢材料或符合GB/T13810标准规定的TC4钛合金材料制成。表面无着色。灭菌或非灭菌包装。 | 主要适用于四肢骨折锁定内固定。 | C0311100800200400720 | 03-骨科材料 | 11-接骨板 | 10-髌骨接骨板 | 080-固定板 | 02-纯钛 | 004-锁定加压/非灭菌 | 招标范围内-中选 | 1058 | 878 | 180
21d76454-91ea-11eb-8996-40f2e9990f5b | 山东威高骨科材料股份有限公司 | 山东威高骨科材料股份有限公司 | 318249cc-cbc7-11e9-953f-fa163e0a8baf | 直型金属接骨板 | 普通接骨板 | 手部接骨板 | 纯钛 | 非灭菌 |  | e08c25f8-6852-11ec-bee9-0050568f9c84 | 国械注准20163132420 | 直型金属接骨板 | 国械注准20163462420 | 纯钛 | 该产品采用符合GB4234标准规定的00Cr18Ni14Mo3不锈钢或符合GB/T13810规定的TA2/TA3纯钛材料制成。纯钛产品表面有经过阳极氧化处理和表面无着色两种。非灭菌包装或辐照灭菌包装，无菌有效期4年。 | 该产品适用于四肢、骨盆骨折加压或保护性内固定。 | C0311070800200609122 | 03-骨科材料 | 11-接骨板 | 07-手部接骨板 | 080-固定板 | 02-纯钛 | 006-普通/掌骨干部/非灭菌 | 招标范围内-中选 | 745 | 726 | 19
da4c9753-4818-11ec-bbcb-44a84212d119 | 山东康盛医疗器械股份有限公司 | 山东康盛医疗器械股份有限公司 | 319957ce-7248-11ea-948d-fa163e0a8baf | 金属接骨螺钉（非锁定） | 普通接骨螺钉 | 松质骨螺钉 | 钛合金 | 非灭菌 | 单独和成套均可 | b237e77170b841c0884344487757b3a1 | 国械注准20183130487 | 金属接骨螺钉（非锁定） |  | 钛合金 | 金属接骨螺钉（非锁定）由皮质骨螺钉和松质骨螺钉组成，每种螺钉均有全螺纹和半螺纹两种形式。该产品由符合GB/T 13810规定的钛合金（TC4）材料制成，表面分为无着色和着色阳极氧化两种处理方式，非灭菌包装。 | 适用于四肢骨折内固定。 | C0312040790301810667 | 03-骨科材料 | 12-螺钉 | 04-松质骨螺钉 | 079-螺钉 | 03-钛合金 | 018-非锁定/全螺纹/非灭菌/直径＞4mm以上 | 招标范围内-中选 | 39 | 39
21d9fb24-91ea-11eb-8996-40f2e9990f5b | 江苏金鹿集团医疗器械有限公司 | 江苏金鹿集团医疗器械有限公司 | 31bfece8-1e8a-11ec-ba7c-0050568f9c84 | 锁定型接骨板 | 锁定加压接骨板（含万向） | 肋骨接骨板 | 纯钛 | 非灭菌 |  | db7fceb0-06d3-11ec-b658-0050568f9c84 | 国械注准20163131499 | 锁定型接骨板 |  | 纯钛 | 接骨板由符合GB/T 13810标准规定的TA3纯钛材料制作而成，万向螺纹孔的万向球由符合GB/T 13810标准规定的TC4钛合金材料制成。产品表面无着色或经微弧阳极氧化处理。非灭菌包装。 | 与该企业同一系统接骨螺钉配合，适用于四肢骨折内固定。 | C0311020800200411093 | 03-骨科材料 | 11-接骨板 | 02-肋骨接骨板 | 080-固定板 | 02-纯钛 | 004-锁定加压/非灭菌 | 招标范围内-中选 | 1422 | 1222 | 200
21dad267-91ea-11eb-8996-40f2e9990f5b | 北京贝思达生物技术有限公司 | 北京贝思达生物技术有限公司 | 31f11234-b128-11eb-a006-0050568f9c84 | 解剖型金属接骨板系统-接骨板 | 普通接骨板 | 手部接骨板 | 纯钛 | 非灭菌 |  | c36e31c7-9cbc-11eb-ac1c-fa163e311f19 | 国械注准20153131912 | 解剖型金属接骨板系统 |  | 纯钛 | 该产品由解剖型金属接骨板及配套金属接骨螺钉组成。金属接骨板材料采用符合GB4234标准规定的00Cr18Ni14Mo3不锈钢材料或符合GB/T13810标准规定的TA2、TA3纯钛材料制成；金属接骨螺钉材料采用符合GB4234标准规定的00Cr18Ni14Mo3不锈钢材料或符合GB/T13810标准规定的TC4钛合金材料制成。表面无着色。灭菌或非灭菌包装。 | 该产品适用于四肢干骺端骨折内固定。 | C0311070800200400720 | 03-骨科材料 | 11-接骨板 | 07-手部接骨板 | 080-固定板 | 02-纯钛 | 004-普通/掌骨头部/非灭菌 | 招标范围内-中选 | 842 | 662 | 180
21e262e1-91ea-11eb-8996-40f2e9990f5b | 武汉迈瑞科技有限公司 | 武汉迈瑞科技有限公司 | 31f4383d-8505-11ea-8bcf-fa163e0a8baf | 金属接骨螺钉 | 普通接骨螺钉 | 皮质骨螺钉 | 钛合金 | 灭菌 | 单独和成套均可 | 9ccc290f-9d5f-11e9-b4ed-fa163e0a8baf | 国械注准20143132287 | 金属接骨螺钉 | 国械注准20143462287 | TC4钛合金 | 该产品采用符合GB4234规定的OOCr18Ni14Mo3不锈钢或符合GB/T13810规定的TC4钛合金制造。钛合金材料产品表面有经过彩色阳极氧化处理、微弧阳极氧化处理和未经过阳极氧化处理三种状态。灭菌和非灭菌包装。灭菌包装产品经辐照灭菌，有效期为5年 | 适用于四肢骨折内固定。 | C0312030790400108921 | 03-骨科材料 | 12-螺钉 | 03-皮质骨螺钉 | 079-螺钉 | 04-其他材料 | 001-灭菌/直径≤2.7mm以下 | 招标范围内-中选 | 26 | 26
21da6f09-91ea-11eb-8996-40f2e9990f5b | 北京中安泰华科技有限公司 | 北京中安泰华科技有限公司 | 3226132f-b2bc-11eb-a006-0050568f9c84 | 金属接骨螺钉 | 普通接骨螺钉 | 皮质骨螺钉 | 钛合金 | 灭菌 | 单独使用 | 84d9a7f2-d5f5-11ea-a4d6-fa163e0a8baf | 国械注准20153130489 | 金属接骨螺钉 |  | 钛合金 | 该产品采用符合GB/T13810标准规定的TC4钛合金材料制成，表面无着色，灭菌或非灭菌包装。 | 适用于四肢骨、骨盆骨折的内固定治疗。 | C0312030790300308725 | 03-骨科材料 | 12-螺钉 | 03-皮质骨螺钉 | 079-螺钉 | 03-钛合金 | 003-灭菌/直径＞4mm以上 | 招标范围内-中选 | 25 | 25
21d9fb24-91ea-11eb-8996-40f2e9990f5b | 江苏金鹿集团医疗器械有限公司 | 江苏金鹿集团医疗器械有限公司 | 32361f07-c788-11ec-a4e1-90e2ba8d9d30 | 锁定型接骨板 | 锁定加压接骨板（含万向） | 手部接骨板 | 纯钛 | 非灭菌 |  | db7fceb0-06d3-11ec-b658-0050568f9c84 | 国械注准20163131499 | 锁定型接骨板 |  | 纯钛 | 接骨板由符合GB/T 13810标准规定的TA3纯钛材料制作而成，万向螺纹孔的万向球由符合GB/T 13810标准规定的TC4钛合金材料制成。产品表面无着色或经微弧阳极氧化处理。非灭菌包装。 | 与该企业同一系统接骨螺钉配合，适用于四肢骨折内固定。 | C0311070800203411093 | 03-骨科材料 | 11-接骨板 | 07-手部接骨板 | 080-固定板 | 02-纯钛 | 034-万向锁定加压/掌骨干部/非灭菌 | 招标范围内-中选 | 1158 | 958 | 200
21d27aed-91ea-11eb-8996-40f2e9990f5b | 天津妙娅生物科技有限公司 | 天津妙娅生物科技有限公司 | 323e82c9-28c3-11ed-9447-b4055d63f15c | 锁定金属接骨板系统-金属接骨板 | 锁定加压接骨板（含万向） | 手部接骨板 | 纯钛 | 非灭菌 |  | bb5252f6-e958-11ec-9447-b4055d63f15c | 国械注准20173130457 | 锁定金属接骨板系统 | 国械注准20173460457 | 纯钛 | 该产品由锁定金属接骨板及配套金属接骨螺钉组成，金属接骨板带有螺纹孔，螺钉头部带有螺纹。金属接骨板材料采用符合GB4234标准规定的00Cr18Ni14Mo3不锈钢材料或符合GB/T13810标准规定的TA2、TA3纯钛、TC4钛合金材料制成；金属接骨螺钉材料采用符合GB4234标准规定00Cr18Ni14Mo3不锈钢材料或符合GB/T13810标准规定的TC4钛合金材料制成。表面无着色。灭菌或非灭菌包装。灭菌产品经辐照灭菌，灭菌有效期5年。 | 该产品适用于四肢骨折锁定内固定、矫形和关节融合。 | C0311070800204208503 | 03-骨科材料 | 11-接骨板 | 07-手部接骨板 | 080-固定板 | 02-纯钛 | 042-万向锁定加压/指骨基底部/非灭菌 | 招标范围内-中选 | 1040 | 840 | 200
21dad267-91ea-11eb-8996-40f2e9990f5b | 北京贝思达生物技术有限公司 | 北京贝思达生物技术有限公司 | 323eeb93-2733-11ed-9447-b4055d63f15c | 锁定金属接骨板系统-金属接骨板 | 锁定加压接骨板（含万向） | 通用接骨板 | 纯钛 | 非灭菌 |  | dce54850-9cc0-11eb-ac1c-fa163e311f19 | 国械注准20153131355 | 锁定金属接骨板系统 |  | 纯钛 | 该产品由锁定金属接骨板及配套金属接骨螺钉组成，金属接骨板带有螺纹孔，螺钉头部带有螺纹。金属接骨板材料采用符合GB4234标准规定的00Cr18Ni14Mo3不锈钢材料或符合GB/T13810标准规定的TA2、TA3纯钛、TC4钛合金材料制成；金属接骨螺钉材料采用符合GB4234标准规定的00Cr18Ni14Mo3不锈钢材料或符合GB/T13810标准规定的TC4钛合金材料制成。表面无着色。灭菌或非灭菌包装。 | 主要适用于四肢骨折锁定内固定。 | C0311150800202800720 | 03-骨科材料 | 11-接骨板 | 15-通用接骨板 | 080-固定板 | 02-纯钛 | 028-万向锁定加压/钩形/非灭菌 | 招标范围内-中选 | 1111 | 931 | 180
21e20b20-91ea-11eb-8996-40f2e9990f5b | 上海浦卫医疗器械厂有限公司 | 上海浦卫医疗器械厂有限公司 | 32459c7a-2ec4-11eb-ac2d-fa163e0a8baf | 金属解剖型接骨板 | 普通接骨板 | 肱骨接骨板 | 纯钛 | 非灭菌 |  | 843a794a-1e81-11ec-ba7c-0050568f9c84 | 国械注准20163132052 | 金属解剖型接骨板 | 国械注准20163462052 | 纯钛 | 该产品采用符合GB4234标准规定的00Cr18Ni14Mo3不锈钢、符合ISO5832-2标准规定的纯钛或符合ISO5832-3标准规定的Ti6Al4V钛合金材料制成，纯钛及钛合金产品表面经过阳极氧化处理或表面无着色。灭菌包装或非灭菌包装。 | 该产品适用于四肢管状骨、四肢关节周围骨、四肢干骺端、跟骨、骶骨、肋骨、锁骨、胸骨、跗骨、肩胛骨、骨盆的骨折、脱位、矫形的内固定。 | C0311040800200609889 | 03-骨科材料 | 11-接骨板 | 04-肱骨接骨板 | 080-固定板 | 02-纯钛 | 006-普通/远端/非灭菌 | 招标范围内-中选 | 921 | 721 | 200
21dad267-91ea-11eb-8996-40f2e9990f5b | 北京贝思达生物技术有限公司 | 北京贝思达生物技术有限公司 | 324c2051-25e7-11ed-9447-b4055d63f15c | 锁定金属接骨板系统-金属接骨板 | 锁定加压接骨板（含万向） | 手部接骨板 | 纯钛 | 非灭菌 |  | dce54850-9cc0-11eb-ac1c-fa163e311f19 | 国械注准20153131355 | 锁定金属接骨板系统 |  | 纯钛 | 该产品由锁定金属接骨板及配套金属接骨螺钉组成，金属接骨板带有螺纹孔，螺钉头部带有螺纹。金属接骨板材料采用符合GB4234标准规定的00Cr18Ni14Mo3不锈钢材料或符合GB/T13810标准规定的TA2、TA3纯钛、TC4钛合金材料制成；金属接骨螺钉材料采用符合GB4234标准规定的00Cr18Ni14Mo3不锈钢材料或符合GB/T13810标准规定的TC4钛合金材料制成。表面无着色。灭菌或非灭菌包装。 | 主要适用于四肢骨折锁定内固定。 | C0311070800204000720 | 03-骨科材料 | 11-接骨板 | 07-手部接骨板 | 080-固定板 | 02-纯钛 | 040-万向锁定加压/指骨干部/非灭菌 | 招标范围内-中选 | 1101 | 921 | 180
c1604cfb-483e-11ec-bbcb-44a84212d119 | 苏州郎和医疗器械科技有限公司 | 苏州郎和医疗器械科技有限公司 | 32503ac6-5ef3-11ec-921a-0050568f9c84 | 非锁定空心接骨螺钉 | 中空（空心）螺钉（非锁定） |  | 钛合金 | 非灭菌 |  | d355a0b9-5c80-11ec-921a-0050568f9c84 | 国械注准20213130908 | 非锁定空心接骨螺钉 |  | 钛合金 | 非锁定空心接骨螺钉由KD-Ⅰ、KD-Ⅱ、KD-Ⅲ、KD-Ⅳ四个型号组成。其中KD-Ⅰ由空心钉和垫片组成，其余型号无垫片配合。产品（空心钉及垫片）采用符合GB/13810-2017标准规定的钛合金TC4材料制成，产品表面无着色，非灭菌包装。 | 产品单独使用，适用于四肢骨折内固定（股骨颈除外）。 | C0312050790302405842 | 03-骨科材料 | 12-螺钉 | 05-空心钉 | 079-螺钉 | 03-钛合金 | 024-非埋头/非锁定/非灭菌/直径＞7mm以上 | 招标范围内-中选 | 159 | 159
da4c756e-4818-11ec-bbcb-44a84212d119 | 常州奥斯迈医疗器械有限公司 | 常州奥斯迈医疗器械有限公司 | 3263f4b2-af22-11ec-a4e1-90e2ba8d9d30 | 金属接骨板 | 普通接骨板 | 通用接骨板 | 纯钛 | 灭菌 |  | 7ba71c38-9d35-11e9-b4ed-fa163e0a8baf | 国械注准20163462188 | 金属接骨板 |  | 纯钛 | 该产品结构为解剖型，由符合GB/T4234标准规定的由00Cr18Ni14M03不锈钢材料或符合GB/T13810标准规定的TA3纯钛材料制成，纯钛材料产品表面可经阳极氧化处理，灭菌和非灭菌包装。 | 适用于四肢干骺端，骨盆及锁骨骨折内固定 | C0311150800200904223 | 03-骨科材料 | 11-接骨板 | 15-通用接骨板 | 080-固定板 | 02-纯钛 | 009-普通/异形/灭菌 | 招标范围内-中选 | 953 | 756 | 197
da4c6f67-4818-11ec-bbcb-44a84212d119 | 常州众一医疗器械有限公司 | 常州众一医疗器械有限公司 | 326ce6e5-ae1b-11eb-a006-0050568f9c84 | 锁定接骨板 | 锁定加压接骨板（含万向） | 尺骨接骨板 | 纯钛 | 非灭菌 |  | 846e4d51-a0f4-11eb-ac1c-fa163e311f19 | 国械注准20213130230 | 锁定接骨板 |  | 纯钛 | 该产品由符合GB/T13810-2017标准要求的TA3G纯钛材料制成，表面经着色阳极氧化处理，非灭菌包装。 | 适用于骨科手术时四肢、锁骨、盆骨骨折内固定。 | C0311050800201213057 | 03-骨科材料 | 11-接骨板 | 05-尺骨接骨板 | 080-固定板 | 02-纯钛 | 012-锁定加压/远端/非灭菌 | 招标范围内-中选 | 1313 | 1114 | 199
c16630b0-483e-11ec-bbcb-44a84212d119 | 江苏双羊医疗器械有限公司 | 江苏双羊医疗器械有限公司 | 32846f6b-b15e-11eb-a006-0050568f9c84 | 金属锁定接骨板固定系统-锁定板 | 锁定加压接骨板（含万向） | 股骨接骨板 | 纯钛 | 非灭菌 |  | 7d0e5a8b-9d9d-11eb-ac1c-fa163e311f19 | 国械注准20163130576 | 金属锁定接骨板固定系统 |  | 纯钛 | 金属锁定接骨板固定系统由锁定板和锁定钉组成。锁定板中有锁定环的称为万向。其中锁定板选用符合GB/T 13810中规定的纯钛材料制造，锁定钉和万向锁定板头部的万向环选用符合GB/T 13810中规定的TC4材料制造。金属锁定接骨板固定系统表面可以采用阳极氧化处理；产品以灭菌或非灭菌状态交付，以灭菌状态交付的产品经辐照灭菌，灭菌有效期为5年。 | 适用于锁骨、四肢及不规则骨骨折或骨缺损的重建和内固定。 | C0311090800201005214 | 03-骨科材料 | 11-接骨板 | 09-股骨接骨板 | 080-固定板 | 02-纯钛 | 010-锁定加压/干部/非灭菌 | 招标范围内-中选 | 845 | 647 | 198
da4b12aa-4818-11ec-bbcb-44a84212d119 | 北京市富乐科技开发有限公司 | 北京市富乐科技开发有限公司 | 3296f7b8-b98c-11e9-974a-fa163e0a8baf | 锁定接骨板 | 锁定加压接骨板（含万向） | 锁骨接骨板 | 纯钛 | 非灭菌 |  | e3ae3e00-b2a1-11e9-8460-fa163e0a8baf | 国械注准20153461391 | 锁定接骨板 |  | 纯钛 | 该产品的型式包括直型和解剖型，包含非限制接触和限制接触型式，由符合GB/T 13810标准要求的TA2或TA3或TA4纯钛材料制成，表面分阳极氧化着色或本色两种，非灭菌包装。 | 产品与同企业生产的接骨螺钉配合使用，适用于四肢骨折、骨不连、肿瘤、矫形、关节融合术时的内固定 | C0311030800202009274 | 03-骨科材料 | 11-接骨板 | 03-锁骨接骨板 | 080-固定板 | 02-纯钛 | 020-锁定加压/外侧上方/非灭菌 | 招标范围内-中选 | 451 | 254 | 197
b2daceab-4b3e-11ec-bbcb-44a84212d119 | 常州市南翔医疗器械有限公司 | 常州市南翔医疗器械有限公司 | 32a06cf4-b597-11e9-974a-fa163e0a8baf | 金属锁定接骨板钉系统-锁定接骨板 | 锁定加压接骨板（含万向） | 肱骨接骨板 | 纯钛 | 非灭菌 |  | 8837b9aa-032d-11ed-9447-b4055d63f15c | 国械注准20173131397 | 金属锁定接骨板钉系统 | 国械注准20173461397 | 纯钛 | 该产品包括锁定接骨板和锁定接骨螺钉。锁定接骨板采用符合GB/T13810标准规定的TA3纯钛材料制造，锁定接骨螺钉采用符合GB/T13810标准规定的TC4钛合金材料制造。纯钛和钛合金产品表面分为未经表面阳极氧化处理或经表面黑灰色阳极氧化处理。非灭菌包装。 | 该产品适用于骨科手术时四肢及其四肢带骨骨折断端的连接与固定。 | C0311040800201007287 | 03-骨科材料 | 11-接骨板 | 04-肱骨接骨板 | 080-固定板 | 02-纯钛 | 010-锁定加压/干部/非灭菌 | 招标范围内-中选 | 663 | 463 | 200
2200daab-91ea-11eb-8996-40f2e9990f5b | 武汉医佳宝生物材料有限公司 | 武汉医佳宝生物材料有限公司 | 32d1ab35-428b-11ec-921a-0050568f9c84 | 解剖型金属接骨板-T型接骨板(Ⅰ) | 普通接骨板 | 胫骨接骨板 | 纯钛 | 非灭菌 |  | 7a10be97-3e00-11ec-921a-0050568f9c84 | 国械注准20213130799 | 解剖型金属接骨板 |  | TA3纯钛 | 该产品由符合GB/T13810规定的TA3纯钛材料制造，表面无着色，非灭菌包装。 | 适用于四肢骨折内固定。 | C0311110800200205286 | 03-骨科材料 | 11-接骨板 | 11-胫骨接骨板 | 080-固定板 | 02-纯钛 | 002-普通/近端/非灭菌 | 招标范围内-中选 | 798 | 598 | 200
c1661fa0-483e-11ec-bbcb-44a84212d119 | 常州大章医疗器械有限公司 | 常州大章医疗器械有限公司 | 32ea4d22-bf38-11e9-974a-fa163e0a8baf | 锁定型金属接骨板系统-接骨板 | 锁定加压接骨板（含万向） | 足部接骨板 | 纯钛 | 非灭菌 |  | cf749343-9967-11e9-b4ed-fa163e0a8baf | 国械注准20183130226 | 锁定型金属接骨板系统 | 国械注准20183460226 | 纯钛 | 该产品由锁定接骨板、锁定接骨螺钉和非锁定接骨螺钉组成。接骨板由符合GB/T13810标准要求的TA3纯钛材料制成,接骨螺钉由符合GB/T13810标准要求的TC4钛合金材料制成；产品表面经着色阳极氧化或微弧阳极氧化处理；辐照灭菌和非灭菌包装，无菌有效期5年。 | 该产品适用于四肢骨干骺端骨折内固定。 | C0311140800201003025 | 03-骨科材料 | 11-接骨板 | 14-足部接骨板 | 080-固定板 | 02-纯钛 | 010-锁定加压/中足/非灭菌 | 招标范围内-中选 | 1130 | 930 | 200
4d68d511-48fd-11ec-bbcb-44a84212d119 | 焦作市新港医疗设备有限公司 | 焦作市新港医疗设备有限公司 | 33032537-9c1f-11eb-ac1c-fa163e311f19 | 金属接骨螺钉 | 锁定螺钉 |  | 钛合金 | 非灭菌 |  | a84b6b1e-9bb4-11e9-b4ed-fa163e0a8baf | 国械注准20173130992 | 金属接骨螺钉 | 国械注准20173460992 |  | 该产品由符合GB/T 13810标准规定的TC4钛合金材料制成。表面无着色。非无菌包装。 | 与该企业同一系统锁定接骨板配合，适用四肢、骨盆及锁骨骨折内固定。 | C0312020790300410499 | 03-骨科材料 | 12-螺钉 | 02-普通锁定螺钉 | 079-螺钉 | 03-钛合金 | 004-非灭菌/直径≤2.7mm以下 | 招标范围内-中选 | 82 | 82
4d67767b-48fd-11ec-bbcb-44a84212d119 | 苏州吉美瑞医疗器械股份有限公司 | 苏州吉美瑞医疗器械股份有限公司 | 33490c8a-b3f8-11e9-b491-fa163e0a8baf | 金属支持接骨板 | 普通接骨板 | 通用接骨板 | 纯钛 | 非灭菌 |  | b5d0731c-a516-11e9-b4ed-fa163e0a8baf | 国械注准20153461151 | 金属支持接骨板 |  | 纯钛 | 该产品为解剖型接骨板，由符合GB4234的00Cr18Ni14Mo3不锈钢或符合GB/T13810的TA2、TA3纯钛制造。部分产品表面微弧阳极氧化。灭菌或非灭菌包装。 | 适用于四肢干骺端骨折内固定。 | C0311150800200209837 | 03-骨科材料 | 11-接骨板 | 15-通用接骨板 | 080-固定板 | 02-纯钛 | 002-普通/直形/非灭菌 | 招标范围内-中选 | 986 | 798 | 188
f5c285c8-4a83-11ec-bbcb-44a84212d119 | 上海三友医疗器械股份有限公司 | 上海三友医疗器械股份有限公司 | 334c284b-e1f1-11ea-bf70-fa163e0a8baf | 金属锁定接骨板-股骨远端锁定接骨板 | 锁定加压接骨板（含万向） | 股骨接骨板 | 纯钛 | 非灭菌 |  | d62c77a7-eba4-11ec-9447-b4055d63f15c | 国械注准20173131000 | 金属锁定接骨板 | 国械注准20173461000 | 纯钛 | 该产品由符合GB/T 13810标准规定的TA2、TA3纯钛材料制成。表面可经阳极氧化处理。无菌或非灭菌包装，无菌有效期4年。 | 适用于骨科手术时四肢及骨盆骨折内固定 | C0311090800201206388 | 03-骨科材料 | 11-接骨板 | 09-股骨接骨板 | 080-固定板 | 02-纯钛 | 012-锁定加压/远端/非灭菌 | 招标范围内-中选 | 479 | 478 | 1
c1663616-483e-11ec-bbcb-44a84212d119 | 天津市金兴达实业有限公司 | 天津市金兴达实业有限公司 | 335f5774-d555-11e9-953f-fa163e0a8baf | 带锁髓内钉系统-髓内针 | 髓内钉 | 肱骨髓内钉 | 钛合金 | 非灭菌 |  | e2df9aa4-9a8c-11ec-a4e1-90e2ba8d9d30 | 国械注准20173130580 | 带锁髓内钉系统 | 国械注准20173460580 | 钛合金 | 该产品采用符合GB4234.1标准规定的00Cr18Ni14Mo3不锈钢或符合GB/T13810标准规定的TC4钛合金材料制成。钛合金产品表面可经阳极氧化处理。非灭菌包装。 | 该产品适用于股骨、胫骨骨干或股骨颈骨折内固定。 | C0313020860301204755 | 03-骨科材料 | 13-髓内钉 | 02-肱骨髓内钉 | 086-髓内钉 | 03-钛合金 | 012-肱骨干/弯形/非灭菌 | 招标范围内-中选 | 161 | 2 | 159
da4c6f67-4818-11ec-bbcb-44a84212d119 | 常州众一医疗器械有限公司 | 常州众一医疗器械有限公司 | 336430e9-ae2c-11eb-a006-0050568f9c84 | 锁定接骨板 | 锁定加压接骨板（含万向） | 肱骨接骨板 | 纯钛 | 非灭菌 |  | 846e4d51-a0f4-11eb-ac1c-fa163e311f19 | 国械注准20213130230 | 锁定接骨板 |  | 纯钛 | 该产品由符合GB/T13810-2017标准要求的TA3G纯钛材料制成，表面经着色阳极氧化处理，非灭菌包装。 | 适用于骨科手术时四肢、锁骨、盆骨骨折内固定。 | C0311040800201013057 | 03-骨科材料 | 11-接骨板 | 04-肱骨接骨板 | 080-固定板 | 02-纯钛 | 010-锁定加压/干部/非灭菌 | 招标范围内-中选 | 1261 | 1062 | 199
4d6acbd1-48fd-11ec-bbcb-44a84212d119 | 常州市武进金兴达医疗器械有限公司 | 常州市武进金兴达医疗器械有限公司 | 3366d3de-9b37-11eb-ac1c-fa163e311f19 | 髓内钉系统-主钉 | 髓内钉 | 胫骨髓内钉 | 钛合金 | 非灭菌 |  | 8d8105b5-8c62-11eb-ace3-fa163e311f19 | 国械注准20143132072 | 髓内钉系统 |  | 钛合金 | 该产品由主钉、锁钉、拉力螺钉、封帽等按不同用途组合成 相应的系统结构。由符合GB 4234标准规定的 00Cr18Ni14Mo3不锈钢或符合GB/T 13810标准规定的TC4钛 合金材料制成。钛合金材料产品表面无着色。非灭菌包装。 | 股骨交锁髓内钉适用于股骨干骨折内固定；股骨倒打髓内钉适用 于股骨远端骨折内固定；伽玛钉适用于股骨颈骨折、股骨颈合并 股骨干骨折内固定；胫骨交锁髓内钉适用于胫骨干骨折内固定； PFNA髓内钉适用于股骨颈骨折内固定；交锁髓内钉-Ⅲ适用于股 骨颈骨折、股骨颈合并股骨干骨折、股骨干骨折内固定。 | C0313060860300808057 | 03-骨科材料 | 13-髓内钉 | 06-胫骨髓内钉 | 086-髓内钉 | 03-钛合金 | 008-干骺端/弯形/非灭菌 | 招标范围内-中选 | 1291 | 1091 | 200
3f91e1e7-9465-11eb-875f-6c92bf359663 | 创生医疗器械（中国）有限公司 | 创生医疗器械（中国）有限公司 | 33835241-cfa0-11e9-953f-fa163e0a8baf | 伽玛(γ)型带锁髓内钉-髓腔钉 | 髓内钉 | 股骨髓内钉 | 钛合金 | 非灭菌 |  | 9295ECC8-64F1-495D-A1A9-F1D352387474 | 国械注准20163462196 | 伽玛（γ）型带锁髓内钉 |  | 钛合金 | 该产品按型号分为γ-Ⅰ型、标准γ-Ⅱ型、加长γ-Ⅱ型、标准γ-Ⅲ型、加长γ-Ⅲ型、标准γ-Ⅳ型、加长γ-Ⅳ型；γ-Ⅰ型由封帽、紧固螺钉、拉力螺钉、髓腔钉、远端锁钉组成；标准γ-Ⅱ型、加长γ-Ⅱ型由封帽、拉力螺钉、髓腔钉、Φ4锁钉组成；标准γ-Ⅲ型、加长γ-Ⅲ型由封帽、封帽锁钉、拉力螺钉、髓腔钉、HA5远端锁钉组成；标准γ-Ⅳ型、加长γ-Ⅳ型由封帽、拉力螺钉压帽、拉力螺钉、近端锁钉、髓腔钉、锁钉组成；该产品由符合GB4234标准要求的00Cr18Ni14Mo3不锈钢材料或符合GB/T 13810标准要求的TC4钛合金材料制成。钛合金产品表面有经过阳极氧化处理和不经过阳极氧化处理两种。包装为灭菌和非灭菌两种交付状态。 | 该产品适用于股骨粗隆周围骨折内固定,特别是粗隆下骨折、股骨颈或合并股骨干骨折内固定。 | C0313050860300604963 | 03-骨科材料 | 13-髓内钉 | 05-股骨髓内钉 | 086-髓内钉 | 03-钛合金 | 006-干部/顺行/非灭菌 | 招标范围内-中选 | 1014 | 819 | 195
b2dac96c-4b3e-11ec-bbcb-44a84212d119 | 河北瑞鹤医疗器械有限公司 | 河北瑞鹤医疗器械有限公司 | 338d2bb2-2f2e-11eb-ac2d-fa163e0a8baf | 金属锁定接骨板系统-接骨板 | 锁定加压接骨板（含万向） | 桡骨接骨板 | 纯钛 | 非灭菌 |  | cd5d0d28-ba7e-11ea-8d16-fa163e0a8baf | 国械注准20203130127 | 金属锁定接骨板系统 |  | 纯钛 | 金属锁定接骨板系统由金属锁定接骨板、金属锁定接骨螺钉和金属非锁定接骨螺钉组成，其中金属锁定接骨板分为普通型和有限接触型。锁定接骨板由纯钛材料制成，牌号为TA3G，金属接骨螺钉由钛合金材料制成，牌号为TC4，纯钛和钛合金材料符合GB/T 13810标准规定。产品表面经着色阳极氧化处理，产品的交付状态为非灭菌状态。 | 该产品适用于四肢（包括上肢带骨：锁骨、肩胛骨；自由上肢骨：肱骨、桡骨、尺骨、腕骨、掌骨、指骨；下肢带骨：髋骨、坐骨、耻骨；自由下肢骨：股骨、髋骨、胫骨、腓骨、跗骨、跖骨、趾骨）骨折内固定。 | C0311060800200811655 | 03-骨科材料 | 11-接骨板 | 06-桡骨接骨板 | 080-固定板 | 02-纯钛 | 008-锁定加压/近端/非灭菌 | 招标范围内-中选 | 545 | 447 | 98
21e262e1-91ea-11eb-8996-40f2e9990f5b | 武汉迈瑞科技有限公司 | 武汉迈瑞科技有限公司 | 339e87ce-a40b-11ec-a4e1-90e2ba8d9d30 | 锁定型金属接骨板 | 锁定加压接骨板（含万向） | 跟骨接骨板 | 纯钛 | 灭菌 |  | e1354eae-9d64-11e9-b4ed-fa163e0a8baf | 国械注准20143132274 | 锁定型金属接骨板 | 国械注准20143462274 | TA3纯钛 | 该产品由符合GB/T 13810标准规定的TA3纯钛材料制成。产品表面有经过彩色阳极氧化处理、微弧阳极氧化处理和未经阳极氧化处理三种状态。灭菌和非灭菌包装。灭菌包装产品经辐照灭菌，有效期为5年。 | 适用于四肢、肩锁骨、骨盆骨折内固定。 | C0311130800200508921 | 03-骨科材料 | 11-接骨板 | 13-跟骨接骨板 | 080-固定板 | 02-纯钛 | 005-万向锁定加压/灭菌 | 招标范围内-中选 | 561 | 413 | 148
f5c285c8-4a83-11ec-bbcb-44a84212d119 | 上海三友医疗器械股份有限公司 | 上海三友医疗器械股份有限公司 | 33a1e0a0-014a-11eb-bf70-fa163e0a8baf | 金属锁定接骨板-足踝锁定接骨板 | 锁定加压接骨板（含万向） | 足部接骨板 | 纯钛 | 非灭菌 |  | d62c77a7-eba4-11ec-9447-b4055d63f15c | 国械注准20173131000 | 金属锁定接骨板 | 国械注准20173461000 | 纯钛 | 该产品由符合GB/T 13810标准规定的TA2、TA3纯钛材料制成。表面可经阳极氧化处理。无菌或非灭菌包装，无菌有效期4年。 | 适用于骨科手术时四肢及骨盆骨折内固定 | C0311200800202006388 | 03-骨科材料 | 11-接骨板 | 20-关节融合板 | 080-固定板 | 02-纯钛 | 020-足/锁定加压 | 招标范围内-中选 | 448 | 447 | 1
21d27aed-91ea-11eb-8996-40f2e9990f5b | 天津妙娅生物科技有限公司 | 天津妙娅生物科技有限公司 | 33bccc05-283b-11ed-9447-b4055d63f15c | 锁定金属接骨板系统-金属接骨板 | 锁定加压接骨板（含万向） | 通用接骨板 | 纯钛 | 非灭菌 |  | bb5252f6-e958-11ec-9447-b4055d63f15c | 国械注准20173130457 | 锁定金属接骨板系统 | 国械注准20173460457 | 纯钛 | 该产品由锁定金属接骨板及配套金属接骨螺钉组成，金属接骨板带有螺纹孔，螺钉头部带有螺纹。金属接骨板材料采用符合GB4234标准规定的00Cr18Ni14Mo3不锈钢材料或符合GB/T13810标准规定的TA2、TA3纯钛、TC4钛合金材料制成；金属接骨螺钉材料采用符合GB4234标准规定00Cr18Ni14Mo3不锈钢材料或符合GB/T13810标准规定的TC4钛合金材料制成。表面无着色。灭菌或非灭菌包装。灭菌产品经辐照灭菌，灭菌有效期5年。 | 该产品适用于四肢骨折锁定内固定、矫形和关节融合。 | C0311150800202608503 | 03-骨科材料 | 11-接骨板 | 15-通用接骨板 | 080-固定板 | 02-纯钛 | 026-万向锁定加压/管形/非灭菌 | 招标范围内-中选 | 1050 | 850 | 200
4d6aa4fd-48fd-11ec-bbcb-44a84212d119 | 苏州苏南捷迈得医疗器械有限公司 | 苏州苏南捷迈得医疗器械有限公司 | 33daea5a-ba97-11ea-8d16-fa163e0a8baf | 锁定金属接骨板 | 锁定加压接骨板（含万向） | 肱骨接骨板 | 纯钛 | 非灭菌 |  | ad601e9a-7d31-11ea-80a3-fa163e0a8baf | 国械注准20153130663 | 锁定金属接骨板 |  | 纯钛 | 锁定金属接骨板分为直型、异型两种，孔的型式为螺纹孔和加压孔相配合的结构形式。采用符合GB4234标准的00Cr18Ni14Mo3不锈钢或符合GB/T13810标准的TA3纯钛材料制造。纯钛产品表面可经微弧阳极氧化处理。非灭菌包装 | 该产品与锁定金属接骨螺钉配合使用，适用于四肢骨折内固定。 | C0311040800201201950 | 03-骨科材料 | 11-接骨板 | 04-肱骨接骨板 | 080-固定板 | 02-纯钛 | 012-锁定加压/远端/非灭菌 | 招标范围内-中选 | 950 | 949 | 1
21dad267-91ea-11eb-8996-40f2e9990f5b | 北京贝思达生物技术有限公司 | 北京贝思达生物技术有限公司 | 33ea864e-25e0-11ed-9447-b4055d63f15c | 锁定金属接骨板系统-金属接骨板 | 锁定加压接骨板（含万向） | 腓骨接骨板 | 纯钛 | 非灭菌 |  | dce54850-9cc0-11eb-ac1c-fa163e311f19 | 国械注准20153131355 | 锁定金属接骨板系统 |  | 纯钛 | 该产品由锁定金属接骨板及配套金属接骨螺钉组成，金属接骨板带有螺纹孔，螺钉头部带有螺纹。金属接骨板材料采用符合GB4234标准规定的00Cr18Ni14Mo3不锈钢材料或符合GB/T13810标准规定的TA2、TA3纯钛、TC4钛合金材料制成；金属接骨螺钉材料采用符合GB4234标准规定的00Cr18Ni14Mo3不锈钢材料或符合GB/T13810标准规定的TC4钛合金材料制成。表面无着色。灭菌或非灭菌包装。 | 主要适用于四肢骨折锁定内固定。 | C0311120800201800720 | 03-骨科材料 | 11-接骨板 | 12-腓骨接骨板 | 080-固定板 | 02-纯钛 | 018-万向锁定加压/远端/非灭菌 | 招标范围内-中选 | 1058 | 878 | 180
7332df81-6d0f-11ec-8a81-34735a9d8166 | 无锡倍达医疗科技有限公司 | 无锡倍达医疗科技有限公司 | 33ec12ba-8fd9-11ed-9447-b4055d63f15c | 带锁髓内钉系统 | 髓内钉 | 股骨髓内钉 | 钛合金 | 非灭菌 |  | dfb27db1-8da1-11ed-9447-b4055d63f15c | 国械注准20223131710 | 带锁髓内钉系统 | / | 钛合金 | 该产品由髓腔钉、交锁螺钉、拉力螺钉、封帽、压帽和Ⅰ型压帽组成， 由符合GB/T13810标准规定的 TC4ELI钛合金材料制成。表面分为非阳极氧化和黑灰色阳极氧化两种表面处理形式。分为灭菌和非灭菌包装， 其中灭菌包装产品采用辐照灭菌， 灭菌有效期5年。 | 该产品适用于四肢长骨骨折内固定， 包括股骨、胫骨、肱骨、尺骨、桡骨、腓骨。 | C0313050860301212285 | 03-骨科材料 | 13-髓内钉 | 05-股骨髓内钉 | 086-髓内钉 | 03-钛合金 | 012-远端/逆行/非灭菌 | 招标范围内-中选 | 468 | 270 | 198
21faafdb-91ea-11eb-8996-40f2e9990f5b | 大博医疗科技股份有限公司 | 大博医疗科技股份有限公司 | 33f23147-0940-11ec-b658-0050568f9c84 | 金属锁定接骨板系统-接骨板 | 锁定加压接骨板（含万向） | 足部接骨板 | 钛合金 | 非灭菌 |  | 8d54478f-0582-11ec-b658-0050568f9c84 | 国械注准20163132504 | 金属锁定接骨板系统 | 国械注准20163462504 | 钛合金 | 产品包括接骨板及接骨螺钉。产品采用符合GB/T13810规定的TA3G纯钛和TC4钛合金制成。接骨板材料为TA3G纯钛或TC4钛合金；接骨螺钉材料为TC4钛合金。产品表面经着色阳极氧化处理。含灭菌和非灭菌两种包装。 | 钛合金材料接骨板和接骨螺钉联合使用，适用于四肢骨折内固定；纯钛材料接骨板与钛合金材料接骨螺钉联合使用，适用于四肢骨骨折内固定。 | C0311200800301700419 | 03-骨科材料 | 11-接骨板 | 20-关节融合板 | 080-固定板 | 03-钛合金 | 017-踝/锁定加压 | 招标范围内-中选 | 522 | 444 | 78
21d76454-91ea-11eb-8996-40f2e9990f5b | 山东威高骨科材料股份有限公司 | 山东威高骨科材料股份有限公司 | 34023911-d0c4-11e9-953f-fa163e0a8baf | 金属锁定接骨板系统-骨端锁定板 | 锁定加压接骨板（含万向） | 锁骨接骨板 | 纯钛 | 非灭菌 |  | 8934168a-6df1-11ec-a3ee-0050568f40ec | 国械注准20173130054 | 金属锁定接骨板系统 | 国械注准20173460054 | 纯钛 | 该产品采用符合GB/T13810的纯钛（TA3G或TA2G）或TC4钛合金材料或符合GB4234的00Cr18Ni14Mo3不锈钢材料制造。由直型锁定板、骨端锁定板和锁定螺钉组成。纯钛及钛合金产品表面可经阳极氧化或黑色阳极氧化处理。交付状态为灭菌或非灭菌。 | 该产品供骨科手术时股骨、胫骨、肱骨、尺骨、桡骨、腓骨的骨干、 近端和远端， 以及跟骨、 锁骨、髌骨和髋臼等处做骨科手 术时骨折断端连接固定用。 | C0311030800204009122 | 03-骨科材料 | 11-接骨板 | 03-锁骨接骨板 | 080-固定板 | 02-纯钛 | 040-万向锁定加压/中段上方/非灭菌 | 招标范围内-中选 | 212 | 193 | 19
4d67767b-48fd-11ec-bbcb-44a84212d119 | 苏州吉美瑞医疗器械股份有限公司 | 苏州吉美瑞医疗器械股份有限公司 | 340534e5-c606-11e9-953f-fa163e0a8baf | 金属接骨螺钉 | 普通接骨螺钉 | 松质骨螺钉 | 钛合金 | 非灭菌 | 单独和成套均可 | a5c5180a-a795-11e9-b4ed-fa163e0a8baf | 国械注准20153461501 | 金属接骨螺钉 |  | 钛合金 | 该产品采用符合GB 4234标准规定的00Cr18Ni14Mo3不锈钢材料和符合GB/T 13810标准规定的TC4钛合金材料制造。部分钛合金产品表面经阳极氧化处理。灭菌和非灭菌包装。 | 不锈钢产品适用于四肢骨折内固定；钛合金产品适用于骨折内固定。 | C0312040790301109837 | 03-骨科材料 | 12-螺钉 | 04-松质骨螺钉 | 079-螺钉 | 03-钛合金 | 011-锁定/非全螺纹/非灭菌/2.7＜直径≤4mm | 招标范围内-中选 | 16 | 16
da4a6ec1-4818-11ec-bbcb-44a84212d119 | 上海康定医疗器械有限公司 | 上海康定医疗器械有限公司 | 3428d857-2b54-11ed-9447-b4055d63f15c | 钛合金锁定接骨板系统-胫骨近端内侧加压锁定板 大型 | 锁定加压接骨板（含万向） | 胫骨接骨板 | 钛合金 | 非灭菌 |  | 9e36360c-1c70-11ed-9447-b4055d63f15c | 国械注准20223131013 | 钛合金锁定接骨板系统 |  |  | 由锁钉接骨板、锁定螺钉、空心锁定螺钉组成，由符合GB/T13810标准规定的TC4钛合金材料制成。表面经微弧阳极氧化、着色阳极氧化处理或未经阳极氧化处理。 灭菌或非灭菌包装。灭菌包装产品经辐照灭菌，灭菌有效期5年。 | 适用于四肢骨折内固定. | C0311110800300800494 | 03-骨科材料 | 11-接骨板 | 11-胫骨接骨板 | 080-固定板 | 03-钛合金 | 008-锁定加压/近端/非灭菌 | 招标范围内-中选 | 654 | 495 | 159
21faafdb-91ea-11eb-8996-40f2e9990f5b | 大博医疗科技股份有限公司 | 大博医疗科技股份有限公司 | 342fd006-58dd-11ed-9447-b4055d63f15c | 足踝内固定系统-锁定板 | 锁定加压接骨板（含万向） | 足部接骨板 | 钛合金 | 灭菌 |  | d2d6e8f1-5f4d-11ea-b64f-fa163e0a8baf | 国械注准20193130796 | 足踝内固定系统 |  | 钛合金 | 产品由锁定板、螺钉、带杆螺钉组成。锁定板、螺钉、带杆螺钉采用符合ISO 5832-3中规定的Ti6A14V钛合金制成。产品表面经阳极氧化处理，含灭菌和非灭菌两种包装。 | 适用于足踝部骨折内固定。 | C0311140800300700419 | 03-骨科材料 | 11-接骨板 | 14-足部接骨板 | 080-固定板 | 03-钛合金 | 007-锁定加压/前足/灭菌 | 招标范围内-中选 | 522 | 444 | 78
b2de97c8-4b3e-11ec-bbcb-44a84212d119 | 爱湃斯（上海）商贸有限公司 | 爱派司生技股份有限公司 | 3442695b-9ef5-11e9-b4ed-fa163e0a8baf | 金属锁定接骨板系统-皮质骨螺钉 | 普通接骨螺钉 | 皮质骨螺钉 | 钛合金 | 非灭菌 | 单独使用 | 7e48d712-98a5-11e9-8455-fa163e0a8baf | 国械注许20173130341 | 金属锁定接骨板系统APS Metal Plate & Screw System | 国械注许20173460341 | 钛合金 | 该产品由解剖型金属接骨板、松质骨螺钉、硬质骨实心螺钉及锁定骨螺钉组成，采用符合GB/T 13810的TC4材料制成，表面无着色。非灭菌包装。 | 本系统关节面有必要保护时之创伤适应症：稳定或不稳定之关节面骨折，包含 :股骨远端外侧、胫骨近端外侧、胫骨近端内侧、 肱骨近端外侧、桡骨远端内侧、锁骨钩远端骨折、肱骨远端后侧、胫骨远端内侧、胫骨远端外侧、肱骨远端内侧、跟骨外侧骨折。创伤后病状中之重建适应症：1.当软组织状况已改善，要将外固定系统更换成内固定系统时。2.如果关节轮廓在病状上已经被修改过而有必要重修关节面。3.保持骨折关节面完整。 | C0312030790300511021 | 03-骨科材料 | 12-螺钉 | 03-皮质骨螺钉 | 079-螺钉 | 03-钛合金 | 005-非灭菌/2.7＜直径≤4mm | 招标范围内-中选 | 26 | 26
21e262e1-91ea-11eb-8996-40f2e9990f5b | 武汉迈瑞科技有限公司 | 武汉迈瑞科技有限公司 | 345a4da8a11411eca4e190e2ba8d9d30 | 锁定型金属接骨板 | 锁定加压接骨板（含万向） | 桡骨接骨板 | 纯钛 | 非灭菌 |  | e1354eae-9d64-11e9-b4ed-fa163e0a8baf | 国械注准20143132274 | 锁定型金属接骨板 | 国械注准20143462274 | TA3纯钛 | 该产品由符合GB/T 13810标准规定的TA3纯钛材料制成。产品表面有经过彩色阳极氧化处理、微弧阳极氧化处理和未经阳极氧化处理三种状态。灭菌和非灭菌包装。灭菌包装产品经辐照灭菌，有效期为5年。 | 适用于四肢、肩锁骨、骨盆骨折内固定。 | C0311060800201208921 | 03-骨科材料 | 11-接骨板 | 06-桡骨接骨板 | 080-固定板 | 02-纯钛 | 012-锁定加压/远端/非灭菌 | 招标范围内-中选 | 593 | 445 | 148
c15ee356-483e-11ec-bbcb-44a84212d119 | 无锡市闻泰百得医疗器械有限公司 | 无锡市闻泰百得医疗器械有限公司 | 345B60E2EBA248DE9CE7B0875AD284CD | 金属股骨颈固定钉 | 中空（空心）螺钉（非锁定） |  | 钛合金 | 非灭菌 |  | b9ea6398-8d48-11ec-b3f8-90e2ba8d9d30 | 国械注准20173130583 | 金属股骨颈固定钉 | 国械注准20173460583 | 钛合金 | 该产品由符合ISO5832-3标准要求的Ti6Al4V钛合金材料制造;产品表面经阳极氧化处理;非灭菌包装。 | 该产品适用于股骨粗隆顺转子骨折、股骨颈骨折。 | C0312050790301205218 | 03-骨科材料 | 12-螺钉 | 05-空心钉 | 079-螺钉 | 03-钛合金 | 012-埋头/非锁定/非灭菌/直径＞7mm以上 | 招标范围内-中选 | 159 | 159
c16255f7-483e-11ec-bbcb-44a84212d119 | 常州亨杰医疗器械有限公司 | 常州亨杰医疗器械有限公司 | 3468c328-99cf-11ec-a4e1-90e2ba8d9d30 | 金属锁定接骨板系统-锁定接骨板 | 锁定加压接骨板（含万向） | 股骨接骨板 | 钛合金 | 非灭菌 |  | 7a51d2be-95fb-11ec-b3f8-90e2ba8d9d30 | 国械注准20223130223 | 金属锁定接骨板系统 |  | 钛合金 | 金属锁定板接骨板系统由锁定接骨板和锁定螺钉组成。产品由符合 GB/T 13810 规定的钛合金（TC4）材料制成。产品表面经着色阳极氧化处理、微弧阳极氧化处理或未经阳极氧化处理三种。产品以非灭菌状态交付。 | 该产品适用于四肢、骨盆、锁骨和手足部骨折内固定。 | C0311090800301007613 | 03-骨科材料 | 11-接骨板 | 09-股骨接骨板 | 080-固定板 | 03-钛合金 | 010-锁定加压/干部/非灭菌 | 招标范围内-中选 | 1019 | 869 | 150
21dad267-91ea-11eb-8996-40f2e9990f5b | 北京贝思达生物技术有限公司 | 北京贝思达生物技术有限公司 | 347d39b4-db46-11ec-9447-b4055d63f15c | 锁定金属接骨板系统-接骨板 | 锁定加压接骨板（含万向） | 骨盆接骨板 | 纯钛 | 非灭菌 |  | dce54850-9cc0-11eb-ac1c-fa163e311f19 | 国械注准20153131355 | 锁定金属接骨板系统 |  | 纯钛 | 该产品由锁定金属接骨板及配套金属接骨螺钉组成，金属接骨板带有螺纹孔，螺钉头部带有螺纹。金属接骨板材料采用符合GB4234标准规定的00Cr18Ni14Mo3不锈钢材料或符合GB/T13810标准规定的TA2、TA3纯钛、TC4钛合金材料制成；金属接骨螺钉材料采用符合GB4234标准规定的00Cr18Ni14Mo3不锈钢材料或符合GB/T13810标准规定的TC4钛合金材料制成。表面无着色。灭菌或非灭菌包装。 | 主要适用于四肢骨折锁定内固定。 | C0311080800201400720 | 03-骨科材料 | 11-接骨板 | 08-骨盆接骨板 | 080-固定板 | 02-纯钛 | 014-锁定加压/解剖形/非灭菌 | 招标范围内-中选 | 1190 | 1010 | 180
c16630b0-483e-11ec-bbcb-44a84212d119 | 江苏双羊医疗器械有限公司 | 江苏双羊医疗器械有限公司 | 34839ccc-c553-11e9-953f-fa163e0a8baf | 钛质接骨板（解剖型接骨板） | 普通接骨板 | 锁骨接骨板 | 纯钛 | 非灭菌 |  | 970aa075-9d66-11e9-b4ed-fa163e0a8baf | 国械注准20163460451 | 钛质接骨板（解剖型接骨板） |  | 纯钛 | 该产品由符合GB/T13810-2007要求的TA2、TA3或TA4材料制造，详见产品规格型号附页。结构为解剖形状，表面采用阳极氧化处理。产品为非无菌包装。钛质接骨板需与钛质接骨螺钉配合使用。 | 该产品适用于锁骨、盆骨、四肢干骺端及跟骨骨折内固定，帮助骨折愈合。 | C0311030800200405214 | 03-骨科材料 | 11-接骨板 | 03-锁骨接骨板 | 080-固定板 | 02-纯钛 | 004-普通/外侧上方/非灭菌 | 招标范围内-中选 | 784 | 586 | 198
b2e06fbc-4b3e-11ec-bbcb-44a84212d119 | 厦门中科兴医疗器械有限公司 | 厦门中科兴医疗器械有限公司 | 34c5d479-2f0b-11ec-921a-0050568f9c84 | 金属接骨板(解剖型) | 普通接骨板 | 腓骨接骨板 | 纯钛 | 非灭菌 |  | 8ee689ea-1055-11ec-b658-0050568f9c84 | 国械注准20163131664 | 金属接骨板（解剖型） |  | 纯钛 | 该产品为非锁定型金属接骨板，由符合GB/T 13810标准要求的TA3G纯钛材料制造，产品表面分为未经阳极氧化处理，或经黑灰色阳极氧化处理，为非灭菌包装。 | 适用于四肢干骺端骨折内固定 | C0311120800200602255 | 03-骨科材料 | 11-接骨板 | 12-腓骨接骨板 | 080-固定板 | 02-纯钛 | 006-普通/远端/非灭菌 | 招标范围内-中选 | 977 | 777 | 200
21e20b20-91ea-11eb-8996-40f2e9990f5b | 上海浦卫医疗器械厂有限公司 | 上海浦卫医疗器械厂有限公司 | 34d2577d-015c-11eb-bf70-fa163e0a8baf | 金属锁定接骨螺钉 | 锁定螺钉 |  | 钛合金 | 非灭菌 |  | c0b496a5-1e81-11ec-ba7c-0050568f9c84 | 国械注准20163132053 | 金属锁定接骨螺钉 | 国械注准20163462053 | 钛合金 | 该产品采用符合GB4234标准规定的00Cr18Ni14Mo3不锈钢或符合ISO5832-3标准规定的Ti6A14V钛合金材料制成，钛合金产品表面经过阳极氧化处理或表面无着色。灭菌包装或非灭菌包装。 | 该产品是供骨科手术时作内固定用。 | C0312020790300609889 | 03-骨科材料 | 12-螺钉 | 02-普通锁定螺钉 | 079-螺钉 | 03-钛合金 | 006-非灭菌/直径＞4mm以上 | 招标范围内-中选 | 82 | 82
21d9fb24-91ea-11eb-8996-40f2e9990f5b | 江苏金鹿集团医疗器械有限公司 | 江苏金鹿集团医疗器械有限公司 | 34fbeb0f-c75d-11ec-a4e1-90e2ba8d9d30 | 锁定型接骨板 | 锁定加压接骨板（含万向） | 肱骨接骨板 | 纯钛 | 非灭菌 |  | db7fceb0-06d3-11ec-b658-0050568f9c84 | 国械注准20163131499 | 锁定型接骨板 |  | 纯钛 | 接骨板由符合GB/T 13810标准规定的TA3纯钛材料制作而成，万向螺纹孔的万向球由符合GB/T 13810标准规定的TC4钛合金材料制成。产品表面无着色或经微弧阳极氧化处理。非灭菌包装。 | 与该企业同一系统接骨螺钉配合，适用于四肢骨折内固定。 | C0311040800201811093 | 03-骨科材料 | 11-接骨板 | 04-肱骨接骨板 | 080-固定板 | 02-纯钛 | 018-万向锁定加压/远端/非灭菌 | 招标范围内-中选 | 1181 | 981 | 200
21f9fd59-91ea-11eb-8996-40f2e9990f5b | 兰州西脉记忆合金股份有限公司 | 兰州西脉记忆合金股份有限公司 | 350134d2-cfa6-11e9-953f-fa163e0a8baf | TiNi环抱式接骨器-锁骨接骨板 | 普通接骨板 | 锁骨接骨板 | 钛合金 | 灭菌 | 环抱器 | AF761947BB0E47838867E7B91E3E30D8 | 国械注准20153460346 | TiNi环抱式接骨器 |  | 镍钛形状记忆合金 | 该产品由主梁、环抱臂及端齿组成，形状为直筒型、锥筒型、弯筒型、异型或椭圆型。由符合GB 24627标准要求的镍钛形状记忆合金材料制成。灭菌和非灭菌包装。 | 适用于管状骨骨折内固定。 | C0311030800300704172 | 03-骨科材料 | 11-接骨板 | 03-锁骨接骨板 | 080-固定板 | 03-钛合金 | 007-普通/中段上方/灭菌 | 招标范围内-中选 | 1099 | 899 | 200
21d7752c-91ea-11eb-8996-40f2e9990f5b | 常州华森医疗器械股份有限公司 | 常州华森医疗器械股份有限公司 | 3571334e-7089-11ed-9447-b4055d63f15c | 锁定接骨板系统-锁定接骨板 | 锁定加压接骨板（含万向） | 足部接骨板 | 纯钛 | 灭菌 |  | 885f6015-9a40-11e9-b4ed-fa163e0a8baf | 国械注准20193131831 | 锁定接骨板系统 |  | 纯钛 | 该产品由锁定接骨板、锁定螺钉和加压螺钉组成。锁定接骨板由符合GB/T13810标准规定的TA3G纯钛材料制成，锁定螺钉和加压螺钉由符合GB/T13810标准规定的TC4钛合金材料制成。产品表面包括经着色阳极氧化处理、微弧阳极氧化处理或未经阳极氧化处理。灭菌和非无菌两种包装。灭菌包装产品采用γ射线辐照灭菌，灭菌有效期为五年。 | 该产品适用于四肢及锁骨骨折内固定。 | C0311140800201506410 | 03-骨科材料 | 11-接骨板 | 14-足部接骨板 | 080-固定板 | 02-纯钛 | 015-万向锁定加压/中足/灭菌 | 招标范围内-中选 | 1124 | 981 | 143
21faafdb-91ea-11eb-8996-40f2e9990f5b | 大博医疗科技股份有限公司 | 大博医疗科技股份有限公司 | 357730db-58e0-11ed-9447-b4055d63f15c | 空心接骨螺钉(非锁定) | 中空（空心）螺钉（非锁定） |  | 钛合金 | 灭菌 |  | 809447d53af84d7ea909e78c4c01c2b6 | 国械注准20183130272 | 空心接骨螺钉（非锁定） | 国械注准20183460272 | 钛合金 | 该产品采用符合ISO 5832-3规定的Ti6A14V钛合金材料制造。钛合金产品表面经着色阳极氧化处理和微弧氧化处理。产品含非灭菌包装和灭菌包装。灭菌有效期为5年。 | 可单独使用，适用于四肢骨折内固定。产品限制用于股骨颈部位。 | C0312050790300900419 | 03-骨科材料 | 12-螺钉 | 05-空心钉 | 079-螺钉 | 03-钛合金 | 009-埋头/非锁定/灭菌/直径＞7mm以上 | 招标范围内-中选 | 159 | 159
21d76454-91ea-11eb-8996-40f2e9990f5b | 山东威高骨科材料股份有限公司 | 山东威高骨科材料股份有限公司 | 35a2a7d1-cfc0-11e9-953f-fa163e0a8baf | 直型金属接骨板 | 普通接骨板 | 腓骨接骨板 | 纯钛 | 非灭菌 |  | e08c25f8-6852-11ec-bee9-0050568f9c84 | 国械注准20163132420 | 直型金属接骨板 | 国械注准20163462420 | 纯钛 | 该产品采用符合GB4234标准规定的00Cr18Ni14Mo3不锈钢或符合GB/T13810规定的TA2/TA3纯钛材料制成。纯钛产品表面有经过阳极氧化处理和表面无着色两种。非灭菌包装或辐照灭菌包装，无菌有效期4年。 | 该产品适用于四肢、骨盆骨折加压或保护性内固定。 | C0311120800200409122 | 03-骨科材料 | 11-接骨板 | 12-腓骨接骨板 | 080-固定板 | 02-纯钛 | 004-普通/干部/非灭菌 | 招标范围内-中选 | 774 | 755 | 19
21dad267-91ea-11eb-8996-40f2e9990f5b | 北京贝思达生物技术有限公司 | 北京贝思达生物技术有限公司 | 35d5a73b-d1dc-11e9-953f-fa163e0a8baf | 解剖型金属接骨板系统-螺钉 | 中空（空心）螺钉（非锁定） |  | 钛合金 | 非灭菌 |  | 97cc3551-b71a-11e9-974a-fa163e0a8baf | 国械注准20153461912 | 解剖型金属接骨板系统 |  | 钛合金 | 该产品由解剖型金属接骨板及配套金属接骨螺钉组成。金属接骨板材料采用符合GB4234标准规定的00Cr18Ni14Mo3不锈钢材料或符合GB/T13810标准规定的TA2、TA3纯钛材料制成；金属接骨螺钉材料采用符合GB4234标准规定的00Cr18Ni14Mo3不锈钢材料或符合GB/T13810标准规定的TC4钛合金材料制成。表面无着色。灭菌或非灭菌包装。 | 该产品适用于四肢干骺端骨折内固定。 | C0312050790302200720 | 03-骨科材料 | 12-螺钉 | 05-空心钉 | 079-螺钉 | 03-钛合金 | 022-非埋头/非锁定/非灭菌/直径≤4mm以下 | 招标范围内-中选 | 140 | 140
21d27aed-91ea-11eb-8996-40f2e9990f5b | 天津妙娅生物科技有限公司 | 天津妙娅生物科技有限公司 | 35f04073-2842-11ed-9447-b4055d63f15c | 带锁髓内钉-主钉(倾斜型) | 髓内钉 | 股骨髓内钉 | 钛合金 | 非灭菌 |  | 9ffc110a-7db0-11ec-b3f8-90e2ba8d9d30 | 国械注准20173130180 | 带锁髓内钉 | 国械注准20173460180 | 钛合金 | 该产品为带锁髓内钉，分垂直型和倾斜型两种类型，其中垂直型髓内钉由主钉、盖帽和锁钉组成，倾斜型髓内钉由主钉、盖帽、锁钉和拉力钉组成。由符合GB4234标准规定的00Cr18Ni14Mo3不锈钢材料或符合GB/T 13810标准规定的TC4钛合金材料制成，钛合金产品表面无着色，非灭菌包装。 | 该产品适用于股骨干骨折，胫骨干骨折，股骨颈骨折，股骨粗隆间骨折或合并股骨干骨折，股骨髁上骨折，股骨髁间骨折或合并股骨干骨折，肱骨干骨折内固定。 | C0313050860300808503 | 03-骨科材料 | 13-髓内钉 | 05-股骨髓内钉 | 086-髓内钉 | 03-钛合金 | 008-干部/逆行/非灭菌 | 招标范围内-中选 | 866 | 666 | 200
21d7752c-91ea-11eb-8996-40f2e9990f5b | 常州华森医疗器械股份有限公司 | 常州华森医疗器械股份有限公司 | 35f32f49-f841-11ec-9447-b4055d63f15c | 锁定接骨板系统-锁定接骨板 | 锁定加压接骨板（含万向） | 胫骨接骨板 | 纯钛 | 非灭菌 |  | 885f6015-9a40-11e9-b4ed-fa163e0a8baf | 国械注准20193131831 | 锁定接骨板系统 |  | 纯钛 | 该产品由锁定接骨板、锁定螺钉和加压螺钉组成。锁定接骨板由符合GB/T13810标准规定的TA3G纯钛材料制成，锁定螺钉和加压螺钉由符合GB/T13810标准规定的TC4钛合金材料制成。产品表面包括经着色阳极氧化处理、微弧阳极氧化处理或未经阳极氧化处理。灭菌和非无菌两种包装。灭菌包装产品采用γ射线辐照灭菌，灭菌有效期为五年。 | 该产品适用于四肢及锁骨骨折内固定。 | C0311200800201506410 | 03-骨科材料 | 11-接骨板 | 20-关节融合板 | 080-固定板 | 02-纯钛 | 015-膝/万向锁定加压 | 招标范围内-中选 | 687 | 544 | 143
21d76454-91ea-11eb-8996-40f2e9990f5b | 山东威高骨科材料股份有限公司 | 山东威高骨科材料股份有限公司 | 35f45ddc-cbc0-11e9-953f-fa163e0a8baf | 直型金属接骨板 | 普通接骨板 | 桡骨接骨板 | 纯钛 | 非灭菌 |  | e08c25f8-6852-11ec-bee9-0050568f9c84 | 国械注准20163132420 | 直型金属接骨板 | 国械注准20163462420 | 纯钛 | 该产品采用符合GB4234标准规定的00Cr18Ni14Mo3不锈钢或符合GB/T13810规定的TA2/TA3纯钛材料制成。纯钛产品表面有经过阳极氧化处理和表面无着色两种。非灭菌包装或辐照灭菌包装，无菌有效期4年。 | 该产品适用于四肢、骨盆骨折加压或保护性内固定。 | C0311060800200409122 | 03-骨科材料 | 11-接骨板 | 06-桡骨接骨板 | 080-固定板 | 02-纯钛 | 004-普通/干部/非灭菌 | 招标范围内-中选 | 745 | 726 | 19
21d27aed-91ea-11eb-8996-40f2e9990f5b | 天津妙娅生物科技有限公司 | 天津妙娅生物科技有限公司 | 36010389-2816-11ed-9447-b4055d63f15c | 锁定金属接骨板系统-金属接骨板 | 锁定加压接骨板（含万向） | 锁骨接骨板 | 纯钛 | 非灭菌 |  | bb5252f6-e958-11ec-9447-b4055d63f15c | 国械注准20173130457 | 锁定金属接骨板系统 | 国械注准20173460457 | 纯钛 | 该产品由锁定金属接骨板及配套金属接骨螺钉组成，金属接骨板带有螺纹孔，螺钉头部带有螺纹。金属接骨板材料采用符合GB4234标准规定的00Cr18Ni14Mo3不锈钢材料或符合GB/T13810标准规定的TA2、TA3纯钛、TC4钛合金材料制成；金属接骨螺钉材料采用符合GB4234标准规定00Cr18Ni14Mo3不锈钢材料或符合GB/T13810标准规定的TC4钛合金材料制成。表面无着色。灭菌或非灭菌包装。灭菌产品经辐照灭菌，灭菌有效期5年。 | 该产品适用于四肢骨折锁定内固定、矫形和关节融合。 | C0311030800201808503 | 03-骨科材料 | 11-接骨板 | 03-锁骨接骨板 | 080-固定板 | 02-纯钛 | 018-锁定加压/外侧前方/非灭菌 | 招标范围内-中选 | 996 | 796 | 200
c1662b3e-483e-11ec-bbcb-44a84212d119 | 江苏艾迪尔医疗科技股份有限公司 | 江苏艾迪尔医疗科技股份有限公司 | 360b3622-0a03-11ec-b658-0050568f9c84 | 中空接骨螺钉 | 中空（空心）螺钉（非锁定） |  | 不锈钢 | 非灭菌 |  | 930316f2-09f3-11ec-b658-0050568f9c84 | 国械注准20163132019 | 中空接骨螺钉 |  | 不锈钢 | 该产品由加压螺旋钉、空心双头加压螺旋钉、尾部折断钉组成，采用符合GB 4234.1规定的00Cr18Ni14Mo3不锈钢或符合GB/T13810规定的TC4钛合金材料制成，钛合金产品表面无着色。非灭菌包装。 | 该产品适用于四肢骨折内固定。 | C0312050790101107435 | 03-骨科材料 | 12-螺钉 | 05-空心钉 | 079-螺钉 | 01-不锈钢 | 011-埋头/非锁定/非灭菌/4＜直径≤7mm | 招标范围内-中选 | 127 | 127
21d27aed-91ea-11eb-8996-40f2e9990f5b | 天津妙娅生物科技有限公司 | 天津妙娅生物科技有限公司 | 3626aa22-f2b5-11ec-9447-b4055d63f15c | 锁定金属接骨板系统-接骨板 | 锁定加压接骨板（含万向） | 肱骨接骨板 | 纯钛 | 非灭菌 |  | bb5252f6-e958-11ec-9447-b4055d63f15c | 国械注准20173130457 | 锁定金属接骨板系统 | 国械注准20173460457 | 纯钛 | 该产品由锁定金属接骨板及配套金属接骨螺钉组成，金属接骨板带有螺纹孔，螺钉头部带有螺纹。金属接骨板材料采用符合GB4234标准规定的00Cr18Ni14Mo3不锈钢材料或符合GB/T13810标准规定的TA2、TA3纯钛、TC4钛合金材料制成；金属接骨螺钉材料采用符合GB4234标准规定00Cr18Ni14Mo3不锈钢材料或符合GB/T13810标准规定的TC4钛合金材料制成。表面无着色。灭菌或非灭菌包装。灭菌产品经辐照灭菌，灭菌有效期5年。 | 该产品适用于四肢骨折锁定内固定、矫形和关节融合。 | C0311040800201008503 | 03-骨科材料 | 11-接骨板 | 04-肱骨接骨板 | 080-固定板 | 02-纯钛 | 010-锁定加压/干部/非灭菌 | 招标范围内-中选 | 1063 | 863 | 200
3f91e1e7-9465-11eb-875f-6c92bf359663 | 创生医疗器械（中国）有限公司 | 创生医疗器械（中国）有限公司 | 3656e7ef-a0e8-11ec-a4e1-90e2ba8d9d30 | 锁定金属接骨板 | 锁定加压接骨板（含万向） | 肱骨接骨板 | 纯钛 | 非灭菌 |  | a4feb1b4-dec7-11eb-b658-0050568f9c84 | 国械注准20163132195 | 锁定金属接骨板 |  | 纯钛 | 该产品采用符合GB4234.1标准规定的00Cr18Ni14Mo3不锈钢或符合GB/T13810标准规定的TA3纯钛材料制成，纯钛产品表面有经过阳极氧化处理和未着色两种。灭菌和非灭菌包装。 | 该产品主要适用于四肢干骺端骨折作内固定，及上、下肢骨干骨折加压或保护性内固定用。 | C0311040800201204963 | 03-骨科材料 | 11-接骨板 | 04-肱骨接骨板 | 080-固定板 | 02-纯钛 | 012-锁定加压/远端/非灭菌 | 招标范围内-中选 | 876 | 681 | 195
21d1746c-91ea-11eb-8996-40f2e9990f5b | 北京科仪邦恩医疗器械科技有限公司 | 北京科仪邦恩医疗器械科技有限公司 | 36743cbf-cb17-11e9-953f-fa163e0a8baf | 解剖型金属接骨板系统(非锁定)-螺钉 | 普通接骨螺钉 | 皮质骨螺钉 | 钛合金 | 非灭菌 | 单独和成套均可 | 9690985a-b35c-11e9-8460-fa163e0a8baf | 国械注准20183130311 | 解剖型金属接骨板系统（非锁定） |  | 钛合金 | 该产品由解剖型接骨板和接骨螺钉组成。其中解剖型接骨板由符合GB/T13810-2007的纯钛TA3材料制成；接骨螺钉由符合GB/T13810-2007的钛合金TC4材料制成。产品表面可经阳极氧化处理,非无菌包装。 | 适用于四肢干骺端、锁骨和骨盆骨折内固定。 | C0312030790300410845 | 03-骨科材料 | 12-螺钉 | 03-皮质骨螺钉 | 079-螺钉 | 03-钛合金 | 004-非灭菌/直径≤2.7mm以下 | 招标范围内-中选 | 26 | 26
21dad267-91ea-11eb-8996-40f2e9990f5b | 北京贝思达生物技术有限公司 | 北京贝思达生物技术有限公司 | 368c9dfe-f108-11ec-9447-b4055d63f15c | 锁定金属接骨板系统-接骨板 | 锁定加压接骨板（含万向） | 肱骨接骨板 | 纯钛 | 灭菌 |  | dce54850-9cc0-11eb-ac1c-fa163e311f19 | 国械注准20153131355 | 锁定金属接骨板系统 |  | 纯钛 | 该产品由锁定金属接骨板及配套金属接骨螺钉组成，金属接骨板带有螺纹孔，螺钉头部带有螺纹。金属接骨板材料采用符合GB4234标准规定的00Cr18Ni14Mo3不锈钢材料或符合GB/T13810标准规定的TA2、TA3纯钛、TC4钛合金材料制成；金属接骨螺钉材料采用符合GB4234标准规定的00Cr18Ni14Mo3不锈钢材料或符合GB/T13810标准规定的TC4钛合金材料制成。表面无着色。灭菌或非灭菌包装。 | 主要适用于四肢骨折锁定内固定。 | C0311040800201100720 | 03-骨科材料 | 11-接骨板 | 04-肱骨接骨板 | 080-固定板 | 02-纯钛 | 011-锁定加压/远端/灭菌 | 招标范围内-中选 | 1124 | 944 | 180
21d7752c-91ea-11eb-8996-40f2e9990f5b | 常州华森医疗器械股份有限公司 | 常州华森医疗器械股份有限公司 | 36a2e6bea11411eca4e190e2ba8d9d30 | 锁定接骨板系统-锁定接骨板 | 锁定加压接骨板（含万向） | 股骨接骨板 | 纯钛 | 灭菌 |  | 885f6015-9a40-11e9-b4ed-fa163e0a8baf | 国械注准20193131831 | 锁定接骨板系统 |  | 纯钛 | 该产品由锁定接骨板、锁定螺钉和加压螺钉组成。锁定接骨板由符合GB/T13810标准规定的TA3G纯钛材料制成，锁定螺钉和加压螺钉由符合GB/T13810标准规定的TC4钛合金材料制成。产品表面包括经着色阳极氧化处理、微弧阳极氧化处理或未经阳极氧化处理。灭菌和非无菌两种包装。灭菌包装产品采用γ射线辐照灭菌，灭菌有效期为五年。 | 该产品适用于四肢及锁骨骨折内固定。 | C0311090800201706410 | 03-骨科材料 | 11-接骨板 | 09-股骨接骨板 | 080-固定板 | 02-纯钛 | 017-万向锁定加压/远端/灭菌 | 招标范围内-中选 | 657 | 514 | 143
21f9fd59-91ea-11eb-8996-40f2e9990f5b | 兰州西脉记忆合金股份有限公司 | 兰州西脉记忆合金股份有限公司 | 36e50a7f-cdf4-11e9-953f-fa163e0a8baf | TiNi环抱式接骨器-胸骨接骨板 | 普通接骨板 | 胸骨接骨板 | 钛合金 | 灭菌 | 环抱器 | AF761947BB0E47838867E7B91E3E30D8 | 国械注准20153460346 | TiNi环抱式接骨器 |  | 镍钛形状记忆合金 | 该产品由主梁、环抱臂及端齿组成，形状为直筒型、锥筒型、弯筒型、异型或椭圆型。由符合GB 24627标准要求的镍钛形状记忆合金材料制成。灭菌和非灭菌包装。 | 适用于管状骨骨折内固定。 | C0311010800300304172 | 03-骨科材料 | 11-接骨板 | 01-胸骨接骨板 | 080-固定板 | 03-钛合金 | 003-普通/不含紧急释放钉/灭菌 | 招标范围内-中选 | 1465 | 1265 | 200
4d6aa4fd-48fd-11ec-bbcb-44a84212d119 | 苏州苏南捷迈得医疗器械有限公司 | 苏州苏南捷迈得医疗器械有限公司 | 36e7c8d2-baab-11ea-8d16-fa163e0a8baf | 锁定金属接骨板 | 锁定加压接骨板（含万向） | 通用接骨板 | 不锈钢 | 非灭菌 |  | ad601e9a-7d31-11ea-80a3-fa163e0a8baf | 国械注准20153130663 | 锁定金属接骨板 |  | 不锈钢 | 锁定金属接骨板分为直型、异型两种，孔的型式为螺纹孔和加压孔相配合的结构形式。采用符合GB4234标准的00Cr18Ni14Mo3不锈钢或符合GB/T13810标准的TA3纯钛材料制造。纯钛产品表面可经微弧阳极氧化处理。非灭菌包装 | 该产品与锁定金属接骨螺钉配合使用，适用于四肢骨折内固定。 | C0311150800102001950 | 03-骨科材料 | 11-接骨板 | 15-通用接骨板 | 080-固定板 | 01-不锈钢 | 020-锁定加压/异形/非灭菌 | 招标范围内-中选 | 751 | 750 | 1
3f91e1e7-9465-11eb-875f-6c92bf359663 | 创生医疗器械（中国）有限公司 | 创生医疗器械（中国）有限公司 | 36e8c513-e9e5-11eb-b658-0050568f9c84 | 金属带锁髓内钉-髓腔钉 | 髓内钉 | 肱骨髓内钉 | 不锈钢 | 非灭菌 |  | e5a1db6b-dec9-11eb-b658-0050568f9c84 | 国械注准20163132197 | 金属带锁髓内钉 |  | 不锈钢 | 该产品由髓腔钉、锁钉、封帽组成，采用符合GB4234.1标准规定的00Cr18Ni14Mo3不锈钢或符合GB/T13810标准规定的TC4钛合金材料制成。钛合金产品有表面经过阳极氧化处理和表面无着色两种。灭菌或非无菌包装。 | 股骨逆行髓内钉、II型股骨逆行髓内钉适用于股骨髁上骨折、股骨髁间骨折、股骨远端骨折或合并股骨干骨折内固定；肱骨逆行髓内钉、II型肱骨髓内钉适用于肱骨干骨折内固定；通用逆行髓内钉适用于四肢长管骨骨折内固定 | C0313020860101204963 | 03-骨科材料 | 13-髓内钉 | 02-肱骨髓内钉 | 086-髓内钉 | 01-不锈钢 | 012-肱骨干/弯形/非灭菌 | 招标范围内-中选 | 1140 | 945 | 195
3f91e1e7-9465-11eb-875f-6c92bf359663 | 创生医疗器械（中国）有限公司 | 创生医疗器械（中国）有限公司 | 3710d29f-a0e9-11ec-a4e1-90e2ba8d9d30 | 锁定金属接骨板 | 锁定加压接骨板（含万向） | 肱骨接骨板 | 纯钛 | 非灭菌 |  | a4feb1b4-dec7-11eb-b658-0050568f9c84 | 国械注准20163132195 | 锁定金属接骨板 |  | 纯钛 | 该产品采用符合GB4234.1标准规定的00Cr18Ni14Mo3不锈钢或符合GB/T13810标准规定的TA3纯钛材料制成，纯钛产品表面有经过阳极氧化处理和未着色两种。灭菌和非灭菌包装。 | 该产品主要适用于四肢干骺端骨折作内固定，及上、下肢骨干骨折加压或保护性内固定用。 | C0311040800201804963 | 03-骨科材料 | 11-接骨板 | 04-肱骨接骨板 | 080-固定板 | 02-纯钛 | 018-万向锁定加压/远端/非灭菌 | 招标范围内-中选 | 876 | 681 | 195
e87f2ad9-4c1f-11ec-bbcb-44a84212d119 | 重庆富沃思医疗器械有限公司 | 重庆富沃思医疗器械有限公司 | 37292f8d-91ee-11eb-ac1c-fa163e311f19 | 金属接骨螺钉 | 普通接骨螺钉 | 松质骨螺钉 | 钛合金 | 非灭菌 | 单独和成套均可 | cb6e143d-9efb-11ea-9ac3-fa163e0a8baf | 国械注准20203130128 | 金属接骨螺钉 |  | 钛合金 | 该产品采用符合GB/T13810标准规定的TC4钛合金材料制成，产品表面经着色阳极氧化处理。非灭菌包装。 | 配合金属接骨板使用，适用于四肢骨折内固定。 | C0312040790301710074 | 03-骨科材料 | 12-螺钉 | 04-松质骨螺钉 | 079-螺钉 | 03-钛合金 | 017-非锁定/全螺纹/非灭菌/2.7＜直径≤4mm | 招标范围内-中选 | 39 | 39
b2e0497c-4b3e-11ec-bbcb-44a84212d119 | 山东航维骨科医疗器械股份有限公司 | 山东航维骨科医疗器械股份有限公司 | 3736bf83-8ecc-11eb-ace3-fa163e311f19 | 金属带锁髓内钉-锁钉 | 拉力钉 |  | 钛合金 | 非灭菌 |  | 7fdd0888-8242-11eb-ace3-fa163e311f19 | 国械注准20153132220 | 金属带锁髓内钉 |  | 钛合金 | 该产品由主钉、堵帽和锁钉组成，材质采用符合GB/T 13810的Ti6A14V钛合金。灭菌和非灭菌两种包装。灭菌包装采用环氧乙烷灭菌，灭菌有效期为2年。 | 适用于骨科手术中股骨、胫骨、肱骨、尺桡骨骨折的髓内固定。 | C0313110860300800156 | 03-骨科材料 | 13-髓内钉 | 11-髓内钉配件 | 086-髓内钉 | 03-钛合金 | 008-螺旋刀片/非灭菌 | 招标范围内-中选 | 270 | 270
21d27aed-91ea-11eb-8996-40f2e9990f5b | 天津妙娅生物科技有限公司 | 天津妙娅生物科技有限公司 | 37398962-2826-11ed-9447-b4055d63f15c | 锁定金属接骨板系统-金属接骨板 | 锁定加压接骨板（含万向） | 尺骨接骨板 | 纯钛 | 非灭菌 |  | bb5252f6-e958-11ec-9447-b4055d63f15c | 国械注准20173130457 | 锁定金属接骨板系统 | 国械注准20173460457 | 纯钛 | 该产品由锁定金属接骨板及配套金属接骨螺钉组成，金属接骨板带有螺纹孔，螺钉头部带有螺纹。金属接骨板材料采用符合GB4234标准规定的00Cr18Ni14Mo3不锈钢材料或符合GB/T13810标准规定的TA2、TA3纯钛、TC4钛合金材料制成；金属接骨螺钉材料采用符合GB4234标准规定00Cr18Ni14Mo3不锈钢材料或符合GB/T13810标准规定的TC4钛合金材料制成。表面无着色。灭菌或非灭菌包装。灭菌产品经辐照灭菌，灭菌有效期5年。 | 该产品适用于四肢骨折锁定内固定、矫形和关节融合。 | C0311050800201808503 | 03-骨科材料 | 11-接骨板 | 05-尺骨接骨板 | 080-固定板 | 02-纯钛 | 018-万向锁定加压/远端/非灭菌 | 招标范围内-中选 | 1115 | 915 | 200
21d7752c-91ea-11eb-8996-40f2e9990f5b | 常州华森医疗器械股份有限公司 | 常州华森医疗器械股份有限公司 | 3742ca41-924f-11ed-9447-b4055d63f15c | 锁定接骨板系统-锁定螺钉 | 锁定螺钉 |  | 钛合金 | 非灭菌 |  | 885f6015-9a40-11e9-b4ed-fa163e0a8baf | 国械注准20193131831 | 锁定接骨板系统 |  | 钛合金 | 该产品由锁定接骨板、锁定螺钉和加压螺钉组成。锁定接骨板由符合GB/T13810标准规定的TA3G纯钛材料制成，锁定螺钉和加压螺钉由符合GB/T13810标准规定的TC4钛合金材料制成。产品表面包括经着色阳极氧化处理、微弧阳极氧化处理或未经阳极氧化处理。灭菌和非无菌两种包装。灭菌包装产品采用γ射线辐照灭菌，灭菌有效期为五年。 | 该产品适用于四肢及锁骨骨折内固定。 | C0312060790300006410 | 03-骨科材料 | 12-螺钉 | 06-胸肋骨螺钉 | 079-螺钉 | 03-钛合金 | 000-常规 | 招标范围内-中选 | 10 | 10
a6ce8184-b4c0-11eb-a177-00163e063b6a | 北京理贝尔生物工程研究所有限公司 | 北京理贝尔生物工程研究所有限公司 | 3755d997-d322-11eb-a006-0050568f9c84 | 带锁髓内钉 | 交锁钉 |  | 钛合金 | 非灭菌 |  | e1293a82-1d85-11eb-bf70-fa163e0a8baf | 国械注准20153132390 | 带锁髓内钉 |  | 钛合金 | 该产品分自锁带锁髓内钉和绞锁髓内钉两种，自锁带锁髓内钉由内钉、外钉、螺钉组成；绞锁带锁髓内钉由髓内钉和螺钉组成，螺钉分横锁螺钉、拉力螺钉、髁螺钉、封帽螺钉和防旋螺钉。采用符合GB/T13810标准规定的Ti6Al4V钛合金材料制造，钛合金产品表面经阳极氧化。非灭菌包装。 | 该产品适用于股骨干骨折、胫骨干骨折、股骨颈骨折、股骨粗隆间骨折或合并股骨干骨折、股骨髁上骨折、股骨髁间骨折或合并股骨干骨折、肱骨干骨折内固定。 | C0313110860300601348 | 03-骨科材料 | 13-髓内钉 | 11-髓内钉配件 | 086-髓内钉 | 03-钛合金 | 006-锁定螺钉/非灭菌 | 招标范围内-中选 | 100 | 100
3f91e1e7-9465-11eb-875f-6c92bf359663 | 创生医疗器械（中国）有限公司 | 创生医疗器械（中国）有限公司 | 375a6cc8-f0b0-11ea-bf70-fa163e0a8baf | 锁定金属接骨板-尺骨接骨板 | 锁定加压接骨板（含万向） | 尺骨接骨板 | 纯钛 | 非灭菌 |  | c5ee0cf7-9c94-11e9-b4ed-fa163e0a8baf | 国械注准20163462195 | 锁定金属接骨板 |  | 纯钛 | 该产品采用符合GB4234标准规定的00Cr18Ni14Mo3不锈钢或符合GB/T13810标准规定的TA3纯钛材料制成，纯钛产品表面有经过阳极氧化处理和未着色两种。灭菌和非灭菌包装。 | 该产品主要适用于四肢干骺端骨折作内固定，及上、下肢骨干骨折加压或保护性内固定用。 | C0311050800201604963 | 03-骨科材料 | 11-接骨板 | 05-尺骨接骨板 | 080-固定板 | 02-纯钛 | 016-万向锁定加压/干部/非灭菌 | 招标范围内-中选 | 927 | 732 | 195
cd6a0105-bbee-11ed-bda4-34735a9d8166 | 苏州瑞沛思医疗器械有限公司 | 苏州瑞沛思医疗器械有限公司 | 378009d7a11411eca4e190e2ba8d9d30 | 金属接骨板钉系统-锁定接骨板 | 锁定加压接骨板（含万向） | 股骨接骨板 | 纯钛 | 非灭菌 |  | 9b4976df-86fe-11eb-ace3-fa163e311f19 | 国械注准20203130964 | 金属接骨板钉系统 |  |  | 金属接骨板钉系统由锁定接骨板、普通接骨螺钉和锁定接骨螺钉组成。接骨板采用符合GB/T 13810标准规定的TA3G纯钛材料制成，接骨螺钉采用符合GB/T 13810标准规定的TC4钛合金材料制成。纯钛、钛合金材料产品表面经着色阳极氧化处理。交付状态为非灭菌包装。 | 适用于锁骨、肱骨、尺骨、桡骨、骨盆、股骨、胫骨、腓骨、跟骨的骨折内固定。 | C0311090800201212951 | 03-骨科材料 | 11-接骨板 | 09-股骨接骨板 | 080-固定板 |  | 012-锁定加压/远端/非灭菌 | 招标范围内-中选 | 1008 | 808 | 200
c15ee356-483e-11ec-bbcb-44a84212d119 | 无锡市闻泰百得医疗器械有限公司 | 无锡市闻泰百得医疗器械有限公司 | 378aaa52-c3db-11e9-974a-fa163e0a8baf | 骨接合植入物 金属直型接骨板 | 普通接骨板 | 肱骨接骨板 | 纯钛 | 非灭菌 |  | d2e8f422-4936-11ed-9447-b4055d63f15c | 国械注准20173130579 | 骨接合植入物 金属直型接骨板 | 国械注准20173460579 | 纯钛 | 该产品由符合GB4234.1标准要求的00Cr18Ni14Mo3不锈钢材料或ISO5832-2中3级要求的纯钛材料制成；纯钛产品表面可经黑灰色阳极氧化处理。非灭菌包装 | 该产品适用于四肢骨折内固定。 | C0311040800200405218 | 03-骨科材料 | 11-接骨板 | 04-肱骨接骨板 | 080-固定板 | 02-纯钛 | 004-普通/干部/非灭菌 | 招标范围内-中选 | 1059 | 901 | 158
21dad267-91ea-11eb-8996-40f2e9990f5b | 北京贝思达生物技术有限公司 | 北京贝思达生物技术有限公司 | 37acdea3-b300-11eb-a006-0050568f9c84 | 解剖型金属接骨板系统-螺钉 | 中空（空心）螺钉（非锁定） |  | 纯钛 | 非灭菌 |  | c36e31c7-9cbc-11eb-ac1c-fa163e311f19 | 国械注准20153131912 | 解剖型金属接骨板系统 |  | 钛合金 | 该产品由解剖型金属接骨板及配套金属接骨螺钉组成。金属接骨板材料采用符合GB4234标准规定的00Cr18Ni14Mo3不锈钢材料或符合GB/T13810标准规定的TA2、TA3纯钛材料制成；金属接骨螺钉材料采用符合GB4234标准规定的00Cr18Ni14Mo3不锈钢材料或符合GB/T13810标准规定的TC4钛合金材料制成。表面无着色。灭菌或非灭菌包装。 | 该产品适用于四肢干骺端骨折内固定。 | C0312050790202200720 | 03-骨科材料 | 12-螺钉 | 05-空心钉 | 079-螺钉 | 钛合金 | 022-非埋头/非锁定/非灭菌/直径≤4mm以下 | 招标范围内-中选 | 140 | 140
4d67767b-48fd-11ec-bbcb-44a84212d119 | 苏州吉美瑞医疗器械股份有限公司 | 苏州吉美瑞医疗器械股份有限公司 | 37d829cd-b74a-11e9-974a-fa163e0a8baf | 金属支持接骨板 | 普通接骨板 | 髌骨接骨板 | 纯钛 | 非灭菌 |  | b5d0731c-a516-11e9-b4ed-fa163e0a8baf | 国械注准20153461151 | 金属支持接骨板 |  | 纯钛 | 该产品为解剖型接骨板，由符合GB4234的00Cr18Ni14Mo3不锈钢或符合GB/T13810的TA2、TA3纯钛制造。部分产品表面微弧阳极氧化。灭菌或非灭菌包装。 | 适用于四肢干骺端骨折内固定。 | C0311100800200209837 | 03-骨科材料 | 11-接骨板 | 10-髌骨接骨板 | 080-固定板 | 02-纯钛 | 002-普通/非灭菌 | 招标范围内-中选 | 906 | 718 | 188
4d6a9c6c-48fd-11ec-bbcb-44a84212d119 | 江苏百易得医疗科技有限公司 | 江苏百易得医疗科技有限公司 | 37dcfdfa-7846-11ed-9447-b4055d63f15c | 金属锁定钉板系统-锁定接骨板 | 锁定加压接骨板（含万向） | 桡骨接骨板 | 钛合金 | 非灭菌 |  | 8f4a9c43-67d7-11ed-9447-b4055d63f15c | 国械注准20223131380 | 金属锁定钉板系统 |  | 钛合金 | 该产品采用符合GB/T13810规定的TC4钛合金材料制造，产品由锁定接骨板和锁定接骨螺钉组成。产品表面可经着色阳极氧化处理。含非灭菌包装和辐照灭菌包装，灭菌有效期5年。 | 适用于四肢骨折内固定。 | C0311060800301001797 | 03-骨科材料 | 11-接骨板 | 06-桡骨接骨板 | 080-固定板 | 03-钛合金 | 010-锁定加压/干部/非灭菌 | 招标范围内-中选 | 547 | 448 | 99
c1663bcc-483e-11ec-bbcb-44a84212d119 | 上海凯利泰医疗科技股份有限公司 | 上海凯利泰医疗科技股份有限公司 | 37df15c9-d067-11e9-953f-fa163e0a8baf | 金属接骨螺钉（非锁定） | 普通接骨螺钉 | 皮质骨螺钉 | 钛合金 | 非灭菌 | 单独和成套均可 | a9190ee0-9e1d-11e9-b4ed-fa163e0a8baf | 国械注准20183130322 | 金属接骨螺钉（非锁定） |  | 钛合金 | 产品选用符合GB/T 13810中规定的TC4材料制成。钛合金产品表面分经表面阳极氧化处理和未经表面阳极氧化处理； 阳极氧化类 型包括彩色阳极氧化及灰黑色阳极氧化处理。产品交付状态为非灭菌包装或灭菌包装， 灭菌包装产品采用辐照灭菌， 灭菌有效期5 年。 | 该产品适用于四肢骨折内固定。 | C0312030790300409805 | 03-骨科材料 | 12-螺钉 | 03-皮质骨螺钉 | 079-螺钉 | 03-钛合金 | 004-非灭菌/直径≤2.7mm以下 | 招标范围内-中选 | 20 | 20
c1663616-483e-11ec-bbcb-44a84212d119 | 天津市金兴达实业有限公司 | 天津市金兴达实业有限公司 | 37df9d33-fc3c-11ec-9447-b4055d63f15c | 非锁定金属接骨螺钉 | 普通接骨螺钉 | 松质骨螺钉 | 钛合金 | 非灭菌 | 单独使用 | 7b9eedc0-78c7-11ec-9829-0050568f40ec | 国械注准20213130891 | 非锁定金属接骨螺钉 |  | 钛合金 | 非锁定金属接骨螺钉由皮质骨螺钉、半螺纹松质骨螺钉和全螺纹松质骨螺钉组成。由符合GB/T13810标准规定的TC4钛合金材料制成。产品表面经着色阳极氧化处理。产品以无菌或非无菌两种方式交付，无菌产品采用辐照灭菌，灭菌有效期为5年。 | 该产品用于配合接骨板或单独使用，适用于四肢骨折内固定，产品不得用于股骨颈骨折内固定。 | C0312040790302304755 | 03-骨科材料 | 12-螺钉 | 04-松质骨螺钉 | 079-螺钉 | 03-钛合金 | 023-非锁定/非全螺纹/非灭菌/2.7＜直径≤4mm | 招标范围内-中选 | 39 | 39
21d27aed-91ea-11eb-8996-40f2e9990f5b | 天津妙娅生物科技有限公司 | 天津妙娅生物科技有限公司 | 37fc90e3-d696-11e9-953f-fa163e0a8baf | 锁定金属接骨板系统-金属接骨螺钉 | 中空（空心）螺钉（非锁定） |  | 钛合金 | 非灭菌 |  | bb5252f6-e958-11ec-9447-b4055d63f15c | 国械注准20173130457 | 锁定金属接骨板系统 | 国械注准20173460457 | 钛合金 | 该产品由锁定金属接骨板及配套金属接骨螺钉组成，金属接骨板带有螺纹孔，螺钉头部带有螺纹。金属接骨板材料采用符合GB4234标准规定的00Cr18Ni14Mo3不锈钢材料或符合GB/T13810标准规定的TA2、TA3纯钛、TC4钛合金材料制成；金属接骨螺钉材料采用符合GB4234标准规定00Cr18Ni14Mo3不锈钢材料或符合GB/T13810标准规定的TC4钛合金材料制成。表面无着色。灭菌或非灭菌包装。灭菌产品经辐照灭菌，灭菌有效期5年。 | 该产品适用于四肢骨折锁定内固定、矫形和关节融合。 | C0312050790301608503 | 03-骨科材料 | 12-螺钉 | 05-空心钉 | 079-螺钉 | 03-钛合金 | 016-非埋头/锁定/非灭菌/直径≤4mm以下 | 招标范围内-中选 | 145 | 145
c16255f7-483e-11ec-bbcb-44a84212d119 | 常州亨杰医疗器械有限公司 | 常州亨杰医疗器械有限公司 | 380a09cc-99eb-11ec-a4e1-90e2ba8d9d30 | 金属锁定接骨板系统-锁定接骨板 | 锁定加压接骨板（含万向） | 手部接骨板 | 钛合金 | 非灭菌 |  | 7a51d2be-95fb-11ec-b3f8-90e2ba8d9d30 | 国械注准20223130223 | 金属锁定接骨板系统 |  | 钛合金 | 金属锁定板接骨板系统由锁定接骨板和锁定螺钉组成。产品由符合 GB/T 13810 规定的钛合金（TC4）材料制成。产品表面经着色阳极氧化处理、微弧阳极氧化处理或未经阳极氧化处理三种。产品以非灭菌状态交付。 | 该产品适用于四肢、骨盆、锁骨和手足部骨折内固定。 | C0311070800302007613 | 03-骨科材料 | 11-接骨板 | 07-手部接骨板 | 080-固定板 | 03-钛合金 | 020-锁定加压/掌骨干部/非灭菌 | 招标范围内-中选 | 971 | 821 | 150
4d6aa4fd-48fd-11ec-bbcb-44a84212d119 | 苏州苏南捷迈得医疗器械有限公司 | 苏州苏南捷迈得医疗器械有限公司 | 3816c8d4-d7b5-11eb-b658-0050568f9c84 | 锁定金属接骨板 | 锁定加压接骨板（含万向） | 通用接骨板 | 纯钛 | 非灭菌 |  | ad601e9a-7d31-11ea-80a3-fa163e0a8baf | 国械注准20153130663 | 锁定金属接骨板 |  | 纯钛 | 锁定金属接骨板分为直型、异型两种，孔的型式为螺纹孔和加压孔相配合的结构形式。采用符合GB4234标准的00Cr18Ni14Mo3不锈钢或符合GB/T13810标准的TA3纯钛材料制造。纯钛产品表面可经微弧阳极氧化处理。非灭菌包装 | 该产品与锁定金属接骨螺钉配合使用，适用于四肢骨折内固定。 | C0311150800202601950 | 03-骨科材料 | 11-接骨板 | 15-通用接骨板 | 080-固定板 | 02-纯钛 | 026-万向锁定加压/管形/非灭菌 | 招标范围内-中选 | 939 | 938 | 1
21e20b20-91ea-11eb-8996-40f2e9990f5b | 上海浦卫医疗器械厂有限公司 | 上海浦卫医疗器械厂有限公司 | 38198bbe-258d-11ec-8778-0050568f9c84 | 金属解剖型接骨板 | 普通接骨板 | 尺骨接骨板 | 钛合金 | 非灭菌 |  | 843a794a-1e81-11ec-ba7c-0050568f9c84 | 国械注准20163132052 | 金属解剖型接骨板 | 国械注准20163462052 | 钛合金 | 该产品采用符合GB4234标准规定的00Cr18Ni14Mo3不锈钢、符合ISO5832-2标准规定的纯钛或符合ISO5832-3标准规定的Ti6Al4V钛合金材料制成，纯钛及钛合金产品表面经过阳极氧化处理或表面无着色。灭菌包装或非灭菌包装。 | 该产品适用于四肢管状骨、四肢关节周围骨、四肢干骺端、跟骨、骶骨、肋骨、锁骨、胸骨、跗骨、肩胛骨、骨盆的骨折、脱位、矫形的内固定。 | C0311050800300209889 | 03-骨科材料 | 11-接骨板 | 05-尺骨接骨板 | 080-固定板 | 03-钛合金 | 002-普通/近端/非灭菌 | 招标范围内-中选 | 924 | 724 | 200
da4a6ec1-4818-11ec-bbcb-44a84212d119 | 上海康定医疗器械有限公司 | 上海康定医疗器械有限公司 | 387a0109-4092-11ed-9447-b4055d63f15c | 钛合金锁定接骨板系统-胫骨远端后侧万向锁定板 小型 | 锁定加压接骨板（含万向） | 胫骨接骨板 | 钛合金 | 非灭菌 |  | 9e36360c-1c70-11ed-9447-b4055d63f15c | 国械注准20223131013 | 钛合金锁定接骨板系统 |  |  | 由锁钉接骨板、锁定螺钉、空心锁定螺钉组成，由符合GB/T13810标准规定的TC4钛合金材料制成。表面经微弧阳极氧化、着色阳极氧化处理或未经阳极氧化处理。 灭菌或非灭菌包装。灭菌包装产品经辐照灭菌，灭菌有效期5年。 | 适用于四肢骨折内固定. | C0311110800301800494 | 03-骨科材料 | 11-接骨板 | 11-胫骨接骨板 | 080-固定板 | 03-钛合金 | 018-万向锁定加压/远端/非灭菌 | 招标范围内-中选 | 654 | 495 | 159
f5c285c8-4a83-11ec-bbcb-44a84212d119 | 上海三友医疗器械股份有限公司 | 上海三友医疗器械股份有限公司 | 3890cca8-d128-11ec-a4e1-90e2ba8d9d30 | 金属锁定接骨板-直型锁定接骨板 | 锁定加压接骨板（含万向） | 肱骨接骨板 | 纯钛 | 非灭菌 |  | d62c77a7-eba4-11ec-9447-b4055d63f15c | 国械注准20173131000 | 金属锁定接骨板 | 国械注准20173461000 |  | 该产品由符合GB/T 13810标准规定的TA2、TA3纯钛材料制成。表面可经阳极氧化处理。无菌或非灭菌包装，无菌有效期4年。 | 适用于骨科手术时四肢及骨盆骨折内固定 | C0311040800201006388 | 03-骨科材料 | 11-接骨板 | 04-肱骨接骨板 | 080-固定板 | 02-纯钛 | 010-锁定加压/干部/非灭菌 | 招标范围内-中选 | 456 | 455 | 1
c16255f7-483e-11ec-bbcb-44a84212d119 | 常州亨杰医疗器械有限公司 | 常州亨杰医疗器械有限公司 | 38a556c6-9ab7-11ec-a4e1-90e2ba8d9d30 | 金属锁定接骨板系统-锁定接骨板 | 锁定加压接骨板（含万向） | 桡骨接骨板 | 钛合金 | 非灭菌 |  | 7a51d2be-95fb-11ec-b3f8-90e2ba8d9d30 | 国械注准20223130223 | 金属锁定接骨板系统 |  | 钛合金 | 金属锁定板接骨板系统由锁定接骨板和锁定螺钉组成。产品由符合 GB/T 13810 规定的钛合金（TC4）材料制成。产品表面经着色阳极氧化处理、微弧阳极氧化处理或未经阳极氧化处理三种。产品以非灭菌状态交付。 | 该产品适用于四肢、骨盆、锁骨和手足部骨折内固定。 | C0311060800301207613 | 03-骨科材料 | 11-接骨板 | 06-桡骨接骨板 | 080-固定板 | 03-钛合金 | 012-锁定加压/远端/非灭菌 | 招标范围内-中选 | 989 | 839 | 150
21dad267-91ea-11eb-8996-40f2e9990f5b | 北京贝思达生物技术有限公司 | 北京贝思达生物技术有限公司 | 38aff170-274b-11ed-9447-b4055d63f15c | 锁定金属接骨板系统-金属接骨板 | 锁定加压接骨板（含万向） | 锁骨接骨板 | 纯钛 | 非灭菌 |  | dce54850-9cc0-11eb-ac1c-fa163e311f19 | 国械注准20153131355 | 锁定金属接骨板系统 |  | 纯钛 | 该产品由锁定金属接骨板及配套金属接骨螺钉组成，金属接骨板带有螺纹孔，螺钉头部带有螺纹。金属接骨板材料采用符合GB4234标准规定的00Cr18Ni14Mo3不锈钢材料或符合GB/T13810标准规定的TA2、TA3纯钛、TC4钛合金材料制成；金属接骨螺钉材料采用符合GB4234标准规定的00Cr18Ni14Mo3不锈钢材料或符合GB/T13810标准规定的TC4钛合金材料制成。表面无着色。灭菌或非灭菌包装。 | 主要适用于四肢骨折锁定内固定。 | C0311030800204200720 | 03-骨科材料 | 11-接骨板 | 03-锁骨接骨板 | 080-固定板 | 02-纯钛 | 042-万向锁定加压/内侧前方/非灭菌 | 招标范围内-中选 | 1058 | 878 | 180
da4a6ec1-4818-11ec-bbcb-44a84212d119 | 上海康定医疗器械有限公司 | 上海康定医疗器械有限公司 | 38b1e36e-2fe8-11ed-9447-b4055d63f15c | 钛合金锁定接骨板系统-舟状骨万向锁定板 微型 | 锁定加压接骨板（含万向） | 足部接骨板 | 钛合金 | 非灭菌 |  | 9e36360c-1c70-11ed-9447-b4055d63f15c | 国械注准20223131013 | 钛合金锁定接骨板系统 |  |  | 由锁钉接骨板、锁定螺钉、空心锁定螺钉组成，由符合GB/T13810标准规定的TC4钛合金材料制成。表面经微弧阳极氧化、着色阳极氧化处理或未经阳极氧化处理。 灭菌或非灭菌包装。灭菌包装产品经辐照灭菌，灭菌有效期5年。 | 适用于四肢骨折内固定. | C0311140800301800494 | 03-骨科材料 | 11-接骨板 | 14-足部接骨板 | 080-固定板 | 03-钛合金 | 018-万向锁定加压/后足/非灭菌 | 招标范围内-中选 | 588 | 429 | 159
21dad267-91ea-11eb-8996-40f2e9990f5b | 北京贝思达生物技术有限公司 | 北京贝思达生物技术有限公司 | 38b236a9-2749-11ed-9447-b4055d63f15c | 锁定金属接骨板系统-金属接骨板 | 锁定加压接骨板（含万向） | 锁骨接骨板 | 纯钛 | 非灭菌 |  | dce54850-9cc0-11eb-ac1c-fa163e311f19 | 国械注准20153131355 | 锁定金属接骨板系统 |  | 纯钛 | 该产品由锁定金属接骨板及配套金属接骨螺钉组成，金属接骨板带有螺纹孔，螺钉头部带有螺纹。金属接骨板材料采用符合GB4234标准规定的00Cr18Ni14Mo3不锈钢材料或符合GB/T13810标准规定的TA2、TA3纯钛、TC4钛合金材料制成；金属接骨螺钉材料采用符合GB4234标准规定的00Cr18Ni14Mo3不锈钢材料或符合GB/T13810标准规定的TC4钛合金材料制成。表面无着色。灭菌或非灭菌包装。 | 主要适用于四肢骨折锁定内固定。 | C0311030800201800720 | 03-骨科材料 | 11-接骨板 | 03-锁骨接骨板 | 080-固定板 | 02-纯钛 | 018-锁定加压/外侧前方/非灭菌 | 招标范围内-中选 | 1058 | 878 | 180
c1663616-483e-11ec-bbcb-44a84212d119 | 天津市金兴达实业有限公司 | 天津市金兴达实业有限公司 | 38d9da9f-1e7a-11eb-bf70-fa163e0a8baf | 金属锁定接骨板系统-金属锁定接骨板 | 锁定加压接骨板（含万向） | 肱骨接骨板 | 纯钛 | 非灭菌 |  | 882bc4dd-c0dd-11ea-8d16-fa163e0a8baf | 国械注准20153131015 | 金属锁定接骨板系统 |  | 纯钛 | 金属锁定接骨板系统由金属锁定接骨板、金属锁定接骨螺钉、金属接骨螺钉和骨板填塞钉组成。其中，金属锁定接骨板的螺孔型式包含普通型、锥型、复合型、多角度型，金属锁定接骨螺钉和金属接骨螺钉的螺纹型式包含浅螺纹型、深螺纹型、对称螺纹型、不对称螺纹型，金属锁定接骨螺钉的头部型式包含直型和锥型，金属接骨螺钉的头部型式包含球型和锥型。金属锁定接骨板由符合GB/T 13810规定的TA3G纯钛材料或符合GB 23102规定的Ti6Al7Nb钛合金材料制成，螺钉由符合GB/T 13810规定的TC4钛合金材料或符合GB 23102规定的Ti6Al7Nb钛合金材料制成。产品表面可经着色阳极氧化和黑灰色阳极氧化处理。非灭菌包装。 | 适用于四肢骨折内固定。 | C0311040800201404755 | 03-骨科材料 | 11-接骨板 | 04-肱骨接骨板 | 080-固定板 | 02-纯钛 | 014-万向锁定加压/近端/非灭菌 | 招标范围内-中选 | 1167 | 1008 | 159
da4a6ec1-4818-11ec-bbcb-44a84212d119 | 上海康定医疗器械有限公司 | 上海康定医疗器械有限公司 | 3926a474-46dc-11ed-9447-b4055d63f15c | 钛合金锁定接骨板系统-锁定接骨板 | 锁定加压接骨板（含万向） | 足部接骨板 | 钛合金 | 非灭菌 |  | 9e36360c-1c70-11ed-9447-b4055d63f15c | 国械注准20223131013 | 钛合金锁定接骨板系统 |  |  | 由锁钉接骨板、锁定螺钉、空心锁定螺钉组成，由符合GB/T13810标准规定的TC4钛合金材料制成。表面经微弧阳极氧化、着色阳极氧化处理或未经阳极氧化处理。 灭菌或非灭菌包装。灭菌包装产品经辐照灭菌，灭菌有效期5年。 | 适用于四肢骨折内固定. | C0311140800301400494 | 03-骨科材料 | 11-接骨板 | 14-足部接骨板 | 080-固定板 | 03-钛合金 | 014-万向锁定加压/前足/非灭菌 | 招标范围内-中选 | 588 | 429 | 159
21d27aed-91ea-11eb-8996-40f2e9990f5b | 天津妙娅生物科技有限公司 | 天津妙娅生物科技有限公司 | 39352770-f2b6-11ec-9447-b4055d63f15c | 锁定金属接骨板系统-接骨板 | 锁定加压接骨板（含万向） | 股骨接骨板 | 纯钛 | 非灭菌 |  | bb5252f6-e958-11ec-9447-b4055d63f15c | 国械注准20173130457 | 锁定金属接骨板系统 | 国械注准20173460457 | 纯钛 | 该产品由锁定金属接骨板及配套金属接骨螺钉组成，金属接骨板带有螺纹孔，螺钉头部带有螺纹。金属接骨板材料采用符合GB4234标准规定的00Cr18Ni14Mo3不锈钢材料或符合GB/T13810标准规定的TA2、TA3纯钛、TC4钛合金材料制成；金属接骨螺钉材料采用符合GB4234标准规定00Cr18Ni14Mo3不锈钢材料或符合GB/T13810标准规定的TC4钛合金材料制成。表面无着色。灭菌或非灭菌包装。灭菌产品经辐照灭菌，灭菌有效期5年。 | 该产品适用于四肢骨折锁定内固定、矫形和关节融合。 | C0311090800201208503 | 03-骨科材料 | 11-接骨板 | 09-股骨接骨板 | 080-固定板 | 02-纯钛 | 012-锁定加压/远端/非灭菌 | 招标范围内-中选 | 1090 | 890 | 200
21d7752c-91ea-11eb-8996-40f2e9990f5b | 常州华森医疗器械股份有限公司 | 常州华森医疗器械股份有限公司 | 39388257-7087-11ed-9447-b4055d63f15c | 锁定接骨板系统-锁定接骨板 | 锁定加压接骨板（含万向） | 手部接骨板 | 纯钛 | 非灭菌 |  | 885f6015-9a40-11e9-b4ed-fa163e0a8baf | 国械注准20193131831 | 锁定接骨板系统 |  | 纯钛 | 该产品由锁定接骨板、锁定螺钉和加压螺钉组成。锁定接骨板由符合GB/T13810标准规定的TA3G纯钛材料制成，锁定螺钉和加压螺钉由符合GB/T13810标准规定的TC4钛合金材料制成。产品表面包括经着色阳极氧化处理、微弧阳极氧化处理或未经阳极氧化处理。灭菌和非无菌两种包装。灭菌包装产品采用γ射线辐照灭菌，灭菌有效期为五年。 | 该产品适用于四肢及锁骨骨折内固定。 | C0311070800203206410 | 03-骨科材料 | 11-接骨板 | 07-手部接骨板 | 080-固定板 | 02-纯钛 | 032-万向锁定加压/掌骨头部/非灭菌 | 招标范围内-中选 | 1111 | 968 | 143
f5c285c8-4a83-11ec-bbcb-44a84212d119 | 上海三友医疗器械股份有限公司 | 上海三友医疗器械股份有限公司 | 3943ee01-d2f1-11ec-9447-b4055d63f15c | 金属锁定接骨板-指骨锁定接骨板 | 锁定加压接骨板（含万向） | 手部接骨板 | 纯钛 | 非灭菌 |  | d62c77a7-eba4-11ec-9447-b4055d63f15c | 国械注准20173131000 | 金属锁定接骨板 | 国械注准20173461000 |  | 该产品由符合GB/T 13810标准规定的TA2、TA3纯钛材料制成。表面可经阳极氧化处理。无菌或非灭菌包装，无菌有效期4年。 | 适用于骨科手术时四肢及骨盆骨折内固定 | C0311070800201806388 | 03-骨科材料 | 11-接骨板 | 07-手部接骨板 | 080-固定板 | 02-纯钛 | 018-锁定加压/掌骨头部/非灭菌 | 招标范围内-中选 | 436 | 435 | 1
21d7752c-91ea-11eb-8996-40f2e9990f5b | 常州华森医疗器械股份有限公司 | 常州华森医疗器械股份有限公司 | 395bea90-bf22-11e9-974a-fa163e0a8baf | 锁定接骨板系统-锁定接骨板 | 锁定加压接骨板（含万向） | 锁骨接骨板 | 纯钛 | 非灭菌 |  | 885f6015-9a40-11e9-b4ed-fa163e0a8baf | 国械注准20193131831 | 锁定接骨板系统 |  | 纯钛 | 该产品由锁定接骨板、锁定螺钉和加压螺钉组成。锁定接骨板由符合GB/T13810标准规定的TA3G纯钛材料制成，锁定螺钉和加压螺钉由符合GB/T13810标准规定的TC4钛合金材料制成。产品表面包括经着色阳极氧化处理、微弧阳极氧化处理或未经阳极氧化处理。灭菌和非无菌两种包装。灭菌包装产品采用γ射线辐照灭菌，灭菌有效期为五年。 | 该产品适用于四肢及锁骨骨折内固定。 | C0311030800203806410 | 03-骨科材料 | 11-接骨板 | 03-锁骨接骨板 | 080-固定板 | 02-纯钛 | 038-万向锁定加压/中段前方/非灭菌 | 招标范围内-中选 | 570 | 427 | 143
c1663616-483e-11ec-bbcb-44a84212d119 | 天津市金兴达实业有限公司 | 天津市金兴达实业有限公司 | 3960ec88-6092-11eb-ba25-fa163e311f19 | 金属锁定接骨板系统-金属锁定接骨板 | 锁定加压接骨板（含万向） | 手部接骨板 | 纯钛 | 非灭菌 |  | 882bc4dd-c0dd-11ea-8d16-fa163e0a8baf | 国械注准20153131015 | 金属锁定接骨板系统 |  | 纯钛 | 金属锁定接骨板系统由金属锁定接骨板、金属锁定接骨螺钉、金属接骨螺钉和骨板填塞钉组成。其中，金属锁定接骨板的螺孔型式包含普通型、锥型、复合型、多角度型，金属锁定接骨螺钉和金属接骨螺钉的螺纹型式包含浅螺纹型、深螺纹型、对称螺纹型、不对称螺纹型，金属锁定接骨螺钉的头部型式包含直型和锥型，金属接骨螺钉的头部型式包含球型和锥型。金属锁定接骨板由符合GB/T 13810规定的TA3G纯钛材料或符合GB 23102规定的Ti6Al7Nb钛合金材料制成，螺钉由符合GB/T 13810规定的TC4钛合金材料或符合GB 23102规定的Ti6Al7Nb钛合金材料制成。产品表面可经着色阳极氧化和黑灰色阳极氧化处理。非灭菌包装。 | 适用于四肢骨折内固定。 | C0311070800202804755 | 03-骨科材料 | 11-接骨板 | 07-手部接骨板 | 080-固定板 | 02-纯钛 | 028-锁定加压/指骨基底部/非灭菌 | 招标范围内-中选 | 1144 | 985 | 159
c166655a-483e-11ec-bbcb-44a84212d119 | 博益宁（厦门）医疗器械有限公司 | 博益宁（厦门）医疗器械有限公司 | 398163e8-d460-11e9-953f-fa163e0a8baf | 金属锁定接骨板系统-接骨板 | 锁定加压接骨板（含万向） | 锁骨接骨板 | 钛合金 | 非灭菌 |  | c6d31b70-a0ed-11ec-a4e1-90e2ba8d9d30 | 国械注准20173130768 | 金属锁定接骨板系统 | 国械注准20173460768 | 钛合金 | 该产品由金属锁定接骨板和金属锁定接骨螺钉组成，采用符合GB/T13810规定的TC4钛合金材料制成，产品表面可经阳极氧化处理或微弧阳极氧化处理，非灭菌和灭菌包装。 | 用于四肢长骨、短骨、扁骨、骨盆及不规则骨骨折内固定。 | C0311030800302002911 | 03-骨科材料 | 11-接骨板 | 03-锁骨接骨板 | 080-固定板 | 03-钛合金 | 020-锁定加压/外侧上方/非灭菌 | 招标范围内-中选 | 617 | 417 | 200
b2cb323d-4b3e-11ec-bbcb-44a84212d119 | 江苏安格尔医疗器械有限公司 | 江苏安格尔医疗器械有限公司 | 399cdce3-8ddb-11eb-ace3-fa163e311f19 | 金属接骨螺钉 | 普通接骨螺钉 | 松质骨螺钉 | 不锈钢 | 非灭菌 | 单独和成套均可 | d9140ac3-7aed-11eb-ad29-fa163e311f19 | 国械注准20153132146 | 金属接骨螺钉 |  | 不锈钢 | 该产品材料GB4234.1标准的00Cr18Ni14Mo3不锈钢或GB/T13810标准的TC4钛合金。钛合金材料产品经阳极氧化处理。非灭菌包装。 | 适用于四肢骨折内固定 | C0312040790101806140 | 03-骨科材料 | 12-螺钉 | 04-松质骨螺钉 | 079-螺钉 | 01-不锈钢 | 018-非锁定/全螺纹/非灭菌/直径＞4mm以上 | 招标范围内-中选 | 31 | 31
21d27aed-91ea-11eb-8996-40f2e9990f5b | 天津妙娅生物科技有限公司 | 天津妙娅生物科技有限公司 | 39a95d76-2839-11ed-9447-b4055d63f15c | 锁定金属接骨板系统-金属接骨板 | 锁定加压接骨板（含万向） | 跟骨接骨板 | 纯钛 | 非灭菌 |  | bb5252f6-e958-11ec-9447-b4055d63f15c | 国械注准20173130457 | 锁定金属接骨板系统 | 国械注准20173460457 | 纯钛 | 该产品由锁定金属接骨板及配套金属接骨螺钉组成，金属接骨板带有螺纹孔，螺钉头部带有螺纹。金属接骨板材料采用符合GB4234标准规定的00Cr18Ni14Mo3不锈钢材料或符合GB/T13810标准规定的TA2、TA3纯钛、TC4钛合金材料制成；金属接骨螺钉材料采用符合GB4234标准规定00Cr18Ni14Mo3不锈钢材料或符合GB/T13810标准规定的TC4钛合金材料制成。表面无着色。灭菌或非灭菌包装。灭菌产品经辐照灭菌，灭菌有效期5年。 | 该产品适用于四肢骨折锁定内固定、矫形和关节融合。 | C0311130800200408503 | 03-骨科材料 | 11-接骨板 | 13-跟骨接骨板 | 080-固定板 | 02-纯钛 | 004-锁定加压/非灭菌 | 招标范围内-中选 | 1025 | 825 | 200
21d7752c-91ea-11eb-8996-40f2e9990f5b | 常州华森医疗器械股份有限公司 | 常州华森医疗器械股份有限公司 | 39c31652-6f03-11ea-948d-fa163e0a8baf | 金属接骨板 | 普通接骨板 | 股骨接骨板 | 纯钛 | 非灭菌 |  | b8000be4-6cce-11ea-948d-fa163e0a8baf | 国械注准20153130353 | 金属接骨板 |  | 纯钛 | 该产品结构为异型，属于解剖型接骨板。产品采用符合GB/T13810规定的纯钛材料及GB4234规定的不锈钢材料制造，表面无着色，灭菌和非灭菌两种包装。 | 与接骨螺钉配合使用。用于四肢骨折、锁骨骨折、骨盆及髋臼骨折的内固定。 | C0311090800200206410 | 03-骨科材料 | 11-接骨板 | 09-股骨接骨板 | 080-固定板 | 02-纯钛 | 002-普通/近端/非灭菌 | 招标范围内-中选 | 861 | 718 | 143
c1662b3e-483e-11ec-bbcb-44a84212d119 | 江苏艾迪尔医疗科技股份有限公司 | 江苏艾迪尔医疗科技股份有限公司 | 39ca51ad-0a04-11ec-b658-0050568f9c84 | 中空接骨螺钉 | 中空（空心）螺钉（非锁定） |  | 钛合金 | 非灭菌 |  | 930316f2-09f3-11ec-b658-0050568f9c84 | 国械注准20163132019 | 中空接骨螺钉 |  | 钛合金 | 该产品由加压螺旋钉、空心双头加压螺旋钉、尾部折断钉组成，采用符合GB 4234.1规定的00Cr18Ni14Mo3不锈钢或符合GB/T13810规定的TC4钛合金材料制成，钛合金产品表面无着色。非灭菌包装。 | 该产品适用于四肢骨折内固定。 | C0312050790302307435 | 03-骨科材料 | 12-螺钉 | 05-空心钉 | 079-螺钉 | 03-钛合金 | 023-非埋头/非锁定/非灭菌/4＜直径≤7mm | 招标范围内-中选 | 159 | 159
da4a6ec1-4818-11ec-bbcb-44a84212d119 | 上海康定医疗器械有限公司 | 上海康定医疗器械有限公司 | 39cae038-2e4d-11ed-9447-b4055d63f15c | 钛合金锁定接骨板系统 | 锁定加压接骨板（含万向） | 股骨接骨板 | 钛合金 | 非灭菌 |  | 9e36360c-1c70-11ed-9447-b4055d63f15c | 国械注准20223131013 | 钛合金锁定接骨板系统 |  |  | 由锁钉接骨板、锁定螺钉、空心锁定螺钉组成，由符合GB/T13810标准规定的TC4钛合金材料制成。表面经微弧阳极氧化、着色阳极氧化处理或未经阳极氧化处理。 灭菌或非灭菌包装。灭菌包装产品经辐照灭菌，灭菌有效期5年。 | 适用于四肢骨折内固定. | C0311160800300200494 | 03-骨科材料 | 11-接骨板 | 16-小儿接骨板 | 080-固定板 | 03-钛合金 | 002-股骨/锁定加压 | 招标范围内-中选 | 623 | 464 | 159
4d6aa4fd-48fd-11ec-bbcb-44a84212d119 | 苏州苏南捷迈得医疗器械有限公司 | 苏州苏南捷迈得医疗器械有限公司 | 39fb27bb-baac-11ea-8d16-fa163e0a8baf | 锁定金属接骨板 | 锁定加压接骨板（含万向） | 锁骨接骨板 | 纯钛 | 非灭菌 |  | ad601e9a-7d31-11ea-80a3-fa163e0a8baf | 国械注准20153130663 | 锁定金属接骨板 |  | 纯钛 | 锁定金属接骨板分为直型、异型两种，孔的型式为螺纹孔和加压孔相配合的结构形式。采用符合GB4234标准的00Cr18Ni14Mo3不锈钢或符合GB/T13810标准的TA3纯钛材料制造。纯钛产品表面可经微弧阳极氧化处理。非灭菌包装 | 该产品与锁定金属接骨螺钉配合使用，适用于四肢骨折内固定。 | C0311030800202801950 | 03-骨科材料 | 11-接骨板 | 03-锁骨接骨板 | 080-固定板 | 02-纯钛 | 028-锁定加压/内侧上方/非灭菌 | 招标范围内-中选 | 893 | 892 | 1
f5c285c8-4a83-11ec-bbcb-44a84212d119 | 上海三友医疗器械股份有限公司 | 上海三友医疗器械股份有限公司 | 3a0e1eb0-e1ed-11ea-bf70-fa163e0a8baf | 金属锁定接骨板-J型锁定接骨板 | 锁定加压接骨板（含万向） | 骨盆接骨板 | 纯钛 | 非灭菌 |  | d62c77a7-eba4-11ec-9447-b4055d63f15c | 国械注准20173131000 | 金属锁定接骨板 | 国械注准20173461000 | 纯钛 | 该产品由符合GB/T 13810标准规定的TA2、TA3纯钛材料制成。表面可经阳极氧化处理。无菌或非灭菌包装，无菌有效期4年。 | 适用于骨科手术时四肢及骨盆骨折内固定 | C0311080800201206388 | 03-骨科材料 | 11-接骨板 | 08-骨盆接骨板 | 080-固定板 | 02-纯钛 | 012-锁定加压/弧形/非灭菌 | 招标范围内-中选 | 513 | 512 | 1
21d27aed-91ea-11eb-8996-40f2e9990f5b | 天津妙娅生物科技有限公司 | 天津妙娅生物科技有限公司 | 3a22ac91-2838-11ed-9447-b4055d63f15c | 锁定金属接骨板系统-金属接骨板 | 锁定加压接骨板（含万向） | 胫骨接骨板 | 纯钛 | 非灭菌 |  | bb5252f6-e958-11ec-9447-b4055d63f15c | 国械注准20173130457 | 锁定金属接骨板系统 | 国械注准20173460457 | 纯钛 | 该产品由锁定金属接骨板及配套金属接骨螺钉组成，金属接骨板带有螺纹孔，螺钉头部带有螺纹。金属接骨板材料采用符合GB4234标准规定的00Cr18Ni14Mo3不锈钢材料或符合GB/T13810标准规定的TA2、TA3纯钛、TC4钛合金材料制成；金属接骨螺钉材料采用符合GB4234标准规定00Cr18Ni14Mo3不锈钢材料或符合GB/T13810标准规定的TC4钛合金材料制成。表面无着色。灭菌或非灭菌包装。灭菌产品经辐照灭菌，灭菌有效期5年。 | 该产品适用于四肢骨折锁定内固定、矫形和关节融合。 | C0311110800201408503 | 03-骨科材料 | 11-接骨板 | 11-胫骨接骨板 | 080-固定板 | 02-纯钛 | 014-万向锁定加压/近端/非灭菌 | 招标范围内-中选 | 1122 | 922 | 200
c1627dc4-483e-11ec-bbcb-44a84212d119 | 创辉医疗器械江苏有限公司 | 创辉医疗器械江苏有限公司 | 3a3e1048-4a5e-11eb-bb5e-fa163e311f19 | 带锁髓内钉-紧固螺钉 | 交锁钉 |  | 钛合金 | 非灭菌 |  | 7be1e926-2d4e-11eb-ac2d-fa163e0a8baf | 国械注准20203130878 | 带锁髓内钉 |  | 钛合金 | 带锁髓内钉根据产品的结构分为:股骨带锁髓内钉、胫骨带锁髓内钉、股骨髁上带锁髓内钉、股骨近端带锁髓内钉、肱骨带锁髓内钉、尺骨带锁髓内钉、桡骨带锁髓内钉。带锁髓内钉采用GB/T 13810标准规定的TC4ELI牌号钛合金,产品表面微弧阳极氧化处理。非灭菌包装 | 适用于股骨、胫骨、肱骨、尺骨、桡骨骨折内固定。 | C0313110860301603564 | 03-骨科材料 | 13-髓内钉 | 11-髓内钉配件 | 086-髓内钉 | 03-钛合金 | 016-稳定（防旋）螺钉/非灭菌 | 招标范围内-中选 | 580 | 580
b2dac2f2-4b3e-11ec-bbcb-44a84212d119 | 江苏荷普医疗科技股份有限公司 | 江苏荷普医疗科技股份有限公司 | 3a49bb7a-d829-11e9-953f-fa163e0a8baf | 空心接骨螺钉 | 中空（空心）螺钉（非锁定） |  | 钛合金 | 非灭菌 |  | 76f292a5-e53c-11ec-9447-b4055d63f15c | 国械注准20173130589 | 空心接骨螺钉 | 国械注准20173460589 | 钛合金 | 该产品由符合GB4234标准要求的OOCr18Ni14Mo3不锈钢和符合GB/T13810标准要求的TC4钛合金材料制成，钛合金产品表面可经着色阳极氧化处理，产品分辐照灭菌包装和非灭菌包装，无菌有效期5年。 | 该产品供骨科手术时作四肢骨折内固定用。 | C0312050790301000113 | 03-骨科材料 | 12-螺钉 | 05-空心钉 | 079-螺钉 | 03-钛合金 | 010-埋头/非锁定/非灭菌/直径≤4mm以下 | 招标范围内-中选 | 159 | 159
4d67708b-48fd-11ec-bbcb-44a84212d119 | 常州集硕医疗器械有限公司 | 常州集硕医疗器械有限公司 | 3A77320683AD4C3D84B743C674A1E609 | 交锁髓内钉 | 髓内钉 | 尺骨髓内钉 | 钛合金 | 灭菌 |  | e6ad0c5cdb7b404086d772843a938362 | 国械注准20183130252 | 交锁髓内钉 | 国械注准20183460252 | 钛合金 | 该产品由髓内钉、 锁定部件（ 锁钉、拉力钉、加压钉） 和封帽组成。由符合GB/T13810标准规定的TC4钛合金材料制成。表面经微弧阳极氧化或着色阳极氧化处理。灭菌和非灭菌包装。灭菌包装产品经辐照灭菌， 有效期为5年。 | 适用于股骨、胫骨、肱骨四肢长管状骨骨折内固定。 | C0313030860300505412 | 03-骨科材料 | 13-髓内钉 | 03-尺骨髓内钉 | 086-髓内钉 | 03-钛合金 | 005-骨干/直型/灭菌 | 招标范围内-中选 | 1480 | 1312 | 168
4d6aa4fd-48fd-11ec-bbcb-44a84212d119 | 苏州苏南捷迈得医疗器械有限公司 | 苏州苏南捷迈得医疗器械有限公司 | 3a819bb8-d949-11eb-b658-0050568f9c84 | 锁定金属接骨板 | 锁定加压接骨板（含万向） | 锁骨接骨板 | 纯钛 | 非灭菌 |  | ad601e9a-7d31-11ea-80a3-fa163e0a8baf | 国械注准20153130663 | 锁定金属接骨板 |  | 纯钛 | 锁定金属接骨板分为直型、异型两种，孔的型式为螺纹孔和加压孔相配合的结构形式。采用符合GB4234标准的00Cr18Ni14Mo3不锈钢或符合GB/T13810标准的TA3纯钛材料制造。纯钛产品表面可经微弧阳极氧化处理。非灭菌包装 | 该产品与锁定金属接骨螺钉配合使用，适用于四肢骨折内固定。 | C0311030800203601950 | 03-骨科材料 | 11-接骨板 | 03-锁骨接骨板 | 080-固定板 | 02-纯钛 | 036-万向锁定加压/外侧上方/非灭菌 | 招标范围内-中选 | 893 | 892 | 1
21da66d1-91ea-11eb-8996-40f2e9990f5b | 捷迈（上海）医疗国际贸易有限公司 | 邦美创伤公司 Biomet Trauma | 3A9E165F-F38B-4FBB-8AD7-8652FF8420E3 | 螺钉系统-皮质骨螺钉 | 普通接骨螺钉 | 皮质骨螺钉 | 钛合金 | 非灭菌 | 成套使用 | 8D6E56DD2FEB43AFA75451E880EDCB36 | 国械注进20143135571 | 螺钉系统Screw System | 国械注进20143465571 | 钛合金 | 该产品由皮质骨螺钉、松质骨螺钉、加压螺钉和垫圈组成，采用符合ISO5832-3标准的Ti6Al4V合金制造，产品表面经阳极氧化处理，非灭菌包装。 | 该产品适用于四肢骨折的治疗和重建手术。 | C0312030790300407551 | 03-骨科材料 | 12-螺钉 | 03-皮质骨螺钉 | 079-螺钉 | 03-钛合金 | 004-非灭菌/直径≤2.7mm以下 | 招标范围内-中选 | 28 | 28
da4a6ec1-4818-11ec-bbcb-44a84212d119 | 上海康定医疗器械有限公司 | 上海康定医疗器械有限公司 | 3aa1567c-2ffb-11ed-9447-b4055d63f15c | 钛合金锁定接骨板系统-跟骨万向锁定板Ⅱ 小型 | 锁定加压接骨板（含万向） | 跟骨接骨板 | 钛合金 | 非灭菌 |  | 9e36360c-1c70-11ed-9447-b4055d63f15c | 国械注准20223131013 | 钛合金锁定接骨板系统 |  |  | 由锁钉接骨板、锁定螺钉、空心锁定螺钉组成，由符合GB/T13810标准规定的TC4钛合金材料制成。表面经微弧阳极氧化、着色阳极氧化处理或未经阳极氧化处理。 灭菌或非灭菌包装。灭菌包装产品经辐照灭菌，灭菌有效期5年。 | 适用于四肢骨折内固定. | C0311130800300600494 | 03-骨科材料 | 11-接骨板 | 13-跟骨接骨板 | 080-固定板 | 03-钛合金 | 006-万向锁定加压/非灭菌 | 招标范围内-中选 | 560 | 401 | 159
da4a6ec1-4818-11ec-bbcb-44a84212d119 | 上海康定医疗器械有限公司 | 上海康定医疗器械有限公司 | 3aaf614c-3e3f-11ed-9447-b4055d63f15c | 钛合金锁定接骨板系统-腕骨融合锁定板 微型 | 锁定加压接骨板（含万向） | 手部接骨板 | 钛合金 | 非灭菌 |  | 9e36360c-1c70-11ed-9447-b4055d63f15c | 国械注准20223131013 | 钛合金锁定接骨板系统 |  |  | 由锁钉接骨板、锁定螺钉、空心锁定螺钉组成，由符合GB/T13810标准规定的TC4钛合金材料制成。表面经微弧阳极氧化、着色阳极氧化处理或未经阳极氧化处理。 灭菌或非灭菌包装。灭菌包装产品经辐照灭菌，灭菌有效期5年。 | 适用于四肢骨折内固定. | C0311200800300800494 | 03-骨科材料 | 11-接骨板 | 20-关节融合板 | 080-固定板 | 03-钛合金 | 008-腕/锁定加压 | 招标范围内-中选 | 574 | 415 | 159
21d27aed-91ea-11eb-8996-40f2e9990f5b | 天津妙娅生物科技有限公司 | 天津妙娅生物科技有限公司 | 3ab29a3b-5889-11ec-921a-0050568f9c84 | 锁定金属接骨板系统-锁定金属接骨板 | 锁定加压接骨板（含万向） | 骨盆接骨板 | 纯钛 | 非灭菌 |  | bb5252f6-e958-11ec-9447-b4055d63f15c | 国械注准20173130457 | 锁定金属接骨板系统 | 国械注准20173460457 | 纯钛 | 该产品由锁定金属接骨板及配套金属接骨螺钉组成，金属接骨板带有螺纹孔，螺钉头部带有螺纹。金属接骨板材料采用符合GB4234标准规定的00Cr18Ni14Mo3不锈钢材料或符合GB/T13810标准规定的TA2、TA3纯钛、TC4钛合金材料制成；金属接骨螺钉材料采用符合GB4234标准规定00Cr18Ni14Mo3不锈钢材料或符合GB/T13810标准规定的TC4钛合金材料制成。表面无着色。灭菌或非灭菌包装。灭菌产品经辐照灭菌，灭菌有效期5年。 | 该产品适用于四肢骨折锁定内固定、矫形和关节融合。 | C0311080800201008503 | 03-骨科材料 | 11-接骨板 | 08-骨盆接骨板 | 080-固定板 | 02-纯钛 | 010-锁定加压/直形/非灭菌 | 招标范围内-中选 | 1130 | 930 | 200
da4c756e-4818-11ec-bbcb-44a84212d119 | 常州奥斯迈医疗器械有限公司 | 常州奥斯迈医疗器械有限公司 | 3acb1846-ae5e-11ec-a4e1-90e2ba8d9d30 | 锁定金属接骨板 | 锁定加压接骨板（含万向） | 胫骨接骨板 | 纯钛 | 灭菌 |  | 8e334297-e2d3-11eb-b658-0050568f9c84 | 国械注准20163132198 | 锁定金属接骨板 |  | 纯钛 | 该产品为锁定型接骨板,采用符合GB4234.1标准的OOCr18Ni14Mo3不锈钢或GB/T 13810标准的TA3纯钛材料制造。纯钛材料产品表面经阳极氧化处理，包括灭菌和非灭菌包装。 | 适用于四肢长骨骨干，四肢干骺端，骨盆及锁骨骨折内固定 | C0311110800201104223 | 03-骨科材料 | 11-接骨板 | 11-胫骨接骨板 | 080-固定板 | 02-纯钛 | 011-锁定加压/远端/灭菌 | 招标范围内-中选 | 958 | 761 | 197
21d27aed-91ea-11eb-8996-40f2e9990f5b | 天津妙娅生物科技有限公司 | 天津妙娅生物科技有限公司 | 3ad05243-284a-11ed-9447-b4055d63f15c | 锁定金属接骨板系统-金属接骨板 | 锁定加压接骨板（含万向） | 股骨接骨板 | 纯钛 | 非灭菌 |  | bb5252f6-e958-11ec-9447-b4055d63f15c | 国械注准20173130457 | 锁定金属接骨板系统 | 国械注准20173460457 | 纯钛 | 该产品由锁定金属接骨板及配套金属接骨螺钉组成，金属接骨板带有螺纹孔，螺钉头部带有螺纹。金属接骨板材料采用符合GB4234标准规定的00Cr18Ni14Mo3不锈钢材料或符合GB/T13810标准规定的TA2、TA3纯钛、TC4钛合金材料制成；金属接骨螺钉材料采用符合GB4234标准规定00Cr18Ni14Mo3不锈钢材料或符合GB/T13810标准规定的TC4钛合金材料制成。表面无着色。灭菌或非灭菌包装。灭菌产品经辐照灭菌，灭菌有效期5年。 | 该产品适用于四肢骨折锁定内固定、矫形和关节融合。 | C0311090800201208503 | 03-骨科材料 | 11-接骨板 | 09-股骨接骨板 | 080-固定板 | 02-纯钛 | 012-锁定加压/远端/非灭菌 | 招标范围内-中选 | 1090 | 890 | 200
4d68d511-48fd-11ec-bbcb-44a84212d119 | 焦作市新港医疗设备有限公司 | 焦作市新港医疗设备有限公司 | 3ad1bcfd-9c27-11eb-ac1c-fa163e311f19 | 金属接骨螺钉 | 普通接骨螺钉 | 松质骨螺钉 | 钛合金 | 非灭菌 | 单独和成套均可 | a84b6b1e-9bb4-11e9-b4ed-fa163e0a8baf | 国械注准20173130992 | 金属接骨螺钉 | 国械注准20173460992 |  | 该产品由符合GB/T 13810标准规定的TC4钛合金材料制成。表面无着色。非无菌包装。 | 与该企业同一系统锁定接骨板配合，适用四肢、骨盆及锁骨骨折内固定。 | C0312040790301610499 | 03-骨科材料 | 12-螺钉 | 04-松质骨螺钉 | 079-螺钉 | 03-钛合金 | 016-非锁定/全螺纹/非灭菌/直径≤2.7mm以下 | 招标范围内-中选 | 39 | 39
21d34bb6-91ea-11eb-8996-40f2e9990f5b | 苏州奥特斯医疗器械科技有限公司 | 苏州奥特斯医疗器械科技有限公司 | 3ad894bdfb514a0eabb4be1043e1013a | 空心螺钉 | 中空（空心）螺钉（非锁定） |  | 钛合金 | 非灭菌 |  | A985F2C688554D14B1714EC66F5F44C3 | 国械注准20153462321 | 空心螺钉 |  | 钛合金 | 空心螺钉的产品型式为加压螺旋钉，采用符合GB/T 13810规定的TC4钛合金材料制成,表面无着色。非灭菌包装。 | 适用于骨科手术时作股骨颈以及髁关节骨折内固定。 | C0312050790302206950 | 03-骨科材料 | 12-螺钉 | 05-空心钉 | 079-螺钉 | 03-钛合金 | 022-非埋头/非锁定/非灭菌/直径≤4mm以下 | 招标范围内-中选 | 159 | 159
21d27aed-91ea-11eb-8996-40f2e9990f5b | 天津妙娅生物科技有限公司 | 天津妙娅生物科技有限公司 | 3ae15aa1-2825-11ed-9447-b4055d63f15c | 锁定金属接骨板系统-金属接骨板 | 锁定加压接骨板（含万向） | 肱骨接骨板 | 纯钛 | 非灭菌 |  | bb5252f6-e958-11ec-9447-b4055d63f15c | 国械注准20173130457 | 锁定金属接骨板系统 | 国械注准20173460457 | 纯钛 | 该产品由锁定金属接骨板及配套金属接骨螺钉组成，金属接骨板带有螺纹孔，螺钉头部带有螺纹。金属接骨板材料采用符合GB4234标准规定的00Cr18Ni14Mo3不锈钢材料或符合GB/T13810标准规定的TA2、TA3纯钛、TC4钛合金材料制成；金属接骨螺钉材料采用符合GB4234标准规定00Cr18Ni14Mo3不锈钢材料或符合GB/T13810标准规定的TC4钛合金材料制成。表面无着色。灭菌或非灭菌包装。灭菌产品经辐照灭菌，灭菌有效期5年。 | 该产品适用于四肢骨折锁定内固定、矫形和关节融合。 | C0311040800201808503 | 03-骨科材料 | 11-接骨板 | 04-肱骨接骨板 | 080-固定板 | 02-纯钛 | 018-万向锁定加压/远端/非灭菌 | 招标范围内-中选 | 1063 | 863 | 200
da4a6ec1-4818-11ec-bbcb-44a84212d119 | 上海康定医疗器械有限公司 | 上海康定医疗器械有限公司 | 3ae4b5c4-4070-11ed-9447-b4055d63f15c | 钛合金锁定接骨板系统-腓骨远端加压锁定板Ⅳ 小型 | 锁定加压接骨板（含万向） | 腓骨接骨板 | 钛合金 | 非灭菌 |  | 9e36360c-1c70-11ed-9447-b4055d63f15c | 国械注准20223131013 | 钛合金锁定接骨板系统 |  |  | 由锁钉接骨板、锁定螺钉、空心锁定螺钉组成，由符合GB/T13810标准规定的TC4钛合金材料制成。表面经微弧阳极氧化、着色阳极氧化处理或未经阳极氧化处理。 灭菌或非灭菌包装。灭菌包装产品经辐照灭菌，灭菌有效期5年。 | 适用于四肢骨折内固定. | C0311120800301200494 | 03-骨科材料 | 11-接骨板 | 12-腓骨接骨板 | 080-固定板 | 03-钛合金 | 012-锁定加压/远端/非灭菌 | 招标范围内-中选 | 532 | 373 | 159
c15e8a32-483e-11ec-bbcb-44a84212d119 | 常州市康辉医疗器械有限公司 | 常州市康辉医疗器械有限公司 | 3afe8c84-d37d-11e9-953f-fa163e0a8baf | 交锁式髓内钉-髓内钉 | 髓内钉 | 股骨髓内钉 | 钛合金 | 非灭菌 |  | a986c2b1-1781-11ec-b658-0050568f9c84 | 国械注准20173130772 | 交锁式髓内钉 | 国械注准20173460772 | 钛合金 | 该产品由髓内钉、锁钉和盖帽组成，采用符合GB/T 13810标准规定的TC4或TC4ELI钛合金材料制成，部分钛合金产品表面经阳极氧化处理。灭菌或非灭菌包装。 | 适用于股骨干骨折,胫骨干骨折,股骨颈骨折,股骨粗隆间骨折或合并股骨干骨折,股骨髁上骨折,股骨髁间骨折或合并股骨干骨折,肱骨干骨折内固定,以及适用髓内钉的骨折部位内固定。 | C0313050860301000059 | 03-骨科材料 | 13-髓内钉 | 05-股骨髓内钉 | 086-髓内钉 | 03-钛合金 | 010-远端/顺行/非灭菌 | 招标范围内-中选 | 771 | 586 | 185
da4a6ec1-4818-11ec-bbcb-44a84212d119 | 上海康定医疗器械有限公司 | 上海康定医疗器械有限公司 | 3b1934e6-405c-11ed-9447-b4055d63f15c | 钛合金锁定接骨板系统-股骨近端加压锁定板Ⅲ 大型 | 锁定加压接骨板（含万向） | 股骨接骨板 | 钛合金 | 非灭菌 |  | 9e36360c-1c70-11ed-9447-b4055d63f15c | 国械注准20223131013 | 钛合金锁定接骨板系统 |  |  | 由锁钉接骨板、锁定螺钉、空心锁定螺钉组成，由符合GB/T13810标准规定的TC4钛合金材料制成。表面经微弧阳极氧化、着色阳极氧化处理或未经阳极氧化处理。 灭菌或非灭菌包装。灭菌包装产品经辐照灭菌，灭菌有效期5年。 | 适用于四肢骨折内固定. | C0311090800300800494 | 03-骨科材料 | 11-接骨板 | 09-股骨接骨板 | 080-固定板 | 03-钛合金 | 008-锁定加压/近端/非灭菌 | 招标范围内-中选 | 623 | 464 | 159
c16630b0-483e-11ec-bbcb-44a84212d119 | 江苏双羊医疗器械有限公司 | 江苏双羊医疗器械有限公司 | 3b254755-b221-11eb-a006-0050568f9c84 | 金属锁定接骨板固定系统-肋骨接骨板 | 锁定加压接骨板（含万向） | 肋骨接骨板 | 纯钛 | 非灭菌 |  | 7d0e5a8b-9d9d-11eb-ac1c-fa163e311f19 | 国械注准20163130576 | 金属锁定接骨板固定系统 |  | 纯钛 | 金属锁定接骨板固定系统由锁定板和锁定钉组成。锁定板中有锁定环的称为万向。其中锁定板选用符合GB/T 13810中规定的纯钛材料制造，锁定钉和万向锁定板头部的万向环选用符合GB/T 13810中规定的TC4材料制造。金属锁定接骨板固定系统表面可以采用阳极氧化处理；产品以灭菌或非灭菌状态交付，以灭菌状态交付的产品经辐照灭菌，灭菌有效期为5年。 | 适用于锁骨、四肢及不规则骨骨折或骨缺损的重建和内固定。 | C0311020800200405214 | 03-骨科材料 | 11-接骨板 | 02-肋骨接骨板 | 080-固定板 | 02-纯钛 | 004-锁定加压/非灭菌 | 招标范围内-中选 | 1058 | 860 | 198
3f91e1e7-9465-11eb-875f-6c92bf359663 | 创生医疗器械（中国）有限公司 | 创生医疗器械（中国）有限公司 | 3b87bd1c-a0fd-11ec-a4e1-90e2ba8d9d30 | 锁定金属接骨板 | 锁定加压接骨板（含万向） | 胫骨接骨板 | 纯钛 | 灭菌 |  | a4feb1b4-dec7-11eb-b658-0050568f9c84 | 国械注准20163132195 | 锁定金属接骨板 |  | 纯钛 | 该产品采用符合GB4234.1标准规定的00Cr18Ni14Mo3不锈钢或符合GB/T13810标准规定的TA3纯钛材料制成，纯钛产品表面有经过阳极氧化处理和未着色两种。灭菌和非灭菌包装。 | 该产品主要适用于四肢干骺端骨折作内固定，及上、下肢骨干骨折加压或保护性内固定用。 | C0311110800200704963 | 03-骨科材料 | 11-接骨板 | 11-胫骨接骨板 | 080-固定板 | 02-纯钛 | 007-锁定加压/近端/灭菌 | 招标范围内-中选 | 934 | 739 | 195
b2dd7816-4b3e-11ec-bbcb-44a84212d119 | 江苏艾为康医疗器械科技有限公司 | 江苏艾为康医疗器械科技有限公司 | 3ba02013-c254-11e9-974a-fa163e0a8baf | 空心接骨螺钉（非锁定） | 中空（空心）螺钉（非锁定） |  | 钛合金 | 非灭菌 |  | 8b99cf9e-66ed-11ec-bee9-0050568f9c84 | 国械注准20173133050 | 空心接骨螺钉（非锁定） | 国械注准20173463050 | TC4 | 该产品分为I型和II型；I型由螺钉和垫片组成；采用GB/T 13810标准中规定的TC4材料；通过常规的机械加工而成；产品表面无着色；非无菌包装。 | 适用于四肢骨折内固定，不适用于股骨颈部位 | C0312050790300411092 | 03-骨科材料 | 12-螺钉 | 05-空心钉 | 079-螺钉 | 03-钛合金 | 004-埋头/锁定/非灭菌/直径≤4mm以下 | 招标范围内-中选 | 159 | 159
21e20b20-91ea-11eb-8996-40f2e9990f5b | 上海浦卫医疗器械厂有限公司 | 上海浦卫医疗器械厂有限公司 | 3ba78822-622b-11ec-bee9-0050568f9c84 | 金属锁定接骨螺钉 | 锁定螺钉 |  | 钛合金 | 灭菌 |  | c0b496a5-1e81-11ec-ba7c-0050568f9c84 | 国械注准20163132053 | 金属锁定接骨螺钉 | 国械注准20163462053 | 钛合金 | 该产品采用符合GB4234标准规定的00Cr18Ni14Mo3不锈钢或符合ISO5832-3标准规定的Ti6A14V钛合金材料制成，钛合金产品表面经过阳极氧化处理或表面无着色。灭菌包装或非灭菌包装。 | 该产品是供骨科手术时作内固定用。 | C0312020790300309889 | 03-骨科材料 | 12-螺钉 | 02-普通锁定螺钉 | 079-螺钉 | 03-钛合金 | 003-灭菌/直径＞4mm以上 | 招标范围内-中选 | 82 | 82
f5c285c8-4a83-11ec-bbcb-44a84212d119 | 上海三友医疗器械股份有限公司 | 上海三友医疗器械股份有限公司 | 3baa6f6a-670a-11ed-9447-b4055d63f15c | 金属锁定接骨板-锁骨钩锁定接骨板 | 锁定加压接骨板（含万向） | 锁骨接骨板 | 纯钛 | 非灭菌 |  | d62c77a7-eba4-11ec-9447-b4055d63f15c | 国械注准20173131000 | 金属锁定接骨板 | 国械注准20173461000 |  | 该产品由符合GB/T 13810标准规定的TA2、TA3纯钛材料制成。表面可经阳极氧化处理。无菌或非灭菌包装，无菌有效期4年。 | 适用于骨科手术时四肢及骨盆骨折内固定 | C0311030800202006388 | 03-骨科材料 | 11-接骨板 | 03-锁骨接骨板 | 080-固定板 | 02-纯钛 | 020-锁定加压/外侧上方/非灭菌 | 招标范围内-中选 | 399 | 398 | 1
da4a6ec1-4818-11ec-bbcb-44a84212d119 | 上海康定医疗器械有限公司 | 上海康定医疗器械有限公司 | 3bf48a5c-4099-11ed-9447-b4055d63f15c | 钛合金锁定接骨板系统-三叶型万向锁定板 小型 | 锁定加压接骨板（含万向） | 胫骨接骨板 | 钛合金 | 非灭菌 |  | 9e36360c-1c70-11ed-9447-b4055d63f15c | 国械注准20223131013 | 钛合金锁定接骨板系统 |  |  | 由锁钉接骨板、锁定螺钉、空心锁定螺钉组成，由符合GB/T13810标准规定的TC4钛合金材料制成。表面经微弧阳极氧化、着色阳极氧化处理或未经阳极氧化处理。 灭菌或非灭菌包装。灭菌包装产品经辐照灭菌，灭菌有效期5年。 | 适用于四肢骨折内固定. | C0311110800301800494 | 03-骨科材料 | 11-接骨板 | 11-胫骨接骨板 | 080-固定板 | 03-钛合金 | 018-万向锁定加压/远端/非灭菌 | 招标范围内-中选 | 654 | 495 | 159
c5b86c05-4cc7-11ec-bbcb-44a84212d119 | 河南德高实业股份有限公司 | 河南德高实业股份有限公司 | 3c1de31e-7764-11eb-9e80-fa163e311f19 | 金属锁定板钉系统-锁定接骨板 | 锁定加压接骨板（含万向） | 通用接骨板 | 纯钛 | 非灭菌 |  | 8742f3b3-74e4-11eb-8968-fa163e311f19 | 国械注准20143132127 | 金属锁定板钉系统 |  | 纯钛 | 金属锁定板钉系统包括锁定接骨板和锁定接骨螺钉,接骨板材料采用符合GB/T 13810标准中的纯钛TA3G制造,锁定螺钉材料采用符合GB/T 13810标准中的TC4钛合金制造，产品表面无着色，非灭菌包装。 | 适用于四肢骨骨干及骨干骺端骨折、锁骨、跟骨和骨盆骨折。 | C0311150800201211034 | 03-骨科材料 | 11-接骨板 | 15-通用接骨板 | 080-固定板 | 02-纯钛 | 012-锁定加压/直形/非灭菌 | 招标范围内-中选 | 733 | 533 | 200
da4a6ec1-4818-11ec-bbcb-44a84212d119 | 上海康定医疗器械有限公司 | 上海康定医疗器械有限公司 | 3c361dde-de9c-11e9-953f-fa163e0a8baf | 解剖型金属接骨板 | 普通接骨板 | 手部接骨板 | 钛合金 | 非灭菌 |  | c45a3370-dda7-11e9-953f-fa163e0a8baf | 国械注准20173133263 | 解剖型金属接骨板 | 国械注准20173463263 | 钛合金 | 该产品孔型为非锁定孔； 产品由符合 GB 4234.1 材料标准的锻造不锈钢材料制成或 GB/T 13810 材料标准的 TC4 钛合金材料制成。钛合金材质产品表面分着色阳极氧化、微弧阳极氧化和未经阳极氧化处理。交付状态为无菌状态或非无菌状态。灭菌产品经Co60辐照灭菌， 灭菌有效期为5年。 | 适用于四肢干骺端骨折内固定。 | C0311070800301400494 | 03-骨科材料 | 11-接骨板 | 07-手部接骨板 | 080-固定板 | 03-钛合金 | 014-普通/指骨基底部/非灭菌 | 招标范围内-中选 | 853 | 694 | 159
4d6acbd1-48fd-11ec-bbcb-44a84212d119 | 常州市武进金兴达医疗器械有限公司 | 常州市武进金兴达医疗器械有限公司 | 3c421535-bf55-11eb-a006-0050568f9c84 | 髓内钉系统-主钉 | 髓内钉 | 腓骨髓内钉 | 钛合金 | 非灭菌 |  | 8d8105b5-8c62-11eb-ace3-fa163e311f19 | 国械注准20143132072 | 髓内钉系统 |  | 钛合金 | 该产品由主钉、锁钉、拉力螺钉、封帽等按不同用途组合成 相应的系统结构。由符合GB 4234标准规定的 00Cr18Ni14Mo3不锈钢或符合GB/T 13810标准规定的TC4钛 合金材料制成。钛合金材料产品表面无着色。非灭菌包装。 | 股骨交锁髓内钉适用于股骨干骨折内固定；股骨倒打髓内钉适用 于股骨远端骨折内固定；伽玛钉适用于股骨颈骨折、股骨颈合并 股骨干骨折内固定；胫骨交锁髓内钉适用于胫骨干骨折内固定； PFNA髓内钉适用于股骨颈骨折内固定；交锁髓内钉-Ⅲ适用于股 骨颈骨折、股骨颈合并股骨干骨折、股骨干骨折内固定。 | C0313070860300208057 | 03-骨科材料 | 13-髓内钉 | 07-腓骨髓内钉 | 086-髓内钉 | 03-钛合金 | 002-直型/非灭菌 | 招标范围内-中选 | 1160 | 960 | 200
b2e0497c-4b3e-11ec-bbcb-44a84212d119 | 山东航维骨科医疗器械股份有限公司 | 山东航维骨科医疗器械股份有限公司 | 3c6f4629-8f93-11eb-ace3-fa163e311f19 | 金属带锁髓内钉-主钉 | 髓内钉 | 股骨髓内钉 | 钛合金 | 灭菌 |  | 7fdd0888-8242-11eb-ace3-fa163e311f19 | 国械注准20153132220 | 金属带锁髓内钉 |  | 钛合金 | 该产品由主钉、堵帽和锁钉组成，材质采用符合GB/T 13810的Ti6A14V钛合金。灭菌和非灭菌两种包装。灭菌包装采用环氧乙烷灭菌，灭菌有效期为2年。 | 适用于骨科手术中股骨、胫骨、肱骨、尺桡骨骨折的髓内固定。 | C0313050860300900156 | 03-骨科材料 | 13-髓内钉 | 05-股骨髓内钉 | 086-髓内钉 | 03-钛合金 | 009-远端/顺行/灭菌 | 招标范围内-中选 | 738 | 550 | 188
21faafdb-91ea-11eb-8996-40f2e9990f5b | 大博医疗科技股份有限公司 | 大博医疗科技股份有限公司 | 3c8dfd7d-d9c6-11e9-953f-fa163e0a8baf | 金属带锁髓内钉 | 髓内钉 | 股骨髓内钉 | 钛合金 | 灭菌 |  | 83bbb6e1-5212-11eb-bb5e-fa163e311f19 | 国械注准20153131553 | 金属带锁髓内钉 | 国械注准20153461553 | 钛合金 | 该产品由主钉和锁钉构成，采用符合GB/T 13810规定的TC4钛合金材料制造。表面经着色阳极氧化或微弧阳极氧化处理。非灭菌和灭菌包装。 | 该产品适用于股骨近端骨折。 | C0313050860300100419 | 03-骨科材料 | 13-髓内钉 | 05-股骨髓内钉 | 086-髓内钉 | 03-钛合金 | 001-近端/顺行/灭菌 | 招标范围内-中选 | 392 | 314 | 78
4d6aa4fd-48fd-11ec-bbcb-44a84212d119 | 苏州苏南捷迈得医疗器械有限公司 | 苏州苏南捷迈得医疗器械有限公司 | 3c93dd45-d52e-11e9-953f-fa163e0a8baf | 金属解剖型接骨板 | 普通接骨板 | 髌骨接骨板 | 纯钛 | 非灭菌 |  | 7d5e1b0a-d398-11e9-953f-fa163e0a8baf | 国械注准20193131969 | 金属解剖型接骨板 |  | 纯钛 | 该产品采用符合GB4234标准规格的00Cr18Ni14Mo3不锈钢材料或符合BG/T13810标准的TA3纯钛材料制成，纯钛产品有经微弧阳极氧化处理和无着色，非灭菌包装 | 该产品适用于四肢骨干骺区域，供骨科手术时作骨折内固定用。 | C0311100800200201950 | 03-骨科材料 | 11-接骨板 | 10-髌骨接骨板 | 080-固定板 | 02-纯钛 | 002-普通/非灭菌 | 招标范围内-中选 | 679 | 678 | 1
22012a6c-91ea-11eb-8996-40f2e9990f5b | 史赛克（北京）医疗器械有限公司 | Stryker GmbH | 3c9dc01b-8633-11eb-ace3-fa163e311f19 | 髓内钉系统-髓内钉 | 髓内钉 | 股骨髓内钉 | 钛合金 | 灭菌 |  | a9e644cc-8571-11eb-ace3-fa163e311f19 | 国械注进20163131621 | 髓内钉系统Gamma3 System |  | 钛合金 | 该髓内钉系统由髓内钉套装和防旋螺钉组成，产品由符合ISO 5832-3的Ti6Al4V钛合金材料制造，表面经阳极氧化处理，其中防旋螺钉带有聚酰胺66环。该产品经伽玛射线辐照灭菌。 | 该产品适用于股骨骨折断端或骨碎片的临时固定，直到骨骼愈合为止。 | C0313050860300103633 | 03-骨科材料 | 13-髓内钉 | 05-股骨髓内钉 | 086-髓内钉 | 03-钛合金 | 001-近端/顺行/灭菌 | 招标范围内-中选 | 1014 | 815 | 199
c1662b3e-483e-11ec-bbcb-44a84212d119 | 江苏艾迪尔医疗科技股份有限公司 | 江苏艾迪尔医疗科技股份有限公司 | 3cf6f267-cf9d-11e9-953f-fa163e0a8baf | 解剖型接骨板 | 普通接骨板 | 锁骨接骨板 | 不锈钢 | 非灭菌 |  | 75e0c0cd-4358-11ec-921a-0050568f9c84 | 国械注准20163132127 | 解剖型接骨板 | 国械注准20163462127 | 不锈钢 | 该产品采用符合GB 4234.1标准规定的00Cr18Ni14Mo3不锈钢或符合GB/T 13810标准规定的TA3纯钛材料制成，纯钛产品表面无着色。非灭菌包装。 | 该产品适用于股骨、胫骨、腓骨、肱骨、尺骨、桡骨、锁骨和跟骨骨折内固定。 | C0311030800100607435 | 03-骨科材料 | 11-接骨板 | 03-锁骨接骨板 | 080-固定板 | 01-不锈钢 | 006-普通/中段前方/非灭菌 | 招标范围内-中选 | 703 | 583 | 120
f5c285c8-4a83-11ec-bbcb-44a84212d119 | 上海三友医疗器械股份有限公司 | 上海三友医疗器械股份有限公司 | 3d1107ae-e373-11ea-bf70-fa163e0a8baf | 金属锁定接骨板-桡骨小头锁定接骨板 | 锁定加压接骨板（含万向） | 桡骨接骨板 | 纯钛 | 非灭菌 |  | d62c77a7-eba4-11ec-9447-b4055d63f15c | 国械注准20173131000 | 金属锁定接骨板 | 国械注准20173461000 | 纯钛 | 该产品由符合GB/T 13810标准规定的TA2、TA3纯钛材料制成。表面可经阳极氧化处理。无菌或非灭菌包装，无菌有效期4年。 | 适用于骨科手术时四肢及骨盆骨折内固定 | C0311060800200806388 | 03-骨科材料 | 11-接骨板 | 06-桡骨接骨板 | 080-固定板 | 02-纯钛 | 008-锁定加压/近端/非灭菌 | 招标范围内-中选 | 452 | 451 | 1
c16630b0-483e-11ec-bbcb-44a84212d119 | 江苏双羊医疗器械有限公司 | 江苏双羊医疗器械有限公司 | 3d11b1b6-c57d-11e9-953f-fa163e0a8baf | 金属锁定接骨板固定系统-锁定板 | 锁定加压接骨板（含万向） | 股骨接骨板 | 纯钛 | 非灭菌 |  | bdc2dc7b-9d64-11e9-b4ed-fa163e0a8baf | 国械注准20163460576 | 金属锁定接骨板固定系统 |  | 纯钛 | 金属锁定接骨板固定系统由锁定板和锁定钉组成。锁定板中有锁定环的称为万向。其中锁定板选用符合GB/T13810中规定的纯钛材料制造，锁定钉和万向锁定板头部的万向环选用符合GB/T13810中规定的TC4材料制造。金属锁定接骨板固定系统表面可以采用阳极氧化处理；交付状态为非灭菌包装。 | 适用于锁骨、四肢及不规则骨骨折或骨缺损的重建和内固定。 | C0311090800201005214 | 03-骨科材料 | 11-接骨板 | 09-股骨接骨板 | 080-固定板 | 02-纯钛 | 010-锁定加压/干部/非灭菌 | 招标范围内-中选 | 845 | 647 | 198
c15778d0-483e-11ec-bbcb-44a84212d119 | 常州健力邦德医疗器械有限公司 | 常州健力邦德医疗器械有限公司 | 3d2bc899-82f6-11eb-ace3-fa163e311f19 | 直型金属接骨板 | 普通接骨板 | 胫骨接骨板 | 纯钛 | 非灭菌 |  | e0d89738-7bd5-11eb-ad29-fa163e311f19 | 国械注准20163130379 | 直型金属接骨板 |  | 纯钛 | 该产品采用符合GB 4234.1的00Cr18Ni14M03不锈钢或符合GB/T 13810的纯钛材料制造，表面为本色状态或阳极氧化状态，非灭菌包装。 | 适用于锁骨骨折、尺桡骨骨折、股骨干骨折、胫骨干骨折、肱骨干骨折、骨盆骨折、腓骨骨折内固定。 | C0311110800200400808 | 03-骨科材料 | 11-接骨板 | 11-胫骨接骨板 | 080-固定板 | 02-纯钛 | 004-普通/干部/非灭菌 | 招标范围内-中选 | 851 | 801 | 50
c16630b0-483e-11ec-bbcb-44a84212d119 | 江苏双羊医疗器械有限公司 | 江苏双羊医疗器械有限公司 | 3d3b439c-c640-11e9-953f-fa163e0a8baf | 金属锁定接骨板固定系统-锁定板 | 锁定加压接骨板（含万向） | 股骨接骨板 | 纯钛 | 非灭菌 |  | bdc2dc7b-9d64-11e9-b4ed-fa163e0a8baf | 国械注准20163460576 | 金属锁定接骨板固定系统 |  | 纯钛 | 金属锁定接骨板固定系统由锁定板和锁定钉组成。锁定板中有锁定环的称为万向。其中锁定板选用符合GB/T13810中规定的纯钛材料制造，锁定钉和万向锁定板头部的万向环选用符合GB/T13810中规定的TC4材料制造。金属锁定接骨板固定系统表面可以采用阳极氧化处理；交付状态为非灭菌包装。 | 适用于锁骨、四肢及不规则骨骨折或骨缺损的重建和内固定。 | C0311090800201805214 | 03-骨科材料 | 11-接骨板 | 09-股骨接骨板 | 080-固定板 | 02-纯钛 | 018-万向锁定加压/远端/非灭菌 | 招标范围内-中选 | 845 | 647 | 198
2200daab-91ea-11eb-8996-40f2e9990f5b | 武汉医佳宝生物材料有限公司 | 武汉医佳宝生物材料有限公司 | 3d43d1da-4046-11ec-921a-0050568f9c84 | 解剖型金属接骨板-肩锁钩板(Ⅰ) | 普通接骨板 | 锁骨接骨板 | 纯钛 | 非灭菌 |  | 7a10be97-3e00-11ec-921a-0050568f9c84 | 国械注准20213130799 | 解剖型金属接骨板 |  | TA3纯钛 | 该产品由符合GB/T13810规定的TA3纯钛材料制造，表面无着色，非灭菌包装。 | 适用于四肢骨折内固定。 | C0311030800200405286 | 03-骨科材料 | 11-接骨板 | 03-锁骨接骨板 | 080-固定板 | 02-纯钛 | 004-普通/外侧上方/非灭菌 | 招标范围内-中选 | 787 | 587 | 200
c16630b0-483e-11ec-bbcb-44a84212d119 | 江苏双羊医疗器械有限公司 | 江苏双羊医疗器械有限公司 | 3d6b4069-c550-11e9-953f-fa163e0a8baf | 钛质接骨板（解剖型接骨板） | 普通接骨板 | 腓骨接骨板 | 纯钛 | 非灭菌 |  | 970aa075-9d66-11e9-b4ed-fa163e0a8baf | 国械注准20163460451 | 钛质接骨板（解剖型接骨板） |  | 纯钛 | 该产品由符合GB/T13810-2007要求的TA2、TA3或TA4材料制造，详见产品规格型号附页。结构为解剖形状，表面采用阳极氧化处理。产品为非无菌包装。钛质接骨板需与钛质接骨螺钉配合使用。 | 该产品适用于锁骨、盆骨、四肢干骺端及跟骨骨折内固定，帮助骨折愈合。 | C0311120800200605214 | 03-骨科材料 | 11-接骨板 | 12-腓骨接骨板 | 080-固定板 | 02-纯钛 | 006-普通/远端/非灭菌 | 招标范围内-中选 | 742 | 544 | 198
4d6aa4fd-48fd-11ec-bbcb-44a84212d119 | 苏州苏南捷迈得医疗器械有限公司 | 苏州苏南捷迈得医疗器械有限公司 | 3d7a64ea-b834-11ea-9ac3-fa163e0a8baf | 锁定金属接骨板 | 锁定加压接骨板（含万向） | 锁骨接骨板 | 纯钛 | 非灭菌 |  | ad601e9a-7d31-11ea-80a3-fa163e0a8baf | 国械注准20153130663 | 锁定金属接骨板 |  | 纯钛 | 锁定金属接骨板分为直型、异型两种，孔的型式为螺纹孔和加压孔相配合的结构形式。采用符合GB4234标准的00Cr18Ni14Mo3不锈钢或符合GB/T13810标准的TA3纯钛材料制造。纯钛产品表面可经微弧阳极氧化处理。非灭菌包装 | 该产品与锁定金属接骨螺钉配合使用，适用于四肢骨折内固定。 | C0311030800202001950 | 03-骨科材料 | 11-接骨板 | 03-锁骨接骨板 | 080-固定板 | 02-纯钛 | 020-锁定加压/外侧上方/非灭菌 | 招标范围内-中选 | 893 | 892 | 1
c1663616-483e-11ec-bbcb-44a84212d119 | 天津市金兴达实业有限公司 | 天津市金兴达实业有限公司 | 3dc2e174-cd6d-11ea-a4d6-fa163e0a8baf | 金属髓内针 | 髓内钉 | 弹性髓内钉 | 钛合金 | 非灭菌 |  | 8d973f9b-cca3-11ea-a4d6-fa163e0a8baf | 国械注准20203130410 | 金属髓内针 |  | 钛合金 | 金属髓内针由圆形弹性髓内针和封帽组成。产品由符合GB/T 13810中规定的Ti6Al4V钛合金材料制造。产品表面经阳极氧化处理。产品以非灭菌方式交付。 | 该产品适用于四肢骨折内固定。 | C0313090860300204755 | 03-骨科材料 | 13-髓内钉 | 09-弹性髓内钉 | 086-髓内钉 | 03-钛合金 | 002-带尾帽/直型/非灭菌 | 招标范围内-中选 | 676 | 517 | 159
3f91e1e7-9465-11eb-875f-6c92bf359663 | 创生医疗器械（中国）有限公司 | 创生医疗器械（中国）有限公司 | 3dd04111-a0f7-11ec-a4e1-90e2ba8d9d30 | 锁定金属接骨板 | 锁定加压接骨板（含万向） | 桡骨接骨板 | 纯钛 | 非灭菌 |  | a4feb1b4-dec7-11eb-b658-0050568f9c84 | 国械注准20163132195 | 锁定金属接骨板 |  | 纯钛 | 该产品采用符合GB4234.1标准规定的00Cr18Ni14Mo3不锈钢或符合GB/T13810标准规定的TA3纯钛材料制成，纯钛产品表面有经过阳极氧化处理和未着色两种。灭菌和非灭菌包装。 | 该产品主要适用于四肢干骺端骨折作内固定，及上、下肢骨干骨折加压或保护性内固定用。 | C0311060800201804963 | 03-骨科材料 | 11-接骨板 | 06-桡骨接骨板 | 080-固定板 | 02-纯钛 | 018-万向锁定加压/远端/非灭菌 | 招标范围内-中选 | 872 | 677 | 195
21dad267-91ea-11eb-8996-40f2e9990f5b | 北京贝思达生物技术有限公司 | 北京贝思达生物技术有限公司 | 3ddf291b-4745-11ec-921a-0050568f9c84 | 锁定金属接骨板系统-金属接骨板 | 锁定加压接骨板（含万向） | 骨盆接骨板 | 钛合金 | 非灭菌 |  | dce54850-9cc0-11eb-ac1c-fa163e311f19 | 国械注准20153131355 | 锁定金属接骨板系统 |  | 钛合金 | 该产品由锁定金属接骨板及配套金属接骨螺钉组成，金属接骨板带有螺纹孔，螺钉头部带有螺纹。金属接骨板材料采用符合GB4234标准规定的00Cr18Ni14Mo3不锈钢材料或符合GB/T13810标准规定的TA2、TA3纯钛、TC4钛合金材料制成；金属接骨螺钉材料采用符合GB4234标准规定的00Cr18Ni14Mo3不锈钢材料或符合GB/T13810标准规定的TC4钛合金材料制成。表面无着色。灭菌或非灭菌包装。 | 主要适用于四肢骨折锁定内固定。 | C0311200800301100720 | 03-骨科材料 | 11-接骨板 | 20-关节融合板 | 080-固定板 | 03-钛合金 | 011-髋/锁定加压 | 招标范围内-中选 | 1190 | 1010 | 180
21d27aed-91ea-11eb-8996-40f2e9990f5b | 天津妙娅生物科技有限公司 | 天津妙娅生物科技有限公司 | 3de40d11-2822-11ed-9447-b4055d63f15c | 锁定金属接骨板系统-金属接骨板 | 锁定加压接骨板（含万向） | 锁骨接骨板 | 纯钛 | 非灭菌 |  | bb5252f6-e958-11ec-9447-b4055d63f15c | 国械注准20173130457 | 锁定金属接骨板系统 | 国械注准20173460457 | 纯钛 | 该产品由锁定金属接骨板及配套金属接骨螺钉组成，金属接骨板带有螺纹孔，螺钉头部带有螺纹。金属接骨板材料采用符合GB4234标准规定的00Cr18Ni14Mo3不锈钢材料或符合GB/T13810标准规定的TA2、TA3纯钛、TC4钛合金材料制成；金属接骨螺钉材料采用符合GB4234标准规定00Cr18Ni14Mo3不锈钢材料或符合GB/T13810标准规定的TC4钛合金材料制成。表面无着色。灭菌或非灭菌包装。灭菌产品经辐照灭菌，灭菌有效期5年。 | 该产品适用于四肢骨折锁定内固定、矫形和关节融合。 | C0311030800204808503 | 03-骨科材料 | 11-接骨板 | 03-锁骨接骨板 | 080-固定板 | 02-纯钛 | 048-万向锁定加压/外侧下方/非灭菌 | 招标范围内-中选 | 996 | 796 | 200
b2daceab-4b3e-11ec-bbcb-44a84212d119 | 常州市南翔医疗器械有限公司 | 常州市南翔医疗器械有限公司 | 3df45dfd-2510-11ed-9447-b4055d63f15c | 金属锁定接骨板钉系统-锁定接骨板 | 锁定加压接骨板（含万向） | 骨盆接骨板 | 纯钛 | 非灭菌 |  | 8837b9aa-032d-11ed-9447-b4055d63f15c | 国械注准20173131397 | 金属锁定接骨板钉系统 | 国械注准20173461397 | 纯钛 | 该产品包括锁定接骨板和锁定接骨螺钉。锁定接骨板采用符合GB/T13810标准规定的TA3纯钛材料制造，锁定接骨螺钉采用符合GB/T13810标准规定的TC4钛合金材料制造。纯钛和钛合金产品表面分为未经表面阳极氧化处理或经表面黑灰色阳极氧化处理。非灭菌包装。 | 该产品适用于骨科手术时四肢及其四肢带骨骨折断端的连接与固定。 | C0311080800201007287 | 03-骨科材料 | 11-接骨板 | 08-骨盆接骨板 | 080-固定板 | 02-纯钛 | 010-锁定加压/直形/非灭菌 | 招标范围内-中选 | 730 | 530 | 200
4d68d511-48fd-11ec-bbcb-44a84212d119 | 焦作市新港医疗设备有限公司 | 焦作市新港医疗设备有限公司 | 3e0bf594-b77c-11eb-a006-0050568f9c84 | 锁定型金属接骨板 | 锁定加压接骨板（含万向） | 尺骨接骨板 | 纯钛 | 非灭菌 |  | a39d899b-a66d-11ec-a4e1-90e2ba8d9d30 | 国械注准20163132363 | 锁定型金属接骨板 | 国械注准20163462363 |  | 该产品采用符合GB/T13810标准规定的TA3纯钛材料制成，产品表面无着色。非灭菌包装。 | 适用骨科手术时四肢、锁骨、骨盆骨折内固定。 | C0311050800201210499 | 03-骨科材料 | 11-接骨板 | 05-尺骨接骨板 | 080-固定板 | 02-纯钛 | 012-锁定加压/远端/非灭菌 | 招标范围内-中选 | 699 | 499 | 200
da4c6f67-4818-11ec-bbcb-44a84212d119 | 常州众一医疗器械有限公司 | 常州众一医疗器械有限公司 | 3e21a7d4-aeca-11eb-a006-0050568f9c84 | 锁定接骨板 | 锁定加压接骨板（含万向） | 通用接骨板 | 纯钛 | 非灭菌 |  | 846e4d51-a0f4-11eb-ac1c-fa163e311f19 | 国械注准20213130230 | 锁定接骨板 |  | 纯钛 | 该产品由符合GB/T13810-2017标准要求的TA3G纯钛材料制成，表面经着色阳极氧化处理，非灭菌包装。 | 适用于骨科手术时四肢、锁骨、盆骨骨折内固定。 | C0311150800201613057 | 03-骨科材料 | 11-接骨板 | 15-通用接骨板 | 080-固定板 | 02-纯钛 | 016-锁定加压/管形/非灭菌 | 招标范围内-中选 | 1248 | 1049 | 199
4d67767b-48fd-11ec-bbcb-44a84212d119 | 苏州吉美瑞医疗器械股份有限公司 | 苏州吉美瑞医疗器械股份有限公司 | 3e451943-c08a-11e9-974a-fa163e0a8baf | 鹅头钉 | 拉力钉 |  | 不锈钢 | 非灭菌 |  | a3900d41-1cd7-11ec-b658-0050568f9c84 | 国械注准20173130035 | 鹅头钉 | 国械注准20173460035 | 不锈钢 | 该产品采用符合GB4234规定的00Cr18Ni14Mo3不锈钢或符合GB/T13810规定的TC4钛合金材料制成，钛合金产品表面无着色。非灭菌包装。 | 适用于股骨颈、股骨粗隆间、髁间骨折内固定 | C0305020790100209837 | 03-骨科材料 | 05-拉力钉 | 02-非空心拉力螺钉 | 079-螺钉 | 01-不锈钢 | 002-非灭菌 | 招标范围内-中选 | 50 | 50
21d9fb24-91ea-11eb-8996-40f2e9990f5b | 江苏金鹿集团医疗器械有限公司 | 江苏金鹿集团医疗器械有限公司 | 3e562476-c6bb-11ec-a4e1-90e2ba8d9d30 | 金属解剖型接骨板 | 普通接骨板 | 跟骨接骨板 | 不锈钢 | 非灭菌 |  | 804d1a35-b54d-11ec-a4e1-90e2ba8d9d30 | 国械注准20173130022 | 金属解剖型接骨板 | 国械注准20173460022 | 不锈钢 | 该产品采用符合GB/T13810标准规定的TA3纯钛或符合GB4234.1标准规定的00Cr18Ni14Mo3不锈钢材料制成。纯钛产品表面无着色。非灭菌包装。 | 该适用于四肢、骨盆、骨干骺端及其骨干移行处的骨折内固定。 | C0311130800100211093 | 03-骨科材料 | 11-接骨板 | 13-跟骨接骨板 | 080-固定板 | 01-不锈钢 | 002-普通/非灭菌 | 招标范围内-中选 | 794 | 594 | 200
21dad267-91ea-11eb-8996-40f2e9990f5b | 北京贝思达生物技术有限公司 | 北京贝思达生物技术有限公司 | 3e6929a8-25e4-11ed-9447-b4055d63f15c | 锁定金属接骨板系统-金属接骨板 | 锁定加压接骨板（含万向） | 胫骨接骨板 | 纯钛 | 非灭菌 |  | dce54850-9cc0-11eb-ac1c-fa163e311f19 | 国械注准20153131355 | 锁定金属接骨板系统 |  | 纯钛 | 该产品由锁定金属接骨板及配套金属接骨螺钉组成，金属接骨板带有螺纹孔，螺钉头部带有螺纹。金属接骨板材料采用符合GB4234标准规定的00Cr18Ni14Mo3不锈钢材料或符合GB/T13810标准规定的TA2、TA3纯钛、TC4钛合金材料制成；金属接骨螺钉材料采用符合GB4234标准规定的00Cr18Ni14Mo3不锈钢材料或符合GB/T13810标准规定的TC4钛合金材料制成。表面无着色。灭菌或非灭菌包装。 | 主要适用于四肢骨折锁定内固定。 | C0311110800201200720 | 03-骨科材料 | 11-接骨板 | 11-胫骨接骨板 | 080-固定板 | 02-纯钛 | 012-锁定加压/远端/非灭菌 | 招标范围内-中选 | 1182 | 1002 | 180
21d76454-91ea-11eb-8996-40f2e9990f5b | 山东威高骨科材料股份有限公司 | 山东威高骨科材料股份有限公司 | 3e6af777-caf5-11e9-953f-fa163e0a8baf | 金属锁定接骨板系统-骨端锁定板 | 锁定加压接骨板（含万向） | 锁骨接骨板 | 纯钛 | 非灭菌 |  | 8934168a-6df1-11ec-a3ee-0050568f40ec | 国械注准20173130054 | 金属锁定接骨板系统 | 国械注准20173460054 | 纯钛 | 该产品采用符合GB/T13810的纯钛（TA3G或TA2G）或TC4钛合金材料或符合GB4234的00Cr18Ni14Mo3不锈钢材料制造。由直型锁定板、骨端锁定板和锁定螺钉组成。纯钛及钛合金产品表面可经阳极氧化或黑色阳极氧化处理。交付状态为灭菌或非灭菌。 | 该产品供骨科手术时股骨、胫骨、肱骨、尺骨、桡骨、腓骨的骨干、 近端和远端， 以及跟骨、 锁骨、髌骨和髋臼等处做骨科手 术时骨折断端连接固定用。 | C0311030800203209122 | 03-骨科材料 | 11-接骨板 | 03-锁骨接骨板 | 080-固定板 | 02-纯钛 | 032-锁定加压/外侧下方/非灭菌 | 招标范围内-中选 | 212 | 193 | 19
da4a6ec1-4818-11ec-bbcb-44a84212d119 | 上海康定医疗器械有限公司 | 上海康定医疗器械有限公司 | 3e771dc3-2f13-11ed-9447-b4055d63f15c | 钛合金锁定接骨板系统-T型加压锁定板 大型 | 锁定加压接骨板（含万向） | 通用接骨板 | 钛合金 | 非灭菌 |  | 9e36360c-1c70-11ed-9447-b4055d63f15c | 国械注准20223131013 | 钛合金锁定接骨板系统 |  |  | 由锁钉接骨板、锁定螺钉、空心锁定螺钉组成，由符合GB/T13810标准规定的TC4钛合金材料制成。表面经微弧阳极氧化、着色阳极氧化处理或未经阳极氧化处理。 灭菌或非灭菌包装。灭菌包装产品经辐照灭菌，灭菌有效期5年。 | 适用于四肢骨折内固定. | C0311150800302000494 | 03-骨科材料 | 11-接骨板 | 15-通用接骨板 | 080-固定板 | 03-钛合金 | 020-锁定加压/异形/非灭菌 | 招标范围内-中选 | 584 | 425 | 159
c1663616-483e-11ec-bbcb-44a84212d119 | 天津市金兴达实业有限公司 | 天津市金兴达实业有限公司 | 3e798646-1e7b-11eb-bf70-fa163e0a8baf | 金属锁定接骨板系统-金属锁定接骨板 | 锁定加压接骨板（含万向） | 骨盆接骨板 | 纯钛 | 非灭菌 |  | 882bc4dd-c0dd-11ea-8d16-fa163e0a8baf | 国械注准20153131015 | 金属锁定接骨板系统 |  | 纯钛 | 金属锁定接骨板系统由金属锁定接骨板、金属锁定接骨螺钉、金属接骨螺钉和骨板填塞钉组成。其中，金属锁定接骨板的螺孔型式包含普通型、锥型、复合型、多角度型，金属锁定接骨螺钉和金属接骨螺钉的螺纹型式包含浅螺纹型、深螺纹型、对称螺纹型、不对称螺纹型，金属锁定接骨螺钉的头部型式包含直型和锥型，金属接骨螺钉的头部型式包含球型和锥型。金属锁定接骨板由符合GB/T 13810规定的TA3G纯钛材料或符合GB 23102规定的Ti6Al7Nb钛合金材料制成，螺钉由符合GB/T 13810规定的TC4钛合金材料或符合GB 23102规定的Ti6Al7Nb钛合金材料制成。产品表面可经着色阳极氧化和黑灰色阳极氧化处理。非灭菌包装。 | 适用于四肢骨折内固定。 | C0311080800202004755 | 03-骨科材料 | 11-接骨板 | 08-骨盆接骨板 | 080-固定板 | 02-纯钛 | 020-万向锁定加压/弧形/非灭菌 | 招标范围内-中选 | 1232 | 1073 | 159
21e20b20-91ea-11eb-8996-40f2e9990f5b | 上海浦卫医疗器械厂有限公司 | 上海浦卫医疗器械厂有限公司 | 3e9b1cdd-ca1e-11e9-953f-fa163e0a8baf | 金属直型锁定接骨板 | 锁定加压接骨板（含万向） | 通用接骨板 | 纯钛 | 非灭菌 |  | b6ea24d6-1e7e-11ec-ba7c-0050568f9c84 | 国械注准20163132023 | 金属直型锁定接骨板 | 国械注准20163462023 | 纯钛 | 该产品采用符合GB4234标准规定的00Cr18Ni14Mo3不锈钢、符合ISO5832-2标准规定的纯钛或符合ISO5832-3标准规定的Ti6Al4V钛合金材料制成，纯钛及钛合金产品表面经过阳极氧化处理或表面无着色。灭菌包装或非灭菌包装。 | 该产品适用四肢管状骨、四肢关节周围骨、跟骨、肋骨、跗骨、骨盆骨折、脱位、矫形的内固定。 | C0311150800201209889 | 03-骨科材料 | 11-接骨板 | 15-通用接骨板 | 080-固定板 | 02-纯钛 | 012-锁定加压/直形/非灭菌 | 招标范围内-中选 | 633 | 433 | 200
4d6a9c6c-48fd-11ec-bbcb-44a84212d119 | 江苏百易得医疗科技有限公司 | 江苏百易得医疗科技有限公司 | 3e9e6dad-7840-11ed-9447-b4055d63f15c | 金属锁定钉板系统-锁定接骨板 | 锁定加压接骨板（含万向） | 尺骨接骨板 | 钛合金 | 非灭菌 |  | 8f4a9c43-67d7-11ed-9447-b4055d63f15c | 国械注准20223131380 | 金属锁定钉板系统 |  | 钛合金 | 该产品采用符合GB/T13810规定的TC4钛合金材料制造，产品由锁定接骨板和锁定接骨螺钉组成。产品表面可经着色阳极氧化处理。含非灭菌包装和辐照灭菌包装，灭菌有效期5年。 | 适用于四肢骨折内固定。 | C0311050800301001797 | 03-骨科材料 | 11-接骨板 | 05-尺骨接骨板 | 080-固定板 | 03-钛合金 | 010-锁定加压/干部/非灭菌 | 招标范围内-中选 | 599 | 500 | 99
f5c285c8-4a83-11ec-bbcb-44a84212d119 | 上海三友医疗器械股份有限公司 | 上海三友医疗器械股份有限公司 | 3ecef4b0-d2e3-11ec-9447-b4055d63f15c | 金属锁定接骨板-直型锁定接骨板 | 锁定加压接骨板（含万向） | 通用接骨板 | 纯钛 | 非灭菌 |  | d62c77a7-eba4-11ec-9447-b4055d63f15c | 国械注准20173131000 | 金属锁定接骨板 | 国械注准20173461000 |  | 该产品由符合GB/T 13810标准规定的TA2、TA3纯钛材料制成。表面可经阳极氧化处理。无菌或非灭菌包装，无菌有效期4年。 | 适用于骨科手术时四肢及骨盆骨折内固定 | C0311150800202206388 | 03-骨科材料 | 11-接骨板 | 15-通用接骨板 | 080-固定板 | 02-纯钛 | 022-万向锁定加压/直形/非灭菌 | 招标范围内-中选 | 445 | 444 | 1
21dad267-91ea-11eb-8996-40f2e9990f5b | 北京贝思达生物技术有限公司 | 北京贝思达生物技术有限公司 | 3ed12a5b-25e1-11ed-9447-b4055d63f15c | 锁定金属接骨板系统-金属接骨板 | 锁定加压接骨板（含万向） | 肱骨接骨板 | 纯钛 | 非灭菌 |  | dce54850-9cc0-11eb-ac1c-fa163e311f19 | 国械注准20153131355 | 锁定金属接骨板系统 |  | 纯钛 | 该产品由锁定金属接骨板及配套金属接骨螺钉组成，金属接骨板带有螺纹孔，螺钉头部带有螺纹。金属接骨板材料采用符合GB4234标准规定的00Cr18Ni14Mo3不锈钢材料或符合GB/T13810标准规定的TA2、TA3纯钛、TC4钛合金材料制成；金属接骨螺钉材料采用符合GB4234标准规定的00Cr18Ni14Mo3不锈钢材料或符合GB/T13810标准规定的TC4钛合金材料制成。表面无着色。灭菌或非灭菌包装。 | 主要适用于四肢骨折锁定内固定。 | C0311040800201600720 | 03-骨科材料 | 11-接骨板 | 04-肱骨接骨板 | 080-固定板 | 02-纯钛 | 016-万向锁定加压/干部/非灭菌 | 招标范围内-中选 | 1124 | 944 | 180
da4a6ec1-4818-11ec-bbcb-44a84212d119 | 上海康定医疗器械有限公司 | 上海康定医疗器械有限公司 | 3f171b06-3fd4-11ed-9447-b4055d63f15c | 钛合金锁定接骨板系统-尺骨远端钩型锁定板 微型 | 锁定加压接骨板（含万向） | 尺骨接骨板 | 钛合金 | 非灭菌 |  | 9e36360c-1c70-11ed-9447-b4055d63f15c | 国械注准20223131013 | 钛合金锁定接骨板系统 |  |  | 由锁钉接骨板、锁定螺钉、空心锁定螺钉组成，由符合GB/T13810标准规定的TC4钛合金材料制成。表面经微弧阳极氧化、着色阳极氧化处理或未经阳极氧化处理。 灭菌或非灭菌包装。灭菌包装产品经辐照灭菌，灭菌有效期5年。 | 适用于四肢骨折内固定. | C0311050800301200494 | 03-骨科材料 | 11-接骨板 | 05-尺骨接骨板 | 080-固定板 | 03-钛合金 | 012-锁定加压/远端/非灭菌 | 招标范围内-中选 | 647 | 488 | 159
c15e8a32-483e-11ec-bbcb-44a84212d119 | 常州市康辉医疗器械有限公司 | 常州市康辉医疗器械有限公司 | 3f3b3c86-1de2-11ed-9447-b4055d63f15c | 金属接骨螺钉 | 普通接骨螺钉 | 皮质骨螺钉 | 钛合金 | 非灭菌 | 单独和成套均可 | b18ba3a5-dd95-11ec-9447-b4055d63f15c | 国械注准20173131009 | 金属接骨螺钉 | 国械注准20173461009 | 钛合金 | 该产品采用符合GB/T13810标准的TC4、TC4ELI钛合金材料制造，部分钛合金产品表面经阳极氧化处理，无菌和非无菌两种包装，无菌包装的产品经γ射线辐照灭菌。 | 适用于骨折手术内固定。 | C0312030790300400059 | 03-骨科材料 | 12-螺钉 | 03-皮质骨螺钉 | 079-螺钉 | 03-钛合金 | 004-非灭菌/直径≤2.7mm以下 | 招标范围内-中选 | 26 | 26
f5c285c8-4a83-11ec-bbcb-44a84212d119 | 上海三友医疗器械股份有限公司 | 上海三友医疗器械股份有限公司 | 3f669d6e-d1c1-11ec-9447-b4055d63f15c | 带锁髓内钉-股骨顺行带锁髓内钉(加长型) | 髓内钉 | 股骨髓内钉 | 钛合金 | 非灭菌 |  | b5a61678-ce2a-11e9-953f-fa163e0a8baf | 国械注准20193130591 | 带锁髓内钉 |  |  | 改产品由符合GB/T 13810标准要求的TC4钛合金材料制成；由髓内钉、锁钉、抗旋螺钉、拉力螺钉和封帽构成。产品表面可经灰黑色阳极氧化处理，非灭菌包装。 | 该产品适用于肱骨、胫骨、股骨骨折时插入髓腔内固定。 | C0313050860300206388 | 03-骨科材料 | 13-髓内钉 | 05-股骨髓内钉 | 086-髓内钉 | 03-钛合金 | 002-近端/顺行/非灭菌 | 招标范围内-中选 | 201 | 200 | 1
c16046cb-483e-11ec-bbcb-44a84212d119 | 浙江康飞思医疗科技有限公司 | 浙江康飞思医疗科技有限公司 | 3f8ba763-8462-11ea-8bcf-fa163e0a8baf | 金属锁定接骨板 | 锁定加压接骨板（含万向） | 通用接骨板 | 纯钛 | 非灭菌 |  | 7dd5f274-793f-11ea-80a3-fa163e0a8baf | 国械注准20193131057 | 金属锁定接骨板 |  | 纯钛 | 锁定接骨板选用TA3G纯钛制造，卡环选用TC4钛合金制造，标记销选用TA3G纯钛制造，TA3G、TC4符合GB/T 13810的规定。产品表面有经过阳极氧化处理和不经过阳极氧化处理两种状态。经过阳极氧化的锁定接骨板为微弧阳极氧化，卡环为着色阳极氧化。非灭菌 | 金属锁定接骨板与本企业的锁定接骨螺钉配合使用。适用于成年创伤骨折患者，上下肢及其带骨骨折连接内固定。锁定DHS适用于股骨中上段骨干骨折连接内固定。 | C0311150800202211876 | 03-骨科材料 | 11-接骨板 | 15-通用接骨板 | 080-固定板 | 02-纯钛 | 022-万向锁定加压/直形/非灭菌 | 招标范围内-中选 | 477 | 280 | 197
21dad267-91ea-11eb-8996-40f2e9990f5b | 北京贝思达生物技术有限公司 | 北京贝思达生物技术有限公司 | 3f93ce0d-0d8f-11ed-9447-b4055d63f15c | 解剖型金属接骨板系统-螺钉 | 普通接骨螺钉 | 松质骨螺钉 | 钛合金 | 灭菌 | 单独和成套均可 | c36e31c7-9cbc-11eb-ac1c-fa163e311f19 | 国械注准20153131912 | 解剖型金属接骨板系统 |  | 钛合金 | 该产品由解剖型金属接骨板及配套金属接骨螺钉组成。金属接骨板材料采用符合GB4234标准规定的00Cr18Ni14Mo3不锈钢材料或符合GB/T13810标准规定的TA2、TA3纯钛材料制成；金属接骨螺钉材料采用符合GB4234标准规定的00Cr18Ni14Mo3不锈钢材料或符合GB/T13810标准规定的TC4钛合金材料制成。表面无着色。灭菌或非灭菌包装。 | 该产品适用于四肢干骺端骨折内固定。 | C0312040790301400720 | 03-骨科材料 | 12-螺钉 | 04-松质骨螺钉 | 079-螺钉 | 03-钛合金 | 014-非锁定/全螺纹/灭菌/2.7＜直径≤4mm | 招标范围内-中选 | 20 | 20
21e262e1-91ea-11eb-8996-40f2e9990f5b | 武汉迈瑞科技有限公司 | 武汉迈瑞科技有限公司 | 3fa06d14-a405-11ec-a4e1-90e2ba8d9d30 | 锁定型金属接骨板 | 锁定加压接骨板（含万向） | 手部接骨板 | 纯钛 | 灭菌 |  | e1354eae-9d64-11e9-b4ed-fa163e0a8baf | 国械注准20143132274 | 锁定型金属接骨板 | 国械注准20143462274 | TA3纯钛 | 该产品由符合GB/T 13810标准规定的TA3纯钛材料制成。产品表面有经过彩色阳极氧化处理、微弧阳极氧化处理和未经阳极氧化处理三种状态。灭菌和非灭菌包装。灭菌包装产品经辐照灭菌，有效期为5年。 | 适用于四肢、肩锁骨、骨盆骨折内固定。 | C0311070800202108921 | 03-骨科材料 | 11-接骨板 | 07-手部接骨板 | 080-固定板 | 02-纯钛 | 021-锁定加压/掌骨基底部/灭菌 | 招标范围内-中选 | 575 | 427 | 148
21dad267-91ea-11eb-8996-40f2e9990f5b | 北京贝思达生物技术有限公司 | 北京贝思达生物技术有限公司 | 3fc96753-25e2-11ed-9447-b4055d63f15c | 锁定金属接骨板系统-金属接骨板 | 锁定加压接骨板（含万向） | 股骨接骨板 | 纯钛 | 非灭菌 |  | dce54850-9cc0-11eb-ac1c-fa163e311f19 | 国械注准20153131355 | 锁定金属接骨板系统 |  | 纯钛 | 该产品由锁定金属接骨板及配套金属接骨螺钉组成，金属接骨板带有螺纹孔，螺钉头部带有螺纹。金属接骨板材料采用符合GB4234标准规定的00Cr18Ni14Mo3不锈钢材料或符合GB/T13810标准规定的TA2、TA3纯钛、TC4钛合金材料制成；金属接骨螺钉材料采用符合GB4234标准规定的00Cr18Ni14Mo3不锈钢材料或符合GB/T13810标准规定的TC4钛合金材料制成。表面无着色。灭菌或非灭菌包装。 | 主要适用于四肢骨折锁定内固定。 | C0311090800201800720 | 03-骨科材料 | 11-接骨板 | 09-股骨接骨板 | 080-固定板 | 02-纯钛 | 018-万向锁定加压/远端/非灭菌 | 招标范围内-中选 | 1150 | 970 | 180
da4a6ec1-4818-11ec-bbcb-44a84212d119 | 上海康定医疗器械有限公司 | 上海康定医疗器械有限公司 | 3fe243c1-2b43-11ed-9447-b4055d63f15c | 钛合金锁定接骨板系统-直型万向锁定板 微型 | 锁定加压接骨板（含万向） | 手部接骨板 | 钛合金 | 非灭菌 |  | 9e36360c-1c70-11ed-9447-b4055d63f15c | 国械注准20223131013 | 钛合金锁定接骨板系统 |  |  | 由锁钉接骨板、锁定螺钉、空心锁定螺钉组成，由符合GB/T13810标准规定的TC4钛合金材料制成。表面经微弧阳极氧化、着色阳极氧化处理或未经阳极氧化处理。 灭菌或非灭菌包装。灭菌包装产品经辐照灭菌，灭菌有效期5年。 | 适用于四肢骨折内固定. | C0311070800303400494 | 03-骨科材料 | 11-接骨板 | 07-手部接骨板 | 080-固定板 | 03-钛合金 | 034-万向锁定加压/掌骨干部/非灭菌 | 招标范围内-中选 | 574 | 415 | 159
3f91e1e7-9465-11eb-875f-6c92bf359663 | 创生医疗器械（中国）有限公司 | 创生医疗器械（中国）有限公司 | 3fea01ec-a0e6-11ec-a4e1-90e2ba8d9d30 | 锁定金属接骨板 | 锁定加压接骨板（含万向） | 肱骨接骨板 | 纯钛 | 灭菌 |  | a4feb1b4-dec7-11eb-b658-0050568f9c84 | 国械注准20163132195 | 锁定金属接骨板 |  | 纯钛 | 该产品采用符合GB4234.1标准规定的00Cr18Ni14Mo3不锈钢或符合GB/T13810标准规定的TA3纯钛材料制成，纯钛产品表面有经过阳极氧化处理和未着色两种。灭菌和非灭菌包装。 | 该产品主要适用于四肢干骺端骨折作内固定，及上、下肢骨干骨折加压或保护性内固定用。 | C0311040800200704963 | 03-骨科材料 | 11-接骨板 | 04-肱骨接骨板 | 080-固定板 | 02-纯钛 | 007-锁定加压/近端/灭菌 | 招标范围内-中选 | 876 | 681 | 195
c1661fa0-483e-11ec-bbcb-44a84212d119 | 常州大章医疗器械有限公司 | 常州大章医疗器械有限公司 | 4014a06c-bda2-11e9-974a-fa163e0a8baf | 锁定型金属接骨板系统-锁定接骨板 | 锁定加压接骨板（含万向） | 通用接骨板 | 纯钛 | 非灭菌 |  | cf749343-9967-11e9-b4ed-fa163e0a8baf | 国械注准20183130226 | 锁定型金属接骨板系统 | 国械注准20183460226 | 纯钛 | 该产品由锁定接骨板、锁定接骨螺钉和非锁定接骨螺钉组成。接骨板由符合GB/T13810标准要求的TA3纯钛材料制成,接骨螺钉由符合GB/T13810标准要求的TC4钛合金材料制成；产品表面经着色阳极氧化或微弧阳极氧化处理；辐照灭菌和非灭菌包装，无菌有效期5年。 | 该产品适用于四肢骨干骺端骨折内固定。 | C0311150800201603025 | 03-骨科材料 | 11-接骨板 | 15-通用接骨板 | 080-固定板 | 02-纯钛 | 016-锁定加压/管形/非灭菌 | 招标范围内-中选 | 1126 | 926 | 200
c16630b0-483e-11ec-bbcb-44a84212d119 | 江苏双羊医疗器械有限公司 | 江苏双羊医疗器械有限公司 | 40153b21-24bf-11eb-bf70-fa163e0a8baf | 金属锁定接骨板固定系统-锁定板 | 锁定加压接骨板（含万向） | 足部接骨板 | 纯钛 | 非灭菌 |  | bdc2dc7b-9d64-11e9-b4ed-fa163e0a8baf | 国械注准20163460576 | 金属锁定接骨板固定系统 |  | 纯钛 | 金属锁定接骨板固定系统由锁定板和锁定钉组成。锁定板中有锁定环的称为万向。其中锁定板选用符合GB/T13810中规定的纯钛材料制造，锁定钉和万向锁定板头部的万向环选用符合GB/T13810中规定的TC4材料制造。金属锁定接骨板固定系统表面可以采用阳极氧化处理；交付状态为非灭菌包装。 | 适用于锁骨、四肢及不规则骨骨折或骨缺损的重建和内固定。 | C0311140800200805214 | 03-骨科材料 | 11-接骨板 | 14-足部接骨板 | 080-固定板 | 02-纯钛 | 008-锁定加压/前足/非灭菌 | 招标范围内-中选 | 809 | 611 | 198
3f91e1e7-9465-11eb-875f-6c92bf359663 | 创生医疗器械（中国）有限公司 | 创生医疗器械（中国）有限公司 | 403cde40-f0af-11ea-bf70-fa163e0a8baf | 锁定金属接骨板-通用接骨板 | 锁定加压接骨板（含万向） | 通用接骨板 | 纯钛 | 非灭菌 |  | c5ee0cf7-9c94-11e9-b4ed-fa163e0a8baf | 国械注准20163462195 | 锁定金属接骨板 |  | 纯钛 | 该产品采用符合GB4234标准规定的00Cr18Ni14Mo3不锈钢或符合GB/T13810标准规定的TA3纯钛材料制成，纯钛产品表面有经过阳极氧化处理和未着色两种。灭菌和非灭菌包装。 | 该产品主要适用于四肢干骺端骨折作内固定，及上、下肢骨干骨折加压或保护性内固定用。 | C0311150800203004963 | 03-骨科材料 | 11-接骨板 | 15-通用接骨板 | 080-固定板 | 02-纯钛 | 030-万向锁定加压/异形/非灭菌 | 招标范围内-中选 | 863 | 668 | 195
21d9fb24-91ea-11eb-8996-40f2e9990f5b | 江苏金鹿集团医疗器械有限公司 | 江苏金鹿集团医疗器械有限公司 | 404b6536-c533-11ec-a4e1-90e2ba8d9d30 | 锁定型接骨板 | 锁定加压接骨板（含万向） | 桡骨接骨板 | 纯钛 | 非灭菌 |  | db7fceb0-06d3-11ec-b658-0050568f9c84 | 国械注准20163131499 | 锁定型接骨板 |  | 纯钛 | 接骨板由符合GB/T 13810标准规定的TA3纯钛材料制作而成，万向螺纹孔的万向球由符合GB/T 13810标准规定的TC4钛合金材料制成。产品表面无着色或经微弧阳极氧化处理。非灭菌包装。 | 与该企业同一系统接骨螺钉配合，适用于四肢骨折内固定。 | C0311060800201211093 | 03-骨科材料 | 11-接骨板 | 06-桡骨接骨板 | 080-固定板 | 02-纯钛 | 012-锁定加压/远端/非灭菌 | 招标范围内-中选 | 1177 | 977 | 200
21e262e1-91ea-11eb-8996-40f2e9990f5b | 武汉迈瑞科技有限公司 | 武汉迈瑞科技有限公司 | 407f240a-a401-11ec-a4e1-90e2ba8d9d30 | 锁定型金属接骨板 | 锁定加压接骨板（含万向） | 尺骨接骨板 | 纯钛 | 灭菌 |  | e1354eae-9d64-11e9-b4ed-fa163e0a8baf | 国械注准20143132274 | 锁定型金属接骨板 | 国械注准20143462274 | TA3纯钛 | 该产品由符合GB/T 13810标准规定的TA3纯钛材料制成。产品表面有经过彩色阳极氧化处理、微弧阳极氧化处理和未经阳极氧化处理三种状态。灭菌和非灭菌包装。灭菌包装产品经辐照灭菌，有效期为5年。 | 适用于四肢、肩锁骨、骨盆骨折内固定。 | C0311050800200708921 | 03-骨科材料 | 11-接骨板 | 05-尺骨接骨板 | 080-固定板 | 02-纯钛 | 007-锁定加压/近端/灭菌 | 招标范围内-中选 | 647 | 499 | 148
21d1746c-91ea-11eb-8996-40f2e9990f5b | 北京科仪邦恩医疗器械科技有限公司 | 北京科仪邦恩医疗器械科技有限公司 | 408be3a4-cb17-11e9-953f-fa163e0a8baf | 解剖型金属接骨板系统(非锁定)-螺钉 | 普通接骨螺钉 | 松质骨螺钉 | 钛合金 | 非灭菌 | 单独和成套均可 | 9690985a-b35c-11e9-8460-fa163e0a8baf | 国械注准20183130311 | 解剖型金属接骨板系统（非锁定） |  | 钛合金 | 该产品由解剖型接骨板和接骨螺钉组成。其中解剖型接骨板由符合GB/T13810-2007的纯钛TA3材料制成；接骨螺钉由符合GB/T13810-2007的钛合金TC4材料制成。产品表面可经阳极氧化处理,非无菌包装。 | 适用于四肢干骺端、锁骨和骨盆骨折内固定。 | C0312040790301710845 | 03-骨科材料 | 12-螺钉 | 04-松质骨螺钉 | 079-螺钉 | 03-钛合金 | 017-非锁定/全螺纹/非灭菌/2.7＜直径≤4mm | 招标范围内-中选 | 39 | 39
4d6aa4fd-48fd-11ec-bbcb-44a84212d119 | 苏州苏南捷迈得医疗器械有限公司 | 苏州苏南捷迈得医疗器械有限公司 | 408e1e1f-baaa-11ea-8d16-fa163e0a8baf | 锁定金属接骨板 | 锁定加压接骨板（含万向） | 通用接骨板 | 不锈钢 | 非灭菌 |  | ad601e9a-7d31-11ea-80a3-fa163e0a8baf | 国械注准20153130663 | 锁定金属接骨板 |  | 不锈钢 | 锁定金属接骨板分为直型、异型两种，孔的型式为螺纹孔和加压孔相配合的结构形式。采用符合GB4234标准的00Cr18Ni14Mo3不锈钢或符合GB/T13810标准的TA3纯钛材料制造。纯钛产品表面可经微弧阳极氧化处理。非灭菌包装 | 该产品与锁定金属接骨螺钉配合使用，适用于四肢骨折内固定。 | C0311150800101601950 | 03-骨科材料 | 11-接骨板 | 15-通用接骨板 | 080-固定板 | 01-不锈钢 | 016-锁定加压/管形/非灭菌 | 招标范围内-中选 | 751 | 750 | 1
da4a6ec1-4818-11ec-bbcb-44a84212d119 | 上海康定医疗器械有限公司 | 上海康定医疗器械有限公司 | 4091a766-4072-11ed-9447-b4055d63f15c | 钛合金锁定接骨板系统-跟骨锁定板Ⅶ 小型 | 锁定加压接骨板（含万向） | 跟骨接骨板 | 钛合金 | 非灭菌 |  | 9e36360c-1c70-11ed-9447-b4055d63f15c | 国械注准20223131013 | 钛合金锁定接骨板系统 |  |  | 由锁钉接骨板、锁定螺钉、空心锁定螺钉组成，由符合GB/T13810标准规定的TC4钛合金材料制成。表面经微弧阳极氧化、着色阳极氧化处理或未经阳极氧化处理。 灭菌或非灭菌包装。灭菌包装产品经辐照灭菌，灭菌有效期5年。 | 适用于四肢骨折内固定. | C0311130800300400494 | 03-骨科材料 | 11-接骨板 | 13-跟骨接骨板 | 080-固定板 | 03-钛合金 | 004-锁定加压/非灭菌 | 招标范围内-中选 | 560 | 401 | 159
21d9fb24-91ea-11eb-8996-40f2e9990f5b | 江苏金鹿集团医疗器械有限公司 | 江苏金鹿集团医疗器械有限公司 | 40952336-c6b4-11ec-a4e1-90e2ba8d9d30 | 金属解剖型接骨板 | 普通接骨板 | 腓骨接骨板 | 不锈钢 | 非灭菌 |  | 804d1a35-b54d-11ec-a4e1-90e2ba8d9d30 | 国械注准20173130022 | 金属解剖型接骨板 | 国械注准20173460022 | 不锈钢 | 该产品采用符合GB/T13810标准规定的TA3纯钛或符合GB4234.1标准规定的00Cr18Ni14Mo3不锈钢材料制成。纯钛产品表面无着色。非灭菌包装。 | 该适用于四肢、骨盆、骨干骺端及其骨干移行处的骨折内固定。 | C0311120800100611093 | 03-骨科材料 | 11-接骨板 | 12-腓骨接骨板 | 080-固定板 | 01-不锈钢 | 006-普通/远端/非灭菌 | 招标范围内-中选 | 822 | 622 | 200
21d34bb6-91ea-11eb-8996-40f2e9990f5b | 苏州奥特斯医疗器械科技有限公司 | 苏州奥特斯医疗器械科技有限公司 | 40b3f105-db6a-11e9-953f-fa163e0a8baf | 解剖型金属接骨板 | 普通接骨板 | 锁骨接骨板 | 纯钛 | 非灭菌 |  | dd594e71-d9ce-11e9-953f-fa163e0a8baf | 国械注准20163460472 | 解剖型金属接骨板 |  | 纯钛 | 产品采用符合GB/T13810规定的TA3纯钛材料制成，产品表面无着色，非灭菌包装。 | 适用于四肢干骺端骨折内固定 | C0311030800200606950 | 03-骨科材料 | 11-接骨板 | 03-锁骨接骨板 | 080-固定板 | 02-纯钛 | 006-普通/中段前方/非灭菌 | 招标范围内-中选 | 1002 | 802 | 200
21da6f09-91ea-11eb-8996-40f2e9990f5b | 北京中安泰华科技有限公司 | 北京中安泰华科技有限公司 | 40c48510-b462-11eb-a006-0050568f9c84 | 锁定型金属接骨板固定系统-锁定接骨螺钉 | 锁定螺钉 |  | 钛合金 | 非灭菌 |  | d03730a7-d5f4-11ea-a4d6-fa163e0a8baf | 国械注准20153130488 | 锁定型金属接骨板固定系统 |  | 钛合金 | 该产品由锁定接骨板和锁定接骨螺钉组成，锁定接骨板采用符合GB/T13810标准规定的纯钛TA3材料组成，锁定接骨螺钉采用符合GB/T13810标准规定的TC4钛合金材料制成，表面无着色，灭菌或非灭菌包装。 | 适用于四肢骨、骨盆骨折的内固定治疗。 | C0312020790300608725 | 03-骨科材料 | 12-螺钉 | 02-普通锁定螺钉 | 079-螺钉 | 03-钛合金 | 006-非灭菌/直径＞4mm以上 | 招标范围内-中选 | 30 | 30
21d7bc87-91ea-11eb-8996-40f2e9990f5b | 苏州欣荣博尔特医疗器械有限公司 | 苏州欣荣博尔特医疗器械有限公司 | 40e29a3a-576d-11ea-b7cb-fa163e0a8baf | 骨接合植入物 金属接骨板(非灭菌、不锈钢)-锁骨 | 普通接骨板 | 锁骨接骨板 | 不锈钢 | 非灭菌 |  | 74dc00a7-4d79-11ea-b7cb-fa163e0a8baf | 国械注准20163130353 | 骨接合植入物 金属接骨板 |  | 不锈钢 | 该产品为直型接骨板,选用医用不锈钢00Cr18Ni14Mo3制造,包装分为灭菌和非灭菌包装,灭菌产品经伽玛射线辐照灭菌。 | 该产品适用于四肢骨干或四肢骨近、远端骨折的内固定治疗。 | C0311030800100805248 | 03-骨科材料 | 11-接骨板 | 03-锁骨接骨板 | 080-固定板 | 01-不锈钢 | 008-普通/中段上方/非灭菌 | 招标范围内-中选 | 688 | 488 | 200
21d7bc87-91ea-11eb-8996-40f2e9990f5b | 苏州欣荣博尔特医疗器械有限公司 | 苏州欣荣博尔特医疗器械有限公司 | 40f7bbf1-b866-11eb-a006-0050568f9c84 | 金属髓内针-尾帽 | 尾帽 |  | 钛合金 | 非灭菌 |  | 8fcedb8d-b6bf-11eb-a006-0050568f9c84 | 国械注准20173130722 | 金属髓内针 |  | 钛合金 | 该产品由髓内针和尾帽组成。由符合GB/T13810标准要求的TC4钛合金材料制成，表面为着色阳极氧化，微弧阳极氧化处理或未经阳极氧化处理。辐照灭菌包装，无菌有效期3年或非灭菌包装。 | 适用于四肢骨折内固定 | C0313110860300205248 | 03-骨科材料 | 13-髓内钉 | 11-髓内钉配件 | 086-髓内钉 | 03-钛合金 | 002-尾帽/非灭菌 | 招标范围内-中选 | 10 | 10
21d27aed-91ea-11eb-8996-40f2e9990f5b | 天津妙娅生物科技有限公司 | 天津妙娅生物科技有限公司 | 41102a8d-283a-11ed-9447-b4055d63f15c | 锁定金属接骨板系统-金属接骨板 | 锁定加压接骨板（含万向） | 足部接骨板 | 纯钛 | 非灭菌 |  | bb5252f6-e958-11ec-9447-b4055d63f15c | 国械注准20173130457 | 锁定金属接骨板系统 | 国械注准20173460457 | 纯钛 | 该产品由锁定金属接骨板及配套金属接骨螺钉组成，金属接骨板带有螺纹孔，螺钉头部带有螺纹。金属接骨板材料采用符合GB4234标准规定的00Cr18Ni14Mo3不锈钢材料或符合GB/T13810标准规定的TA2、TA3纯钛、TC4钛合金材料制成；金属接骨螺钉材料采用符合GB4234标准规定00Cr18Ni14Mo3不锈钢材料或符合GB/T13810标准规定的TC4钛合金材料制成。表面无着色。灭菌或非灭菌包装。灭菌产品经辐照灭菌，灭菌有效期5年。 | 该产品适用于四肢骨折锁定内固定、矫形和关节融合。 | C0311140800201408503 | 03-骨科材料 | 11-接骨板 | 14-足部接骨板 | 080-固定板 | 02-纯钛 | 014-万向锁定加压/前足/非灭菌 | 招标范围内-中选 | 1054 | 854 | 200
4d68c873-48fd-11ec-bbcb-44a84212d119 | 苏州市康力骨科器械有限公司 | 苏州市康力骨科器械有限公司 | 4110724f-9766-11eb-ac1c-fa163e311f19 | 金属锁定接骨板系统-锁定接骨板 | 锁定加压接骨板（含万向） | 骨盆接骨板 | 纯钛 | 非灭菌 |  | 77d2aca0-add8-11e9-8460-fa163e0a8baf | 国械注准20173460052 | 金属锁定接骨板系统 |  | 纯钛 | 该产品包括锁定接骨板和锁定接骨螺钉，接骨板采用符合GB 4234标准规定的00Cr18Ni14Mo3不锈钢或符合GB/T 13810标准规定的TA3纯钛材料制成，接骨螺钉采用符合GB 4234标准规定的00Cr18Ni14Mo3不锈钢或符合GB/T 13810标准规定的TC4钛合金材料制成。纯钛及钛合金产品表面可采用阳极氧化处理。无菌和非无菌两种交付状态，无菌状态交付的产品经γ射线辐照灭菌。 | 适用于骨科手术时作四肢干骺端、锁骨、跟骨、骨盆骨折内固定用。 | C0311080800201007276 | 03-骨科材料 | 11-接骨板 | 08-骨盆接骨板 | 080-固定板 | 02-纯钛 | 010-锁定加压/直形/非灭菌 | 招标范围内-中选 | 1228 | 1040 | 188
4d557624-48fd-11ec-bbcb-44a84212d119 | 四川阿尔泰医疗器械有限公司 | 四川阿尔泰医疗器械有限公司 | 4131706d-8c6d-11eb-ace3-fa163e311f19 | 金属解剖型接骨板 | 普通接骨板 | 锁骨接骨板 | 纯钛 | 非灭菌 |  | aa82be82-d439-11e9-953f-fa163e0a8baf | 国械注准20173133260 | 金属解剖型接骨板 | 国械注准20173463260 | 纯钛 | 该产品采用符合GB/T 13810标准规定的TA3钛合金材料制造，孔槽型式为非锁定结构。产品表面无着色。非灭菌包装。 | 适用于四肢干骺端骨折内固定 | C0311030800200209262 | 03-骨科材料 | 11-接骨板 | 03-锁骨接骨板 | 080-固定板 | 02-纯钛 | 002-普通/外侧前方/非灭菌 | 招标范围内-中选 | 782 | 587 | 195
21d9fb24-91ea-11eb-8996-40f2e9990f5b | 江苏金鹿集团医疗器械有限公司 | 江苏金鹿集团医疗器械有限公司 | 4133d66c-c536-11ec-a4e1-90e2ba8d9d30 | 锁定型接骨板 | 锁定加压接骨板（含万向） | 骨盆接骨板 | 纯钛 | 非灭菌 |  | db7fceb0-06d3-11ec-b658-0050568f9c84 | 国械注准20163131499 | 锁定型接骨板 |  | 纯钛 | 接骨板由符合GB/T 13810标准规定的TA3纯钛材料制作而成，万向螺纹孔的万向球由符合GB/T 13810标准规定的TC4钛合金材料制成。产品表面无着色或经微弧阳极氧化处理。非灭菌包装。 | 与该企业同一系统接骨螺钉配合，适用于四肢骨折内固定。 | C0311080800201611093 | 03-骨科材料 | 11-接骨板 | 08-骨盆接骨板 | 080-固定板 | 02-纯钛 | 016-锁定加压/耻骨形/非灭菌 | 招标范围内-中选 | 1248 | 1048 | 200
b2e06fbc-4b3e-11ec-bbcb-44a84212d119 | 厦门中科兴医疗器械有限公司 | 厦门中科兴医疗器械有限公司 | 414f2544-2f1f-11ec-921a-0050568f9c84 | 金属接骨板(解剖型) | 普通接骨板 | 胫骨接骨板 | 纯钛 | 非灭菌 |  | 8ee689ea-1055-11ec-b658-0050568f9c84 | 国械注准20163131664 | 金属接骨板（解剖型） |  | 纯钛 | 该产品为非锁定型金属接骨板，由符合GB/T 13810标准要求的TA3G纯钛材料制造，产品表面分为未经阳极氧化处理，或经黑灰色阳极氧化处理，为非灭菌包装。 | 适用于四肢干骺端骨折内固定 | C0311110800200602255 | 03-骨科材料 | 11-接骨板 | 11-胫骨接骨板 | 080-固定板 | 02-纯钛 | 006-普通/远端/非灭菌 | 招标范围内-中选 | 1030 | 830 | 200
21f9fd59-91ea-11eb-8996-40f2e9990f5b | 兰州西脉记忆合金股份有限公司 | 兰州西脉记忆合金股份有限公司 | 41530cc4-d088-11e9-953f-fa163e0a8baf | TiNi环抱式接骨器-肱骨接骨板 | 普通接骨板 | 肱骨接骨板 | 钛合金 | 灭菌 | 环抱器 | AF761947BB0E47838867E7B91E3E30D8 | 国械注准20153460346 | TiNi环抱式接骨器 |  | 镍钛形状记忆合金 | 该产品由主梁、环抱臂及端齿组成，形状为直筒型、锥筒型、弯筒型、异型或椭圆型。由符合GB 24627标准要求的镍钛形状记忆合金材料制成。灭菌和非灭菌包装。 | 适用于管状骨骨折内固定。 | C0311040800300104172 | 03-骨科材料 | 11-接骨板 | 04-肱骨接骨板 | 080-固定板 | 03-钛合金 | 001-普通/近端/灭菌 | 招标范围内-中选 | 1146 | 946 | 200
4d67767b-48fd-11ec-bbcb-44a84212d119 | 苏州吉美瑞医疗器械股份有限公司 | 苏州吉美瑞医疗器械股份有限公司 | 4179e2fe-c57f-11e9-953f-fa163e0a8baf | 金属接骨螺钉 | 普通接骨螺钉 | 皮质骨螺钉 | 钛合金 | 非灭菌 | 单独和成套均可 | a5c5180a-a795-11e9-b4ed-fa163e0a8baf | 国械注准20153461501 | 金属接骨螺钉 |  | 钛合金 | 该产品采用符合GB 4234标准规定的00Cr18Ni14Mo3不锈钢材料和符合GB/T 13810标准规定的TC4钛合金材料制造。部分钛合金产品表面经阳极氧化处理。灭菌和非灭菌包装。 | 不锈钢产品适用于四肢骨折内固定；钛合金产品适用于骨折内固定。 | C0312030790300509837 | 03-骨科材料 | 12-螺钉 | 03-皮质骨螺钉 | 079-螺钉 | 03-钛合金 | 005-非灭菌/2.7＜直径≤4mm | 招标范围内-中选 | 16 | 16
e87f2ad9-4c1f-11ec-bbcb-44a84212d119 | 重庆富沃思医疗器械有限公司 | 重庆富沃思医疗器械有限公司 | 41910c88-e0fa-11ea-bf70-fa163e0a8baf | 金属接骨螺钉 | 普通接骨螺钉 | 皮质骨螺钉 | 钛合金 | 非灭菌 | 单独和成套均可 | cb6e143d-9efb-11ea-9ac3-fa163e0a8baf | 国械注准20203130128 | 金属接骨螺钉 |  | 钛合金 | 该产品采用符合GB/T13810标准规定的TC4钛合金材料制成，产品表面经着色阳极氧化处理。非灭菌包装。 | 配合金属接骨板使用，适用于四肢骨折内固定。 | C0312030790300510074 | 03-骨科材料 | 12-螺钉 | 03-皮质骨螺钉 | 079-螺钉 | 03-钛合金 | 005-非灭菌/2.7＜直径≤4mm | 招标范围内-中选 | 26 | 26
4d6aa4fd-48fd-11ec-bbcb-44a84212d119 | 苏州苏南捷迈得医疗器械有限公司 | 苏州苏南捷迈得医疗器械有限公司 | 41bbbb45-d259-11eb-a006-0050568f9c84 | 骨接合植入物 金属接骨螺钉 | 普通接骨螺钉 | 皮质骨螺钉 | 钛合金 | 非灭菌 | 单独和成套均可 | 908eb0e6-c8e6-11eb-a006-0050568f9c84 | 国械注准20163130584 | 骨接合植入物 金属接骨螺钉 |  | 钛合金 | 各种规格型号均有采用00Cr18Ni14Mo3不锈钢材料和Ti6A14V钛合金材料两种产品。浅螺纹接骨螺钉为全螺纹，深螺纹接骨螺钉分半螺纹和全螺纹两种。头部型式分为：球形（Q）。旋动部分型式为：一字槽、十字槽、内六角、四方槽、内三角、梅花形。钛合金产品包括表面无着色和经过阳极氧化表面处理两种。非灭菌包装。 | 适用于骨科手术时骨折内固定。 | C0312030790300601950 | 03-骨科材料 | 12-螺钉 | 03-皮质骨螺钉 | 079-螺钉 | 03-钛合金 | 006-非灭菌/直径＞4mm以上 | 招标范围内-中选 | 20 | 20
21faafdb-91ea-11eb-8996-40f2e9990f5b | 大博医疗科技股份有限公司 | 大博医疗科技股份有限公司 | 41d49222-58a1-11ec-921a-0050568f9c84 | 金属锁定接骨板系统-接骨板 | 锁定加压接骨板（含万向） | 通用接骨板 | 钛合金 | 非灭菌 |  | 8d54478f-0582-11ec-b658-0050568f9c84 | 国械注准20163132504 | 金属锁定接骨板系统 | 国械注准20163462504 | T | 产品包括接骨板及接骨螺钉。产品采用符合GB/T13810规定的TA3G纯钛和TC4钛合金制成。接骨板材料为TA3G纯钛或TC4钛合金；接骨螺钉材料为TC4钛合金。产品表面经着色阳极氧化处理。含灭菌和非灭菌两种包装。 | 钛合金材料接骨板和接骨螺钉联合使用，适用于四肢骨折内固定；纯钛材料接骨板与钛合金材料接骨螺钉联合使用，适用于四肢骨骨折内固定。 | C0311150800303000419 | 03-骨科材料 | 11-接骨板 | 15-通用接骨板 | 080-固定板 | 03-钛合金 | 030-万向锁定加压/异形/非灭菌 | 招标范围内-中选 | 518 | 440 | 78
c16630b0-483e-11ec-bbcb-44a84212d119 | 江苏双羊医疗器械有限公司 | 江苏双羊医疗器械有限公司 | 4206ef7f-b397-11eb-a006-0050568f9c84 | 金属锁定接骨板固定系统-锁定板 | 锁定加压接骨板（含万向） | 肱骨接骨板 | 纯钛 | 非灭菌 |  | 7d0e5a8b-9d9d-11eb-ac1c-fa163e311f19 | 国械注准20163130576 | 金属锁定接骨板固定系统 |  | 纯钛 | 金属锁定接骨板固定系统由锁定板和锁定钉组成。锁定板中有锁定环的称为万向。其中锁定板选用符合GB/T 13810中规定的纯钛材料制造，锁定钉和万向锁定板头部的万向环选用符合GB/T 13810中规定的TC4材料制造。金属锁定接骨板固定系统表面可以采用阳极氧化处理；产品以灭菌或非灭菌状态交付，以灭菌状态交付的产品经辐照灭菌，灭菌有效期为5年。 | 适用于锁骨、四肢及不规则骨骨折或骨缺损的重建和内固定。 | C0311040800201005214 | 03-骨科材料 | 11-接骨板 | 04-肱骨接骨板 | 080-固定板 | 02-纯钛 | 010-锁定加压/干部/非灭菌 | 招标范围内-中选 | 818 | 620 | 198
da4a6ec1-4818-11ec-bbcb-44a84212d119 | 上海康定医疗器械有限公司 | 上海康定医疗器械有限公司 | 420fca37-3e36-11ed-9447-b4055d63f15c | 钛合金锁定接骨板系统-踝关节后侧融合万向锁定板Ⅲ 小型 | 锁定加压接骨板（含万向） | 足部接骨板 | 钛合金 | 非灭菌 |  | 9e36360c-1c70-11ed-9447-b4055d63f15c | 国械注准20223131013 | 钛合金锁定接骨板系统 |  |  | 由锁钉接骨板、锁定螺钉、空心锁定螺钉组成，由符合GB/T13810标准规定的TC4钛合金材料制成。表面经微弧阳极氧化、着色阳极氧化处理或未经阳极氧化处理。 灭菌或非灭菌包装。灭菌包装产品经辐照灭菌，灭菌有效期5年。 | 适用于四肢骨折内固定. | C0311200800301800494 | 03-骨科材料 | 11-接骨板 | 20-关节融合板 | 080-固定板 | 03-钛合金 | 018-踝/万向锁定加压 | 招标范围内-中选 | 588 | 429 | 159
da4c601c-4818-11ec-bbcb-44a84212d119 | 江苏国立医疗器械有限公司 | 江苏国立医疗器械有限公司 | 422a450b-c07e-11ec-a4e1-90e2ba8d9d30 | 钛合金解剖型接骨板-肱骨接骨板 | 普通接骨板 | 肱骨接骨板 | 钛合金 | 非灭菌 |  | 93b5e2b6-b63f-11ec-a4e1-90e2ba8d9d30 | 国械注准20173130587 | 钛合金解剖型接骨板 | 国械注准20173460587 | 钛合金 | 该产品采用符合GB/T13810标准的TC4钛合金制造，为解剖型金属接骨板，产品表面无着色。非灭菌包装。 | 适用于四肢骨干骺端、锁骨、骨盆的骨折内固定 | C0311040800300604587 | 03-骨科材料 | 11-接骨板 | 04-肱骨接骨板 | 080-固定板 | 03-钛合金 | 006-普通/远端/非灭菌 | 招标范围内-中选 | 906 | 706 | 200
c5b96083-4cc7-11ec-bbcb-44a84212d119 | 迪恩医疗科技有限公司 | 迪恩医疗科技有限公司 | 4253412e-a2e9-11e9-b4ed-fa163e0a8baf | 金属解剖型接骨板-尺骨鹰嘴接骨板 | 普通接骨板 | 尺骨接骨板 | 纯钛 | 非灭菌 |  | 8a69c7d4-9947-11e9-b4ed-fa163e0a8baf | 国械注准20163460733 | 金属解剖型接骨板 |  | 纯钛 | 产品选用符合GB4234标准的00Cr18Ni14Mo3不锈钢或符合GB/T13810标准规定的TA3纯钛材料制造，纯钛产品表面可经阳极氧化或微弧阳极氧化，非灭菌包装。 | 产品适用于四肢干骺端骨折内固定。不同型号具体使用范围见规格型号附页 | C0311050800200207890 | 03-骨科材料 | 11-接骨板 | 05-尺骨接骨板 | 080-固定板 | 02-纯钛 | 002-普通/近端/非灭菌 | 招标范围内-中选 | 830 | 636 | 194
c166655a-483e-11ec-bbcb-44a84212d119 | 博益宁（厦门）医疗器械有限公司 | 博益宁（厦门）医疗器械有限公司 | 42938798-c4e0-11eb-a006-0050568f9c84 | 金属锁定接骨板系统-接骨板 | 锁定加压接骨板（含万向） | 尺骨接骨板 | 钛合金 | 非灭菌 |  | c6d31b70-a0ed-11ec-a4e1-90e2ba8d9d30 | 国械注准20173130768 | 金属锁定接骨板系统 | 国械注准20173460768 | 钛合金 | 该产品由金属锁定接骨板和金属锁定接骨螺钉组成，采用符合GB/T13810规定的TC4钛合金材料制成，产品表面可经阳极氧化处理或微弧阳极氧化处理，非灭菌和灭菌包装。 | 用于四肢长骨、短骨、扁骨、骨盆及不规则骨骨折内固定。 | C0311050800301202911 | 03-骨科材料 | 11-接骨板 | 05-尺骨接骨板 | 080-固定板 | 03-钛合金 | 012-锁定加压/远端/非灭菌 | 招标范围内-中选 | 736 | 536 | 200
4d68c873-48fd-11ec-bbcb-44a84212d119 | 苏州市康力骨科器械有限公司 | 苏州市康力骨科器械有限公司 | 429ee7e2-8add-11eb-ace3-fa163e311f19 | 金属锁定接骨板系统-锁定接骨板 | 锁定加压接骨板（含万向） | 通用接骨板 | 钛合金 | 非灭菌 |  | 77d2aca0-add8-11e9-8460-fa163e0a8baf | 国械注准20173460052 | 金属锁定接骨板系统 |  | 纯钛 | 该产品包括锁定接骨板和锁定接骨螺钉，接骨板采用符合GB 4234标准规定的00Cr18Ni14Mo3不锈钢或符合GB/T 13810标准规定的TA3纯钛材料制成，接骨螺钉采用符合GB 4234标准规定的00Cr18Ni14Mo3不锈钢或符合GB/T 13810标准规定的TC4钛合金材料制成。纯钛及钛合金产品表面可采用阳极氧化处理。无菌和非无菌两种交付状态，无菌状态交付的产品经γ射线辐照灭菌。 | 适用于骨科手术时作四肢干骺端、锁骨、跟骨、骨盆骨折内固定用。 | C0311190800300207276 | 03-骨科材料 | 11-接骨板 | 19-其他接骨板 | 080-固定板 | 03-钛合金 | 002-锁定加压 | 招标范围内-中选 | 1149 | 961 | 188
4d68c873-48fd-11ec-bbcb-44a84212d119 | 苏州市康力骨科器械有限公司 | 苏州市康力骨科器械有限公司 | 42a4902f-0c29-11eb-bf70-fa163e0a8baf | 金属锁定接骨板系统-锁定接骨板 | 锁定加压接骨板（含万向） | 肱骨接骨板 | 纯钛 | 灭菌 |  | 77d2aca0-add8-11e9-8460-fa163e0a8baf | 国械注准20173460052 | 金属锁定接骨板系统 |  | 纯钛 | 该产品包括锁定接骨板和锁定接骨螺钉，接骨板采用符合GB 4234标准规定的00Cr18Ni14Mo3不锈钢或符合GB/T 13810标准规定的TA3纯钛材料制成，接骨螺钉采用符合GB 4234标准规定的00Cr18Ni14Mo3不锈钢或符合GB/T 13810标准规定的TC4钛合金材料制成。纯钛及钛合金产品表面可采用阳极氧化处理。无菌和非无菌两种交付状态，无菌状态交付的产品经γ射线辐照灭菌。 | 适用于骨科手术时作四肢干骺端、锁骨、跟骨、骨盆骨折内固定用。 | C0311040800201507276 | 03-骨科材料 | 11-接骨板 | 04-肱骨接骨板 | 080-固定板 | 02-纯钛 | 015-万向锁定加压/干部/灭菌 | 招标范围内-中选 | 1162 | 974 | 188
21da6f09-91ea-11eb-8996-40f2e9990f5b | 北京中安泰华科技有限公司 | 北京中安泰华科技有限公司 | 42aa5f0b-b2d3-11eb-a006-0050568f9c84 | 金属接骨螺钉 | 普通接骨螺钉 | 松质骨螺钉 | 钛合金 | 非灭菌 | 单独使用 | 84d9a7f2-d5f5-11ea-a4d6-fa163e0a8baf | 国械注准20153130489 | 金属接骨螺钉 |  | 钛合金 | 该产品采用符合GB/T13810标准规定的TC4钛合金材料制成，表面无着色，灭菌或非灭菌包装。 | 适用于四肢骨、骨盆骨折的内固定治疗。 | C0312040790301708725 | 03-骨科材料 | 12-螺钉 | 04-松质骨螺钉 | 079-螺钉 | 03-钛合金 | 017-非锁定/全螺纹/非灭菌/2.7＜直径≤4mm | 招标范围内-中选 | 36 | 36
c1627dc4-483e-11ec-bbcb-44a84212d119 | 创辉医疗器械江苏有限公司 | 创辉医疗器械江苏有限公司 | 42b4eccb-4a5f-11eb-bb5e-fa163e311f19 | 带锁髓内钉 | 髓内钉 | 桡骨髓内钉 | 钛合金 | 非灭菌 |  | 7be1e926-2d4e-11eb-ac2d-fa163e0a8baf | 国械注准20203130878 | 带锁髓内钉 |  | 钛合金 | 带锁髓内钉根据产品的结构分为:股骨带锁髓内钉、胫骨带锁髓内钉、股骨髁上带锁髓内钉、股骨近端带锁髓内钉、肱骨带锁髓内钉、尺骨带锁髓内钉、桡骨带锁髓内钉。带锁髓内钉采用GB/T 13810标准规定的TC4ELI牌号钛合金,产品表面微弧阳极氧化处理。非灭菌包装 | 适用于股骨、胫骨、肱骨、尺骨、桡骨骨折内固定。 | C0313040860300203564 | 03-骨科材料 | 13-髓内钉 | 04-桡骨髓内钉 | 086-髓内钉 | 03-钛合金 | 002-近端/非灭菌 | 招标范围内-中选 | 1015 | 1005 | 10
31835003-2c17-11ee-949b-34735a9d8166 | 广州幸好医疗器械有限公司 | 匈牙利索娜蒙托有限公司Sanatmetal Orthopaedic&Traumatologic Equipment Manufacturer Ltd | 42c679c5-4426-11eb-bb5e-fa163e311f19 | 金属髓内钉-胫骨交锁钉 | 髓内钉 | 胫骨髓内钉 | 钛合金 | 非灭菌 |  | acffdaa7-441b-11eb-bb5e-fa163e311f19 | 国械注进20163131227 | 金属髓内钉 Intramedullary Nails |  |  | 该产品由金属髓内钉、锁钉和尾钉组成，采用ISO5832-1的OOCr18Ni14Mo3不锈钢或符合ISO5832-3的Ti6Al4V钛合金材料制造。表面无着色。产品分为灭菌和非灭菌包装。灭菌产品采用辐射灭菌方式灭菌，灭菌有效期为5年。 | 该产品适用于股骨干骨折，胫骨干骨折，股骨颈骨折，股骨粗隆间骨折或合并股骨干骨折，股骨髁上骨折，股骨髁间骨折或合并股骨干骨折，尺骨干骨折，腓骨干骨折，肱骨干骨折内固定。 | C0313060860300401500 | 03-骨科材料 | 13-髓内钉 | 06-胫骨髓内钉 | 086-髓内钉 | 03-钛合金 | 004-骨干/弯形/非灭菌 | 招标范围内-中选 | 1182 | 1172 | 10
c1663616-483e-11ec-bbcb-44a84212d119 | 天津市金兴达实业有限公司 | 天津市金兴达实业有限公司 | 42d8dc30-980a-11eb-ac1c-fa163e311f19 | 金属锁定接骨板系统-金属锁定接骨板 | 锁定加压接骨板（含万向） | 腓骨接骨板 | 纯钛 | 非灭菌 |  | 882bc4dd-c0dd-11ea-8d16-fa163e0a8baf | 国械注准20153131015 | 金属锁定接骨板系统 |  | 纯钛 | 金属锁定接骨板系统由金属锁定接骨板、金属锁定接骨螺钉、金属接骨螺钉和骨板填塞钉组成。其中，金属锁定接骨板的螺孔型式包含普通型、锥型、复合型、多角度型，金属锁定接骨螺钉和金属接骨螺钉的螺纹型式包含浅螺纹型、深螺纹型、对称螺纹型、不对称螺纹型，金属锁定接骨螺钉的头部型式包含直型和锥型，金属接骨螺钉的头部型式包含球型和锥型。金属锁定接骨板由符合GB/T 13810规定的TA3G纯钛材料或符合GB 23102规定的Ti6Al7Nb钛合金材料制成，螺钉由符合GB/T 13810规定的TC4钛合金材料或符合GB 23102规定的Ti6Al7Nb钛合金材料制成。产品表面可经着色阳极氧化和黑灰色阳极氧化处理。非灭菌包装。 | 适用于四肢骨折内固定。 | C0311120800201604755 | 03-骨科材料 | 11-接骨板 | 12-腓骨接骨板 | 080-固定板 | 02-纯钛 | 016-万向锁定加压/干部/非灭菌 | 招标范围内-中选 | 1102 | 943 | 159
c16630b0-483e-11ec-bbcb-44a84212d119 | 江苏双羊医疗器械有限公司 | 江苏双羊医疗器械有限公司 | 42dafe3f-b2cc-11eb-a006-0050568f9c84 | 金属锁定接骨板固定系统-锁定钉 | 锁定螺钉 |  | 钛合金 | 非灭菌 |  | 7d0e5a8b-9d9d-11eb-ac1c-fa163e311f19 | 国械注准20163130576 | 金属锁定接骨板固定系统 |  | 钛合金 | 金属锁定接骨板固定系统由锁定板和锁定钉组成。锁定板中有锁定环的称为万向。其中锁定板选用符合GB/T 13810中规定的纯钛材料制造，锁定钉和万向锁定板头部的万向环选用符合GB/T 13810中规定的TC4材料制造。金属锁定接骨板固定系统表面可以采用阳极氧化处理；产品以灭菌或非灭菌状态交付，以灭菌状态交付的产品经辐照灭菌，灭菌有效期为5年。 | 适用于锁骨、四肢及不规则骨骨折或骨缺损的重建和内固定。 | C0312010790300605214 | 03-骨科材料 | 12-螺钉 | 01-万向锁定螺钉 | 079-螺钉 | 03-钛合金 | 006-非灭菌/直径＞4mm以上 | 招标范围内-中选 | 60 | 60
f5c285c8-4a83-11ec-bbcb-44a84212d119 | 上海三友医疗器械股份有限公司 | 上海三友医疗器械股份有限公司 | 42e42ea8-91ee-11eb-ac1c-fa163e311f19 | 带锁髓内钉-锁钉 | 交锁钉 |  | 钛合金 | 非灭菌 |  | b5a61678-ce2a-11e9-953f-fa163e0a8baf | 国械注准20193130591 | 带锁髓内钉 |  | 钛合金 | 改产品由符合GB/T 13810标准要求的TC4钛合金材料制成；由髓内钉、锁钉、抗旋螺钉、拉力螺钉和封帽构成。产品表面可经灰黑色阳极氧化处理，非灭菌包装。 | 该产品适用于肱骨、胫骨、股骨骨折时插入髓腔内固定。 | C0313110860302006388 | 03-骨科材料 | 13-髓内钉 | 11-髓内钉配件 | 086-髓内钉 | 03-钛合金 | 020-加压螺钉/非灭菌 | 招标范围内-中选 | 640 | 640
21dad267-91ea-11eb-8996-40f2e9990f5b | 北京贝思达生物技术有限公司 | 北京贝思达生物技术有限公司 | 42fd0ee8-af02-11eb-a006-0050568f9c84 | 解剖型金属接骨板系统-接骨板 | 普通接骨板 | 桡骨接骨板 | 纯钛 | 非灭菌 |  | c36e31c7-9cbc-11eb-ac1c-fa163e311f19 | 国械注准20153131912 | 解剖型金属接骨板系统 |  | 纯钛 | 该产品由解剖型金属接骨板及配套金属接骨螺钉组成。金属接骨板材料采用符合GB4234标准规定的00Cr18Ni14Mo3不锈钢材料或符合GB/T13810标准规定的TA2、TA3纯钛材料制成；金属接骨螺钉材料采用符合GB4234标准规定的00Cr18Ni14Mo3不锈钢材料或符合GB/T13810标准规定的TC4钛合金材料制成。表面无着色。灭菌或非灭菌包装。 | 该产品适用于四肢干骺端骨折内固定。 | C0311060800200600720 | 03-骨科材料 | 11-接骨板 | 06-桡骨接骨板 | 080-固定板 | 02-纯钛 | 006-普通/远端/非灭菌 | 招标范围内-中选 | 842 | 662 | 180
3f91e1e7-9465-11eb-875f-6c92bf359663 | 创生医疗器械（中国）有限公司 | 创生医疗器械（中国）有限公司 | 4307005a-a4ce-11ec-a4e1-90e2ba8d9d30 | 锁定金属接骨板 | 锁定加压接骨板（含万向） | 胫骨接骨板 | 纯钛 | 灭菌 |  | a4feb1b4-dec7-11eb-b658-0050568f9c84 | 国械注准20163132195 | 锁定金属接骨板 |  | 纯钛 | 该产品采用符合GB4234.1标准规定的00Cr18Ni14Mo3不锈钢或符合GB/T13810标准规定的TA3纯钛材料制成，纯钛产品表面有经过阳极氧化处理和未着色两种。灭菌和非灭菌包装。 | 该产品主要适用于四肢干骺端骨折作内固定，及上、下肢骨干骨折加压或保护性内固定用。 | C0311110800201704963 | 03-骨科材料 | 11-接骨板 | 11-胫骨接骨板 | 080-固定板 | 02-纯钛 | 017-万向锁定加压/远端/灭菌 | 招标范围内-中选 | 934 | 739 | 195
4d67767b-48fd-11ec-bbcb-44a84212d119 | 苏州吉美瑞医疗器械股份有限公司 | 苏州吉美瑞医疗器械股份有限公司 | 431a4aab-6465-11eb-ba25-fa163e311f19 | 金属支持接骨板 | 普通接骨板 | 骨盆接骨板 | 纯钛 | 非灭菌 |  | 99c2e943-3df8-11eb-bb5e-fa163e311f19 | 国械注准20153131151 | 金属支持接骨板 |  | 纯钛 | 该产品为解剖型接骨板，由符合GB4234.1的00Cr18Ni14Mo3不锈钢或符合GB/T13810的TA2G、TA3G纯钛制造。部分产品表面微弧阳极氧化。灭菌或非灭菌包装。 | 适用于四肢干骺端骨折内固定。 | C0311080800200409837 | 03-骨科材料 | 11-接骨板 | 08-骨盆接骨板 | 080-固定板 | 02-纯钛 | 004-普通/弧形/非灭菌 | 招标范围内-中选 | 962 | 774 | 188
21dad267-91ea-11eb-8996-40f2e9990f5b | 北京贝思达生物技术有限公司 | 北京贝思达生物技术有限公司 | 431d6cd8-4750-11ec-921a-0050568f9c84 | 锁定金属接骨板系统-接骨板 | 锁定加压接骨板（含万向） | 髌骨接骨板 | 纯钛 | 非灭菌 |  | dce54850-9cc0-11eb-ac1c-fa163e311f19 | 国械注准20153131355 | 锁定金属接骨板系统 |  | 纯钛 | 该产品由锁定金属接骨板及配套金属接骨螺钉组成，金属接骨板带有螺纹孔，螺钉头部带有螺纹。金属接骨板材料采用符合GB4234标准规定的00Cr18Ni14Mo3不锈钢材料或符合GB/T13810标准规定的TA2、TA3纯钛、TC4钛合金材料制成；金属接骨螺钉材料采用符合GB4234标准规定的00Cr18Ni14Mo3不锈钢材料或符合GB/T13810标准规定的TC4钛合金材料制成。表面无着色。灭菌或非灭菌包装。 | 主要适用于四肢骨折锁定内固定。 | C0311200800201500720 | 03-骨科材料 | 11-接骨板 | 20-关节融合板 | 080-固定板 | 02-纯钛 | 015-膝/万向锁定加压 | 招标范围内-中选 | 1058 | 878 | 180
c5ae2ca3-4cc7-11ec-bbcb-44a84212d119 | 常州市康宇医疗器械有限公司 | 常州市康宇医疗器械有限公司 | 43210ccf-9421-11ea-8bcf-fa163e0a8baf | 锁定型接骨板 | 锁定加压接骨板（含万向） | 肱骨接骨板 | 纯钛 | 非灭菌 |  | e0bfa34e-6298-11ea-86a9-fa163e0a8baf | 国械注准20153130204 | 锁定型接骨板 |  | TA3G纯钛 | 该产品由符合GB/T13810标准要求的TA3G纯钛材料制成。非灭菌包装，产品表面有表面氧化处理和未经表面氧化处理两种，产品表面氧化处理分着色氧化和微弧氧化两种。 | 该产品适用于骨科手术时作四肢、锁骨、骨盆等骨折内固定 | C0311040800201800056 | 03-骨科材料 | 11-接骨板 | 04-肱骨接骨板 | 080-固定板 | 02-纯钛 | 018-万向锁定加压/远端/非灭菌 | 招标范围内-中选 | 1042 | 852 | 190
da4c756e-4818-11ec-bbcb-44a84212d119 | 常州奥斯迈医疗器械有限公司 | 常州奥斯迈医疗器械有限公司 | 433c8e94-d36e-11e9-953f-fa163e0a8baf | 金属接骨板 | 普通接骨板 | 股骨接骨板 | 纯钛 | 非灭菌 |  | 7ba71c38-9d35-11e9-b4ed-fa163e0a8baf | 国械注准20163462188 | 金属接骨板 |  | 纯钛 | 该产品结构为解剖型，由符合GB/T4234标准规定的由00Cr18Ni14M03不锈钢材料或符合GB/T13810标准规定的TA3纯钛材料制成，纯钛材料产品表面可经阳极氧化处理，灭菌和非灭菌包装。 | 适用于四肢干骺端，骨盆及锁骨骨折内固定 | C0311090800200204223 | 03-骨科材料 | 11-接骨板 | 09-股骨接骨板 | 080-固定板 | 02-纯钛 | 002-普通/近端/非灭菌 | 招标范围内-中选 | 975 | 778 | 197
21e20b20-91ea-11eb-8996-40f2e9990f5b | 上海浦卫医疗器械厂有限公司 | 上海浦卫医疗器械厂有限公司 | 4351f5e0-2ec8-11eb-ac2d-fa163e0a8baf | 金属解剖型接骨板 | 普通接骨板 | 跟骨接骨板 | 纯钛 | 非灭菌 |  | 843a794a-1e81-11ec-ba7c-0050568f9c84 | 国械注准20163132052 | 金属解剖型接骨板 | 国械注准20163462052 | 纯钛 | 该产品采用符合GB4234标准规定的00Cr18Ni14Mo3不锈钢、符合ISO5832-2标准规定的纯钛或符合ISO5832-3标准规定的Ti6Al4V钛合金材料制成，纯钛及钛合金产品表面经过阳极氧化处理或表面无着色。灭菌包装或非灭菌包装。 | 该产品适用于四肢管状骨、四肢关节周围骨、四肢干骺端、跟骨、骶骨、肋骨、锁骨、胸骨、跗骨、肩胛骨、骨盆的骨折、脱位、矫形的内固定。 | C0311130800200209889 | 03-骨科材料 | 11-接骨板 | 13-跟骨接骨板 | 080-固定板 | 02-纯钛 | 002-普通/非灭菌 | 招标范围内-中选 | 797 | 597 | 200
21d7752c-91ea-11eb-8996-40f2e9990f5b | 常州华森医疗器械股份有限公司 | 常州华森医疗器械股份有限公司 | 4352e5bf-c49d-11e9-953f-fa163e0a8baf | 金属接骨板 | 普通接骨板 | 胫骨接骨板 | 纯钛 | 非灭菌 |  | d6115bf5-9ba2-11e9-b4ed-fa163e0a8baf | 国械注准20153460353 | 金属接骨板 |  | 纯钛 | 该产品结构为异型，属于解剖型接骨板。产品采用符合GB/T13810规定的纯钛材料及GB4234规定的不锈钢材料制造，表面无着色，灭菌和非灭菌两种包装。 | 与接骨螺钉配合使用。用于四肢骨折、锁骨骨折、骨盆及髋臼骨折的内固定。 | C0311110800200206410 | 03-骨科材料 | 11-接骨板 | 11-胫骨接骨板 | 080-固定板 | 02-纯钛 | 002-普通/近端/非灭菌 | 招标范围内-中选 | 824 | 681 | 143
c165ef2e-483e-11ec-bbcb-44a84212d119 | 苏州优贝特医疗器械有限公司 | 苏州优贝特医疗器械有限公司 | 435b2ccf-3958-11ec-921a-0050568f9c84 | 加压和保护性金属接骨板 | 普通接骨板 | 手部接骨板 | 不锈钢 | 非灭菌 |  | 87129721-b1c2-11e9-8460-fa163e0a8baf | 国械注准20193131866 | 加压和保护性金属接骨板 |  | 不锈钢 | 该产品由符合GB4234标准要求的00Cr18Ni14Mo3不锈钢材料和GB/T13810标准要求的TA3纯钛材料制成。结构分为直形和弧形。表面无阳极氧化着色，非灭菌包装。 | 该产品适用于四肢、骨盆骨折加压或保护性固定。 | C0311070800101204584 | 03-骨科材料 | 11-接骨板 | 07-手部接骨板 | 080-固定板 | 01-不锈钢 | 012-普通/指骨干部/非灭菌 | 招标范围内-中选 | 794 | 594 | 200
21d76454-91ea-11eb-8996-40f2e9990f5b | 山东威高骨科材料股份有限公司 | 山东威高骨科材料股份有限公司 | 4395ca2f-d43e-11e9-953f-fa163e0a8baf | 金属锁定接骨板系统-锁定板 | 锁定加压接骨板（含万向） | 手部接骨板 | 钛合金 | 非灭菌 |  | 8934168a-6df1-11ec-a3ee-0050568f40ec | 国械注准20173130054 | 金属锁定接骨板系统 | 国械注准20173460054 | 钛合金 | 该产品采用符合GB/T13810的纯钛（TA3G或TA2G）或TC4钛合金材料或符合GB4234的00Cr18Ni14Mo3不锈钢材料制造。由直型锁定板、骨端锁定板和锁定螺钉组成。纯钛及钛合金产品表面可经阳极氧化或黑色阳极氧化处理。交付状态为灭菌或非灭菌。 | 该产品供骨科手术时股骨、胫骨、肱骨、尺骨、桡骨、腓骨的骨干、 近端和远端， 以及跟骨、 锁骨、髌骨和髋臼等处做骨科手 术时骨折断端连接固定用。 | C0311170800300709122 | 03-骨科材料 | 11-接骨板 | 17-矫形板 | 080-固定板 | 03-钛合金 | 007-掌指骨/成人 | 招标范围内-中选 | 249 | 230 | 19
da4c756e-4818-11ec-bbcb-44a84212d119 | 常州奥斯迈医疗器械有限公司 | 常州奥斯迈医疗器械有限公司 | 439a0d64-aef6-11ec-a4e1-90e2ba8d9d30 | 锁定金属接骨板 | 锁定加压接骨板（含万向） | 桡骨接骨板 | 纯钛 | 非灭菌 |  | 8e334297-e2d3-11eb-b658-0050568f9c84 | 国械注准20163132198 | 锁定金属接骨板 |  | 纯钛 | 该产品为锁定型接骨板,采用符合GB4234.1标准的OOCr18Ni14Mo3不锈钢或GB/T 13810标准的TA3纯钛材料制造。纯钛材料产品表面经阳极氧化处理，包括灭菌和非灭菌包装。 | 适用于四肢长骨骨干，四肢干骺端，骨盆及锁骨骨折内固定 | C0311060800200804223 | 03-骨科材料 | 11-接骨板 | 06-桡骨接骨板 | 080-固定板 | 02-纯钛 | 008-锁定加压/近端/非灭菌 | 招标范围内-中选 | 895 | 698 | 197
21d7752c-91ea-11eb-8996-40f2e9990f5b | 常州华森医疗器械股份有限公司 | 常州华森医疗器械股份有限公司 | 439f6644-6e52-11ea-948d-fa163e0a8baf | 金属接骨板 | 普通接骨板 | 胫骨接骨板 | 纯钛 | 灭菌 |  | b8000be4-6cce-11ea-948d-fa163e0a8baf | 国械注准20153130353 | 金属接骨板 |  | 纯钛 | 该产品结构为异型，属于解剖型接骨板。产品采用符合GB/T13810规定的纯钛材料及GB4234规定的不锈钢材料制造，表面无着色，灭菌和非灭菌两种包装。 | 与接骨螺钉配合使用。用于四肢骨折、锁骨骨折、骨盆及髋臼骨折的内固定。 | C0311110800200106410 | 03-骨科材料 | 11-接骨板 | 11-胫骨接骨板 | 080-固定板 | 02-纯钛 | 001-普通/近端/灭菌 | 招标范围内-中选 | 824 | 681 | 143
4d6a9c6c-48fd-11ec-bbcb-44a84212d119 | 江苏百易得医疗科技有限公司 | 江苏百易得医疗科技有限公司 | 43b13a11-bfea-11e9-974a-fa163e0a8baf | 锁定接骨板 | 锁定加压接骨板（含万向） | 腓骨接骨板 | 纯钛 | 灭菌 |  | d22d5d64-9d2e-11e9-b4ed-fa163e0a8baf | 国械注准20193131709 | 锁定接骨板 |  | 纯钛 | 该产品采用符合GB/T13810规定的TA3纯钛材料制造。产品表面无着色。包装分为灭菌包装和非灭菌包装两种。 | 适用于骨科手术时四肢、锁骨、盆骨骨折内固定。 | C0311120800201101797 | 03-骨科材料 | 11-接骨板 | 12-腓骨接骨板 | 080-固定板 | 02-纯钛 | 011-锁定加压/远端/灭菌 | 招标范围内-中选 | 488 | 389 | 99
21f9fd59-91ea-11eb-8996-40f2e9990f5b | 兰州西脉记忆合金股份有限公司 | 兰州西脉记忆合金股份有限公司 | 43b8332d-d07a-11e9-953f-fa163e0a8baf | TiNi环抱式接骨器 | 普通接骨板 | 通用接骨板 | 钛合金 | 非灭菌 | 环抱器 | AF761947BB0E47838867E7B91E3E30D8 | 国械注准20153460346 | TiNi环抱式接骨器 |  | 镍钛形状记忆合金 | 该产品由主梁、环抱臂及端齿组成，形状为直筒型、锥筒型、弯筒型、异型或椭圆型。由符合GB 24627标准要求的镍钛形状记忆合金材料制成。灭菌和非灭菌包装。 | 适用于管状骨骨折内固定。 | C0311150800300804172 | 03-骨科材料 | 11-接骨板 | 15-通用接骨板 | 080-固定板 | 03-钛合金 | 008-普通/钩形/非灭菌 | 招标范围内-中选 | 1127 | 927 | 200
21e20b20-91ea-11eb-8996-40f2e9990f5b | 上海浦卫医疗器械厂有限公司 | 上海浦卫医疗器械厂有限公司 | 43baa014-37d4-11ec-921a-0050568f9c84 | 金属解剖型接骨板 | 普通接骨板 | 足部接骨板 | 钛合金 | 非灭菌 |  | 843a794a-1e81-11ec-ba7c-0050568f9c84 | 国械注准20163132052 | 金属解剖型接骨板 | 国械注准20163462052 | 钛合金 | 该产品采用符合GB4234标准规定的00Cr18Ni14Mo3不锈钢、符合ISO5832-2标准规定的纯钛或符合ISO5832-3标准规定的Ti6Al4V钛合金材料制成，纯钛及钛合金产品表面经过阳极氧化处理或表面无着色。灭菌包装或非灭菌包装。 | 该产品适用于四肢管状骨、四肢关节周围骨、四肢干骺端、跟骨、骶骨、肋骨、锁骨、胸骨、跗骨、肩胛骨、骨盆的骨折、脱位、矫形的内固定。 | C0311140800300609889 | 03-骨科材料 | 11-接骨板 | 14-足部接骨板 | 080-固定板 | 03-钛合金 | 006-普通/后足/非灭菌 | 招标范围内-中选 | 797 | 597 | 200
c15e8a32-483e-11ec-bbcb-44a84212d119 | 常州市康辉医疗器械有限公司 | 常州市康辉医疗器械有限公司 | 43d49aa6-ceb5-11e9-953f-fa163e0a8baf | 金属接骨螺钉 | 普通接骨螺钉 | 松质骨螺钉 | 钛合金 | 非灭菌 | 成套使用 | b18ba3a5-dd95-11ec-9447-b4055d63f15c | 国械注准20173131009 | 金属接骨螺钉 | 国械注准20173461009 | 钛合金 | 该产品采用符合GB/T13810标准的TC4、TC4ELI钛合金材料制造，部分钛合金产品表面经阳极氧化处理，无菌和非无菌两种包装，无菌包装的产品经γ射线辐照灭菌。 | 适用于骨折手术内固定。 | C0312040790301700059 | 03-骨科材料 | 12-螺钉 | 04-松质骨螺钉 | 079-螺钉 | 03-钛合金 | 017-非锁定/全螺纹/非灭菌/2.7＜直径≤4mm | 招标范围内-中选 | 41 | 41
c1662b3e-483e-11ec-bbcb-44a84212d119 | 江苏艾迪尔医疗科技股份有限公司 | 江苏艾迪尔医疗科技股份有限公司 | 43f2e8a9-cf9d-11e9-953f-fa163e0a8baf | 解剖型接骨板 | 普通接骨板 | 锁骨接骨板 | 不锈钢 | 非灭菌 |  | 75e0c0cd-4358-11ec-921a-0050568f9c84 | 国械注准20163132127 | 解剖型接骨板 | 国械注准20163462127 | 不锈钢 | 该产品采用符合GB 4234.1标准规定的00Cr18Ni14Mo3不锈钢或符合GB/T 13810标准规定的TA3纯钛材料制成，纯钛产品表面无着色。非灭菌包装。 | 该产品适用于股骨、胫骨、腓骨、肱骨、尺骨、桡骨、锁骨和跟骨骨折内固定。 | C0311030800101007435 | 03-骨科材料 | 11-接骨板 | 03-锁骨接骨板 | 080-固定板 | 01-不锈钢 | 010-普通/内侧前方/非灭菌 | 招标范围内-中选 | 703 | 583 | 120
4d6aa4fd-48fd-11ec-bbcb-44a84212d119 | 苏州苏南捷迈得医疗器械有限公司 | 苏州苏南捷迈得医疗器械有限公司 | 440205e8-d52b-11e9-953f-fa163e0a8baf | 金属解剖型接骨板 | 普通接骨板 | 跟骨接骨板 | 纯钛 | 非灭菌 |  | 7d5e1b0a-d398-11e9-953f-fa163e0a8baf | 国械注准20193131969 | 金属解剖型接骨板 |  | 纯钛 | 该产品采用符合GB4234标准规格的00Cr18Ni14Mo3不锈钢材料或符合BG/T13810标准的TA3纯钛材料制成，纯钛产品有经微弧阳极氧化处理和无着色，非灭菌包装 | 该产品适用于四肢骨干骺区域，供骨科手术时作骨折内固定用。 | C0311130800200201950 | 03-骨科材料 | 11-接骨板 | 13-跟骨接骨板 | 080-固定板 | 02-纯钛 | 002-普通/非灭菌 | 招标范围内-中选 | 660 | 659 | 1
4d68d511-48fd-11ec-bbcb-44a84212d119 | 焦作市新港医疗设备有限公司 | 焦作市新港医疗设备有限公司 | 440755be-9c07-11eb-ac1c-fa163e311f19 | 金属接骨螺钉 | 普通接骨螺钉 | 皮质骨螺钉 | 钛合金 | 非灭菌 | 单独和成套均可 | a84b6b1e-9bb4-11e9-b4ed-fa163e0a8baf | 国械注准20173130992 | 金属接骨螺钉 | 国械注准20173460992 |  | 该产品由符合GB/T 13810标准规定的TC4钛合金材料制成。表面无着色。非无菌包装。 | 与该企业同一系统锁定接骨板配合，适用四肢、骨盆及锁骨骨折内固定。 | C0312030790300410499 | 03-骨科材料 | 12-螺钉 | 03-皮质骨螺钉 | 079-螺钉 | 03-钛合金 | 004-非灭菌/直径≤2.7mm以下 | 招标范围内-中选 | 26 | 26
21d9fb24-91ea-11eb-8996-40f2e9990f5b | 江苏金鹿集团医疗器械有限公司 | 江苏金鹿集团医疗器械有限公司 | 44233f5a-c6ba-11ec-a4e1-90e2ba8d9d30 | 金属解剖型接骨板 | 普通接骨板 | 尺骨接骨板 | 不锈钢 | 非灭菌 |  | 804d1a35-b54d-11ec-a4e1-90e2ba8d9d30 | 国械注准20173130022 | 金属解剖型接骨板 | 国械注准20173460022 | 不锈钢 | 该产品采用符合GB/T13810标准规定的TA3纯钛或符合GB4234.1标准规定的00Cr18Ni14Mo3不锈钢材料制成。纯钛产品表面无着色。非灭菌包装。 | 该适用于四肢、骨盆、骨干骺端及其骨干移行处的骨折内固定。 | C0311050800100211093 | 03-骨科材料 | 11-接骨板 | 05-尺骨接骨板 | 080-固定板 | 01-不锈钢 | 002-普通/近端/非灭菌 | 招标范围内-中选 | 895 | 695 | 200
4d6a9c6c-48fd-11ec-bbcb-44a84212d119 | 江苏百易得医疗科技有限公司 | 江苏百易得医疗科技有限公司 | 4441c797-7844-11ed-9447-b4055d63f15c | 金属锁定钉板系统-锁定接骨板 | 锁定加压接骨板（含万向） | 股骨接骨板 | 钛合金 | 非灭菌 |  | 8f4a9c43-67d7-11ed-9447-b4055d63f15c | 国械注准20223131380 | 金属锁定钉板系统 |  | 钛合金 | 该产品采用符合GB/T13810规定的TC4钛合金材料制造，产品由锁定接骨板和锁定接骨螺钉组成。产品表面可经着色阳极氧化处理。含非灭菌包装和辐照灭菌包装，灭菌有效期5年。 | 适用于四肢骨折内固定。 | C0311090800301201797 | 03-骨科材料 | 11-接骨板 | 09-股骨接骨板 | 080-固定板 | 03-钛合金 | 012-锁定加压/远端/非灭菌 | 招标范围内-中选 | 575 | 476 | 99
c16255f7-483e-11ec-bbcb-44a84212d119 | 常州亨杰医疗器械有限公司 | 常州亨杰医疗器械有限公司 | 444eb3b6-9b84-11ec-a4e1-90e2ba8d9d30 | 金属锁定接骨板系统-接骨板 | 锁定加压接骨板（含万向） | 手部接骨板 | 钛合金 | 非灭菌 |  | 7a51d2be-95fb-11ec-b3f8-90e2ba8d9d30 | 国械注准20223130223 | 金属锁定接骨板系统 |  | 钛合金 | 金属锁定板接骨板系统由锁定接骨板和锁定螺钉组成。产品由符合 GB/T 13810 规定的钛合金（TC4）材料制成。产品表面经着色阳极氧化处理、微弧阳极氧化处理或未经阳极氧化处理三种。产品以非灭菌状态交付。 | 该产品适用于四肢、骨盆、锁骨和手足部骨折内固定。 | C0311070800302407613 | 03-骨科材料 | 11-接骨板 | 07-手部接骨板 | 080-固定板 | 03-钛合金 | 024-锁定加压/指骨头部/非灭菌 | 招标范围内-中选 | 971 | 821 | 150
21da905b-91ea-11eb-8996-40f2e9990f5b | 天津正天医疗器械有限公司 | 天津正天医疗器械有限公司 | 4458b986-732e-11ea-948d-fa163e0a8baf | 锁定接骨板系统-锁定骨板 | 锁定加压接骨板（含万向） | 通用接骨板 | 纯钛 | 非灭菌 |  | cac8d063-cad4-11e9-953f-fa163e0a8baf | 国械注准20183130167 | 锁定接骨板系统 | 国械注准20183460167 | 纯钛 | 该产品由锁定骨板（直型、解剖型、角度型）、接骨螺钉（锁定螺钉、非锁定螺钉、锁定空心螺钉、非锁定空心螺钉）、拉力螺钉和骨板填塞钉组成。锁定骨板采用符合GB/T13810-2017规定的TA3G纯钛材料制成，表面经着色阳极氧化或微弧阳极氧化处理；接骨螺钉、拉力螺钉、骨板填塞钉和万向锁定骨板的卡环采用符合GB/T13810-2017规定的TC4钛合金材料制成，表面有经着色阳极氧化、微弧阳极氧化和未经阳极氧化处理三种状态。非灭菌包装。 | 作为锁定接骨板系统使用，适用于骨科手术时四肢骨折内固定。 | C0311150800202001884 | 03-骨科材料 | 11-接骨板 | 15-通用接骨板 | 080-固定板 | 02-纯钛 | 020-锁定加压/异形/非灭菌 | 招标范围内-中选 | 1126 | 997 | 129
f5c285c8-4a83-11ec-bbcb-44a84212d119 | 上海三友医疗器械股份有限公司 | 上海三友医疗器械股份有限公司 | 44609666-e130-11ea-bf70-fa163e0a8baf | 金属锁定接骨板-胫骨近端锁定接骨板 | 锁定加压接骨板（含万向） | 胫骨接骨板 | 纯钛 | 非灭菌 |  | d62c77a7-eba4-11ec-9447-b4055d63f15c | 国械注准20173131000 | 金属锁定接骨板 | 国械注准20173461000 | 纯钛 | 该产品由符合GB/T 13810标准规定的TA2、TA3纯钛材料制成。表面可经阳极氧化处理。无菌或非灭菌包装，无菌有效期4年。 | 适用于骨科手术时四肢及骨盆骨折内固定 | C0311110800200806388 | 03-骨科材料 | 11-接骨板 | 11-胫骨接骨板 | 080-固定板 | 02-纯钛 | 008-锁定加压/近端/非灭菌 | 招标范围内-中选 | 506 | 505 | 1
4d69831c-48fd-11ec-bbcb-44a84212d119 | 浙江广慈医疗器械有限公司 | 浙江广慈医疗器械有限公司 | 44619c3b-cf74-11e9-953f-fa163e0a8baf | 金属锁定接骨板钉系统-锁定接骨板 | 锁定加压接骨板（含万向） | 尺骨接骨板 | 纯钛 | 非灭菌 |  | c8db07c5-ac28-11e9-8460-fa163e0a8baf | 国械注准20143462306 | 金属锁定接骨板钉系统 |  | TA4 | 该产品由锁定接骨板、锁定螺钉、封孔螺丝组成。锁定接骨板包括直型接骨板和异型接骨板。锁定螺钉包括锥螺纹锁定螺钉、普通螺纹锁定螺钉和万向锁定螺钉，万向锁定螺钉由万向锁定螺钉和锁定帽组成。锁定螺钉杆部包括实心和空心两种型式。锁定接骨板由符合GB/T13810标准规定的TA3或TA4纯钛材料制成，锁定螺钉、封孔螺丝、锁定帽、压紧螺丝、镶套由符合GB/T13810标准规定的TC4钛合金材料制成。钛合金产品表面分阳极氧化处理和非阳极氧化处理两种。非灭菌包装。 | 该产品适用于四肢骨折的内固定。 | C0311050800201002615 | 03-骨科材料 | 11-接骨板 | 05-尺骨接骨板 | 080-固定板 | 02-纯钛 | 010-锁定加压/干部/非灭菌 | 招标范围内-中选 | 1233 | 1053 | 180
da4c9753-4818-11ec-bbcb-44a84212d119 | 山东康盛医疗器械股份有限公司 | 山东康盛医疗器械股份有限公司 | 44678360-00ce-11ec-b658-0050568f9c84 | 中空接骨螺钉 | 中空（空心）螺钉（非锁定） |  | 钛合金 | 非灭菌 |  | 9ffe86c0-ff22-11eb-b658-0050568f9c84 | 国械注准20173130674 | 中空接骨螺钉 |  | 钛合金 | 该产品采用符合GB/T 13810标准规定的TC4钛合金材料制成，表面分为无着色和着色阳极氧化两种处理方式。产品的交付状态有灭菌和非灭菌状态2种形式。灭菌状态交付的产品采用辐照剂量为25kGy~38kGy的y射线辐照灭菌，灭菌有效期为5年。 | 该产品用于四肢骨折内固定 | C0312050790301210667 | 03-骨科材料 | 12-螺钉 | 05-空心钉 | 079-螺钉 | 03-钛合金 | 012-埋头/非锁定/非灭菌/直径＞7mm以上 | 招标范围内-中选 | 159 | 159
4d6acbd1-48fd-11ec-bbcb-44a84212d119 | 常州市武进金兴达医疗器械有限公司 | 常州市武进金兴达医疗器械有限公司 | 449a556d-9b33-11eb-ac1c-fa163e311f19 | 髓内钉系统-主钉 | 髓内钉 | 股骨髓内钉 | 钛合金 | 非灭菌 |  | 8d8105b5-8c62-11eb-ace3-fa163e311f19 | 国械注准20143132072 | 髓内钉系统 |  | 钛合金 | 该产品由主钉、锁钉、拉力螺钉、封帽等按不同用途组合成 相应的系统结构。由符合GB 4234标准规定的 00Cr18Ni14Mo3不锈钢或符合GB/T 13810标准规定的TC4钛 合金材料制成。钛合金材料产品表面无着色。非灭菌包装。 | 股骨交锁髓内钉适用于股骨干骨折内固定；股骨倒打髓内钉适用 于股骨远端骨折内固定；伽玛钉适用于股骨颈骨折、股骨颈合并 股骨干骨折内固定；胫骨交锁髓内钉适用于胫骨干骨折内固定； PFNA髓内钉适用于股骨颈骨折内固定；交锁髓内钉-Ⅲ适用于股 骨颈骨折、股骨颈合并股骨干骨折、股骨干骨折内固定。 | C0313050860300808057 | 03-骨科材料 | 13-髓内钉 | 05-股骨髓内钉 | 086-髓内钉 | 03-钛合金 | 008-干部/逆行/非灭菌 | 招标范围内-中选 | 1270 | 1070 | 200
c1663616-483e-11ec-bbcb-44a84212d119 | 天津市金兴达实业有限公司 | 天津市金兴达实业有限公司 | 44ba5fce-f909-11ec-9447-b4055d63f15c | 锁定接骨螺钉 | 锁定螺钉 |  | 钛合金 | 非灭菌 |  | 857d4d86-87df-11ec-b3f8-90e2ba8d9d30 | 国械注准20213131113 | 锁定接骨螺钉 |  | 钛合金 | 锁定接骨螺钉由浅螺纹锁定钉、多角度锁定钉、自攻锁定钉、深螺纹锁定钉、自钻锁定钉、空心锁定钉和填塞钉组成。由符合GB/T13810标准规定的TC4（Ti6Al4V）钛合金材料制成。产品表面经着色阳极氧化处理。产品以灭菌或非灭菌方式交付，灭菌有效期5年。 | 该产品与锁定接骨板配合使用，适用于四肢骨折内固定。 | C0312020790300504755 | 03-骨科材料 | 12-螺钉 | 02-普通锁定螺钉 | 079-螺钉 | 03-钛合金 | 005-非灭菌/2.7＜直径≤4mm | 招标范围内-中选 | 12 | 12
4d67767b-48fd-11ec-bbcb-44a84212d119 | 苏州吉美瑞医疗器械股份有限公司 | 苏州吉美瑞医疗器械股份有限公司 | 44c3c146-b3fa-11e9-b491-fa163e0a8baf | 金属支持接骨板 | 普通接骨板 | 锁骨接骨板 | 不锈钢 | 非灭菌 |  | b5d0731c-a516-11e9-b4ed-fa163e0a8baf | 国械注准20153461151 | 金属支持接骨板 |  | 纯钛 | 该产品为解剖型接骨板，由符合GB4234的00Cr18Ni14Mo3不锈钢或符合GB/T13810的TA2、TA3纯钛制造。部分产品表面微弧阳极氧化。灭菌或非灭菌包装。 | 适用于四肢干骺端骨折内固定。 | C0311030800101209837 | 03-骨科材料 | 11-接骨板 | 03-锁骨接骨板 | 080-固定板 | 01-不锈钢 | 012-普通/内侧上方/非灭菌 | 招标范围内-中选 | 804 | 616 | 188
f5c285c8-4a83-11ec-bbcb-44a84212d119 | 上海三友医疗器械股份有限公司 | 上海三友医疗器械股份有限公司 | 44d24518-e034-11ea-bf70-fa163e0a8baf | 金属锁定接骨板-肱骨近端锁定接骨板 | 锁定加压接骨板（含万向） | 肱骨接骨板 | 纯钛 | 非灭菌 |  | d62c77a7-eba4-11ec-9447-b4055d63f15c | 国械注准20173131000 | 金属锁定接骨板 | 国械注准20173461000 | 纯钛 | 该产品由符合GB/T 13810标准规定的TA2、TA3纯钛材料制成。表面可经阳极氧化处理。无菌或非灭菌包装，无菌有效期4年。 | 适用于骨科手术时四肢及骨盆骨折内固定 | C0311040800200806388 | 03-骨科材料 | 11-接骨板 | 04-肱骨接骨板 | 080-固定板 | 02-纯钛 | 008-锁定加压/近端/非灭菌 | 招标范围内-中选 | 456 | 455 | 1
da4b12aa-4818-11ec-bbcb-44a84212d119 | 北京市富乐科技开发有限公司 | 北京市富乐科技开发有限公司 | 44e13d17-ba85-11e9-974a-fa163e0a8baf | 金属角度型接骨板系统-空心加压螺钉 | 拉力钉 |  | 钛合金 | 非灭菌 |  | C2DECAE37A2C4E689B6B049988B1905B | 国械注准20163460581 | 金属角度型接骨板系统 |  | 钛合金 | 该产品为金属角度型接骨板系统，由DHS接骨板、DHS接骨板Ⅰ、DCS接骨板、DCS接骨板Ⅰ及空心加压螺钉组成。金属角度型接骨板系统采用符合GB/T 13810标准规定的TC4钛合金制造。表面无着色。非灭菌包装。 | 适用于股骨近端、远端或合并股骨干骨折的骨折内固定，协助完成骨折的复位，以重建解剖关系，并提供即时的稳定性。 | C0305010790300209274 | 03-骨科材料 | 05-拉力钉 | 01-空心拉力螺钉 | 079-螺钉 | 03-钛合金 | 002-非灭菌 | 招标范围内-中选 | 20 | 20
4d6aa4fd-48fd-11ec-bbcb-44a84212d119 | 苏州苏南捷迈得医疗器械有限公司 | 苏州苏南捷迈得医疗器械有限公司 | 44EBF5AA345E4BB980012878091B61C5 | 锁定金属接骨螺钉 | 锁定螺钉 |  | 钛合金 | 非灭菌 |  | 8fd44f95-1f8b-11ed-9447-b4055d63f15c | 国械注准20173134294 | 锁定金属接骨螺钉 | 国械注准20173464294 | 钛合金 | 该产品以GB4234.1中规定的00Cr18Ni14Mo3和GB/T13810中规定的Ti6A14V钛合金材料制成。该产品的产品型式为：浅螺纹（HA)、对称螺纹（HC）、填塞钉（HT）。旋动部分型式为：一字槽、十字槽、内六角、四方槽、内三角、梅花型。钛合金产品包括表面无着色和经过阳极氧化表面处理两种。非无菌包装。 | 该产品与锁定型金属接骨板配合使用, 适用于四肢骨折内固定。 | C0312020790300501950 | 03-骨科材料 | 12-螺钉 | 02-普通锁定螺钉 | 079-螺钉 | 03-钛合金 | 005-非灭菌/2.7＜直径≤4mm | 招标范围内-中选 | 20 | 20
21dad267-91ea-11eb-8996-40f2e9990f5b | 北京贝思达生物技术有限公司 | 北京贝思达生物技术有限公司 | 44f5e758-2734-11ed-9447-b4055d63f15c | 锁定金属接骨板系统-金属接骨板 | 锁定加压接骨板（含万向） | 肩胛骨接骨板 | 纯钛 | 非灭菌 |  | dce54850-9cc0-11eb-ac1c-fa163e311f19 | 国械注准20153131355 | 锁定金属接骨板系统 |  | 纯钛 | 该产品由锁定金属接骨板及配套金属接骨螺钉组成，金属接骨板带有螺纹孔，螺钉头部带有螺纹。金属接骨板材料采用符合GB4234标准规定的00Cr18Ni14Mo3不锈钢材料或符合GB/T13810标准规定的TA2、TA3纯钛、TC4钛合金材料制成；金属接骨螺钉材料采用符合GB4234标准规定的00Cr18Ni14Mo3不锈钢材料或符合GB/T13810标准规定的TC4钛合金材料制成。表面无着色。灭菌或非灭菌包装。 | 主要适用于四肢骨折锁定内固定。 | C0311210800200600720 | 03-骨科材料 | 11-接骨板 | 21-肩胛骨接骨板 | 080-固定板 | 02-纯钛 | 006-万向锁定加压/非灭菌 | 招标范围内-中选 | 933 | 753 | 180
21e20b20-91ea-11eb-8996-40f2e9990f5b | 上海浦卫医疗器械厂有限公司 | 上海浦卫医疗器械厂有限公司 | 45425dc8-2f65-11ee-9447-b4055d63f15c | 金属直型锁定接骨板 | 锁定加压接骨板（含万向） | 足部接骨板 | 纯钛 | 非灭菌 |  | b6ea24d6-1e7e-11ec-ba7c-0050568f9c84 | 国械注准20163132023 | 金属直型锁定接骨板 | 国械注准20163462023 | 纯钛 | 该产品采用符合GB4234标准规定的00Cr18Ni14Mo3不锈钢、符合ISO5832-2标准规定的纯钛或符合ISO5832-3标准规定的Ti6Al4V钛合金材料制成，纯钛及钛合金产品表面经过阳极氧化处理或表面无着色。灭菌包装或非灭菌包装。 | 该产品适用四肢管状骨、四肢关节周围骨、跟骨、肋骨、跗骨、骨盆骨折、脱位、矫形的内固定。 | C0311140800201009889 | 03-骨科材料 | 11-接骨板 | 14-足部接骨板 | 080-固定板 | 02-纯钛 | 010-锁定加压/中足/非灭菌 | 招标范围内-中选 | 637 | 437 | 200
e87f2ad9-4c1f-11ec-bbcb-44a84212d119 | 重庆富沃思医疗器械有限公司 | 重庆富沃思医疗器械有限公司 | 454e699c-a621-11ea-9ac3-fa163e0a8baf | 金属锁定接骨板 | 锁定加压接骨板（含万向） | 锁骨接骨板 | 纯钛 | 非灭菌 |  | a28ad03b-9efc-11ea-9ac3-fa163e0a8baf | 国械注准20193131018 | 金属锁定接骨板 |  | 纯钛 | 该产品采用符合GB/T 13810标准规定的TA3G纯钛板材制成。该产品表面经着色阳极氧化处理。非灭菌包装。 | 适用于骨科手术时四肢、锁骨、盆骨骨折内固定。 | C0311030800202410074 | 03-骨科材料 | 11-接骨板 | 03-锁骨接骨板 | 080-固定板 | 02-纯钛 | 024-锁定加压/中段上方/非灭菌 | 招标范围内-中选 | 1050 | 901 | 149
21d34bb6-91ea-11eb-8996-40f2e9990f5b | 苏州奥特斯医疗器械科技有限公司 | 苏州奥特斯医疗器械科技有限公司 | 4563c37d-8ea0-11eb-ace3-fa163e311f19 | 空心螺钉 | 中空（空心）螺钉（非锁定） |  | 钛合金 | 非灭菌 |  | c16d319f-8c6b-11eb-ace3-fa163e311f19 | 国械注准20153132321 | 空心螺钉 |  | 钛合金 | 空心螺钉的产品型式为加压螺旋钉，采用符合GB/T 13810规定的TC4钛合金材料制成,表面无着色。非灭菌包装。 | 适用于骨科手术时作股骨颈以及髁关节骨折内固定。 | C0312050790302206950 | 03-骨科材料 | 12-螺钉 | 05-空心钉 | 079-螺钉 | 03-钛合金 | 022-非埋头/非锁定/非灭菌/直径≤4mm以下 | 招标范围内-中选 | 159 | 159
21faafdb-91ea-11eb-8996-40f2e9990f5b | 大博医疗科技股份有限公司 | 大博医疗科技股份有限公司 | 459798ff-5a48-11ed-9447-b4055d63f15c | 金属带锁髓内钉 | 髓内钉 | 腓骨髓内钉 | 钛合金 | 灭菌 |  | 913f182f-4fe6-11eb-bb5e-fa163e311f19 | 国械注准20153131195 | 金属带锁髓内钉 | 国械注准20153461195 | 钛合金 | 该产品材料采用符合ISO5832-3标准规定的Ti6A14V钛合金或符合GB4234.1标准规定的00Cr18Ni14Mo3不锈钢材料制造。钛合金产品表面经着色阳极氧化或微弧阳极氧化处理。无菌和非无菌包装。 | 适用于四肢长骨骨折内固定。 | C0313070860300300419 | 03-骨科材料 | 13-髓内钉 | 07-腓骨髓内钉 | 086-髓内钉 | 03-钛合金 | 003-弯形/灭菌 | 招标范围内-中选 | 180 | 102 | 78
2200daab-91ea-11eb-8996-40f2e9990f5b | 武汉医佳宝生物材料有限公司 | 武汉医佳宝生物材料有限公司 | 4598e3ad-4208-11ec-921a-0050568f9c84 | 解剖型金属接骨板-小T型接骨板(Ⅰ) | 普通接骨板 | 桡骨接骨板 | 纯钛 | 非灭菌 |  | 7a10be97-3e00-11ec-921a-0050568f9c84 | 国械注准20213130799 | 解剖型金属接骨板 |  | TA3纯钛 | 该产品由符合GB/T13810规定的TA3纯钛材料制造，表面无着色，非灭菌包装。 | 适用于四肢骨折内固定。 | C0311060800200605286 | 03-骨科材料 | 11-接骨板 | 06-桡骨接骨板 | 080-固定板 | 02-纯钛 | 006-普通/远端/非灭菌 | 招标范围内-中选 | 710 | 510 | 200
b2cb323d-4b3e-11ec-bbcb-44a84212d119 | 江苏安格尔医疗器械有限公司 | 江苏安格尔医疗器械有限公司 | 45a2545b-d94a-11eb-b658-0050568f9c84 | 交锁髓内钉 | 髓内钉 | 股骨髓内钉 | 钛合金 | 非灭菌 |  | 8d8f6d2d-d93f-11eb-b658-0050568f9c84 | 国械注准20163131835 | 交锁髓内钉 |  | 钛合金 | 该产品分为胫骨交锁髓内钉（SDSXⅠ型）、股骨交锁髓内钉（SDDKⅡ型）、股骨髁上倒置交锁髓内钉（SDDKⅢ型）、股骨伽玛型交锁髓内钉（SDDKⅣ型）、肱骨交锁髓内钉（SDDKⅤ型）、股骨重建型交锁髓内钉（SDDKⅥ型）、胫骨重建型交锁髓内钉（SDDKⅦ型）、肱骨交锁髓内钉（SDDKⅧ型）、股骨PFNA伽玛型交锁髓内钉（SDDKⅨ型）。其中胫骨交锁髓内钉（SDSXⅠ）、股骨交锁髓内钉（SDDKⅡ）、股骨髁上倒置交锁髓内钉（SDDKⅢ）由髓内钉、锁钉1或锁钉2或锁钉3、封帽组成；股骨伽玛型交锁髓内钉（SDDKⅣ）由髓内钉、锁紧螺钉、锁钉1或锁钉2或锁钉3、近端锁钉—刀片钉或近端锁钉—拉力钉、封帽组成；肱骨交锁髓内钉（SDDKⅤ）由髓内钉、锁钉1或锁钉2或锁钉3、近端塞、远端塞、叉钉、叉钉定位螺母、叉钉打入螺钉组成；股骨重建型交锁髓内钉（SDDKⅥ）由髓内钉、近端锁钉—拉力钉或近端锁钉—刀片钉或近端锁钉—拉力螺钉或近端锁钉—空心拉力螺钉、锁钉1或锁钉2或锁钉3、封帽组成；胫骨重建型交锁髓内钉（SDDKⅦ）由髓内钉、锁钉1或锁钉2、锁钉3、封帽组成；肱骨交锁髓内钉（SDDKⅧ）由髓内钉、锁钉1或锁钉2或锁钉3、近端锁钉—防旋钉、封帽组成；股骨PFNA伽玛型交锁髓内钉（SDDKⅨ）由髓内钉、封帽、内顶丝、锁钉1或锁钉2或锁钉3、近端锁钉—拉力钉或近端锁钉—组合拉力螺钉1和近端锁钉—组合拉力螺钉2组成。该产品由符GB/T13810标准的TC4钛合金材料制成。产品表面经微弧阳极氧化处理。非灭菌和或灭菌包装。 | 适用于股骨、胫骨、肱骨骨折髓腔内固定 | C0313050860300406140 | 03-骨科材料 | 13-髓内钉 | 05-股骨髓内钉 | 086-髓内钉 | 03-钛合金 | 004-近端/逆行/非灭菌 | 招标范围内-中选 | 548 | 400 | 148
3f91e1e7-9465-11eb-875f-6c92bf359663 | 创生医疗器械（中国）有限公司 | 创生医疗器械（中国）有限公司 | 45a8bf25-a104-11ec-a4e1-90e2ba8d9d30 | 锁定金属接骨板 | 锁定加压接骨板（含万向） | 足部接骨板 | 纯钛 | 非灭菌 |  | a4feb1b4-dec7-11eb-b658-0050568f9c84 | 国械注准20163132195 | 锁定金属接骨板 |  | 纯钛 | 该产品采用符合GB4234.1标准规定的00Cr18Ni14Mo3不锈钢或符合GB/T13810标准规定的TA3纯钛材料制成，纯钛产品表面有经过阳极氧化处理和未着色两种。灭菌和非灭菌包装。 | 该产品主要适用于四肢干骺端骨折作内固定，及上、下肢骨干骨折加压或保护性内固定用。 | C0311140800201204963 | 03-骨科材料 | 11-接骨板 | 14-足部接骨板 | 080-固定板 | 02-纯钛 | 012-锁定加压/后足/非灭菌 | 招标范围内-中选 | 867 | 672 | 195
da4c756e-4818-11ec-bbcb-44a84212d119 | 常州奥斯迈医疗器械有限公司 | 常州奥斯迈医疗器械有限公司 | 45a8d28c-afd7-11ec-a4e1-90e2ba8d9d30 | 锁定金属接骨板 | 锁定加压接骨板（含万向） | 股骨接骨板 | 纯钛 | 灭菌 |  | b8b7d9a1-9d38-11e9-b4ed-fa163e0a8baf | 国械注准20163462198 | 锁定金属接骨板 |  | 纯钛 | 该产品为锁定型接骨板,采用符合GB4234标准的OOCr18Ni14Mo3不锈钢或GB/T13810标准的TA3纯钛材料制造。纯钛材料产品表面经阳极氧化处理，包括灭菌和非灭菌包装。 | 适用于四肢长骨骨干，四肢干骺端，骨盆及锁骨骨折内固定 | C0311090800200904223 | 03-骨科材料 | 11-接骨板 | 09-股骨接骨板 | 080-固定板 | 02-纯钛 | 009-锁定加压/干部/灭菌 | 招标范围内-中选 | 926 | 729 | 197
c1663616-483e-11ec-bbcb-44a84212d119 | 天津市金兴达实业有限公司 | 天津市金兴达实业有限公司 | 45d5a076-d554-11e9-953f-fa163e0a8baf | 带锁髓内钉系统-尾塞 | 尾帽 |  | 钛合金 | 非灭菌 |  | e2df9aa4-9a8c-11ec-a4e1-90e2ba8d9d30 | 国械注准20173130580 | 带锁髓内钉系统 | 国械注准20173460580 | 钛合金 | 该产品采用符合GB4234.1标准规定的00Cr18Ni14Mo3不锈钢或符合GB/T13810标准规定的TC4钛合金材料制成。钛合金产品表面可经阳极氧化处理。非灭菌包装。 | 该产品适用于股骨、胫骨骨干或股骨颈骨折内固定。 | C0313110860300204755 | 03-骨科材料 | 13-髓内钉 | 11-髓内钉配件 | 086-髓内钉 | 03-钛合金 | 002-尾帽/非灭菌 | 招标范围内-中选 | 15 | 15
21d7752c-91ea-11eb-8996-40f2e9990f5b | 常州华森医疗器械股份有限公司 | 常州华森医疗器械股份有限公司 | 45def8e0-cac9-11e9-953f-fa163e0a8baf | 金属髓内钉系统 | 髓内钉 | 足踝髓内钉 | 钛合金 | 非灭菌 |  | C17C986D00BE49E686707E05CF06FCD2 | 国械注准20163460110 | 金属髓内钉系统 |  | 钛合金 | 金属髓内钉系统主要由主钉、拉力螺钉、锁钉和封帽等部件组成，除主钉外其它均为选配件，临床根据病症不同，其数量会有所不同。金属髓内钉系统按使用部位和手术入路方法等不同分为胫骨髓内钉、股骨髓内钉、伽玛型髓内钉、重建髓内钉、通用逆行髓内钉、肱骨自锁髓内钉。其中，胫骨髓内钉、股骨髓内钉和通用逆行髓内钉由主钉、锁钉和封帽组成；伽玛型髓内钉和重建型髓内钉由主钉、锁钉、拉力螺钉和封帽组成；肱骨自锁髓内钉由主钉、锁钉、撑开棒和封帽组成。产品由符合GB4234规定的不锈钢材料和GB/T13810规定的TC4钛合金材料制造。钛合金产品有表面氧化处理和未经表面氧化处理两种，产品表面氧化处理分着色氧化和微弧氧化两种。产品非灭菌包装。 | 供胫骨、股骨和肱骨骨干或骨端骨折骨科内固定外科手术时作内固定使用。 | C0313080860300406410 | 03-骨科材料 | 13-髓内钉 | 08-足踝髓内钉 | 086-髓内钉 | 03-钛合金 | 004-弯形/非灭菌 | 招标范围内-中选 | 2165 | 2022 | 143
c1661fa0-483e-11ec-bbcb-44a84212d119 | 常州大章医疗器械有限公司 | 常州大章医疗器械有限公司 | 45f7a844-be69-11e9-974a-fa163e0a8baf | 锁定型金属接骨板系统-接骨板 | 锁定加压接骨板（含万向） | 锁骨接骨板 | 纯钛 | 非灭菌 |  | cf749343-9967-11e9-b4ed-fa163e0a8baf | 国械注准20183130226 | 锁定型金属接骨板系统 | 国械注准20183460226 | 纯钛 | 该产品由锁定接骨板、锁定接骨螺钉和非锁定接骨螺钉组成。接骨板由符合GB/T13810标准要求的TA3纯钛材料制成,接骨螺钉由符合GB/T13810标准要求的TC4钛合金材料制成；产品表面经着色阳极氧化或微弧阳极氧化处理；辐照灭菌和非灭菌包装，无菌有效期5年。 | 该产品适用于四肢骨干骺端骨折内固定。 | C0311030800202803025 | 03-骨科材料 | 11-接骨板 | 03-锁骨接骨板 | 080-固定板 | 02-纯钛 | 028-锁定加压/内侧上方/非灭菌 | 招标范围内-中选 | 1072 | 872 | 200
21d27aed-91ea-11eb-8996-40f2e9990f5b | 天津妙娅生物科技有限公司 | 天津妙娅生物科技有限公司 | 461a86f6-d225-11e9-953f-fa163e0a8baf | 带锁髓内钉 | 交锁钉 |  | 钛合金 | 非灭菌 |  | 9ffc110a-7db0-11ec-b3f8-90e2ba8d9d30 | 国械注准20173130180 | 带锁髓内钉 | 国械注准20173460180 | 钛合金 | 该产品为带锁髓内钉，分垂直型和倾斜型两种类型，其中垂直型髓内钉由主钉、盖帽和锁钉组成，倾斜型髓内钉由主钉、盖帽、锁钉和拉力钉组成。由符合GB4234标准规定的00Cr18Ni14Mo3不锈钢材料或符合GB/T 13810标准规定的TC4钛合金材料制成，钛合金产品表面无着色，非灭菌包装。 | 该产品适用于股骨干骨折，胫骨干骨折，股骨颈骨折，股骨粗隆间骨折或合并股骨干骨折，股骨髁上骨折，股骨髁间骨折或合并股骨干骨折，肱骨干骨折内固定。 | C0313110860302008503 | 03-骨科材料 | 13-髓内钉 | 11-髓内钉配件 | 086-髓内钉 | 03-钛合金 | 020-加压螺钉/非灭菌 | 招标范围内-中选 | 400 | 400
21d9fb24-91ea-11eb-8996-40f2e9990f5b | 江苏金鹿集团医疗器械有限公司 | 江苏金鹿集团医疗器械有限公司 | 461cffdc-c5d0-11ec-a4e1-90e2ba8d9d30 | 金属解剖型接骨板 | 普通接骨板 | 通用接骨板 | 纯钛 | 非灭菌 |  | 804d1a35-b54d-11ec-a4e1-90e2ba8d9d30 | 国械注准20173130022 | 金属解剖型接骨板 | 国械注准20173460022 | 纯钛 | 该产品采用符合GB/T13810标准规定的TA3纯钛或符合GB4234.1标准规定的00Cr18Ni14Mo3不锈钢材料制成。纯钛产品表面无着色。非灭菌包装。 | 该适用于四肢、骨盆、骨干骺端及其骨干移行处的骨折内固定。 | C0311150800201011093 | 03-骨科材料 | 11-接骨板 | 15-通用接骨板 | 080-固定板 | 02-纯钛 | 010-普通/异形/非灭菌 | 招标范围内-中选 | 1047 | 847 | 200
b2dac96c-4b3e-11ec-bbcb-44a84212d119 | 河北瑞鹤医疗器械有限公司 | 河北瑞鹤医疗器械有限公司 | 46288d02-2f31-11eb-ac2d-fa163e0a8baf | 金属锁定接骨板系统-锁定接骨板 | 锁定加压接骨板（含万向） | 腓骨接骨板 | 纯钛 | 非灭菌 |  | cd5d0d28-ba7e-11ea-8d16-fa163e0a8baf | 国械注准20203130127 | 金属锁定接骨板系统 |  | 纯钛 | 金属锁定接骨板系统由金属锁定接骨板、金属锁定接骨螺钉和金属非锁定接骨螺钉组成，其中金属锁定接骨板分为普通型和有限接触型。锁定接骨板由纯钛材料制成，牌号为TA3G，金属接骨螺钉由钛合金材料制成，牌号为TC4，纯钛和钛合金材料符合GB/T 13810标准规定。产品表面经着色阳极氧化处理，产品的交付状态为非灭菌状态。 | 该产品适用于四肢（包括上肢带骨：锁骨、肩胛骨；自由上肢骨：肱骨、桡骨、尺骨、腕骨、掌骨、指骨；下肢带骨：髋骨、坐骨、耻骨；自由下肢骨：股骨、髋骨、胫骨、腓骨、跗骨、跖骨、趾骨）骨折内固定。 | C0311120800201211655 | 03-骨科材料 | 11-接骨板 | 12-腓骨接骨板 | 080-固定板 | 02-纯钛 | 012-锁定加压/远端/非灭菌 | 招标范围内-中选 | 486 | 388 | 98
21d27aed-91ea-11eb-8996-40f2e9990f5b | 天津妙娅生物科技有限公司 | 天津妙娅生物科技有限公司 | 4631a6f6-28c2-11ed-9447-b4055d63f15c | 锁定金属接骨板系统-金属接骨板 | 锁定加压接骨板（含万向） | 肱骨接骨板 | 纯钛 | 非灭菌 |  | bb5252f6-e958-11ec-9447-b4055d63f15c | 国械注准20173130457 | 锁定金属接骨板系统 | 国械注准20173460457 | 纯钛 | 该产品由锁定金属接骨板及配套金属接骨螺钉组成，金属接骨板带有螺纹孔，螺钉头部带有螺纹。金属接骨板材料采用符合GB4234标准规定的00Cr18Ni14Mo3不锈钢材料或符合GB/T13810标准规定的TA2、TA3纯钛、TC4钛合金材料制成；金属接骨螺钉材料采用符合GB4234标准规定00Cr18Ni14Mo3不锈钢材料或符合GB/T13810标准规定的TC4钛合金材料制成。表面无着色。灭菌或非灭菌包装。灭菌产品经辐照灭菌，灭菌有效期5年。 | 该产品适用于四肢骨折锁定内固定、矫形和关节融合。 | C0311040800201008503 | 03-骨科材料 | 11-接骨板 | 04-肱骨接骨板 | 080-固定板 | 02-纯钛 | 010-锁定加压/干部/非灭菌 | 招标范围内-中选 | 1063 | 863 | 200
c1662b3e-483e-11ec-bbcb-44a84212d119 | 江苏艾迪尔医疗科技股份有限公司 | 江苏艾迪尔医疗科技股份有限公司 | 4632f7df-cc0f-11ec-a4e1-90e2ba8d9d30 | 解剖型金属锁定接骨板钉系统-接骨板 | 锁定加压接骨板（含万向） | 锁骨接骨板 | 不锈钢 | 非灭菌 |  | 80a81c2b-c5a4-11ea-a4d6-fa163e0a8baf | 国械注准20153131024 | 解剖型金属锁定接骨板钉系统 |  | 不锈钢 | 该系统中的锁定接骨螺钉采用符合GB/T13810标准规定的TC4钛合金材料制成，解剖型锁定接骨板采用符合GB/T13810规定的纯钛TA3材料或采用符合GB4234.1的00Cr18Ni14Mo3不锈钢制成。纯钛和钛合金产品分未经表面阳极氧化和经表面着色阳极氧化或经表面微弧阳极氧化。非灭菌包装。 | 该产品适用于四肢骨干骺端骨折内固定。 | C0311030800102207435 | 03-骨科材料 | 11-接骨板 | 03-锁骨接骨板 | 080-固定板 | 01-不锈钢 | 022-锁定加压/中段前方/非灭菌 | 招标范围内-中选 | 807 | 687 | 120
da4c756e-4818-11ec-bbcb-44a84212d119 | 常州奥斯迈医疗器械有限公司 | 常州奥斯迈医疗器械有限公司 | 465a31f7-d3af-11e9-953f-fa163e0a8baf | 锁定金属螺钉 | 锁定螺钉 |  | 钛合金 | 非灭菌 |  | 9a749489-1465-11ec-b658-0050568f9c84 | 国械注准20173130526 | 锁定金属螺钉 | 国械注准20173460526 | 钛合金 | 该产品由接骨螺钉和填塞钉组成，由符合GB4234.1标准规定的00Cr18Ni14Mo3不锈钢材料或符合GB/T13810标准规定的TC4钛合金材料制成。部分钛合金产品表面经阳极氧化处理。灭菌和非灭菌包装。 | 适用于骨科手术时骨折内固定。 | C0312020790300504223 | 03-骨科材料 | 12-螺钉 | 02-普通锁定螺钉 | 079-螺钉 | 03-钛合金 | 005-非灭菌/2.7＜直径≤4mm | 招标范围内-中选 | 50 | 50
da4c756e-4818-11ec-bbcb-44a84212d119 | 常州奥斯迈医疗器械有限公司 | 常州奥斯迈医疗器械有限公司 | 46697dae-ae47-11ec-a4e1-90e2ba8d9d30 | 锁定金属接骨板 | 锁定加压接骨板（含万向） | 肱骨接骨板 | 纯钛 | 灭菌 |  | 8e334297-e2d3-11eb-b658-0050568f9c84 | 国械注准20163132198 | 锁定金属接骨板 |  | 纯钛 | 该产品为锁定型接骨板,采用符合GB4234.1标准的OOCr18Ni14Mo3不锈钢或GB/T 13810标准的TA3纯钛材料制造。纯钛材料产品表面经阳极氧化处理，包括灭菌和非灭菌包装。 | 适用于四肢长骨骨干，四肢干骺端，骨盆及锁骨骨折内固定 | C0311040800200704223 | 03-骨科材料 | 11-接骨板 | 04-肱骨接骨板 | 080-固定板 | 02-纯钛 | 007-锁定加压/近端/灭菌 | 招标范围内-中选 | 899 | 702 | 197
da4a6ec1-4818-11ec-bbcb-44a84212d119 | 上海康定医疗器械有限公司 | 上海康定医疗器械有限公司 | 46699844-2f1b-11ed-9447-b4055d63f15c | 钛合金锁定接骨板系统-胫骨远端外侧加压锁定板Ⅲ 小型 | 锁定加压接骨板（含万向） | 胫骨接骨板 | 钛合金 | 非灭菌 |  | 9e36360c-1c70-11ed-9447-b4055d63f15c | 国械注准20223131013 | 钛合金锁定接骨板系统 |  |  | 由锁钉接骨板、锁定螺钉、空心锁定螺钉组成，由符合GB/T13810标准规定的TC4钛合金材料制成。表面经微弧阳极氧化、着色阳极氧化处理或未经阳极氧化处理。 灭菌或非灭菌包装。灭菌包装产品经辐照灭菌，灭菌有效期5年。 | 适用于四肢骨折内固定. | C0311110800301200494 | 03-骨科材料 | 11-接骨板 | 11-胫骨接骨板 | 080-固定板 | 03-钛合金 | 012-锁定加压/远端/非灭菌 | 招标范围内-中选 | 654 | 495 | 159
f5c285c8-4a83-11ec-bbcb-44a84212d119 | 上海三友医疗器械股份有限公司 | 上海三友医疗器械股份有限公司 | 4685fa9f-e1bd-11ea-bf70-fa163e0a8baf | 金属锁定接骨板-指掌骨L型加压锁定接骨板 | 锁定加压接骨板（含万向） | 足部接骨板 | 纯钛 | 非灭菌 |  | d62c77a7-eba4-11ec-9447-b4055d63f15c | 国械注准20173131000 | 金属锁定接骨板 | 国械注准20173461000 | 纯钛 | 该产品由符合GB/T 13810标准规定的TA2、TA3纯钛材料制成。表面可经阳极氧化处理。无菌或非灭菌包装，无菌有效期4年。 | 适用于骨科手术时四肢及骨盆骨折内固定 | C0311170800201506388 | 03-骨科材料 | 11-接骨板 | 17-矫形板 | 080-固定板 | 02-纯钛 | 015-前中足/成人 | 招标范围内-中选 | 448 | 447 | 1
3f91e1e7-9465-11eb-875f-6c92bf359663 | 创生医疗器械（中国）有限公司 | 创生医疗器械（中国）有限公司 | 468e2237-a102-11ec-a4e1-90e2ba8d9d30 | 锁定金属接骨板 | 锁定加压接骨板（含万向） | 胫骨接骨板 | 纯钛 | 非灭菌 |  | a4feb1b4-dec7-11eb-b658-0050568f9c84 | 国械注准20163132195 | 锁定金属接骨板 |  | 纯钛 | 该产品采用符合GB4234.1标准规定的00Cr18Ni14Mo3不锈钢或符合GB/T13810标准规定的TA3纯钛材料制成，纯钛产品表面有经过阳极氧化处理和未着色两种。灭菌和非灭菌包装。 | 该产品主要适用于四肢干骺端骨折作内固定，及上、下肢骨干骨折加压或保护性内固定用。 | C0311110800201204963 | 03-骨科材料 | 11-接骨板 | 11-胫骨接骨板 | 080-固定板 | 02-纯钛 | 012-锁定加压/远端/非灭菌 | 招标范围内-中选 | 934 | 739 | 195
21e262e1-91ea-11eb-8996-40f2e9990f5b | 武汉迈瑞科技有限公司 | 武汉迈瑞科技有限公司 | 4698821a-a413-11ec-a4e1-90e2ba8d9d30 | 锁定型金属接骨板 | 锁定加压接骨板（含万向） | 锁骨接骨板 | 纯钛 | 非灭菌 |  | e1354eae-9d64-11e9-b4ed-fa163e0a8baf | 国械注准20143132274 | 锁定型金属接骨板 | 国械注准20143462274 | TA3纯钛 | 该产品由符合GB/T 13810标准规定的TA3纯钛材料制成。产品表面有经过彩色阳极氧化处理、微弧阳极氧化处理和未经阳极氧化处理三种状态。灭菌和非灭菌包装。灭菌包装产品经辐照灭菌，有效期为5年。 | 适用于四肢、肩锁骨、骨盆骨折内固定。 | C0311030800203808921 | 03-骨科材料 | 11-接骨板 | 03-锁骨接骨板 | 080-固定板 | 02-纯钛 | 038-万向锁定加压/中段前方/非灭菌 | 招标范围内-中选 | 533 | 385 | 148
c16255f7-483e-11ec-bbcb-44a84212d119 | 常州亨杰医疗器械有限公司 | 常州亨杰医疗器械有限公司 | 46cf3f96-3d68-11ed-9447-b4055d63f15c | 金属锁定接骨板系统-锁定螺钉 | 中空（空心）螺钉（非锁定） |  | 钛合金 | 非灭菌 |  | 7a51d2be-95fb-11ec-b3f8-90e2ba8d9d30 | 国械注准20223130223 | 金属锁定接骨板系统 |  | 钛合金 | 金属锁定板接骨板系统由锁定接骨板和锁定螺钉组成。产品由符合 GB/T 13810 规定的钛合金（TC4）材料制成。产品表面经着色阳极氧化处理、微弧阳极氧化处理或未经阳极氧化处理三种。产品以非灭菌状态交付。 | 该产品适用于四肢、骨盆、锁骨和手足部骨折内固定。 | C0312050790301707613 | 03-骨科材料 | 12-螺钉 | 05-空心钉 | 079-螺钉 | 03-钛合金 | 017-非埋头/锁定/非灭菌/4＜直径≤7mm | 招标范围内-中选 | 159 | 159
21dad267-91ea-11eb-8996-40f2e9990f5b | 北京贝思达生物技术有限公司 | 北京贝思达生物技术有限公司 | 46d09dc1-25df-11ed-9447-b4055d63f15c | 锁定金属接骨板系统-金属接骨板 | 锁定加压接骨板（含万向） | 尺骨接骨板 | 纯钛 | 非灭菌 |  | dce54850-9cc0-11eb-ac1c-fa163e311f19 | 国械注准20153131355 | 锁定金属接骨板系统 |  | 纯钛 | 该产品由锁定金属接骨板及配套金属接骨螺钉组成，金属接骨板带有螺纹孔，螺钉头部带有螺纹。金属接骨板材料采用符合GB4234标准规定的00Cr18Ni14Mo3不锈钢材料或符合GB/T13810标准规定的TA2、TA3纯钛、TC4钛合金材料制成；金属接骨螺钉材料采用符合GB4234标准规定的00Cr18Ni14Mo3不锈钢材料或符合GB/T13810标准规定的TC4钛合金材料制成。表面无着色。灭菌或非灭菌包装。 | 主要适用于四肢骨折锁定内固定。 | C0311050800201800720 | 03-骨科材料 | 11-接骨板 | 05-尺骨接骨板 | 080-固定板 | 02-纯钛 | 018-万向锁定加压/远端/非灭菌 | 招标范围内-中选 | 1175 | 995 | 180
b2dac2f2-4b3e-11ec-bbcb-44a84212d119 | 江苏荷普医疗科技股份有限公司 | 江苏荷普医疗科技股份有限公司 | 46d4c86a-b724-11e9-974a-fa163e0a8baf | 金属锁定接骨板 | 锁定加压接骨板（含万向） | 尺骨接骨板 | 纯钛 | 非灭菌 |  | e70cd78f-af42-11e9-8460-fa163e0a8baf | 国械注准20193131937 | 金属锁定接骨板 |  | 纯钛 | 该产品采用符合GB4234标准规定的00Cr18Ni14Mo3不锈钢或GB/T13810标准规定的TA3纯钛材料制成，纯钛表面允许阳极氧化处理，产品交付状态为无菌和非无菌两种形式。一次性使用。 | 适于四肢、骨盆和锁骨部位的骨折内固定。 | C0311050800201000113 | 03-骨科材料 | 11-接骨板 | 05-尺骨接骨板 | 080-固定板 | 02-纯钛 | 010-锁定加压/干部/非灭菌 | 招标范围内-中选 | 696 | 515 | 181
4d557624-48fd-11ec-bbcb-44a84212d119 | 四川阿尔泰医疗器械有限公司 | 四川阿尔泰医疗器械有限公司 | 46e1a317-9fdb-11ea-9ac3-fa163e0a8baf | 交锁髓内钉 | 交锁钉 |  | 钛合金 | 非灭菌 |  | 968aa66b-9fc4-11ea-9ac3-fa163e0a8baf | 国械注准20193130733 | 交锁髓内钉 |  | 钛合金 | 该产品型号分为胫骨髓内钉、股骨髓内钉、股骨髁上倒置髓内钉、股骨伽玛型髓内钉、肱骨髓内钉、股骨重建型髓内钉。其中胫骨髓内钉、股骨髓内钉、股骨髁上倒置髓内钉、肱骨髓内钉由髓内钉、锁钉和封帽组成；股骨伽玛型髓内钉由髓内钉、锁钉、锁紧螺钉、近端锁钉（拉力钉/刀片钉）和封帽组成；股骨重建型髓内钉由髓内钉、近端锁钉（拉力钉/刀片钉）、锁钉、封帽组成。髓内钉截面型式为实心式和导孔式。材质采用GB/T 13810标准所规定的钛合金Ti6A14V。产品表面状态分为微弧阳极氧化处理和非阳极氧化处理。非无菌包装交付。 | 适用于股骨、胫骨、肱骨骨折髓腔内固定。 | C0313110860301209262 | 03-骨科材料 | 13-髓内钉 | 11-髓内钉配件 | 086-髓内钉 | 03-钛合金 | 012-联合螺钉/非灭菌 | 招标范围内-中选 | 100 | 100
4d6aa4fd-48fd-11ec-bbcb-44a84212d119 | 苏州苏南捷迈得医疗器械有限公司 | 苏州苏南捷迈得医疗器械有限公司 | 47040570-1044-11ec-b658-0050568f9c84 | 锁定金属接骨板 | 锁定加压接骨板（含万向） | 手部接骨板 | 不锈钢 | 非灭菌 |  | ad601e9a-7d31-11ea-80a3-fa163e0a8baf | 国械注准20153130663 | 锁定金属接骨板 |  | 不锈钢 | 锁定金属接骨板分为直型、异型两种，孔的型式为螺纹孔和加压孔相配合的结构形式。采用符合GB4234标准的00Cr18Ni14Mo3不锈钢或符合GB/T13810标准的TA3纯钛材料制造。纯钛产品表面可经微弧阳极氧化处理。非灭菌包装 | 该产品与锁定金属接骨螺钉配合使用，适用于四肢骨折内固定。 | C0311070800102801950 | 03-骨科材料 | 11-接骨板 | 07-手部接骨板 | 080-固定板 | 01-不锈钢 | 028-锁定加压/指骨基底部/非灭菌 | 招标范围内-中选 | 744 | 743 | 1
21dad267-91ea-11eb-8996-40f2e9990f5b | 北京贝思达生物技术有限公司 | 北京贝思达生物技术有限公司 | 471416d8-5ee4-11ec-921a-0050568f9c84 | 锁定金属接骨板系统-锁定金属接骨板 | 锁定加压接骨板（含万向） | 通用接骨板 | 纯钛 | 非灭菌 |  | dce54850-9cc0-11eb-ac1c-fa163e311f19 | 国械注准20153131355 | 锁定金属接骨板系统 |  | 纯钛 | 该产品由锁定金属接骨板及配套金属接骨螺钉组成，金属接骨板带有螺纹孔，螺钉头部带有螺纹。金属接骨板材料采用符合GB4234标准规定的00Cr18Ni14Mo3不锈钢材料或符合GB/T13810标准规定的TA2、TA3纯钛、TC4钛合金材料制成；金属接骨螺钉材料采用符合GB4234标准规定的00Cr18Ni14Mo3不锈钢材料或符合GB/T13810标准规定的TC4钛合金材料制成。表面无着色。灭菌或非灭菌包装。 | 主要适用于四肢骨折锁定内固定。 | C0311150800201600720 | 03-骨科材料 | 11-接骨板 | 15-通用接骨板 | 080-固定板 | 02-纯钛 | 016-锁定加压/管形/非灭菌 | 招标范围内-中选 | 1111 | 931 | 180
21da6f09-91ea-11eb-8996-40f2e9990f5b | 北京中安泰华科技有限公司 | 北京中安泰华科技有限公司 | 471e9fcd-d0dd-11ec-a4e1-90e2ba8d9d30 | 锁定型金属接骨板固定系统-锁定接骨板 | 锁定加压接骨板（含万向） | 股骨接骨板 | 纯钛 | 灭菌 |  | d03730a7-d5f4-11ea-a4d6-fa163e0a8baf | 国械注准20153130488 | 锁定型金属接骨板固定系统 |  | 钛 | 该产品由锁定接骨板和锁定接骨螺钉组成，锁定接骨板采用符合GB/T13810标准规定的纯钛TA3材料组成，锁定接骨螺钉采用符合GB/T13810标准规定的TC4钛合金材料制成，表面无着色，灭菌或非灭菌包装。 | 适用于四肢骨、骨盆骨折的内固定治疗。 | C0311090800200708725 | 03-骨科材料 | 11-接骨板 | 09-股骨接骨板 | 080-固定板 | 02-纯钛 | 007-锁定加压/近端/灭菌 | 招标范围内-中选 | 1039 | 869 | 170
21d7752c-91ea-11eb-8996-40f2e9990f5b | 常州华森医疗器械股份有限公司 | 常州华森医疗器械股份有限公司 | 4737ebe6-c253-11e9-974a-fa163e0a8baf | 锁定接骨板系统-锁定接骨板 | 锁定加压接骨板（含万向） | 桡骨接骨板 | 纯钛 | 灭菌 |  | 885f6015-9a40-11e9-b4ed-fa163e0a8baf | 国械注准20193131831 | 锁定接骨板系统 |  | 纯钛 | 该产品由锁定接骨板、锁定螺钉和加压螺钉组成。锁定接骨板由符合GB/T13810标准规定的TA3G纯钛材料制成，锁定螺钉和加压螺钉由符合GB/T13810标准规定的TC4钛合金材料制成。产品表面包括经着色阳极氧化处理、微弧阳极氧化处理或未经阳极氧化处理。灭菌和非无菌两种包装。灭菌包装产品采用γ射线辐照灭菌，灭菌有效期为五年。 | 该产品适用于四肢及锁骨骨折内固定。 | C0311060800200706410 | 03-骨科材料 | 11-接骨板 | 06-桡骨接骨板 | 080-固定板 | 02-纯钛 | 007-锁定加压/近端/灭菌 | 招标范围内-中选 | 1128 | 985 | 143
c166655a-483e-11ec-bbcb-44a84212d119 | 博益宁（厦门）医疗器械有限公司 | 博益宁（厦门）医疗器械有限公司 | 47421da5-0cba-11ed-9447-b4055d63f15c | 金属带锁髓内钉-主钉 | 髓内钉 | 尺骨髓内钉 | 钛合金 | 非灭菌 |  | 7dc620c9-7f66-11ec-b3f8-90e2ba8d9d30 | 国械注准20173133218 | 金属带锁髓内钉 | 国械注准20173463218 | 钛合金 | 该产品材料采用符合GB/T13810规定的TC4钛合金材料制造。钛合金产品表面经着色阳极氧化处理。非灭菌包装。 | 适用于四肢长骨骨折内固定。 | C0313030860300802911 | 03-骨科材料 | 13-髓内钉 | 03-尺骨髓内钉 | 086-髓内钉 | 03-钛合金 | 008-骨干/弯形/非灭菌 | 招标范围内-中选 | 343 | 143 | 200
b2cb323d-4b3e-11ec-bbcb-44a84212d119 | 江苏安格尔医疗器械有限公司 | 江苏安格尔医疗器械有限公司 | 47476511-ca1e-11e9-953f-fa163e0a8baf | 金属解剖型接骨板 | 普通接骨板 | 髌骨接骨板 | 不锈钢 | 非灭菌 |  | 78f6ae90-9fca-11e9-b4ed-fa163e0a8baf | 国械注准20163460347 | 金属解剖型接骨板 |  | 不锈钢 | 该产品材料为符合GB 4234-2003标准中的00Cr18Ni14Mo3不锈钢或符合GB/T13810-2007标准中的TA3纯钛。纯钛材料产品表面无着色或经黑灰色阳极氧化处理。非灭菌包装。 | 适用于骨科手术时四肢骨干骺端、锁骨、骨盆及髌骨骨折内固定 | C0311100800100206140 | 03-骨科材料 | 11-接骨板 | 10-髌骨接骨板 | 080-固定板 | 01-不锈钢 | 002-普通/非灭菌 | 招标范围内-中选 | 574 | 426 | 148
c1663616-483e-11ec-bbcb-44a84212d119 | 天津市金兴达实业有限公司 | 天津市金兴达实业有限公司 | 4796b1ef-9258-11ed-9447-b4055d63f15c | 微型锁定板系统-微型锁定板 | 锁定加压接骨板（含万向） | 足部接骨板 | 纯钛 | 非灭菌 |  | 98ed02f5-16c5-11ed-9447-b4055d63f15c | 国械注准20223130938 | 微型锁定板系统 |  | 纯钛 | 微型锁定板系统由微型锁定板 、接骨螺钉、锁定接骨螺钉和导向套简组成。微型锁定板的螺孔型式包含锥螺纹型、复合螺纹型、万向型、多角度型。微型锁定板由符合GB/T13810规定的TA3G 纯钛材料制成，接骨螺钉和导向套筒由符合GB/T13810规定的TC4钛合金材料制成，锁定接骨螺钉由符合GB/T13810规定的TC20钛合金材料制成。微型锁定板系统产品表面经着色阳极氧化处理和未经阳极氧化处理。产品以灭菌或非灭菌方式交付，灭菌产品采用辐照灭菌，灭菌有效期为5年。 | 该产品适用于手部、足部的骨折内固定。 | C0311170800201504755 | 03-骨科材料 | 11-接骨板 | 17-矫形板 | 080-固定板 | 02-纯钛 | 015-前中足/成人 | 招标范围内-中选 | 1158 | 999 | 159
4d68c873-48fd-11ec-bbcb-44a84212d119 | 苏州市康力骨科器械有限公司 | 苏州市康力骨科器械有限公司 | 47c712e3-0fb1-11ec-b658-0050568f9c84 | 带锁髓内钉 | 交锁钉 |  | 钛合金 | 灭菌 |  | 9278883d-0565-11ec-b658-0050568f9c84 | 国械注准20173130115 | 带锁髓内钉 |  | 钛合金 | 该产品包括髓内钉、锁钉、封帽。由符合GB 4234标准规定的00Cr18Ni14Mo3不锈钢材料或符合GB/T 13810标准规定的TC4钛合金材料制成。钛合金产品表面可采用阳极氧化处理。无菌和非无菌两种交付状态，无菌状态交付的产品经γ射线辐照灭菌，灭菌有效期5年。 | 该产品用于股骨干骨折、股骨颈骨折、股骨粗隆间骨折或合并股骨干骨折、股骨髁上骨折、股骨髁间骨折或合并股骨干骨折、胫骨干骨折、肱骨干骨折、尺桡骨骨折内固定。 | C0313110860300307276 | 03-骨科材料 | 13-髓内钉 | 11-髓内钉配件 | 086-髓内钉 | 03-钛合金 | 003-交锁钉/灭菌 | 招标范围内-中选 | 599 | 599
f5c285c8-4a83-11ec-bbcb-44a84212d119 | 上海三友医疗器械股份有限公司 | 上海三友医疗器械股份有限公司 | 47e16731-d1a3-11ec-9447-b4055d63f15c | 金属锁定接骨板-L型锁定接骨板 | 锁定加压接骨板（含万向） | 胫骨接骨板 | 纯钛 | 非灭菌 |  | d62c77a7-eba4-11ec-9447-b4055d63f15c | 国械注准20173131000 | 金属锁定接骨板 | 国械注准20173461000 | 纯钛 | 该产品由符合GB/T 13810标准规定的TA2、TA3纯钛材料制成。表面可经阳极氧化处理。无菌或非灭菌包装，无菌有效期4年。 | 适用于骨科手术时四肢及骨盆骨折内固定 | C0311110800200806388 | 03-骨科材料 | 11-接骨板 | 11-胫骨接骨板 | 080-固定板 | 02-纯钛 | 008-锁定加压/近端/非灭菌 | 招标范围内-中选 | 506 | 505 | 1
21d27aed-91ea-11eb-8996-40f2e9990f5b | 天津妙娅生物科技有限公司 | 天津妙娅生物科技有限公司 | 47eae59a982311ecb3f890e2ba8d9d30 | 锁定金属接骨板系统-螺钉 | 锁定螺钉 |  | 钛合金 | 非灭菌 |  | bb5252f6-e958-11ec-9447-b4055d63f15c | 国械注准20173130457 | 锁定金属接骨板系统 | 国械注准20173460457 | 钛合金 | 该产品由锁定金属接骨板及配套金属接骨螺钉组成，金属接骨板带有螺纹孔，螺钉头部带有螺纹。金属接骨板材料采用符合GB4234标准规定的00Cr18Ni14Mo3不锈钢材料或符合GB/T13810标准规定的TA2、TA3纯钛、TC4钛合金材料制成；金属接骨螺钉材料采用符合GB4234标准规定00Cr18Ni14Mo3不锈钢材料或符合GB/T13810标准规定的TC4钛合金材料制成。表面无着色。灭菌或非灭菌包装。灭菌产品经辐照灭菌，灭菌有效期5年。 | 该产品适用于四肢骨折锁定内固定、矫形和关节融合。 | C0312020790300408503 | 03-骨科材料 | 12-螺钉 | 02-普通锁定螺钉 | 079-螺钉 | 03-钛合金 | 004-非灭菌/直径≤2.7mm以下 | 招标范围内-中选 | 30 | 30
f5c285c8-4a83-11ec-bbcb-44a84212d119 | 上海三友医疗器械股份有限公司 | 上海三友医疗器械股份有限公司 | 47ebefba-dece-11ea-bf70-fa163e0a8baf | 带锁髓内钉-股骨抗旋带锁髓内钉 | 髓内钉 | 股骨髓内钉 | 钛合金 | 非灭菌 |  | b5a61678-ce2a-11e9-953f-fa163e0a8baf | 国械注准20193130591 | 带锁髓内钉 |  | 钛合金 | 改产品由符合GB/T 13810标准要求的TC4钛合金材料制成；由髓内钉、锁钉、抗旋螺钉、拉力螺钉和封帽构成。产品表面可经灰黑色阳极氧化处理，非灭菌包装。 | 该产品适用于肱骨、胫骨、股骨骨折时插入髓腔内固定。 | C0313050860300206388 | 03-骨科材料 | 13-髓内钉 | 05-股骨髓内钉 | 086-髓内钉 | 03-钛合金 | 002-近端/顺行/非灭菌 | 招标范围内-中选 | 201 | 200 | 1
b2dac96c-4b3e-11ec-bbcb-44a84212d119 | 河北瑞鹤医疗器械有限公司 | 河北瑞鹤医疗器械有限公司 | 47f0302f-3eb6-11eb-bb5e-fa163e311f19 | 金属锁定接骨板系统-填塞钉 | 填塞钉 |  | 钛合金 | 非灭菌 |  | cd5d0d28-ba7e-11ea-8d16-fa163e0a8baf | 国械注准20203130127 | 金属锁定接骨板系统 |  | 钛合金 | 金属锁定接骨板系统由金属锁定接骨板、金属锁定接骨螺钉和金属非锁定接骨螺钉组成，其中金属锁定接骨板分为普通型和有限接触型。锁定接骨板由纯钛材料制成，牌号为TA3G，金属接骨螺钉由钛合金材料制成，牌号为TC4，纯钛和钛合金材料符合GB/T 13810标准规定。产品表面经着色阳极氧化处理，产品的交付状态为非灭菌状态。 | 该产品适用于四肢（包括上肢带骨：锁骨、肩胛骨；自由上肢骨：肱骨、桡骨、尺骨、腕骨、掌骨、指骨；下肢带骨：髋骨、坐骨、耻骨；自由下肢骨：股骨、髋骨、胫骨、腓骨、跗骨、跖骨、趾骨）骨折内固定。 | C0312070790300411655 | 03-骨科材料 | 12-螺钉 | 07-其他螺钉 | 079-螺钉 | 03-钛合金 | 004-非灭菌/直径≤4mm以下 | 招标范围内-中选 | 1 | 1
f5c285c8-4a83-11ec-bbcb-44a84212d119 | 上海三友医疗器械股份有限公司 | 上海三友医疗器械股份有限公司 | 4812bb45-e1ef-11ea-bf70-fa163e0a8baf | 金属锁定接骨板-盆骨锁定接骨板 | 锁定加压接骨板（含万向） | 骨盆接骨板 | 纯钛 | 非灭菌 |  | d62c77a7-eba4-11ec-9447-b4055d63f15c | 国械注准20173131000 | 金属锁定接骨板 | 国械注准20173461000 | 纯钛 | 该产品由符合GB/T 13810标准规定的TA2、TA3纯钛材料制成。表面可经阳极氧化处理。无菌或非灭菌包装，无菌有效期4年。 | 适用于骨科手术时四肢及骨盆骨折内固定 | C0311080800201606388 | 03-骨科材料 | 11-接骨板 | 08-骨盆接骨板 | 080-固定板 | 02-纯钛 | 016-锁定加压/耻骨形/非灭菌 | 招标范围内-中选 | 513 | 512 | 1
21da905b-91ea-11eb-8996-40f2e9990f5b | 天津正天医疗器械有限公司 | 天津正天医疗器械有限公司 | 481446f7-3a1d-11ed-9447-b4055d63f15c | 肋骨锁定接骨板系统-肋骨通用锁定接骨板Ⅰ型 | 锁定加压接骨板（含万向） | 肋骨接骨板 | 钛合金 | 灭菌 |  | e517db5a-398c-11ed-9447-b4055d63f15c | 国械注准20223130474 | 肋骨锁定接骨板系统 |  | Ti6Al7Nb(TC20) | 产品由肋骨锁定接骨板和接骨螺钉组成，接骨螺钉由锁定接骨螺钉和非锁定接骨螺钉组成。采用符合GB/T13810标准规定的TC20钛合金材料制成。产品表面为着色阳极氧化处理和无表面处理。分为灭菌和非灭菌两种交付方式，无菌产品采用辐照灭菌，灭菌产品的有效期为五年。 | 适用于肋骨骨折内固定。 | C0311020800300301884 | 03-骨科材料 | 11-接骨板 | 02-肋骨接骨板 | 080-固定板 | 03-钛合金 | 003-锁定加压/灭菌 | 招标范围内-中选 | 1367 | 1238 | 129
21da6f09-91ea-11eb-8996-40f2e9990f5b | 北京中安泰华科技有限公司 | 北京中安泰华科技有限公司 | 481522b5-a8c5-11eb-86ff-fa163e311f19 | 锁定金属接骨板固定系统-锁定接骨板 | 锁定加压接骨板（含万向） | 通用接骨板 | 纯钛 | 非灭菌 |  | d03730a7-d5f4-11ea-a4d6-fa163e0a8baf | 国械注准20153130488 | 锁定型金属接骨板固定系统 |  | 纯钛 | 该产品由锁定接骨板和锁定接骨螺钉组成，锁定接骨板采用符合GB/T13810标准规定的纯钛TA3材料组成，锁定接骨螺钉采用符合GB/T13810标准规定的TC4钛合金材料制成，表面无着色，灭菌或非灭菌包装。 | 适用于四肢骨、骨盆骨折的内固定治疗。 | C0311150800202008725 | 03-骨科材料 | 11-接骨板 | 15-通用接骨板 | 080-固定板 | 02-纯钛 | 020-锁定加压/异形/非灭菌 | 招标范围内-中选 | 1001 | 831 | 170
c16046cb-483e-11ec-bbcb-44a84212d119 | 浙江康飞思医疗科技有限公司 | 浙江康飞思医疗科技有限公司 | 481d1b10-8469-11ea-8bcf-fa163e0a8baf | 金属锁定接骨板 | 锁定加压接骨板（含万向） | 锁骨接骨板 | 纯钛 | 非灭菌 |  | 7dd5f274-793f-11ea-80a3-fa163e0a8baf | 国械注准20193131057 | 金属锁定接骨板 |  | 纯钛 | 锁定接骨板选用TA3G纯钛制造，卡环选用TC4钛合金制造，标记销选用TA3G纯钛制造，TA3G、TC4符合GB/T 13810的规定。产品表面有经过阳极氧化处理和不经过阳极氧化处理两种状态。经过阳极氧化的锁定接骨板为微弧阳极氧化，卡环为着色阳极氧化。非灭菌 | 金属锁定接骨板与本企业的锁定接骨螺钉配合使用。适用于成年创伤骨折患者，上下肢及其带骨骨折连接内固定。锁定DHS适用于股骨中上段骨干骨折连接内固定。 | C0311030800201811876 | 03-骨科材料 | 11-接骨板 | 03-锁骨接骨板 | 080-固定板 | 02-纯钛 | 018-锁定加压/外侧前方/非灭菌 | 招标范围内-中选 | 423 | 226 | 197
da4a6ec1-4818-11ec-bbcb-44a84212d119 | 上海康定医疗器械有限公司 | 上海康定医疗器械有限公司 | 4834f91a-1dcd-11ed-9447-b4055d63f15c | 钛合金锁定接骨板系统-1/3管形加压锁定板 微型 | 锁定加压接骨板（含万向） | 通用接骨板 | 钛合金 | 非灭菌 |  | 9e36360c-1c70-11ed-9447-b4055d63f15c | 国械注准20223131013 | 钛合金锁定接骨板系统 |  | 钛合金 | 由锁钉接骨板、锁定螺钉、空心锁定螺钉组成，由符合GB/T13810标准规定的TC4钛合金材料制成。表面经微弧阳极氧化、着色阳极氧化处理或未经阳极氧化处理。 灭菌或非灭菌包装。灭菌包装产品经辐照灭菌，灭菌有效期5年。 | 适用于四肢骨折内固定. | C0311150800301600494 | 03-骨科材料 | 11-接骨板 | 15-通用接骨板 | 080-固定板 | 03-钛合金 | 016-锁定加压/管形/非灭菌 | 招标范围内-中选 | 584 | 425 | 159
21d1c3a7-91ea-11eb-8996-40f2e9990f5b | 北京蒙太因医疗器械有限公司 | 北京蒙太因医疗器械有限公司 | 484c2909-c49c-11e9-953f-fa163e0a8baf | 锁定金属接骨板系统-金属接骨螺钉 | 普通接骨螺钉 | 松质骨螺钉 | 钛合金 | 非灭菌 | 单独使用 | e1e9bfe9-b8d1-11e9-974a-fa163e0a8baf | 国械注准20193130266 | 锁定型金属接骨板系统 |  |  | 该系统产品由锁定型金属接骨板、金属接骨螺钉和垫圈组成，金属接骨板材料为符合ISO 5832-3:2016的Ti6Al4V合金，金属接骨螺钉和垫圈材料为符合ISO 5832-3:2016的Ti6Al4V合金或符合ISO 5832-12:2007的钴铬钼合金。钛合金产品表面经阳极氧化处理，阳极氧化处理包括黑灰色阳极氧化和着色阳极氧化，产品非灭菌包装。金属接骨板预装有快速导向器，快速导向器材质为符合ISO 5832-3:2016的Ti6Al14V合金，仅供定位导向使用，在金属接骨板正式植入前取出，不植入人体。 | 适用于四肢骨折的治疗和重建手术。 | C0312040790301102305 | 03-骨科材料 | 12-螺钉 | 04-松质骨螺钉 | 079-螺钉 | 03-钛合金 | 011-锁定/非全螺纹/非灭菌/2.7＜直径≤4mm | 招标范围内-中选 | 39 | 39
21dad267-91ea-11eb-8996-40f2e9990f5b | 北京贝思达生物技术有限公司 | 北京贝思达生物技术有限公司 | 48720362-aeda-11eb-a006-0050568f9c84 | 锁定金属接骨板系统-接骨板 | 锁定加压接骨板（含万向） | 肱骨接骨板 | 纯钛 | 非灭菌 |  | dce54850-9cc0-11eb-ac1c-fa163e311f19 | 国械注准20153131355 | 锁定金属接骨板系统 |  | 纯钛 | 该产品由锁定金属接骨板及配套金属接骨螺钉组成，金属接骨板带有螺纹孔，螺钉头部带有螺纹。金属接骨板材料采用符合GB4234标准规定的00Cr18Ni14Mo3不锈钢材料或符合GB/T13810标准规定的TA2、TA3纯钛、TC4钛合金材料制成；金属接骨螺钉材料采用符合GB4234标准规定的00Cr18Ni14Mo3不锈钢材料或符合GB/T13810标准规定的TC4钛合金材料制成。表面无着色。灭菌或非灭菌包装。 | 主要适用于四肢骨折锁定内固定。 | C0311040800201200720 | 03-骨科材料 | 11-接骨板 | 04-肱骨接骨板 | 080-固定板 | 02-纯钛 | 012-锁定加压/远端/非灭菌 | 招标范围内-中选 | 1124 | 944 | 180
21faafdb-91ea-11eb-8996-40f2e9990f5b | 大博医疗科技股份有限公司 | 大博医疗科技股份有限公司 | 487c8cd4-58f1-11ed-9447-b4055d63f15c | 金属锁定接骨板系统-接骨板 | 锁定加压接骨板（含万向） | 跟骨接骨板 | 钛合金 | 灭菌 |  | 8d54478f-0582-11ec-b658-0050568f9c84 | 国械注准20163132504 | 金属锁定接骨板系统 | 国械注准20163462504 | 钛合金 | 产品包括接骨板及接骨螺钉。产品采用符合GB/T13810规定的TA3G纯钛和TC4钛合金制成。接骨板材料为TA3G纯钛或TC4钛合金；接骨螺钉材料为TC4钛合金。产品表面经着色阳极氧化处理。含灭菌和非灭菌两种包装。 | 钛合金材料接骨板和接骨螺钉联合使用，适用于四肢骨折内固定；纯钛材料接骨板与钛合金材料接骨螺钉联合使用，适用于四肢骨骨折内固定。 | C0311130800300300419 | 03-骨科材料 | 11-接骨板 | 13-跟骨接骨板 | 080-固定板 | 03-钛合金 | 003-锁定加压/灭菌 | 招标范围内-中选 | 496 | 418 | 78
21d27aed-91ea-11eb-8996-40f2e9990f5b | 天津妙娅生物科技有限公司 | 天津妙娅生物科技有限公司 | 488f7faf-2824-11ed-9447-b4055d63f15c | 锁定金属接骨板系统-金属接骨板 | 锁定加压接骨板（含万向） | 肱骨接骨板 | 纯钛 | 非灭菌 |  | bb5252f6-e958-11ec-9447-b4055d63f15c | 国械注准20173130457 | 锁定金属接骨板系统 | 国械注准20173460457 | 纯钛 | 该产品由锁定金属接骨板及配套金属接骨螺钉组成，金属接骨板带有螺纹孔，螺钉头部带有螺纹。金属接骨板材料采用符合GB4234标准规定的00Cr18Ni14Mo3不锈钢材料或符合GB/T13810标准规定的TA2、TA3纯钛、TC4钛合金材料制成；金属接骨螺钉材料采用符合GB4234标准规定00Cr18Ni14Mo3不锈钢材料或符合GB/T13810标准规定的TC4钛合金材料制成。表面无着色。灭菌或非灭菌包装。灭菌产品经辐照灭菌，灭菌有效期5年。 | 该产品适用于四肢骨折锁定内固定、矫形和关节融合。 | C0311040800201608503 | 03-骨科材料 | 11-接骨板 | 04-肱骨接骨板 | 080-固定板 | 02-纯钛 | 016-万向锁定加压/干部/非灭菌 | 招标范围内-中选 | 1063 | 863 | 200
21fa0e32-91ea-11eb-8996-40f2e9990f5b | 苏州爱得科技发展股份有限公司 | 苏州爱得科技发展股份有限公司 | 48af6ab3-cb3e-11eb-a006-0050568f9c84 | 金属锁定接骨板系统-锁定接骨板 | 锁定加压接骨板（含万向） | 桡骨接骨板 | 纯钛 | 非灭菌 |  | 851aced8-b72a-11e9-974a-fa163e0a8baf | 国械注准20193130135 | 金属锁定接骨板系统 |  | TA3材料 | 金属锁定接骨板系统由锁定接骨板、锁定螺钉组成。锁定接骨板由符合GB/T 13810-2007规定的TA3材料制成，锁定螺钉由符合GB/T13810-2007规定的TC4材料制成。产品表面无着色。灭菌和非灭菌两种包装。产品灭菌有效期为3年。 | 适用于骨科手术时作四肢骨折断端复位连接固定用。 | C0311060800200809648 | 03-骨科材料 | 11-接骨板 | 06-桡骨接骨板 | 080-固定板 | 02-纯钛 | 008-锁定加压/近端/非灭菌 | 招标范围内-中选 | 1120 | 940 | 180
21e20b20-91ea-11eb-8996-40f2e9990f5b | 上海浦卫医疗器械厂有限公司 | 上海浦卫医疗器械厂有限公司 | 48c7de1c-2ecd-11eb-ac2d-fa163e0a8baf | 金属直型接骨板 | 普通接骨板 | 通用接骨板 | 纯钛 | 非灭菌 |  | 95892f4f-69d8-11ec-9f32-0050568f9c84 | 国械注准20163132056 | 金属直型接骨板 | 国械注准20163462056 | 纯钛 | 该产品采用符合GB4234.1标准规定的00Cr18Ni14Mo3不锈钢、符合ISO5832-2标准规定的纯钛或符合ISO5832-3标准规定的Ti6A14V钛合金材料制成，纯钛及钛合金产品表面经过阳极氧化处理或表面无着色。灭菌包装或非灭菌包装。 | 该产品适用于四肢管状骨、四肢关节周围骨、跟骨、肋骨、跗骨及骨盆骨折、脱位、矫形的内固定。 | C0311150800200209889 | 03-骨科材料 | 11-接骨板 | 15-通用接骨板 | 080-固定板 | 02-纯钛 | 002-普通/直形/非灭菌 | 招标范围内-中选 | 902 | 702 | 200
b2de9e7d-4b3e-11ec-bbcb-44a84212d119 | 江苏强圣医疗科技有限公司 | 江苏强圣医疗科技有限公司 | 48ca09ff-d61b-11eb-a006-0050568f9c84 | 金属接骨螺钉 | 普通接骨螺钉 | 松质骨螺钉 | 钛合金 | 非灭菌 | 单独和成套均可 | e0fe0fd5-c255-11e9-974a-fa163e0a8baf | 国械注准20183130264 | 金属接骨螺钉 | 国械注准20183460264 | 钛合金 | 该产品由符合GB/T13810标准要求的TC4钛合金材料制成，产品表面经着色阳极氧化和非阳极氧化处理，非灭菌包装。 | 适用于四肢骨折内固定 | C0312040790302307568 | 03-骨科材料 | 12-螺钉 | 04-松质骨螺钉 | 079-螺钉 | 03-钛合金 | 023-非锁定/非全螺纹/非灭菌/2.7＜直径≤4mm | 招标范围内-中选 | 39 | 39
c5b96083-4cc7-11ec-bbcb-44a84212d119 | 迪恩医疗科技有限公司 | 迪恩医疗科技有限公司 | 48d56e56-c4da-11eb-a006-0050568f9c84 | 金属带锁髓内钉-髓内钉 | 髓内钉 | 股骨髓内钉 | 钛合金 | 非灭菌 |  | dacb257a-b16e-11eb-a006-0050568f9c84 | 国械注准20163131128 | 金属带锁髓内钉 |  | 钛合金 | 该产品由髓内钉、锁钉及封帽组成，采用符合GB4234.1标准规定的00Cr18Ni14Mo3不锈钢或符合GB/T13810标准规定的TC4钛合金组成，钛合金产品表面可经过微弧阳极氧化或着色阳极话处理，非灭菌包装。 | 该产品适用于股骨干骨折、胫骨干骨折、股骨颈骨折、股骨粗隆间骨折或合并股骨干骨折、股骨髁上骨折、股骨髁骨折或合并股骨干骨折、肱骨干骨折内固定。 | C0313050860301207890 | 03-骨科材料 | 13-髓内钉 | 05-股骨髓内钉 | 086-髓内钉 | 03-钛合金 | 012-远端/逆行/非灭菌 | 招标范围内-中选 | 1250 | 1056 | 194
da4a6ec1-4818-11ec-bbcb-44a84212d119 | 上海康定医疗器械有限公司 | 上海康定医疗器械有限公司 | 48de36ec-2b4c-11ed-9447-b4055d63f15c | 钛合金锁定接骨板系统-干骺端万向锁定板 小型 | 锁定加压接骨板（含万向） | 肱骨接骨板 | 钛合金 | 非灭菌 |  | 9e36360c-1c70-11ed-9447-b4055d63f15c | 国械注准20223131013 | 钛合金锁定接骨板系统 |  |  | 由锁钉接骨板、锁定螺钉、空心锁定螺钉组成，由符合GB/T13810标准规定的TC4钛合金材料制成。表面经微弧阳极氧化、着色阳极氧化处理或未经阳极氧化处理。 灭菌或非灭菌包装。灭菌包装产品经辐照灭菌，灭菌有效期5年。 | 适用于四肢骨折内固定. | C0311040800301400494 | 03-骨科材料 | 11-接骨板 | 04-肱骨接骨板 | 080-固定板 | 03-钛合金 | 014-万向锁定加压/近端/非灭菌 | 招标范围内-中选 | 597 | 438 | 159
da4c2e7e-4818-11ec-bbcb-44a84212d119 | 江苏亚华生物科技工程有限公司 | 江苏亚华生物科技工程有限公司 | 48e050df-c70e-11ea-a4d6-fa163e0a8baf | 镍钛合金抓握式接骨板 | 锁定加压接骨板（含万向） | 锁骨接骨板 | 钛合金 | 非灭菌 | 环抱器 | ae7012bc-c4c9-11ea-8d16-fa163e0a8baf | 国械注准20153131351 | 镍钛合金抓握式接骨板 |  | 镍钛形状记忆合金 | 该产品包括圆柱型及锥台型。产品采用符合GB24627标准的镍钛形状记忆合金制造，非灭菌或灭菌包装。环氧乙烷灭菌，有效期5年。 | 适用于四肢 管状骨骨折固定 | C0311030800303800039 | 03-骨科材料 | 11-接骨板 | 03-锁骨接骨板 | 080-固定板 | 03-钛合金 | 038-万向锁定加压/中段前方/非灭菌 | 招标范围内-中选 | 624 | 544 | 80
21e20b20-91ea-11eb-8996-40f2e9990f5b | 上海浦卫医疗器械厂有限公司 | 上海浦卫医疗器械厂有限公司 | 48efb7c2-1f72-11ec-85e0-0050568f9c84 | 金属解剖型接骨板 | 普通接骨板 | 肱骨接骨板 | 钛合金 | 非灭菌 |  | 843a794a-1e81-11ec-ba7c-0050568f9c84 | 国械注准20163132052 | 金属解剖型接骨板 | 国械注准20163462052 | 钛合金 | 该产品采用符合GB4234标准规定的00Cr18Ni14Mo3不锈钢、符合ISO5832-2标准规定的纯钛或符合ISO5832-3标准规定的Ti6Al4V钛合金材料制成，纯钛及钛合金产品表面经过阳极氧化处理或表面无着色。灭菌包装或非灭菌包装。 | 该产品适用于四肢管状骨、四肢关节周围骨、四肢干骺端、跟骨、骶骨、肋骨、锁骨、胸骨、跗骨、肩胛骨、骨盆的骨折、脱位、矫形的内固定。 | C0311040800300209889 | 03-骨科材料 | 11-接骨板 | 04-肱骨接骨板 | 080-固定板 | 03-钛合金 | 002-普通/近端/非灭菌 | 招标范围内-中选 | 921 | 721 | 200
21e262e1-91ea-11eb-8996-40f2e9990f5b | 武汉迈瑞科技有限公司 | 武汉迈瑞科技有限公司 | 48fe5590-d2d2-11e9-953f-fa163e0a8baf | 锁定型金属接骨板 | 锁定加压接骨板（含万向） | 股骨接骨板 | 纯钛 | 非灭菌 |  | e1354eae-9d64-11e9-b4ed-fa163e0a8baf | 国械注准20143132274 | 锁定型金属接骨板 | 国械注准20143462274 | TA3纯钛 | 该产品由符合GB/T 13810标准规定的TA3纯钛材料制成。产品表面有经过彩色阳极氧化处理、微弧阳极氧化处理和未经阳极氧化处理三种状态。灭菌和非灭菌包装。灭菌包装产品经辐照灭菌，有效期为5年。 | 适用于四肢、肩锁骨、骨盆骨折内固定。 | C0311090800200808921 | 03-骨科材料 | 11-接骨板 | 09-股骨接骨板 | 080-固定板 | 02-纯钛 | 008-锁定加压/近端/非灭菌 | 招标范围内-中选 | 623 | 475 | 148
4d698aae-48fd-11ec-bbcb-44a84212d119 | 江苏嘉斯康医疗科技有限公司 | 江苏嘉斯康医疗科技有限公司 | 4903f801-7281-11ec-9829-0050568f40ec | 锁定解剖型接骨板 | 锁定加压接骨板（含万向） | 通用接骨板 | 纯钛 | 非灭菌 |  | 993058f0-508c-11eb-bb5e-fa163e311f19 | 国械注准20153131200 | 锁定解剖型接骨板 |  | 纯钛 | 该产品由符合GB/T 13810标准的TA 3纯爱材料制成，非灭菌包装。 | 该产品与配套接骨螺钉共同使用，适用于四肢干骺端、骨盆、手足、锁骨部位不规则骨骨折内固定。 | C0311190800200209114 | 03-骨科材料 | 11-接骨板 | 19-其他接骨板 | 080-固定板 | 02-纯钛 | 002-锁定加压 | 招标范围内-中选 | 870 | 670 | 200
4d69831c-48fd-11ec-bbcb-44a84212d119 | 浙江广慈医疗器械有限公司 | 浙江广慈医疗器械有限公司 | 49679666-eee0-11e9-953f-fa163e0a8baf | 直型金属接骨板 | 普通接骨板 | 通用接骨板 | 纯钛 | 非灭菌 |  | b5721a7b-1298-11ec-b658-0050568f9c84 | 国械注准20163132172 | 直型金属接骨板 | 国械注准20163462172 |  | 该产品采用符合GB/T13810标准规定的TA3、TA4纯钛材料制成。纯钛产品表面无着色。非灭菌包装。 | 该产品适用于四肢骨折的内固定。 | C0311150800200602615 | 03-骨科材料 | 11-接骨板 | 15-通用接骨板 | 080-固定板 | 02-纯钛 | 006-普通/管形/非灭菌 | 招标范围内-中选 | 799 | 619 | 180
21da6f09-91ea-11eb-8996-40f2e9990f5b | 北京中安泰华科技有限公司 | 北京中安泰华科技有限公司 | 496e53b7-b2b9-11eb-a006-0050568f9c84 | 金属接骨螺钉 | 普通接骨螺钉 | 皮质骨螺钉 | 钛合金 | 非灭菌 | 单独使用 | 84d9a7f2-d5f5-11ea-a4d6-fa163e0a8baf | 国械注准20153130489 | 金属接骨螺钉 |  | 钛合金 | 该产品采用符合GB/T13810标准规定的TC4钛合金材料制成，表面无着色，灭菌或非灭菌包装。 | 适用于四肢骨、骨盆骨折的内固定治疗。 | C0312030790300508725 | 03-骨科材料 | 12-螺钉 | 03-皮质骨螺钉 | 079-螺钉 | 03-钛合金 | 005-非灭菌/2.7＜直径≤4mm | 招标范围内-中选 | 25 | 25
21fa4849-91ea-11eb-8996-40f2e9990f5b | 常州鼎健医疗器械有限公司 | 常州鼎健医疗器械有限公司 | 49a519ad-deed-11eb-b658-0050568f9c84 | 带锁髓内钉-髓内钉 | 髓内钉 | 股骨髓内钉 | 钛合金 | 非灭菌 |  | a3e26ed1-da36-11eb-b658-0050568f9c84 | 国械注准20163132438 | 带锁髓内钉 |  | 钛合金 | 产品由胫骨髓内钉、股骨逆行髓内钉、标准伽玛（γ）型髓内钉-1、标准伽玛（γ）型髓内钉-2、加长伽玛（γ）型髓内钉以及股骨髓内钉组成。该产品采用GB/T 13810中规定的TC4钛合金材料制造。产品表面可经阳极氧化处理。产品分为灭菌和非灭菌两种包装。 | 适用于骨科手术时股骨干骨折、胫骨干骨折、股骨颈骨折、股骨粗隆间骨折或合并股骨干骨折、股骨髁上骨折、股骨髁间骨折或合并股骨干骨折内固定使用。 | C0313050860300603519 | 03-骨科材料 | 13-髓内钉 | 05-股骨髓内钉 | 086-髓内钉 | 03-钛合金 | 006-干部/顺行/非灭菌 | 招标范围内-中选 | 318 | 170 | 148
21dad267-91ea-11eb-8996-40f2e9990f5b | 北京贝思达生物技术有限公司 | 北京贝思达生物技术有限公司 | 49bc5210-2768-11ed-9447-b4055d63f15c | 锁定金属接骨板系统-金属接骨板 | 锁定加压接骨板（含万向） | 桡骨接骨板 | 纯钛 | 非灭菌 |  | dce54850-9cc0-11eb-ac1c-fa163e311f19 | 国械注准20153131355 | 锁定金属接骨板系统 |  | 纯钛 | 该产品由锁定金属接骨板及配套金属接骨螺钉组成，金属接骨板带有螺纹孔，螺钉头部带有螺纹。金属接骨板材料采用符合GB4234标准规定的00Cr18Ni14Mo3不锈钢材料或符合GB/T13810标准规定的TA2、TA3纯钛、TC4钛合金材料制成；金属接骨螺钉材料采用符合GB4234标准规定的00Cr18Ni14Mo3不锈钢材料或符合GB/T13810标准规定的TC4钛合金材料制成。表面无着色。灭菌或非灭菌包装。 | 主要适用于四肢骨折锁定内固定。 | C0311060800201000720 | 03-骨科材料 | 11-接骨板 | 06-桡骨接骨板 | 080-固定板 | 02-纯钛 | 010-锁定加压/干部/非灭菌 | 招标范围内-中选 | 1120 | 940 | 180
4d6a9c6c-48fd-11ec-bbcb-44a84212d119 | 江苏百易得医疗科技有限公司 | 江苏百易得医疗科技有限公司 | 49c6bf7f-7845-11ed-9447-b4055d63f15c | 金属锁定钉板系统-锁定接骨板 | 锁定加压接骨板（含万向） | 胫骨接骨板 | 钛合金 | 非灭菌 |  | 8f4a9c43-67d7-11ed-9447-b4055d63f15c | 国械注准20223131380 | 金属锁定钉板系统 |  | 钛合金 | 该产品采用符合GB/T13810规定的TC4钛合金材料制造，产品由锁定接骨板和锁定接骨螺钉组成。产品表面可经着色阳极氧化处理。含非灭菌包装和辐照灭菌包装，灭菌有效期5年。 | 适用于四肢骨折内固定。 | C0311110800301001797 | 03-骨科材料 | 11-接骨板 | 11-胫骨接骨板 | 080-固定板 | 03-钛合金 | 010-锁定加压/干部/非灭菌 | 招标范围内-中选 | 605 | 506 | 99
c1662b3e-483e-11ec-bbcb-44a84212d119 | 江苏艾迪尔医疗科技股份有限公司 | 江苏艾迪尔医疗科技股份有限公司 | 49c7c550-c860-11e9-953f-fa163e0a8baf | 加压和保护性接骨板 | 普通接骨板 | 锁骨接骨板 | 纯钛 | 非灭菌 |  | ceb26d08-9ba6-11e9-b4ed-fa163e0a8baf | 国械注准20163462041 | 加压和保护性接骨板 |  | 纯钛 | 该产品由符合GB/T13810规定的TA3纯钛材料制成，纯钛产品表面无着色。为非灭菌包装。 | 该产品适用于四肢、骨盆骨折内固定、起骨折端加压作用 | C0311030800200807435 | 03-骨科材料 | 11-接骨板 | 03-锁骨接骨板 | 080-固定板 | 02-纯钛 | 008-普通/中段上方/非灭菌 | 招标范围内-中选 | 849 | 729 | 120
4d6aa4fd-48fd-11ec-bbcb-44a84212d119 | 苏州苏南捷迈得医疗器械有限公司 | 苏州苏南捷迈得医疗器械有限公司 | 49d53eb0-8f64-11ea-8bcf-fa163e0a8baf | 锁定金属接骨板 | 锁定加压接骨板（含万向） | 股骨接骨板 | 纯钛 | 非灭菌 |  | ad601e9a-7d31-11ea-80a3-fa163e0a8baf | 国械注准20153130663 | 锁定金属接骨板 |  | 纯钛 | 锁定金属接骨板分为直型、异型两种，孔的型式为螺纹孔和加压孔相配合的结构形式。采用符合GB4234标准的00Cr18Ni14Mo3不锈钢或符合GB/T13810标准的TA3纯钛材料制造。纯钛产品表面可经微弧阳极氧化处理。非灭菌包装 | 该产品与锁定金属接骨螺钉配合使用，适用于四肢骨折内固定。 | C0311090800201001950 | 03-骨科材料 | 11-接骨板 | 09-股骨接骨板 | 080-固定板 | 02-纯钛 | 010-锁定加压/干部/非灭菌 | 招标范围内-中选 | 973 | 972 | 1
cd6a0105-bbee-11ed-bda4-34735a9d8166 | 苏州瑞沛思医疗器械有限公司 | 苏州瑞沛思医疗器械有限公司 | 49e6c33d-9131-11eb-ace3-fa163e311f19 | 金属接骨板钉系统-锁定接骨板 | 锁定加压接骨板（含万向） | 桡骨接骨板 | 纯钛 | 非灭菌 |  | 9b4976df-86fe-11eb-ace3-fa163e311f19 | 国械注准20203130964 | 金属接骨板钉系统 |  |  | 金属接骨板钉系统由锁定接骨板、普通接骨螺钉和锁定接骨螺钉组成。接骨板采用符合GB/T 13810标准规定的TA3G纯钛材料制成，接骨螺钉采用符合GB/T 13810标准规定的TC4钛合金材料制成。纯钛、钛合金材料产品表面经着色阳极氧化处理。交付状态为非灭菌包装。 | 适用于锁骨、肱骨、尺骨、桡骨、骨盆、股骨、胫骨、腓骨、跟骨的骨折内固定。 | C0311060800200812951 | 03-骨科材料 | 11-接骨板 | 06-桡骨接骨板 | 080-固定板 |  | 008-锁定加压/近端/非灭菌 | 招标范围内-中选 | 977 | 777 | 200
c5ae2ca3-4cc7-11ec-bbcb-44a84212d119 | 常州市康宇医疗器械有限公司 | 常州市康宇医疗器械有限公司 | 49f2b598-c49a-11e9-953f-fa163e0a8baf | 锁定型接骨板 | 锁定加压接骨板（含万向） | 手部接骨板 | 纯钛 | 非灭菌 |  | 8ed4145d-bfd3-11e9-974a-fa163e0a8baf | 国械注准20153460204 | 锁定型接骨板 |  | TA3 | 该产品由符合GB/T13810标准要求的TA3钛合金材料制成。非无菌包装，产品表面有表面氧化处理和未经表面氧化处理两种，产品表面氧化处理分着色氧化和微弧氧化两种。 | 该产品适用于骨科手术时作四肢、锁骨、骨盆等骨折内固定。 | C0311070800203400056 | 03-骨科材料 | 11-接骨板 | 07-手部接骨板 | 080-固定板 | 02-纯钛 | 034-万向锁定加压/掌骨干部/非灭菌 | 招标范围内-中选 | 1019 | 829 | 190
21d76454-91ea-11eb-8996-40f2e9990f5b | 山东威高骨科材料股份有限公司 | 山东威高骨科材料股份有限公司 | 4a08d71c-cbc8-11e9-953f-fa163e0a8baf | 直型金属接骨板 | 普通接骨板 | 足部接骨板 | 纯钛 | 非灭菌 |  | e08c25f8-6852-11ec-bee9-0050568f9c84 | 国械注准20163132420 | 直型金属接骨板 | 国械注准20163462420 | 纯钛 | 该产品采用符合GB4234标准规定的00Cr18Ni14Mo3不锈钢或符合GB/T13810规定的TA2/TA3纯钛材料制成。纯钛产品表面有经过阳极氧化处理和表面无着色两种。非灭菌包装或辐照灭菌包装，无菌有效期4年。 | 该产品适用于四肢、骨盆骨折加压或保护性内固定。 | C0311140800200209122 | 03-骨科材料 | 11-接骨板 | 14-足部接骨板 | 080-固定板 | 02-纯钛 | 002-普通/前足/非灭菌 | 招标范围内-中选 | 745 | 726 | 19
21d27aed-91ea-11eb-8996-40f2e9990f5b | 天津妙娅生物科技有限公司 | 天津妙娅生物科技有限公司 | 4a18d1cf-f1f0-11ec-9447-b4055d63f15c | 锁定金属接骨板系统-接骨板 | 锁定加压接骨板（含万向） | 尺骨接骨板 | 纯钛 | 灭菌 |  | bb5252f6-e958-11ec-9447-b4055d63f15c | 国械注准20173130457 | 锁定金属接骨板系统 | 国械注准20173460457 | 纯钛 | 该产品由锁定金属接骨板及配套金属接骨螺钉组成，金属接骨板带有螺纹孔，螺钉头部带有螺纹。金属接骨板材料采用符合GB4234标准规定的00Cr18Ni14Mo3不锈钢材料或符合GB/T13810标准规定的TA2、TA3纯钛、TC4钛合金材料制成；金属接骨螺钉材料采用符合GB4234标准规定00Cr18Ni14Mo3不锈钢材料或符合GB/T13810标准规定的TC4钛合金材料制成。表面无着色。灭菌或非灭菌包装。灭菌产品经辐照灭菌，灭菌有效期5年。 | 该产品适用于四肢骨折锁定内固定、矫形和关节融合。 | C0311050800201108503 | 03-骨科材料 | 11-接骨板 | 05-尺骨接骨板 | 080-固定板 | 02-纯钛 | 011-锁定加压/远端/灭菌 | 招标范围内-中选 | 1115 | 915 | 200
b2dac96c-4b3e-11ec-bbcb-44a84212d119 | 河北瑞鹤医疗器械有限公司 | 河北瑞鹤医疗器械有限公司 | 4a257a18-3eb9-11eb-bb5e-fa163e311f19 | 金属锁定接骨板系统-填塞钉 | 填塞钉 |  | 钛合金 | 非灭菌 |  | cd5d0d28-ba7e-11ea-8d16-fa163e0a8baf | 国械注准20203130127 | 金属锁定接骨板系统 |  | 钛合金 | 金属锁定接骨板系统由金属锁定接骨板、金属锁定接骨螺钉和金属非锁定接骨螺钉组成，其中金属锁定接骨板分为普通型和有限接触型。锁定接骨板由纯钛材料制成，牌号为TA3G，金属接骨螺钉由钛合金材料制成，牌号为TC4，纯钛和钛合金材料符合GB/T 13810标准规定。产品表面经着色阳极氧化处理，产品的交付状态为非灭菌状态。 | 该产品适用于四肢（包括上肢带骨：锁骨、肩胛骨；自由上肢骨：肱骨、桡骨、尺骨、腕骨、掌骨、指骨；下肢带骨：髋骨、坐骨、耻骨；自由下肢骨：股骨、髋骨、胫骨、腓骨、跗骨、跖骨、趾骨）骨折内固定。 | C0312070790300511655 | 03-骨科材料 | 12-螺钉 | 07-其他螺钉 | 079-螺钉 | 03-钛合金 | 005-非灭菌/4＜直径≤7mm | 招标范围内-中选 | 1 | 1
21d76454-91ea-11eb-8996-40f2e9990f5b | 山东威高骨科材料股份有限公司 | 山东威高骨科材料股份有限公司 | 4a546097-d46c-11e9-953f-fa163e0a8baf | 足踝锁定接骨板系统-锁定板 | 锁定加压接骨板（含万向） | 腓骨接骨板 | 钛合金 | 非灭菌 |  | df7c9f57234b4efeb43294ccc40f9397 | 国械注准20183130547 | 足踝锁定接骨板系统 |  | 钛合金 | 该产品由符合GB 4234.1标准要求的00Cr18Ni14Mo3不锈钢材料或符合GB/T 13810标准要求的TA2或TA3纯钛材料或符合GB/T 13810的TC4钛合金材料制成。纯钛制锁定板产品中跟骨锁定板-1、跟骨锁定板-2、X型锁定板由TA2纯钛材料制成，其余纯钛制产品由TA3纯钛材料制成，锁定螺钉由不锈钢材料或钛合金材料制成。纯钛及钛合金产品表面可经着色阳极氧化处理。辐照灭菌包装或非灭菌包装，无菌有效期4年。 | 适用于足踝骨折内固定。 | C0311120800301809122 | 03-骨科材料 | 11-接骨板 | 12-腓骨接骨板 | 080-固定板 | 03-钛合金 | 018-万向锁定加压/远端/非灭菌 | 招标范围内-中选 | 212 | 193 | 19
f5c285c8-4a83-11ec-bbcb-44a84212d119 | 上海三友医疗器械股份有限公司 | 上海三友医疗器械股份有限公司 | 4a5b31ff-e102-11ea-bf70-fa163e0a8baf | 金属锁定接骨板-直型锁定接骨板 | 锁定加压接骨板（含万向） | 通用接骨板 | 纯钛 | 非灭菌 |  | d62c77a7-eba4-11ec-9447-b4055d63f15c | 国械注准20173131000 | 金属锁定接骨板 | 国械注准20173461000 | 纯钛 | 该产品由符合GB/T 13810标准规定的TA2、TA3纯钛材料制成。表面可经阳极氧化处理。无菌或非灭菌包装，无菌有效期4年。 | 适用于骨科手术时四肢及骨盆骨折内固定 | C0311150800201206388 | 03-骨科材料 | 11-接骨板 | 15-通用接骨板 | 080-固定板 | 02-纯钛 | 012-锁定加压/直形/非灭菌 | 招标范围内-中选 | 445 | 444 | 1
4d6a9c6c-48fd-11ec-bbcb-44a84212d119 | 江苏百易得医疗科技有限公司 | 江苏百易得医疗科技有限公司 | 4a6bbc1d-3956-11ed-9447-b4055d63f15c | 动力锁定螺钉 | 锁定螺钉 |  | 钴铬钼合金 | 非灭菌 |  | d967a639-37bd-11ed-9447-b4055d63f15c | 国械注准20223131164 | 动力锁定螺钉 |  | 钴铬钼 | 该产品采用符合YY0605.12规定的低碳钴铬钼合金材料制成，未经表面处理。含非灭菌包装和辐照灭菌包装，灭菌有效期5年。 | 与本企业的锁定接骨板产品配合使用，适用于四肢长骨的骨干骨折内固定。 | C0312010790400501797 | 03-骨科材料 | 12-螺钉 | 01-万向锁定螺钉 | 079-螺钉 | 04-其他合金 | 005-非灭菌/2.7＜直径≤4mm | 招标范围内-中选 | 82 | 82
21da6f09-91ea-11eb-8996-40f2e9990f5b | 北京中安泰华科技有限公司 | 北京中安泰华科技有限公司 | 4a73038f-d0f1-11ec-a4e1-90e2ba8d9d30 | 锁定型金属接骨板固定系统-锁定接骨板 | 锁定加压接骨板（含万向） | 手部接骨板 | 纯钛 | 灭菌 |  | d03730a7-d5f4-11ea-a4d6-fa163e0a8baf | 国械注准20153130488 | 锁定型金属接骨板固定系统 |  | 钛 | 该产品由锁定接骨板和锁定接骨螺钉组成，锁定接骨板采用符合GB/T13810标准规定的纯钛TA3材料组成，锁定接骨螺钉采用符合GB/T13810标准规定的TC4钛合金材料制成，表面无着色，灭菌或非灭菌包装。 | 适用于四肢骨、骨盆骨折的内固定治疗。 | C0311070800202508725 | 03-骨科材料 | 11-接骨板 | 07-手部接骨板 | 080-固定板 | 02-纯钛 | 025-锁定加压/指骨干部/灭菌 | 招标范围内-中选 | 991 | 821 | 170
21faafdb-91ea-11eb-8996-40f2e9990f5b | 大博医疗科技股份有限公司 | 大博医疗科技股份有限公司 | 4a8873db-58ea-11ed-9447-b4055d63f15c | 金属锁定接骨板系统-接骨板 | 锁定加压接骨板（含万向） | 骨盆接骨板 | 纯钛 | 灭菌 |  | 8d54478f-0582-11ec-b658-0050568f9c84 | 国械注准20163132504 | 金属锁定接骨板系统 | 国械注准20163462504 | 纯钛 | 产品包括接骨板及接骨螺钉。产品采用符合GB/T13810规定的TA3G纯钛和TC4钛合金制成。接骨板材料为TA3G纯钛或TC4钛合金；接骨螺钉材料为TC4钛合金。产品表面经着色阳极氧化处理。含灭菌和非灭菌两种包装。 | 钛合金材料接骨板和接骨螺钉联合使用，适用于四肢骨折内固定；纯钛材料接骨板与钛合金材料接骨螺钉联合使用，适用于四肢骨骨折内固定。 | C0311080800201100419 | 03-骨科材料 | 11-接骨板 | 08-骨盆接骨板 | 080-固定板 | 02-纯钛 | 011-锁定加压/弧形/灭菌 | 招标范围内-中选 | 591 | 513 | 78
21dad267-91ea-11eb-8996-40f2e9990f5b | 北京贝思达生物技术有限公司 | 北京贝思达生物技术有限公司 | 4aab52ea-d1d0-11e9-953f-fa163e0a8baf | 解剖型金属接骨板系统-螺钉 | 中空（空心）螺钉（非锁定） |  | 钛合金 | 非灭菌 |  | 97cc3551-b71a-11e9-974a-fa163e0a8baf | 国械注准20153461912 | 解剖型金属接骨板系统 |  | 钛合金 | 该产品由解剖型金属接骨板及配套金属接骨螺钉组成。金属接骨板材料采用符合GB4234标准规定的00Cr18Ni14Mo3不锈钢材料或符合GB/T13810标准规定的TA2、TA3纯钛材料制成；金属接骨螺钉材料采用符合GB4234标准规定的00Cr18Ni14Mo3不锈钢材料或符合GB/T13810标准规定的TC4钛合金材料制成。表面无着色。灭菌或非灭菌包装。 | 该产品适用于四肢干骺端骨折内固定。 | C0312050790301000720 | 03-骨科材料 | 12-螺钉 | 05-空心钉 | 079-螺钉 | 03-钛合金 | 010-埋头/非锁定/非灭菌/直径≤4mm以下 | 招标范围内-中选 | 140 | 140
21d7752c-91ea-11eb-8996-40f2e9990f5b | 常州华森医疗器械股份有限公司 | 常州华森医疗器械股份有限公司 | 4ab5e432-795f-11ed-9447-b4055d63f15c | 锁定接骨板系统-锁定接骨板 | 锁定加压接骨板（含万向） | 股骨接骨板 | 纯钛 | 非灭菌 |  | 885f6015-9a40-11e9-b4ed-fa163e0a8baf | 国械注准20193131831 | 锁定接骨板系统 |  | 纯钛 | 该产品由锁定接骨板、锁定螺钉和加压螺钉组成。锁定接骨板由符合GB/T13810标准规定的TA3G纯钛材料制成，锁定螺钉和加压螺钉由符合GB/T13810标准规定的TC4钛合金材料制成。产品表面包括经着色阳极氧化处理、微弧阳极氧化处理或未经阳极氧化处理。灭菌和非无菌两种包装。灭菌包装产品采用γ射线辐照灭菌，灭菌有效期为五年。 | 该产品适用于四肢及锁骨骨折内固定。 | C0311170800200906410 | 03-骨科材料 | 11-接骨板 | 17-矫形板 | 080-固定板 | 02-纯钛 | 009-髋部/成人 | 招标范围内-中选 | 657 | 514 | 143
3f91e1e7-9465-11eb-875f-6c92bf359663 | 创生医疗器械（中国）有限公司 | 创生医疗器械（中国）有限公司 | 4ad4efe2-f0cf-11ea-bf70-fa163e0a8baf | 锁定金属接骨板-通用接骨板 | 锁定加压接骨板（含万向） | 通用接骨板 | 纯钛 | 非灭菌 |  | c5ee0cf7-9c94-11e9-b4ed-fa163e0a8baf | 国械注准20163462195 | 锁定金属接骨板 |  | 纯钛 | 该产品采用符合GB4234标准规定的00Cr18Ni14Mo3不锈钢或符合GB/T13810标准规定的TA3纯钛材料制成，纯钛产品表面有经过阳极氧化处理和未着色两种。灭菌和非灭菌包装。 | 该产品主要适用于四肢干骺端骨折作内固定，及上、下肢骨干骨折加压或保护性内固定用。 | C0311150800202404963 | 03-骨科材料 | 11-接骨板 | 15-通用接骨板 | 080-固定板 | 02-纯钛 | 024-万向锁定加压/弧形/非灭菌 | 招标范围内-中选 | 863 | 668 | 195
21dad267-91ea-11eb-8996-40f2e9990f5b | 北京贝思达生物技术有限公司 | 北京贝思达生物技术有限公司 | 4adc27ec-aee7-11eb-a006-0050568f9c84 | 解剖型金属接骨板系统-接骨板 | 普通接骨板 | 通用接骨板 | 纯钛 | 非灭菌 |  | c36e31c7-9cbc-11eb-ac1c-fa163e311f19 | 国械注准20153131912 | 解剖型金属接骨板系统 |  | 纯钛 | 该产品由解剖型金属接骨板及配套金属接骨螺钉组成。金属接骨板材料采用符合GB4234标准规定的00Cr18Ni14Mo3不锈钢材料或符合GB/T13810标准规定的TA2、TA3纯钛材料制成；金属接骨螺钉材料采用符合GB4234标准规定的00Cr18Ni14Mo3不锈钢材料或符合GB/T13810标准规定的TC4钛合金材料制成。表面无着色。灭菌或非灭菌包装。 | 该产品适用于四肢干骺端骨折内固定。 | C0311150800200400720 | 03-骨科材料 | 11-接骨板 | 15-通用接骨板 | 080-固定板 | 02-纯钛 | 004-普通/弧形/非灭菌 | 招标范围内-中选 | 945 | 765 | 180
21d76454-91ea-11eb-8996-40f2e9990f5b | 山东威高骨科材料股份有限公司 | 山东威高骨科材料股份有限公司 | 4aff28cd-d390-11e9-953f-fa163e0a8baf | 金属锁定接骨板系统-锁定板 | 锁定加压接骨板（含万向） | 股骨接骨板 | 钛合金 | 非灭菌 |  | 8934168a-6df1-11ec-a3ee-0050568f40ec | 国械注准20173130054 | 金属锁定接骨板系统 | 国械注准20173460054 | 钛合金 | 该产品采用符合GB/T13810的纯钛（TA3G或TA2G）或TC4钛合金材料或符合GB4234的00Cr18Ni14Mo3不锈钢材料制造。由直型锁定板、骨端锁定板和锁定螺钉组成。纯钛及钛合金产品表面可经阳极氧化或黑色阳极氧化处理。交付状态为灭菌或非灭菌。 | 该产品供骨科手术时股骨、胫骨、肱骨、尺骨、桡骨、腓骨的骨干、 近端和远端， 以及跟骨、 锁骨、髌骨和髋臼等处做骨科手 术时骨折断端连接固定用。 | C0311170800300909122 | 03-骨科材料 | 11-接骨板 | 17-矫形板 | 080-固定板 | 03-钛合金 | 009-髋部/成人 | 招标范围内-中选 | 292 | 273 | 19
da4a6ec1-4818-11ec-bbcb-44a84212d119 | 上海康定医疗器械有限公司 | 上海康定医疗器械有限公司 | 4b01d8b6-2d8a-11ed-9447-b4055d63f15c | 钛合金锁定接骨板系统-T型加压锁定板 小型 | 锁定加压接骨板（含万向） | 胫骨接骨板 | 钛合金 | 灭菌 |  | 9e36360c-1c70-11ed-9447-b4055d63f15c | 国械注准20223131013 | 钛合金锁定接骨板系统 |  |  | 由锁钉接骨板、锁定螺钉、空心锁定螺钉组成，由符合GB/T13810标准规定的TC4钛合金材料制成。表面经微弧阳极氧化、着色阳极氧化处理或未经阳极氧化处理。 灭菌或非灭菌包装。灭菌包装产品经辐照灭菌，灭菌有效期5年。 | 适用于四肢骨折内固定. | C0311160800300500494 | 03-骨科材料 | 11-接骨板 | 16-小儿接骨板 | 080-固定板 | 03-钛合金 | 005-胫骨/锁定加压 | 招标范围内-中选 | 654 | 495 | 159
21d7752c-91ea-11eb-8996-40f2e9990f5b | 常州华森医疗器械股份有限公司 | 常州华森医疗器械股份有限公司 | 4b28d0a9-abde-11ec-a4e1-90e2ba8d9d30 | 锁定接骨板系统-锁定接骨板 | 锁定加压接骨板（含万向） | 胫骨接骨板 | 纯钛 | 非灭菌 |  | 885f6015-9a40-11e9-b4ed-fa163e0a8baf | 国械注准20193131831 | 锁定接骨板系统 |  | 纯钛 | 该产品由锁定接骨板、锁定螺钉和加压螺钉组成。锁定接骨板由符合GB/T13810标准规定的TA3G纯钛材料制成，锁定螺钉和加压螺钉由符合GB/T13810标准规定的TC4钛合金材料制成。产品表面包括经着色阳极氧化处理、微弧阳极氧化处理或未经阳极氧化处理。灭菌和非无菌两种包装。灭菌包装产品采用γ射线辐照灭菌，灭菌有效期为五年。 | 该产品适用于四肢及锁骨骨折内固定。 | C0311170800201106410 | 03-骨科材料 | 11-接骨板 | 17-矫形板 | 080-固定板 | 02-纯钛 | 011-膝部/成人 | 招标范围内-中选 | 687 | 544 | 143
21d27aed-91ea-11eb-8996-40f2e9990f5b | 天津妙娅生物科技有限公司 | 天津妙娅生物科技有限公司 | 4b58a341-2828-11ed-9447-b4055d63f15c | 锁定金属接骨板系统-金属接骨板 | 锁定加压接骨板（含万向） | 手部接骨板 | 纯钛 | 非灭菌 |  | bb5252f6-e958-11ec-9447-b4055d63f15c | 国械注准20173130457 | 锁定金属接骨板系统 | 国械注准20173460457 | 纯钛 | 该产品由锁定金属接骨板及配套金属接骨螺钉组成，金属接骨板带有螺纹孔，螺钉头部带有螺纹。金属接骨板材料采用符合GB4234标准规定的00Cr18Ni14Mo3不锈钢材料或符合GB/T13810标准规定的TA2、TA3纯钛、TC4钛合金材料制成；金属接骨螺钉材料采用符合GB4234标准规定00Cr18Ni14Mo3不锈钢材料或符合GB/T13810标准规定的TC4钛合金材料制成。表面无着色。灭菌或非灭菌包装。灭菌产品经辐照灭菌，灭菌有效期5年。 | 该产品适用于四肢骨折锁定内固定、矫形和关节融合。 | C0311070800202808503 | 03-骨科材料 | 11-接骨板 | 07-手部接骨板 | 080-固定板 | 02-纯钛 | 028-锁定加压/指骨基底部/非灭菌 | 招标范围内-中选 | 1040 | 840 | 200
da4a6ec1-4818-11ec-bbcb-44a84212d119 | 上海康定医疗器械有限公司 | 上海康定医疗器械有限公司 | 4b6082b0-3e37-11ed-9447-b4055d63f15c | 钛合金锁定接骨板系统-踝关节前侧融合万向锁定板Ⅱ 小型 | 锁定加压接骨板（含万向） | 足部接骨板 | 钛合金 | 非灭菌 |  | 9e36360c-1c70-11ed-9447-b4055d63f15c | 国械注准20223131013 | 钛合金锁定接骨板系统 |  |  | 由锁钉接骨板、锁定螺钉、空心锁定螺钉组成，由符合GB/T13810标准规定的TC4钛合金材料制成。表面经微弧阳极氧化、着色阳极氧化处理或未经阳极氧化处理。 灭菌或非灭菌包装。灭菌包装产品经辐照灭菌，灭菌有效期5年。 | 适用于四肢骨折内固定. | C0311200800301800494 | 03-骨科材料 | 11-接骨板 | 20-关节融合板 | 080-固定板 | 03-钛合金 | 018-踝/万向锁定加压 | 招标范围内-中选 | 588 | 429 | 159
c165ef2e-483e-11ec-bbcb-44a84212d119 | 苏州优贝特医疗器械有限公司 | 苏州优贝特医疗器械有限公司 | 4b614bbc-e01e-11e9-953f-fa163e0a8baf | 金属解剖型接骨板 | 普通接骨板 | 肱骨接骨板 | 纯钛 | 非灭菌 |  | 870d6cbe-9147-11ec-b3f8-90e2ba8d9d30 | 国械注准20163132508 | 金属解剖型接骨板 | 国械注准20163462508 | 纯钛 | 该产品采用符合GB 4234.1标准的00Cr18Ni14Mo3不锈钢或符合GB/T13810标准的TA3纯钛材料制成，产品为解剖型接骨板。钛合金表面无着色；非灭菌包装。 | 该产品和金属接骨螺钉配合使用，适用于四肢干骺端骨折内固定。 | C0311040800200204584 | 03-骨科材料 | 11-接骨板 | 04-肱骨接骨板 | 080-固定板 | 02-纯钛 | 002-普通/近端/非灭菌 | 招标范围内-中选 | 1066 | 866 | 200
21f9fd59-91ea-11eb-8996-40f2e9990f5b | 兰州西脉记忆合金股份有限公司 | 兰州西脉记忆合金股份有限公司 | 4b7132c3-cee7-11e9-953f-fa163e0a8baf | TiNi环抱式接骨器-股骨接骨板 | 普通接骨板 | 股骨接骨板 | 钛合金 | 非灭菌 | 环抱器 | AF761947BB0E47838867E7B91E3E30D8 | 国械注准20153460346 | TiNi环抱式接骨器 |  | 镍钛形状记忆合金 | 该产品由主梁、环抱臂及端齿组成，形状为直筒型、锥筒型、弯筒型、异型或椭圆型。由符合GB 24627标准要求的镍钛形状记忆合金材料制成。灭菌和非灭菌包装。 | 适用于管状骨骨折内固定。 | C0311090800300204172 | 03-骨科材料 | 11-接骨板 | 09-股骨接骨板 | 080-固定板 | 03-钛合金 | 002-普通/近端/非灭菌 | 招标范围内-中选 | 1149 | 949 | 200
21d1746c-91ea-11eb-8996-40f2e9990f5b | 北京科仪邦恩医疗器械科技有限公司 | 北京科仪邦恩医疗器械科技有限公司 | 4b85a828-cb17-11e9-953f-fa163e0a8baf | 解剖型金属接骨板系统(非锁定)-螺钉 | 普通接骨螺钉 | 松质骨螺钉 | 钛合金 | 非灭菌 | 单独和成套均可 | 9690985a-b35c-11e9-8460-fa163e0a8baf | 国械注准20183130311 | 解剖型金属接骨板系统（非锁定） |  | 钛合金 | 该产品由解剖型接骨板和接骨螺钉组成。其中解剖型接骨板由符合GB/T13810-2007的纯钛TA3材料制成；接骨螺钉由符合GB/T13810-2007的钛合金TC4材料制成。产品表面可经阳极氧化处理,非无菌包装。 | 适用于四肢干骺端、锁骨和骨盆骨折内固定。 | C0312040790302310845 | 03-骨科材料 | 12-螺钉 | 04-松质骨螺钉 | 079-螺钉 | 03-钛合金 | 023-非锁定/非全螺纹/非灭菌/2.7＜直径≤4mm | 招标范围内-中选 | 39 | 39
21dad267-91ea-11eb-8996-40f2e9990f5b | 北京贝思达生物技术有限公司 | 北京贝思达生物技术有限公司 | 4ba0bf79-0d90-11ed-9447-b4055d63f15c | 解剖型金属接骨板系统-螺钉 | 中空（空心）螺钉（非锁定） |  | 钛合金 | 灭菌 |  | c36e31c7-9cbc-11eb-ac1c-fa163e311f19 | 国械注准20153131912 | 解剖型金属接骨板系统 |  | 钛合金 | 该产品由解剖型金属接骨板及配套金属接骨螺钉组成。金属接骨板材料采用符合GB4234标准规定的00Cr18Ni14Mo3不锈钢材料或符合GB/T13810标准规定的TA2、TA3纯钛材料制成；金属接骨螺钉材料采用符合GB4234标准规定的00Cr18Ni14Mo3不锈钢材料或符合GB/T13810标准规定的TC4钛合金材料制成。表面无着色。灭菌或非灭菌包装。 | 该产品适用于四肢干骺端骨折内固定。 | C0312050790302000720 | 03-骨科材料 | 12-螺钉 | 05-空心钉 | 079-螺钉 | 03-钛合金 | 020-非埋头/非锁定/灭菌/4＜直径≤7mm | 招标范围内-中选 | 140 | 140
21d7bc87-91ea-11eb-8996-40f2e9990f5b | 苏州欣荣博尔特医疗器械有限公司 | 苏州欣荣博尔特医疗器械有限公司 | 4ba596b7-56d1-11ea-b7cb-fa163e0a8baf | 加压滑动鹅头钉-鹅头钉 | 拉力钉 |  | 不锈钢 | 非灭菌 |  | e5517a55-4bd5-11ea-b7cb-fa163e0a8baf | 国械注准20153130601 | 加压滑动鹅头钉 |  | 不锈钢 | DHSⅠ型,DCS型由鹅头钉、接骨板、尾钉组成,DHSⅡ型由鹅头钉、接骨板、稳定板、尾钉组成。鹅头钉、尾钉材料为符合GB 4234的00Cr18Ni14Mo3的不锈钢或符合GB/T 13810的TC4钛合金；接骨板、稳定板材料为符合GB 4234的00Cr18Ni14Mo3的不锈钢或符合GB/T 13810的TA3纯钛。纯钛及钛合金的产品分为阳极氧化和非阳极氧化两种，产品包装分为灭菌或非灭菌状态。 | 该产品DHSⅠ型、DHSⅡ型加压滑动鹅头钉主要用于治疗股骨颈、股骨粗隆间骨折；DCS型加压滑动鹅头钉主要用于股骨髁间、股骨髁间骨折。 | C0305020790100205248 | 03-骨科材料 | 05-拉力钉 | 02-非空心拉力螺钉 | 079-螺钉 | 01-不锈钢 | 002-非灭菌 | 招标范围内-中选 | 348 | 348
c1663616-483e-11ec-bbcb-44a84212d119 | 天津市金兴达实业有限公司 | 天津市金兴达实业有限公司 | 4bb4542b-c27e-11ea-8d16-fa163e0a8baf | 金属锁定接骨板系统-金属锁定接骨螺钉 | 填塞钉 |  | 钛合金 | 非灭菌 |  | 882bc4dd-c0dd-11ea-8d16-fa163e0a8baf | 国械注准20153131015 | 金属锁定接骨板系统 |  | 钛合金 | 金属锁定接骨板系统由金属锁定接骨板、金属锁定接骨螺钉、金属接骨螺钉和骨板填塞钉组成。其中，金属锁定接骨板的螺孔型式包含普通型、锥型、复合型、多角度型，金属锁定接骨螺钉和金属接骨螺钉的螺纹型式包含浅螺纹型、深螺纹型、对称螺纹型、不对称螺纹型，金属锁定接骨螺钉的头部型式包含直型和锥型，金属接骨螺钉的头部型式包含球型和锥型。金属锁定接骨板由符合GB/T 13810规定的TA3G纯钛材料或符合GB 23102规定的Ti6Al7Nb钛合金材料制成，螺钉由符合GB/T 13810规定的TC4钛合金材料或符合GB 23102规定的Ti6Al7Nb钛合金材料制成。产品表面可经着色阳极氧化和黑灰色阳极氧化处理。非灭菌包装。 | 适用于四肢骨折内固定。 | C0316060940300204755 | 03-骨科材料 | 16-其他固定材料 | 06-堵孔塞 | 094-堵孔塞 | 03-钛合金 | 002-非灭菌 | 招标范围内-中选 | 1 | 1
c1627dc4-483e-11ec-bbcb-44a84212d119 | 创辉医疗器械江苏有限公司 | 创辉医疗器械江苏有限公司 | 4bcbae43-5c46-11ea-b64f-fa163e0a8baf | 空心螺钉 | 中空（空心）螺钉（非锁定） |  | 钛合金 | 非灭菌 |  | d044dd95-6a01-11ed-9447-b4055d63f15c | 国械注准20173131549 | 空心螺钉 | 国械注准20173461549 | 钛合金 | 该产品由空心螺钉和垫片组成，由符合GB/T 13810标准规定的TC4ELI钛合金材料制成。表面为非阳极氧化处理或表面经灰黑阳极氧化处理。非灭菌包装。 | 适用于四肢干骺端骨折内固定使用。仅直径为6.5和7.3的螺钉可用于股骨颈骨折内固定。 | C0312050790301103564 | 03-骨科材料 | 12-螺钉 | 05-空心钉 | 079-螺钉 | 03-钛合金 | 011-埋头/非锁定/非灭菌/4＜直径≤7mm | 招标范围内-中选 | 159 | 159
da4a6ec1-4818-11ec-bbcb-44a84212d119 | 上海康定医疗器械有限公司 | 上海康定医疗器械有限公司 | 4be2723a-4087-11ed-9447-b4055d63f15c | 钛合金锁定接骨板系统-胫骨远端前外侧万向锁定板 小型 | 锁定加压接骨板（含万向） | 胫骨接骨板 | 钛合金 | 非灭菌 |  | 9e36360c-1c70-11ed-9447-b4055d63f15c | 国械注准20223131013 | 钛合金锁定接骨板系统 |  |  | 由锁钉接骨板、锁定螺钉、空心锁定螺钉组成，由符合GB/T13810标准规定的TC4钛合金材料制成。表面经微弧阳极氧化、着色阳极氧化处理或未经阳极氧化处理。 灭菌或非灭菌包装。灭菌包装产品经辐照灭菌，灭菌有效期5年。 | 适用于四肢骨折内固定. | C0311110800301800494 | 03-骨科材料 | 11-接骨板 | 11-胫骨接骨板 | 080-固定板 | 03-钛合金 | 018-万向锁定加压/远端/非灭菌 | 招标范围内-中选 | 654 | 495 | 159
b2e0497c-4b3e-11ec-bbcb-44a84212d119 | 山东航维骨科医疗器械股份有限公司 | 山东航维骨科医疗器械股份有限公司 | 4bff705a-8f98-11eb-ace3-fa163e311f19 | 金属带锁髓内钉-锁钉 | 交锁钉 |  | 钛合金 | 非灭菌 |  | 7fdd0888-8242-11eb-ace3-fa163e311f19 | 国械注准20153132220 | 金属带锁髓内钉 |  | 钛合金 | 该产品由主钉、堵帽和锁钉组成，材质采用符合GB/T 13810的Ti6A14V钛合金。灭菌和非灭菌两种包装。灭菌包装采用环氧乙烷灭菌，灭菌有效期为2年。 | 适用于骨科手术中股骨、胫骨、肱骨、尺桡骨骨折的髓内固定。 | C0313110860300600156 | 03-骨科材料 | 13-髓内钉 | 11-髓内钉配件 | 086-髓内钉 | 03-钛合金 | 006-锁定螺钉/非灭菌 | 招标范围内-中选 | 255 | 255
c5b86c05-4cc7-11ec-bbcb-44a84212d119 | 河南德高实业股份有限公司 | 河南德高实业股份有限公司 | 4c0a08a2-8639-11eb-ace3-fa163e311f19 | 金属锁定板钉系统-锁定接骨板 | 锁定加压接骨板（含万向） | 手部接骨板 | 纯钛 | 非灭菌 |  | 8742f3b3-74e4-11eb-8968-fa163e311f19 | 国械注准20143132127 | 金属锁定板钉系统 |  | 纯钛 | 金属锁定板钉系统包括锁定接骨板和锁定接骨螺钉,接骨板材料采用符合GB/T 13810标准中的纯钛TA3G制造,锁定螺钉材料采用符合GB/T 13810标准中的TC4钛合金制造，产品表面无着色，非灭菌包装。 | 适用于四肢骨骨干及骨干骺端骨折、锁骨、跟骨和骨盆骨折。 | C0311070800201811034 | 03-骨科材料 | 11-接骨板 | 07-手部接骨板 | 080-固定板 | 02-纯钛 | 018-锁定加压/掌骨头部/非灭菌 | 招标范围内-中选 | 724 | 524 | 200
21da6f09-91ea-11eb-8996-40f2e9990f5b | 北京中安泰华科技有限公司 | 北京中安泰华科技有限公司 | 4c0c40e1-d0e8-11ec-a4e1-90e2ba8d9d30 | 锁定型金属接骨板固定系统-锁定接骨板 | 锁定加压接骨板（含万向） | 胫骨接骨板 | 纯钛 | 灭菌 |  | d03730a7-d5f4-11ea-a4d6-fa163e0a8baf | 国械注准20153130488 | 锁定型金属接骨板固定系统 |  | 钛 | 该产品由锁定接骨板和锁定接骨螺钉组成，锁定接骨板采用符合GB/T13810标准规定的纯钛TA3材料组成，锁定接骨螺钉采用符合GB/T13810标准规定的TC4钛合金材料制成，表面无着色，灭菌或非灭菌包装。 | 适用于四肢骨、骨盆骨折的内固定治疗。 | C0311110800201108725 | 03-骨科材料 | 11-接骨板 | 11-胫骨接骨板 | 080-固定板 | 02-纯钛 | 011-锁定加压/远端/灭菌 | 招标范围内-中选 | 1070 | 900 | 170
21d27aed-91ea-11eb-8996-40f2e9990f5b | 天津妙娅生物科技有限公司 | 天津妙娅生物科技有限公司 | 4c270b3f-5737-11ec-921a-0050568f9c84 | 锁定金属接骨板系统-锁定金属接骨板 | 锁定加压接骨板（含万向） | 锁骨接骨板 | 纯钛 | 非灭菌 |  | bb5252f6-e958-11ec-9447-b4055d63f15c | 国械注准20173130457 | 锁定金属接骨板系统 | 国械注准20173460457 | 纯钛 | 该产品由锁定金属接骨板及配套金属接骨螺钉组成，金属接骨板带有螺纹孔，螺钉头部带有螺纹。金属接骨板材料采用符合GB4234标准规定的00Cr18Ni14Mo3不锈钢材料或符合GB/T13810标准规定的TA2、TA3纯钛、TC4钛合金材料制成；金属接骨螺钉材料采用符合GB4234标准规定00Cr18Ni14Mo3不锈钢材料或符合GB/T13810标准规定的TC4钛合金材料制成。表面无着色。灭菌或非灭菌包装。灭菌产品经辐照灭菌，灭菌有效期5年。 | 该产品适用于四肢骨折锁定内固定、矫形和关节融合。 | C0311030800202208503 | 03-骨科材料 | 11-接骨板 | 03-锁骨接骨板 | 080-固定板 | 02-纯钛 | 022-锁定加压/中段前方/非灭菌 | 招标范围内-中选 | 996 | 796 | 200
f5c285c8-4a83-11ec-bbcb-44a84212d119 | 上海三友医疗器械股份有限公司 | 上海三友医疗器械股份有限公司 | 4c3fba08-d2ff-11ec-9447-b4055d63f15c | 金属锁定接骨板-后粗隆跟骨锁定接骨板 | 锁定加压接骨板（含万向） | 跟骨接骨板 | 纯钛 | 非灭菌 |  | d62c77a7-eba4-11ec-9447-b4055d63f15c | 国械注准20173131000 | 金属锁定接骨板 | 国械注准20173461000 |  | 该产品由符合GB/T 13810标准规定的TA2、TA3纯钛材料制成。表面可经阳极氧化处理。无菌或非灭菌包装，无菌有效期4年。 | 适用于骨科手术时四肢及骨盆骨折内固定 | C0311130800200406388 | 03-骨科材料 | 11-接骨板 | 13-跟骨接骨板 | 080-固定板 | 02-纯钛 | 004-锁定加压/非灭菌 | 招标范围内-中选 | 423 | 422 | 1
4d6ac4b2-48fd-11ec-bbcb-44a84212d119 | 天津市威曼生物材料有限公司 | 天津市威曼生物材料有限公司 | 4c4781fd-b773-11ea-9ac3-fa163e0a8baf | 金属锁定接骨板钉系统-接骨板 | 锁定加压接骨板（含万向） | 肱骨接骨板 | 纯钛 | 非灭菌 |  | bd72a8d9-b5da-11ea-9ac3-fa163e0a8baf | 国械注准20153131363 | 金属锁定接骨板钉系统 |  | 纯钛 | 该产品包括锁定接骨板及锁定螺钉。锁定接骨板由符合GB 4234.1标准规定的00Cr18Ni14Mo3不锈钢或符合GB/T 13810标准规定的TA3G、TA4G纯钛材料制成，锁定螺钉由符合GB 4234.1标准规定的00Cr18Ni14Mo3不锈钢或符合GB/T 13810标准的TC4钛合金材料制成。纯钛和钛合金产品表面分为阳极氧化处理和非阳极氧化处理。灭菌和非灭菌包装。 | 适用于骨科手术时四肢骨折断端的连接与固定。 | C0311040800201607152 | 03-骨科材料 | 11-接骨板 | 04-肱骨接骨板 | 080-固定板 | 02-纯钛 | 016-万向锁定加压/干部/非灭菌 | 招标范围内-中选 | 627 | 427 | 200
f5c285c8-4a83-11ec-bbcb-44a84212d119 | 上海三友医疗器械股份有限公司 | 上海三友医疗器械股份有限公司 | 4c60ac47-dedc-11ea-bf70-fa163e0a8baf | 金属锁定接骨板-指掌骨T型锁定接骨板 | 锁定加压接骨板（含万向） | 足部接骨板 | 纯钛 | 非灭菌 |  | d62c77a7-eba4-11ec-9447-b4055d63f15c | 国械注准20173131000 | 金属锁定接骨板 | 国械注准20173461000 | 纯钛 | 该产品由符合GB/T 13810标准规定的TA2、TA3纯钛材料制成。表面可经阳极氧化处理。无菌或非灭菌包装，无菌有效期4年。 | 适用于骨科手术时四肢及骨盆骨折内固定 | C0311170800201506388 | 03-骨科材料 | 11-接骨板 | 17-矫形板 | 080-固定板 | 02-纯钛 | 015-前中足/成人 | 招标范围内-中选 | 448 | 447 | 1
f5c285c8-4a83-11ec-bbcb-44a84212d119 | 上海三友医疗器械股份有限公司 | 上海三友医疗器械股份有限公司 | 4c6661c3-d2e9-11ec-9447-b4055d63f15c | 金属锁定接骨板-指骨锁定接骨板 | 锁定加压接骨板（含万向） | 手部接骨板 | 纯钛 | 非灭菌 |  | d62c77a7-eba4-11ec-9447-b4055d63f15c | 国械注准20173131000 | 金属锁定接骨板 | 国械注准20173461000 |  | 该产品由符合GB/T 13810标准规定的TA2、TA3纯钛材料制成。表面可经阳极氧化处理。无菌或非灭菌包装，无菌有效期4年。 | 适用于骨科手术时四肢及骨盆骨折内固定 | C0311070800202006388 | 03-骨科材料 | 11-接骨板 | 07-手部接骨板 | 080-固定板 | 02-纯钛 | 020-锁定加压/掌骨干部/非灭菌 | 招标范围内-中选 | 436 | 435 | 1
21d9fb24-91ea-11eb-8996-40f2e9990f5b | 江苏金鹿集团医疗器械有限公司 | 江苏金鹿集团医疗器械有限公司 | 4c7782af-c6a4-11ec-a4e1-90e2ba8d9d30 | 金属解剖型接骨板 | 普通接骨板 | 锁骨接骨板 | 纯钛 | 非灭菌 |  | 804d1a35-b54d-11ec-a4e1-90e2ba8d9d30 | 国械注准20173130022 | 金属解剖型接骨板 | 国械注准20173460022 | 纯钛 | 该产品采用符合GB/T13810标准规定的TA3纯钛或符合GB4234.1标准规定的00Cr18Ni14Mo3不锈钢材料制成。纯钛产品表面无着色。非灭菌包装。 | 该适用于四肢、骨盆、骨干骺端及其骨干移行处的骨折内固定。 | C0311030800200411093 | 03-骨科材料 | 11-接骨板 | 03-锁骨接骨板 | 080-固定板 | 02-纯钛 | 004-普通/外侧上方/非灭菌 | 招标范围内-中选 | 1019 | 819 | 200
b2e06fbc-4b3e-11ec-bbcb-44a84212d119 | 厦门中科兴医疗器械有限公司 | 厦门中科兴医疗器械有限公司 | 4c9b6d75-2f28-11ec-921a-0050568f9c84 | 金属接骨板(解剖型) | 普通接骨板 | 腓骨接骨板 | 纯钛 | 非灭菌 |  | 8ee689ea-1055-11ec-b658-0050568f9c84 | 国械注准20163131664 | 金属接骨板（解剖型） |  | 纯钛 | 该产品为非锁定型金属接骨板，由符合GB/T 13810标准要求的TA3G纯钛材料制造，产品表面分为未经阳极氧化处理，或经黑灰色阳极氧化处理，为非灭菌包装。 | 适用于四肢干骺端骨折内固定 | C0311120800200202255 | 03-骨科材料 | 11-接骨板 | 12-腓骨接骨板 | 080-固定板 | 02-纯钛 | 002-普通/近端/非灭菌 | 招标范围内-中选 | 977 | 777 | 200
21dad267-91ea-11eb-8996-40f2e9990f5b | 北京贝思达生物技术有限公司 | 北京贝思达生物技术有限公司 | 4ca04aee-ae3f-11eb-a006-0050568f9c84 | 解剖型金属接骨板系统-接骨板 | 普通接骨板 | 胫骨接骨板 | 纯钛 | 非灭菌 |  | c36e31c7-9cbc-11eb-ac1c-fa163e311f19 | 国械注准20153131912 | 解剖型金属接骨板系统 |  | 纯钛 | 该产品由解剖型金属接骨板及配套金属接骨螺钉组成。金属接骨板材料采用符合GB4234标准规定的00Cr18Ni14Mo3不锈钢材料或符合GB/T13810标准规定的TA2、TA3纯钛材料制成；金属接骨螺钉材料采用符合GB4234标准规定的00Cr18Ni14Mo3不锈钢材料或符合GB/T13810标准规定的TC4钛合金材料制成。表面无着色。灭菌或非灭菌包装。 | 该产品适用于四肢干骺端骨折内固定。 | C0311110800200200720 | 03-骨科材料 | 11-接骨板 | 11-胫骨接骨板 | 080-固定板 | 02-纯钛 | 002-普通/近端/非灭菌 | 招标范围内-中选 | 928 | 748 | 180
da4c9753-4818-11ec-bbcb-44a84212d119 | 山东康盛医疗器械股份有限公司 | 山东康盛医疗器械股份有限公司 | 4ca5e19a-b784-11eb-a006-0050568f9c84 | 解剖型金属接骨板（非锁定）-框架接骨板 | 普通接骨板 | 髌骨接骨板 | 纯钛 | 非灭菌 |  | b3a3da18-70e9-11ea-948d-fa163e0a8baf | 国械注准20193130050 | 解剖型金属接骨板（非锁定） |  | 纯钛 | 该产品由符合GB/T13810中规定的纯钛（TA3）材料制成，表面无着色或可经着色阳极氧化处理，非灭菌包装。 | 适用于四肢干骺端骨折内固定。 | C0311100800200210667 | 03-骨科材料 | 11-接骨板 | 10-髌骨接骨板 | 080-固定板 | 02-纯钛 | 002-普通/非灭菌 | 招标范围内-中选 | 730 | 534 | 196
21dad267-91ea-11eb-8996-40f2e9990f5b | 北京贝思达生物技术有限公司 | 北京贝思达生物技术有限公司 | 4cbf3e87-25dc-11ed-9447-b4055d63f15c | 锁定金属接骨板系统-金属接骨板 | 锁定加压接骨板（含万向） | 尺骨接骨板 | 纯钛 | 非灭菌 |  | dce54850-9cc0-11eb-ac1c-fa163e311f19 | 国械注准20153131355 | 锁定金属接骨板系统 |  | 纯钛 | 该产品由锁定金属接骨板及配套金属接骨螺钉组成，金属接骨板带有螺纹孔，螺钉头部带有螺纹。金属接骨板材料采用符合GB4234标准规定的00Cr18Ni14Mo3不锈钢材料或符合GB/T13810标准规定的TA2、TA3纯钛、TC4钛合金材料制成；金属接骨螺钉材料采用符合GB4234标准规定的00Cr18Ni14Mo3不锈钢材料或符合GB/T13810标准规定的TC4钛合金材料制成。表面无着色。灭菌或非灭菌包装。 | 主要适用于四肢骨折锁定内固定。 | C0311050800201000720 | 03-骨科材料 | 11-接骨板 | 05-尺骨接骨板 | 080-固定板 | 02-纯钛 | 010-锁定加压/干部/非灭菌 | 招标范围内-中选 | 1175 | 995 | 180
c16630b0-483e-11ec-bbcb-44a84212d119 | 江苏双羊医疗器械有限公司 | 江苏双羊医疗器械有限公司 | 4cc3e003-b15f-11eb-a006-0050568f9c84 | 金属锁定接骨板固定系统-锁定板 | 锁定加压接骨板（含万向） | 锁骨接骨板 | 纯钛 | 非灭菌 |  | 7d0e5a8b-9d9d-11eb-ac1c-fa163e311f19 | 国械注准20163130576 | 金属锁定接骨板固定系统 |  | 纯钛 | 金属锁定接骨板固定系统由锁定板和锁定钉组成。锁定板中有锁定环的称为万向。其中锁定板选用符合GB/T 13810中规定的纯钛材料制造，锁定钉和万向锁定板头部的万向环选用符合GB/T 13810中规定的TC4材料制造。金属锁定接骨板固定系统表面可以采用阳极氧化处理；产品以灭菌或非灭菌状态交付，以灭菌状态交付的产品经辐照灭菌，灭菌有效期为5年。 | 适用于锁骨、四肢及不规则骨骨折或骨缺损的重建和内固定。 | C0311030800202005214 | 03-骨科材料 | 11-接骨板 | 03-锁骨接骨板 | 080-固定板 | 02-纯钛 | 020-锁定加压/外侧上方/非灭菌 | 招标范围内-中选 | 751 | 553 | 198
da4a6ec1-4818-11ec-bbcb-44a84212d119 | 上海康定医疗器械有限公司 | 上海康定医疗器械有限公司 | 4cc686ea-405f-11ed-9447-b4055d63f15c | 钛合金锁定接骨板系统-肩胛骨锁定板 小型 | 锁定加压接骨板（含万向） | 肩胛骨接骨板 | 钛合金 | 非灭菌 |  | 9e36360c-1c70-11ed-9447-b4055d63f15c | 国械注准20223131013 | 钛合金锁定接骨板系统 |  |  | 由锁钉接骨板、锁定螺钉、空心锁定螺钉组成，由符合GB/T13810标准规定的TC4钛合金材料制成。表面经微弧阳极氧化、着色阳极氧化处理或未经阳极氧化处理。 灭菌或非灭菌包装。灭菌包装产品经辐照灭菌，灭菌有效期5年。 | 适用于四肢骨折内固定. | C0311210800300400494 | 03-骨科材料 | 11-接骨板 | 21-肩胛骨接骨板 | 080-固定板 | 03-钛合金 | 004-锁定加压/非灭菌 | 招标范围内-中选 | 409 | 250 | 159
c1604cfb-483e-11ec-bbcb-44a84212d119 | 苏州郎和医疗器械科技有限公司 | 苏州郎和医疗器械科技有限公司 | 4cc8471f-b648-11ec-a4e1-90e2ba8d9d30 | 解剖型金属接骨板 | 普通接骨板 | 手部接骨板 | 纯钛 | 非灭菌 |  | bc071128-b14d-11ec-a4e1-90e2ba8d9d30 | 国械注准20223130385 | 解剖型金属接骨板 |  | 纯钛 | 解剖型金属接骨板采用符合GB/T13810标准规定的纯钛TA3G材料制成，产品表面无着色，非灭菌包装。 | 该产品适用于四肢干骺端骨折内固定。 | C0311070800200405842 | 03-骨科材料 | 11-接骨板 | 07-手部接骨板 | 080-固定板 | 02-纯钛 | 004-普通/掌骨头部/非灭菌 | 招标范围内-中选 | 781 | 581 | 200
4d6ac4b2-48fd-11ec-bbcb-44a84212d119 | 天津市威曼生物材料有限公司 | 天津市威曼生物材料有限公司 | 4cce35c4-b76e-11ea-9ac3-fa163e0a8baf | 金属锁定接骨板钉系统-锁定螺钉 | 锁定螺钉 |  | 钛合金 | 灭菌 |  | bd72a8d9-b5da-11ea-9ac3-fa163e0a8baf | 国械注准20153131363 | 金属锁定接骨板钉系统 |  | 钛合金 | 该产品包括锁定接骨板及锁定螺钉。锁定接骨板由符合GB 4234.1标准规定的00Cr18Ni14Mo3不锈钢或符合GB/T 13810标准规定的TA3G、TA4G纯钛材料制成，锁定螺钉由符合GB 4234.1标准规定的00Cr18Ni14Mo3不锈钢或符合GB/T 13810标准的TC4钛合金材料制成。纯钛和钛合金产品表面分为阳极氧化处理和非阳极氧化处理。灭菌和非灭菌包装。 | 适用于骨科手术时四肢骨折断端的连接与固定。 | C0312020790300207152 | 03-骨科材料 | 12-螺钉 | 02-普通锁定螺钉 | 079-螺钉 | 03-钛合金 | 002-灭菌/2.7＜直径≤4mm | 招标范围内-中选 | 82 | 82
21d27aed-91ea-11eb-8996-40f2e9990f5b | 天津妙娅生物科技有限公司 | 天津妙娅生物科技有限公司 | 4cff150f-d687-11e9-953f-fa163e0a8baf | 直型金属接骨板系统-螺钉 | 普通接骨螺钉 | 皮质骨螺钉 | 钛合金 | 非灭菌 | 单独和成套均可 | c1da2f9c-b7e5-11e9-974a-fa163e0a8baf | 国械注准20173131362 | 直型金属接骨板系统 | 国械注准20173461362 | 钛合金 | 该产品由直型金属接骨板及配套金属接骨螺钉组成。金属接骨板材料采用符合GB 4234.1标准规定的00Cr18Ni14Mo3不锈钢材料或符合GB/T 13810标准规定的TA2、TA3纯钛材料制成；金属接骨螺钉材料采用符合GB4234.1标准规定的00Cr18Ni14Mo3不锈钢材料或符合GB/T 13810标准规定的TC4钛合金材料制成。表面无着色。灭菌或非灭菌包装。 | 主要适用于四肢骨干及骨盆骨折内固定。 | C0312030790300508503 | 03-骨科材料 | 12-螺钉 | 03-皮质骨螺钉 | 079-螺钉 | 03-钛合金 | 005-非灭菌/2.7＜直径≤4mm | 招标范围内-中选 | 20 | 20
21faafdb-91ea-11eb-8996-40f2e9990f5b | 大博医疗科技股份有限公司 | 大博医疗科技股份有限公司 | 4cff37e5-0940-11ec-b658-0050568f9c84 | 金属锁定接骨板系统-接骨板 | 锁定加压接骨板（含万向） | 通用接骨板 | 钛合金 | 非灭菌 |  | 8d54478f-0582-11ec-b658-0050568f9c84 | 国械注准20163132504 | 金属锁定接骨板系统 | 国械注准20163462504 | T | 产品包括接骨板及接骨螺钉。产品采用符合GB/T13810规定的TA3G纯钛和TC4钛合金制成。接骨板材料为TA3G纯钛或TC4钛合金；接骨螺钉材料为TC4钛合金。产品表面经着色阳极氧化处理。含灭菌和非灭菌两种包装。 | 钛合金材料接骨板和接骨螺钉联合使用，适用于四肢骨折内固定；纯钛材料接骨板与钛合金材料接骨螺钉联合使用，适用于四肢骨骨折内固定。 | C0311170800301000419 | 03-骨科材料 | 11-接骨板 | 17-矫形板 | 080-固定板 | 03-钛合金 | 010-髋部/小儿 | 招标范围内-中选 | 518 | 440 | 78
da4c9753-4818-11ec-bbcb-44a84212d119 | 山东康盛医疗器械股份有限公司 | 山东康盛医疗器械股份有限公司 | 4d1082d2-7246-11ea-948d-fa163e0a8baf | 金属接骨螺钉（非锁定） | 普通接骨螺钉 | 松质骨螺钉 | 钛合金 | 非灭菌 | 单独和成套均可 | b237e77170b841c0884344487757b3a1 | 国械注准20183130487 | 金属接骨螺钉（非锁定） |  | 钛合金 | 金属接骨螺钉（非锁定）由皮质骨螺钉和松质骨螺钉组成，每种螺钉均有全螺纹和半螺纹两种形式。该产品由符合GB/T 13810规定的钛合金（TC4）材料制成，表面分为无着色和着色阳极氧化两种处理方式，非灭菌包装。 | 适用于四肢骨折内固定。 | C0312040790302410667 | 03-骨科材料 | 12-螺钉 | 04-松质骨螺钉 | 079-螺钉 | 03-钛合金 | 024-非锁定/非全螺纹/非灭菌/直径＞4mm以上 | 招标范围内-中选 | 39 | 39
3f91e1e7-9465-11eb-875f-6c92bf359663 | 创生医疗器械（中国）有限公司 | 创生医疗器械（中国）有限公司 | 4d33b02a-e9e8-11eb-b658-0050568f9c84 | 金属带锁髓内钉-髓腔钉 | 髓内钉 | 弹性髓内钉 | 钛合金 | 灭菌 |  | e5a1db6b-dec9-11eb-b658-0050568f9c84 | 国械注准20163132197 | 金属带锁髓内钉 |  | 钛合金 | 该产品由髓腔钉、锁钉、封帽组成，采用符合GB4234.1标准规定的00Cr18Ni14Mo3不锈钢或符合GB/T13810标准规定的TC4钛合金材料制成。钛合金产品有表面经过阳极氧化处理和表面无着色两种。灭菌或非无菌包装。 | 股骨逆行髓内钉、II型股骨逆行髓内钉适用于股骨髁上骨折、股骨髁间骨折、股骨远端骨折或合并股骨干骨折内固定；肱骨逆行髓内钉、II型肱骨髓内钉适用于肱骨干骨折内固定；通用逆行髓内钉适用于四肢长管骨骨折内固定 | C0313090860300304963 | 03-骨科材料 | 13-髓内钉 | 09-弹性髓内钉 | 086-髓内钉 | 03-钛合金 | 003-带尾帽/弯形/灭菌 | 招标范围内-中选 | 721 | 526 | 195
21f9fd59-91ea-11eb-8996-40f2e9990f5b | 兰州西脉记忆合金股份有限公司 | 兰州西脉记忆合金股份有限公司 | 4d6cf339-d07c-11e9-953f-fa163e0a8baf | TiNi环抱式接骨器-手部接骨板 | 普通接骨板 | 手部接骨板 | 钛合金 | 非灭菌 | 环抱器 | AF761947BB0E47838867E7B91E3E30D8 | 国械注准20153460346 | TiNi环抱式接骨器 |  | 镍钛形状记忆合金 | 该产品由主梁、环抱臂及端齿组成，形状为直筒型、锥筒型、弯筒型、异型或椭圆型。由符合GB 24627标准要求的镍钛形状记忆合金材料制成。灭菌和非灭菌包装。 | 适用于管状骨骨折内固定。 | C0311070800301204172 | 03-骨科材料 | 11-接骨板 | 07-手部接骨板 | 080-固定板 | 03-钛合金 | 012-普通/指骨干部/非灭菌 | 招标范围内-中选 | 1022 | 822 | 200
21e20b20-91ea-11eb-8996-40f2e9990f5b | 上海浦卫医疗器械厂有限公司 | 上海浦卫医疗器械厂有限公司 | 4d6dd72a-2fbf-11eb-ac2d-fa163e0a8baf | 金属解剖型接骨板 | 普通接骨板 | 手部接骨板 | 纯钛 | 非灭菌 |  | 843a794a-1e81-11ec-ba7c-0050568f9c84 | 国械注准20163132052 | 金属解剖型接骨板 | 国械注准20163462052 | 纯钛 | 该产品采用符合GB4234标准规定的00Cr18Ni14Mo3不锈钢、符合ISO5832-2标准规定的纯钛或符合ISO5832-3标准规定的Ti6Al4V钛合金材料制成，纯钛及钛合金产品表面经过阳极氧化处理或表面无着色。灭菌包装或非灭菌包装。 | 该产品适用于四肢管状骨、四肢关节周围骨、四肢干骺端、跟骨、骶骨、肋骨、锁骨、胸骨、跗骨、肩胛骨、骨盆的骨折、脱位、矫形的内固定。 | C0311070800200609889 | 03-骨科材料 | 11-接骨板 | 07-手部接骨板 | 080-固定板 | 02-纯钛 | 006-普通/掌骨干部/非灭菌 | 招标范围内-中选 | 797 | 597 | 200
c16630b0-483e-11ec-bbcb-44a84212d119 | 江苏双羊医疗器械有限公司 | 江苏双羊医疗器械有限公司 | 4d72a739-ce0e-11e9-953f-fa163e0a8baf | 钛质接骨螺钉 | 普通接骨螺钉 | 皮质骨螺钉 | 钛合金 | 非灭菌 | 单独和成套均可 | aaa7b013-9d65-11e9-b4ed-fa163e0a8baf | 国械注准20163460577 | 钛质接骨螺钉 |  | 钛合金 | 该产品由符合GB/T 13810规定的TC4钛合金材料制成，部分产品表面经过了阳极氧化处理，非灭菌包装，需与本企业生产的钛质接骨板配合使用。 | 该产品适用于颅颌面、锁骨、骨盆及四肢骨折手术作骨折断端连接用。 | C0312030790300505214 | 03-骨科材料 | 12-螺钉 | 03-皮质骨螺钉 | 079-螺钉 | 03-钛合金 | 005-非灭菌/2.7＜直径≤4mm | 招标范围内-中选 | 26 | 26
c15ee356-483e-11ec-bbcb-44a84212d119 | 无锡市闻泰百得医疗器械有限公司 | 无锡市闻泰百得医疗器械有限公司 | 4D77E49BF39A484B9D7EE5EC5B3167F7 | 骨接合植入物 金属空心接骨螺钉 | 中空（空心）螺钉（非锁定） |  | 钛合金 | 非灭菌 |  | ce9942e6-8d3f-11ec-b3f8-90e2ba8d9d30 | 国械注准20173130577 | 骨接合植入物 金属空心接骨螺钉 | 国械注准20173460577 | 钛合金 | 该产品由符合GB4234标准要求的00Cr18Ni14Mo3不锈钢材料或ISO5832-3标准规定的Ti6Al4V钛合金材料制成；钛合金产品表面经阳极氧化处理。非灭菌包装。 | 该产品单独使用，不与接骨板配合，适用于四肢长骨干骺端骨折内固定。 | C0312050790300405218 | 03-骨科材料 | 12-螺钉 | 05-空心钉 | 079-螺钉 | 03-钛合金 | 004-埋头/锁定/非灭菌/直径≤4mm以下 | 招标范围内-中选 | 159 | 159
21dad267-91ea-11eb-8996-40f2e9990f5b | 北京贝思达生物技术有限公司 | 北京贝思达生物技术有限公司 | 4d827cac-474f-11ec-921a-0050568f9c84 | 锁定金属接骨板系统-接骨板 | 锁定加压接骨板（含万向） | 足部接骨板 | 纯钛 | 非灭菌 |  | dce54850-9cc0-11eb-ac1c-fa163e311f19 | 国械注准20153131355 | 锁定金属接骨板系统 |  | 纯钛 | 该产品由锁定金属接骨板及配套金属接骨螺钉组成，金属接骨板带有螺纹孔，螺钉头部带有螺纹。金属接骨板材料采用符合GB4234标准规定的00Cr18Ni14Mo3不锈钢材料或符合GB/T13810标准规定的TA2、TA3纯钛、TC4钛合金材料制成；金属接骨螺钉材料采用符合GB4234标准规定的00Cr18Ni14Mo3不锈钢材料或符合GB/T13810标准规定的TC4钛合金材料制成。表面无着色。灭菌或非灭菌包装。 | 主要适用于四肢骨折锁定内固定。 | C0311200800201800720 | 03-骨科材料 | 11-接骨板 | 20-关节融合板 | 080-固定板 | 02-纯钛 | 018-踝/万向锁定加压 | 招标范围内-中选 | 1115 | 935 | 180
21d27aed-91ea-11eb-8996-40f2e9990f5b | 天津妙娅生物科技有限公司 | 天津妙娅生物科技有限公司 | 4d9f2431-f1f9-11ec-9447-b4055d63f15c | 锁定金属接骨板系统-接骨螺钉 | 锁定螺钉 |  | 钛合金 | 灭菌 |  | bb5252f6-e958-11ec-9447-b4055d63f15c | 国械注准20173130457 | 锁定金属接骨板系统 | 国械注准20173460457 | 钛合金 | 该产品由锁定金属接骨板及配套金属接骨螺钉组成，金属接骨板带有螺纹孔，螺钉头部带有螺纹。金属接骨板材料采用符合GB4234标准规定的00Cr18Ni14Mo3不锈钢材料或符合GB/T13810标准规定的TA2、TA3纯钛、TC4钛合金材料制成；金属接骨螺钉材料采用符合GB4234标准规定00Cr18Ni14Mo3不锈钢材料或符合GB/T13810标准规定的TC4钛合金材料制成。表面无着色。灭菌或非灭菌包装。灭菌产品经辐照灭菌，灭菌有效期5年。 | 该产品适用于四肢骨折锁定内固定、矫形和关节融合。 | C0312020790300108503 | 03-骨科材料 | 12-螺钉 | 02-普通锁定螺钉 | 079-螺钉 | 03-钛合金 | 001-灭菌/直径≤2.7mm以下 | 招标范围内-中选 | 30 | 30
f5c285c8-4a83-11ec-bbcb-44a84212d119 | 上海三友医疗器械股份有限公司 | 上海三友医疗器械股份有限公司 | 4dcc1aa5-d8a3-11eb-b658-0050568f9c84 | 空心螺钉-空心螺钉 | 拉力钉 |  | 钛合金 | 非灭菌 |  | 8a5bd315-d816-11eb-b658-0050568f9c84 | 国械注准20163131859 | 空心螺钉 |  |  | 该产品包括中空螺钉及垫片组成。由符合GB/T13810标准要求的钛合金材质（TC4)制成。产品表面无着色或经阳极氧化处理。非灭菌包装 | 适用于四肢骨折内固定 | C0305010790300206388 | 03-骨科材料 | 05-拉力钉 | 01-空心拉力螺钉 | 079-螺钉 | 03-钛合金 | 002-非灭菌 | 招标范围内-中选 | 10 | 10
c1662b3e-483e-11ec-bbcb-44a84212d119 | 江苏艾迪尔医疗科技股份有限公司 | 江苏艾迪尔医疗科技股份有限公司 | 4dd87d54-cf9d-11e9-953f-fa163e0a8baf | 解剖型接骨板 | 普通接骨板 | 肱骨接骨板 | 不锈钢 | 非灭菌 |  | 75e0c0cd-4358-11ec-921a-0050568f9c84 | 国械注准20163132127 | 解剖型接骨板 | 国械注准20163462127 | 不锈钢 | 该产品采用符合GB 4234.1标准规定的00Cr18Ni14Mo3不锈钢或符合GB/T 13810标准规定的TA3纯钛材料制成，纯钛产品表面无着色。非灭菌包装。 | 该产品适用于股骨、胫骨、腓骨、肱骨、尺骨、桡骨、锁骨和跟骨骨折内固定。 | C0311040800100207435 | 03-骨科材料 | 11-接骨板 | 04-肱骨接骨板 | 080-固定板 | 01-不锈钢 | 002-普通/近端/非灭菌 | 招标范围内-中选 | 738 | 618 | 120
f5c285c8-4a83-11ec-bbcb-44a84212d119 | 上海三友医疗器械股份有限公司 | 上海三友医疗器械股份有限公司 | 4de4d46e-d421-11ec-9447-b4055d63f15c | 带锁髓内钉-锁钉 | 拉力钉 |  | 钛合金 | 非灭菌 |  | b5a61678-ce2a-11e9-953f-fa163e0a8baf | 国械注准20193130591 | 带锁髓内钉 |  |  | 改产品由符合GB/T 13810标准要求的TC4钛合金材料制成；由髓内钉、锁钉、抗旋螺钉、拉力螺钉和封帽构成。产品表面可经灰黑色阳极氧化处理，非灭菌包装。 | 该产品适用于肱骨、胫骨、股骨骨折时插入髓腔内固定。 | C0313110860301006388 | 03-骨科材料 | 13-髓内钉 | 11-髓内钉配件 | 086-髓内钉 | 03-钛合金 | 010-拉力螺钉/非灭菌 | 招标范围内-中选 | 10 | 10
da4a6ec1-4818-11ec-bbcb-44a84212d119 | 上海康定医疗器械有限公司 | 上海康定医疗器械有限公司 | 4df4352f-de9d-11e9-953f-fa163e0a8baf | 解剖型金属接骨板 | 普通接骨板 | 胫骨接骨板 | 钛合金 | 非灭菌 |  | c45a3370-dda7-11e9-953f-fa163e0a8baf | 国械注准20173133263 | 解剖型金属接骨板 | 国械注准20173463263 | 钛合金 | 该产品孔型为非锁定孔； 产品由符合 GB 4234.1 材料标准的锻造不锈钢材料制成或 GB/T 13810 材料标准的 TC4 钛合金材料制成。钛合金材质产品表面分着色阳极氧化、微弧阳极氧化和未经阳极氧化处理。交付状态为无菌状态或非无菌状态。灭菌产品经Co60辐照灭菌， 灭菌有效期为5年。 | 适用于四肢干骺端骨折内固定。 | C0311110800300400494 | 03-骨科材料 | 11-接骨板 | 11-胫骨接骨板 | 080-固定板 | 03-钛合金 | 004-普通/干部/非灭菌 | 招标范围内-中选 | 937 | 778 | 159
21e262e1-91ea-11eb-8996-40f2e9990f5b | 武汉迈瑞科技有限公司 | 武汉迈瑞科技有限公司 | 4df692b8-a404-11ec-a4e1-90e2ba8d9d30 | 锁定型金属接骨板 | 锁定加压接骨板（含万向） | 手部接骨板 | 纯钛 | 灭菌 |  | e1354eae-9d64-11e9-b4ed-fa163e0a8baf | 国械注准20143132274 | 锁定型金属接骨板 | 国械注准20143462274 | TA3纯钛 | 该产品由符合GB/T 13810标准规定的TA3纯钛材料制成。产品表面有经过彩色阳极氧化处理、微弧阳极氧化处理和未经阳极氧化处理三种状态。灭菌和非灭菌包装。灭菌包装产品经辐照灭菌，有效期为5年。 | 适用于四肢、肩锁骨、骨盆骨折内固定。 | C0311070800201908921 | 03-骨科材料 | 11-接骨板 | 07-手部接骨板 | 080-固定板 | 02-纯钛 | 019-锁定加压/掌骨干部/灭菌 | 招标范围内-中选 | 575 | 427 | 148
b2e0497c-4b3e-11ec-bbcb-44a84212d119 | 山东航维骨科医疗器械股份有限公司 | 山东航维骨科医疗器械股份有限公司 | 4e1368e6-8f96-11eb-ace3-fa163e311f19 | 金属带锁髓内钉-主钉 | 髓内钉 | 胫骨髓内钉 | 钛合金 | 非灭菌 |  | 7fdd0888-8242-11eb-ace3-fa163e311f19 | 国械注准20153132220 | 金属带锁髓内钉 |  | 钛合金 | 该产品由主钉、堵帽和锁钉组成，材质采用符合GB/T 13810的Ti6A14V钛合金。灭菌和非灭菌两种包装。灭菌包装采用环氧乙烷灭菌，灭菌有效期为2年。 | 适用于骨科手术中股骨、胫骨、肱骨、尺桡骨骨折的髓内固定。 | C0313060860300600156 | 03-骨科材料 | 13-髓内钉 | 06-胫骨髓内钉 | 086-髓内钉 | 03-钛合金 | 006-干骺端/直型/非灭菌 | 招标范围内-中选 | 885 | 697 | 188
21dad267-91ea-11eb-8996-40f2e9990f5b | 北京贝思达生物技术有限公司 | 北京贝思达生物技术有限公司 | 4e1714b3-0e22-11ed-9447-b4055d63f15c | 解剖型金属接骨板系统-接骨板 | 普通接骨板 | 尺骨接骨板 | 纯钛 | 灭菌 |  | c36e31c7-9cbc-11eb-ac1c-fa163e311f19 | 国械注准20153131912 | 解剖型金属接骨板系统 |  | 纯钛 | 该产品由解剖型金属接骨板及配套金属接骨螺钉组成。金属接骨板材料采用符合GB4234标准规定的00Cr18Ni14Mo3不锈钢材料或符合GB/T13810标准规定的TA2、TA3纯钛材料制成；金属接骨螺钉材料采用符合GB4234标准规定的00Cr18Ni14Mo3不锈钢材料或符合GB/T13810标准规定的TC4钛合金材料制成。表面无着色。灭菌或非灭菌包装。 | 该产品适用于四肢干骺端骨折内固定。 | C0311050800200100720 | 03-骨科材料 | 11-接骨板 | 05-尺骨接骨板 | 080-固定板 | 02-纯钛 | 001-普通/近端/灭菌 | 招标范围内-中选 | 967 | 787 | 180
21d7752c-91ea-11eb-8996-40f2e9990f5b | 常州华森医疗器械股份有限公司 | 常州华森医疗器械股份有限公司 | 4e281ee3-50df-11ec-921a-0050568f9c84 | 肋骨接骨板 | 普通接骨板 | 肋骨接骨板 | 纯钛 | 非灭菌 | 环抱器 | B25012A6891848B78B67B9CE1CE82119 | 国械注准20153460217 | 肋骨接骨板 |  | 纯钛 | 该产品选用GB/T13810中规定的纯钛材料制成,表面无着色,灭菌和非灭菌两种包装。 | 适用于肋骨骨折内固定。 | C0316070950000006410 | 03-骨科材料 | 16-其他固定材料 | 07-胸肋骨环抱器 | 095-环抱器 | 00-不区分 | 000-常规 | 招标范围内-中选 | 1003 | 860 | 143
c166655a-483e-11ec-bbcb-44a84212d119 | 博益宁（厦门）医疗器械有限公司 | 博益宁（厦门）医疗器械有限公司 | 4e3305c8-d45d-11e9-953f-fa163e0a8baf | 金属带锁髓内钉-主钉 | 髓内钉 | 肱骨髓内钉 | 钛合金 | 非灭菌 |  | 7dc620c9-7f66-11ec-b3f8-90e2ba8d9d30 | 国械注准20173133218 | 金属带锁髓内钉 | 国械注准20173463218 |  | 该产品材料采用符合GB/T13810规定的TC4钛合金材料制造。钛合金产品表面经着色阳极氧化处理。非灭菌包装。 | 适用于四肢长骨骨折内固定。 | C0313020860300202911 | 03-骨科材料 | 13-髓内钉 | 02-肱骨髓内钉 | 086-髓内钉 | 03-钛合金 | 002-近端短型/直型/非灭菌 | 招标范围内-中选 | 300 | 100 | 200
c1663616-483e-11ec-bbcb-44a84212d119 | 天津市金兴达实业有限公司 | 天津市金兴达实业有限公司 | 4e55cf50-d561-11e9-953f-fa163e0a8baf | 金属解剖型接骨板 | 普通接骨板 | 锁骨接骨板 | 纯钛 | 非灭菌 |  | 908f74d1-a2d2-11e9-b4ed-fa163e0a8baf | 国械注准20163460252 | 金属解剖型接骨板 |  | 纯钛 | 该产品为解剖型接骨板，采用符合GB 4234标准规定的00Cr18Ni14Mo3不锈钢或符合GB/T 13810标准规定的TC4钛合金、纯钛制造；纯钛及钛合金产品表面可经阳极氧化处理。非灭菌包装。 | 该产品适用于四肢干骺端骨折内固定。 | C0311030800200804755 | 03-骨科材料 | 11-接骨板 | 03-锁骨接骨板 | 080-固定板 | 02-纯钛 | 008-普通/中段上方/非灭菌 | 招标范围内-中选 | 743 | 584 | 159
21dad267-91ea-11eb-8996-40f2e9990f5b | 北京贝思达生物技术有限公司 | 北京贝思达生物技术有限公司 | 4e6a1641-2772-11ed-9447-b4055d63f15c | 锁定金属接骨板系统-金属接骨板 | 锁定加压接骨板（含万向） | 股骨接骨板 | 纯钛 | 非灭菌 |  | dce54850-9cc0-11eb-ac1c-fa163e311f19 | 国械注准20153131355 | 锁定金属接骨板系统 |  | 纯钛 | 该产品由锁定金属接骨板及配套金属接骨螺钉组成，金属接骨板带有螺纹孔，螺钉头部带有螺纹。金属接骨板材料采用符合GB4234标准规定的00Cr18Ni14Mo3不锈钢材料或符合GB/T13810标准规定的TA2、TA3纯钛、TC4钛合金材料制成；金属接骨螺钉材料采用符合GB4234标准规定的00Cr18Ni14Mo3不锈钢材料或符合GB/T13810标准规定的TC4钛合金材料制成。表面无着色。灭菌或非灭菌包装。 | 主要适用于四肢骨折锁定内固定。 | C0311090800201600720 | 03-骨科材料 | 11-接骨板 | 09-股骨接骨板 | 080-固定板 | 02-纯钛 | 016-万向锁定加压/干部/非灭菌 | 招标范围内-中选 | 1150 | 970 | 180
c1662b3e-483e-11ec-bbcb-44a84212d119 | 江苏艾迪尔医疗科技股份有限公司 | 江苏艾迪尔医疗科技股份有限公司 | 4e714423-c637-11ea-a4d6-fa163e0a8baf | 解剖型金属锁定接骨板钉系统-接骨板 | 锁定加压接骨板（含万向） | 手部接骨板 | 纯钛 | 非灭菌 |  | 80a81c2b-c5a4-11ea-a4d6-fa163e0a8baf | 国械注准20153131024 | 解剖型金属锁定接骨板钉系统 |  | 纯钛 | 该系统中的锁定接骨螺钉采用符合GB/T13810标准规定的TC4钛合金材料制成，解剖型锁定接骨板采用符合GB/T13810规定的纯钛TA3材料或采用符合GB4234.1的00Cr18Ni14Mo3不锈钢制成。纯钛和钛合金产品分未经表面阳极氧化和经表面着色阳极氧化或经表面微弧阳极氧化。非灭菌包装。 | 该产品适用于四肢骨干骺端骨折内固定。 | C0311070800201807435 | 03-骨科材料 | 11-接骨板 | 07-手部接骨板 | 080-固定板 | 02-纯钛 | 018-锁定加压/掌骨头部/非灭菌 | 招标范围内-中选 | 1020 | 900 | 120
21e20b20-91ea-11eb-8996-40f2e9990f5b | 上海浦卫医疗器械厂有限公司 | 上海浦卫医疗器械厂有限公司 | 4e968f8a-91fc-11eb-ac1c-fa163e311f19 | 金属接骨螺钉 | 普通接骨螺钉 | 松质骨螺钉 | 钛合金 | 非灭菌 | 单独和成套均可 | b6f5d260-403f-11ec-921a-0050568f9c84 | 国械注准20163132026 | 金属接骨螺钉 | 国械注准20163462026 | 钛合金 | 该产品采用符合GB4234标准规定的00Cr18Ni14Mo3不锈钢或符合ISO5832-3标准规定的Ti6A14V钛合金材料制成，钛合金产品有表面经着色阳极氧化、黑灰色阳极氧化处理或表面无着色三种状态。灭菌包装或非灭菌包装。 | 该产品是供骨科手术时作内固定用。 | C0312040790302409889 | 03-骨科材料 | 12-螺钉 | 04-松质骨螺钉 | 079-螺钉 | 03-钛合金 | 024-非锁定/非全螺纹/非灭菌/直径＞4mm以上 | 招标范围内-中选 | 28 | 28
21d27aed-91ea-11eb-8996-40f2e9990f5b | 天津妙娅生物科技有限公司 | 天津妙娅生物科技有限公司 | 4ebd1999-1dc9-11ed-9447-b4055d63f15c | 锁定金属接骨板系统-锁定金属接骨板 | 锁定加压接骨板（含万向） | 通用接骨板 | 纯钛 | 非灭菌 |  | bb5252f6-e958-11ec-9447-b4055d63f15c | 国械注准20173130457 | 锁定金属接骨板系统 | 国械注准20173460457 | 纯钛 | 该产品由锁定金属接骨板及配套金属接骨螺钉组成，金属接骨板带有螺纹孔，螺钉头部带有螺纹。金属接骨板材料采用符合GB4234标准规定的00Cr18Ni14Mo3不锈钢材料或符合GB/T13810标准规定的TA2、TA3纯钛、TC4钛合金材料制成；金属接骨螺钉材料采用符合GB4234标准规定00Cr18Ni14Mo3不锈钢材料或符合GB/T13810标准规定的TC4钛合金材料制成。表面无着色。灭菌或非灭菌包装。灭菌产品经辐照灭菌，灭菌有效期5年。 | 该产品适用于四肢骨折锁定内固定、矫形和关节融合。 | C0311200800200208503 | 03-骨科材料 | 11-接骨板 | 20-关节融合板 | 080-固定板 | 02-纯钛 | 002-肩/锁定加压 | 招标范围内-中选 | 1050 | 850 | 200
c1663616-483e-11ec-bbcb-44a84212d119 | 天津市金兴达实业有限公司 | 天津市金兴达实业有限公司 | 4ec45d56-c289-11ea-8d16-fa163e0a8baf | 金属锁定接骨板系统-金属锁定接骨板 | 锁定加压接骨板（含万向） | 股骨接骨板 | 钛合金 | 非灭菌 |  | 882bc4dd-c0dd-11ea-8d16-fa163e0a8baf | 国械注准20153131015 | 金属锁定接骨板系统 |  | Ti6Al7Nb | 金属锁定接骨板系统由金属锁定接骨板、金属锁定接骨螺钉、金属接骨螺钉和骨板填塞钉组成。其中，金属锁定接骨板的螺孔型式包含普通型、锥型、复合型、多角度型，金属锁定接骨螺钉和金属接骨螺钉的螺纹型式包含浅螺纹型、深螺纹型、对称螺纹型、不对称螺纹型，金属锁定接骨螺钉的头部型式包含直型和锥型，金属接骨螺钉的头部型式包含球型和锥型。金属锁定接骨板由符合GB/T 13810规定的TA3G纯钛材料或符合GB 23102规定的Ti6Al7Nb钛合金材料制成，螺钉由符合GB/T 13810规定的TC4钛合金材料或符合GB 23102规定的Ti6Al7Nb钛合金材料制成。产品表面可经着色阳极氧化和黑灰色阳极氧化处理。非灭菌包装。 | 适用于四肢骨折内固定。 | C0311090800301004755 | 03-骨科材料 | 11-接骨板 | 09-股骨接骨板 | 080-固定板 | 03-钛合金 | 010-锁定加压/干部/非灭菌 | 招标范围内-中选 | 1193 | 1034 | 159
da4c756e-4818-11ec-bbcb-44a84212d119 | 常州奥斯迈医疗器械有限公司 | 常州奥斯迈医疗器械有限公司 | 4ed07808-fa80-11eb-b658-0050568f9c84 | 锁定金属接骨板 | 锁定加压接骨板（含万向） | 手部接骨板 | 纯钛 | 非灭菌 |  | 8e334297-e2d3-11eb-b658-0050568f9c84 | 国械注准20163132198 | 锁定金属接骨板 |  | 纯钛 | 该产品为锁定型接骨板,采用符合GB4234.1标准的OOCr18Ni14Mo3不锈钢或GB/T 13810标准的TA3纯钛材料制造。纯钛材料产品表面经阳极氧化处理，包括灭菌和非灭菌包装。 | 适用于四肢长骨骨干，四肢干骺端，骨盆及锁骨骨折内固定 | C0311070800203404223 | 03-骨科材料 | 11-接骨板 | 07-手部接骨板 | 080-固定板 | 02-纯钛 | 034-万向锁定加压/掌骨干部/非灭菌 | 招标范围内-中选 | 876 | 679 | 197
21da905b-91ea-11eb-8996-40f2e9990f5b | 天津正天医疗器械有限公司 | 天津正天医疗器械有限公司 | 4ed09bf3-0d49-11ed-9447-b4055d63f15c | 锁定接骨板系统-锁定骨板 | 锁定加压接骨板（含万向） | 肩胛骨接骨板 | 纯钛 | 非灭菌 |  | cac8d063-cad4-11e9-953f-fa163e0a8baf | 国械注准20183130167 | 锁定接骨板系统 | 国械注准20183460167 | 纯钛 | 该产品由锁定骨板（直型、解剖型、角度型）、接骨螺钉（锁定螺钉、非锁定螺钉、锁定空心螺钉、非锁定空心螺钉）、拉力螺钉和骨板填塞钉组成。锁定骨板采用符合GB/T13810-2017规定的TA3G纯钛材料制成，表面经着色阳极氧化或微弧阳极氧化处理；接骨螺钉、拉力螺钉、骨板填塞钉和万向锁定骨板的卡环采用符合GB/T13810-2017规定的TC4钛合金材料制成，表面有经着色阳极氧化、微弧阳极氧化和未经阳极氧化处理三种状态。非灭菌包装。 | 作为锁定接骨板系统使用，适用于骨科手术时四肢骨折内固定。 | C0311210800200401884 | 03-骨科材料 | 11-接骨板 | 21-肩胛骨接骨板 | 080-固定板 | 02-纯钛 | 004-锁定加压/非灭菌 | 招标范围内-中选 | 954 | 825 | 129
21d27aed-91ea-11eb-8996-40f2e9990f5b | 天津妙娅生物科技有限公司 | 天津妙娅生物科技有限公司 | 4ed90be6-f1f8-11ec-9447-b4055d63f15c | 锁定金属接骨板系统-接骨板 | 锁定加压接骨板（含万向） | 足部接骨板 | 纯钛 | 灭菌 |  | bb5252f6-e958-11ec-9447-b4055d63f15c | 国械注准20173130457 | 锁定金属接骨板系统 | 国械注准20173460457 | 纯钛 | 该产品由锁定金属接骨板及配套金属接骨螺钉组成，金属接骨板带有螺纹孔，螺钉头部带有螺纹。金属接骨板材料采用符合GB4234标准规定的00Cr18Ni14Mo3不锈钢材料或符合GB/T13810标准规定的TA2、TA3纯钛、TC4钛合金材料制成；金属接骨螺钉材料采用符合GB4234标准规定00Cr18Ni14Mo3不锈钢材料或符合GB/T13810标准规定的TC4钛合金材料制成。表面无着色。灭菌或非灭菌包装。灭菌产品经辐照灭菌，灭菌有效期5年。 | 该产品适用于四肢骨折锁定内固定、矫形和关节融合。 | C0311140800201108503 | 03-骨科材料 | 11-接骨板 | 14-足部接骨板 | 080-固定板 | 02-纯钛 | 011-锁定加压/后足/灭菌 | 招标范围内-中选 | 1054 | 854 | 200
21dad267-91ea-11eb-8996-40f2e9990f5b | 北京贝思达生物技术有限公司 | 北京贝思达生物技术有限公司 | 4edfda8c-25e6-11ed-9447-b4055d63f15c | 锁定金属接骨板系统-金属接骨板 | 锁定加压接骨板（含万向） | 手部接骨板 | 纯钛 | 非灭菌 |  | dce54850-9cc0-11eb-ac1c-fa163e311f19 | 国械注准20153131355 | 锁定金属接骨板系统 |  | 纯钛 | 该产品由锁定金属接骨板及配套金属接骨螺钉组成，金属接骨板带有螺纹孔，螺钉头部带有螺纹。金属接骨板材料采用符合GB4234标准规定的00Cr18Ni14Mo3不锈钢材料或符合GB/T13810标准规定的TA2、TA3纯钛、TC4钛合金材料制成；金属接骨螺钉材料采用符合GB4234标准规定的00Cr18Ni14Mo3不锈钢材料或符合GB/T13810标准规定的TC4钛合金材料制成。表面无着色。灭菌或非灭菌包装。 | 主要适用于四肢骨折锁定内固定。 | C0311070800202800720 | 03-骨科材料 | 11-接骨板 | 07-手部接骨板 | 080-固定板 | 02-纯钛 | 028-锁定加压/指骨基底部/非灭菌 | 招标范围内-中选 | 1101 | 921 | 180
da4c2e7e-4818-11ec-bbcb-44a84212d119 | 江苏亚华生物科技工程有限公司 | 江苏亚华生物科技工程有限公司 | 4f119c65-c711-11ea-a4d6-fa163e0a8baf | 镍钛合金抓握式接骨板 | 锁定加压接骨板（含万向） | 肋骨接骨板 | 钛合金 | 非灭菌 | 环抱器 | ae7012bc-c4c9-11ea-8d16-fa163e0a8baf | 国械注准20153131351 | 镍钛合金抓握式接骨板 |  | 镍钛形状记忆合金 | 该产品包括圆柱型及锥台型。产品采用符合GB24627标准的镍钛形状记忆合金制造，非灭菌或灭菌包装。环氧乙烷灭菌，有效期5年。 | 适用于四肢 管状骨骨折固定 | C0311020800300600039 | 03-骨科材料 | 11-接骨板 | 02-肋骨接骨板 | 080-固定板 | 03-钛合金 | 006-万向锁定加压/非灭菌 | 招标范围内-中选 | 780 | 700 | 80
21d27aed-91ea-11eb-8996-40f2e9990f5b | 天津妙娅生物科技有限公司 | 天津妙娅生物科技有限公司 | 4f36cebe-28c3-11ed-9447-b4055d63f15c | 锁定金属接骨板系统-金属接骨板 | 锁定加压接骨板（含万向） | 股骨接骨板 | 纯钛 | 非灭菌 |  | bb5252f6-e958-11ec-9447-b4055d63f15c | 国械注准20173130457 | 锁定金属接骨板系统 | 国械注准20173460457 | 纯钛 | 该产品由锁定金属接骨板及配套金属接骨螺钉组成，金属接骨板带有螺纹孔，螺钉头部带有螺纹。金属接骨板材料采用符合GB4234标准规定的00Cr18Ni14Mo3不锈钢材料或符合GB/T13810标准规定的TA2、TA3纯钛、TC4钛合金材料制成；金属接骨螺钉材料采用符合GB4234标准规定00Cr18Ni14Mo3不锈钢材料或符合GB/T13810标准规定的TC4钛合金材料制成。表面无着色。灭菌或非灭菌包装。灭菌产品经辐照灭菌，灭菌有效期5年。 | 该产品适用于四肢骨折锁定内固定、矫形和关节融合。 | C0311090800201608503 | 03-骨科材料 | 11-接骨板 | 09-股骨接骨板 | 080-固定板 | 02-纯钛 | 016-万向锁定加压/干部/非灭菌 | 招标范围内-中选 | 1090 | 890 | 200
cd6a0105-bbee-11ed-bda4-34735a9d8166 | 苏州瑞沛思医疗器械有限公司 | 苏州瑞沛思医疗器械有限公司 | 4f42fca7-87bb-11eb-ace3-fa163e311f19 | 手足锁定接骨板系统 | 锁定加压接骨板（含万向） | 手部接骨板 | 纯钛 | 非灭菌 |  | ce2c72eb-86fc-11eb-ace3-fa163e311f19 | 国械注准20193130706 | 手足锁定接骨板系统 |  |  | 手足锁定接骨板系统由锁定接骨板、普通接骨螺钉和锁定接骨螺钉组成。接骨板采用符合GB/T 13810标准规定的TA3G纯钛材料制成，接骨螺钉采用符合GB/T 13810标准规定的TC4钛合金材料制成。产品表面经阳极氧化处理，阳极氧化类型为彩色阳极氧化。非灭菌包装。 | 适用于手腕和足踝部骨折内固定。 | C0311070800202012951 | 03-骨科材料 | 11-接骨板 | 07-手部接骨板 | 080-固定板 | 02-纯钛 | 020-锁定加压/掌骨干部/非灭菌 | 招标范围内-中选 | 958 | 758 | 200
c16630b0-483e-11ec-bbcb-44a84212d119 | 江苏双羊医疗器械有限公司 | 江苏双羊医疗器械有限公司 | 4f4951d1-36f7-11ec-921a-0050568f9c84 | 钛质空心接骨螺钉 | 中空（空心）螺钉（非锁定） |  | 钛合金 | 非灭菌 |  | e431d5da-8553-11eb-ace3-fa163e311f19 | 国械注准20163130578 | 钛质空心接骨螺钉 |  | 钛合金 | 该产品采用符合GB/T13810标准中规定的TC4钛合金材料制成。产品表面经过阳极氧化处理，产品以灭菌或非灭菌状态交付，以灭菌状态交付的产品经辐照灭菌，灭菌有效期为5年。 | 该产品适用于四肢干骺端骨折手术作骨折断端连接用。 | C0312050790301105214 | 03-骨科材料 | 12-螺钉 | 05-空心钉 | 079-螺钉 | 03-钛合金 | 011-埋头/非锁定/非灭菌/4＜直径≤7mm | 招标范围内-中选 | 159 | 159
22012a6c-91ea-11eb-8996-40f2e9990f5b | 史赛克（北京）医疗器械有限公司 | Stryker GmbH | 4f55c84d-aa32-11ea-9ac3-fa163e0a8baf | 弹性髓内钉 | 髓内钉 | 弹性髓内钉 | 钛合金 | 灭菌 |  | b7c8328f-9985-11ea-9ac3-fa163e0a8baf | 国械注进20153131220 | 弹性髓内钉T2 Flexible Nail |  | 不锈钢 | 该产品由符合ISO 5832-1标准规定的锻造不锈钢材料和符合ISO 5832-3标准规定的Ti6Al4V合金材料制成。表面经II型阳极氧化处理。灭菌和非灭菌包装。 | 适用于5-15岁儿童或者身材矮小成人患者股骨、胫骨、腓骨中段骨干、近端和远端骨折内固定，所有患者肱骨、尺骨、桡骨中段骨干、近端和远端骨折内固定。 | C0313090860300703633 | 03-骨科材料 | 13-髓内钉 | 09-弹性髓内钉 | 086-髓内钉 | 03-钛合金 | 007-不带尾帽/弯形/灭菌 | 招标范围内-中选 | 734 | 535 | 199
c165ef2e-483e-11ec-bbcb-44a84212d119 | 苏州优贝特医疗器械有限公司 | 苏州优贝特医疗器械有限公司 | 4f68d37b-b583-11e9-974a-fa163e0a8baf | 角度型接骨板 | 普通接骨板 | 股骨接骨板 | 纯钛 | 非灭菌 |  | e1b49945-99bf-11ec-a4e1-90e2ba8d9d30 | 国械注准20173130181 | 角度型接骨板 | 国械注准20173460181 | 纯钛 | 该产品由符合GB4234.1标准要求的00Cr18Ni14Mo3不锈钢或符合GB/T13810标准要求的TA3纯钛材料制成，产品为角度型接骨板。钛合金表面无着色；非灭菌包装。 | 该产品和金属接骨螺钉配合使用，适用于股骨近端和股骨远端骨折内固定。 | C0311090800200604584 | 03-骨科材料 | 11-接骨板 | 09-股骨接骨板 | 080-固定板 | 02-纯钛 | 006-普通/远端/非灭菌 | 招标范围内-中选 | 1069 | 869 | 200
4d6aa4fd-48fd-11ec-bbcb-44a84212d119 | 苏州苏南捷迈得医疗器械有限公司 | 苏州苏南捷迈得医疗器械有限公司 | 4f78479c-d52b-11e9-953f-fa163e0a8baf | 金属解剖型接骨板 | 普通接骨板 | 跟骨接骨板 | 不锈钢 | 非灭菌 |  | 7d5e1b0a-d398-11e9-953f-fa163e0a8baf | 国械注准20193131969 | 金属解剖型接骨板 |  | 不锈钢 | 该产品采用符合GB4234标准规格的00Cr18Ni14Mo3不锈钢材料或符合BG/T13810标准的TA3纯钛材料制成，纯钛产品有经微弧阳极氧化处理和无着色，非灭菌包装 | 该产品适用于四肢骨干骺区域，供骨科手术时作骨折内固定用。 | C0311130800100201950 | 03-骨科材料 | 11-接骨板 | 13-跟骨接骨板 | 080-固定板 | 01-不锈钢 | 002-普通/非灭菌 | 招标范围内-中选 | 528 | 527 | 1
c1661fa0-483e-11ec-bbcb-44a84212d119 | 常州大章医疗器械有限公司 | 常州大章医疗器械有限公司 | 4f880c6b-bd73-11e9-974a-fa163e0a8baf | 锁定型金属接骨板系统-非锁定接骨螺钉 | 普通接骨螺钉 | 皮质骨螺钉 | 钛合金 | 非灭菌 | 单独和成套均可 | cf749343-9967-11e9-b4ed-fa163e0a8baf | 国械注准20183130226 | 锁定型金属接骨板系统 | 国械注准20183460226 | 钛合金 | 该产品由锁定接骨板、锁定接骨螺钉和非锁定接骨螺钉组成。接骨板由符合GB/T13810标准要求的TA3纯钛材料制成,接骨螺钉由符合GB/T13810标准要求的TC4钛合金材料制成；产品表面经着色阳极氧化或微弧阳极氧化处理；辐照灭菌和非灭菌包装，无菌有效期5年。 | 该产品适用于四肢骨干骺端骨折内固定。 | C0312030790300403025 | 03-骨科材料 | 12-螺钉 | 03-皮质骨螺钉 | 079-螺钉 | 03-钛合金 | 004-非灭菌/直径≤2.7mm以下 | 招标范围内-中选 | 26 | 26
b2dac96c-4b3e-11ec-bbcb-44a84212d119 | 河北瑞鹤医疗器械有限公司 | 河北瑞鹤医疗器械有限公司 | 4f8dd266-c5f5-11ec-a4e1-90e2ba8d9d30 | 金属锁定接骨板系统-接骨板 | 锁定加压接骨板（含万向） | 骨盆接骨板 | 纯钛 | 非灭菌 |  | cd5d0d28-ba7e-11ea-8d16-fa163e0a8baf | 国械注准20203130127 | 金属锁定接骨板系统 |  | 纯钛 | 金属锁定接骨板系统由金属锁定接骨板、金属锁定接骨螺钉和金属非锁定接骨螺钉组成，其中金属锁定接骨板分为普通型和有限接触型。锁定接骨板由纯钛材料制成，牌号为TA3G，金属接骨螺钉由钛合金材料制成，牌号为TC4，纯钛和钛合金材料符合GB/T 13810标准规定。产品表面经着色阳极氧化处理，产品的交付状态为非灭菌状态。 | 该产品适用于四肢（包括上肢带骨：锁骨、肩胛骨；自由上肢骨：肱骨、桡骨、尺骨、腕骨、掌骨、指骨；下肢带骨：髋骨、坐骨、耻骨；自由下肢骨：股骨、髋骨、胫骨、腓骨、跗骨、跖骨、趾骨）骨折内固定。 | C0311080800201211655 | 03-骨科材料 | 11-接骨板 | 08-骨盆接骨板 | 080-固定板 | 02-纯钛 | 012-锁定加压/弧形/非灭菌 | 招标范围内-中选 | 610 | 512 | 98
21d27aed-91ea-11eb-8996-40f2e9990f5b | 天津妙娅生物科技有限公司 | 天津妙娅生物科技有限公司 | 4fc99c2d-f1ef-11ec-9447-b4055d63f15c | 锁定金属接骨板系统-接骨板 | 锁定加压接骨板（含万向） | 肱骨接骨板 | 纯钛 | 灭菌 |  | bb5252f6-e958-11ec-9447-b4055d63f15c | 国械注准20173130457 | 锁定金属接骨板系统 | 国械注准20173460457 | 纯钛 | 该产品由锁定金属接骨板及配套金属接骨螺钉组成，金属接骨板带有螺纹孔，螺钉头部带有螺纹。金属接骨板材料采用符合GB4234标准规定的00Cr18Ni14Mo3不锈钢材料或符合GB/T13810标准规定的TA2、TA3纯钛、TC4钛合金材料制成；金属接骨螺钉材料采用符合GB4234标准规定00Cr18Ni14Mo3不锈钢材料或符合GB/T13810标准规定的TC4钛合金材料制成。表面无着色。灭菌或非灭菌包装。灭菌产品经辐照灭菌，灭菌有效期5年。 | 该产品适用于四肢骨折锁定内固定、矫形和关节融合。 | C0311040800200708503 | 03-骨科材料 | 11-接骨板 | 04-肱骨接骨板 | 080-固定板 | 02-纯钛 | 007-锁定加压/近端/灭菌 | 招标范围内-中选 | 1063 | 863 | 200
21da905b-91ea-11eb-8996-40f2e9990f5b | 天津正天医疗器械有限公司 | 天津正天医疗器械有限公司 | 4fcf8438-b934-11eb-a006-0050568f9c84 | 锁定接骨板系统-锁定骨板 | 锁定加压接骨板（含万向） | 尺骨接骨板 | 纯钛 | 非灭菌 |  | cac8d063-cad4-11e9-953f-fa163e0a8baf | 国械注准20183130167 | 锁定接骨板系统 | 国械注准20183460167 | 纯钛 | 该产品由锁定骨板（直型、解剖型、角度型）、接骨螺钉（锁定螺钉、非锁定螺钉、锁定空心螺钉、非锁定空心螺钉）、拉力螺钉和骨板填塞钉组成。锁定骨板采用符合GB/T13810-2017规定的TA3G纯钛材料制成，表面经着色阳极氧化或微弧阳极氧化处理；接骨螺钉、拉力螺钉、骨板填塞钉和万向锁定骨板的卡环采用符合GB/T13810-2017规定的TC4钛合金材料制成，表面有经着色阳极氧化、微弧阳极氧化和未经阳极氧化处理三种状态。非灭菌包装。 | 作为锁定接骨板系统使用，适用于骨科手术时四肢骨折内固定。 | C0311050800201401884 | 03-骨科材料 | 11-接骨板 | 05-尺骨接骨板 | 080-固定板 | 02-纯钛 | 014-万向锁定加压/近端/非灭菌 | 招标范围内-中选 | 1187 | 1058 | 129
f5c285c8-4a83-11ec-bbcb-44a84212d119 | 上海三友医疗器械股份有限公司 | 上海三友医疗器械股份有限公司 | 4fe8a81c-d199-11ec-9447-b4055d63f15c | 金属直型接骨板-直型接骨板 | 普通接骨板 | 胫骨接骨板 | 纯钛 | 非灭菌 |  | d3e66066-d1cf-11ec-9447-b4055d63f15c | 国械注准20173130713 | 金属直型接骨板 | 国械注准20173460713 |  | 该产品由符合GB/T 13810标准规定的TA2/TA3纯钛材料制成。表面可经阳极氧化处理。非灭菌包装 | 适用于骨科手术时四肢长骨骨干及骨盆骨折内固定 | C0311110800200406388 | 03-骨科材料 | 11-接骨板 | 11-胫骨接骨板 | 080-固定板 | 02-纯钛 | 004-普通/干部/非灭菌 | 招标范围内-中选 | 685 | 684 | 1
b2daceab-4b3e-11ec-bbcb-44a84212d119 | 常州市南翔医疗器械有限公司 | 常州市南翔医疗器械有限公司 | 50043a4b-8371-11ea-8bcf-fa163e0a8baf | 金属锁定接骨板钉系统-锁定接骨板 | 锁定加压接骨板（含万向） | 手部接骨板 | 纯钛 | 非灭菌 |  | 8837b9aa-032d-11ed-9447-b4055d63f15c | 国械注准20173131397 | 金属锁定接骨板钉系统 | 国械注准20173461397 | 纯钛 | 该产品包括锁定接骨板和锁定接骨螺钉。锁定接骨板采用符合GB/T13810标准规定的TA3纯钛材料制造，锁定接骨螺钉采用符合GB/T13810标准规定的TC4钛合金材料制造。纯钛和钛合金产品表面分为未经表面阳极氧化处理或经表面黑灰色阳极氧化处理。非灭菌包装。 | 该产品适用于骨科手术时四肢及其四肢带骨骨折断端的连接与固定。 | C0311070800202607287 | 03-骨科材料 | 11-接骨板 | 07-手部接骨板 | 080-固定板 | 02-纯钛 | 026-锁定加压/指骨干部/非灭菌 | 招标范围内-中选 | 641 | 441 | 200
4d69831c-48fd-11ec-bbcb-44a84212d119 | 浙江广慈医疗器械有限公司 | 浙江广慈医疗器械有限公司 | 502b6644-8489-11eb-ace3-fa163e311f19 | 直型金属接骨板 | 普通接骨板 | 肱骨接骨板 | 纯钛 | 非灭菌 |  | b5721a7b-1298-11ec-b658-0050568f9c84 | 国械注准20163132172 | 直型金属接骨板 | 国械注准20163462172 |  | 该产品采用符合GB/T13810标准规定的TA3、TA4纯钛材料制成。纯钛产品表面无着色。非灭菌包装。 | 该产品适用于四肢骨折的内固定。 | C0311040800200402615 | 03-骨科材料 | 11-接骨板 | 04-肱骨接骨板 | 080-固定板 | 02-纯钛 | 004-普通/干部/非灭菌 | 招标范围内-中选 | 817 | 637 | 180
21d27aed-91ea-11eb-8996-40f2e9990f5b | 天津妙娅生物科技有限公司 | 天津妙娅生物科技有限公司 | 503a2e80-2843-11ed-9447-b4055d63f15c | 带锁髓内钉-主钉(倾斜型) | 髓内钉 | 股骨髓内钉 | 钛合金 | 非灭菌 |  | 9ffc110a-7db0-11ec-b3f8-90e2ba8d9d30 | 国械注准20173130180 | 带锁髓内钉 | 国械注准20173460180 | 钛合金 | 该产品为带锁髓内钉，分垂直型和倾斜型两种类型，其中垂直型髓内钉由主钉、盖帽和锁钉组成，倾斜型髓内钉由主钉、盖帽、锁钉和拉力钉组成。由符合GB4234标准规定的00Cr18Ni14Mo3不锈钢材料或符合GB/T 13810标准规定的TC4钛合金材料制成，钛合金产品表面无着色，非灭菌包装。 | 该产品适用于股骨干骨折，胫骨干骨折，股骨颈骨折，股骨粗隆间骨折或合并股骨干骨折，股骨髁上骨折，股骨髁间骨折或合并股骨干骨折，肱骨干骨折内固定。 | C0313050860301008503 | 03-骨科材料 | 13-髓内钉 | 05-股骨髓内钉 | 086-髓内钉 | 03-钛合金 | 010-远端/顺行/非灭菌 | 招标范围内-中选 | 866 | 666 | 200
c1662b3e-483e-11ec-bbcb-44a84212d119 | 江苏艾迪尔医疗科技股份有限公司 | 江苏艾迪尔医疗科技股份有限公司 | 50418f13-c860-11e9-953f-fa163e0a8baf | 加压和保护性接骨板 | 普通接骨板 | 手部接骨板 | 纯钛 | 非灭菌 |  | ceb26d08-9ba6-11e9-b4ed-fa163e0a8baf | 国械注准20163462041 | 加压和保护性接骨板 |  | 纯钛 | 该产品由符合GB/T13810规定的TA3纯钛材料制成，纯钛产品表面无着色。为非灭菌包装。 | 该产品适用于四肢、骨盆骨折内固定、起骨折端加压作用 | C0311070800200607435 | 03-骨科材料 | 11-接骨板 | 07-手部接骨板 | 080-固定板 | 02-纯钛 | 006-普通/掌骨干部/非灭菌 | 招标范围内-中选 | 778 | 658 | 120
c1662b3e-483e-11ec-bbcb-44a84212d119 | 江苏艾迪尔医疗科技股份有限公司 | 江苏艾迪尔医疗科技股份有限公司 | 50457da5-c7c2-11ea-a4d6-fa163e0a8baf | 解剖型金属锁定接骨板钉系统-接骨板 | 锁定加压接骨板（含万向） | 锁骨接骨板 | 纯钛 | 非灭菌 |  | 80a81c2b-c5a4-11ea-a4d6-fa163e0a8baf | 国械注准20153131024 | 解剖型金属锁定接骨板钉系统 |  | 纯钛 | 该系统中的锁定接骨螺钉采用符合GB/T13810标准规定的TC4钛合金材料制成，解剖型锁定接骨板采用符合GB/T13810规定的纯钛TA3材料或采用符合GB4234.1的00Cr18Ni14Mo3不锈钢制成。纯钛和钛合金产品分未经表面阳极氧化和经表面着色阳极氧化或经表面微弧阳极氧化。非灭菌包装。 | 该产品适用于四肢骨干骺端骨折内固定。 | C0311030800203607435 | 03-骨科材料 | 11-接骨板 | 03-锁骨接骨板 | 080-固定板 | 02-纯钛 | 036-万向锁定加压/外侧上方/非灭菌 | 招标范围内-中选 | 979 | 859 | 120
21faafdb-91ea-11eb-8996-40f2e9990f5b | 大博医疗科技股份有限公司 | 大博医疗科技股份有限公司 | 506af538-58e8-11ed-9447-b4055d63f15c | 金属锁定接骨板系统-接骨板 | 锁定加压接骨板（含万向） | 肱骨接骨板 | 纯钛 | 灭菌 |  | 8d54478f-0582-11ec-b658-0050568f9c84 | 国械注准20163132504 | 金属锁定接骨板系统 | 国械注准20163462504 | 纯钛 | 产品包括接骨板及接骨螺钉。产品采用符合GB/T13810规定的TA3G纯钛和TC4钛合金制成。接骨板材料为TA3G纯钛或TC4钛合金；接骨螺钉材料为TC4钛合金。产品表面经着色阳极氧化处理。含灭菌和非灭菌两种包装。 | 钛合金材料接骨板和接骨螺钉联合使用，适用于四肢骨折内固定；纯钛材料接骨板与钛合金材料接骨螺钉联合使用，适用于四肢骨骨折内固定。 | C0311040800201300419 | 03-骨科材料 | 11-接骨板 | 04-肱骨接骨板 | 080-固定板 | 02-纯钛 | 013-万向锁定加压/近端/灭菌 | 招标范围内-中选 | 530 | 452 | 78
f5c285c8-4a83-11ec-bbcb-44a84212d119 | 上海三友医疗器械股份有限公司 | 上海三友医疗器械股份有限公司 | 5073214c-6410-11ed-9447-b4055d63f15c | 空心螺钉-无头加压空心螺钉 | 中空（空心）螺钉（非锁定） |  | 钛合金 | 非灭菌 |  | E10027F2-B2B0-483B-AFC3-D17D9B341B9F | 国械注准20163461859 | 空心螺钉 |  |  | 该产品包括中空螺钉及垫片组成。由符合GB/T13810标准要求的钛合金材料(TC4)制成。产品表面无着色或经阳极氧化处理。非灭菌包装。 | 适用于四肢骨折内固定。 | C0312050790301106388 | 03-骨科材料 | 12-螺钉 | 05-空心钉 | 079-螺钉 | 03-钛合金 | 011-埋头/非锁定/非灭菌/4＜直径≤7mm | 招标范围内-中选 | 159 | 159
21dad267-91ea-11eb-8996-40f2e9990f5b | 北京贝思达生物技术有限公司 | 北京贝思达生物技术有限公司 | 508189e0-2733-11ed-9447-b4055d63f15c | 锁定金属接骨板系统-金属接骨板 | 锁定加压接骨板（含万向） | 通用接骨板 | 纯钛 | 非灭菌 |  | dce54850-9cc0-11eb-ac1c-fa163e311f19 | 国械注准20153131355 | 锁定金属接骨板系统 |  | 纯钛 | 该产品由锁定金属接骨板及配套金属接骨螺钉组成，金属接骨板带有螺纹孔，螺钉头部带有螺纹。金属接骨板材料采用符合GB4234标准规定的00Cr18Ni14Mo3不锈钢材料或符合GB/T13810标准规定的TA2、TA3纯钛、TC4钛合金材料制成；金属接骨螺钉材料采用符合GB4234标准规定的00Cr18Ni14Mo3不锈钢材料或符合GB/T13810标准规定的TC4钛合金材料制成。表面无着色。灭菌或非灭菌包装。 | 主要适用于四肢骨折锁定内固定。 | C0311150800202600720 | 03-骨科材料 | 11-接骨板 | 15-通用接骨板 | 080-固定板 | 02-纯钛 | 026-万向锁定加压/管形/非灭菌 | 招标范围内-中选 | 1111 | 931 | 180
21da6f09-91ea-11eb-8996-40f2e9990f5b | 北京中安泰华科技有限公司 | 北京中安泰华科技有限公司 | 5091631c-ae34-11eb-a006-0050568f9c84 | 金属带锁髓内钉/胫骨钉Ⅰ型(F) | 髓内钉 | 胫骨髓内钉 | 钛合金 | 非灭菌 |  | 75999b92d0c149ac988dac72df298679 | 国械注准20183130546 | 金属带锁髓内钉 |  | 钛合金 | 该产品由带锁髓内钉主钉、锁钉、尾帽组成。产品采用符合GB/T13810标准规定的TC4钛合金材料制造。产品表面经微弧阳极氧化处理和着色阳极氧化处理。灭菌和非灭菌包装。灭菌包装产品采用γ射线辐照灭菌，灭菌有效期为5年。 | 适用于股骨、胫骨、股骨粗隆间骨折髓腔内固定。 | C0313060860300208725 | 03-骨科材料 | 13-髓内钉 | 06-胫骨髓内钉 | 086-髓内钉 | 03-钛合金 | 002-骨干/直型/非灭菌 | 招标范围内-中选 | 1467 | 1297 | 170
21d9fb24-91ea-11eb-8996-40f2e9990f5b | 江苏金鹿集团医疗器械有限公司 | 江苏金鹿集团医疗器械有限公司 | 50a38280-e6bd-11eb-b658-0050568f9c84 | 金属解剖型接骨板 | 普通接骨板 | 肋骨接骨板 | 不锈钢 | 灭菌 |  | 804d1a35-b54d-11ec-a4e1-90e2ba8d9d30 | 国械注准20173130022 | 金属解剖型接骨板 | 国械注准20173460022 | 不锈钢 | 该产品采用符合GB/T13810标准规定的TA3纯钛或符合GB4234.1标准规定的00Cr18Ni14Mo3不锈钢材料制成。纯钛产品表面无着色。非灭菌包装。 | 该适用于四肢、骨盆、骨干骺端及其骨干移行处的骨折内固定。 | C0311020800100111093 | 03-骨科材料 | 11-接骨板 | 02-肋骨接骨板 | 080-固定板 | 01-不锈钢 | 001-普通/灭菌 | 招标范围内-中选 | 826 | 626 | 200
4d6aa4fd-48fd-11ec-bbcb-44a84212d119 | 苏州苏南捷迈得医疗器械有限公司 | 苏州苏南捷迈得医疗器械有限公司 | 50bc30d1-ba95-11ea-8d16-fa163e0a8baf | 锁定金属接骨板 | 锁定加压接骨板（含万向） | 手部接骨板 | 纯钛 | 非灭菌 |  | ad601e9a-7d31-11ea-80a3-fa163e0a8baf | 国械注准20153130663 | 锁定金属接骨板 |  | 纯钛 | 锁定金属接骨板分为直型、异型两种，孔的型式为螺纹孔和加压孔相配合的结构形式。采用符合GB4234标准的00Cr18Ni14Mo3不锈钢或符合GB/T13810标准的TA3纯钛材料制造。纯钛产品表面可经微弧阳极氧化处理。非灭菌包装 | 该产品与锁定金属接骨螺钉配合使用，适用于四肢骨折内固定。 | C0311070800202601950 | 03-骨科材料 | 11-接骨板 | 07-手部接骨板 | 080-固定板 | 02-纯钛 | 026-锁定加压/指骨干部/非灭菌 | 招标范围内-中选 | 930 | 929 | 1
21dad267-91ea-11eb-8996-40f2e9990f5b | 北京贝思达生物技术有限公司 | 北京贝思达生物技术有限公司 | 50cc2ebd-2730-11ed-9447-b4055d63f15c | 锁定金属接骨板系统-金属接骨板 | 锁定加压接骨板（含万向） | 足部接骨板 | 纯钛 | 非灭菌 |  | dce54850-9cc0-11eb-ac1c-fa163e311f19 | 国械注准20153131355 | 锁定金属接骨板系统 |  | 纯钛 | 该产品由锁定金属接骨板及配套金属接骨螺钉组成，金属接骨板带有螺纹孔，螺钉头部带有螺纹。金属接骨板材料采用符合GB4234标准规定的00Cr18Ni14Mo3不锈钢材料或符合GB/T13810标准规定的TA2、TA3纯钛、TC4钛合金材料制成；金属接骨螺钉材料采用符合GB4234标准规定的00Cr18Ni14Mo3不锈钢材料或符合GB/T13810标准规定的TC4钛合金材料制成。表面无着色。灭菌或非灭菌包装。 | 主要适用于四肢骨折锁定内固定。 | C0311140800201400720 | 03-骨科材料 | 11-接骨板 | 14-足部接骨板 | 080-固定板 | 02-纯钛 | 014-万向锁定加压/前足/非灭菌 | 招标范围内-中选 | 1115 | 935 | 180
21dad267-91ea-11eb-8996-40f2e9990f5b | 北京贝思达生物技术有限公司 | 北京贝思达生物技术有限公司 | 50e47927-2771-11ed-9447-b4055d63f15c | 锁定金属接骨板系统-金属接骨板 | 锁定加压接骨板（含万向） | 手部接骨板 | 纯钛 | 非灭菌 |  | dce54850-9cc0-11eb-ac1c-fa163e311f19 | 国械注准20153131355 | 锁定金属接骨板系统 |  | 纯钛 | 该产品由锁定金属接骨板及配套金属接骨螺钉组成，金属接骨板带有螺纹孔，螺钉头部带有螺纹。金属接骨板材料采用符合GB4234标准规定的00Cr18Ni14Mo3不锈钢材料或符合GB/T13810标准规定的TA2、TA3纯钛、TC4钛合金材料制成；金属接骨螺钉材料采用符合GB4234标准规定的00Cr18Ni14Mo3不锈钢材料或符合GB/T13810标准规定的TC4钛合金材料制成。表面无着色。灭菌或非灭菌包装。 | 主要适用于四肢骨折锁定内固定。 | C0311070800204200720 | 03-骨科材料 | 11-接骨板 | 07-手部接骨板 | 080-固定板 | 02-纯钛 | 042-万向锁定加压/指骨基底部/非灭菌 | 招标范围内-中选 | 1101 | 921 | 180
c1666a8d-483e-11ec-bbcb-44a84212d119 | 四川维思达医疗器械有限公司 | 四川维思达医疗器械有限公司 | 50ec3b5c-86c8-11eb-ace3-fa163e311f19 | 金属锁定接骨板-腓骨远端锁定板 | 锁定加压接骨板（含万向） | 腓骨接骨板 | 纯钛 | 非灭菌 |  | e1319cbc-7d60-11eb-931e-fa163e311f19 | 国械注准20203130716 | 金属锁定接骨板 |  | 纯钛 | 金属锁定接骨板采用符合GB/T 13810标准规定的TA3G纯钛材料制成。产品表面可经微弧阳极氧化处理，非灭菌包装。 | 与接骨螺钉配合使用，适用于骨科手术时四肢、锁骨、盆骨骨折内固定。 | C0311120800201211846 | 03-骨科材料 | 11-接骨板 | 12-腓骨接骨板 | 080-固定板 | 02-纯钛 | 012-锁定加压/远端/非灭菌 | 招标范围内-中选 | 415 | 414 | 1
21e262e1-91ea-11eb-8996-40f2e9990f5b | 武汉迈瑞科技有限公司 | 武汉迈瑞科技有限公司 | 50f10718-a3fd-11ec-a4e1-90e2ba8d9d30 | 锁定型金属接骨板 | 锁定加压接骨板（含万向） | 锁骨接骨板 | 纯钛 | 灭菌 |  | e1354eae-9d64-11e9-b4ed-fa163e0a8baf | 国械注准20143132274 | 锁定型金属接骨板 | 国械注准20143462274 | TA3纯钛 | 该产品由符合GB/T 13810标准规定的TA3纯钛材料制成。产品表面有经过彩色阳极氧化处理、微弧阳极氧化处理和未经阳极氧化处理三种状态。灭菌和非灭菌包装。灭菌包装产品经辐照灭菌，有效期为5年。 | 适用于四肢、肩锁骨、骨盆骨折内固定。 | C0311030800203708921 | 03-骨科材料 | 11-接骨板 | 03-锁骨接骨板 | 080-固定板 | 02-纯钛 | 037-万向锁定加压/中段前方/灭菌 | 招标范围内-中选 | 533 | 385 | 148
21fa4849-91ea-11eb-8996-40f2e9990f5b | 常州鼎健医疗器械有限公司 | 常州鼎健医疗器械有限公司 | 50fc67f6-9dc9-11ec-a4e1-90e2ba8d9d30 | 带锁髓内钉-拉力螺钉 | 拉力钉 |  | 钛合金 | 灭菌 |  | a3e26ed1-da36-11eb-b658-0050568f9c84 | 国械注准20163132438 | 带锁髓内钉 |  | 钛合金 | 产品由胫骨髓内钉、股骨逆行髓内钉、标准伽玛（γ）型髓内钉-1、标准伽玛（γ）型髓内钉-2、加长伽玛（γ）型髓内钉以及股骨髓内钉组成。该产品采用GB/T 13810中规定的TC4钛合金材料制造。产品表面可经阳极氧化处理。产品分为灭菌和非灭菌两种包装。 | 适用于骨科手术时股骨干骨折、胫骨干骨折、股骨颈骨折、股骨粗隆间骨折或合并股骨干骨折、股骨髁上骨折、股骨髁间骨折或合并股骨干骨折内固定使用。 | C0313110860300903519 | 03-骨科材料 | 13-髓内钉 | 11-髓内钉配件 | 086-髓内钉 | 03-钛合金 | 009-拉力螺钉/灭菌 | 招标范围内-中选 | 21 | 21
f5c285c8-4a83-11ec-bbcb-44a84212d119 | 上海三友医疗器械股份有限公司 | 上海三友医疗器械股份有限公司 | 5101cd11-d1be-11ec-9447-b4055d63f15c | 金属锁定接骨板-胫骨近端内侧加压锁定接骨板 | 锁定加压接骨板（含万向） | 胫骨接骨板 | 纯钛 | 非灭菌 |  | d62c77a7-eba4-11ec-9447-b4055d63f15c | 国械注准20173131000 | 金属锁定接骨板 | 国械注准20173461000 | 纯钛 | 该产品由符合GB/T 13810标准规定的TA2、TA3纯钛材料制成。表面可经阳极氧化处理。无菌或非灭菌包装，无菌有效期4年。 | 适用于骨科手术时四肢及骨盆骨折内固定 | C0311110800201406388 | 03-骨科材料 | 11-接骨板 | 11-胫骨接骨板 | 080-固定板 | 02-纯钛 | 014-万向锁定加压/近端/非灭菌 | 招标范围内-中选 | 506 | 505 | 1
4d6aa4fd-48fd-11ec-bbcb-44a84212d119 | 苏州苏南捷迈得医疗器械有限公司 | 苏州苏南捷迈得医疗器械有限公司 | 5107ca58-b99e-11e9-974a-fa163e0a8baf | 骨接合植入物 交锁髓内钉-主钉 | 髓内钉 | 股骨髓内钉 | 不锈钢 | 非灭菌 |  | BDE5105B619746119F5E2F3E8DC2EC9E | 国械注准20163462365 | 骨接合植入物 交锁髓内钉 |  | 不锈钢 | 该产品是由髓内钉主钉、锁钉、拉力螺钉、全牙锁钉、髁上钉远端锁钉、防旋锁钉和近端塞组成，由符合GB4234标准要求的00Cr18Ni14Mo3不锈钢或GB/T 13810中的TC4钛合金，表面无着色，非灭菌包装。 | 适用于股骨干骨折,胫骨干骨折,股骨颈骨折,股骨粗隆间骨折或合并股骨干骨折,股骨髁上骨折,股骨髁间骨折或合并股骨干骨折,肱骨干骨折内固定。 | C0313050860100401950 | 03-骨科材料 | 13-髓内钉 | 05-股骨髓内钉 | 086-髓内钉 | 01-不锈钢 | 004-近端/逆行/非灭菌 | 招标范围内-中选 | 212 | 211 | 1
b2e0497c-4b3e-11ec-bbcb-44a84212d119 | 山东航维骨科医疗器械股份有限公司 | 山东航维骨科医疗器械股份有限公司 | 51795637-9384-11eb-ac1c-fa163e311f19 | 金属带锁髓内钉-主钉 | 髓内钉 | 肱骨髓内钉 | 钛合金 | 灭菌 |  | 7fdd0888-8242-11eb-ace3-fa163e311f19 | 国械注准20153132220 | 金属带锁髓内钉 |  | 钛合金 | 该产品由主钉、堵帽和锁钉组成，材质采用符合GB/T 13810的Ti6A14V钛合金。灭菌和非灭菌两种包装。灭菌包装采用环氧乙烷灭菌，灭菌有效期为2年。 | 适用于骨科手术中股骨、胫骨、肱骨、尺桡骨骨折的髓内固定。 | C0313020860300500156 | 03-骨科材料 | 13-髓内钉 | 02-肱骨髓内钉 | 086-髓内钉 | 03-钛合金 | 005-近端长型/直型/灭菌 | 招标范围内-中选 | 827 | 639 | 188
21fa4849-91ea-11eb-8996-40f2e9990f5b | 常州鼎健医疗器械有限公司 | 常州鼎健医疗器械有限公司 | 519bcdee-bbe2-11ed-9447-b4055d63f15c | 带锁髓内钉 | 交锁钉 |  | 钛合金 | 灭菌 |  | a3e26ed1-da36-11eb-b658-0050568f9c84 | 国械注准20163132438 | 带锁髓内钉 |  | 钛合金 | 产品由胫骨髓内钉、股骨逆行髓内钉、标准伽玛（γ）型髓内钉-1、标准伽玛（γ）型髓内钉-2、加长伽玛（γ）型髓内钉以及股骨髓内钉组成。该产品采用GB/T 13810中规定的TC4钛合金材料制造。产品表面可经阳极氧化处理。产品分为灭菌和非灭菌两种包装。 | 适用于骨科手术时股骨干骨折、胫骨干骨折、股骨颈骨折、股骨粗隆间骨折或合并股骨干骨折、股骨髁上骨折、股骨髁间骨折或合并股骨干骨折内固定使用。 | C0313110860300503519 | 03-骨科材料 | 13-髓内钉 | 11-髓内钉配件 | 086-髓内钉 | 03-钛合金 | 005-锁定螺钉/灭菌 | 招标范围内-中选 | 647 | 647
da4a6ec1-4818-11ec-bbcb-44a84212d119 | 上海康定医疗器械有限公司 | 上海康定医疗器械有限公司 | 51a6dbdb-2b40-11ed-9447-b4055d63f15c | 钛合金锁定接骨板系统-锁骨S型锁定板 小型 | 锁定加压接骨板（含万向） | 锁骨接骨板 | 钛合金 | 非灭菌 |  | 9e36360c-1c70-11ed-9447-b4055d63f15c | 国械注准20223131013 | 钛合金锁定接骨板系统 |  |  | 由锁钉接骨板、锁定螺钉、空心锁定螺钉组成，由符合GB/T13810标准规定的TC4钛合金材料制成。表面经微弧阳极氧化、着色阳极氧化处理或未经阳极氧化处理。 灭菌或非灭菌包装。灭菌包装产品经辐照灭菌，灭菌有效期5年。 | 适用于四肢骨折内固定. | C0311170800300200494 | 03-骨科材料 | 11-接骨板 | 17-矫形板 | 080-固定板 | 03-钛合金 | 002-肩部/小儿 | 招标范围内-中选 | 532 | 373 | 159
4d6aa4fd-48fd-11ec-bbcb-44a84212d119 | 苏州苏南捷迈得医疗器械有限公司 | 苏州苏南捷迈得医疗器械有限公司 | 520af96b-b83d-11ea-9ac3-fa163e0a8baf | 锁定金属接骨板 | 锁定加压接骨板（含万向） | 股骨接骨板 | 纯钛 | 非灭菌 |  | ad601e9a-7d31-11ea-80a3-fa163e0a8baf | 国械注准20153130663 | 锁定金属接骨板 |  | 纯钛 | 锁定金属接骨板分为直型、异型两种，孔的型式为螺纹孔和加压孔相配合的结构形式。采用符合GB4234标准的00Cr18Ni14Mo3不锈钢或符合GB/T13810标准的TA3纯钛材料制造。纯钛产品表面可经微弧阳极氧化处理。非灭菌包装 | 该产品与锁定金属接骨螺钉配合使用，适用于四肢骨折内固定。 | C0311090800201201950 | 03-骨科材料 | 11-接骨板 | 09-股骨接骨板 | 080-固定板 | 02-纯钛 | 012-锁定加压/远端/非灭菌 | 招标范围内-中选 | 973 | 972 | 1
21dad267-91ea-11eb-8996-40f2e9990f5b | 北京贝思达生物技术有限公司 | 北京贝思达生物技术有限公司 | 5217f362-f10a-11ec-9447-b4055d63f15c | 锁定金属接骨板系统-接骨板 | 锁定加压接骨板（含万向） | 手部接骨板 | 纯钛 | 灭菌 |  | dce54850-9cc0-11eb-ac1c-fa163e311f19 | 国械注准20153131355 | 锁定金属接骨板系统 |  | 纯钛 | 该产品由锁定金属接骨板及配套金属接骨螺钉组成，金属接骨板带有螺纹孔，螺钉头部带有螺纹。金属接骨板材料采用符合GB4234标准规定的00Cr18Ni14Mo3不锈钢材料或符合GB/T13810标准规定的TA2、TA3纯钛、TC4钛合金材料制成；金属接骨螺钉材料采用符合GB4234标准规定的00Cr18Ni14Mo3不锈钢材料或符合GB/T13810标准规定的TC4钛合金材料制成。表面无着色。灭菌或非灭菌包装。 | 主要适用于四肢骨折锁定内固定。 | C0311070800202300720 | 03-骨科材料 | 11-接骨板 | 07-手部接骨板 | 080-固定板 | 02-纯钛 | 023-锁定加压/指骨头部/灭菌 | 招标范围内-中选 | 1101 | 921 | 180
da4a6ec1-4818-11ec-bbcb-44a84212d119 | 上海康定医疗器械有限公司 | 上海康定医疗器械有限公司 | 5278e731-4062-11ed-9447-b4055d63f15c | 钛合金锁定接骨板系统-肩胛骨万向锁定板L型 小型 | 锁定加压接骨板（含万向） | 肩胛骨接骨板 | 钛合金 | 非灭菌 |  | 9e36360c-1c70-11ed-9447-b4055d63f15c | 国械注准20223131013 | 钛合金锁定接骨板系统 |  |  | 由锁钉接骨板、锁定螺钉、空心锁定螺钉组成，由符合GB/T13810标准规定的TC4钛合金材料制成。表面经微弧阳极氧化、着色阳极氧化处理或未经阳极氧化处理。 灭菌或非灭菌包装。灭菌包装产品经辐照灭菌，灭菌有效期5年。 | 适用于四肢骨折内固定. | C0311210800300600494 | 03-骨科材料 | 11-接骨板 | 21-肩胛骨接骨板 | 080-固定板 | 03-钛合金 | 006-万向锁定加压/非灭菌 | 招标范围内-中选 | 409 | 250 | 159
21da905b-91ea-11eb-8996-40f2e9990f5b | 天津正天医疗器械有限公司 | 天津正天医疗器械有限公司 | 5280ee1e-5ee7-11eb-ba25-fa163e311f19 | 空心螺钉 | 中空（空心）螺钉（非锁定） |  | 钛合金 | 非灭菌 |  | c3832518-5eb8-11eb-ba25-fa163e311f19 | 国械注准20203130789 | 空心螺钉 |  | 钛合金 | 产品分为无头加压螺钉和空心螺钉，其中空心螺钉可配合垫圈使用。采用符合GB/T 13810-2017标准规定的TC4钛合金材料制成。无头加压螺钉表面可经着色阳极氧化处理或无着色处理。空心螺钉和垫圈表面可经着色阳极氧化处理，微弧氧化处理或无着色处理。产品分灭菌和非灭菌两种交付状态。以灭菌状态交付的产品，采用辐照灭菌，灭菌有效期为五年。 | 该产品可单独使用或配合垫圈使用，适用于四肢骨折内固定。 | C0312050790301101884 | 03-骨科材料 | 12-螺钉 | 05-空心钉 | 079-螺钉 | 03-钛合金 | 011-埋头/非锁定/非灭菌/4＜直径≤7mm | 招标范围内-中选 | 159 | 159
3f91e1e7-9465-11eb-875f-6c92bf359663 | 创生医疗器械（中国）有限公司 | 创生医疗器械（中国）有限公司 | 52a14f69-f0b7-11ea-bf70-fa163e0a8baf | 锁定金属接骨板-股骨接骨板 | 锁定加压接骨板（含万向） | 股骨接骨板 | 纯钛 | 灭菌 |  | c5ee0cf7-9c94-11e9-b4ed-fa163e0a8baf | 国械注准20163462195 | 锁定金属接骨板 |  | 纯钛 | 该产品采用符合GB4234标准规定的00Cr18Ni14Mo3不锈钢或符合GB/T13810标准规定的TA3纯钛材料制成，纯钛产品表面有经过阳极氧化处理和未着色两种。灭菌和非灭菌包装。 | 该产品主要适用于四肢干骺端骨折作内固定，及上、下肢骨干骨折加压或保护性内固定用。 | C0311090800201704963 | 03-骨科材料 | 11-接骨板 | 09-股骨接骨板 | 080-固定板 | 02-纯钛 | 017-万向锁定加压/远端/灭菌 | 招标范围内-中选 | 903 | 708 | 195
21dad267-91ea-11eb-8996-40f2e9990f5b | 北京贝思达生物技术有限公司 | 北京贝思达生物技术有限公司 | 52b5dc67-25e0-11ed-9447-b4055d63f15c | 锁定金属接骨板系统-金属接骨板 | 锁定加压接骨板（含万向） | 腓骨接骨板 | 纯钛 | 非灭菌 |  | dce54850-9cc0-11eb-ac1c-fa163e311f19 | 国械注准20153131355 | 锁定金属接骨板系统 |  | 纯钛 | 该产品由锁定金属接骨板及配套金属接骨螺钉组成，金属接骨板带有螺纹孔，螺钉头部带有螺纹。金属接骨板材料采用符合GB4234标准规定的00Cr18Ni14Mo3不锈钢材料或符合GB/T13810标准规定的TA2、TA3纯钛、TC4钛合金材料制成；金属接骨螺钉材料采用符合GB4234标准规定的00Cr18Ni14Mo3不锈钢材料或符合GB/T13810标准规定的TC4钛合金材料制成。表面无着色。灭菌或非灭菌包装。 | 主要适用于四肢骨折锁定内固定。 | C0311120800201400720 | 03-骨科材料 | 11-接骨板 | 12-腓骨接骨板 | 080-固定板 | 02-纯钛 | 014-万向锁定加压/近端/非灭菌 | 招标范围内-中选 | 1058 | 878 | 180
21d27aed-91ea-11eb-8996-40f2e9990f5b | 天津妙娅生物科技有限公司 | 天津妙娅生物科技有限公司 | 52c3c94b-2822-11ed-9447-b4055d63f15c | 锁定金属接骨板系统-金属接骨板 | 锁定加压接骨板（含万向） | 锁骨接骨板 | 纯钛 | 非灭菌 |  | bb5252f6-e958-11ec-9447-b4055d63f15c | 国械注准20173130457 | 锁定金属接骨板系统 | 国械注准20173460457 | 纯钛 | 该产品由锁定金属接骨板及配套金属接骨螺钉组成，金属接骨板带有螺纹孔，螺钉头部带有螺纹。金属接骨板材料采用符合GB4234标准规定的00Cr18Ni14Mo3不锈钢材料或符合GB/T13810标准规定的TA2、TA3纯钛、TC4钛合金材料制成；金属接骨螺钉材料采用符合GB4234标准规定00Cr18Ni14Mo3不锈钢材料或符合GB/T13810标准规定的TC4钛合金材料制成。表面无着色。灭菌或非灭菌包装。灭菌产品经辐照灭菌，灭菌有效期5年。 | 该产品适用于四肢骨折锁定内固定、矫形和关节融合。 | C0311030800203808503 | 03-骨科材料 | 11-接骨板 | 03-锁骨接骨板 | 080-固定板 | 02-纯钛 | 038-万向锁定加压/中段前方/非灭菌 | 招标范围内-中选 | 996 | 796 | 200
21f9fd59-91ea-11eb-8996-40f2e9990f5b | 兰州西脉记忆合金股份有限公司 | 兰州西脉记忆合金股份有限公司 | 52e12d1f-d11d-11e9-953f-fa163e0a8baf | 弹力聚合器 | 普通接骨板 | 髌骨接骨板 | 钛合金 | 非灭菌 | 环抱器 | ac926282-adde-11e9-8460-fa163e0a8baf | 国械注准20193131651 | 弹力聚合器 |  | 镍钛形状记忆合金 | 该产品由持骨加压部及聚骨部组成。材料为符合GB24627的镍钛形状记忆合金。灭菌和非灭菌两种包装。 | 适用于人体无移位的髌骨骨折、髌骨横断骨折、髌骨纵行骨折、髌骨粉碎性骨折内固定。 | C0311100800300204172 | 03-骨科材料 | 11-接骨板 | 10-髌骨接骨板 | 080-固定板 | 03-钛合金 | 002-普通/非灭菌 | 招标范围内-中选 | 1046 | 846 | 200
21d27aed-91ea-11eb-8996-40f2e9990f5b | 天津妙娅生物科技有限公司 | 天津妙娅生物科技有限公司 | 52e5b48a-2816-11ed-9447-b4055d63f15c | 锁定金属接骨板系统-金属接骨板 | 锁定加压接骨板（含万向） | 锁骨接骨板 | 纯钛 | 非灭菌 |  | bb5252f6-e958-11ec-9447-b4055d63f15c | 国械注准20173130457 | 锁定金属接骨板系统 | 国械注准20173460457 | 纯钛 | 该产品由锁定金属接骨板及配套金属接骨螺钉组成，金属接骨板带有螺纹孔，螺钉头部带有螺纹。金属接骨板材料采用符合GB4234标准规定的00Cr18Ni14Mo3不锈钢材料或符合GB/T13810标准规定的TA2、TA3纯钛、TC4钛合金材料制成；金属接骨螺钉材料采用符合GB4234标准规定00Cr18Ni14Mo3不锈钢材料或符合GB/T13810标准规定的TC4钛合金材料制成。表面无着色。灭菌或非灭菌包装。灭菌产品经辐照灭菌，灭菌有效期5年。 | 该产品适用于四肢骨折锁定内固定、矫形和关节融合。 | C0311030800202008503 | 03-骨科材料 | 11-接骨板 | 03-锁骨接骨板 | 080-固定板 | 02-纯钛 | 020-锁定加压/外侧上方/非灭菌 | 招标范围内-中选 | 996 | 796 | 200
21faafdb-91ea-11eb-8996-40f2e9990f5b | 大博医疗科技股份有限公司 | 大博医疗科技股份有限公司 | 52edf86a-e54b-11ec-9447-b4055d63f15c | 金属带锁髓内钉 | 髓内钉 | 肱骨髓内钉 | 钛合金 | 非灭菌 |  | 913f182f-4fe6-11eb-bb5e-fa163e311f19 | 国械注准20153131195 | 金属带锁髓内钉 | 国械注准20153461195 | 钛合金 | 该产品材料采用符合ISO5832-3标准规定的Ti6A14V钛合金或符合GB4234.1标准规定的00Cr18Ni14Mo3不锈钢材料制造。钛合金产品表面经着色阳极氧化或微弧阳极氧化处理。无菌和非无菌包装。 | 适用于四肢长骨骨折内固定。 | C0313020860301200419 | 03-骨科材料 | 13-髓内钉 | 02-肱骨髓内钉 | 086-髓内钉 | 03-钛合金 | 012-肱骨干/弯形/非灭菌 | 招标范围内-中选 | 246 | 168 | 78
b2cb323d-4b3e-11ec-bbcb-44a84212d119 | 江苏安格尔医疗器械有限公司 | 江苏安格尔医疗器械有限公司 | 52ee637e-95ad-11ea-8bcf-fa163e0a8baf | 空心接骨螺钉（非锁定） | 中空（空心）螺钉（非锁定） |  | 钛合金 | 非灭菌 |  | 7fc5a47f-9582-11ea-8bcf-fa163e0a8baf | 国械注准20193130795 | 空心接骨螺钉（非锁定） |  | 钛合金 | 空心接骨螺钉（非锁定）包含螺钉和垫片，螺钉分为空心接骨螺钉、双头空心接骨螺钉和尾部可折断空心接骨螺钉。螺钉头部结构分一字槽、十字槽、梅花槽、内六角、四方槽五种型式，植入部位螺纹分全螺纹和部分螺纹两种型式，螺纹型式分非对称螺纹和对称螺纹两种型式，空心接骨螺钉（非锁定）产品选用符合GB/T13810标准要求的TC4材料制造，非无菌包装。产品表面分非阳极氧化和微弧阳极氧化两种处理方式。 | 该产品可单独使用，适用于四肢骨折内固定。产品不用于股骨颈固定。 | C0312050790302206140 | 03-骨科材料 | 12-螺钉 | 05-空心钉 | 079-螺钉 | 03-钛合金 | 022-非埋头/非锁定/非灭菌/直径≤4mm以下 | 招标范围内-中选 | 159 | 159
c8fd391f-6ec8-11ec-8a81-34735a9d8166 | 江苏乾瑞医疗器械有限公司 | 江苏乾瑞医疗器械有限公司 | 52efbce4-a748-11ed-9447-b4055d63f15c | 锁定型金属接骨板系统-锁定接骨板 | 锁定加压接骨板（含万向） | 跟骨接骨板 | 纯钛 | 非灭菌 |  | a69800da-a391-11ed-9447-b4055d63f15c | 国械注准20233130101 | 锁定型金属接骨板系统 |  | 纯钛 | 该产品由锁定接骨板、 锁定接骨螺钉和非锁定接骨螺钉组成。 接骨板选用符合GB/T13810中规定的纯钛TA3G材料制成；接骨螺钉选用符合GB/T13810中规定的TC4钛合金材料制成： 表面经阳极氧化（着色、 黑灰色）和非阳极氧化处理， 非灭菌包装。 | 适用于四肢骨（包括上肢带骨： 锁骨、 肩胛骨， 自由上肢 骨：肱骨、 桡骨、 尺骨、 腕骨、 掌骨、 指骨， 下肢带骨： 髋 骨、 坐骨、 耻骨；自由下肢骨：股骨、 髌骨、 胫骨、腓骨、 跗骨、 跖骨、 趾骨、 跟骨、 距骨）骨折内固定。 | C0311130800200414767 | 03-骨科材料 | 11-接骨板 | 13-跟骨接骨板 | 080-固定板 | 02-纯钛 | 004-锁定加压/非灭菌 | 招标范围内-中选 | 1103 | 905 | 198
da4c2e7e-4818-11ec-bbcb-44a84212d119 | 江苏亚华生物科技工程有限公司 | 江苏亚华生物科技工程有限公司 | 52fbefbe-c4d7-11ea-8d16-fa163e0a8baf | 指掌骨接骨板 | 锁定加压接骨板（含万向） | 手部接骨板 | 钛合金 | 非灭菌 | 环抱器 | ae7012bc-c4c9-11ea-8d16-fa163e0a8baf | 国械注准20153131351 | 镍钛合金抓握式接骨板 |  | 镍钛形状记忆合金 | 该产品包括圆柱型及锥台型。产品采用符合GB24627标准的镍钛形状记忆合金制造，非灭菌或灭菌包装。环氧乙烷灭菌，有效期5年。 | 适用于四肢 管状骨骨折固定 | C0311070800304000039 | 03-骨科材料 | 11-接骨板 | 07-手部接骨板 | 080-固定板 | 03-钛合金 | 040-万向锁定加压/指骨干部/非灭菌 | 招标范围内-中选 | 647 | 567 | 80
21d9fb24-91ea-11eb-8996-40f2e9990f5b | 江苏金鹿集团医疗器械有限公司 | 江苏金鹿集团医疗器械有限公司 | 53159636-c759-11ec-a4e1-90e2ba8d9d30 | 锁定型接骨板 | 锁定加压接骨板（含万向） | 胫骨接骨板 | 纯钛 | 非灭菌 |  | db7fceb0-06d3-11ec-b658-0050568f9c84 | 国械注准20163131499 | 锁定型接骨板 |  | 纯钛 | 接骨板由符合GB/T 13810标准规定的TA3纯钛材料制作而成，万向螺纹孔的万向球由符合GB/T 13810标准规定的TC4钛合金材料制成。产品表面无着色或经微弧阳极氧化处理。非灭菌包装。 | 与该企业同一系统接骨螺钉配合，适用于四肢骨折内固定。 | C0311110800201611093 | 03-骨科材料 | 11-接骨板 | 11-胫骨接骨板 | 080-固定板 | 02-纯钛 | 016-万向锁定加压/干部/非灭菌 | 招标范围内-中选 | 1240 | 1040 | 200
b2e06fbc-4b3e-11ec-bbcb-44a84212d119 | 厦门中科兴医疗器械有限公司 | 厦门中科兴医疗器械有限公司 | 531ef919-2f1e-11ec-921a-0050568f9c84 | 金属接骨板（解剖型） | 普通接骨板 | 通用接骨板 | 纯钛 | 非灭菌 |  | 8ee689ea-1055-11ec-b658-0050568f9c84 | 国械注准20163131664 | 金属接骨板（解剖型） |  | 纯钛 | 该产品为非锁定型金属接骨板，由符合GB/T 13810标准要求的TA3G纯钛材料制造，产品表面分为未经阳极氧化处理，或经黑灰色阳极氧化处理，为非灭菌包装。 | 适用于四肢干骺端骨折内固定 | C0311150800200402255 | 03-骨科材料 | 11-接骨板 | 15-通用接骨板 | 080-固定板 | 02-纯钛 | 004-普通/弧形/非灭菌 | 招标范围内-中选 | 1047 | 847 | 200
21dad267-91ea-11eb-8996-40f2e9990f5b | 北京贝思达生物技术有限公司 | 北京贝思达生物技术有限公司 | 53332fed-0d8e-11ed-9447-b4055d63f15c | 解剖型金属接骨板系统-接骨板 | 普通接骨板 | 通用接骨板 | 纯钛 | 灭菌 |  | c36e31c7-9cbc-11eb-ac1c-fa163e311f19 | 国械注准20153131912 | 解剖型金属接骨板系统 |  | 纯钛 | 该产品由解剖型金属接骨板及配套金属接骨螺钉组成。金属接骨板材料采用符合GB4234标准规定的00Cr18Ni14Mo3不锈钢材料或符合GB/T13810标准规定的TA2、TA3纯钛材料制成；金属接骨螺钉材料采用符合GB4234标准规定的00Cr18Ni14Mo3不锈钢材料或符合GB/T13810标准规定的TC4钛合金材料制成。表面无着色。灭菌或非灭菌包装。 | 该产品适用于四肢干骺端骨折内固定。 | C0311150800200100720 | 03-骨科材料 | 11-接骨板 | 15-通用接骨板 | 080-固定板 | 02-纯钛 | 001-普通/直形/灭菌 | 招标范围内-中选 | 945 | 765 | 180
b2cb323d-4b3e-11ec-bbcb-44a84212d119 | 江苏安格尔医疗器械有限公司 | 江苏安格尔医疗器械有限公司 | 533b2fe1-8b7a-11eb-ace3-fa163e311f19 | 金属接骨螺钉 | 普通接骨螺钉 | 松质骨螺钉 | 钛合金 | 非灭菌 | 单独和成套均可 | d9140ac3-7aed-11eb-ad29-fa163e311f19 | 国械注准20153132146 | 金属接骨螺钉 |  | 钛合金 | 该产品材料GB4234.1标准的00Cr18Ni14Mo3不锈钢或GB/T13810标准的TC4钛合金。钛合金材料产品经阳极氧化处理。非灭菌包装。 | 适用于四肢骨折内固定 | C0312040790302306140 | 03-骨科材料 | 12-螺钉 | 04-松质骨螺钉 | 079-螺钉 | 03-钛合金 | 023-非锁定/非全螺纹/非灭菌/2.7＜直径≤4mm | 招标范围内-中选 | 39 | 39
b2cb323d-4b3e-11ec-bbcb-44a84212d119 | 江苏安格尔医疗器械有限公司 | 江苏安格尔医疗器械有限公司 | 533e1451-c7c6-11e9-953f-fa163e0a8baf | 金属解剖型接骨板 | 普通接骨板 | 髌骨接骨板 | 纯钛 | 非灭菌 |  | 78f6ae90-9fca-11e9-b4ed-fa163e0a8baf | 国械注准20163460347 | 金属解剖型接骨板 |  | 纯钛 | 该产品材料为符合GB 4234-2003标准中的00Cr18Ni14Mo3不锈钢或符合GB/T13810-2007标准中的TA3纯钛。纯钛材料产品表面无着色或经黑灰色阳极氧化处理。非灭菌包装。 | 适用于骨科手术时四肢骨干骺端、锁骨、骨盆及髌骨骨折内固定 | C0311100800200206140 | 03-骨科材料 | 11-接骨板 | 10-髌骨接骨板 | 080-固定板 | 02-纯钛 | 002-普通/非灭菌 | 招标范围内-中选 | 681 | 533 | 148
da4c756e-4818-11ec-bbcb-44a84212d119 | 常州奥斯迈医疗器械有限公司 | 常州奥斯迈医疗器械有限公司 | 534cce31-af1f-11ec-a4e1-90e2ba8d9d30 | 金属接骨板 | 普通接骨板 | 股骨接骨板 | 纯钛 | 非灭菌 |  | 7ba71c38-9d35-11e9-b4ed-fa163e0a8baf | 国械注准20163462188 | 金属接骨板 |  | 纯钛 | 该产品结构为解剖型，由符合GB/T4234标准规定的由00Cr18Ni14M03不锈钢材料或符合GB/T13810标准规定的TA3纯钛材料制成，纯钛材料产品表面可经阳极氧化处理，灭菌和非灭菌包装。 | 适用于四肢干骺端，骨盆及锁骨骨折内固定 | C0311090800200604223 | 03-骨科材料 | 11-接骨板 | 09-股骨接骨板 | 080-固定板 | 02-纯钛 | 006-普通/远端/非灭菌 | 招标范围内-中选 | 975 | 778 | 197
c1662b3e-483e-11ec-bbcb-44a84212d119 | 江苏艾迪尔医疗科技股份有限公司 | 江苏艾迪尔医疗科技股份有限公司 | 53699add-0a03-11ec-b658-0050568f9c84 | 中空接骨螺钉 | 中空（空心）螺钉（非锁定） |  | 钛合金 | 非灭菌 |  | 930316f2-09f3-11ec-b658-0050568f9c84 | 国械注准20163132019 | 中空接骨螺钉 |  | 钛合金 | 该产品由加压螺旋钉、空心双头加压螺旋钉、尾部折断钉组成，采用符合GB 4234.1规定的00Cr18Ni14Mo3不锈钢或符合GB/T13810规定的TC4钛合金材料制成，钛合金产品表面无着色。非灭菌包装。 | 该产品适用于四肢骨折内固定。 | C0312050790301107435 | 03-骨科材料 | 12-螺钉 | 05-空心钉 | 079-螺钉 | 03-钛合金 | 011-埋头/非锁定/非灭菌/4＜直径≤7mm | 招标范围内-中选 | 159 | 159
22012a6c-91ea-11eb-8996-40f2e9990f5b | 史赛克（北京）医疗器械有限公司 | Stryker GmbH | 53740503-d743-11eb-b658-0050568f9c84 | 髓内钉系统-防旋钉 | 交锁钉 |  | 钛合金 | 灭菌 |  | 856c3d8c-d3e5-11eb-a006-0050568f9c84 | 国械注进20163132780 | 髓内钉系统T2 Nailing Systems |  | 钛合金 | 本产品为非有源外科金属植入物，采用符合ISO5832-3中规定的Ti6Al4V钛合金材料制造。由髓内钉、交锁螺钉、尾钉、垫片、加压螺钉和螺母组成。产品经阳极氧化处理。产品包含灭菌和非灭菌两种包装，灭菌包装的产品经γ射线灭菌。 | 适用于四肢及足踝的骨折断端的稳定，直到骨骼愈合为止。 | C0313110860301503633 | 03-骨科材料 | 13-髓内钉 | 11-髓内钉配件 | 086-髓内钉 | 03-钛合金 | 015-稳定（防旋）螺钉/灭菌 | 招标范围内-中选 | 180 | 180
da4c601c-4818-11ec-bbcb-44a84212d119 | 江苏国立医疗器械有限公司 | 江苏国立医疗器械有限公司 | 5384fb19-c083-11e9-974a-fa163e0a8baf | 金属锁定钉板系统-接骨板 | 锁定加压接骨板（含万向） | 足部接骨板 | 钛合金 | 灭菌 |  | AEEA73967DFB4557B1A3B81CA1483901 | 国械注准20153462077 | 金属锁定钉板系统 |  | 钛合金 | 该产品采用符合GB/T13810标准规定的TC4钛合金材料制造,产品有锁定接骨板、锁定接骨螺钉和或金属接骨螺钉组成,产品无着色,产品包装分为灭菌包装和非灭菌包装。 | 本产品适用于四肢、骨盆、锁骨和手足部骨折支持内固定。 | C0311140800301104587 | 03-骨科材料 | 11-接骨板 | 14-足部接骨板 | 080-固定板 | 03-钛合金 | 011-锁定加压/后足/灭菌 | 招标范围内-中选 | 734 | 534 | 200
da4ca238-4818-11ec-bbcb-44a84212d119 | 苏州微创脊柱创伤医疗科技有限公司 | 苏州微创脊柱创伤医疗科技有限公司 | 53c50370-8aea-11eb-ace3-fa163e311f19 | 金属接骨螺钉 | 普通接骨螺钉 | 松质骨螺钉 | 钛合金 | 非灭菌 | 单独和成套均可 | d135851a-8ace-11eb-ace3-fa163e311f19 | 国械注准20153131309 | 金属接骨螺钉 |  | 钛合金 | 该产品采用符合GB4234的00Cr18Ni14Mo3不锈钢或符合ISO5832-3的Ti6Al4V钛合金材料制成，灭菌和非灭菌两种包装。钛合金表面经阳极氧化处理。 | 适用于四肢骨折内固定 | C0312040790302301515 | 03-骨科材料 | 12-螺钉 | 04-松质骨螺钉 | 079-螺钉 | 03-钛合金 | 023-非锁定/非全螺纹/非灭菌/2.7＜直径≤4mm | 招标范围内-中选 | 30 | 30
4d68d511-48fd-11ec-bbcb-44a84212d119 | 焦作市新港医疗设备有限公司 | 焦作市新港医疗设备有限公司 | 53dc098b-9cce-11eb-ac1c-fa163e311f19 | 金属接骨螺钉-空心螺钉 | 中空（空心）螺钉（非锁定） |  | 钛合金 | 非灭菌 |  | a84b6b1e-9bb4-11e9-b4ed-fa163e0a8baf | 国械注准20173130992 | 金属接骨螺钉 | 国械注准20173460992 |  | 该产品由符合GB/T 13810标准规定的TC4钛合金材料制成。表面无着色。非无菌包装。 | 与该企业同一系统锁定接骨板配合，适用四肢、骨盆及锁骨骨折内固定。 | C0312050790300410499 | 03-骨科材料 | 12-螺钉 | 05-空心钉 | 079-螺钉 | 03-钛合金 | 004-埋头/锁定/非灭菌/直径≤4mm以下 | 招标范围内-中选 | 159 | 159
21d7752c-91ea-11eb-8996-40f2e9990f5b | 常州华森医疗器械股份有限公司 | 常州华森医疗器械股份有限公司 | 54271f86-c544-11e9-953f-fa163e0a8baf | 金属接骨板 | 普通接骨板 | 股骨接骨板 | 纯钛 | 非灭菌 |  | d6115bf5-9ba2-11e9-b4ed-fa163e0a8baf | 国械注准20153460353 | 金属接骨板 |  | 纯钛 | 该产品结构为异型，属于解剖型接骨板。产品采用符合GB/T13810规定的纯钛材料及GB4234规定的不锈钢材料制造，表面无着色，灭菌和非灭菌两种包装。 | 与接骨螺钉配合使用。用于四肢骨折、锁骨骨折、骨盆及髋臼骨折的内固定。 | C0311090800200606410 | 03-骨科材料 | 11-接骨板 | 09-股骨接骨板 | 080-固定板 | 02-纯钛 | 006-普通/远端/非灭菌 | 招标范围内-中选 | 861 | 718 | 143
21d7752c-91ea-11eb-8996-40f2e9990f5b | 常州华森医疗器械股份有限公司 | 常州华森医疗器械股份有限公司 | 543ea21a-ca36-11e9-953f-fa163e0a8baf | 金属髓内钉系统-主钉 | 髓内钉 | 尺骨髓内钉 | 钛合金 | 非灭菌 |  | C17C986D00BE49E686707E05CF06FCD2 | 国械注准20163460110 | 金属髓内钉系统 |  | TC4钛合金 | 金属髓内钉系统主要由主钉、拉力螺钉、锁钉和封帽等部件组成，除主钉外其它均为选配件，临床根据病症不同，其数量会有所不同。金属髓内钉系统按使用部位和手术入路方法等不同分为胫骨髓内钉、股骨髓内钉、伽玛型髓内钉、重建髓内钉、通用逆行髓内钉、肱骨自锁髓内钉。其中，胫骨髓内钉、股骨髓内钉和通用逆行髓内钉由主钉、锁钉和封帽组成；伽玛型髓内钉和重建型髓内钉由主钉、锁钉、拉力螺钉和封帽组成；肱骨自锁髓内钉由主钉、锁钉、撑开棒和封帽组成。产品由符合GB4234规定的不锈钢材料和GB/T13810规定的TC4钛合金材料制造。钛合金产品有表面氧化处理和未经表面氧化处理两种，产品表面氧化处理分着色氧化和微弧氧化两种。产品非灭菌包装。 | 供胫骨、股骨和肱骨骨干或骨端骨折骨科内固定外科手术时作内固定使用。 | C0313030860300606410 | 03-骨科材料 | 13-髓内钉 | 03-尺骨髓内钉 | 086-髓内钉 | 03-钛合金 | 006-骨干/直型/非灭菌 | 招标范围内-中选 | 1427 | 1284 | 143
21d7752c-91ea-11eb-8996-40f2e9990f5b | 常州华森医疗器械股份有限公司 | 常州华森医疗器械股份有限公司 | 5464788d-0a35-11ec-b658-0050568f9c84 | 锁定接骨板系统-锁定接骨板 | 锁定加压接骨板（含万向） | 股骨接骨板 | 纯钛 | 非灭菌 |  | 885f6015-9a40-11e9-b4ed-fa163e0a8baf | 国械注准20193131831 | 锁定接骨板系统 |  | 纯钛 | 该产品由锁定接骨板、锁定螺钉和加压螺钉组成。锁定接骨板由符合GB/T13810标准规定的TA3G纯钛材料制成，锁定螺钉和加压螺钉由符合GB/T13810标准规定的TC4钛合金材料制成。产品表面包括经着色阳极氧化处理、微弧阳极氧化处理或未经阳极氧化处理。灭菌和非无菌两种包装。灭菌包装产品采用γ射线辐照灭菌，灭菌有效期为五年。 | 该产品适用于四肢及锁骨骨折内固定。 | C0311090800201406410 | 03-骨科材料 | 11-接骨板 | 09-股骨接骨板 | 080-固定板 | 02-纯钛 | 014-万向锁定加压/近端/非灭菌 | 招标范围内-中选 | 657 | 514 | 143
21da905b-91ea-11eb-8996-40f2e9990f5b | 天津正天医疗器械有限公司 | 天津正天医疗器械有限公司 | 54657f21-da0c-11e9-953f-fa163e0a8baf | 金属解剖型接骨板 | 锁定加压接骨板（含万向） | 桡骨接骨板 | 纯钛 | 非灭菌 |  | b16ea724-fd98-11ec-9447-b4055d63f15c | 国械注准20173134301 | 金属解剖型接骨板 | 国械注准20173464301 | 纯钛 | 该产品材料为TA3纯钛材料、TC4钛合金材料或GB 4234中规定的00Cr18Ni14Mo3不锈钢材料。纯钛、钛合金材料的产品表面分为着色和非着色两种形式，包装分为灭菌和非灭菌包装。 | 该产品用于骨科手术时做骨折断端连接用。 | C0311060800200801884 | 03-骨科材料 | 11-接骨板 | 06-桡骨接骨板 | 080-固定板 | 02-纯钛 | 008-锁定加压/近端/非灭菌 | 招标范围内-中选 | 1134 | 1005 | 129
21e262e1-91ea-11eb-8996-40f2e9990f5b | 武汉迈瑞科技有限公司 | 武汉迈瑞科技有限公司 | 5474d415-a402-11ec-a4e1-90e2ba8d9d30 | 锁定型金属接骨板 | 锁定加压接骨板（含万向） | 桡骨接骨板 | 纯钛 | 灭菌 |  | e1354eae-9d64-11e9-b4ed-fa163e0a8baf | 国械注准20143132274 | 锁定型金属接骨板 | 国械注准20143462274 | TA3纯钛 | 该产品由符合GB/T 13810标准规定的TA3纯钛材料制成。产品表面有经过彩色阳极氧化处理、微弧阳极氧化处理和未经阳极氧化处理三种状态。灭菌和非灭菌包装。灭菌包装产品经辐照灭菌，有效期为5年。 | 适用于四肢、肩锁骨、骨盆骨折内固定。 | C0311060800201108921 | 03-骨科材料 | 11-接骨板 | 06-桡骨接骨板 | 080-固定板 | 02-纯钛 | 011-锁定加压/远端/灭菌 | 招标范围内-中选 | 593 | 445 | 148
21e262e1-91ea-11eb-8996-40f2e9990f5b | 武汉迈瑞科技有限公司 | 武汉迈瑞科技有限公司 | 5484eff8-a421-11ec-a4e1-90e2ba8d9d30 | 锁定型金属接骨板 | 锁定加压接骨板（含万向） | 手部接骨板 | 纯钛 | 非灭菌 |  | e1354eae-9d64-11e9-b4ed-fa163e0a8baf | 国械注准20143132274 | 锁定型金属接骨板 | 国械注准20143462274 | TA3纯钛 | 该产品由符合GB/T 13810标准规定的TA3纯钛材料制成。产品表面有经过彩色阳极氧化处理、微弧阳极氧化处理和未经阳极氧化处理三种状态。灭菌和非灭菌包装。灭菌包装产品经辐照灭菌，有效期为5年。 | 适用于四肢、肩锁骨、骨盆骨折内固定。 | C0311070800201808921 | 03-骨科材料 | 11-接骨板 | 07-手部接骨板 | 080-固定板 | 02-纯钛 | 018-锁定加压/掌骨头部/非灭菌 | 招标范围内-中选 | 575 | 427 | 148
c1662b3e-483e-11ec-bbcb-44a84212d119 | 江苏艾迪尔医疗科技股份有限公司 | 江苏艾迪尔医疗科技股份有限公司 | 54958bae-c6f9-11ea-a4d6-fa163e0a8baf | 解剖型金属锁定接骨板钉系统-锁定接骨螺钉 | 中空（空心）螺钉（非锁定） |  | 钛合金 | 非灭菌 |  | 80a81c2b-c5a4-11ea-a4d6-fa163e0a8baf | 国械注准20153131024 | 解剖型金属锁定接骨板钉系统 |  | 钛合金 | 该系统中的锁定接骨螺钉采用符合GB/T13810标准规定的TC4钛合金材料制成，解剖型锁定接骨板采用符合GB/T13810规定的纯钛TA3材料或采用符合GB4234.1的00Cr18Ni14Mo3不锈钢制成。纯钛和钛合金产品分未经表面阳极氧化和经表面着色阳极氧化或经表面微弧阳极氧化。非灭菌包装。 | 该产品适用于四肢骨干骺端骨折内固定。 | C0312050790301607435 | 03-骨科材料 | 12-螺钉 | 05-空心钉 | 079-螺钉 | 03-钛合金 | 016-非埋头/锁定/非灭菌/直径≤4mm以下 | 招标范围内-中选 | 159 | 159
da4c756e-4818-11ec-bbcb-44a84212d119 | 常州奥斯迈医疗器械有限公司 | 常州奥斯迈医疗器械有限公司 | 54e47c6d-ae61-11ec-a4e1-90e2ba8d9d30 | 锁定金属接骨板 | 锁定加压接骨板（含万向） | 骨盆接骨板 | 纯钛 | 灭菌 |  | 8e334297-e2d3-11eb-b658-0050568f9c84 | 国械注准20163132198 | 锁定金属接骨板 |  | 纯钛 | 该产品为锁定型接骨板,采用符合GB4234.1标准的OOCr18Ni14Mo3不锈钢或GB/T 13810标准的TA3纯钛材料制造。纯钛材料产品表面经阳极氧化处理，包括灭菌和非灭菌包装。 | 适用于四肢长骨骨干，四肢干骺端，骨盆及锁骨骨折内固定 | C0311080800201104223 | 03-骨科材料 | 11-接骨板 | 08-骨盆接骨板 | 080-固定板 | 02-纯钛 | 011-锁定加压/弧形/灭菌 | 招标范围内-中选 | 966 | 769 | 197
b2dac96c-4b3e-11ec-bbcb-44a84212d119 | 河北瑞鹤医疗器械有限公司 | 河北瑞鹤医疗器械有限公司 | 54e5cbba-2f2d-11eb-ac2d-fa163e0a8baf | 金属锁定接骨板系统-接骨板 | 锁定加压接骨板（含万向） | 锁骨接骨板 | 纯钛 | 非灭菌 |  | cd5d0d28-ba7e-11ea-8d16-fa163e0a8baf | 国械注准20203130127 | 金属锁定接骨板系统 |  | 纯钛 | 金属锁定接骨板系统由金属锁定接骨板、金属锁定接骨螺钉和金属非锁定接骨螺钉组成，其中金属锁定接骨板分为普通型和有限接触型。锁定接骨板由纯钛材料制成，牌号为TA3G，金属接骨螺钉由钛合金材料制成，牌号为TC4，纯钛和钛合金材料符合GB/T 13810标准规定。产品表面经着色阳极氧化处理，产品的交付状态为非灭菌状态。 | 该产品适用于四肢（包括上肢带骨：锁骨、肩胛骨；自由上肢骨：肱骨、桡骨、尺骨、腕骨、掌骨、指骨；下肢带骨：髋骨、坐骨、耻骨；自由下肢骨：股骨、髋骨、胫骨、腓骨、跗骨、跖骨、趾骨）骨折内固定。 | C0311030800202211655 | 03-骨科材料 | 11-接骨板 | 03-锁骨接骨板 | 080-固定板 | 02-纯钛 | 022-锁定加压/中段前方/非灭菌 | 招标范围内-中选 | 486 | 388 | 98
21da905b-91ea-11eb-8996-40f2e9990f5b | 天津正天医疗器械有限公司 | 天津正天医疗器械有限公司 | 54f4cbe5-2d86-11ec-921a-0050568f9c84 | 锁定接骨板系统-锁定骨板 | 锁定加压接骨板（含万向） | 腓骨接骨板 | 纯钛 | 非灭菌 |  | cac8d063-cad4-11e9-953f-fa163e0a8baf | 国械注准20183460167 | 锁定接骨板系统 |  | 纯钛 | 该产品由锁定骨板（直型、解剖型、角度型）、接骨螺钉（锁定螺钉、非锁定螺钉、锁定空心螺钉、非锁定空心螺钉）、拉力螺钉和骨板填塞钉组成。锁定骨板采用符合GB/T13810-2017规定的TA3G纯钛材料制成，表面经着色阳极氧化或微弧阳极氧化处理；接骨螺钉、拉力螺钉、骨板填塞钉和万向锁定骨板的卡环采用符合GB/T13810-2017规定的TC4钛合金材料制成，表面有经着色阳极氧化、微弧阳极氧化和未经阳极氧化处理三种状态。非灭菌包装。 | 作为锁定接骨板系统使用，适用于骨科手术时四肢骨折内固定。 | C0311120800301201884 | 03-骨科材料 | 11-接骨板 | 12-腓骨接骨板 | 080-固定板 | 纯钛 | 012-锁定加压/远端/非灭菌 | 招标范围内-中选 | 1075 | 946 | 129
21dad267-91ea-11eb-8996-40f2e9990f5b | 北京贝思达生物技术有限公司 | 北京贝思达生物技术有限公司 | 54f54b41-f110-11ec-9447-b4055d63f15c | 锁定金属接骨板系统-接骨板 | 锁定加压接骨板（含万向） | 足部接骨板 | 纯钛 | 灭菌 |  | dce54850-9cc0-11eb-ac1c-fa163e311f19 | 国械注准20153131355 | 锁定金属接骨板系统 |  | 纯钛 | 该产品由锁定金属接骨板及配套金属接骨螺钉组成，金属接骨板带有螺纹孔，螺钉头部带有螺纹。金属接骨板材料采用符合GB4234标准规定的00Cr18Ni14Mo3不锈钢材料或符合GB/T13810标准规定的TA2、TA3纯钛、TC4钛合金材料制成；金属接骨螺钉材料采用符合GB4234标准规定的00Cr18Ni14Mo3不锈钢材料或符合GB/T13810标准规定的TC4钛合金材料制成。表面无着色。灭菌或非灭菌包装。 | 主要适用于四肢骨折锁定内固定。 | C0311140800200900720 | 03-骨科材料 | 11-接骨板 | 14-足部接骨板 | 080-固定板 | 02-纯钛 | 009-锁定加压/中足/灭菌 | 招标范围内-中选 | 1115 | 935 | 180
4d6a9c6c-48fd-11ec-bbcb-44a84212d119 | 江苏百易得医疗科技有限公司 | 江苏百易得医疗科技有限公司 | 550cddcf-bfd2-11e9-974a-fa163e0a8baf | 锁定接骨板 | 锁定加压接骨板（含万向） | 尺骨接骨板 | 纯钛 | 非灭菌 |  | d22d5d64-9d2e-11e9-b4ed-fa163e0a8baf | 国械注准20193131709 | 锁定接骨板 |  | 纯钛 | 该产品采用符合GB/T13810规定的TA3纯钛材料制造。产品表面无着色。包装分为灭菌包装和非灭菌包装两种。 | 适用于骨科手术时四肢、锁骨、盆骨骨折内固定。 | C0311050800201001797 | 03-骨科材料 | 11-接骨板 | 05-尺骨接骨板 | 080-固定板 | 02-纯钛 | 010-锁定加压/干部/非灭菌 | 招标范围内-中选 | 599 | 500 | 99
da4a6ec1-4818-11ec-bbcb-44a84212d119 | 上海康定医疗器械有限公司 | 上海康定医疗器械有限公司 | 55394a7b-3e43-11ed-9447-b4055d63f15c | 钛合金锁定接骨板系统-跖骨锁定板Ⅲ 微型 | 锁定加压接骨板（含万向） | 足部接骨板 | 钛合金 | 非灭菌 |  | 9e36360c-1c70-11ed-9447-b4055d63f15c | 国械注准20223131013 | 钛合金锁定接骨板系统 |  |  | 由锁钉接骨板、锁定螺钉、空心锁定螺钉组成，由符合GB/T13810标准规定的TC4钛合金材料制成。表面经微弧阳极氧化、着色阳极氧化处理或未经阳极氧化处理。 灭菌或非灭菌包装。灭菌包装产品经辐照灭菌，灭菌有效期5年。 | 适用于四肢骨折内固定. | C0311140800300800494 | 03-骨科材料 | 11-接骨板 | 14-足部接骨板 | 080-固定板 | 03-钛合金 | 008-锁定加压/前足/非灭菌 | 招标范围内-中选 | 588 | 429 | 159
4d68c873-48fd-11ec-bbcb-44a84212d119 | 苏州市康力骨科器械有限公司 | 苏州市康力骨科器械有限公司 | 553d4dd9-56eb-11eb-bb5e-fa163e311f19 | 金属锁定接骨板系统-接骨板 | 锁定加压接骨板（含万向） | 腓骨接骨板 | 纯钛 | 非灭菌 |  | 77d2aca0-add8-11e9-8460-fa163e0a8baf | 国械注准20173460052 | 金属锁定接骨板系统 |  | 纯钛 | 该产品包括锁定接骨板和锁定接骨螺钉，接骨板采用符合GB 4234标准规定的00Cr18Ni14Mo3不锈钢或符合GB/T 13810标准规定的TA3纯钛材料制成，接骨螺钉采用符合GB 4234标准规定的00Cr18Ni14Mo3不锈钢或符合GB/T 13810标准规定的TC4钛合金材料制成。纯钛及钛合金产品表面可采用阳极氧化处理。无菌和非无菌两种交付状态，无菌状态交付的产品经γ射线辐照灭菌。 | 适用于骨科手术时作四肢干骺端、锁骨、跟骨、骨盆骨折内固定用。 | C0311120800201207276 | 03-骨科材料 | 11-接骨板 | 12-腓骨接骨板 | 080-固定板 | 02-纯钛 | 012-锁定加压/远端/非灭菌 | 招标范围内-中选 | 1095 | 907 | 188
da4c756e-4818-11ec-bbcb-44a84212d119 | 常州奥斯迈医疗器械有限公司 | 常州奥斯迈医疗器械有限公司 | 553f9438-d36c-11e9-953f-fa163e0a8baf | 直型金属接骨板 | 普通接骨板 | 肱骨接骨板 | 纯钛 | 非灭菌 |  | cf268005-9d34-11e9-b4ed-fa163e0a8baf | 国械注准20153131488 | 直型金属接骨板 | 国械注准20153461488 | 纯钛 | 产品采用符合GB4234.1标准规定的00Cr18Ni14M03不锈钢或GB/T13810标准规定的TA3G纯钛材料制造。纯钛材料产品表面可经阳极氧化处理。包括灭菌包装和非灭菌包装。 | 适用于四肢长骨骨干骨折内固定 | C0311040800200404223 | 03-骨科材料 | 11-接骨板 | 04-肱骨接骨板 | 080-固定板 | 02-纯钛 | 004-普通/干部/非灭菌 | 招标范围内-中选 | 972 | 775 | 197
da4c756e-4818-11ec-bbcb-44a84212d119 | 常州奥斯迈医疗器械有限公司 | 常州奥斯迈医疗器械有限公司 | 5567b3e9-ae5a-11ec-a4e1-90e2ba8d9d30 | 锁定金属接骨板 | 锁定加压接骨板（含万向） | 股骨接骨板 | 纯钛 | 非灭菌 |  | 8e334297-e2d3-11eb-b658-0050568f9c84 | 国械注准20163132198 | 锁定金属接骨板 |  | 纯钛 | 该产品为锁定型接骨板,采用符合GB4234.1标准的OOCr18Ni14Mo3不锈钢或GB/T 13810标准的TA3纯钛材料制造。纯钛材料产品表面经阳极氧化处理，包括灭菌和非灭菌包装。 | 适用于四肢长骨骨干，四肢干骺端，骨盆及锁骨骨折内固定 | C0311090800201804223 | 03-骨科材料 | 11-接骨板 | 09-股骨接骨板 | 080-固定板 | 02-纯钛 | 018-万向锁定加压/远端/非灭菌 | 招标范围内-中选 | 926 | 729 | 197
da4a6ec1-4818-11ec-bbcb-44a84212d119 | 上海康定医疗器械有限公司 | 上海康定医疗器械有限公司 | 556c6fa5-2dae-11ed-9447-b4055d63f15c | 钛合金锁定接骨板系统-跟骨锁定板Ⅲ 小型 | 锁定加压接骨板（含万向） | 跟骨接骨板 | 钛合金 | 非灭菌 |  | 9e36360c-1c70-11ed-9447-b4055d63f15c | 国械注准20223131013 | 钛合金锁定接骨板系统 |  |  | 由锁钉接骨板、锁定螺钉、空心锁定螺钉组成，由符合GB/T13810标准规定的TC4钛合金材料制成。表面经微弧阳极氧化、着色阳极氧化处理或未经阳极氧化处理。 灭菌或非灭菌包装。灭菌包装产品经辐照灭菌，灭菌有效期5年。 | 适用于四肢骨折内固定. | C0311130800300400494 | 03-骨科材料 | 11-接骨板 | 13-跟骨接骨板 | 080-固定板 | 03-钛合金 | 004-锁定加压/非灭菌 | 招标范围内-中选 | 560 | 401 | 159
da4a6ec1-4818-11ec-bbcb-44a84212d119 | 上海康定医疗器械有限公司 | 上海康定医疗器械有限公司 | 5598ff2c-405a-11ed-9447-b4055d63f15c | 钛合金锁定接骨板系统-肱骨远端外侧万向锁定板Ⅰ 小型 | 锁定加压接骨板（含万向） | 肱骨接骨板 | 钛合金 | 非灭菌 |  | 9e36360c-1c70-11ed-9447-b4055d63f15c | 国械注准20223131013 | 钛合金锁定接骨板系统 |  |  | 由锁钉接骨板、锁定螺钉、空心锁定螺钉组成，由符合GB/T13810标准规定的TC4钛合金材料制成。表面经微弧阳极氧化、着色阳极氧化处理或未经阳极氧化处理。 灭菌或非灭菌包装。灭菌包装产品经辐照灭菌，灭菌有效期5年。 | 适用于四肢骨折内固定. | C0311040800301800494 | 03-骨科材料 | 11-接骨板 | 04-肱骨接骨板 | 080-固定板 | 03-钛合金 | 018-万向锁定加压/远端/非灭菌 | 招标范围内-中选 | 597 | 438 | 159
3f91e1e7-9465-11eb-875f-6c92bf359663 | 创生医疗器械（中国）有限公司 | 创生医疗器械（中国）有限公司 | 55ad51e7-d055-11e9-953f-fa163e0a8baf | 金属接骨螺钉 | 普通接骨螺钉 | 松质骨螺钉 | 钛合金 | 非灭菌 | 单独和成套均可 | be0922a3213644cc9f9c5c813dd7b465 | 国械注准20183131753 | 金属接骨螺钉 | 国械注准20183461753 | 钛合金 | 该产品采用符合GB 4234中规定的00Cr18Ni14Mo3不锈钢材料或GB/T 13810中规定的TC4牌号钛合金材料制造加工而成。钛合金产品表面有经过阳极氧化处理和不经过阳极氧化处理两种。非灭菌包装。 | 该产品供骨科手术时作骨折内固定用。 | C0312040790302404963 | 03-骨科材料 | 12-螺钉 | 04-松质骨螺钉 | 079-螺钉 | 03-钛合金 | 024-非锁定/非全螺纹/非灭菌/直径＞4mm以上 | 招标范围内-中选 | 21 | 21
da4c2e7e-4818-11ec-bbcb-44a84212d119 | 江苏亚华生物科技工程有限公司 | 江苏亚华生物科技工程有限公司 | 55b9162c-7db1-11ec-b3f8-90e2ba8d9d30 | 镍钛合金抓握式接骨板 | 普通接骨板 | 通用接骨板 | 钛合金 | 非灭菌 | 环抱器 | ae7012bc-c4c9-11ea-8d16-fa163e0a8baf | 国械注准20153131351 | 镍钛合金抓握式接骨板 |  | 镍钛形状记忆合金 | 该产品包括圆柱型及锥台型。产品采用符合GB24627标准的镍钛形状记忆合金制造，非灭菌或灭菌包装。环氧乙烷灭菌，有效期5年。 | 适用于四肢 管状骨骨折固定 | C0311190800300100039 | 03-骨科材料 | 11-接骨板 | 19-其他接骨板 | 080-固定板 | 03-钛合金 | 001-普通 | 招标范围内-中选 | 828 | 748 | 80
21d27aed-91ea-11eb-8996-40f2e9990f5b | 天津妙娅生物科技有限公司 | 天津妙娅生物科技有限公司 | 55d0e065-f1f3-11ec-9447-b4055d63f15c | 锁定金属接骨板系统-接骨板 | 锁定加压接骨板（含万向） | 股骨接骨板 | 纯钛 | 灭菌 |  | bb5252f6-e958-11ec-9447-b4055d63f15c | 国械注准20173130457 | 锁定金属接骨板系统 | 国械注准20173460457 | 纯钛 | 该产品由锁定金属接骨板及配套金属接骨螺钉组成，金属接骨板带有螺纹孔，螺钉头部带有螺纹。金属接骨板材料采用符合GB4234标准规定的00Cr18Ni14Mo3不锈钢材料或符合GB/T13810标准规定的TA2、TA3纯钛、TC4钛合金材料制成；金属接骨螺钉材料采用符合GB4234标准规定00Cr18Ni14Mo3不锈钢材料或符合GB/T13810标准规定的TC4钛合金材料制成。表面无着色。灭菌或非灭菌包装。灭菌产品经辐照灭菌，灭菌有效期5年。 | 该产品适用于四肢骨折锁定内固定、矫形和关节融合。 | C0311090800200908503 | 03-骨科材料 | 11-接骨板 | 09-股骨接骨板 | 080-固定板 | 02-纯钛 | 009-锁定加压/干部/灭菌 | 招标范围内-中选 | 1090 | 890 | 200
da4a6ec1-4818-11ec-bbcb-44a84212d119 | 上海康定医疗器械有限公司 | 上海康定医疗器械有限公司 | 5622f31b-3b06-11ed-9447-b4055d63f15c | 钛合金锁定接骨板系统 | 锁定加压接骨板（含万向） | 足部接骨板 | 钛合金 | 非灭菌 |  | 9e36360c-1c70-11ed-9447-b4055d63f15c | 国械注准20223131013 | 钛合金锁定接骨板系统 |  |  | 由锁钉接骨板、锁定螺钉、空心锁定螺钉组成，由符合GB/T13810标准规定的TC4钛合金材料制成。表面经微弧阳极氧化、着色阳极氧化处理或未经阳极氧化处理。 灭菌或非灭菌包装。灭菌包装产品经辐照灭菌，灭菌有效期5年。 | 适用于四肢骨折内固定. | C0311200800302000494 | 03-骨科材料 | 11-接骨板 | 20-关节融合板 | 080-固定板 | 03-钛合金 | 020-足/锁定加压 | 招标范围内-中选 | 588 | 429 | 159
e87f2ad9-4c1f-11ec-bbcb-44a84212d119 | 重庆富沃思医疗器械有限公司 | 重庆富沃思医疗器械有限公司 | 5636a10d-7645-11eb-8968-fa163e311f19 | 金属锁定接骨板 | 锁定加压接骨板（含万向） | 足部接骨板 | 纯钛 | 非灭菌 |  | a28ad03b-9efc-11ea-9ac3-fa163e0a8baf | 国械注准20193131018 | 金属锁定接骨板 |  | 纯钛 | 该产品采用符合GB/T 13810标准规定的TA3G纯钛板材制成。该产品表面经着色阳极氧化处理。非灭菌包装。 | 适用于骨科手术时四肢、锁骨、盆骨骨折内固定。 | C0311140800201010074 | 03-骨科材料 | 11-接骨板 | 14-足部接骨板 | 080-固定板 | 02-纯钛 | 010-锁定加压/中足/非灭菌 | 招标范围内-中选 | 1106 | 957 | 149
21da905b-91ea-11eb-8996-40f2e9990f5b | 天津正天医疗器械有限公司 | 天津正天医疗器械有限公司 | 564b5e1c-d9f9-11e9-953f-fa163e0a8baf | 金属接骨螺钉 | 普通接骨螺钉 | 松质骨螺钉 | 钛合金 | 非灭菌 | 单独和成套均可 | c1caecc1-d5b6-11ec-a96b-b4055d63f7b2 | 国械注准20173130774 | 金属接骨螺钉 | 国械注准20173460774 | 钛合金 | 该产品采用符合GB/T 13810标准规定的TC4钛合金材料制成。产品表面有经阳极氧化处理和非阳极氧化处理两种方式。灭菌和非灭菌两种包装。 | 适用于四肢骨折内固定。 | C0312040790301701884 | 03-骨科材料 | 12-螺钉 | 04-松质骨螺钉 | 079-螺钉 | 03-钛合金 | 017-非锁定/全螺纹/非灭菌/2.7＜直径≤4mm | 招标范围内-中选 | 39 | 39
4d67767b-48fd-11ec-bbcb-44a84212d119 | 苏州吉美瑞医疗器械股份有限公司 | 苏州吉美瑞医疗器械股份有限公司 | 56597c8d-c08a-11e9-974a-fa163e0a8baf | 鹅头钉 | 拉力钉 |  | 钛合金 | 非灭菌 |  | a3900d41-1cd7-11ec-b658-0050568f9c84 | 国械注准20173130035 | 鹅头钉 | 国械注准20173460035 | 钛合金 | 该产品采用符合GB4234规定的00Cr18Ni14Mo3不锈钢或符合GB/T13810规定的TC4钛合金材料制成，钛合金产品表面无着色。非灭菌包装。 | 适用于股骨颈、股骨粗隆间、髁间骨折内固定 | C0305020790300209837 | 03-骨科材料 | 05-拉力钉 | 02-非空心拉力螺钉 | 079-螺钉 | 03-钛合金 | 002-非灭菌 | 招标范围内-中选 | 50 | 50
4d6aa4fd-48fd-11ec-bbcb-44a84212d119 | 苏州苏南捷迈得医疗器械有限公司 | 苏州苏南捷迈得医疗器械有限公司 | 565d1a70-ba99-11ea-8d16-fa163e0a8baf | 锁定金属接骨板 | 锁定加压接骨板（含万向） | 胫骨接骨板 | 纯钛 | 非灭菌 |  | ad601e9a-7d31-11ea-80a3-fa163e0a8baf | 国械注准20153130663 | 锁定金属接骨板 |  | 纯钛 | 锁定金属接骨板分为直型、异型两种，孔的型式为螺纹孔和加压孔相配合的结构形式。采用符合GB4234标准的00Cr18Ni14Mo3不锈钢或符合GB/T13810标准的TA3纯钛材料制造。纯钛产品表面可经微弧阳极氧化处理。非灭菌包装 | 该产品与锁定金属接骨螺钉配合使用，适用于四肢骨折内固定。 | C0311110800201001950 | 03-骨科材料 | 11-接骨板 | 11-胫骨接骨板 | 080-固定板 | 02-纯钛 | 010-锁定加压/干部/非灭菌 | 招标范围内-中选 | 1000 | 999 | 1
da4a6ec1-4818-11ec-bbcb-44a84212d119 | 上海康定医疗器械有限公司 | 上海康定医疗器械有限公司 | 565e0f83-2be6-11ed-9447-b4055d63f15c | 钛合金锁定接骨板系统-锁定螺钉 | 锁定螺钉 |  | 钛合金 | 非灭菌 |  | 9e36360c-1c70-11ed-9447-b4055d63f15c | 国械注准20223131013 | 钛合金锁定接骨板系统 |  |  | 由锁钉接骨板、锁定螺钉、空心锁定螺钉组成，由符合GB/T13810标准规定的TC4钛合金材料制成。表面经微弧阳极氧化、着色阳极氧化处理或未经阳极氧化处理。 灭菌或非灭菌包装。灭菌包装产品经辐照灭菌，灭菌有效期5年。 | 适用于四肢骨折内固定. | C0312020790300600494 | 03-骨科材料 | 12-螺钉 | 02-普通锁定螺钉 | 079-螺钉 | 03-钛合金 | 006-非灭菌/直径＞4mm以上 | 招标范围内-中选 | 22 | 22
c5b95983-4cc7-11ec-bbcb-44a84212d119 | 天津京都贝思达生物技术有限公司 | 天津京都贝思达生物技术有限公司 | 56a6152a-c3ed-11e9-974a-fa163e0a8baf | 金属髓内针 | 髓内钉 | 胫骨髓内钉 | 钛合金 | 灭菌 |  | 9703c286-a867-11e9-b4ed-fa163e0a8baf | 国械注准20193130058 | 金属髓内针 |  | 钛合金 | 髓内针由主针和封帽组成，由符合GB/T 13810标准规定的TC4钛合金材料制成，有灭菌和非灭菌包装，其中灭菌包装采用辐照灭菌，灭菌有效期5年。 | 该产品适用于四肢骨折内固定。 | C0313060860301104949 | 03-骨科材料 | 13-髓内钉 | 06-胫骨髓内钉 | 086-髓内钉 | 03-钛合金 | 011-远端/弯形/灭菌 | 招标范围内-中选 | 1517 | 1317 | 200
21e20b20-91ea-11eb-8996-40f2e9990f5b | 上海浦卫医疗器械厂有限公司 | 上海浦卫医疗器械厂有限公司 | 56b9248e-1f74-11ec-85e0-0050568f9c84 | 金属解剖型接骨板 | 普通接骨板 | 桡骨接骨板 | 钛合金 | 非灭菌 |  | 843a794a-1e81-11ec-ba7c-0050568f9c84 | 国械注准20163132052 | 金属解剖型接骨板 | 国械注准20163462052 | 钛合金 | 该产品采用符合GB4234标准规定的00Cr18Ni14Mo3不锈钢、符合ISO5832-2标准规定的纯钛或符合ISO5832-3标准规定的Ti6Al4V钛合金材料制成，纯钛及钛合金产品表面经过阳极氧化处理或表面无着色。灭菌包装或非灭菌包装。 | 该产品适用于四肢管状骨、四肢关节周围骨、四肢干骺端、跟骨、骶骨、肋骨、锁骨、胸骨、跗骨、肩胛骨、骨盆的骨折、脱位、矫形的内固定。 | C0311060800300609889 | 03-骨科材料 | 11-接骨板 | 06-桡骨接骨板 | 080-固定板 | 03-钛合金 | 006-普通/远端/非灭菌 | 招标范围内-中选 | 797 | 597 | 200
21e20b20-91ea-11eb-8996-40f2e9990f5b | 上海浦卫医疗器械厂有限公司 | 上海浦卫医疗器械厂有限公司 | 56c16385-1f70-11ec-85e0-0050568f9c84 | 金属解剖型接骨板 | 普通接骨板 | 手部接骨板 | 钛合金 | 非灭菌 |  | 843a794a-1e81-11ec-ba7c-0050568f9c84 | 国械注准20163132052 | 金属解剖型接骨板 | 国械注准20163462052 | 钛合金 | 该产品采用符合GB4234标准规定的00Cr18Ni14Mo3不锈钢、符合ISO5832-2标准规定的纯钛或符合ISO5832-3标准规定的Ti6Al4V钛合金材料制成，纯钛及钛合金产品表面经过阳极氧化处理或表面无着色。灭菌包装或非灭菌包装。 | 该产品适用于四肢管状骨、四肢关节周围骨、四肢干骺端、跟骨、骶骨、肋骨、锁骨、胸骨、跗骨、肩胛骨、骨盆的骨折、脱位、矫形的内固定。 | C0311070800300609889 | 03-骨科材料 | 11-接骨板 | 07-手部接骨板 | 080-固定板 | 03-钛合金 | 006-普通/掌骨干部/非灭菌 | 招标范围内-中选 | 797 | 597 | 200
da4a6ec1-4818-11ec-bbcb-44a84212d119 | 上海康定医疗器械有限公司 | 上海康定医疗器械有限公司 | 56c41b95-f207-11ec-9447-b4055d63f15c | 解剖型金属接骨板 | 普通接骨板 | 通用接骨板 | 钛合金 | 非灭菌 |  | c45a3370-dda7-11e9-953f-fa163e0a8baf | 国械注准20173133263 | 解剖型金属接骨板 | 国械注准20173463263 | 钛合金 | 该产品孔型为非锁定孔； 产品由符合 GB 4234.1 材料标准的锻造不锈钢材料制成或 GB/T 13810 材料标准的 TC4 钛合金材料制成。钛合金材质产品表面分着色阳极氧化、微弧阳极氧化和未经阳极氧化处理。交付状态为无菌状态或非无菌状态。灭菌产品经Co60辐照灭菌， 灭菌有效期为5年。 | 适用于四肢干骺端骨折内固定。 | C0311150800300800494 | 03-骨科材料 | 11-接骨板 | 15-通用接骨板 | 080-固定板 | 03-钛合金 | 008-普通/钩形/非灭菌 | 招标范围内-中选 | 954 | 795 | 159
da4c6f67-4818-11ec-bbcb-44a84212d119 | 常州众一医疗器械有限公司 | 常州众一医疗器械有限公司 | 56e0f505-5edb-11ec-921a-0050568f9c84 | 非锁定金属空心接骨螺钉 | 中空（空心）螺钉（非锁定） |  | 钛合金 | 非灭菌 |  | 8e7f18a8-5e47-11ec-921a-0050568f9c84 | 国械注准20213131022 | 非锁定金属空心接骨螺钉 |  | 钛合金 | 该产品分为I型、II型跟IV型。I型空心钉由垫圈及空心螺钉组成，其中，垫圈为选配件。该产品有符合GB/T13810标准规定的钛合金（TC4）材料制成，产品表面可经过着色阳极氧化处理，非灭菌包装。 | 该产品适用于四肢骨折内固定（不含股骨颈骨折），I型空心螺钉可单独使用或配合垫圈使用，其他型号单独使用。 | C0312050790301013057 | 03-骨科材料 | 12-螺钉 | 05-空心钉 | 079-螺钉 | 03-钛合金 | 010-埋头/非锁定/非灭菌/直径≤4mm以下 | 招标范围内-中选 | 159 | 159
c16630b0-483e-11ec-bbcb-44a84212d119 | 江苏双羊医疗器械有限公司 | 江苏双羊医疗器械有限公司 | 56e5e4ec-c550-11e9-953f-fa163e0a8baf | 钛质接骨板（解剖型接骨板） | 普通接骨板 | 跟骨接骨板 | 纯钛 | 非灭菌 |  | 970aa075-9d66-11e9-b4ed-fa163e0a8baf | 国械注准20163460451 | 钛质接骨板（解剖型接骨板） |  | 纯钛 | 该产品由符合GB/T13810-2007要求的TA2、TA3或TA4材料制造，详见产品规格型号附页。结构为解剖形状，表面采用阳极氧化处理。产品为非无菌包装。钛质接骨板需与钛质接骨螺钉配合使用。 | 该产品适用于锁骨、盆骨、四肢干骺端及跟骨骨折内固定，帮助骨折愈合。 | C0311130800200205214 | 03-骨科材料 | 11-接骨板 | 13-跟骨接骨板 | 080-固定板 | 02-纯钛 | 002-普通/非灭菌 | 招标范围内-中选 | 707 | 509 | 198
f5c285c8-4a83-11ec-bbcb-44a84212d119 | 上海三友医疗器械股份有限公司 | 上海三友医疗器械股份有限公司 | 56f81ed0-d135-11ec-9447-b4055d63f15c | 金属锁定接骨板-T型锁定接骨板 | 锁定加压接骨板（含万向） | 桡骨接骨板 | 纯钛 | 非灭菌 |  | d62c77a7-eba4-11ec-9447-b4055d63f15c | 国械注准20173131000 | 金属锁定接骨板 | 国械注准20173461000 |  | 该产品由符合GB/T 13810标准规定的TA2、TA3纯钛材料制成。表面可经阳极氧化处理。无菌或非灭菌包装，无菌有效期4年。 | 适用于骨科手术时四肢及骨盆骨折内固定 | C0311060800201206388 | 03-骨科材料 | 11-接骨板 | 06-桡骨接骨板 | 080-固定板 | 02-纯钛 | 012-锁定加压/远端/非灭菌 | 招标范围内-中选 | 452 | 451 | 1
3f91e1e7-9465-11eb-875f-6c92bf359663 | 创生医疗器械（中国）有限公司 | 创生医疗器械（中国）有限公司 | 571956a9-af08-11ec-a4e1-90e2ba8d9d30 | 锁定金属接骨板 | 锁定加压接骨板（含万向） | 跟骨接骨板 | 纯钛 | 灭菌 |  | c5ee0cf7-9c94-11e9-b4ed-fa163e0a8baf | 国械注准20163462195 | 锁定金属接骨板 |  | 纯钛 | 该产品采用符合GB4234标准规定的00Cr18Ni14Mo3不锈钢或符合GB/T13810标准规定的TA3纯钛材料制成，纯钛产品表面有经过阳极氧化处理和未着色两种。灭菌和非灭菌包装。 | 该产品主要适用于四肢干骺端骨折作内固定，及上、下肢骨干骨折加压或保护性内固定用。 | C0311130800200304963 | 03-骨科材料 | 11-接骨板 | 13-跟骨接骨板 | 080-固定板 | 02-纯钛 | 003-锁定加压/灭菌 | 招标范围内-中选 | 839 | 644 | 195
21dad267-91ea-11eb-8996-40f2e9990f5b | 北京贝思达生物技术有限公司 | 北京贝思达生物技术有限公司 | 573472d5-25e5-11ed-9447-b4055d63f15c | 锁定金属接骨板系统-金属接骨板 | 锁定加压接骨板（含万向） | 桡骨接骨板 | 纯钛 | 非灭菌 |  | dce54850-9cc0-11eb-ac1c-fa163e311f19 | 国械注准20153131355 | 锁定金属接骨板系统 |  | 纯钛 | 该产品由锁定金属接骨板及配套金属接骨螺钉组成，金属接骨板带有螺纹孔，螺钉头部带有螺纹。金属接骨板材料采用符合GB4234标准规定的00Cr18Ni14Mo3不锈钢材料或符合GB/T13810标准规定的TA2、TA3纯钛、TC4钛合金材料制成；金属接骨螺钉材料采用符合GB4234标准规定的00Cr18Ni14Mo3不锈钢材料或符合GB/T13810标准规定的TC4钛合金材料制成。表面无着色。灭菌或非灭菌包装。 | 主要适用于四肢骨折锁定内固定。 | C0311060800201400720 | 03-骨科材料 | 11-接骨板 | 06-桡骨接骨板 | 080-固定板 | 02-纯钛 | 014-万向锁定加压/近端/非灭菌 | 招标范围内-中选 | 1120 | 940 | 180
c1662b3e-483e-11ec-bbcb-44a84212d119 | 江苏艾迪尔医疗科技股份有限公司 | 江苏艾迪尔医疗科技股份有限公司 | 57459bfe-c860-11e9-953f-fa163e0a8baf | 加压和保护性接骨板 | 普通接骨板 | 手部接骨板 | 纯钛 | 非灭菌 |  | ceb26d08-9ba6-11e9-b4ed-fa163e0a8baf | 国械注准20163462041 | 加压和保护性接骨板 |  | 纯钛 | 该产品由符合GB/T13810规定的TA3纯钛材料制成，纯钛产品表面无着色。为非灭菌包装。 | 该产品适用于四肢、骨盆骨折内固定、起骨折端加压作用 | C0311070800201207435 | 03-骨科材料 | 11-接骨板 | 07-手部接骨板 | 080-固定板 | 02-纯钛 | 012-普通/指骨干部/非灭菌 | 招标范围内-中选 | 778 | 658 | 120
da4c756e-4818-11ec-bbcb-44a84212d119 | 常州奥斯迈医疗器械有限公司 | 常州奥斯迈医疗器械有限公司 | 578bac79-fa72-11eb-b658-0050568f9c84 | 锁定金属接骨板 | 锁定加压接骨板（含万向） | 桡骨接骨板 | 纯钛 | 非灭菌 |  | 8e334297-e2d3-11eb-b658-0050568f9c84 | 国械注准20163132198 | 锁定金属接骨板 |  | 纯钛 | 该产品为锁定型接骨板,采用符合GB4234.1标准的OOCr18Ni14Mo3不锈钢或GB/T 13810标准的TA3纯钛材料制造。纯钛材料产品表面经阳极氧化处理，包括灭菌和非灭菌包装。 | 适用于四肢长骨骨干，四肢干骺端，骨盆及锁骨骨折内固定 | C0311060800201604223 | 03-骨科材料 | 11-接骨板 | 06-桡骨接骨板 | 080-固定板 | 02-纯钛 | 016-万向锁定加压/干部/非灭菌 | 招标范围内-中选 | 895 | 698 | 197
f5c285c8-4a83-11ec-bbcb-44a84212d119 | 上海三友医疗器械股份有限公司 | 上海三友医疗器械股份有限公司 | 579031f9-014e-11eb-bf70-fa163e0a8baf | 金属锁定接骨板-T型锁定接骨板 | 锁定加压接骨板（含万向） | 通用接骨板 | 纯钛 | 非灭菌 |  | d62c77a7-eba4-11ec-9447-b4055d63f15c | 国械注准20173131000 | 金属锁定接骨板 | 国械注准20173461000 | 纯钛 | 该产品由符合GB/T 13810标准规定的TA2、TA3纯钛材料制成。表面可经阳极氧化处理。无菌或非灭菌包装，无菌有效期4年。 | 适用于骨科手术时四肢及骨盆骨折内固定 | C0311170800201506388 | 03-骨科材料 | 11-接骨板 | 17-矫形板 | 080-固定板 | 02-纯钛 | 015-前中足/成人 | 招标范围内-中选 | 445 | 444 | 1
21faafdb-91ea-11eb-8996-40f2e9990f5b | 大博医疗科技股份有限公司 | 大博医疗科技股份有限公司 | 57a1f46b-58fa-11ed-9447-b4055d63f15c | 金属带锁髓内钉 | 尾帽 |  | 钛合金 | 灭菌 |  | 83bbb6e1-5212-11eb-bb5e-fa163e311f19 | 国械注准20153131553 | 金属带锁髓内钉 | 国械注准20153461553 | 钛合金 | 该产品由主钉和锁钉构成，采用符合GB/T 13810规定的TC4钛合金材料制造。表面经着色阳极氧化或微弧阳极氧化处理。非灭菌和灭菌包装。 | 该产品适用于股骨近端骨折。 | C0313110860300100419 | 03-骨科材料 | 13-髓内钉 | 11-髓内钉配件 | 086-髓内钉 | 03-钛合金 | 001-尾帽/灭菌 | 招标范围内-中选 | 12 | 12
21d27aed-91ea-11eb-8996-40f2e9990f5b | 天津妙娅生物科技有限公司 | 天津妙娅生物科技有限公司 | 57b3ef3f-2838-11ed-9447-b4055d63f15c | 锁定金属接骨板系统-金属接骨板 | 锁定加压接骨板（含万向） | 胫骨接骨板 | 纯钛 | 非灭菌 |  | bb5252f6-e958-11ec-9447-b4055d63f15c | 国械注准20173130457 | 锁定金属接骨板系统 | 国械注准20173460457 | 纯钛 | 该产品由锁定金属接骨板及配套金属接骨螺钉组成，金属接骨板带有螺纹孔，螺钉头部带有螺纹。金属接骨板材料采用符合GB4234标准规定的00Cr18Ni14Mo3不锈钢材料或符合GB/T13810标准规定的TA2、TA3纯钛、TC4钛合金材料制成；金属接骨螺钉材料采用符合GB4234标准规定00Cr18Ni14Mo3不锈钢材料或符合GB/T13810标准规定的TC4钛合金材料制成。表面无着色。灭菌或非灭菌包装。灭菌产品经辐照灭菌，灭菌有效期5年。 | 该产品适用于四肢骨折锁定内固定、矫形和关节融合。 | C0311110800201808503 | 03-骨科材料 | 11-接骨板 | 11-胫骨接骨板 | 080-固定板 | 02-纯钛 | 018-万向锁定加压/远端/非灭菌 | 招标范围内-中选 | 1122 | 922 | 200
f5c285c8-4a83-11ec-bbcb-44a84212d119 | 上海三友医疗器械股份有限公司 | 上海三友医疗器械股份有限公司 | 57ca7486-e1f4-11ea-bf70-fa163e0a8baf | 金属锁定接骨板-L型加压锁定接骨板 | 锁定加压接骨板（含万向） | 胫骨接骨板 | 纯钛 | 非灭菌 |  | d62c77a7-eba4-11ec-9447-b4055d63f15c | 国械注准20173131000 | 金属锁定接骨板 | 国械注准20173461000 | 纯钛 | 该产品由符合GB/T 13810标准规定的TA2、TA3纯钛材料制成。表面可经阳极氧化处理。无菌或非灭菌包装，无菌有效期4年。 | 适用于骨科手术时四肢及骨盆骨折内固定 | C0311110800201406388 | 03-骨科材料 | 11-接骨板 | 11-胫骨接骨板 | 080-固定板 | 02-纯钛 | 014-万向锁定加压/近端/非灭菌 | 招标范围内-中选 | 506 | 505 | 1
da4c9753-4818-11ec-bbcb-44a84212d119 | 山东康盛医疗器械股份有限公司 | 山东康盛医疗器械股份有限公司 | 57d004c3-00b3-11ec-b658-0050568f9c84 | 中空接骨螺钉 | 中空（空心）螺钉（非锁定） |  | 钛合金 | 非灭菌 |  | 9ffe86c0-ff22-11eb-b658-0050568f9c84 | 国械注准20173130674 | 中空接骨螺钉 |  | 钛合金 | 该产品采用符合GB/T 13810标准规定的TC4钛合金材料制成，表面分为无着色和着色阳极氧化两种处理方式。产品的交付状态有灭菌和非灭菌状态2种形式。灭菌状态交付的产品采用辐照剂量为25kGy~38kGy的y射线辐照灭菌，灭菌有效期为5年。 | 该产品用于四肢骨折内固定 | C0312050790301610667 | 03-骨科材料 | 12-螺钉 | 05-空心钉 | 079-螺钉 | 03-钛合金 | 016-非埋头/锁定/非灭菌/直径≤4mm以下 | 招标范围内-中选 | 159 | 159
21f9fd59-91ea-11eb-8996-40f2e9990f5b | 兰州西脉记忆合金股份有限公司 | 兰州西脉记忆合金股份有限公司 | 57d640c6-98d6-11eb-ac1c-fa163e311f19 | 髋臼后柱解剖型记忆固定器 | 普通接骨板 | 通用接骨板 | 钛合金 | 非灭菌 |  | a28c023a-ade4-11e9-8460-fa163e0a8baf | 国械注准20193131738 | 解剖型记忆固定器 |  | 镍钛形状记忆合金 | 该产品由符合GB 24627的镍钛形状记忆合金制成，其中KH I、 KH II、KH III、KH V和KH IV型由臼盖网-持骨部、骼坐臂-功 能加压部二部分组成，KH VI型由臼盖网-持骨部、骼坐臂-功能 加压部、方区板-功能固定部三部分组成，非灭菌包装。 | 该产品适用于髋臼后柱粉碎性骨折的内固定。 | C0311150800300404172 | 03-骨科材料 | 11-接骨板 | 15-通用接骨板 | 080-固定板 | 03-钛合金 | 004-普通/弧形/非灭菌 | 招标范围内-中选 | 1127 | 927 | 200
4d68c873-48fd-11ec-bbcb-44a84212d119 | 苏州市康力骨科器械有限公司 | 苏州市康力骨科器械有限公司 | 5804f2a5-5627-11eb-bb5e-fa163e311f19 | 金属锁定接骨板系统-锁定接骨板 | 锁定加压接骨板（含万向） | 股骨接骨板 | 纯钛 | 非灭菌 |  | 77d2aca0-add8-11e9-8460-fa163e0a8baf | 国械注准20173460052 | 金属锁定接骨板系统 |  | 纯钛 | 该产品包括锁定接骨板和锁定接骨螺钉，接骨板采用符合GB 4234标准规定的00Cr18Ni14Mo3不锈钢或符合GB/T 13810标准规定的TA3纯钛材料制成，接骨螺钉采用符合GB 4234标准规定的00Cr18Ni14Mo3不锈钢或符合GB/T 13810标准规定的TC4钛合金材料制成。纯钛及钛合金产品表面可采用阳极氧化处理。无菌和非无菌两种交付状态，无菌状态交付的产品经γ射线辐照灭菌。 | 适用于骨科手术时作四肢干骺端、锁骨、跟骨、骨盆骨折内固定用。 | C0311090800201407276 | 03-骨科材料 | 11-接骨板 | 09-股骨接骨板 | 080-固定板 | 02-纯钛 | 014-万向锁定加压/近端/非灭菌 | 招标范围内-中选 | 1188 | 1000 | 188
21d7752c-91ea-11eb-8996-40f2e9990f5b | 常州华森医疗器械股份有限公司 | 常州华森医疗器械股份有限公司 | 580a466d-c3c8-11e9-974a-fa163e0a8baf | 锁定接骨板系统-锁定接骨板 | 锁定加压接骨板（含万向） | 骨盆接骨板 | 纯钛 | 灭菌 |  | 885f6015-9a40-11e9-b4ed-fa163e0a8baf | 国械注准20193131831 | 锁定接骨板系统 |  | 纯钛 | 该产品由锁定接骨板、锁定螺钉和加压螺钉组成。锁定接骨板由符合GB/T13810标准规定的TA3G纯钛材料制成，锁定螺钉和加压螺钉由符合GB/T13810标准规定的TC4钛合金材料制成。产品表面包括经着色阳极氧化处理、微弧阳极氧化处理或未经阳极氧化处理。灭菌和非无菌两种包装。灭菌包装产品采用γ射线辐照灭菌，灭菌有效期为五年。 | 该产品适用于四肢及锁骨骨折内固定。 | C0311080800201506410 | 03-骨科材料 | 11-接骨板 | 08-骨盆接骨板 | 080-固定板 | 02-纯钛 | 015-锁定加压/耻骨形/灭菌 | 招标范围内-中选 | 694 | 551 | 143
c1662b3e-483e-11ec-bbcb-44a84212d119 | 江苏艾迪尔医疗科技股份有限公司 | 江苏艾迪尔医疗科技股份有限公司 | 5815a21d-c6fc-11ea-a4d6-fa163e0a8baf | 解剖型金属锁定接骨板钉系统-接骨板 | 锁定加压接骨板（含万向） | 锁骨接骨板 | 纯钛 | 非灭菌 |  | 80a81c2b-c5a4-11ea-a4d6-fa163e0a8baf | 国械注准20153131024 | 解剖型金属锁定接骨板钉系统 |  | 纯钛 | 该系统中的锁定接骨螺钉采用符合GB/T13810标准规定的TC4钛合金材料制成，解剖型锁定接骨板采用符合GB/T13810规定的纯钛TA3材料或采用符合GB4234.1的00Cr18Ni14Mo3不锈钢制成。纯钛和钛合金产品分未经表面阳极氧化和经表面着色阳极氧化或经表面微弧阳极氧化。非灭菌包装。 | 该产品适用于四肢骨干骺端骨折内固定。 | C0311030800202007435 | 03-骨科材料 | 11-接骨板 | 03-锁骨接骨板 | 080-固定板 | 02-纯钛 | 020-锁定加压/外侧上方/非灭菌 | 招标范围内-中选 | 979 | 859 | 120
4d6aa4fd-48fd-11ec-bbcb-44a84212d119 | 苏州苏南捷迈得医疗器械有限公司 | 苏州苏南捷迈得医疗器械有限公司 | 585b0394-b83c-11ea-9ac3-fa163e0a8baf | 锁定金属接骨板 | 锁定加压接骨板（含万向） | 胫骨接骨板 | 不锈钢 | 非灭菌 |  | ad601e9a-7d31-11ea-80a3-fa163e0a8baf | 国械注准20153130663 | 锁定金属接骨板 |  | 不锈钢 | 锁定金属接骨板分为直型、异型两种，孔的型式为螺纹孔和加压孔相配合的结构形式。采用符合GB4234标准的00Cr18Ni14Mo3不锈钢或符合GB/T13810标准的TA3纯钛材料制造。纯钛产品表面可经微弧阳极氧化处理。非灭菌包装 | 该产品与锁定金属接骨螺钉配合使用，适用于四肢骨折内固定。 | C0311110800101201950 | 03-骨科材料 | 11-接骨板 | 11-胫骨接骨板 | 080-固定板 | 01-不锈钢 | 012-锁定加压/远端/非灭菌 | 招标范围内-中选 | 800 | 799 | 1
21dad267-91ea-11eb-8996-40f2e9990f5b | 北京贝思达生物技术有限公司 | 北京贝思达生物技术有限公司 | 587b85f8-25e3-11ed-9447-b4055d63f15c | 锁定金属接骨板系统-金属接骨板 | 锁定加压接骨板（含万向） | 骨盆接骨板 | 纯钛 | 非灭菌 |  | dce54850-9cc0-11eb-ac1c-fa163e311f19 | 国械注准20153131355 | 锁定金属接骨板系统 |  | 纯钛 | 该产品由锁定金属接骨板及配套金属接骨螺钉组成，金属接骨板带有螺纹孔，螺钉头部带有螺纹。金属接骨板材料采用符合GB4234标准规定的00Cr18Ni14Mo3不锈钢材料或符合GB/T13810标准规定的TA2、TA3纯钛、TC4钛合金材料制成；金属接骨螺钉材料采用符合GB4234标准规定的00Cr18Ni14Mo3不锈钢材料或符合GB/T13810标准规定的TC4钛合金材料制成。表面无着色。灭菌或非灭菌包装。 | 主要适用于四肢骨折锁定内固定。 | C0311080800201800720 | 03-骨科材料 | 11-接骨板 | 08-骨盆接骨板 | 080-固定板 | 02-纯钛 | 018-万向锁定加压/直形/非灭菌 | 招标范围内-中选 | 1190 | 1010 | 180
b2e07532-4b3e-11ec-bbcb-44a84212d119 | 浙江科惠医疗器械股份有限公司 | 浙江科惠医疗器械股份有限公司 | 588d63f9-1d0e-11ec-ba7c-0050568f9c84 | 足踝锁定接骨板系统 | 锁定加压接骨板（含万向） | 跟骨接骨板 | 钛合金 | 非灭菌 |  | d9cea9cb-1695-11ec-b658-0050568f9c84 | 国械注准20213130692 | 足踝锁定接骨板系统 |  | 钛合金 | 足踝锁定接骨板系统由接骨螺钉和足踝锁定接骨板组成。接骨螺钉分金属非锁定接骨螺钉、金属万向锁定接骨螺钉。足踝锁定接骨板系统应选用符合GB/T13810规定的TC4钛合金制造，表面有经过阳极氧化和不经过阳极氧化处理两种，阳极氧化类型为着色阳极氧化。足踝锁定接骨板系统分无菌和非无菌两种交付状态，无菌产品经辐照灭菌，灭菌有效期为5年。 | 足踝锁定接骨板系统适用于足踝骨折内固定 | C0311130800300606083 | 03-骨科材料 | 11-接骨板 | 13-跟骨接骨板 | 080-固定板 | 03-钛合金 | 006-万向锁定加压/非灭菌 | 招标范围内-中选 | 992 | 825 | 167
b2e0497c-4b3e-11ec-bbcb-44a84212d119 | 山东航维骨科医疗器械股份有限公司 | 山东航维骨科医疗器械股份有限公司 | 58bb1031-8f97-11eb-ace3-fa163e311f19 | 金属带锁髓内钉-堵帽 | 尾帽 |  | 钛合金 | 灭菌 |  | 7fdd0888-8242-11eb-ace3-fa163e311f19 | 国械注准20153132220 | 金属带锁髓内钉 |  | 钛合金 | 该产品由主钉、堵帽和锁钉组成，材质采用符合GB/T 13810的Ti6A14V钛合金。灭菌和非灭菌两种包装。灭菌包装采用环氧乙烷灭菌，灭菌有效期为2年。 | 适用于骨科手术中股骨、胫骨、肱骨、尺桡骨骨折的髓内固定。 | C0313110860300100156 | 03-骨科材料 | 13-髓内钉 | 11-髓内钉配件 | 086-髓内钉 | 03-钛合金 | 001-尾帽/灭菌 | 招标范围内-中选 | 100 | 100
4d6aa4fd-48fd-11ec-bbcb-44a84212d119 | 苏州苏南捷迈得医疗器械有限公司 | 苏州苏南捷迈得医疗器械有限公司 | 58ee6d3b-b81d-11ea-9ac3-fa163e0a8baf | 锁定金属接骨板 | 锁定加压接骨板（含万向） | 肱骨接骨板 | 不锈钢 | 非灭菌 |  | ad601e9a-7d31-11ea-80a3-fa163e0a8baf | 国械注准20153130663 | 锁定金属接骨板 |  | 不锈钢 | 锁定金属接骨板分为直型、异型两种，孔的型式为螺纹孔和加压孔相配合的结构形式。采用符合GB4234标准的00Cr18Ni14Mo3不锈钢或符合GB/T13810标准的TA3纯钛材料制造。纯钛产品表面可经微弧阳极氧化处理。非灭菌包装 | 该产品与锁定金属接骨螺钉配合使用，适用于四肢骨折内固定。 | C0311040800100801950 | 03-骨科材料 | 11-接骨板 | 04-肱骨接骨板 | 080-固定板 | 01-不锈钢 | 008-锁定加压/近端/非灭菌 | 招标范围内-中选 | 760 | 759 | 1
b2de97c8-4b3e-11ec-bbcb-44a84212d119 | 爱湃斯（上海）商贸有限公司 | 爱派司生技股份有限公司 | 58f487a5-da95-11e9-953f-fa163e0a8baf | 金属锁定接骨板 | 锁定加压接骨板（含万向） | 足部接骨板 | 钛合金 | 非灭菌 |  | afe6baa0-c8a1-11e9-953f-fa163e0a8baf | 国械注许20193130072 | 金属锁定接骨板 |  | 钛合金 | 产品由采用符合GB/T13810-2007规定的钛合金（牌号TC4）制成的直型金属接骨板和异型金属接骨板组成。非无菌包装。 | 本骨板关节面有必要保护时的创伤适应症：稳定或不稳定的关节面骨折；包含：直式加压骨折、跟骨外侧骨折。本系统还适用于创伤后病状中的重建适应症：1.当软组织状况已改善；要将外固定系统更换成内固定系统时。2.如果关节轮廓在病状上已经被修改过而有必要重修关节面。3.保持骨折关节面完整。 | C0311140800301011021 | 03-骨科材料 | 11-接骨板 | 14-足部接骨板 | 080-固定板 | 03-钛合金 | 010-锁定加压/中足/非灭菌 | 招标范围内-中选 | 651 | 513 | 138
21dad267-91ea-11eb-8996-40f2e9990f5b | 北京贝思达生物技术有限公司 | 北京贝思达生物技术有限公司 | 58f52f24-0d8d-11ed-9447-b4055d63f15c | 解剖型金属接骨板系统-接骨板 | 普通接骨板 | 髌骨接骨板 | 纯钛 | 灭菌 |  | c36e31c7-9cbc-11eb-ac1c-fa163e311f19 | 国械注准20153131912 | 解剖型金属接骨板系统 |  | 纯钛 | 该产品由解剖型金属接骨板及配套金属接骨螺钉组成。金属接骨板材料采用符合GB4234标准规定的00Cr18Ni14Mo3不锈钢材料或符合GB/T13810标准规定的TA2、TA3纯钛材料制成；金属接骨螺钉材料采用符合GB4234标准规定的00Cr18Ni14Mo3不锈钢材料或符合GB/T13810标准规定的TC4钛合金材料制成。表面无着色。灭菌或非灭菌包装。 | 该产品适用于四肢干骺端骨折内固定。 | C0311100800200100720 | 03-骨科材料 | 11-接骨板 | 10-髌骨接骨板 | 080-固定板 | 02-纯钛 | 001-普通/灭菌 | 招标范围内-中选 | 866 | 686 | 180
c16630b0-483e-11ec-bbcb-44a84212d119 | 江苏双羊医疗器械有限公司 | 江苏双羊医疗器械有限公司 | 58ff568d-c63f-11e9-953f-fa163e0a8baf | 金属锁定接骨板固定系统 | 锁定加压接骨板（含万向） | 锁骨接骨板 | 纯钛 | 非灭菌 |  | bdc2dc7b-9d64-11e9-b4ed-fa163e0a8baf | 国械注准20163460576 | 金属锁定接骨板固定系统 |  | 纯钛 | 金属锁定接骨板固定系统由锁定板和锁定钉组成。锁定板中有锁定环的称为万向。其中锁定板选用符合GB/T13810中规定的纯钛材料制造，锁定钉和万向锁定板头部的万向环选用符合GB/T13810中规定的TC4材料制造。金属锁定接骨板固定系统表面可以采用阳极氧化处理；交付状态为非灭菌包装。 | 适用于锁骨、四肢及不规则骨骨折或骨缺损的重建和内固定。 | C0311030800202005214 | 03-骨科材料 | 11-接骨板 | 03-锁骨接骨板 | 080-固定板 | 02-纯钛 | 020-锁定加压/外侧上方/非灭菌 | 招标范围内-中选 | 751 | 553 | 198
21dad267-91ea-11eb-8996-40f2e9990f5b | 北京贝思达生物技术有限公司 | 北京贝思达生物技术有限公司 | 59107783-3893-11ec-921a-0050568f9c84 | 锁定金属接骨板系统-接骨板 | 锁定加压接骨板（含万向） | 胫骨接骨板 | 纯钛 | 非灭菌 |  | dce54850-9cc0-11eb-ac1c-fa163e311f19 | 国械注准20153131355 | 锁定金属接骨板系统 |  | 纯钛 | 该产品由锁定金属接骨板及配套金属接骨螺钉组成，金属接骨板带有螺纹孔，螺钉头部带有螺纹。金属接骨板材料采用符合GB4234标准规定的00Cr18Ni14Mo3不锈钢材料或符合GB/T13810标准规定的TA2、TA3纯钛、TC4钛合金材料制成；金属接骨螺钉材料采用符合GB4234标准规定的00Cr18Ni14Mo3不锈钢材料或符合GB/T13810标准规定的TC4钛合金材料制成。表面无着色。灭菌或非灭菌包装。 | 主要适用于四肢骨折锁定内固定。 | C0311110800201000720 | 03-骨科材料 | 11-接骨板 | 11-胫骨接骨板 | 080-固定板 | 02-纯钛 | 010-锁定加压/干部/非灭菌 | 招标范围内-中选 | 1182 | 1002 | 180
c15e8a32-483e-11ec-bbcb-44a84212d119 | 常州市康辉医疗器械有限公司 | 常州市康辉医疗器械有限公司 | 59242b18-1181-11ea-99e3-fa163e0a8baf | 鹅头钉接骨板系统-动力髋接骨板 | 普通接骨板 | 股骨接骨板 | 钛合金 | 非灭菌 |  | 9cb7aacb-0f63-11ea-99e3-fa163e0a8baf | 国械注准20143132019 | 鹅头钉接骨板系统 |  | 钛合金 | 该产品分为固定式股骨近端鹅头钉接骨板系统、滑动式股骨近端鹅头钉接骨板系统、股骨远端鹅头钉接骨板系统。产品部件包括：动力髋接骨板、动力髁接骨板、滑动块、固定板、加压螺钉、紧定螺钉、紧定螺栓。滑动式股骨近端鹅头钉接骨板系统中动力髋接骨板、滑动块、紧定螺钉和紧定螺栓采用符合GB/T 13810标准规定的TC4钛合金材料制造，鹅头钉接骨板系统中其他产品采用符合GB 4234标准规定的00Cr18Ni14Mo3不锈钢材料或符合GB/T 13810标准规定的TC4、TC4ELI钛合金材料制造。钛合金产品表面均经阳极氧化处理。无菌和非无菌两种交付状态，无菌状态产品采用γ射线辐照灭菌。 | DHS适用于股骨粗隆间骨折、股骨粗隆下骨折内固定。 DCS适用于低位股骨骨折、股骨髁上和髁间骨折内固定。 | C0311170800300900059 | 03-骨科材料 | 11-接骨板 | 17-矫形板 | 080-固定板 | 03-钛合金 | 009-髋部/成人 | 招标范围内-中选 | 804 | 619 | 185
21e20b20-91ea-11eb-8996-40f2e9990f5b | 上海浦卫医疗器械厂有限公司 | 上海浦卫医疗器械厂有限公司 | 592e058f-1f75-11ec-85e0-0050568f9c84 | 金属解剖型接骨板 | 普通接骨板 | 通用接骨板 | 钛合金 | 非灭菌 |  | 843a794a-1e81-11ec-ba7c-0050568f9c84 | 国械注准20163132052 | 金属解剖型接骨板 | 国械注准20163462052 | 钛合金 | 该产品采用符合GB4234标准规定的00Cr18Ni14Mo3不锈钢、符合ISO5832-2标准规定的纯钛或符合ISO5832-3标准规定的Ti6Al4V钛合金材料制成，纯钛及钛合金产品表面经过阳极氧化处理或表面无着色。灭菌包装或非灭菌包装。 | 该产品适用于四肢管状骨、四肢关节周围骨、四肢干骺端、跟骨、骶骨、肋骨、锁骨、胸骨、跗骨、肩胛骨、骨盆的骨折、脱位、矫形的内固定。 | C0311150800301009889 | 03-骨科材料 | 11-接骨板 | 15-通用接骨板 | 080-固定板 | 03-钛合金 | 010-普通/异形/非灭菌 | 招标范围内-中选 | 902 | 702 | 200
21d27aed-91ea-11eb-8996-40f2e9990f5b | 天津妙娅生物科技有限公司 | 天津妙娅生物科技有限公司 | 5944f042-284a-11ed-9447-b4055d63f15c | 锁定金属接骨板系统-金属接骨板 | 锁定加压接骨板（含万向） | 胫骨接骨板 | 纯钛 | 非灭菌 |  | bb5252f6-e958-11ec-9447-b4055d63f15c | 国械注准20173130457 | 锁定金属接骨板系统 | 国械注准20173460457 | 纯钛 | 该产品由锁定金属接骨板及配套金属接骨螺钉组成，金属接骨板带有螺纹孔，螺钉头部带有螺纹。金属接骨板材料采用符合GB4234标准规定的00Cr18Ni14Mo3不锈钢材料或符合GB/T13810标准规定的TA2、TA3纯钛、TC4钛合金材料制成；金属接骨螺钉材料采用符合GB4234标准规定00Cr18Ni14Mo3不锈钢材料或符合GB/T13810标准规定的TC4钛合金材料制成。表面无着色。灭菌或非灭菌包装。灭菌产品经辐照灭菌，灭菌有效期5年。 | 该产品适用于四肢骨折锁定内固定、矫形和关节融合。 | C0311110800200808503 | 03-骨科材料 | 11-接骨板 | 11-胫骨接骨板 | 080-固定板 | 02-纯钛 | 008-锁定加压/近端/非灭菌 | 招标范围内-中选 | 1122 | 922 | 200
21d27aed-91ea-11eb-8996-40f2e9990f5b | 天津妙娅生物科技有限公司 | 天津妙娅生物科技有限公司 | 594a3c8e-283a-11ed-9447-b4055d63f15c | 锁定金属接骨板系统-金属接骨板 | 锁定加压接骨板（含万向） | 足部接骨板 | 纯钛 | 非灭菌 |  | bb5252f6-e958-11ec-9447-b4055d63f15c | 国械注准20173130457 | 锁定金属接骨板系统 | 国械注准20173460457 | 纯钛 | 该产品由锁定金属接骨板及配套金属接骨螺钉组成，金属接骨板带有螺纹孔，螺钉头部带有螺纹。金属接骨板材料采用符合GB4234标准规定的00Cr18Ni14Mo3不锈钢材料或符合GB/T13810标准规定的TA2、TA3纯钛、TC4钛合金材料制成；金属接骨螺钉材料采用符合GB4234标准规定00Cr18Ni14Mo3不锈钢材料或符合GB/T13810标准规定的TC4钛合金材料制成。表面无着色。灭菌或非灭菌包装。灭菌产品经辐照灭菌，灭菌有效期5年。 | 该产品适用于四肢骨折锁定内固定、矫形和关节融合。 | C0311140800201608503 | 03-骨科材料 | 11-接骨板 | 14-足部接骨板 | 080-固定板 | 02-纯钛 | 016-万向锁定加压/中足/非灭菌 | 招标范围内-中选 | 1054 | 854 | 200
21da6f09-91ea-11eb-8996-40f2e9990f5b | 北京中安泰华科技有限公司 | 北京中安泰华科技有限公司 | 59519f7c-d38d-11e9-953f-fa163e0a8baf | 金属带锁髓内钉 | 髓内钉 | 胫骨髓内钉 | 钛合金 | 灭菌 |  | 75999b92d0c149ac988dac72df298679 | 国械注准20183130546 | 金属带锁髓内钉 |  | 钛合金 | 该产品由带锁髓内钉主钉、锁钉、尾帽组成。产品采用符合GB/T13810标准规定的TC4钛合金材料制造。产品表面经微弧阳极氧化处理和着色阳极氧化处理。灭菌和非灭菌包装。灭菌包装产品采用γ射线辐照灭菌，灭菌有效期为5年。 | 适用于股骨、胫骨、股骨粗隆间骨折髓腔内固定。 | C0313060860300108725 | 03-骨科材料 | 13-髓内钉 | 06-胫骨髓内钉 | 086-髓内钉 | 03-钛合金 | 001-骨干/直型/灭菌 | 招标范围内-中选 | 1467 | 1297 | 170
21d9fb24-91ea-11eb-8996-40f2e9990f5b | 江苏金鹿集团医疗器械有限公司 | 江苏金鹿集团医疗器械有限公司 | 59520bd8-c75a-11ec-a4e1-90e2ba8d9d30 | 锁定型接骨板 | 锁定加压接骨板（含万向） | 足部接骨板 | 纯钛 | 非灭菌 |  | db7fceb0-06d3-11ec-b658-0050568f9c84 | 国械注准20163131499 | 锁定型接骨板 |  | 纯钛 | 接骨板由符合GB/T 13810标准规定的TA3纯钛材料制作而成，万向螺纹孔的万向球由符合GB/T 13810标准规定的TC4钛合金材料制成。产品表面无着色或经微弧阳极氧化处理。非灭菌包装。 | 与该企业同一系统接骨螺钉配合，适用于四肢骨折内固定。 | C0311140800201811093 | 03-骨科材料 | 11-接骨板 | 14-足部接骨板 | 080-固定板 | 02-纯钛 | 018-万向锁定加压/后足/非灭菌 | 招标范围内-中选 | 1172 | 972 | 200
c16630b0-483e-11ec-bbcb-44a84212d119 | 江苏双羊医疗器械有限公司 | 江苏双羊医疗器械有限公司 | 59629eb8-c57d-11e9-953f-fa163e0a8baf | 金属锁定接骨板固定系统-锁定板 | 锁定加压接骨板（含万向） | 胫骨接骨板 | 纯钛 | 非灭菌 |  | bdc2dc7b-9d64-11e9-b4ed-fa163e0a8baf | 国械注准20163460576 | 金属锁定接骨板固定系统 |  | 纯钛 | 金属锁定接骨板固定系统由锁定板和锁定钉组成。锁定板中有锁定环的称为万向。其中锁定板选用符合GB/T13810中规定的纯钛材料制造，锁定钉和万向锁定板头部的万向环选用符合GB/T13810中规定的TC4材料制造。金属锁定接骨板固定系统表面可以采用阳极氧化处理；交付状态为非灭菌包装。 | 适用于锁骨、四肢及不规则骨骨折或骨缺损的重建和内固定。 | C0311110800201005214 | 03-骨科材料 | 11-接骨板 | 11-胫骨接骨板 | 080-固定板 | 02-纯钛 | 010-锁定加压/干部/非灭菌 | 招标范围内-中选 | 877 | 679 | 198
4d68c873-48fd-11ec-bbcb-44a84212d119 | 苏州市康力骨科器械有限公司 | 苏州市康力骨科器械有限公司 | 5996fe88-dce4-11e9-953f-fa163e0a8baf | 金属解剖型接骨板 | 普通接骨板 | 肋骨接骨板 | 纯钛 | 灭菌 |  | 843202a9-896d-11ec-b3f8-90e2ba8d9d30 | 国械注准20173130192 | 金属解剖型接骨板 | 国械注准20173460192 | 纯钛 | 该产品由符合GB 4234.1标准中规定的00Cr18Ni14Mo3不锈钢材料或符合GB/T 13810中规定的TA2、TA3纯钛材料制成。纯钛产品表面可采用微弧阳极氧化处理。无菌和非无菌两种交付状态，无菌状态交付的产品经γ射线辐照灭菌。 | 该产品用于骨科手术时作四肢干骺端、锁骨、跟骨、肋骨、骨盆、髌骨骨折内固定用。 | C0311020800200107276 | 03-骨科材料 | 11-接骨板 | 02-肋骨接骨板 | 080-固定板 | 02-纯钛 | 001-普通/灭菌 | 招标范围内-中选 | 922 | 734 | 188
21d9fb24-91ea-11eb-8996-40f2e9990f5b | 江苏金鹿集团医疗器械有限公司 | 江苏金鹿集团医疗器械有限公司 | 59973f42-c52e-11ec-a4e1-90e2ba8d9d30 | 锁定型接骨板 | 锁定加压接骨板（含万向） | 手部接骨板 | 纯钛 | 非灭菌 |  | db7fceb0-06d3-11ec-b658-0050568f9c84 | 国械注准20163131499 | 锁定型接骨板 |  | 纯钛 | 接骨板由符合GB/T 13810标准规定的TA3纯钛材料制作而成，万向螺纹孔的万向球由符合GB/T 13810标准规定的TC4钛合金材料制成。产品表面无着色或经微弧阳极氧化处理。非灭菌包装。 | 与该企业同一系统接骨螺钉配合，适用于四肢骨折内固定。 | C0311070800202811093 | 03-骨科材料 | 11-接骨板 | 07-手部接骨板 | 080-固定板 | 02-纯钛 | 028-锁定加压/指骨基底部/非灭菌 | 招标范围内-中选 | 1158 | 958 | 200
21d7bc87-91ea-11eb-8996-40f2e9990f5b | 苏州欣荣博尔特医疗器械有限公司 | 苏州欣荣博尔特医疗器械有限公司 | 59a49e9f-56e6-11ea-b7cb-fa163e0a8baf | 肋骨接骨板 | 普通接骨板 | 肋骨接骨板 | 纯钛 | 非灭菌 |  | a2f4c07d-4bd1-11ea-b7cb-fa163e0a8baf | 国械注准20193130802 | 肋骨接骨板 |  | 纯钛 | 该产品由肋骨接骨板组成，由符合GB/T 13810规定的TA3G纯钛材料制成，表面分微弧阳极氧化、着色阳极氧化和表面无着色。灭菌和非灭菌包装，其中灭菌包装采用辐照灭菌，灭菌有效期5年。 | 该产品适用于肋骨骨折内固定 | C0311020800200205248 | 03-骨科材料 | 11-接骨板 | 02-肋骨接骨板 | 080-固定板 | 02-纯钛 | 002-普通/非灭菌 | 招标范围内-中选 | 773 | 573 | 200
f5c285c8-4a83-11ec-bbcb-44a84212d119 | 上海三友医疗器械股份有限公司 | 上海三友医疗器械股份有限公司 | 59acb1cf-cf60-11ec-a4e1-90e2ba8d9d30 | 金属锁定接骨板-锁骨锁定接骨板 | 锁定加压接骨板（含万向） | 锁骨接骨板 | 纯钛 | 非灭菌 |  | d62c77a7-eba4-11ec-9447-b4055d63f15c | 国械注准20173131000 | 金属锁定接骨板 | 国械注准20173461000 |  | 该产品由符合GB/T 13810标准规定的TA2、TA3纯钛材料制成。表面可经阳极氧化处理。无菌或非灭菌包装，无菌有效期4年。 | 适用于骨科手术时四肢及骨盆骨折内固定 | C0311030800202606388 | 03-骨科材料 | 11-接骨板 | 03-锁骨接骨板 | 080-固定板 | 02-纯钛 | 026-锁定加压/内侧前方/非灭菌 | 招标范围内-中选 | 399 | 398 | 1
c1663bcc-483e-11ec-bbcb-44a84212d119 | 上海凯利泰医疗科技股份有限公司 | 上海凯利泰医疗科技股份有限公司 | 59af81cf-d067-11e9-953f-fa163e0a8baf | 金属交锁髓内钉 | 髓内钉 | 肱骨髓内钉 | 钛合金 | 非灭菌 |  | bf8c2268081f42cdb467e7bd22f6992d | 国械注准20183130092 | 金属交锁髓内钉 | 国械注准20183460092 | 钛合金 | 金属交锁髓内钉由髓内钉主钉、近端塞、锁定部件组成。锁定部件为锁定螺钉或拉力螺钉。金属交锁髓内钉由钛合金材料组成，钛合金材料牌号为TC4，符合GB/T13810材料标准；钛合金材料产品表面可微弧氧化或着色阳极氧化处理。交付状态为非灭菌包装或辐照灭菌包装，灭菌有效期5年。 。 | 该产品适用于股骨、胫骨、肱骨、股骨粗隆间骨折的髓腔内固定。 | C0313020860301009805 | 03-骨科材料 | 13-髓内钉 | 02-肱骨髓内钉 | 086-髓内钉 | 03-钛合金 | 010-肱骨干/直型/非灭菌 | 招标范围内-中选 | 1376 | 1176 | 200
3f91e1e7-9465-11eb-875f-6c92bf359663 | 创生医疗器械（中国）有限公司 | 创生医疗器械（中国）有限公司 | 59b2915e-f0b0-11ea-bf70-fa163e0a8baf | 锁定金属接骨板-尺骨接骨板 | 锁定加压接骨板（含万向） | 尺骨接骨板 | 纯钛 | 灭菌 |  | c5ee0cf7-9c94-11e9-b4ed-fa163e0a8baf | 国械注准20163462195 | 锁定金属接骨板 |  | 纯钛 | 该产品采用符合GB4234标准规定的00Cr18Ni14Mo3不锈钢或符合GB/T13810标准规定的TA3纯钛材料制成，纯钛产品表面有经过阳极氧化处理和未着色两种。灭菌和非灭菌包装。 | 该产品主要适用于四肢干骺端骨折作内固定，及上、下肢骨干骨折加压或保护性内固定用。 | C0311050800201504963 | 03-骨科材料 | 11-接骨板 | 05-尺骨接骨板 | 080-固定板 | 02-纯钛 | 015-万向锁定加压/干部/灭菌 | 招标范围内-中选 | 927 | 732 | 195
21f9fd59-91ea-11eb-8996-40f2e9990f5b | 兰州西脉记忆合金股份有限公司 | 兰州西脉记忆合金股份有限公司 | 59ca7bdd-cfbc-11e9-953f-fa163e0a8baf | TiNi环抱式接骨器-桡骨接骨板 | 普通接骨板 | 桡骨接骨板 | 钛合金 | 灭菌 | 环抱器 | AF761947BB0E47838867E7B91E3E30D8 | 国械注准20153460346 | TiNi环抱式接骨器 |  | 镍钛形状记忆合金 | 该产品由主梁、环抱臂及端齿组成，形状为直筒型、锥筒型、弯筒型、异型或椭圆型。由符合GB 24627标准要求的镍钛形状记忆合金材料制成。灭菌和非灭菌包装。 | 适用于管状骨骨折内固定。 | C0311060800300304172 | 03-骨科材料 | 11-接骨板 | 06-桡骨接骨板 | 080-固定板 | 03-钛合金 | 003-普通/干部/灭菌 | 招标范围内-中选 | 1022 | 822 | 200
21e20b20-91ea-11eb-8996-40f2e9990f5b | 上海浦卫医疗器械厂有限公司 | 上海浦卫医疗器械厂有限公司 | 59f410c1-1f68-11ec-85e0-0050568f9c84 | 金属解剖型接骨板 | 普通接骨板 | 通用接骨板 | 纯钛 | 非灭菌 |  | 843a794a-1e81-11ec-ba7c-0050568f9c84 | 国械注准20163132052 | 金属解剖型接骨板 | 国械注准20163462052 | 纯钛 | 该产品采用符合GB4234标准规定的00Cr18Ni14Mo3不锈钢、符合ISO5832-2标准规定的纯钛或符合ISO5832-3标准规定的Ti6Al4V钛合金材料制成，纯钛及钛合金产品表面经过阳极氧化处理或表面无着色。灭菌包装或非灭菌包装。 | 该产品适用于四肢管状骨、四肢关节周围骨、四肢干骺端、跟骨、骶骨、肋骨、锁骨、胸骨、跗骨、肩胛骨、骨盆的骨折、脱位、矫形的内固定。 | C0311150800200809889 | 03-骨科材料 | 11-接骨板 | 15-通用接骨板 | 080-固定板 | 02-纯钛 | 008-普通/钩形/非灭菌 | 招标范围内-中选 | 902 | 702 | 200
4d6aa4fd-48fd-11ec-bbcb-44a84212d119 | 苏州苏南捷迈得医疗器械有限公司 | 苏州苏南捷迈得医疗器械有限公司 | 59f54557-d871-11eb-b658-0050568f9c84 | 锁定金属接骨板 | 锁定加压接骨板（含万向） | 尺骨接骨板 | 纯钛 | 非灭菌 |  | ad601e9a-7d31-11ea-80a3-fa163e0a8baf | 国械注准20153130663 | 锁定金属接骨板 |  | 纯钛 | 锁定金属接骨板分为直型、异型两种，孔的型式为螺纹孔和加压孔相配合的结构形式。采用符合GB4234标准的00Cr18Ni14Mo3不锈钢或符合GB/T13810标准的TA3纯钛材料制造。纯钛产品表面可经微弧阳极氧化处理。非灭菌包装 | 该产品与锁定金属接骨螺钉配合使用，适用于四肢骨折内固定。 | C0311050800201401950 | 03-骨科材料 | 11-接骨板 | 05-尺骨接骨板 | 080-固定板 | 02-纯钛 | 014-万向锁定加压/近端/非灭菌 | 招标范围内-中选 | 994 | 993 | 1
21d1c3a7-91ea-11eb-8996-40f2e9990f5b | 北京蒙太因医疗器械有限公司 | 北京蒙太因医疗器械有限公司 | 5a001b06-51b6-11ec-921a-0050568f9c84 | 锁定型金属接骨板系统-金属接骨螺钉 | 普通接骨螺钉 | 松质骨螺钉 | 钛合金 | 非灭菌 | 单独使用 | e1e9bfe9-b8d1-11e9-974a-fa163e0a8baf | 国械注准20193130266 | 锁定型金属接骨板系统 |  |  | 该系统产品由锁定型金属接骨板、金属接骨螺钉和垫圈组成，金属接骨板材料为符合ISO 5832-3:2016的Ti6Al4V合金，金属接骨螺钉和垫圈材料为符合ISO 5832-3:2016的Ti6Al4V合金或符合ISO 5832-12:2007的钴铬钼合金。钛合金产品表面经阳极氧化处理，阳极氧化处理包括黑灰色阳极氧化和着色阳极氧化，产品非灭菌包装。金属接骨板预装有快速导向器，快速导向器材质为符合ISO 5832-3:2016的Ti6Al14V合金，仅供定位导向使用，在金属接骨板正式植入前取出，不植入人体。 | 适用于四肢骨折的治疗和重建手术。 | C0312040790301702305 | 03-骨科材料 | 12-螺钉 | 04-松质骨螺钉 | 079-螺钉 | 03-钛合金 | 017-非锁定/全螺纹/非灭菌/2.7＜直径≤4mm | 招标范围内-中选 | 39 | 39
4d6a9c6c-48fd-11ec-bbcb-44a84212d119 | 江苏百易得医疗科技有限公司 | 江苏百易得医疗科技有限公司 | 5a1f35b6-7842-11ed-9447-b4055d63f15c | 金属锁定钉板系统-锁定接骨板 | 锁定加压接骨板（含万向） | 尺骨接骨板 | 钛合金 | 非灭菌 |  | 8f4a9c43-67d7-11ed-9447-b4055d63f15c | 国械注准20223131380 | 金属锁定钉板系统 |  | 钛合金 | 该产品采用符合GB/T13810规定的TC4钛合金材料制造，产品由锁定接骨板和锁定接骨螺钉组成。产品表面可经着色阳极氧化处理。含非灭菌包装和辐照灭菌包装，灭菌有效期5年。 | 适用于四肢骨折内固定。 | C0311050800301201797 | 03-骨科材料 | 11-接骨板 | 05-尺骨接骨板 | 080-固定板 | 03-钛合金 | 012-锁定加压/远端/非灭菌 | 招标范围内-中选 | 599 | 500 | 99
21d9fb24-91ea-11eb-8996-40f2e9990f5b | 江苏金鹿集团医疗器械有限公司 | 江苏金鹿集团医疗器械有限公司 | 5a2596eb-c75c-11ec-a4e1-90e2ba8d9d30 | 锁定型接骨板 | 锁定加压接骨板（含万向） | 手部接骨板 | 纯钛 | 非灭菌 |  | db7fceb0-06d3-11ec-b658-0050568f9c84 | 国械注准20163131499 | 锁定型接骨板 |  | 纯钛 | 接骨板由符合GB/T 13810标准规定的TA3纯钛材料制作而成，万向螺纹孔的万向球由符合GB/T 13810标准规定的TC4钛合金材料制成。产品表面无着色或经微弧阳极氧化处理。非灭菌包装。 | 与该企业同一系统接骨螺钉配合，适用于四肢骨折内固定。 | C0311070800204211093 | 03-骨科材料 | 11-接骨板 | 07-手部接骨板 | 080-固定板 | 02-纯钛 | 042-万向锁定加压/指骨基底部/非灭菌 | 招标范围内-中选 | 1158 | 958 | 200
21d76454-91ea-11eb-8996-40f2e9990f5b | 山东威高骨科材料股份有限公司 | 山东威高骨科材料股份有限公司 | 5a588295-cbbb-11e9-953f-fa163e0a8baf | 金属锁定接骨板系统-锁定螺钉 | 锁定螺钉 |  | 钛合金 | 灭菌 | 单独和成套均可 | 8934168a-6df1-11ec-a3ee-0050568f40ec | 国械注准20173130054 | 金属锁定接骨板系统 | 国械注准20173460054 | 钛合金 | 该产品采用符合GB/T13810的纯钛（TA3G或TA2G）或TC4钛合金材料或符合GB4234的00Cr18Ni14Mo3不锈钢材料制造。由直型锁定板、骨端锁定板和锁定螺钉组成。纯钛及钛合金产品表面可经阳极氧化或黑色阳极氧化处理。交付状态为灭菌或非灭菌。 | 该产品供骨科手术时股骨、胫骨、肱骨、尺骨、桡骨、腓骨的骨干、 近端和远端， 以及跟骨、 锁骨、髌骨和髋臼等处做骨科手 术时骨折断端连接固定用。 | C0312040790300409122 | 03-骨科材料 | 12-螺钉 | 04-松质骨螺钉 | 079-螺钉 | 03-钛合金 | 004-锁定/全螺纹/非灭菌/直径≤2.7mm以下 | 招标范围内-中选 | 25 | 25
4d6aa4fd-48fd-11ec-bbcb-44a84212d119 | 苏州苏南捷迈得医疗器械有限公司 | 苏州苏南捷迈得医疗器械有限公司 | 5a8b217a-b837-11ea-9ac3-fa163e0a8baf | 锁定金属接骨板 | 锁定加压接骨板（含万向） | 腓骨接骨板 | 纯钛 | 非灭菌 |  | ad601e9a-7d31-11ea-80a3-fa163e0a8baf | 国械注准20153130663 | 锁定金属接骨板 |  | 纯钛 | 锁定金属接骨板分为直型、异型两种，孔的型式为螺纹孔和加压孔相配合的结构形式。采用符合GB4234标准的00Cr18Ni14Mo3不锈钢或符合GB/T13810标准的TA3纯钛材料制造。纯钛产品表面可经微弧阳极氧化处理。非灭菌包装 | 该产品与锁定金属接骨螺钉配合使用，适用于四肢骨折内固定。 | C0311120800201201950 | 03-骨科材料 | 11-接骨板 | 12-腓骨接骨板 | 080-固定板 | 02-纯钛 | 012-锁定加压/远端/非灭菌 | 招标范围内-中选 | 893 | 892 | 1
3f91e1e7-9465-11eb-875f-6c92bf359663 | 创生医疗器械（中国）有限公司 | 创生医疗器械（中国）有限公司 | 5a8f0e12-a100-11ec-a4e1-90e2ba8d9d30 | 锁定金属接骨板 | 锁定加压接骨板（含万向） | 胫骨接骨板 | 纯钛 | 灭菌 |  | a4feb1b4-dec7-11eb-b658-0050568f9c84 | 国械注准20163132195 | 锁定金属接骨板 |  | 纯钛 | 该产品采用符合GB4234.1标准规定的00Cr18Ni14Mo3不锈钢或符合GB/T13810标准规定的TA3纯钛材料制成，纯钛产品表面有经过阳极氧化处理和未着色两种。灭菌和非灭菌包装。 | 该产品主要适用于四肢干骺端骨折作内固定，及上、下肢骨干骨折加压或保护性内固定用。 | C0311110800201104963 | 03-骨科材料 | 11-接骨板 | 11-胫骨接骨板 | 080-固定板 | 02-纯钛 | 011-锁定加压/远端/灭菌 | 招标范围内-中选 | 934 | 739 | 195
da4b12aa-4818-11ec-bbcb-44a84212d119 | 北京市富乐科技开发有限公司 | 北京市富乐科技开发有限公司 | 5a9c628e-b98b-11e9-974a-fa163e0a8baf | 锁定接骨板 | 锁定加压接骨板（含万向） | 桡骨接骨板 | 纯钛 | 非灭菌 |  | e3ae3e00-b2a1-11e9-8460-fa163e0a8baf | 国械注准20153461391 | 锁定接骨板 |  | 纯钛 | 该产品的型式包括直型和解剖型，包含非限制接触和限制接触型式，由符合GB/T 13810标准要求的TA2或TA3或TA4纯钛材料制成，表面分阳极氧化着色或本色两种，非灭菌包装。 | 产品与同企业生产的接骨螺钉配合使用，适用于四肢骨折、骨不连、肿瘤、矫形、关节融合术时的内固定 | C0311060800200809274 | 03-骨科材料 | 11-接骨板 | 06-桡骨接骨板 | 080-固定板 | 02-纯钛 | 008-锁定加压/近端/非灭菌 | 招标范围内-中选 | 514 | 317 | 197
7332df81-6d0f-11ec-8a81-34735a9d8166 | 无锡倍达医疗科技有限公司 | 无锡倍达医疗科技有限公司 | 5aaad7a4-8fcf-11ed-9447-b4055d63f15c | 带锁髓内钉系统 | 髓内钉 | 胫骨髓内钉 | 钛合金 | 非灭菌 |  | dfb27db1-8da1-11ed-9447-b4055d63f15c | 国械注准20223131710 | 带锁髓内钉系统 | / | 钛合金 | 该产品由髓腔钉、交锁螺钉、拉力螺钉、封帽、压帽和Ⅰ型压帽组成， 由符合GB/T13810标准规定的 TC4ELI钛合金材料制成。表面分为非阳极氧化和黑灰色阳极氧化两种表面处理形式。分为灭菌和非灭菌包装， 其中灭菌包装产品采用辐照灭菌， 灭菌有效期5年。 | 该产品适用于四肢长骨骨折内固定， 包括股骨、胫骨、肱骨、尺骨、桡骨、腓骨。 | C0313060860301012285 | 03-骨科材料 | 13-髓内钉 | 06-胫骨髓内钉 | 086-髓内钉 | 03-钛合金 | 010-远端/直型/非灭菌 | 招标范围内-中选 | 350 | 152 | 198
21e262e1-91ea-11eb-8996-40f2e9990f5b | 武汉迈瑞科技有限公司 | 武汉迈瑞科技有限公司 | 5ad9895f-a409-11ec-a4e1-90e2ba8d9d30 | 锁定型金属接骨板 | 锁定加压接骨板（含万向） | 胫骨接骨板 | 纯钛 | 灭菌 |  | e1354eae-9d64-11e9-b4ed-fa163e0a8baf | 国械注准20143132274 | 锁定型金属接骨板 | 国械注准20143462274 | TA3纯钛 | 该产品由符合GB/T 13810标准规定的TA3纯钛材料制成。产品表面有经过彩色阳极氧化处理、微弧阳极氧化处理和未经阳极氧化处理三种状态。灭菌和非灭菌包装。灭菌包装产品经辐照灭菌，有效期为5年。 | 适用于四肢、肩锁骨、骨盆骨折内固定。 | C0311110800201108921 | 03-骨科材料 | 11-接骨板 | 11-胫骨接骨板 | 080-固定板 | 02-纯钛 | 011-锁定加压/远端/灭菌 | 招标范围内-中选 | 654 | 506 | 148
f5c285c8-4a83-11ec-bbcb-44a84212d119 | 上海三友医疗器械股份有限公司 | 上海三友医疗器械股份有限公司 | 5b2177e9-9214-11eb-ac1c-fa163e311f19 | 带锁髓内钉-锁钉 | 交锁钉 |  | 钛合金 | 非灭菌 |  | b5a61678-ce2a-11e9-953f-fa163e0a8baf | 国械注准20193130591 | 带锁髓内钉 |  |  | 改产品由符合GB/T 13810标准要求的TC4钛合金材料制成；由髓内钉、锁钉、抗旋螺钉、拉力螺钉和封帽构成。产品表面可经灰黑色阳极氧化处理，非灭菌包装。 | 该产品适用于肱骨、胫骨、股骨骨折时插入髓腔内固定。 | C0313110860300406388 | 03-骨科材料 | 13-髓内钉 | 11-髓内钉配件 | 086-髓内钉 | 03-钛合金 | 004-交锁钉/非灭菌 | 招标范围内-中选 | 640 | 640
22012a6c-91ea-11eb-8996-40f2e9990f5b | 史赛克（北京）医疗器械有限公司 | Stryker GmbH | 5b23e242-d2d4-11e9-953f-fa163e0a8baf | 髓内钉系统-髓内钉 | 髓内钉 | 股骨髓内钉 | 钛合金 | 灭菌 |  | B11C20F3-1C5A-415A-A8A2-B27CC3FDBEAC | 国械注进20163462780 | 髓内钉系统 T2 Nailing Systems |  | 钛合金 | 本产品为非有源外科金属植入物，采用符合ISO5832-3中规定的Ti6Al4V钛合金材料制造。由髓内钉、交锁螺钉、尾钉、垫片、加压螺钉和螺母组成。产品经阳极氧化处理。产品包含灭菌和非灭菌两种包装，灭菌包装的产品经γ射线灭菌。 | 适用于四肢及足踝的骨折断端的稳定，直到骨骼愈合为止。 | C0313050860300703633 | 03-骨科材料 | 13-髓内钉 | 05-股骨髓内钉 | 086-髓内钉 | 03-钛合金 | 007-干部/逆行/灭菌 | 招标范围内-中选 | 1014 | 815 | 199
c1662b3e-483e-11ec-bbcb-44a84212d119 | 江苏艾迪尔医疗科技股份有限公司 | 江苏艾迪尔医疗科技股份有限公司 | 5b34a7de-c668-11ea-a4d6-fa163e0a8baf | 解剖型金属锁定接骨板钉系统-接骨板 | 锁定加压接骨板（含万向） | 手部接骨板 | 纯钛 | 非灭菌 |  | 80a81c2b-c5a4-11ea-a4d6-fa163e0a8baf | 国械注准20153131024 | 解剖型金属锁定接骨板钉系统 |  | 纯钛 | 该系统中的锁定接骨螺钉采用符合GB/T13810标准规定的TC4钛合金材料制成，解剖型锁定接骨板采用符合GB/T13810规定的纯钛TA3材料或采用符合GB4234.1的00Cr18Ni14Mo3不锈钢制成。纯钛和钛合金产品分未经表面阳极氧化和经表面着色阳极氧化或经表面微弧阳极氧化。非灭菌包装。 | 该产品适用于四肢骨干骺端骨折内固定。 | C0311200800200907435 | 03-骨科材料 | 11-接骨板 | 20-关节融合板 | 080-固定板 | 02-纯钛 | 009-腕/万向锁定加压 | 招标范围内-中选 | 1020 | 900 | 120
21dad267-91ea-11eb-8996-40f2e9990f5b | 北京贝思达生物技术有限公司 | 北京贝思达生物技术有限公司 | 5b39fd21-d790-11e9-953f-fa163e0a8baf | 角度型金属接骨板系统 | 拉力钉 |  | 钛合金 | 非灭菌 |  | 97cc3551-b71a-11e9-974a-fa163e0a8baf | 国械注准20153461912 | 解剖型金属接骨板系统 |  | 钛合金 | 该产品由解剖型金属接骨板及配套金属接骨螺钉组成。金属接骨板材料采用符合GB4234标准规定的00Cr18Ni14Mo3不锈钢材料或符合GB/T13810标准规定的TA2、TA3纯钛材料制成；金属接骨螺钉材料采用符合GB4234标准规定的00Cr18Ni14Mo3不锈钢材料或符合GB/T13810标准规定的TC4钛合金材料制成。表面无着色。灭菌或非灭菌包装。 | 该产品适用于四肢干骺端骨折内固定。 | C0305010790300200720 | 03-骨科材料 | 05-拉力钉 | 01-空心拉力螺钉 | 079-螺钉 | 03-钛合金 | 002-非灭菌 | 招标范围内-中选 | 400 | 400
21d27aed-91ea-11eb-8996-40f2e9990f5b | 天津妙娅生物科技有限公司 | 天津妙娅生物科技有限公司 | 5b49f01c-28c4-11ed-9447-b4055d63f15c | 锁定金属接骨板系统-金属接骨板 | 锁定加压接骨板（含万向） | 股骨接骨板 | 纯钛 | 非灭菌 |  | bb5252f6-e958-11ec-9447-b4055d63f15c | 国械注准20173130457 | 锁定金属接骨板系统 | 国械注准20173460457 | 纯钛 | 该产品由锁定金属接骨板及配套金属接骨螺钉组成，金属接骨板带有螺纹孔，螺钉头部带有螺纹。金属接骨板材料采用符合GB4234标准规定的00Cr18Ni14Mo3不锈钢材料或符合GB/T13810标准规定的TA2、TA3纯钛、TC4钛合金材料制成；金属接骨螺钉材料采用符合GB4234标准规定00Cr18Ni14Mo3不锈钢材料或符合GB/T13810标准规定的TC4钛合金材料制成。表面无着色。灭菌或非灭菌包装。灭菌产品经辐照灭菌，灭菌有效期5年。 | 该产品适用于四肢骨折锁定内固定、矫形和关节融合。 | C0311090800200808503 | 03-骨科材料 | 11-接骨板 | 09-股骨接骨板 | 080-固定板 | 02-纯钛 | 008-锁定加压/近端/非灭菌 | 招标范围内-中选 | 1090 | 890 | 200
c166655a-483e-11ec-bbcb-44a84212d119 | 博益宁（厦门）医疗器械有限公司 | 博益宁（厦门）医疗器械有限公司 | 5b5a4d6d-d45d-11e9-953f-fa163e0a8baf | 金属带锁髓内钉-主钉 | 髓内钉 | 股骨髓内钉 | 钛合金 | 非灭菌 |  | 7dc620c9-7f66-11ec-b3f8-90e2ba8d9d30 | 国械注准20173133218 | 金属带锁髓内钉 | 国械注准20173463218 |  | 该产品材料采用符合GB/T13810规定的TC4钛合金材料制造。钛合金产品表面经着色阳极氧化处理。非灭菌包装。 | 适用于四肢长骨骨折内固定。 | C0313050860300202911 | 03-骨科材料 | 13-髓内钉 | 05-股骨髓内钉 | 086-髓内钉 | 03-钛合金 | 002-近端/顺行/非灭菌 | 招标范围内-中选 | 460 | 260 | 200
21d9fb24-91ea-11eb-8996-40f2e9990f5b | 江苏金鹿集团医疗器械有限公司 | 江苏金鹿集团医疗器械有限公司 | 5b679143-c536-11ec-a4e1-90e2ba8d9d30 | 锁定型接骨板 | 锁定加压接骨板（含万向） | 足部接骨板 | 纯钛 | 非灭菌 |  | db7fceb0-06d3-11ec-b658-0050568f9c84 | 国械注准20163131499 | 锁定型接骨板 |  | 纯钛 | 接骨板由符合GB/T 13810标准规定的TA3纯钛材料制作而成，万向螺纹孔的万向球由符合GB/T 13810标准规定的TC4钛合金材料制成。产品表面无着色或经微弧阳极氧化处理。非灭菌包装。 | 与该企业同一系统接骨螺钉配合，适用于四肢骨折内固定。 | C0311140800201211093 | 03-骨科材料 | 11-接骨板 | 14-足部接骨板 | 080-固定板 | 02-纯钛 | 012-锁定加压/后足/非灭菌 | 招标范围内-中选 | 1172 | 972 | 200
22012a6c-91ea-11eb-8996-40f2e9990f5b | 史赛克（北京）医疗器械有限公司 | Stryker GmbH | 5b6c8a13-cfaa-11e9-953f-fa163e0a8baf | 拉力螺钉系统-空心加压螺钉 | 中空（空心）螺钉（非锁定） |  | 钛合金 | 非灭菌 |  | c935246c-bca5-11e9-974a-fa163e0a8baf | 国械注进20183130198 | 拉力螺钉系统Fixos Implants | 国械注进20183460198 | 钛合金 | 该产品由空心加压螺钉和自断式螺钉（含持钉柄）组成，由符合 GB/T 13810的TC4ELI钛合金材料制成，表面经着色阳极氧化处理，灭菌和非灭菌包装，其中灭菌产品经伽马辐照灭菌，灭菌有效期5年。 | 该产品适用于截骨术中足中部骨以及足部跖骨和趾骨内固定。 | C0312050790301003633 | 03-骨科材料 | 12-螺钉 | 05-空心钉 | 079-螺钉 | 03-钛合金 | 010-埋头/非锁定/非灭菌/直径≤4mm以下 | 招标范围内-中选 | 159 | 159
21dad267-91ea-11eb-8996-40f2e9990f5b | 北京贝思达生物技术有限公司 | 北京贝思达生物技术有限公司 | 5b7006b8-274f-11ed-9447-b4055d63f15c | 锁定金属接骨板系统-金属接骨板 | 锁定加压接骨板（含万向） | 肱骨接骨板 | 纯钛 | 非灭菌 |  | dce54850-9cc0-11eb-ac1c-fa163e311f19 | 国械注准20153131355 | 锁定金属接骨板系统 |  | 纯钛 | 该产品由锁定金属接骨板及配套金属接骨螺钉组成，金属接骨板带有螺纹孔，螺钉头部带有螺纹。金属接骨板材料采用符合GB4234标准规定的00Cr18Ni14Mo3不锈钢材料或符合GB/T13810标准规定的TA2、TA3纯钛、TC4钛合金材料制成；金属接骨螺钉材料采用符合GB4234标准规定的00Cr18Ni14Mo3不锈钢材料或符合GB/T13810标准规定的TC4钛合金材料制成。表面无着色。灭菌或非灭菌包装。 | 主要适用于四肢骨折锁定内固定。 | C0311040800201000720 | 03-骨科材料 | 11-接骨板 | 04-肱骨接骨板 | 080-固定板 | 02-纯钛 | 010-锁定加压/干部/非灭菌 | 招标范围内-中选 | 1124 | 944 | 180
b2e0497c-4b3e-11ec-bbcb-44a84212d119 | 山东航维骨科医疗器械股份有限公司 | 山东航维骨科医疗器械股份有限公司 | 5bae4505-9387-11eb-ac1c-fa163e311f19 | 金属带锁髓内钉-主钉 | 髓内钉 | 胫骨髓内钉 | 钛合金 | 非灭菌 |  | 7fdd0888-8242-11eb-ace3-fa163e311f19 | 国械注准20153132220 | 金属带锁髓内钉 |  | 钛合金 | 该产品由主钉、堵帽和锁钉组成，材质采用符合GB/T 13810的Ti6A14V钛合金。灭菌和非灭菌两种包装。灭菌包装采用环氧乙烷灭菌，灭菌有效期为2年。 | 适用于骨科手术中股骨、胫骨、肱骨、尺桡骨骨折的髓内固定。 | C0313060860300200156 | 03-骨科材料 | 13-髓内钉 | 06-胫骨髓内钉 | 086-髓内钉 | 03-钛合金 | 002-骨干/直型/非灭菌 | 招标范围内-中选 | 885 | 697 | 188
4d557624-48fd-11ec-bbcb-44a84212d119 | 四川阿尔泰医疗器械有限公司 | 四川阿尔泰医疗器械有限公司 | 5bba4465-8ba5-11eb-ace3-fa163e311f19 | 金属解剖型接骨板 | 普通接骨板 | 胫骨接骨板 | 纯钛 | 非灭菌 |  | aa82be82-d439-11e9-953f-fa163e0a8baf | 国械注准20173133260 | 金属解剖型接骨板 | 国械注准20173463260 | 纯钛 | 该产品采用符合GB/T 13810标准规定的TA3钛合金材料制造，孔槽型式为非锁定结构。产品表面无着色。非灭菌包装。 | 适用于四肢干骺端骨折内固定 | C0311110800200209262 | 03-骨科材料 | 11-接骨板 | 11-胫骨接骨板 | 080-固定板 | 02-纯钛 | 002-普通/近端/非灭菌 | 招标范围内-中选 | 793 | 598 | 195
c1662b3e-483e-11ec-bbcb-44a84212d119 | 江苏艾迪尔医疗科技股份有限公司 | 江苏艾迪尔医疗科技股份有限公司 | 5bdb23a9-c89b-11e9-953f-fa163e0a8baf | 锁定接骨板 | 锁定加压接骨板（含万向） | 锁骨接骨板 | 纯钛 | 非灭菌 |  | ac72c0b7-4d83-11ec-921a-0050568f9c84 | 国械注准20163132285 | 锁定接骨板 | 国械注准20163462285 | 纯钛 | 该产品由符合GB/T13810规定的TA3纯钛材料制成，纯钛产品表面无着色,非灭菌包装。 | 该产品适用于四肢、骨盆骨折内固定，起骨折端加压作用 | C0311030800202407435 | 03-骨科材料 | 11-接骨板 | 03-锁骨接骨板 | 080-固定板 | 02-纯钛 | 024-锁定加压/中段上方/非灭菌 | 招标范围内-中选 | 979 | 859 | 120
b2de97c8-4b3e-11ec-bbcb-44a84212d119 | 爱湃斯（上海）商贸有限公司 | 爱派司生技股份有限公司 | 5c08c84a-9ee0-11e9-b4ed-fa163e0a8baf | 金属锁定接骨板系统-跟骨接骨板 | 锁定加压接骨板（含万向） | 跟骨接骨板 | 钛合金 | 非灭菌 |  | 7e48d712-98a5-11e9-8455-fa163e0a8baf | 国械注许20173130341 | 金属锁定接骨板系统APS Metal Plate & Screw System | 国械注许20173460341 | 钛合金 | 该产品由解剖型金属接骨板、松质骨螺钉、硬质骨实心螺钉及锁定骨螺钉组成，采用符合GB/T 13810的TC4材料制成，表面无着色。非灭菌包装。 | 本系统关节面有必要保护时之创伤适应症：稳定或不稳定之关节面骨折，包含 :股骨远端外侧、胫骨近端外侧、胫骨近端内侧、 肱骨近端外侧、桡骨远端内侧、锁骨钩远端骨折、肱骨远端后侧、胫骨远端内侧、胫骨远端外侧、肱骨远端内侧、跟骨外侧骨折。创伤后病状中之重建适应症：1.当软组织状况已改善，要将外固定系统更换成内固定系统时。2.如果关节轮廓在病状上已经被修改过而有必要重修关节面。3.保持骨折关节面完整。 | C0311130800300411021 | 03-骨科材料 | 11-接骨板 | 13-跟骨接骨板 | 080-固定板 | 03-钛合金 | 004-锁定加压/非灭菌 | 招标范围内-中选 | 623 | 485 | 138
21e20b20-91ea-11eb-8996-40f2e9990f5b | 上海浦卫医疗器械厂有限公司 | 上海浦卫医疗器械厂有限公司 | 5c1542e6-6166-11ec-bee9-0050568f9c84 | 空心接骨螺钉 | 中空（空心）螺钉（非锁定） |  | 钛合金 | 非灭菌 |  | dccd2ef7d33f4d1ba92dad5d1f3aef6f | 国械注准20183131634 | 空心接骨螺钉 | 国械注准20183461634 | 钛合金 | 该产品由空心接骨螺钉（普通）、空心接骨螺钉（带垫圈）、空心接骨螺钉（带垫圈、弹簧）以及空心接骨螺钉（渐进式变螺距）组成。其中，螺钉和弹簧材料符合GB 4234.1中规定的00Cr18Ni14Mo3不锈钢或GB/T 13810中规定的TC4钛合金；垫圈材料符合GB 4234.1中规定的00Cr18Ni14Mo3不锈钢或GB/T 13810中中规定的TA2G、TA3G、TA4G纯钛、或符合GB/T 13810中规定的TC4钛合金。钛及钛合金产品表面有阳极氧化或无阳极氧化。所有产品有灭菌或非灭菌包装。产品为一次性使用，灭菌有效期为五年。 | 该产品是供骨科手术时作内固定用。 | C0312050790301009889 | 03-骨科材料 | 12-螺钉 | 05-空心钉 | 079-螺钉 | 03-钛合金 | 010-埋头/非锁定/非灭菌/直径≤4mm以下 | 招标范围内-中选 | 159 | 159
4d68c873-48fd-11ec-bbcb-44a84212d119 | 苏州市康力骨科器械有限公司 | 苏州市康力骨科器械有限公司 | 5c1e2762-8d35-11eb-ace3-fa163e311f19 | 金属锁定接骨板系统-锁定接骨螺钉 | 中空（空心）螺钉（非锁定） |  | 钛合金 | 非灭菌 |  | 77d2aca0-add8-11e9-8460-fa163e0a8baf | 国械注准20173460052 | 金属锁定接骨板系统 |  | 钛合金 | 该产品包括锁定接骨板和锁定接骨螺钉，接骨板采用符合GB 4234标准规定的00Cr18Ni14Mo3不锈钢或符合GB/T 13810标准规定的TA3纯钛材料制成，接骨螺钉采用符合GB 4234标准规定的00Cr18Ni14Mo3不锈钢或符合GB/T 13810标准规定的TC4钛合金材料制成。纯钛及钛合金产品表面可采用阳极氧化处理。无菌和非无菌两种交付状态，无菌状态交付的产品经γ射线辐照灭菌。 | 适用于骨科手术时作四肢干骺端、锁骨、跟骨、骨盆骨折内固定用。 | C0312050790301607276 | 03-骨科材料 | 12-螺钉 | 05-空心钉 | 079-螺钉 | 03-钛合金 | 016-非埋头/锁定/非灭菌/直径≤4mm以下 | 招标范围内-中选 | 159 | 159
c1662b3e-483e-11ec-bbcb-44a84212d119 | 江苏艾迪尔医疗科技股份有限公司 | 江苏艾迪尔医疗科技股份有限公司 | 5c3d8e30-c6f8-11ea-a4d6-fa163e0a8baf | 解剖型金属锁定接骨板钉系统-锁定接骨螺钉 | 锁定螺钉 |  | 钛合金 | 非灭菌 |  | 80a81c2b-c5a4-11ea-a4d6-fa163e0a8baf | 国械注准20153131024 | 解剖型金属锁定接骨板钉系统 |  | 钛合金 | 该系统中的锁定接骨螺钉采用符合GB/T13810标准规定的TC4钛合金材料制成，解剖型锁定接骨板采用符合GB/T13810规定的纯钛TA3材料或采用符合GB4234.1的00Cr18Ni14Mo3不锈钢制成。纯钛和钛合金产品分未经表面阳极氧化和经表面着色阳极氧化或经表面微弧阳极氧化。非灭菌包装。 | 该产品适用于四肢骨干骺端骨折内固定。 | C0312010790300407435 | 03-骨科材料 | 12-螺钉 | 01-万向锁定螺钉 | 079-螺钉 | 03-钛合金 | 004-非灭菌/直径≤2.7mm以下 | 招标范围内-中选 | 20 | 20
4d6a9c6c-48fd-11ec-bbcb-44a84212d119 | 江苏百易得医疗科技有限公司 | 江苏百易得医疗科技有限公司 | 5c5a20c0-7846-11ed-9447-b4055d63f15c | 金属锁定钉板系统-锁定接骨板 | 锁定加压接骨板（含万向） | 桡骨接骨板 | 钛合金 | 非灭菌 |  | 8f4a9c43-67d7-11ed-9447-b4055d63f15c | 国械注准20223131380 | 金属锁定钉板系统 |  | 钛合金 | 该产品采用符合GB/T13810规定的TC4钛合金材料制造，产品由锁定接骨板和锁定接骨螺钉组成。产品表面可经着色阳极氧化处理。含非灭菌包装和辐照灭菌包装，灭菌有效期5年。 | 适用于四肢骨折内固定。 | C0311060800300801797 | 03-骨科材料 | 11-接骨板 | 06-桡骨接骨板 | 080-固定板 | 03-钛合金 | 008-锁定加压/近端/非灭菌 | 招标范围内-中选 | 547 | 448 | 99
c5b95983-4cc7-11ec-bbcb-44a84212d119 | 天津京都贝思达生物技术有限公司 | 天津京都贝思达生物技术有限公司 | 5c6bbe57-c3e0-11e9-974a-fa163e0a8baf | 金属髓内针 | 髓内钉 | 尺骨髓内钉 | 钛合金 | 灭菌 |  | 9703c286-a867-11e9-b4ed-fa163e0a8baf | 国械注准20193130058 | 金属髓内针 |  | 钛合金 | 髓内针由主针和封帽组成，由符合GB/T 13810标准规定的TC4钛合金材料制成，有灭菌和非灭菌包装，其中灭菌包装采用辐照灭菌，灭菌有效期5年。 | 该产品适用于四肢骨折内固定。 | C0313030860301104949 | 03-骨科材料 | 13-髓内钉 | 03-尺骨髓内钉 | 086-髓内钉 | 03-钛合金 | 011-远端/弯形/灭菌 | 招标范围内-中选 | 1499 | 1299 | 200
21e262e1-91ea-11eb-8996-40f2e9990f5b | 武汉迈瑞科技有限公司 | 武汉迈瑞科技有限公司 | 5c6c563b-a412-11ec-a4e1-90e2ba8d9d30 | 锁定型金属接骨板 | 锁定加压接骨板（含万向） | 锁骨接骨板 | 纯钛 | 非灭菌 |  | e1354eae-9d64-11e9-b4ed-fa163e0a8baf | 国械注准20143132274 | 锁定型金属接骨板 | 国械注准20143462274 | TA3纯钛 | 该产品由符合GB/T 13810标准规定的TA3纯钛材料制成。产品表面有经过彩色阳极氧化处理、微弧阳极氧化处理和未经阳极氧化处理三种状态。灭菌和非灭菌包装。灭菌包装产品经辐照灭菌，有效期为5年。 | 适用于四肢、肩锁骨、骨盆骨折内固定。 | C0311030800202208921 | 03-骨科材料 | 11-接骨板 | 03-锁骨接骨板 | 080-固定板 | 02-纯钛 | 022-锁定加压/中段前方/非灭菌 | 招标范围内-中选 | 533 | 385 | 148
da4a6ec1-4818-11ec-bbcb-44a84212d119 | 上海康定医疗器械有限公司 | 上海康定医疗器械有限公司 | 5c8ea400-2e88-11ed-9447-b4055d63f15c | 钛合金锁定接骨板系统-股骨远端外侧加压锁定板Ⅱ 大型 | 锁定加压接骨板（含万向） | 股骨接骨板 | 钛合金 | 非灭菌 |  | 9e36360c-1c70-11ed-9447-b4055d63f15c | 国械注准20223131013 | 钛合金锁定接骨板系统 |  |  | 由锁钉接骨板、锁定螺钉、空心锁定螺钉组成，由符合GB/T13810标准规定的TC4钛合金材料制成。表面经微弧阳极氧化、着色阳极氧化处理或未经阳极氧化处理。 灭菌或非灭菌包装。灭菌包装产品经辐照灭菌，灭菌有效期5年。 | 适用于四肢骨折内固定. | C0311090800301200494 | 03-骨科材料 | 11-接骨板 | 09-股骨接骨板 | 080-固定板 | 03-钛合金 | 012-锁定加压/远端/非灭菌 | 招标范围内-中选 | 623 | 464 | 159
4d6aa4fd-48fd-11ec-bbcb-44a84212d119 | 苏州苏南捷迈得医疗器械有限公司 | 苏州苏南捷迈得医疗器械有限公司 | 5c99dc35-baa9-11ea-8d16-fa163e0a8baf | 锁定金属接骨板 | 锁定加压接骨板（含万向） | 桡骨接骨板 | 纯钛 | 非灭菌 |  | ad601e9a-7d31-11ea-80a3-fa163e0a8baf | 国械注准20153130663 | 锁定金属接骨板 |  | 纯钛 | 锁定金属接骨板分为直型、异型两种，孔的型式为螺纹孔和加压孔相配合的结构形式。采用符合GB4234标准的00Cr18Ni14Mo3不锈钢或符合GB/T13810标准的TA3纯钛材料制造。纯钛产品表面可经微弧阳极氧化处理。非灭菌包装 | 该产品与锁定金属接骨螺钉配合使用，适用于四肢骨折内固定。 | C0311060800201001950 | 03-骨科材料 | 11-接骨板 | 06-桡骨接骨板 | 080-固定板 | 02-纯钛 | 010-锁定加压/干部/非灭菌 | 招标范围内-中选 | 946 | 945 | 1
4d68c873-48fd-11ec-bbcb-44a84212d119 | 苏州市康力骨科器械有限公司 | 苏州市康力骨科器械有限公司 | 5cba7b04-938a-11eb-ac1c-fa163e311f19 | 金属锁定接骨板系统-锁定接骨板 | 锁定加压接骨板（含万向） | 股骨接骨板 | 纯钛 | 灭菌 |  | 77d2aca0-add8-11e9-8460-fa163e0a8baf | 国械注准20173460052 | 金属锁定接骨板系统 |  | 纯钛 | 该产品包括锁定接骨板和锁定接骨螺钉，接骨板采用符合GB 4234标准规定的00Cr18Ni14Mo3不锈钢或符合GB/T 13810标准规定的TA3纯钛材料制成，接骨螺钉采用符合GB 4234标准规定的00Cr18Ni14Mo3不锈钢或符合GB/T 13810标准规定的TC4钛合金材料制成。纯钛及钛合金产品表面可采用阳极氧化处理。无菌和非无菌两种交付状态，无菌状态交付的产品经γ射线辐照灭菌。 | 适用于骨科手术时作四肢干骺端、锁骨、跟骨、骨盆骨折内固定用。 | C0311090800200907276 | 03-骨科材料 | 11-接骨板 | 09-股骨接骨板 | 080-固定板 | 02-纯钛 | 009-锁定加压/干部/灭菌 | 招标范围内-中选 | 1188 | 1000 | 188
c166655a-483e-11ec-bbcb-44a84212d119 | 博益宁（厦门）医疗器械有限公司 | 博益宁（厦门）医疗器械有限公司 | 5cd18dea-027f-11ed-9447-b4055d63f15c | 金属锁定接骨板系统-接骨板 | 锁定加压接骨板（含万向） | 手部接骨板 | 钛合金 | 非灭菌 |  | c6d31b70-a0ed-11ec-a4e1-90e2ba8d9d30 | 国械注准20173130768 | 金属锁定接骨板系统 | 国械注准20173460768 | 钛合金 | 该产品由金属锁定接骨板和金属锁定接骨螺钉组成，采用符合GB/T13810规定的TC4钛合金材料制成，产品表面可经阳极氧化处理或微弧阳极氧化处理，非灭菌和灭菌包装。 | 用于四肢长骨、短骨、扁骨、骨盆及不规则骨骨折内固定。 | C0311070800302202911 | 03-骨科材料 | 11-接骨板 | 07-手部接骨板 | 080-固定板 | 03-钛合金 | 022-锁定加压/掌骨基底部/非灭菌 | 招标范围内-中选 | 661 | 461 | 200
c1663616-483e-11ec-bbcb-44a84212d119 | 天津市金兴达实业有限公司 | 天津市金兴达实业有限公司 | 5cda5f34-fc3c-11ec-9447-b4055d63f15c | 非锁定金属接骨螺钉 | 普通接骨螺钉 | 松质骨螺钉 | 钛合金 | 非灭菌 | 单独使用 | 7b9eedc0-78c7-11ec-9829-0050568f40ec | 国械注准20213130891 | 非锁定金属接骨螺钉 |  | 钛合金 | 非锁定金属接骨螺钉由皮质骨螺钉、半螺纹松质骨螺钉和全螺纹松质骨螺钉组成。由符合GB/T13810标准规定的TC4钛合金材料制成。产品表面经着色阳极氧化处理。产品以无菌或非无菌两种方式交付，无菌产品采用辐照灭菌，灭菌有效期为5年。 | 该产品用于配合接骨板或单独使用，适用于四肢骨折内固定，产品不得用于股骨颈骨折内固定。 | C0312040790302404755 | 03-骨科材料 | 12-螺钉 | 04-松质骨螺钉 | 079-螺钉 | 03-钛合金 | 024-非锁定/非全螺纹/非灭菌/直径＞4mm以上 | 招标范围内-中选 | 39 | 39
cd6a0105-bbee-11ed-bda4-34735a9d8166 | 苏州瑞沛思医疗器械有限公司 | 苏州瑞沛思医疗器械有限公司 | 5d0016f7-87c5-11eb-ace3-fa163e311f19 | 手足锁定接骨板系统-接骨螺钉 | 普通接骨螺钉 | 皮质骨螺钉 | 钛合金 | 非灭菌 | 单独和成套均可 | ce2c72eb-86fc-11eb-ace3-fa163e311f19 | 国械注准20193130706 | 手足锁定接骨板系统 |  |  | 手足锁定接骨板系统由锁定接骨板、普通接骨螺钉和锁定接骨螺钉组成。接骨板采用符合GB/T 13810标准规定的TA3G纯钛材料制成，接骨螺钉采用符合GB/T 13810标准规定的TC4钛合金材料制成。产品表面经阳极氧化处理，阳极氧化类型为彩色阳极氧化。非灭菌包装。 | 适用于手腕和足踝部骨折内固定。 | C0312030790300412951 | 03-骨科材料 | 12-螺钉 | 03-皮质骨螺钉 | 079-螺钉 | 03-钛合金 | 004-非灭菌/直径≤2.7mm以下 | 招标范围内-中选 | 26 | 26
22012a6c-91ea-11eb-8996-40f2e9990f5b | 史赛克（北京）医疗器械有限公司 | Stryker GmbH | 5d14a73f-d742-11eb-b658-0050568f9c84 | 髓内钉系统-髓内钉 | 髓内钉 | 肱骨髓内钉 | 钛合金 | 灭菌 |  | 856c3d8c-d3e5-11eb-a006-0050568f9c84 | 国械注进20163132780 | 髓内钉系统T2 Nailing Systems |  | 钛合金 | 本产品为非有源外科金属植入物，采用符合ISO5832-3中规定的Ti6Al4V钛合金材料制造。由髓内钉、交锁螺钉、尾钉、垫片、加压螺钉和螺母组成。产品经阳极氧化处理。产品包含灭菌和非灭菌两种包装，灭菌包装的产品经γ射线灭菌。 | 适用于四肢及足踝的骨折断端的稳定，直到骨骼愈合为止。 | C0313020860300703633 | 03-骨科材料 | 13-髓内钉 | 02-肱骨髓内钉 | 086-髓内钉 | 03-钛合金 | 007-近端长型/弯形/灭菌 | 招标范围内-中选 | 1144 | 945 | 199
21d9fb24-91ea-11eb-8996-40f2e9990f5b | 江苏金鹿集团医疗器械有限公司 | 江苏金鹿集团医疗器械有限公司 | 5d1ec752-c766-11ec-a4e1-90e2ba8d9d30 | 锁定型接骨板 | 锁定加压接骨板（含万向） | 肩胛骨接骨板 | 纯钛 | 非灭菌 |  | db7fceb0-06d3-11ec-b658-0050568f9c84 | 国械注准20163131499 | 锁定型接骨板 |  | 纯钛 | 接骨板由符合GB/T 13810标准规定的TA3纯钛材料制作而成，万向螺纹孔的万向球由符合GB/T 13810标准规定的TC4钛合金材料制成。产品表面无着色或经微弧阳极氧化处理。非灭菌包装。 | 与该企业同一系统接骨螺钉配合，适用于四肢骨折内固定。 | C0311210800200611093 | 03-骨科材料 | 11-接骨板 | 21-肩胛骨接骨板 | 080-固定板 | 02-纯钛 | 006-万向锁定加压/非灭菌 | 招标范围内-中选 | 987 | 787 | 200
21dad267-91ea-11eb-8996-40f2e9990f5b | 北京贝思达生物技术有限公司 | 北京贝思达生物技术有限公司 | 5d4e9230-25e7-11ed-9447-b4055d63f15c | 锁定金属接骨板系统-金属接骨板 | 锁定加压接骨板（含万向） | 手部接骨板 | 纯钛 | 非灭菌 |  | dce54850-9cc0-11eb-ac1c-fa163e311f19 | 国械注准20153131355 | 锁定金属接骨板系统 |  | 纯钛 | 该产品由锁定金属接骨板及配套金属接骨螺钉组成，金属接骨板带有螺纹孔，螺钉头部带有螺纹。金属接骨板材料采用符合GB4234标准规定的00Cr18Ni14Mo3不锈钢材料或符合GB/T13810标准规定的TA2、TA3纯钛、TC4钛合金材料制成；金属接骨螺钉材料采用符合GB4234标准规定的00Cr18Ni14Mo3不锈钢材料或符合GB/T13810标准规定的TC4钛合金材料制成。表面无着色。灭菌或非灭菌包装。 | 主要适用于四肢骨折锁定内固定。 | C0311070800203800720 | 03-骨科材料 | 11-接骨板 | 07-手部接骨板 | 080-固定板 | 02-纯钛 | 038-万向锁定加压/指骨头部/非灭菌 | 招标范围内-中选 | 1101 | 921 | 180
b2cb323d-4b3e-11ec-bbcb-44a84212d119 | 江苏安格尔医疗器械有限公司 | 江苏安格尔医疗器械有限公司 | 5d85cbc2-8dda-11eb-ace3-fa163e311f19 | 金属接骨螺钉 | 普通接骨螺钉 | 皮质骨螺钉 | 不锈钢 | 非灭菌 | 单独和成套均可 | d9140ac3-7aed-11eb-ad29-fa163e311f19 | 国械注准20153132146 | 金属接骨螺钉 |  | 不锈钢 | 该产品材料GB4234.1标准的00Cr18Ni14Mo3不锈钢或GB/T13810标准的TC4钛合金。钛合金材料产品经阳极氧化处理。非灭菌包装。 | 适用于四肢骨折内固定 | C0312030790100506140 | 03-骨科材料 | 12-螺钉 | 03-皮质骨螺钉 | 079-螺钉 | 01-不锈钢 | 005-非灭菌/2.7＜直径≤4mm | 招标范围内-中选 | 21 | 21
21dad267-91ea-11eb-8996-40f2e9990f5b | 北京贝思达生物技术有限公司 | 北京贝思达生物技术有限公司 | 5d8e1532-0d8c-11ed-9447-b4055d63f15c | 解剖型金属接骨板系统-接骨板 | 普通接骨板 | 手部接骨板 | 纯钛 | 灭菌 |  | c36e31c7-9cbc-11eb-ac1c-fa163e311f19 | 国械注准20153131912 | 解剖型金属接骨板系统 |  | 纯钛 | 该产品由解剖型金属接骨板及配套金属接骨螺钉组成。金属接骨板材料采用符合GB4234标准规定的00Cr18Ni14Mo3不锈钢材料或符合GB/T13810标准规定的TA2、TA3纯钛材料制成；金属接骨螺钉材料采用符合GB4234标准规定的00Cr18Ni14Mo3不锈钢材料或符合GB/T13810标准规定的TC4钛合金材料制成。表面无着色。灭菌或非灭菌包装。 | 该产品适用于四肢干骺端骨折内固定。 | C0311070800200300720 | 03-骨科材料 | 11-接骨板 | 07-手部接骨板 | 080-固定板 | 02-纯钛 | 003-普通/掌骨头部/灭菌 | 招标范围内-中选 | 842 | 662 | 180
21f9fd59-91ea-11eb-8996-40f2e9990f5b | 兰州西脉记忆合金股份有限公司 | 兰州西脉记忆合金股份有限公司 | 5d94291f-d07b-11e9-953f-fa163e0a8baf | TiNi环抱式接骨器-手部接骨板 | 普通接骨板 | 手部接骨板 | 钛合金 | 灭菌 | 环抱器 | AF761947BB0E47838867E7B91E3E30D8 | 国械注准20153460346 | TiNi环抱式接骨器 |  | 镍钛形状记忆合金 | 该产品由主梁、环抱臂及端齿组成，形状为直筒型、锥筒型、弯筒型、异型或椭圆型。由符合GB 24627标准要求的镍钛形状记忆合金材料制成。灭菌和非灭菌包装。 | 适用于管状骨骨折内固定。 | C0311070800301104172 | 03-骨科材料 | 11-接骨板 | 07-手部接骨板 | 080-固定板 | 03-钛合金 | 011-普通/指骨干部/灭菌 | 招标范围内-中选 | 1022 | 822 | 200
cd6a0105-bbee-11ed-bda4-34735a9d8166 | 苏州瑞沛思医疗器械有限公司 | 苏州瑞沛思医疗器械有限公司 | 5db2edb0-91f2-11eb-ac1c-fa163e311f19 | 金属接骨板钉系统-接骨螺钉 | 锁定螺钉 |  | 钛合金 | 非灭菌 |  | 9b4976df-86fe-11eb-ace3-fa163e311f19 | 国械注准20203130964 | 金属接骨板钉系统 |  |  | 金属接骨板钉系统由锁定接骨板、普通接骨螺钉和锁定接骨螺钉组成。接骨板采用符合GB/T 13810标准规定的TA3G纯钛材料制成，接骨螺钉采用符合GB/T 13810标准规定的TC4钛合金材料制成。纯钛、钛合金材料产品表面经着色阳极氧化处理。交付状态为非灭菌包装。 | 适用于锁骨、肱骨、尺骨、桡骨、骨盆、股骨、胫骨、腓骨、跟骨的骨折内固定。 | C0312070790300512951 | 03-骨科材料 | 12-螺钉 | 07-其他螺钉 | 079-螺钉 | 03-钛合金 | 005-非灭菌/4＜直径≤7mm | 招标范围内-中选 | 40 | 40
c1662b3e-483e-11ec-bbcb-44a84212d119 | 江苏艾迪尔医疗科技股份有限公司 | 江苏艾迪尔医疗科技股份有限公司 | 5de70cc0-c860-11e9-953f-fa163e0a8baf | 加压和保护性接骨板 | 普通接骨板 | 骨盆接骨板 | 纯钛 | 非灭菌 |  | ceb26d08-9ba6-11e9-b4ed-fa163e0a8baf | 国械注准20163462041 | 加压和保护性接骨板 |  | 纯钛 | 该产品由符合GB/T13810规定的TA3纯钛材料制成，纯钛产品表面无着色。为非灭菌包装。 | 该产品适用于四肢、骨盆骨折内固定、起骨折端加压作用 | C0311080800200407435 | 03-骨科材料 | 11-接骨板 | 08-骨盆接骨板 | 080-固定板 | 02-纯钛 | 004-普通/弧形/非灭菌 | 招标范围内-中选 | 852 | 732 | 120
21faafdb-91ea-11eb-8996-40f2e9990f5b | 大博医疗科技股份有限公司 | 大博医疗科技股份有限公司 | 5de8aace-5a48-11ed-9447-b4055d63f15c | 金属带锁髓内钉 | 髓内钉 | 足踝髓内钉 | 钛合金 | 灭菌 |  | 913f182f-4fe6-11eb-bb5e-fa163e311f19 | 国械注准20153131195 | 金属带锁髓内钉 | 国械注准20153461195 | 钛合金 | 该产品材料采用符合ISO5832-3标准规定的Ti6A14V钛合金或符合GB4234.1标准规定的00Cr18Ni14Mo3不锈钢材料制造。钛合金产品表面经着色阳极氧化或微弧阳极氧化处理。无菌和非无菌包装。 | 适用于四肢长骨骨折内固定。 | C0313080860300100419 | 03-骨科材料 | 13-髓内钉 | 08-足踝髓内钉 | 086-髓内钉 | 03-钛合金 | 001-直型/灭菌 | 招标范围内-中选 | 1014 | 936 | 78
c166655a-483e-11ec-bbcb-44a84212d119 | 博益宁（厦门）医疗器械有限公司 | 博益宁（厦门）医疗器械有限公司 | 5e09b0a6-cd53-11e9-953f-fa163e0a8baf | 金属锁定接骨板系统-接骨板 | 锁定加压接骨板（含万向） | 通用接骨板 | 钛合金 | 非灭菌 |  | c6d31b70-a0ed-11ec-a4e1-90e2ba8d9d30 | 国械注准20173130768 | 金属锁定接骨板系统 | 国械注准20173460768 | 钛合金 | 该产品由金属锁定接骨板和金属锁定接骨螺钉组成，采用符合GB/T13810规定的TC4钛合金材料制成，产品表面可经阳极氧化处理或微弧阳极氧化处理，非灭菌和灭菌包装。 | 用于四肢长骨、短骨、扁骨、骨盆及不规则骨骨折内固定。 | C0311150800301602911 | 03-骨科材料 | 11-接骨板 | 15-通用接骨板 | 080-固定板 | 03-钛合金 | 016-锁定加压/管形/非灭菌 | 招标范围内-中选 | 671 | 471 | 200
21d76454-91ea-11eb-8996-40f2e9990f5b | 山东威高骨科材料股份有限公司 | 山东威高骨科材料股份有限公司 | 5e1eca14-d46d-11e9-953f-fa163e0a8baf | 足踝锁定接骨板系统-锁定螺钉 | 锁定螺钉 |  | 钛合金 | 非灭菌 |  | df7c9f57234b4efeb43294ccc40f9397 | 国械注准20183130547 | 足踝锁定接骨板系统 |  | 钛合金 | 该产品由符合GB 4234.1标准要求的00Cr18Ni14Mo3不锈钢材料或符合GB/T 13810标准要求的TA2或TA3纯钛材料或符合GB/T 13810的TC4钛合金材料制成。纯钛制锁定板产品中跟骨锁定板-1、跟骨锁定板-2、X型锁定板由TA2纯钛材料制成，其余纯钛制产品由TA3纯钛材料制成，锁定螺钉由不锈钢材料或钛合金材料制成。纯钛及钛合金产品表面可经着色阳极氧化处理。辐照灭菌包装或非灭菌包装，无菌有效期4年。 | 适用于足踝骨折内固定。 | C0312010790300509122 | 03-骨科材料 | 12-螺钉 | 01-万向锁定螺钉 | 079-螺钉 | 03-钛合金 | 005-非灭菌/2.7＜直径≤4mm | 招标范围内-中选 | 25 | 25
21e262e1-91ea-11eb-8996-40f2e9990f5b | 武汉迈瑞科技有限公司 | 武汉迈瑞科技有限公司 | 5e217718-3b2f-11ea-b7cb-fa163e0a8baf | 锁定型金属接骨螺钉 | 锁定螺钉 |  | 钛合金 | 灭菌 |  | 9762D72DB5B54E3387D6E9B278675D7A | 国械注准20143132230 | 锁定型金属接骨螺钉 | 国械注准20143462230 | TC4钛合金 | 该产品由符合GB/T 13810标准规定的TC4钛合金材料制成。产品表面有经过彩色阳极氧化处理、微弧阳极氧化处理和未经阳极氧化处理三种状态。灭菌和非灭菌包装。灭菌包装产品经辐照灭菌，有效期为5年。 | 适用于四肢、肩锁骨、骨盆骨折内固定。 | C0312020790300108921 | 03-骨科材料 | 12-螺钉 | 02-普通锁定螺钉 | 079-螺钉 | 03-钛合金 | 001-灭菌/直径≤2.7mm以下 | 招标范围内-中选 | 82 | 82
21d76454-91ea-11eb-8996-40f2e9990f5b | 山东威高骨科材料股份有限公司 | 山东威高骨科材料股份有限公司 | 5e4fe068-d474-11e9-953f-fa163e0a8baf | 足踝锁定接骨板系统-锁定螺钉 | 普通接骨螺钉 | 松质骨螺钉 | 钛合金 | 非灭菌 | 单独和成套均可 | df7c9f57234b4efeb43294ccc40f9397 | 国械注准20183130547 | 足踝锁定接骨板系统 |  | 钛合金 | 该产品由符合GB 4234.1标准要求的00Cr18Ni14Mo3不锈钢材料或符合GB/T 13810标准要求的TA2或TA3纯钛材料或符合GB/T 13810的TC4钛合金材料制成。纯钛制锁定板产品中跟骨锁定板-1、跟骨锁定板-2、X型锁定板由TA2纯钛材料制成，其余纯钛制产品由TA3纯钛材料制成，锁定螺钉由不锈钢材料或钛合金材料制成。纯钛及钛合金产品表面可经着色阳极氧化处理。辐照灭菌包装或非灭菌包装，无菌有效期4年。 | 适用于足踝骨折内固定。 | C0312040790301609122 | 03-骨科材料 | 12-螺钉 | 04-松质骨螺钉 | 079-螺钉 | 03-钛合金 | 016-非锁定/全螺纹/非灭菌/直径≤2.7mm以下 | 招标范围内-中选 | 12 | 12
21e20b20-91ea-11eb-8996-40f2e9990f5b | 上海浦卫医疗器械厂有限公司 | 上海浦卫医疗器械厂有限公司 | 5e6aa504-387c-11ec-921a-0050568f9c84 | 金属锁定接骨螺钉 | 锁定螺钉 |  | 钛合金 | 非灭菌 |  | c0b496a5-1e81-11ec-ba7c-0050568f9c84 | 国械注准20163132053 | 金属锁定接骨螺钉 | 国械注准20163462053 | 钛合金 | 该产品采用符合GB4234标准规定的00Cr18Ni14Mo3不锈钢或符合ISO5832-3标准规定的Ti6A14V钛合金材料制成，钛合金产品表面经过阳极氧化处理或表面无着色。灭菌包装或非灭菌包装。 | 该产品是供骨科手术时作内固定用。 | C0312010790300509889 | 03-骨科材料 | 12-螺钉 | 01-万向锁定螺钉 | 079-螺钉 | 03-钛合金 | 005-非灭菌/2.7＜直径≤4mm | 招标范围内-中选 | 82 | 82
c15e8a32-483e-11ec-bbcb-44a84212d119 | 常州市康辉医疗器械有限公司 | 常州市康辉医疗器械有限公司 | 5e6ca3d6-4f95-11ed-9447-b4055d63f15c | 解剖型接骨板 | 普通接骨板 | 股骨接骨板 | 纯钛 | 非灭菌 |  | e0462aaf-dd94-11ec-9447-b4055d63f15c | 国械注准20173131041 | 解剖型接骨板 | 国械注准20173461041 | 纯钛 | 该产品采用符合GB/T13810标准规定的TA2、TA3纯钛材料制造。部分纯钛产品表面经阳极氧化处理。含灭菌包装和非灭菌包装。 | 适用于骨科手术时四肢骨折内固定。 | C0311090800200600059 | 03-骨科材料 | 11-接骨板 | 09-股骨接骨板 | 080-固定板 | 02-纯钛 | 006-普通/远端/非灭菌 | 招标范围内-中选 | 804 | 619 | 185
b2daceab-4b3e-11ec-bbcb-44a84212d119 | 常州市南翔医疗器械有限公司 | 常州市南翔医疗器械有限公司 | 5e779306-9127-11eb-ace3-fa163e311f19 | 金属锁定接骨板钉系统-锁定接骨板 | 锁定加压接骨板（含万向） | 手部接骨板 | 纯钛 | 非灭菌 |  | 8837b9aa-032d-11ed-9447-b4055d63f15c | 国械注准20173131397 | 金属锁定接骨板钉系统 | 国械注准20173461397 | 纯钛 | 该产品包括锁定接骨板和锁定接骨螺钉。锁定接骨板采用符合GB/T13810标准规定的TA3纯钛材料制造，锁定接骨螺钉采用符合GB/T13810标准规定的TC4钛合金材料制造。纯钛和钛合金产品表面分为未经表面阳极氧化处理或经表面黑灰色阳极氧化处理。非灭菌包装。 | 该产品适用于骨科手术时四肢及其四肢带骨骨折断端的连接与固定。 | C0311070800202407287 | 03-骨科材料 | 11-接骨板 | 07-手部接骨板 | 080-固定板 | 02-纯钛 | 024-锁定加压/指骨头部/非灭菌 | 招标范围内-中选 | 641 | 441 | 200
4d6aa4fd-48fd-11ec-bbcb-44a84212d119 | 苏州苏南捷迈得医疗器械有限公司 | 苏州苏南捷迈得医疗器械有限公司 | 5e78e92b-b9d1-11ea-8d16-fa163e0a8baf | 锁定金属接骨板 | 锁定加压接骨板（含万向） | 股骨接骨板 | 不锈钢 | 非灭菌 |  | ad601e9a-7d31-11ea-80a3-fa163e0a8baf | 国械注准20153130663 | 锁定金属接骨板 |  | 不锈钢 | 锁定金属接骨板分为直型、异型两种，孔的型式为螺纹孔和加压孔相配合的结构形式。采用符合GB4234标准的00Cr18Ni14Mo3不锈钢或符合GB/T13810标准的TA3纯钛材料制造。纯钛产品表面可经微弧阳极氧化处理。非灭菌包装 | 该产品与锁定金属接骨螺钉配合使用，适用于四肢骨折内固定。 | C0311090800101001950 | 03-骨科材料 | 11-接骨板 | 09-股骨接骨板 | 080-固定板 | 01-不锈钢 | 010-锁定加压/干部/非灭菌 | 招标范围内-中选 | 779 | 778 | 1
4d68d511-48fd-11ec-bbcb-44a84212d119 | 焦作市新港医疗设备有限公司 | 焦作市新港医疗设备有限公司 | 5e8356cc-baa8-11eb-a006-0050568f9c84 | 金属髓内针 | 髓内钉 | 弹性髓内钉 | 钛合金 | 非灭菌 |  | 97cc85a4-baa5-11eb-a006-0050568f9c84 | 国械注准20213130352 | 金属髓内针 |  |  | 该产品包括勾针、三角针、螺纹针、弹性髓内针。采用符合GB/T 13810标准规定的TC4钛合金材料制成。产品分为表面无着色处理和表面微弧阳极氧化两种，非灭菌包装。 | 适用于四肢骨折内固定。 | C0313090860300410499 | 03-骨科材料 | 13-髓内钉 | 09-弹性髓内钉 | 086-髓内钉 | 03-钛合金 | 004-带尾帽/弯形/非灭菌 | 招标范围内-中选 | 725 | 525 | 200
21d76454-91ea-11eb-8996-40f2e9990f5b | 山东威高骨科材料股份有限公司 | 山东威高骨科材料股份有限公司 | 5e89ea4a-9ce7-11eb-ac1c-fa163e311f19 | 动力锁定螺钉 | 锁定螺钉 |  | 钴铬钼合金 | 非灭菌 |  | 8c6ad300-967e-11eb-ac1c-fa163e311f19 | 国械注准20153132018 | 动力锁定螺钉 |  | 钴铬钼 | 该产品由符合YY 0605.12-2016标准要求的锻造钴铬钼合金材料制成;伽马射线辐照灭菌包装或非灭菌包装，产品无菌有效期4年。 | 与同企业同系列的纯钛及钛合金锁定接骨板系统（直型及解剖型）产品配合使用，适用于四肢长骨的骨干骨折内固定。 | C0312010790400609122 | 03-骨科材料 | 12-螺钉 | 01-万向锁定螺钉 | 079-螺钉 | 04-其他合金 | 006-非灭菌/直径＞4mm以上 | 招标范围内-中选 | 25 | 25
21d9fb24-91ea-11eb-8996-40f2e9990f5b | 江苏金鹿集团医疗器械有限公司 | 江苏金鹿集团医疗器械有限公司 | 5ea6dc2a-c75d-11ec-a4e1-90e2ba8d9d30 | 锁定型接骨板 | 锁定加压接骨板（含万向） | 通用接骨板 | 纯钛 | 非灭菌 |  | db7fceb0-06d3-11ec-b658-0050568f9c84 | 国械注准20163131499 | 锁定型接骨板 |  | 纯钛 | 接骨板由符合GB/T 13810标准规定的TA3纯钛材料制作而成，万向螺纹孔的万向球由符合GB/T 13810标准规定的TC4钛合金材料制成。产品表面无着色或经微弧阳极氧化处理。非灭菌包装。 | 与该企业同一系统接骨螺钉配合，适用于四肢骨折内固定。 | C0311150800202611093 | 03-骨科材料 | 11-接骨板 | 15-通用接骨板 | 080-固定板 | 02-纯钛 | 026-万向锁定加压/管形/非灭菌 | 招标范围内-中选 | 1168 | 968 | 200
b2dac2f2-4b3e-11ec-bbcb-44a84212d119 | 江苏荷普医疗科技股份有限公司 | 江苏荷普医疗科技股份有限公司 | 5eeb9613-3534-11eb-abe2-fa163e311f19 | 解剖型金属接骨板 | 普通接骨板 | 通用接骨板 | 纯钛 | 非灭菌 |  | a519918c-3377-11eb-abe2-fa163e311f19 | 国械注准20153130340 | 解剖型金属接骨板 |  | 纯钛 | 该产品采用符合GB4234.1标准规定的00Cr18Ni14Mo3不锈钢或GB/T13810标准规定的TA3G纯钛材料制成。纯钛产品表面可经阳极氧化着色。灭菌包装和非灭菌包装。 | 适于四肢骨干骺端、锁骨、骨盆部位的骨折内固定。 | C0311150800200400113 | 03-骨科材料 | 11-接骨板 | 15-通用接骨板 | 080-固定板 | 02-纯钛 | 004-普通/弧形/非灭菌 | 招标范围内-中选 | 794 | 613 | 181
c15e8a32-483e-11ec-bbcb-44a84212d119 | 常州市康辉医疗器械有限公司 | 常州市康辉医疗器械有限公司 | 5f295675-d37d-11e9-953f-fa163e0a8baf | 交锁式髓内钉-髓内钉 | 髓内钉 | 股骨髓内钉 | 钛合金 | 非灭菌 |  | a986c2b1-1781-11ec-b658-0050568f9c84 | 国械注准20173130772 | 交锁式髓内钉 | 国械注准20173460772 | 钛合金 | 该产品由髓内钉、锁钉和盖帽组成，采用符合GB/T 13810标准规定的TC4或TC4ELI钛合金材料制成，部分钛合金产品表面经阳极氧化处理。灭菌或非灭菌包装。 | 适用于股骨干骨折,胫骨干骨折,股骨颈骨折,股骨粗隆间骨折或合并股骨干骨折,股骨髁上骨折,股骨髁间骨折或合并股骨干骨折,肱骨干骨折内固定,以及适用髓内钉的骨折部位内固定。 | C0313050860300600059 | 03-骨科材料 | 13-髓内钉 | 05-股骨髓内钉 | 086-髓内钉 | 03-钛合金 | 006-干部/顺行/非灭菌 | 招标范围内-中选 | 771 | 586 | 185
da4c9753-4818-11ec-bbcb-44a84212d119 | 山东康盛医疗器械股份有限公司 | 山东康盛医疗器械股份有限公司 | 5f39381c-9750-11eb-ac1c-fa163e311f19 | 解剖型金属接骨板（非锁定）-接骨板 | 普通接骨板 | 手部接骨板 | 纯钛 | 非灭菌 |  | b3a3da18-70e9-11ea-948d-fa163e0a8baf | 国械注准20193130050 | 解剖型金属接骨板（非锁定） |  | 纯钛 | 该产品由符合GB/T13810中规定的纯钛（TA3）材料制成，表面无着色或可经着色阳极氧化处理，非灭菌包装。 | 适用于四肢干骺端骨折内固定。 | C0311070800200810667 | 03-骨科材料 | 11-接骨板 | 07-手部接骨板 | 080-固定板 | 02-纯钛 | 008-普通/掌骨基底部/非灭菌 | 招标范围内-中选 | 706 | 510 | 196
21da6f09-91ea-11eb-8996-40f2e9990f5b | 北京中安泰华科技有限公司 | 北京中安泰华科技有限公司 | 5f4b87f3-d0d7-11ec-a4e1-90e2ba8d9d30 | 锁定型金属接骨板固定系统-锁定接骨板 | 锁定加压接骨板（含万向） | 尺骨接骨板 | 纯钛 | 灭菌 |  | d03730a7-d5f4-11ea-a4d6-fa163e0a8baf | 国械注准20153130488 | 锁定型金属接骨板固定系统 |  | 钛 | 该产品由锁定接骨板和锁定接骨螺钉组成，锁定接骨板采用符合GB/T13810标准规定的纯钛TA3材料组成，锁定接骨螺钉采用符合GB/T13810标准规定的TC4钛合金材料制成，表面无着色，灭菌或非灭菌包装。 | 适用于四肢骨、骨盆骨折的内固定治疗。 | C0311050800200908725 | 03-骨科材料 | 11-接骨板 | 05-尺骨接骨板 | 080-固定板 | 02-纯钛 | 009-锁定加压/干部/灭菌 | 招标范围内-中选 | 1063 | 893 | 170
21d7752c-91ea-11eb-8996-40f2e9990f5b | 常州华森医疗器械股份有限公司 | 常州华森医疗器械股份有限公司 | 5f4bef9f-c49d-11e9-953f-fa163e0a8baf | 金属接骨板 | 普通接骨板 | 桡骨接骨板 | 纯钛 | 非灭菌 |  | d6115bf5-9ba2-11e9-b4ed-fa163e0a8baf | 国械注准20153460353 | 金属接骨板 |  | 纯钛 | 该产品结构为异型，属于解剖型接骨板。产品采用符合GB/T13810规定的纯钛材料及GB4234规定的不锈钢材料制造，表面无着色，灭菌和非灭菌两种包装。 | 与接骨螺钉配合使用。用于四肢骨折、锁骨骨折、骨盆及髋臼骨折的内固定。 | C0311060800200606410 | 03-骨科材料 | 11-接骨板 | 06-桡骨接骨板 | 080-固定板 | 02-纯钛 | 006-普通/远端/非灭菌 | 招标范围内-中选 | 741 | 598 | 143
c165ef2e-483e-11ec-bbcb-44a84212d119 | 苏州优贝特医疗器械有限公司 | 苏州优贝特医疗器械有限公司 | 5f90b66c-b583-11e9-974a-fa163e0a8baf | 角度型接骨板 | 普通接骨板 | 股骨接骨板 | 纯钛 | 非灭菌 |  | e1b49945-99bf-11ec-a4e1-90e2ba8d9d30 | 国械注准20173130181 | 角度型接骨板 | 国械注准20173460181 | 纯钛 | 该产品由符合GB4234.1标准要求的00Cr18Ni14Mo3不锈钢或符合GB/T13810标准要求的TA3纯钛材料制成，产品为角度型接骨板。钛合金表面无着色；非灭菌包装。 | 该产品和金属接骨螺钉配合使用，适用于股骨近端和股骨远端骨折内固定。 | C0311090800200204584 | 03-骨科材料 | 11-接骨板 | 09-股骨接骨板 | 080-固定板 | 02-纯钛 | 002-普通/近端/非灭菌 | 招标范围内-中选 | 1069 | 869 | 200
f5c285c8-4a83-11ec-bbcb-44a84212d119 | 上海三友医疗器械股份有限公司 | 上海三友医疗器械股份有限公司 | 5f9afe3c-d2eb-11ec-9447-b4055d63f15c | 金属锁定接骨板-指掌骨L型锁定接骨板 | 锁定加压接骨板（含万向） | 手部接骨板 | 纯钛 | 非灭菌 |  | d62c77a7-eba4-11ec-9447-b4055d63f15c | 国械注准20173131000 | 金属锁定接骨板 | 国械注准20173461000 |  | 该产品由符合GB/T 13810标准规定的TA2、TA3纯钛材料制成。表面可经阳极氧化处理。无菌或非灭菌包装，无菌有效期4年。 | 适用于骨科手术时四肢及骨盆骨折内固定 | C0311070800202006388 | 03-骨科材料 | 11-接骨板 | 07-手部接骨板 | 080-固定板 | 02-纯钛 | 020-锁定加压/掌骨干部/非灭菌 | 招标范围内-中选 | 436 | 435 | 1
4d6aa4fd-48fd-11ec-bbcb-44a84212d119 | 苏州苏南捷迈得医疗器械有限公司 | 苏州苏南捷迈得医疗器械有限公司 | 5fa48a0d-b9d3-11ea-8d16-fa163e0a8baf | 锁定金属接骨板 | 锁定加压接骨板（含万向） | 肱骨接骨板 | 纯钛 | 非灭菌 |  | ad601e9a-7d31-11ea-80a3-fa163e0a8baf | 国械注准20153130663 | 锁定金属接骨板 |  | 纯钛 | 锁定金属接骨板分为直型、异型两种，孔的型式为螺纹孔和加压孔相配合的结构形式。采用符合GB4234标准的00Cr18Ni14Mo3不锈钢或符合GB/T13810标准的TA3纯钛材料制造。纯钛产品表面可经微弧阳极氧化处理。非灭菌包装 | 该产品与锁定金属接骨螺钉配合使用，适用于四肢骨折内固定。 | C0311040800201401950 | 03-骨科材料 | 11-接骨板 | 04-肱骨接骨板 | 080-固定板 | 02-纯钛 | 014-万向锁定加压/近端/非灭菌 | 招标范围内-中选 | 950 | 949 | 1
c15e8a32-483e-11ec-bbcb-44a84212d119 | 常州市康辉医疗器械有限公司 | 常州市康辉医疗器械有限公司 | 5fc4d9da-4f6f-11ed-9447-b4055d63f15c | 解剖型接骨板 | 普通接骨板 | 足部接骨板 | 纯钛 | 非灭菌 |  | e0462aaf-dd94-11ec-9447-b4055d63f15c | 国械注准20173131041 | 解剖型接骨板 | 国械注准20173461041 | 纯钛 | 该产品采用符合GB/T13810标准规定的TA2、TA3纯钛材料制造。部分纯钛产品表面经阳极氧化处理。含灭菌包装和非灭菌包装。 | 适用于骨科手术时四肢骨折内固定。 | C0311140800200600059 | 03-骨科材料 | 11-接骨板 | 14-足部接骨板 | 080-固定板 | 02-纯钛 | 006-普通/后足/非灭菌 | 招标范围内-中选 | 679 | 494 | 185
21d76454-91ea-11eb-8996-40f2e9990f5b | 山东威高骨科材料股份有限公司 | 山东威高骨科材料股份有限公司 | 5fc8925a-0164-11ec-b658-0050568f9c84 | 带锁髓内钉-骨螺钉 | 交锁钉 |  | 钛合金 | 非灭菌 |  | 75ebdc71-f98a-11eb-b658-0050568f9c84 | 国械注准20163131478 | 带锁髓内钉 |  | 钛合金 | 带锁髓内钉分：胫骨带锁髓内钉、股骨逆行带锁髓内钉、伽玛型带锁髓内钉、股骨带锁髓内钉，有实心和空心两种结构。该产品由髓内钉、交锁螺钉、螺旋刀片、骨螺钉（锁钉）、拉力螺钉、锁定螺钉、重建螺钉、加压螺钉以及封帽组成。该产品由符合GB/T 13810标准规定的TC4 钛合金材料制成。表面可经阳极氧化处理。灭菌包装和非灭菌包装两种交付状态。 | 适用于股骨干骨折、胫骨干骨折、股骨颈骨折、股骨粗隆间骨折或合并股骨干骨折、股骨髁上骨折、股骨髁间骨折或合并股骨干骨折内固定。 | C0313110860300409122 | 03-骨科材料 | 13-髓内钉 | 11-髓内钉配件 | 086-髓内钉 | 03-钛合金 | 004-交锁钉/非灭菌 | 招标范围内-中选 | 172 | 172
21dad267-91ea-11eb-8996-40f2e9990f5b | 北京贝思达生物技术有限公司 | 北京贝思达生物技术有限公司 | 5ff13f79-274b-11ed-9447-b4055d63f15c | 锁定金属接骨板系统-金属接骨板 | 锁定加压接骨板（含万向） | 锁骨接骨板 | 纯钛 | 非灭菌 |  | dce54850-9cc0-11eb-ac1c-fa163e311f19 | 国械注准20153131355 | 锁定金属接骨板系统 |  | 纯钛 | 该产品由锁定金属接骨板及配套金属接骨螺钉组成，金属接骨板带有螺纹孔，螺钉头部带有螺纹。金属接骨板材料采用符合GB4234标准规定的00Cr18Ni14Mo3不锈钢材料或符合GB/T13810标准规定的TA2、TA3纯钛、TC4钛合金材料制成；金属接骨螺钉材料采用符合GB4234标准规定的00Cr18Ni14Mo3不锈钢材料或符合GB/T13810标准规定的TC4钛合金材料制成。表面无着色。灭菌或非灭菌包装。 | 主要适用于四肢骨折锁定内固定。 | C0311030800204400720 | 03-骨科材料 | 11-接骨板 | 03-锁骨接骨板 | 080-固定板 | 02-纯钛 | 044-万向锁定加压/内侧上方/非灭菌 | 招标范围内-中选 | 1058 | 878 | 180
da4c601c-4818-11ec-bbcb-44a84212d119 | 江苏国立医疗器械有限公司 | 江苏国立医疗器械有限公司 | 5ff1efe2-c1e9-11ec-a4e1-90e2ba8d9d30 | 钛合金解剖型接骨板 | 普通接骨板 | 胫骨接骨板 | 钛合金 | 非灭菌 |  | 93b5e2b6-b63f-11ec-a4e1-90e2ba8d9d30 | 国械注准20173130587 | 钛合金解剖型接骨板 | 国械注准20173460587 | 钛合金 | 该产品采用符合GB/T13810标准的TC4钛合金制造，为解剖型金属接骨板，产品表面无着色。非灭菌包装。 | 适用于四肢骨干骺端、锁骨、骨盆的骨折内固定 | C0311110800300204587 | 03-骨科材料 | 11-接骨板 | 11-胫骨接骨板 | 080-固定板 | 03-钛合金 | 002-普通/近端/非灭菌 | 招标范围内-中选 | 870 | 670 | 200
da4a6ec1-4818-11ec-bbcb-44a84212d119 | 上海康定医疗器械有限公司 | 上海康定医疗器械有限公司 | 6003d5b9-de9d-11e9-953f-fa163e0a8baf | 解剖型金属接骨板 | 普通接骨板 | 股骨接骨板 | 钛合金 | 非灭菌 |  | c45a3370-dda7-11e9-953f-fa163e0a8baf | 国械注准20173133263 | 解剖型金属接骨板 | 国械注准20173463263 | 钛合金 | 该产品孔型为非锁定孔； 产品由符合 GB 4234.1 材料标准的锻造不锈钢材料制成或 GB/T 13810 材料标准的 TC4 钛合金材料制成。钛合金材质产品表面分着色阳极氧化、微弧阳极氧化和未经阳极氧化处理。交付状态为无菌状态或非无菌状态。灭菌产品经Co60辐照灭菌， 灭菌有效期为5年。 | 适用于四肢干骺端骨折内固定。 | C0311090800300600494 | 03-骨科材料 | 11-接骨板 | 09-股骨接骨板 | 080-固定板 | 03-钛合金 | 006-普通/远端/非灭菌 | 招标范围内-中选 | 975 | 816 | 159
da4c601c-4818-11ec-bbcb-44a84212d119 | 江苏国立医疗器械有限公司 | 江苏国立医疗器械有限公司 | 602916fa-bfe8-11e9-974a-fa163e0a8baf | 金属锁定钉板系统-股骨远端外侧微创接骨板（LISS左右式）（灭菌） | 锁定加压接骨板（含万向） | 股骨接骨板 | 钛合金 | 灭菌 |  | AEEA73967DFB4557B1A3B81CA1483901 | 国械注准20153462077 | 金属锁定钉板系统 |  | 钛合金 | 该产品采用符合GB/T13810标准规定的TC4钛合金材料制造,产品有锁定接骨板、锁定接骨螺钉和或金属接骨螺钉组成,产品无着色,产品包装分为灭菌包装和非灭菌包装。 | 本产品适用于四肢、骨盆、锁骨和手足部骨折支持内固定。 | C0311090800301704587 | 03-骨科材料 | 11-接骨板 | 09-股骨接骨板 | 080-固定板 | 03-钛合金 | 017-万向锁定加压/远端/灭菌 | 招标范围内-中选 | 770 | 570 | 200
21e20b20-91ea-11eb-8996-40f2e9990f5b | 上海浦卫医疗器械厂有限公司 | 上海浦卫医疗器械厂有限公司 | 602e638b-6168-11ec-bee9-0050568f9c84 | 空心接骨螺钉 | 中空（空心）螺钉（非锁定） |  | 钛合金 | 非灭菌 |  | dccd2ef7d33f4d1ba92dad5d1f3aef6f | 国械注准20183131634 | 空心接骨螺钉 | 国械注准20183461634 | 钛合金 | 该产品由空心接骨螺钉（普通）、空心接骨螺钉（带垫圈）、空心接骨螺钉（带垫圈、弹簧）以及空心接骨螺钉（渐进式变螺距）组成。其中，螺钉和弹簧材料符合GB 4234.1中规定的00Cr18Ni14Mo3不锈钢或GB/T 13810中规定的TC4钛合金；垫圈材料符合GB 4234.1中规定的00Cr18Ni14Mo3不锈钢或GB/T 13810中中规定的TA2G、TA3G、TA4G纯钛、或符合GB/T 13810中规定的TC4钛合金。钛及钛合金产品表面有阳极氧化或无阳极氧化。所有产品有灭菌或非灭菌包装。产品为一次性使用，灭菌有效期为五年。 | 该产品是供骨科手术时作内固定用。 | C0312050790301109889 | 03-骨科材料 | 12-螺钉 | 05-空心钉 | 079-螺钉 | 03-钛合金 | 011-埋头/非锁定/非灭菌/4＜直径≤7mm | 招标范围内-中选 | 159 | 159
f5c285c8-4a83-11ec-bbcb-44a84212d119 | 上海三友医疗器械股份有限公司 | 上海三友医疗器械股份有限公司 | 602f543b-38c3-11ec-921a-0050568f9c84 | 带锁髓内钉-肱骨带锁髓内钉 | 髓内钉 | 肱骨髓内钉 | 钛合金 | 非灭菌 |  | b5a61678-ce2a-11e9-953f-fa163e0a8baf | 国械注准20193130591 | 带锁髓内钉 |  | 钛合金 | 改产品由符合GB/T 13810标准要求的TC4钛合金材料制成；由髓内钉、锁钉、抗旋螺钉、拉力螺钉和封帽构成。产品表面可经灰黑色阳极氧化处理，非灭菌包装。 | 该产品适用于肱骨、胫骨、股骨骨折时插入髓腔内固定。 | C0313020860300606388 | 03-骨科材料 | 13-髓内钉 | 02-肱骨髓内钉 | 086-髓内钉 | 03-钛合金 | 006-近端长型/直型/非灭菌 | 招标范围内-中选 | 43 | 42 | 1
21d7752c-91ea-11eb-8996-40f2e9990f5b | 常州华森医疗器械股份有限公司 | 常州华森医疗器械股份有限公司 | 607a5a4d-6e63-11ea-948d-fa163e0a8baf | 金属接骨板 | 普通接骨板 | 手部接骨板 | 纯钛 | 非灭菌 |  | b8000be4-6cce-11ea-948d-fa163e0a8baf | 国械注准20153130353 | 金属接骨板 |  | 纯钛 | 该产品结构为异型，属于解剖型接骨板。产品采用符合GB/T13810规定的纯钛材料及GB4234规定的不锈钢材料制造，表面无着色，灭菌和非灭菌两种包装。 | 与接骨螺钉配合使用。用于四肢骨折、锁骨骨折、骨盆及髋臼骨折的内固定。 | C0311070800201006410 | 03-骨科材料 | 11-接骨板 | 07-手部接骨板 | 080-固定板 | 02-纯钛 | 010-普通/指骨头部/非灭菌 | 招标范围内-中选 | 741 | 598 | 143
21dad267-91ea-11eb-8996-40f2e9990f5b | 北京贝思达生物技术有限公司 | 北京贝思达生物技术有限公司 | 60e85e5f-d1dd-11e9-953f-fa163e0a8baf | 解剖型金属接骨板系统-螺钉 | 中空（空心）螺钉（非锁定） |  | 钛合金 | 非灭菌 |  | 97cc3551-b71a-11e9-974a-fa163e0a8baf | 国械注准20153461912 | 解剖型金属接骨板系统 |  | 钛合金 | 该产品由解剖型金属接骨板及配套金属接骨螺钉组成。金属接骨板材料采用符合GB4234标准规定的00Cr18Ni14Mo3不锈钢材料或符合GB/T13810标准规定的TA2、TA3纯钛材料制成；金属接骨螺钉材料采用符合GB4234标准规定的00Cr18Ni14Mo3不锈钢材料或符合GB/T13810标准规定的TC4钛合金材料制成。表面无着色。灭菌或非灭菌包装。 | 该产品适用于四肢干骺端骨折内固定。 | C0312050790302300720 | 03-骨科材料 | 12-螺钉 | 05-空心钉 | 079-螺钉 | 03-钛合金 | 023-非埋头/非锁定/非灭菌/4＜直径≤7mm | 招标范围内-中选 | 140 | 140
b2daceab-4b3e-11ec-bbcb-44a84212d119 | 常州市南翔医疗器械有限公司 | 常州市南翔医疗器械有限公司 | 60eb1244-b597-11e9-974a-fa163e0a8baf | 金属锁定接骨板钉系统-接骨板 | 锁定加压接骨板（含万向） | 尺骨接骨板 | 纯钛 | 非灭菌 |  | 8837b9aa-032d-11ed-9447-b4055d63f15c | 国械注准20173131397 | 金属锁定接骨板钉系统 | 国械注准20173461397 | 纯钛 | 该产品包括锁定接骨板和锁定接骨螺钉。锁定接骨板采用符合GB/T13810标准规定的TA3纯钛材料制造，锁定接骨螺钉采用符合GB/T13810标准规定的TC4钛合金材料制造。纯钛和钛合金产品表面分为未经表面阳极氧化处理或经表面黑灰色阳极氧化处理。非灭菌包装。 | 该产品适用于骨科手术时四肢及其四肢带骨骨折断端的连接与固定。 | C0311050800201007287 | 03-骨科材料 | 11-接骨板 | 05-尺骨接骨板 | 080-固定板 | 02-纯钛 | 010-锁定加压/干部/非灭菌 | 招标范围内-中选 | 715 | 515 | 200
c165e63e-483e-11ec-bbcb-44a84212d119 | 沈阳东亚医疗研究所有限公司 | 沈阳东亚医疗研究所有限公司 | 61164d47-df52-11e9-953f-fa163e0a8baf | 双锁定型轨道齿式拱型加压金属接骨板固定系统组件-接骨板 | 锁定加压接骨板（含万向） | 腓骨接骨板 | 纯钛 | 非灭菌 |  | c1e4d4ed-9960-11e9-b4ed-fa163e0a8baf | 国械注准20173134685 | 双锁定型轨道齿式拱型加压金属接骨板固定系统组件 | 国械注准20173464685 | 纯钛 | 该产品由金属接骨板和接骨螺钉组成，金属接骨板采用符合GB/T13810标准的TA3纯钛材料制成，接骨螺钉采用符合GB/T13810标准的TC4钛合金材料制成，产品表面无着色，非灭菌包装。 | 适用于四肢骨骨折内固定。 | C0311120800201006468 | 03-骨科材料 | 11-接骨板 | 12-腓骨接骨板 | 080-固定板 | 02-纯钛 | 010-锁定加压/干部/非灭菌 | 招标范围内-中选 | 491 | 391 | 100
f5c285c8-4a83-11ec-bbcb-44a84212d119 | 上海三友医疗器械股份有限公司 | 上海三友医疗器械股份有限公司 | 6117dc4c-d195-11ec-9447-b4055d63f15c | 金属直型接骨板-重建接骨板 | 普通接骨板 | 骨盆接骨板 | 纯钛 | 非灭菌 |  | d3e66066-d1cf-11ec-9447-b4055d63f15c | 国械注准20173130713 | 金属直型接骨板 | 国械注准20173460713 |  | 该产品由符合GB/T 13810标准规定的TA2/TA3纯钛材料制成。表面可经阳极氧化处理。非灭菌包装 | 适用于骨科手术时四肢长骨骨干及骨盆骨折内固定 | C0311080800200206388 | 03-骨科材料 | 11-接骨板 | 08-骨盆接骨板 | 080-固定板 | 02-纯钛 | 002-普通/直形/非灭菌 | 招标范围内-中选 | 679 | 678 | 1
c15e8a32-483e-11ec-bbcb-44a84212d119 | 常州市康辉医疗器械有限公司 | 常州市康辉医疗器械有限公司 | 611d31ff-4f7b-11ed-9447-b4055d63f15c | 解剖型接骨板 | 普通接骨板 | 肱骨接骨板 | 纯钛 | 非灭菌 |  | e0462aaf-dd94-11ec-9447-b4055d63f15c | 国械注准20173131041 | 解剖型接骨板 | 国械注准20173461041 | 纯钛 | 该产品采用符合GB/T13810标准规定的TA2、TA3纯钛材料制造。部分纯钛产品表面经阳极氧化处理。含灭菌包装和非灭菌包装。 | 适用于骨科手术时四肢骨折内固定。 | C0311040800200600059 | 03-骨科材料 | 11-接骨板 | 04-肱骨接骨板 | 080-固定板 | 02-纯钛 | 006-普通/远端/非灭菌 | 招标范围内-中选 | 801 | 616 | 185
21d76454-91ea-11eb-8996-40f2e9990f5b | 山东威高骨科材料股份有限公司 | 山东威高骨科材料股份有限公司 | 612cd14a-cbc6-11e9-953f-fa163e0a8baf | 金属锁定接骨板系统-骨端锁定板 | 锁定加压接骨板（含万向） | 腓骨接骨板 | 纯钛 | 非灭菌 |  | 8934168a-6df1-11ec-a3ee-0050568f40ec | 国械注准20173130054 | 金属锁定接骨板系统 | 国械注准20173460054 | 纯钛 | 该产品采用符合GB/T13810的纯钛（TA3G或TA2G）或TC4钛合金材料或符合GB4234的00Cr18Ni14Mo3不锈钢材料制造。由直型锁定板、骨端锁定板和锁定螺钉组成。纯钛及钛合金产品表面可经阳极氧化或黑色阳极氧化处理。交付状态为灭菌或非灭菌。 | 该产品供骨科手术时股骨、胫骨、肱骨、尺骨、桡骨、腓骨的骨干、 近端和远端， 以及跟骨、 锁骨、髌骨和髋臼等处做骨科手 术时骨折断端连接固定用。 | C0311120800201609122 | 03-骨科材料 | 11-接骨板 | 12-腓骨接骨板 | 080-固定板 | 02-纯钛 | 016-万向锁定加压/干部/非灭菌 | 招标范围内-中选 | 212 | 193 | 19
21d1c3a7-91ea-11eb-8996-40f2e9990f5b | 北京蒙太因医疗器械有限公司 | 北京蒙太因医疗器械有限公司 | 614789e7-48bb-11eb-bb5e-fa163e311f19 | 锁定金属接骨板系统-锁定型金属接骨板 | 锁定加压接骨板（含万向） | 腓骨接骨板 | 钛合金 | 非灭菌 |  | e1e9bfe9-b8d1-11e9-974a-fa163e0a8baf | 国械注准20193130266 | 锁定型金属接骨板系统 |  | 钛合金 | 该系统产品由锁定型金属接骨板、金属接骨螺钉和垫圈组成，金属接骨板材料为符合ISO 5832-3:2016的Ti6Al4V合金，金属接骨螺钉和垫圈材料为符合ISO 5832-3:2016的Ti6Al4V合金或符合ISO 5832-12:2007的钴铬钼合金。钛合金产品表面经阳极氧化处理，阳极氧化处理包括黑灰色阳极氧化和着色阳极氧化，产品非灭菌包装。金属接骨板预装有快速导向器，快速导向器材质为符合ISO 5832-3:2016的Ti6Al14V合金，仅供定位导向使用，在金属接骨板正式植入前取出，不植入人体。 | 适用于四肢骨折的治疗和重建手术。 | C0311120800301602305 | 03-骨科材料 | 11-接骨板 | 12-腓骨接骨板 | 080-固定板 | 03-钛合金 | 016-万向锁定加压/干部/非灭菌 | 招标范围内-中选 | 398 | 397 | 1
3f91e1e7-9465-11eb-875f-6c92bf359663 | 创生医疗器械（中国）有限公司 | 创生医疗器械（中国）有限公司 | 6159b38d-a0f8-11ec-a4e1-90e2ba8d9d30 | 锁定金属接骨板 | 锁定加压接骨板（含万向） | 骨盆接骨板 | 纯钛 | 非灭菌 |  | a4feb1b4-dec7-11eb-b658-0050568f9c84 | 国械注准20163132195 | 锁定金属接骨板 |  | 纯钛 | 该产品采用符合GB4234.1标准规定的00Cr18Ni14Mo3不锈钢或符合GB/T13810标准规定的TA3纯钛材料制成，纯钛产品表面有经过阳极氧化处理和未着色两种。灭菌和非灭菌包装。 | 该产品主要适用于四肢干骺端骨折作内固定，及上、下肢骨干骨折加压或保护性内固定用。 | C0311080800201204963 | 03-骨科材料 | 11-接骨板 | 08-骨盆接骨板 | 080-固定板 | 02-纯钛 | 012-锁定加压/弧形/非灭菌 | 招标范围内-中选 | 942 | 747 | 195
21dad267-91ea-11eb-8996-40f2e9990f5b | 北京贝思达生物技术有限公司 | 北京贝思达生物技术有限公司 | 6163f3c8-0e26-11ed-9447-b4055d63f15c | 解剖型金属接骨板系统-接骨板 | 普通接骨板 | 腓骨接骨板 | 纯钛 | 灭菌 |  | c36e31c7-9cbc-11eb-ac1c-fa163e311f19 | 国械注准20153131912 | 解剖型金属接骨板系统 |  | 纯钛 | 该产品由解剖型金属接骨板及配套金属接骨螺钉组成。金属接骨板材料采用符合GB4234标准规定的00Cr18Ni14Mo3不锈钢材料或符合GB/T13810标准规定的TA2、TA3纯钛材料制成；金属接骨螺钉材料采用符合GB4234标准规定的00Cr18Ni14Mo3不锈钢材料或符合GB/T13810标准规定的TC4钛合金材料制成。表面无着色。灭菌或非灭菌包装。 | 该产品适用于四肢干骺端骨折内固定。 | C0311120800200500720 | 03-骨科材料 | 11-接骨板 | 12-腓骨接骨板 | 080-固定板 | 02-纯钛 | 005-普通/远端/灭菌 | 招标范围内-中选 | 876 | 696 | 180
f5c285c8-4a83-11ec-bbcb-44a84212d119 | 上海三友医疗器械股份有限公司 | 上海三友医疗器械股份有限公司 | 6170dca7-e1c4-11ea-bf70-fa163e0a8baf | 金属锁定接骨板-指掌骨Y型锁定接骨板 | 锁定加压接骨板（含万向） | 足部接骨板 | 纯钛 | 非灭菌 |  | d62c77a7-eba4-11ec-9447-b4055d63f15c | 国械注准20173131000 | 金属锁定接骨板 | 国械注准20173461000 | 纯钛 | 该产品由符合GB/T 13810标准规定的TA2、TA3纯钛材料制成。表面可经阳极氧化处理。无菌或非灭菌包装，无菌有效期4年。 | 适用于骨科手术时四肢及骨盆骨折内固定 | C0311170800201506388 | 03-骨科材料 | 11-接骨板 | 17-矫形板 | 080-固定板 | 02-纯钛 | 015-前中足/成人 | 招标范围内-中选 | 448 | 447 | 1
21e262e1-91ea-11eb-8996-40f2e9990f5b | 武汉迈瑞科技有限公司 | 武汉迈瑞科技有限公司 | 6177fff7-d2e2-11e9-953f-fa163e0a8baf | 锁定型金属接骨板 | 锁定加压接骨板（含万向） | 骨盆接骨板 | 纯钛 | 非灭菌 |  | e1354eae-9d64-11e9-b4ed-fa163e0a8baf | 国械注准20143132274 | 锁定型金属接骨板 | 国械注准20143462274 | TA3纯钛 | 该产品由符合GB/T 13810标准规定的TA3纯钛材料制成。产品表面有经过彩色阳极氧化处理、微弧阳极氧化处理和未经阳极氧化处理三种状态。灭菌和非灭菌包装。灭菌包装产品经辐照灭菌，有效期为5年。 | 适用于四肢、肩锁骨、骨盆骨折内固定。 | C0311080800201208921 | 03-骨科材料 | 11-接骨板 | 08-骨盆接骨板 | 080-固定板 | 02-纯钛 | 012-锁定加压/弧形/非灭菌 | 招标范围内-中选 | 662 | 514 | 148
4d69831c-48fd-11ec-bbcb-44a84212d119 | 浙江广慈医疗器械有限公司 | 浙江广慈医疗器械有限公司 | 617e3583-fad1-11e9-99e3-fa163e0a8baf | 鹅头内固定架-股骨接骨板普通近端 | 普通接骨板 | 股骨接骨板 | 纯钛 | 非灭菌 |  | ae6775a5-a2e8-11e9-b4ed-fa163e0a8baf | 国械注准20193131766 | 鹅头内固定架 |  |  | 该产品由鹅头接骨板、加压螺栓和拉力螺钉组成，材料采用GB/T13810标准中的钛或钛合金。钛和钛合金表面无着色，非灭菌状态提供，一次性使用。 | 该产品用于股骨颈骨折、股骨粗隆间骨折、股骨髁间骨折、胫骨平台骨折加压内固定。 | C0311090800200202615 | 03-骨科材料 | 11-接骨板 | 09-股骨接骨板 | 080-固定板 | 02-纯钛 | 002-普通/近端/非灭菌 | 招标范围内-中选 | 820 | 640 | 180
c16255f7-483e-11ec-bbcb-44a84212d119 | 常州亨杰医疗器械有限公司 | 常州亨杰医疗器械有限公司 | 617e8618-654b-11ec-bee9-0050568f9c84 | 足踝锁定接骨板系统-螺钉 | 锁定螺钉 |  | 钛合金 | 非灭菌 |  | df7e985b-5405-11ec-921a-0050568f9c84 | 国械注准20213130985 | 足踝锁定接骨板系统 |  | 钛合金 | 该产品由足踝锁定板和螺钉组成，均采用符合GB/T13810标准规定的TC4钛合金材料制成。产品分为表面经着色阳极氧化处理和未经着色阳极氧化处理两种。非灭菌包装。 | 该产品用于足踝骨折内固定 | C0312070790300407613 | 03-骨科材料 | 12-螺钉 | 07-其他螺钉 | 079-螺钉 | 03-钛合金 | 004-非灭菌/直径≤4mm以下 | 招标范围内-中选 | 25 | 25
21faafdb-91ea-11eb-8996-40f2e9990f5b | 大博医疗科技股份有限公司 | 大博医疗科技股份有限公司 | 6190e991-58ef-11ed-9447-b4055d63f15c | 金属锁定接骨板系统-接骨板 | 锁定加压接骨板（含万向） | 腓骨接骨板 | 纯钛 | 灭菌 |  | 8d54478f-0582-11ec-b658-0050568f9c84 | 国械注准20163132504 | 金属锁定接骨板系统 | 国械注准20163462504 | 纯钛 | 产品包括接骨板及接骨螺钉。产品采用符合GB/T13810规定的TA3G纯钛和TC4钛合金制成。接骨板材料为TA3G纯钛或TC4钛合金；接骨螺钉材料为TC4钛合金。产品表面经着色阳极氧化处理。含灭菌和非灭菌两种包装。 | 钛合金材料接骨板和接骨螺钉联合使用，适用于四肢骨折内固定；纯钛材料接骨板与钛合金材料接骨螺钉联合使用，适用于四肢骨骨折内固定。 | C0311120800201100419 | 03-骨科材料 | 11-接骨板 | 12-腓骨接骨板 | 080-固定板 | 02-纯钛 | 011-锁定加压/远端/灭菌 | 招标范围内-中选 | 469 | 391 | 78
21dad267-91ea-11eb-8996-40f2e9990f5b | 北京贝思达生物技术有限公司 | 北京贝思达生物技术有限公司 | 61acf9e3-f115-11ec-9447-b4055d63f15c | 锁定金属接骨板系统-螺钉 | 锁定螺钉 |  | 钛合金 | 灭菌 |  | dce54850-9cc0-11eb-ac1c-fa163e311f19 | 国械注准20153131355 | 锁定金属接骨板系统 |  | 钛合金 | 该产品由锁定金属接骨板及配套金属接骨螺钉组成，金属接骨板带有螺纹孔，螺钉头部带有螺纹。金属接骨板材料采用符合GB4234标准规定的00Cr18Ni14Mo3不锈钢材料或符合GB/T13810标准规定的TA2、TA3纯钛、TC4钛合金材料制成；金属接骨螺钉材料采用符合GB4234标准规定的00Cr18Ni14Mo3不锈钢材料或符合GB/T13810标准规定的TC4钛合金材料制成。表面无着色。灭菌或非灭菌包装。 | 主要适用于四肢骨折锁定内固定。 | C0312020790300200720 | 03-骨科材料 | 12-螺钉 | 02-普通锁定螺钉 | 079-螺钉 | 03-钛合金 | 002-灭菌/2.7＜直径≤4mm | 招标范围内-中选 | 20 | 20
21da6f09-91ea-11eb-8996-40f2e9990f5b | 北京中安泰华科技有限公司 | 北京中安泰华科技有限公司 | 61ad200a-b14c-11eb-a006-0050568f9c84 | 锁定型金属接骨板固定系统-锁定接骨板 | 锁定加压接骨板（含万向） | 桡骨接骨板 | 纯钛 | 非灭菌 |  | d03730a7-d5f4-11ea-a4d6-fa163e0a8baf | 国械注准20153130488 | 锁定型金属接骨板固定系统 |  | 纯钛 | 该产品由锁定接骨板和锁定接骨螺钉组成，锁定接骨板采用符合GB/T13810标准规定的纯钛TA3材料组成，锁定接骨螺钉采用符合GB/T13810标准规定的TC4钛合金材料制成，表面无着色，灭菌或非灭菌包装。 | 适用于四肢骨、骨盆骨折的内固定治疗。 | C0311060800201208725 | 03-骨科材料 | 11-接骨板 | 06-桡骨接骨板 | 080-固定板 | 02-纯钛 | 012-锁定加压/远端/非灭菌 | 招标范围内-中选 | 1009 | 839 | 170
b2cb323d-4b3e-11ec-bbcb-44a84212d119 | 江苏安格尔医疗器械有限公司 | 江苏安格尔医疗器械有限公司 | 61d9291c-c89d-11e9-953f-fa163e0a8baf | 金属解剖型接骨板 | 普通接骨板 | 腓骨接骨板 | 不锈钢 | 非灭菌 |  | 78f6ae90-9fca-11e9-b4ed-fa163e0a8baf | 国械注准20163460347 | 金属解剖型接骨板 |  | 不锈钢 | 该产品材料为符合GB 4234-2003标准中的00Cr18Ni14Mo3不锈钢或符合GB/T13810-2007标准中的TA3纯钛。纯钛材料产品表面无着色或经黑灰色阳极氧化处理。非灭菌包装。 | 适用于骨科手术时四肢骨干骺端、锁骨、骨盆及髌骨骨折内固定 | C0311120800100606140 | 03-骨科材料 | 11-接骨板 | 12-腓骨接骨板 | 080-固定板 | 01-不锈钢 | 006-普通/远端/非灭菌 | 招标范围内-中选 | 582 | 434 | 148
21dad267-91ea-11eb-8996-40f2e9990f5b | 北京贝思达生物技术有限公司 | 北京贝思达生物技术有限公司 | 61de9b84-274c-11ed-9447-b4055d63f15c | 锁定金属接骨板系统-金属接骨板 | 锁定加压接骨板（含万向） | 锁骨接骨板 | 纯钛 | 非灭菌 |  | dce54850-9cc0-11eb-ac1c-fa163e311f19 | 国械注准20153131355 | 锁定金属接骨板系统 |  | 纯钛 | 该产品由锁定金属接骨板及配套金属接骨螺钉组成，金属接骨板带有螺纹孔，螺钉头部带有螺纹。金属接骨板材料采用符合GB4234标准规定的00Cr18Ni14Mo3不锈钢材料或符合GB/T13810标准规定的TA2、TA3纯钛、TC4钛合金材料制成；金属接骨螺钉材料采用符合GB4234标准规定的00Cr18Ni14Mo3不锈钢材料或符合GB/T13810标准规定的TC4钛合金材料制成。表面无着色。灭菌或非灭菌包装。 | 主要适用于四肢骨折锁定内固定。 | C0311030800203800720 | 03-骨科材料 | 11-接骨板 | 03-锁骨接骨板 | 080-固定板 | 02-纯钛 | 038-万向锁定加压/中段前方/非灭菌 | 招标范围内-中选 | 1058 | 878 | 180
21d34bb6-91ea-11eb-8996-40f2e9990f5b | 苏州奥特斯医疗器械科技有限公司 | 苏州奥特斯医疗器械科技有限公司 | 61e1dbb1-db5f-11e9-953f-fa163e0a8baf | 解剖型金属接骨板 | 普通接骨板 | 跟骨接骨板 | 纯钛 | 非灭菌 |  | dd594e71-d9ce-11e9-953f-fa163e0a8baf | 国械注准20163460472 | 解剖型金属接骨板 |  | 纯钛 | 产品采用符合GB/T13810规定的TA3纯钛材料制成，产品表面无着色，非灭菌包装。 | 适用于四肢干骺端骨折内固定 | C0311130800200206950 | 03-骨科材料 | 11-接骨板 | 13-跟骨接骨板 | 080-固定板 | 02-纯钛 | 002-普通/非灭菌 | 招标范围内-中选 | 925 | 725 | 200
21dad267-91ea-11eb-8996-40f2e9990f5b | 北京贝思达生物技术有限公司 | 北京贝思达生物技术有限公司 | 6215e54f-3864-11ec-921a-0050568f9c84 | 锁定金属接骨板系统 | 锁定加压接骨板（含万向） | 肱骨接骨板 | 纯钛 | 非灭菌 |  | dce54850-9cc0-11eb-ac1c-fa163e311f19 | 国械注准20153131355 | 锁定金属接骨板系统 |  | 纯钛 | 该产品由锁定金属接骨板及配套金属接骨螺钉组成，金属接骨板带有螺纹孔，螺钉头部带有螺纹。金属接骨板材料采用符合GB4234标准规定的00Cr18Ni14Mo3不锈钢材料或符合GB/T13810标准规定的TA2、TA3纯钛、TC4钛合金材料制成；金属接骨螺钉材料采用符合GB4234标准规定的00Cr18Ni14Mo3不锈钢材料或符合GB/T13810标准规定的TC4钛合金材料制成。表面无着色。灭菌或非灭菌包装。 | 主要适用于四肢骨折锁定内固定。 | C0311040800201800720 | 03-骨科材料 | 11-接骨板 | 04-肱骨接骨板 | 080-固定板 | 02-纯钛 | 018-万向锁定加压/远端/非灭菌 | 招标范围内-中选 | 1124 | 944 | 180
c1663616-483e-11ec-bbcb-44a84212d119 | 天津市金兴达实业有限公司 | 天津市金兴达实业有限公司 | 621cd510-1e7b-11eb-bf70-fa163e0a8baf | 金属锁定接骨板系统-金属锁定接骨板 | 锁定加压接骨板（含万向） | 骨盆接骨板 | 纯钛 | 非灭菌 |  | 882bc4dd-c0dd-11ea-8d16-fa163e0a8baf | 国械注准20153131015 | 金属锁定接骨板系统 |  | 纯钛 | 金属锁定接骨板系统由金属锁定接骨板、金属锁定接骨螺钉、金属接骨螺钉和骨板填塞钉组成。其中，金属锁定接骨板的螺孔型式包含普通型、锥型、复合型、多角度型，金属锁定接骨螺钉和金属接骨螺钉的螺纹型式包含浅螺纹型、深螺纹型、对称螺纹型、不对称螺纹型，金属锁定接骨螺钉的头部型式包含直型和锥型，金属接骨螺钉的头部型式包含球型和锥型。金属锁定接骨板由符合GB/T 13810规定的TA3G纯钛材料或符合GB 23102规定的Ti6Al7Nb钛合金材料制成，螺钉由符合GB/T 13810规定的TC4钛合金材料或符合GB 23102规定的Ti6Al7Nb钛合金材料制成。产品表面可经着色阳极氧化和黑灰色阳极氧化处理。非灭菌包装。 | 适用于四肢骨折内固定。 | C0311080800202404755 | 03-骨科材料 | 11-接骨板 | 08-骨盆接骨板 | 080-固定板 | 02-纯钛 | 024-万向锁定加压/耻骨形/非灭菌 | 招标范围内-中选 | 1232 | 1073 | 159
c16630b0-483e-11ec-bbcb-44a84212d119 | 江苏双羊医疗器械有限公司 | 江苏双羊医疗器械有限公司 | 621ff5c8-27d3-11eb-ac2d-fa163e0a8baf | 金属锁定接骨板固定系统-锁定板 | 锁定加压接骨板（含万向） | 腓骨接骨板 | 纯钛 | 非灭菌 |  | bdc2dc7b-9d64-11e9-b4ed-fa163e0a8baf | 国械注准20163460576 | 金属锁定接骨板固定系统 |  | 纯钛 | 金属锁定接骨板固定系统由锁定板和锁定钉组成。锁定板中有锁定环的称为万向。其中锁定板选用符合GB/T13810中规定的纯钛材料制造，锁定钉和万向锁定板头部的万向环选用符合GB/T13810中规定的TC4材料制造。金属锁定接骨板固定系统表面可以采用阳极氧化处理；交付状态为非灭菌包装。 | 适用于锁骨、四肢及不规则骨骨折或骨缺损的重建和内固定。 | C0311120800201805214 | 03-骨科材料 | 11-接骨板 | 12-腓骨接骨板 | 080-固定板 | 02-纯钛 | 018-万向锁定加压/远端/非灭菌 | 招标范围内-中选 | 751 | 553 | 198
c5b95983-4cc7-11ec-bbcb-44a84212d119 | 天津京都贝思达生物技术有限公司 | 天津京都贝思达生物技术有限公司 | 622449df-c3ee-11e9-974a-fa163e0a8baf | 金属髓内针 | 髓内钉 | 腓骨髓内钉 | 钛合金 | 灭菌 |  | 9703c286-a867-11e9-b4ed-fa163e0a8baf | 国械注准20193130058 | 金属髓内针 |  | 钛合金 | 髓内针由主针和封帽组成，由符合GB/T 13810标准规定的TC4钛合金材料制成，有灭菌和非灭菌包装，其中灭菌包装采用辐照灭菌，灭菌有效期5年。 | 该产品适用于四肢骨折内固定。 | C0313070860300304949 | 03-骨科材料 | 13-髓内钉 | 07-腓骨髓内钉 | 086-髓内钉 | 03-钛合金 | 003-弯形/灭菌 | 招标范围内-中选 | 1385 | 1185 | 200
21e20b20-91ea-11eb-8996-40f2e9990f5b | 上海浦卫医疗器械厂有限公司 | 上海浦卫医疗器械厂有限公司 | 623101f6-2fc8-11eb-ac2d-fa163e0a8baf | 金属解剖型接骨板 | 普通接骨板 | 足部接骨板 | 纯钛 | 非灭菌 |  | 843a794a-1e81-11ec-ba7c-0050568f9c84 | 国械注准20163132052 | 金属解剖型接骨板 | 国械注准20163462052 | 纯钛 | 该产品采用符合GB4234标准规定的00Cr18Ni14Mo3不锈钢、符合ISO5832-2标准规定的纯钛或符合ISO5832-3标准规定的Ti6Al4V钛合金材料制成，纯钛及钛合金产品表面经过阳极氧化处理或表面无着色。灭菌包装或非灭菌包装。 | 该产品适用于四肢管状骨、四肢关节周围骨、四肢干骺端、跟骨、骶骨、肋骨、锁骨、胸骨、跗骨、肩胛骨、骨盆的骨折、脱位、矫形的内固定。 | C0311140800200209889 | 03-骨科材料 | 11-接骨板 | 14-足部接骨板 | 080-固定板 | 02-纯钛 | 002-普通/前足/非灭菌 | 招标范围内-中选 | 797 | 597 | 200
22012a6c-91ea-11eb-8996-40f2e9990f5b | 史赛克（北京）医疗器械有限公司 | Stryker GmbH | 62a5c0f4-8633-11eb-ace3-fa163e311f19 | 金属髓内钉-防旋螺钉 | 交锁钉 |  | 钛合金 | 灭菌 |  | a9e644cc-8571-11eb-ace3-fa163e311f19 | 国械注进20163131621 | 髓内钉系统Gamma3 System |  | 钛合金 | 该髓内钉系统由髓内钉套装和防旋螺钉组成，产品由符合ISO 5832-3的Ti6Al4V钛合金材料制造，表面经阳极氧化处理，其中防旋螺钉带有聚酰胺66环。该产品经伽玛射线辐照灭菌。 | 该产品适用于股骨骨折断端或骨碎片的临时固定，直到骨骼愈合为止。 | C0313110860301503633 | 03-骨科材料 | 13-髓内钉 | 11-髓内钉配件 | 086-髓内钉 | 03-钛合金 | 015-稳定（防旋）螺钉/灭菌 | 招标范围内-中选 | 180 | 180
da4a6ec1-4818-11ec-bbcb-44a84212d119 | 上海康定医疗器械有限公司 | 上海康定医疗器械有限公司 | 62ba5908-3b00-11ed-9447-b4055d63f15c | 钛合金锁定接骨板系统-4孔型锁定板 微型 | 锁定加压接骨板（含万向） | 通用接骨板 | 钛合金 | 非灭菌 |  | 9e36360c-1c70-11ed-9447-b4055d63f15c | 国械注准20223131013 | 钛合金锁定接骨板系统 |  |  | 由锁钉接骨板、锁定螺钉、空心锁定螺钉组成，由符合GB/T13810标准规定的TC4钛合金材料制成。表面经微弧阳极氧化、着色阳极氧化处理或未经阳极氧化处理。 灭菌或非灭菌包装。灭菌包装产品经辐照灭菌，灭菌有效期5年。 | 适用于四肢骨折内固定. | C0311150800302000494 | 03-骨科材料 | 11-接骨板 | 15-通用接骨板 | 080-固定板 | 03-钛合金 | 020-锁定加压/异形/非灭菌 | 招标范围内-中选 | 584 | 425 | 159
c166655a-483e-11ec-bbcb-44a84212d119 | 博益宁（厦门）医疗器械有限公司 | 博益宁（厦门）医疗器械有限公司 | 62de98e4-def2-11eb-b658-0050568f9c84 | 金属接骨螺钉 | 普通接骨螺钉 | 松质骨螺钉 | 钛合金 | 非灭菌 | 单独和成套均可 | 875ea3c3-de18-11eb-b658-0050568f9c84 | 国械注准20163131498 | 金属接骨螺钉 | 国械注准20163461498 | 钛合金 | 该产品由符合GB/T 13810标准要求的TC4钛合金材料制成。表面经着色阳极氧化或黑灰色阳极氧化处理。非灭菌包装和灭菌包装，灭菌包装采用辐照灭菌，灭菌有效期为5年。 | 适用于四肢骨折内固定。 | C0312040790302402911 | 03-骨科材料 | 12-螺钉 | 04-松质骨螺钉 | 079-螺钉 | 03-钛合金 | 024-非锁定/非全螺纹/非灭菌/直径＞4mm以上 | 招标范围内-中选 | 10 | 10
2200daab-91ea-11eb-8996-40f2e9990f5b | 武汉医佳宝生物材料有限公司 | 武汉医佳宝生物材料有限公司 | 63191fe4-4126-11ec-921a-0050568f9c84 | 解剖型金属接骨板-肱骨远端内侧接骨板(Ⅰ) | 普通接骨板 | 肱骨接骨板 | 纯钛 | 非灭菌 |  | 7a10be97-3e00-11ec-921a-0050568f9c84 | 国械注准20213130799 | 解剖型金属接骨板 |  | TA3纯钛 | 该产品由符合GB/T13810规定的TA3纯钛材料制造，表面无着色，非灭菌包装。 | 适用于四肢骨折内固定。 | C0311040800200605286 | 03-骨科材料 | 11-接骨板 | 04-肱骨接骨板 | 080-固定板 | 02-纯钛 | 006-普通/远端/非灭菌 | 招标范围内-中选 | 834 | 634 | 200
4d68c873-48fd-11ec-bbcb-44a84212d119 | 苏州市康力骨科器械有限公司 | 苏州市康力骨科器械有限公司 | 63215430-0c4d-11eb-bf70-fa163e0a8baf | 金属锁定接骨板系统-锁定接骨板 | 锁定加压接骨板（含万向） | 尺骨接骨板 | 纯钛 | 灭菌 |  | 77d2aca0-add8-11e9-8460-fa163e0a8baf | 国械注准20173460052 | 金属锁定接骨板系统 |  | 纯钛 | 该产品包括锁定接骨板和锁定接骨螺钉，接骨板采用符合GB 4234标准规定的00Cr18Ni14Mo3不锈钢或符合GB/T 13810标准规定的TA3纯钛材料制成，接骨螺钉采用符合GB 4234标准规定的00Cr18Ni14Mo3不锈钢或符合GB/T 13810标准规定的TC4钛合金材料制成。纯钛及钛合金产品表面可采用阳极氧化处理。无菌和非无菌两种交付状态，无菌状态交付的产品经γ射线辐照灭菌。 | 适用于骨科手术时作四肢干骺端、锁骨、跟骨、骨盆骨折内固定用。 | C0311050800201507276 | 03-骨科材料 | 11-接骨板 | 05-尺骨接骨板 | 080-固定板 | 02-纯钛 | 015-万向锁定加压/干部/灭菌 | 招标范围内-中选 | 1213 | 1025 | 188
21d9fb24-91ea-11eb-8996-40f2e9990f5b | 江苏金鹿集团医疗器械有限公司 | 江苏金鹿集团医疗器械有限公司 | 63341dcd-c69f-11ec-a4e1-90e2ba8d9d30 | 金属解剖型接骨板 | 普通接骨板 | 股骨接骨板 | 纯钛 | 非灭菌 |  | 804d1a35-b54d-11ec-a4e1-90e2ba8d9d30 | 国械注准20173130022 | 金属解剖型接骨板 | 国械注准20173460022 | 纯钛 | 该产品采用符合GB/T13810标准规定的TA3纯钛或符合GB4234.1标准规定的00Cr18Ni14Mo3不锈钢材料制成。纯钛产品表面无着色。非灭菌包装。 | 该适用于四肢、骨盆、骨干骺端及其骨干移行处的骨折内固定。 | C0311090800200211093 | 03-骨科材料 | 11-接骨板 | 09-股骨接骨板 | 080-固定板 | 02-纯钛 | 002-普通/近端/非灭菌 | 招标范围内-中选 | 1069 | 869 | 200
21da6f09-91ea-11eb-8996-40f2e9990f5b | 北京中安泰华科技有限公司 | 北京中安泰华科技有限公司 | 634464b7-d0ef-11ec-a4e1-90e2ba8d9d30 | 锁定型金属接骨板固定系统-锁定接骨板 | 锁定加压接骨板（含万向） | 锁骨接骨板 | 纯钛 | 灭菌 |  | d03730a7-d5f4-11ea-a4d6-fa163e0a8baf | 国械注准20153130488 | 锁定型金属接骨板固定系统 |  | 钛 | 该产品由锁定接骨板和锁定接骨螺钉组成，锁定接骨板采用符合GB/T13810标准规定的纯钛TA3材料组成，锁定接骨螺钉采用符合GB/T13810标准规定的TC4钛合金材料制成，表面无着色，灭菌或非灭菌包装。 | 适用于四肢骨、骨盆骨折的内固定治疗。 | C0311030800201908725 | 03-骨科材料 | 11-接骨板 | 03-锁骨接骨板 | 080-固定板 | 02-纯钛 | 019-锁定加压/外侧上方/灭菌 | 招标范围内-中选 | 949 | 779 | 170
21da6f09-91ea-11eb-8996-40f2e9990f5b | 北京中安泰华科技有限公司 | 北京中安泰华科技有限公司 | 634bbe65-aed9-11eb-a006-0050568f9c84 | 金属带锁髓内钉/锁钉01(？6.5)(F) | 拉力钉 |  | 钛合金 | 非灭菌 |  | 75999b92d0c149ac988dac72df298679 | 国械注准20183130546 | 金属带锁髓内钉 |  | 钛合金 | 该产品由带锁髓内钉主钉、锁钉、尾帽组成。产品采用符合GB/T13810标准规定的TC4钛合金材料制造。产品表面经微弧阳极氧化处理和着色阳极氧化处理。灭菌和非灭菌包装。灭菌包装产品采用γ射线辐照灭菌，灭菌有效期为5年。 | 适用于股骨、胫骨、股骨粗隆间骨折髓腔内固定。 | C0313110860301008725 | 03-骨科材料 | 13-髓内钉 | 11-髓内钉配件 | 086-髓内钉 | 03-钛合金 | 010-拉力螺钉/非灭菌 | 招标范围内-中选 | 1050 | 1050
c1662b3e-483e-11ec-bbcb-44a84212d119 | 江苏艾迪尔医疗科技股份有限公司 | 江苏艾迪尔医疗科技股份有限公司 | 6358c109-c89b-11e9-953f-fa163e0a8baf | 锁定接骨板 | 锁定加压接骨板（含万向） | 骨盆接骨板 | 纯钛 | 非灭菌 |  | ac72c0b7-4d83-11ec-921a-0050568f9c84 | 国械注准20163132285 | 锁定接骨板 | 国械注准20163462285 | 纯钛 | 该产品由符合GB/T13810规定的TA3纯钛材料制成，纯钛产品表面无着色,非灭菌包装。 | 该产品适用于四肢、骨盆骨折内固定，起骨折端加压作用 | C0311080800201207435 | 03-骨科材料 | 11-接骨板 | 08-骨盆接骨板 | 080-固定板 | 02-纯钛 | 012-锁定加压/弧形/非灭菌 | 招标范围内-中选 | 1105 | 985 | 120
da4c756e-4818-11ec-bbcb-44a84212d119 | 常州奥斯迈医疗器械有限公司 | 常州奥斯迈医疗器械有限公司 | 63617f6e-ae5c-11ec-a4e1-90e2ba8d9d30 | 锁定金属接骨板 | 锁定加压接骨板（含万向） | 胫骨接骨板 | 纯钛 | 灭菌 |  | 8e334297-e2d3-11eb-b658-0050568f9c84 | 国械注准20163132198 | 锁定金属接骨板 |  | 纯钛 | 该产品为锁定型接骨板,采用符合GB4234.1标准的OOCr18Ni14Mo3不锈钢或GB/T 13810标准的TA3纯钛材料制造。纯钛材料产品表面经阳极氧化处理，包括灭菌和非灭菌包装。 | 适用于四肢长骨骨干，四肢干骺端，骨盆及锁骨骨折内固定 | C0311110800200904223 | 03-骨科材料 | 11-接骨板 | 11-胫骨接骨板 | 080-固定板 | 02-纯钛 | 009-锁定加压/干部/灭菌 | 招标范围内-中选 | 958 | 761 | 197
3f91e1e7-9465-11eb-875f-6c92bf359663 | 创生医疗器械（中国）有限公司 | 创生医疗器械（中国）有限公司 | 636b83a6-a103-11ec-a4e1-90e2ba8d9d30 | 锁定金属接骨板 | 锁定加压接骨板（含万向） | 跟骨接骨板 | 纯钛 | 灭菌 |  | a4feb1b4-dec7-11eb-b658-0050568f9c84 | 国械注准20163132195 | 锁定金属接骨板 |  | 纯钛 | 该产品采用符合GB4234.1标准规定的00Cr18Ni14Mo3不锈钢或符合GB/T13810标准规定的TA3纯钛材料制成，纯钛产品表面有经过阳极氧化处理和未着色两种。灭菌和非灭菌包装。 | 该产品主要适用于四肢干骺端骨折作内固定，及上、下肢骨干骨折加压或保护性内固定用。 | C0311130800200304963 | 03-骨科材料 | 11-接骨板 | 13-跟骨接骨板 | 080-固定板 | 纯钛 | 003-锁定加压/灭菌 | 招标范围内-中选 | 839 | 644 | 195
c1662b3e-483e-11ec-bbcb-44a84212d119 | 江苏艾迪尔医疗科技股份有限公司 | 江苏艾迪尔医疗科技股份有限公司 | 6399a7a6-c85f-11e9-953f-fa163e0a8baf | 加压和保护性接骨板 | 锁定加压接骨板（含万向） | 肱骨接骨板 | 纯钛 | 非灭菌 |  | ceb26d08-9ba6-11e9-b4ed-fa163e0a8baf | 国械注准20163462041 | 加压和保护性接骨板 |  | 纯钛 | 该产品由符合GB/T13810规定的TA3纯钛材料制成，纯钛产品表面无着色。为非灭菌包装。 | 该产品适用于四肢、骨盆骨折内固定、起骨折端加压作用 | C0311160800200707435 | 03-骨科材料 | 11-接骨板 | 16-小儿接骨板 | 080-固定板 | 02-纯钛 | 007-肱骨/普通 | 招标范围内-中选 | 1042 | 922 | 120
21d76454-91ea-11eb-8996-40f2e9990f5b | 山东威高骨科材料股份有限公司 | 山东威高骨科材料股份有限公司 | 63aba256-d467-11e9-953f-fa163e0a8baf | 足踝锁定接骨板系统-锁定螺钉 | 锁定螺钉 |  | 不锈钢 | 灭菌 |  | df7c9f57234b4efeb43294ccc40f9397 | 国械注准20183130547 | 足踝锁定接骨板系统 |  | 不锈钢 | 该产品由符合GB 4234.1标准要求的00Cr18Ni14Mo3不锈钢材料或符合GB/T 13810标准要求的TA2或TA3纯钛材料或符合GB/T 13810的TC4钛合金材料制成。纯钛制锁定板产品中跟骨锁定板-1、跟骨锁定板-2、X型锁定板由TA2纯钛材料制成，其余纯钛制产品由TA3纯钛材料制成，锁定螺钉由不锈钢材料或钛合金材料制成。纯钛及钛合金产品表面可经着色阳极氧化处理。辐照灭菌包装或非灭菌包装，无菌有效期4年。 | 适用于足踝骨折内固定。 | C0312010790100209122 | 03-骨科材料 | 12-螺钉 | 01-万向锁定螺钉 | 079-螺钉 | 01-不锈钢 | 002-灭菌/2.7＜直径≤4mm | 招标范围内-中选 | 25 | 25
da4c756e-4818-11ec-bbcb-44a84212d119 | 常州奥斯迈医疗器械有限公司 | 常州奥斯迈医疗器械有限公司 | 63e9ad1a-ae5b-11ec-a4e1-90e2ba8d9d30 | 锁定金属接骨板 | 锁定加压接骨板（含万向） | 胫骨接骨板 | 纯钛 | 非灭菌 |  | 8e334297-e2d3-11eb-b658-0050568f9c84 | 国械注准20163132198 | 锁定金属接骨板 |  | 纯钛 | 该产品为锁定型接骨板,采用符合GB4234.1标准的OOCr18Ni14Mo3不锈钢或GB/T 13810标准的TA3纯钛材料制造。纯钛材料产品表面经阳极氧化处理，包括灭菌和非灭菌包装。 | 适用于四肢长骨骨干，四肢干骺端，骨盆及锁骨骨折内固定 | C0311110800200804223 | 03-骨科材料 | 11-接骨板 | 11-胫骨接骨板 | 080-固定板 | 02-纯钛 | 008-锁定加压/近端/非灭菌 | 招标范围内-中选 | 958 | 761 | 197
c166655a-483e-11ec-bbcb-44a84212d119 | 博益宁（厦门）医疗器械有限公司 | 博益宁（厦门）医疗器械有限公司 | 64064048-d460-11e9-953f-fa163e0a8baf | 金属锁定接骨板系统-接骨板 | 锁定加压接骨板（含万向） | 跟骨接骨板 | 钛合金 | 非灭菌 |  | c6d31b70-a0ed-11ec-a4e1-90e2ba8d9d30 | 国械注准20173130768 | 金属锁定接骨板系统 | 国械注准20173460768 |  | 该产品由金属锁定接骨板和金属锁定接骨螺钉组成，采用符合GB/T13810规定的TC4钛合金材料制成，产品表面可经阳极氧化处理或微弧阳极氧化处理，非灭菌和灭菌包装。 | 用于四肢长骨、短骨、扁骨、骨盆及不规则骨骨折内固定。 | C0311130800300602911 | 03-骨科材料 | 11-接骨板 | 13-跟骨接骨板 | 080-固定板 | 03-钛合金 | 006-万向锁定加压/非灭菌 | 招标范围内-中选 | 646 | 446 | 200
da4c9753-4818-11ec-bbcb-44a84212d119 | 山东康盛医疗器械股份有限公司 | 山东康盛医疗器械股份有限公司 | 641309f0-00b4-11ec-b658-0050568f9c84 | 中空接骨螺钉 | 中空（空心）螺钉（非锁定） |  | 钛合金 | 非灭菌 |  | 9ffe86c0-ff22-11eb-b658-0050568f9c84 | 国械注准20173130674 | 中空接骨螺钉 |  | 钛合金 | 该产品采用符合GB/T 13810标准规定的TC4钛合金材料制成，表面分为无着色和着色阳极氧化两种处理方式。产品的交付状态有灭菌和非灭菌状态2种形式。灭菌状态交付的产品采用辐照剂量为25kGy~38kGy的y射线辐照灭菌，灭菌有效期为5年。 | 该产品用于四肢骨折内固定 | C0312050790300510667 | 03-骨科材料 | 12-螺钉 | 05-空心钉 | 079-螺钉 | 03-钛合金 | 005-埋头/锁定/非灭菌/4＜直径≤7mm | 招标范围内-中选 | 159 | 159
4d6aa4fd-48fd-11ec-bbcb-44a84212d119 | 苏州苏南捷迈得医疗器械有限公司 | 苏州苏南捷迈得医疗器械有限公司 | 646377f0-b9a3-11e9-974a-fa163e0a8baf | 骨接合植入物 交锁髓内钉-锁钉 | 交锁钉 |  | 钛合金 | 非灭菌 |  | BDE5105B619746119F5E2F3E8DC2EC9E | 国械注准20163462365 | 骨接合植入物 交锁髓内钉 |  | 钛合金 | 该产品是由髓内钉主钉、锁钉、拉力螺钉、全牙锁钉、髁上钉远端锁钉、防旋锁钉和近端塞组成，由符合GB4234标准要求的00Cr18Ni14Mo3不锈钢或GB/T 13810中的TC4钛合金，表面无着色，非灭菌包装。 | 适用于股骨干骨折,胫骨干骨折,股骨颈骨折,股骨粗隆间骨折或合并股骨干骨折,股骨髁上骨折,股骨髁间骨折或合并股骨干骨折,肱骨干骨折内固定。 | C0313110860300601950 | 03-骨科材料 | 13-髓内钉 | 11-髓内钉配件 | 086-髓内钉 | 03-钛合金 | 006-锁定螺钉/非灭菌 | 招标范围内-中选 | 600 | 600
b2e0497c-4b3e-11ec-bbcb-44a84212d119 | 山东航维骨科医疗器械股份有限公司 | 山东航维骨科医疗器械股份有限公司 | 646a4f6c-9774-11eb-ac1c-fa163e311f19 | 金属带锁髓内钉-主钉 | 髓内钉 | 尺骨髓内钉 | 钛合金 | 灭菌 |  | 7fdd0888-8242-11eb-ace3-fa163e311f19 | 国械注准20153132220 | 金属带锁髓内钉 |  | 钛合金 | 该产品由主钉、堵帽和锁钉组成，材质采用符合GB/T 13810的Ti6A14V钛合金。灭菌和非灭菌两种包装。灭菌包装采用环氧乙烷灭菌，灭菌有效期为2年。 | 适用于骨科手术中股骨、胫骨、肱骨、尺桡骨骨折的髓内固定。 | C0313030860300900156 | 03-骨科材料 | 13-髓内钉 | 03-尺骨髓内钉 | 086-髓内钉 | 03-钛合金 | 009-远端/直型/灭菌 | 招标范围内-中选 | 868 | 680 | 188
4d6aa4fd-48fd-11ec-bbcb-44a84212d119 | 苏州苏南捷迈得医疗器械有限公司 | 苏州苏南捷迈得医疗器械有限公司 | 647c7bd7-d7b6-11eb-b658-0050568f9c84 | 锁定金属接骨板 | 锁定加压接骨板（含万向） | 手部接骨板 | 纯钛 | 非灭菌 |  | ad601e9a-7d31-11ea-80a3-fa163e0a8baf | 国械注准20153130663 | 锁定金属接骨板 |  | 纯钛 | 锁定金属接骨板分为直型、异型两种，孔的型式为螺纹孔和加压孔相配合的结构形式。采用符合GB4234标准的00Cr18Ni14Mo3不锈钢或符合GB/T13810标准的TA3纯钛材料制造。纯钛产品表面可经微弧阳极氧化处理。非灭菌包装 | 该产品与锁定金属接骨螺钉配合使用，适用于四肢骨折内固定。 | C0311070800203401950 | 03-骨科材料 | 11-接骨板 | 07-手部接骨板 | 080-固定板 | 02-纯钛 | 034-万向锁定加压/掌骨干部/非灭菌 | 招标范围内-中选 | 930 | 929 | 1
21d27aed-91ea-11eb-8996-40f2e9990f5b | 天津妙娅生物科技有限公司 | 天津妙娅生物科技有限公司 | 64d84a17-f1f6-11ec-9447-b4055d63f15c | 锁定金属接骨板系统-接骨板 | 锁定加压接骨板（含万向） | 髌骨接骨板 | 纯钛 | 灭菌 |  | bb5252f6-e958-11ec-9447-b4055d63f15c | 国械注准20173130457 | 锁定金属接骨板系统 | 国械注准20173460457 | 纯钛 | 该产品由锁定金属接骨板及配套金属接骨螺钉组成，金属接骨板带有螺纹孔，螺钉头部带有螺纹。金属接骨板材料采用符合GB4234标准规定的00Cr18Ni14Mo3不锈钢材料或符合GB/T13810标准规定的TA2、TA3纯钛、TC4钛合金材料制成；金属接骨螺钉材料采用符合GB4234标准规定00Cr18Ni14Mo3不锈钢材料或符合GB/T13810标准规定的TC4钛合金材料制成。表面无着色。灭菌或非灭菌包装。灭菌产品经辐照灭菌，灭菌有效期5年。 | 该产品适用于四肢骨折锁定内固定、矫形和关节融合。 | C0311100800200308503 | 03-骨科材料 | 11-接骨板 | 10-髌骨接骨板 | 080-固定板 | 02-纯钛 | 003-锁定加压/灭菌 | 招标范围内-中选 | 996 | 796 | 200
cd6a0105-bbee-11ed-bda4-34735a9d8166 | 苏州瑞沛思医疗器械有限公司 | 苏州瑞沛思医疗器械有限公司 | 65125e88-87bc-11eb-ace3-fa163e311f19 | 手足锁定接骨板系统 | 锁定加压接骨板（含万向） | 手部接骨板 | 纯钛 | 非灭菌 |  | ce2c72eb-86fc-11eb-ace3-fa163e311f19 | 国械注准20193130706 | 手足锁定接骨板系统 |  |  | 手足锁定接骨板系统由锁定接骨板、普通接骨螺钉和锁定接骨螺钉组成。接骨板采用符合GB/T 13810标准规定的TA3G纯钛材料制成，接骨螺钉采用符合GB/T 13810标准规定的TC4钛合金材料制成。产品表面经阳极氧化处理，阳极氧化类型为彩色阳极氧化。非灭菌包装。 | 适用于手腕和足踝部骨折内固定。 | C0311070800202412951 | 03-骨科材料 | 11-接骨板 | 07-手部接骨板 | 080-固定板 | 02-纯钛 | 024-锁定加压/指骨头部/非灭菌 | 招标范围内-中选 | 958 | 758 | 200
21e262e1-91ea-11eb-8996-40f2e9990f5b | 武汉迈瑞科技有限公司 | 武汉迈瑞科技有限公司 | 652a9c53-8509-11ea-8bcf-fa163e0a8baf | 金属接骨螺钉 | 普通接骨螺钉 | 松质骨螺钉 | 钛合金 | 灭菌 | 单独和成套均可 | 9ccc290f-9d5f-11e9-b4ed-fa163e0a8baf | 国械注准20143132287 | 金属接骨螺钉 | 国械注准20143462287 | TC4钛合金 | 该产品采用符合GB4234规定的OOCr18Ni14Mo3不锈钢或符合GB/T13810规定的TC4钛合金制造。钛合金材料产品表面有经过彩色阳极氧化处理、微弧阳极氧化处理和未经过阳极氧化处理三种状态。灭菌和非灭菌包装。灭菌包装产品经辐照灭菌，有效期为5年 | 适用于四肢骨折内固定。 | C0312040790302108921 | 03-骨科材料 | 12-螺钉 | 04-松质骨螺钉 | 079-螺钉 | 03-钛合金 | 021-非锁定/非全螺纹/灭菌/直径＞4mm以上 | 招标范围内-中选 | 26 | 26
21d7bc87-91ea-11eb-8996-40f2e9990f5b | 苏州欣荣博尔特医疗器械有限公司 | 苏州欣荣博尔特医疗器械有限公司 | 653578b8-2710-11ec-8778-0050568f9c84 | 带锁髓内钉-髓内钉 | 髓内钉 | 胫骨髓内钉 | 钛合金 | 非灭菌 |  | d5a3fd27-4bd9-11ea-b7cb-fa163e0a8baf | 国械注准20163130117 | 带锁髓内钉 |  | 钛合金 | 该产品分为带锁髓内钉和自锁式髓内钉两种,带锁髓内钉由髓内钉、锁钉和盖帽组成;自锁式髓内钉由髓内主钉、自锁柱、支钉和盖帽组成。该产品选用GB4234规定的OOCr18Ni14Mo3不锈钢或GB/T13810规定的TC4材料制造。钛合金产品的表面分为微弧阳极氧化、着色阳极氧化和表面无着色。交付状态为灭菌或非灭菌状态提供。 | 该产品用于股骨、胫骨、肱骨、股骨粗隆间骨折髓腔内固定。 | C0313060860300605248 | 03-骨科材料 | 13-髓内钉 | 06-胫骨髓内钉 | 086-髓内钉 | 03-钛合金 | 006-干骺端/直型/非灭菌 | 招标范围内-中选 | 804 | 604 | 200
21d9fb24-91ea-11eb-8996-40f2e9990f5b | 江苏金鹿集团医疗器械有限公司 | 江苏金鹿集团医疗器械有限公司 | 6566cd32-c6ba-11ec-a4e1-90e2ba8d9d30 | 金属解剖型接骨板 | 普通接骨板 | 锁骨接骨板 | 不锈钢 | 非灭菌 |  | 804d1a35-b54d-11ec-a4e1-90e2ba8d9d30 | 国械注准20173130022 | 金属解剖型接骨板 | 国械注准20173460022 | 不锈钢 | 该产品采用符合GB/T13810标准规定的TA3纯钛或符合GB4234.1标准规定的00Cr18Ni14Mo3不锈钢材料制成。纯钛产品表面无着色。非灭菌包装。 | 该适用于四肢、骨盆、骨干骺端及其骨干移行处的骨折内固定。 | C0311030800101411093 | 03-骨科材料 | 11-接骨板 | 03-锁骨接骨板 | 080-固定板 | 01-不锈钢 | 014-普通/内侧下方/非灭菌 | 招标范围内-中选 | 855 | 655 | 200
4d68d511-48fd-11ec-bbcb-44a84212d119 | 焦作市新港医疗设备有限公司 | 焦作市新港医疗设备有限公司 | 656bd7ea-ca2d-11e9-953f-fa163e0a8baf | 锁定型金属接骨板 | 锁定加压接骨板（含万向） | 肱骨接骨板 | 纯钛 | 非灭菌 |  | a39d899b-a66d-11ec-a4e1-90e2ba8d9d30 | 国械注准20163132363 | 锁定型金属接骨板 | 国械注准20163462363 | 钛 | 该产品采用符合GB/T13810标准规定的TA3纯钛材料制成，产品表面无着色。非灭菌包装。 | 适用骨科手术时四肢、锁骨、骨盆骨折内固定。 | C0311040800201010499 | 03-骨科材料 | 11-接骨板 | 04-肱骨接骨板 | 080-固定板 | 02-纯钛 | 010-锁定加压/干部/非灭菌 | 招标范围内-中选 | 647 | 447 | 200
b2e0497c-4b3e-11ec-bbcb-44a84212d119 | 山东航维骨科医疗器械股份有限公司 | 山东航维骨科医疗器械股份有限公司 | 657fb53f-8ece-11eb-ace3-fa163e311f19 | 金属带锁髓内钉-锁钉 | 交锁钉 |  | 钛合金 | 非灭菌 |  | 7fdd0888-8242-11eb-ace3-fa163e311f19 | 国械注准20153132220 | 金属带锁髓内钉 |  | 钛合金 | 该产品由主钉、堵帽和锁钉组成，材质采用符合GB/T 13810的Ti6A14V钛合金。灭菌和非灭菌两种包装。灭菌包装采用环氧乙烷灭菌，灭菌有效期为2年。 | 适用于骨科手术中股骨、胫骨、肱骨、尺桡骨骨折的髓内固定。 | C0313110860301400156 | 03-骨科材料 | 13-髓内钉 | 11-髓内钉配件 | 086-髓内钉 | 03-钛合金 | 014-U型螺钉/非灭菌 | 招标范围内-中选 | 255 | 255
4d69831c-48fd-11ec-bbcb-44a84212d119 | 浙江广慈医疗器械有限公司 | 浙江广慈医疗器械有限公司 | 6584d2cd-eee0-11e9-953f-fa163e0a8baf | 直型金属接骨板 | 普通接骨板 | 骨盆接骨板 | 纯钛 | 非灭菌 |  | b5721a7b-1298-11ec-b658-0050568f9c84 | 国械注准20163132172 | 直型金属接骨板 | 国械注准20163462172 |  | 该产品采用符合GB/T13810标准规定的TA3、TA4纯钛材料制成。纯钛产品表面无着色。非灭菌包装。 | 该产品适用于四肢骨折的内固定。 | C0311080800200202615 | 03-骨科材料 | 11-接骨板 | 08-骨盆接骨板 | 080-固定板 | 02-纯钛 | 002-普通/直形/非灭菌 | 招标范围内-中选 | 775 | 595 | 180
21d9fb24-91ea-11eb-8996-40f2e9990f5b | 江苏金鹿集团医疗器械有限公司 | 江苏金鹿集团医疗器械有限公司 | 65a03b72-c523-11ec-a4e1-90e2ba8d9d30 | 锁定型接骨板 | 锁定加压接骨板（含万向） | 通用接骨板 | 纯钛 | 非灭菌 |  | db7fceb0-06d3-11ec-b658-0050568f9c84 | 国械注准20163131499 | 锁定型接骨板 |  | 纯钛 | 接骨板由符合GB/T 13810标准规定的TA3纯钛材料制作而成，万向螺纹孔的万向球由符合GB/T 13810标准规定的TC4钛合金材料制成。产品表面无着色或经微弧阳极氧化处理。非灭菌包装。 | 与该企业同一系统接骨螺钉配合，适用于四肢骨折内固定。 | C0311150800201211093 | 03-骨科材料 | 11-接骨板 | 15-通用接骨板 | 080-固定板 | 02-纯钛 | 012-锁定加压/直形/非灭菌 | 招标范围内-中选 | 1168 | 968 | 200
c1604cfb-483e-11ec-bbcb-44a84212d119 | 苏州郎和医疗器械科技有限公司 | 苏州郎和医疗器械科技有限公司 | 65b054ee-b709-11ec-a4e1-90e2ba8d9d30 | 解剖型金属接骨板 | 普通接骨板 | 肱骨接骨板 | 纯钛 | 非灭菌 |  | bc071128-b14d-11ec-a4e1-90e2ba8d9d30 | 国械注准20223130385 | 解剖型金属接骨板 |  | 纯钛 | 解剖型金属接骨板采用符合GB/T13810标准规定的纯钛TA3G材料制成，产品表面无着色，非灭菌包装。 | 该产品适用于四肢干骺端骨折内固定。 | C0311040800200605842 | 03-骨科材料 | 11-接骨板 | 04-肱骨接骨板 | 080-固定板 | 02-纯钛 | 006-普通/远端/非灭菌 | 招标范围内-中选 | 905 | 705 | 200
21d76454-91ea-11eb-8996-40f2e9990f5b | 山东威高骨科材料股份有限公司 | 山东威高骨科材料股份有限公司 | 65c2c11b-d473-11e9-953f-fa163e0a8baf | 足踝锁定接骨板系统-锁定螺钉 | 锁定螺钉 |  | 钛合金 | 非灭菌 |  | df7c9f57234b4efeb43294ccc40f9397 | 国械注准20183130547 | 足踝锁定接骨板系统 |  | 钛合金 | 该产品由符合GB 4234.1标准要求的00Cr18Ni14Mo3不锈钢材料或符合GB/T 13810标准要求的TA2或TA3纯钛材料或符合GB/T 13810的TC4钛合金材料制成。纯钛制锁定板产品中跟骨锁定板-1、跟骨锁定板-2、X型锁定板由TA2纯钛材料制成，其余纯钛制产品由TA3纯钛材料制成，锁定螺钉由不锈钢材料或钛合金材料制成。纯钛及钛合金产品表面可经着色阳极氧化处理。辐照灭菌包装或非灭菌包装，无菌有效期4年。 | 适用于足踝骨折内固定。 | C0312020790300409122 | 03-骨科材料 | 12-螺钉 | 02-普通锁定螺钉 | 079-螺钉 | 03-钛合金 | 004-非灭菌/直径≤2.7mm以下 | 招标范围内-中选 | 25 | 25
b2e0497c-4b3e-11ec-bbcb-44a84212d119 | 山东航维骨科医疗器械股份有限公司 | 山东航维骨科医疗器械股份有限公司 | 65cd776d-8ecd-11eb-ace3-fa163e311f19 | 金属带锁髓内钉-锁钉 | 拉力钉 |  | 钛合金 | 非灭菌 |  | 7fdd0888-8242-11eb-ace3-fa163e311f19 | 国械注准20153132220 | 金属带锁髓内钉 |  | 钛合金 | 该产品由主钉、堵帽和锁钉组成，材质采用符合GB/T 13810的Ti6A14V钛合金。灭菌和非灭菌两种包装。灭菌包装采用环氧乙烷灭菌，灭菌有效期为2年。 | 适用于骨科手术中股骨、胫骨、肱骨、尺桡骨骨折的髓内固定。 | C0313110860301000156 | 03-骨科材料 | 13-髓内钉 | 11-髓内钉配件 | 086-髓内钉 | 03-钛合金 | 010-拉力螺钉/非灭菌 | 招标范围内-中选 | 270 | 270
da4a6ec1-4818-11ec-bbcb-44a84212d119 | 上海康定医疗器械有限公司 | 上海康定医疗器械有限公司 | 65d53f6a-3b0f-11ed-9447-b4055d63f15c | 钛合金锁定接骨板系统-微创跟骨万向锁定板Ⅱ 小型 | 锁定加压接骨板（含万向） | 跟骨接骨板 | 钛合金 | 非灭菌 |  | 9e36360c-1c70-11ed-9447-b4055d63f15c | 国械注准20223131013 | 钛合金锁定接骨板系统 |  |  | 由锁钉接骨板、锁定螺钉、空心锁定螺钉组成，由符合GB/T13810标准规定的TC4钛合金材料制成。表面经微弧阳极氧化、着色阳极氧化处理或未经阳极氧化处理。 灭菌或非灭菌包装。灭菌包装产品经辐照灭菌，灭菌有效期5年。 | 适用于四肢骨折内固定. | C0311130800300600494 | 03-骨科材料 | 11-接骨板 | 13-跟骨接骨板 | 080-固定板 | 03-钛合金 | 006-万向锁定加压/非灭菌 | 招标范围内-中选 | 560 | 401 | 159
4d68c873-48fd-11ec-bbcb-44a84212d119 | 苏州市康力骨科器械有限公司 | 苏州市康力骨科器械有限公司 | 660f4d36-9763-11eb-ac1c-fa163e311f19 | 金属锁定接骨板系统-锁定接骨板 | 锁定加压接骨板（含万向） | 锁骨接骨板 | 纯钛 | 非灭菌 |  | 77d2aca0-add8-11e9-8460-fa163e0a8baf | 国械注准20173460052 | 金属锁定接骨板系统 |  | 纯钛 | 该产品包括锁定接骨板和锁定接骨螺钉，接骨板采用符合GB 4234标准规定的00Cr18Ni14Mo3不锈钢或符合GB/T 13810标准规定的TA3纯钛材料制成，接骨螺钉采用符合GB 4234标准规定的00Cr18Ni14Mo3不锈钢或符合GB/T 13810标准规定的TC4钛合金材料制成。纯钛及钛合金产品表面可采用阳极氧化处理。无菌和非无菌两种交付状态，无菌状态交付的产品经γ射线辐照灭菌。 | 适用于骨科手术时作四肢干骺端、锁骨、跟骨、骨盆骨折内固定用。 | C0311030800202807276 | 03-骨科材料 | 11-接骨板 | 03-锁骨接骨板 | 080-固定板 | 02-纯钛 | 028-锁定加压/内侧上方/非灭菌 | 招标范围内-中选 | 1095 | 907 | 188
21fa4849-91ea-11eb-8996-40f2e9990f5b | 常州鼎健医疗器械有限公司 | 常州鼎健医疗器械有限公司 | 661ce687-de1f-11eb-b658-0050568f9c84 | 带锁髓内钉-髓内钉 | 髓内钉 | 胫骨髓内钉 | 钛合金 | 非灭菌 |  | a3e26ed1-da36-11eb-b658-0050568f9c84 | 国械注准20163132438 | 带锁髓内钉 |  | 钛合金 | 产品由胫骨髓内钉、股骨逆行髓内钉、标准伽玛（γ）型髓内钉-1、标准伽玛（γ）型髓内钉-2、加长伽玛（γ）型髓内钉以及股骨髓内钉组成。该产品采用GB/T 13810中规定的TC4钛合金材料制造。产品表面可经阳极氧化处理。产品分为灭菌和非灭菌两种包装。 | 适用于骨科手术时股骨干骨折、胫骨干骨折、股骨颈骨折、股骨粗隆间骨折或合并股骨干骨折、股骨髁上骨折、股骨髁间骨折或合并股骨干骨折内固定使用。 | C0313060860300403519 | 03-骨科材料 | 13-髓内钉 | 06-胫骨髓内钉 | 086-髓内钉 | 03-钛合金 | 004-骨干/弯形/非灭菌 | 招标范围内-中选 | 214 | 66 | 148
4d68c873-48fd-11ec-bbcb-44a84212d119 | 苏州市康力骨科器械有限公司 | 苏州市康力骨科器械有限公司 | 66218d73-0abb-11eb-bf70-fa163e0a8baf | 金属锁定接骨板系统-锁定接骨板 | 锁定加压接骨板（含万向） | 胫骨接骨板 | 纯钛 | 非灭菌 |  | 77d2aca0-add8-11e9-8460-fa163e0a8baf | 国械注准20173460052 | 金属锁定接骨板系统 |  | 纯钛 | 该产品包括锁定接骨板和锁定接骨螺钉，接骨板采用符合GB 4234标准规定的00Cr18Ni14Mo3不锈钢或符合GB/T 13810标准规定的TA3纯钛材料制成，接骨螺钉采用符合GB 4234标准规定的00Cr18Ni14Mo3不锈钢或符合GB/T 13810标准规定的TC4钛合金材料制成。纯钛及钛合金产品表面可采用阳极氧化处理。无菌和非无菌两种交付状态，无菌状态交付的产品经γ射线辐照灭菌。 | 适用于骨科手术时作四肢干骺端、锁骨、跟骨、骨盆骨折内固定用。 | C0311110800201607276 | 03-骨科材料 | 11-接骨板 | 11-胫骨接骨板 | 080-固定板 | 02-纯钛 | 016-万向锁定加压/干部/非灭菌 | 招标范围内-中选 | 1220 | 1032 | 188
4d6aa4fd-48fd-11ec-bbcb-44a84212d119 | 苏州苏南捷迈得医疗器械有限公司 | 苏州苏南捷迈得医疗器械有限公司 | 662256dd-b9cf-11ea-8d16-fa163e0a8baf | 锁定金属接骨板 | 锁定加压接骨板（含万向） | 手部接骨板 | 纯钛 | 非灭菌 |  | ad601e9a-7d31-11ea-80a3-fa163e0a8baf | 国械注准20153130663 | 锁定金属接骨板 |  | 纯钛 | 锁定金属接骨板分为直型、异型两种，孔的型式为螺纹孔和加压孔相配合的结构形式。采用符合GB4234标准的00Cr18Ni14Mo3不锈钢或符合GB/T13810标准的TA3纯钛材料制造。纯钛产品表面可经微弧阳极氧化处理。非灭菌包装 | 该产品与锁定金属接骨螺钉配合使用，适用于四肢骨折内固定。 | C0311070800202801950 | 03-骨科材料 | 11-接骨板 | 07-手部接骨板 | 080-固定板 | 02-纯钛 | 028-锁定加压/指骨基底部/非灭菌 | 招标范围内-中选 | 930 | 929 | 1
b2daa1e7-4b3e-11ec-bbcb-44a84212d119 | 贝尔泰克医疗器械江苏有限公司 | 贝尔泰克医疗器械江苏有限公司 | 6629351d-4a71-11eb-bb5e-fa163e311f19 | 中空螺钉 | 中空（空心）螺钉（非锁定） |  | 钛合金 | 非灭菌 |  | bf9d3baa-4415-11eb-bb5e-fa163e311f19 | 国械注准20163130128 | 中空螺钉 |  | 钛合金 | 该产品由中空螺钉Ⅰ型、Ⅱ型、Ⅲ型和垫片01型、02型组成。其中中空螺钉Ⅱ型、Ⅲ型 为单独使用,Ⅰ型可单独使用,也可和垫片组合使用。中空螺钉和垫片均由符合GB/T 13810标准的钛合金TC4材料制成,表面为本色或阳极氧化处理。产品结构为单件,交付状态为非灭菌包装 。 | 用于四肢干骺端、骨盆骨折、不规则骨骨折的内固定。 | C0312050790300405241 | 03-骨科材料 | 12-螺钉 | 05-空心钉 | 079-螺钉 | 03-钛合金 | 004-埋头/锁定/非灭菌/直径≤4mm以下 | 招标范围内-中选 | 159 | 159
21d7752c-91ea-11eb-8996-40f2e9990f5b | 常州华森医疗器械股份有限公司 | 常州华森医疗器械股份有限公司 | 664ef724-6e69-11ea-948d-fa163e0a8baf | 金属接骨板 | 普通接骨板 | 肱骨接骨板 | 纯钛 | 非灭菌 |  | b8000be4-6cce-11ea-948d-fa163e0a8baf | 国械注准20153130353 | 金属接骨板 |  | 纯钛 | 该产品结构为异型，属于解剖型接骨板。产品采用符合GB/T13810规定的纯钛材料及GB4234规定的不锈钢材料制造，表面无着色，灭菌和非灭菌两种包装。 | 与接骨螺钉配合使用。用于四肢骨折、锁骨骨折、骨盆及髋臼骨折的内固定。 | C0311040800200206410 | 03-骨科材料 | 11-接骨板 | 04-肱骨接骨板 | 080-固定板 | 02-纯钛 | 002-普通/近端/非灭菌 | 招标范围内-中选 | 858 | 715 | 143
3f91e1e7-9465-11eb-875f-6c92bf359663 | 创生医疗器械（中国）有限公司 | 创生医疗器械（中国）有限公司 | 66526d8d-a0ea-11ec-a4e1-90e2ba8d9d30 | 锁定金属接骨板 | 锁定加压接骨板（含万向） | 桡骨接骨板 | 纯钛 | 灭菌 |  | a4feb1b4-dec7-11eb-b658-0050568f9c84 | 国械注准20163132195 | 锁定金属接骨板 |  | 纯钛 | 该产品采用符合GB4234.1标准规定的00Cr18Ni14Mo3不锈钢或符合GB/T13810标准规定的TA3纯钛材料制成，纯钛产品表面有经过阳极氧化处理和未着色两种。灭菌和非灭菌包装。 | 该产品主要适用于四肢干骺端骨折作内固定，及上、下肢骨干骨折加压或保护性内固定用。 | C0311060800200704963 | 03-骨科材料 | 11-接骨板 | 06-桡骨接骨板 | 080-固定板 | 02-纯钛 | 007-锁定加压/近端/灭菌 | 招标范围内-中选 | 872 | 677 | 195
da4a6ec1-4818-11ec-bbcb-44a84212d119 | 上海康定医疗器械有限公司 | 上海康定医疗器械有限公司 | 6654e4f0-4061-11ed-9447-b4055d63f15c | 钛合金锁定接骨板系统-肩胛骨万向锁定板Ⅰ型 小型 | 锁定加压接骨板（含万向） | 肩胛骨接骨板 | 钛合金 | 灭菌 |  | 9e36360c-1c70-11ed-9447-b4055d63f15c | 国械注准20223131013 | 钛合金锁定接骨板系统 |  |  | 由锁钉接骨板、锁定螺钉、空心锁定螺钉组成，由符合GB/T13810标准规定的TC4钛合金材料制成。表面经微弧阳极氧化、着色阳极氧化处理或未经阳极氧化处理。 灭菌或非灭菌包装。灭菌包装产品经辐照灭菌，灭菌有效期5年。 | 适用于四肢骨折内固定. | C0311210800300500494 | 03-骨科材料 | 11-接骨板 | 21-肩胛骨接骨板 | 080-固定板 | 03-钛合金 | 005-万向锁定加压/灭菌 | 招标范围内-中选 | 409 | 250 | 159
21f9fd59-91ea-11eb-8996-40f2e9990f5b | 兰州西脉记忆合金股份有限公司 | 兰州西脉记忆合金股份有限公司 | 66583437-d10a-11e9-953f-fa163e0a8baf | TiNi环抱式接骨器-肱骨接骨板 | 普通接骨板 | 肱骨接骨板 | 钛合金 | 非灭菌 | 环抱器 | AF761947BB0E47838867E7B91E3E30D8 | 国械注准20153460346 | TiNi环抱式接骨器 |  | 镍钛形状记忆合金 | 该产品由主梁、环抱臂及端齿组成，形状为直筒型、锥筒型、弯筒型、异型或椭圆型。由符合GB 24627标准要求的镍钛形状记忆合金材料制成。灭菌和非灭菌包装。 | 适用于管状骨骨折内固定。 | C0311040800300404172 | 03-骨科材料 | 11-接骨板 | 04-肱骨接骨板 | 080-固定板 | 03-钛合金 | 004-普通/干部/非灭菌 | 招标范围内-中选 | 1146 | 946 | 200
c16255f7-483e-11ec-bbcb-44a84212d119 | 常州亨杰医疗器械有限公司 | 常州亨杰医疗器械有限公司 | 665ffdde-3d6c-11ed-9447-b4055d63f15c | 金属锁定接骨板系统-锁定螺钉 | 中空（空心）螺钉（非锁定） |  | 钛合金 | 非灭菌 |  | 7a51d2be-95fb-11ec-b3f8-90e2ba8d9d30 | 国械注准20223130223 | 金属锁定接骨板系统 |  | 钛合金 | 金属锁定板接骨板系统由锁定接骨板和锁定螺钉组成。产品由符合 GB/T 13810 规定的钛合金（TC4）材料制成。产品表面经着色阳极氧化处理、微弧阳极氧化处理或未经阳极氧化处理三种。产品以非灭菌状态交付。 | 该产品适用于四肢、骨盆、锁骨和手足部骨折内固定。 | C0312050790301807613 | 03-骨科材料 | 12-螺钉 | 05-空心钉 | 079-螺钉 | 03-钛合金 | 018-非埋头/锁定/非灭菌/直径＞7mm以上 | 招标范围内-中选 | 159 | 159
3f91e1e7-9465-11eb-875f-6c92bf359663 | 创生医疗器械（中国）有限公司 | 创生医疗器械（中国）有限公司 | 667157a7-e9e6-11eb-b658-0050568f9c84 | 金属带锁髓内钉-髓腔钉 | 髓内钉 | 股骨髓内钉 | 钛合金 | 非灭菌 |  | e5a1db6b-dec9-11eb-b658-0050568f9c84 | 国械注准20163132197 | 金属带锁髓内钉 |  | 钛合金 | 该产品由髓腔钉、锁钉、封帽组成，采用符合GB4234.1标准规定的00Cr18Ni14Mo3不锈钢或符合GB/T13810标准规定的TC4钛合金材料制成。钛合金产品有表面经过阳极氧化处理和表面无着色两种。灭菌或非无菌包装。 | 股骨逆行髓内钉、II型股骨逆行髓内钉适用于股骨髁上骨折、股骨髁间骨折、股骨远端骨折或合并股骨干骨折内固定；肱骨逆行髓内钉、II型肱骨髓内钉适用于肱骨干骨折内固定；通用逆行髓内钉适用于四肢长管骨骨折内固定 | C0313050860300804963 | 03-骨科材料 | 13-髓内钉 | 05-股骨髓内钉 | 086-髓内钉 | 03-钛合金 | 008-干部/逆行/非灭菌 | 招标范围内-中选 | 1014 | 819 | 195
da4a6ec1-4818-11ec-bbcb-44a84212d119 | 上海康定医疗器械有限公司 | 上海康定医疗器械有限公司 | 66cf8359-2b28-11ed-9447-b4055d63f15c | 钛合金锁定接骨板系统 | 锁定加压接骨板（含万向） | 手部接骨板 | 钛合金 | 非灭菌 |  | 9e36360c-1c70-11ed-9447-b4055d63f15c | 国械注准20223131013 | 钛合金锁定接骨板系统 |  |  | 由锁钉接骨板、锁定螺钉、空心锁定螺钉组成，由符合GB/T13810标准规定的TC4钛合金材料制成。表面经微弧阳极氧化、着色阳极氧化处理或未经阳极氧化处理。 灭菌或非灭菌包装。灭菌包装产品经辐照灭菌，灭菌有效期5年。 | 适用于四肢骨折内固定. | C0311070800301800494 | 03-骨科材料 | 11-接骨板 | 07-手部接骨板 | 080-固定板 | 03-钛合金 | 018-锁定加压/掌骨头部/非灭菌 | 招标范围内-中选 | 574 | 415 | 159
c1663616-483e-11ec-bbcb-44a84212d119 | 天津市金兴达实业有限公司 | 天津市金兴达实业有限公司 | 66db966d-d556-11e9-953f-fa163e0a8baf | 带锁髓内钉系统-螺旋锁钉 | 交锁钉 |  | 钛合金 | 非灭菌 |  | e2df9aa4-9a8c-11ec-a4e1-90e2ba8d9d30 | 国械注准20173130580 | 带锁髓内钉系统 | 国械注准20173460580 | 钛合金 | 该产品采用符合GB4234.1标准规定的00Cr18Ni14Mo3不锈钢或符合GB/T13810标准规定的TC4钛合金材料制成。钛合金产品表面可经阳极氧化处理。非灭菌包装。 | 该产品适用于股骨、胫骨骨干或股骨颈骨折内固定。 | C0313110860300804755 | 03-骨科材料 | 13-髓内钉 | 11-髓内钉配件 | 086-髓内钉 | 03-钛合金 | 008-螺旋刀片/非灭菌 | 招标范围内-中选 | 620 | 620
c15ee356-483e-11ec-bbcb-44a84212d119 | 无锡市闻泰百得医疗器械有限公司 | 无锡市闻泰百得医疗器械有限公司 | 670EE9A5A7174727B1D24DADFE9CF3D4 | 金属股骨颈固定钉 | 中空（空心）螺钉（非锁定） |  | 钛合金 | 非灭菌 |  | b9ea6398-8d48-11ec-b3f8-90e2ba8d9d30 | 国械注准20173130583 | 金属股骨颈固定钉 | 国械注准20173460583 | 钛合金 | 该产品由符合ISO5832-3标准要求的Ti6Al4V钛合金材料制造;产品表面经阳极氧化处理;非灭菌包装。 | 该产品适用于股骨粗隆顺转子骨折、股骨颈骨折。 | C0312050790301105218 | 03-骨科材料 | 12-螺钉 | 05-空心钉 | 079-螺钉 | 03-钛合金 | 011-埋头/非锁定/非灭菌/4＜直径≤7mm | 招标范围内-中选 | 159 | 159
21d76454-91ea-11eb-8996-40f2e9990f5b | 山东威高骨科材料股份有限公司 | 山东威高骨科材料股份有限公司 | 67197dae-cb96-11e9-953f-fa163e0a8baf | 金属锁定接骨板系统-骨端锁定板 | 锁定加压接骨板（含万向） | 锁骨接骨板 | 钛合金 | 非灭菌 |  | 8934168a-6df1-11ec-a3ee-0050568f40ec | 国械注准20173130054 | 金属锁定接骨板系统 | 国械注准20173460054 | 钛合金 | 该产品采用符合GB/T13810的纯钛（TA3G或TA2G）或TC4钛合金材料或符合GB4234的00Cr18Ni14Mo3不锈钢材料制造。由直型锁定板、骨端锁定板和锁定螺钉组成。纯钛及钛合金产品表面可经阳极氧化或黑色阳极氧化处理。交付状态为灭菌或非灭菌。 | 该产品供骨科手术时股骨、胫骨、肱骨、尺骨、桡骨、腓骨的骨干、 近端和远端， 以及跟骨、 锁骨、髌骨和髋臼等处做骨科手 术时骨折断端连接固定用。 | C0311030800301809122 | 03-骨科材料 | 11-接骨板 | 03-锁骨接骨板 | 080-固定板 | 03-钛合金 | 018-锁定加压/外侧前方/非灭菌 | 招标范围内-中选 | 212 | 193 | 19
21d9fb24-91ea-11eb-8996-40f2e9990f5b | 江苏金鹿集团医疗器械有限公司 | 江苏金鹿集团医疗器械有限公司 | 671c4c67-c465-11ec-a4e1-90e2ba8d9d30 | 金属解剖型接骨板 | 普通接骨板 | 髌骨接骨板 | 纯钛 | 非灭菌 |  | 804d1a35-b54d-11ec-a4e1-90e2ba8d9d30 | 国械注准20173130022 | 金属解剖型接骨板 | 国械注准20173460022 | 纯钛 | 该产品采用符合GB/T13810标准规定的TA3纯钛或符合GB4234.1标准规定的00Cr18Ni14Mo3不锈钢材料制成。纯钛产品表面无着色。非灭菌包装。 | 该适用于四肢、骨盆、骨干骺端及其骨干移行处的骨折内固定。 | C0311100800200211093 | 03-骨科材料 | 11-接骨板 | 10-髌骨接骨板 | 080-固定板 | 02-纯钛 | 002-普通/非灭菌 | 招标范围内-中选 | 966 | 766 | 200
4d67767b-48fd-11ec-bbcb-44a84212d119 | 苏州吉美瑞医疗器械股份有限公司 | 苏州吉美瑞医疗器械股份有限公司 | 672290e9-c606-11e9-953f-fa163e0a8baf | 金属接骨螺钉 | 普通接骨螺钉 | 松质骨螺钉 | 钛合金 | 灭菌 | 单独和成套均可 | a5c5180a-a795-11e9-b4ed-fa163e0a8baf | 国械注准20153461501 | 金属接骨螺钉 |  | 钛合金 | 该产品采用符合GB 4234标准规定的00Cr18Ni14Mo3不锈钢材料和符合GB/T 13810标准规定的TC4钛合金材料制造。部分钛合金产品表面经阳极氧化处理。灭菌和非灭菌包装。 | 不锈钢产品适用于四肢骨折内固定；钛合金产品适用于骨折内固定。 | C0312040790301409837 | 03-骨科材料 | 12-螺钉 | 04-松质骨螺钉 | 079-螺钉 | 03-钛合金 | 014-非锁定/全螺纹/灭菌/2.7＜直径≤4mm | 招标范围内-中选 | 16 | 16
c16630b0-483e-11ec-bbcb-44a84212d119 | 江苏双羊医疗器械有限公司 | 江苏双羊医疗器械有限公司 | 67244973-27bb-11eb-ac2d-fa163e0a8baf | 金属锁定接骨板固定系统-锁定板 | 锁定加压接骨板（含万向） | 锁骨接骨板 | 纯钛 | 非灭菌 |  | bdc2dc7b-9d64-11e9-b4ed-fa163e0a8baf | 国械注准20163460576 | 金属锁定接骨板固定系统 |  | 纯钛 | 金属锁定接骨板固定系统由锁定板和锁定钉组成。锁定板中有锁定环的称为万向。其中锁定板选用符合GB/T13810中规定的纯钛材料制造，锁定钉和万向锁定板头部的万向环选用符合GB/T13810中规定的TC4材料制造。金属锁定接骨板固定系统表面可以采用阳极氧化处理；交付状态为非灭菌包装。 | 适用于锁骨、四肢及不规则骨骨折或骨缺损的重建和内固定。 | C0311030800203405214 | 03-骨科材料 | 11-接骨板 | 03-锁骨接骨板 | 080-固定板 | 02-纯钛 | 034-万向锁定加压/外侧前方/非灭菌 | 招标范围内-中选 | 751 | 553 | 198
21faafdb-91ea-11eb-8996-40f2e9990f5b | 大博医疗科技股份有限公司 | 大博医疗科技股份有限公司 | 6734a45e-0940-11ec-b658-0050568f9c84 | 金属锁定接骨板系统-接骨板 | 锁定加压接骨板（含万向） | 足部接骨板 | 钛合金 | 非灭菌 |  | 8d54478f-0582-11ec-b658-0050568f9c84 | 国械注准20163132504 | 金属锁定接骨板系统 | 国械注准20163462504 | T | 产品包括接骨板及接骨螺钉。产品采用符合GB/T13810规定的TA3G纯钛和TC4钛合金制成。接骨板材料为TA3G纯钛或TC4钛合金；接骨螺钉材料为TC4钛合金。产品表面经着色阳极氧化处理。含灭菌和非灭菌两种包装。 | 钛合金材料接骨板和接骨螺钉联合使用，适用于四肢骨折内固定；纯钛材料接骨板与钛合金材料接骨螺钉联合使用，适用于四肢骨骨折内固定。 | C0311170800301500419 | 03-骨科材料 | 11-接骨板 | 17-矫形板 | 080-固定板 | 03-钛合金 | 015-前中足/成人 | 招标范围内-中选 | 522 | 444 | 78
21d7752c-91ea-11eb-8996-40f2e9990f5b | 常州华森医疗器械股份有限公司 | 常州华森医疗器械股份有限公司 | 6739550b-0a38-11ec-b658-0050568f9c84 | 锁定接骨板系统-锁定接骨板 | 锁定加压接骨板（含万向） | 骨盆接骨板 | 纯钛 | 非灭菌 |  | 885f6015-9a40-11e9-b4ed-fa163e0a8baf | 国械注准20193131831 | 锁定接骨板系统 |  | 纯钛 | 该产品由锁定接骨板、锁定螺钉和加压螺钉组成。锁定接骨板由符合GB/T13810标准规定的TA3G纯钛材料制成，锁定螺钉和加压螺钉由符合GB/T13810标准规定的TC4钛合金材料制成。产品表面包括经着色阳极氧化处理、微弧阳极氧化处理或未经阳极氧化处理。灭菌和非无菌两种包装。灭菌包装产品采用γ射线辐照灭菌，灭菌有效期为五年。 | 该产品适用于四肢及锁骨骨折内固定。 | C0311080800202006410 | 03-骨科材料 | 11-接骨板 | 08-骨盆接骨板 | 080-固定板 | 02-纯钛 | 020-万向锁定加压/弧形/非灭菌 | 招标范围内-中选 | 694 | 551 | 143
21e262e1-91ea-11eb-8996-40f2e9990f5b | 武汉迈瑞科技有限公司 | 武汉迈瑞科技有限公司 | 674f37cb-a42f-11ec-a4e1-90e2ba8d9d30 | 锁定型金属接骨板 | 锁定加压接骨板（含万向） | 足部接骨板 | 纯钛 | 非灭菌 |  | e1354eae-9d64-11e9-b4ed-fa163e0a8baf | 国械注准20143132274 | 锁定型金属接骨板 | 国械注准20143462274 | TA3纯钛 | 该产品由符合GB/T 13810标准规定的TA3纯钛材料制成。产品表面有经过彩色阳极氧化处理、微弧阳极氧化处理和未经阳极氧化处理三种状态。灭菌和非灭菌包装。灭菌包装产品经辐照灭菌，有效期为5年。 | 适用于四肢、肩锁骨、骨盆骨折内固定。 | C0311140800201008921 | 03-骨科材料 | 11-接骨板 | 14-足部接骨板 | 080-固定板 | 02-纯钛 | 010-锁定加压/中足/非灭菌 | 招标范围内-中选 | 589 | 441 | 148
c166655a-483e-11ec-bbcb-44a84212d119 | 博益宁（厦门）医疗器械有限公司 | 博益宁（厦门）医疗器械有限公司 | 67673eaf-d45d-11e9-953f-fa163e0a8baf | 金属带锁髓内钉-主钉 | 髓内钉 | 胫骨髓内钉 | 钛合金 | 非灭菌 |  | 7dc620c9-7f66-11ec-b3f8-90e2ba8d9d30 | 国械注准20173133218 | 金属带锁髓内钉 | 国械注准20173463218 |  | 该产品材料采用符合GB/T13810规定的TC4钛合金材料制造。钛合金产品表面经着色阳极氧化处理。非灭菌包装。 | 适用于四肢长骨骨折内固定。 | C0313060860300402911 | 03-骨科材料 | 13-髓内钉 | 06-胫骨髓内钉 | 086-髓内钉 | 03-钛合金 | 004-骨干/弯形/非灭菌 | 招标范围内-中选 | 361 | 161 | 200
c1627dc4-483e-11ec-bbcb-44a84212d119 | 创辉医疗器械江苏有限公司 | 创辉医疗器械江苏有限公司 | 6774c1e5-4a5c-11eb-bb5e-fa163e311f19 | 带锁髓内钉 | 髓内钉 | 股骨髓内钉 | 钛合金 | 非灭菌 |  | 7be1e926-2d4e-11eb-ac2d-fa163e0a8baf | 国械注准20203130878 | 带锁髓内钉 |  | 钛合金 | 带锁髓内钉根据产品的结构分为:股骨带锁髓内钉、胫骨带锁髓内钉、股骨髁上带锁髓内钉、股骨近端带锁髓内钉、肱骨带锁髓内钉、尺骨带锁髓内钉、桡骨带锁髓内钉。带锁髓内钉采用GB/T 13810标准规定的TC4ELI牌号钛合金,产品表面微弧阳极氧化处理。非灭菌包装 | 适用于股骨、胫骨、肱骨、尺骨、桡骨骨折内固定。 | C0313050860300603564 | 03-骨科材料 | 13-髓内钉 | 05-股骨髓内钉 | 086-髓内钉 | 03-钛合金 | 006-干部/顺行/非灭菌 | 招标范围内-中选 | 313 | 303 | 10
22012a6c-91ea-11eb-8996-40f2e9990f5b | 史赛克（北京）医疗器械有限公司 | Stryker GmbH | 6784e87c-d2d4-11e9-953f-fa163e0a8baf | 髓内钉系统-髓内钉 | 髓内钉 | 肱骨髓内钉 | 钛合金 | 灭菌 |  | B11C20F3-1C5A-415A-A8A2-B27CC3FDBEAC | 国械注进20163462780 | 髓内钉系统 T2 Nailing Systems |  | 钛合金 | 本产品为非有源外科金属植入物，采用符合ISO5832-3中规定的Ti6Al4V钛合金材料制造。由髓内钉、交锁螺钉、尾钉、垫片、加压螺钉和螺母组成。产品经阳极氧化处理。产品包含灭菌和非灭菌两种包装，灭菌包装的产品经γ射线灭菌。 | 适用于四肢及足踝的骨折断端的稳定，直到骨骼愈合为止。 | C0313020860301103633 | 03-骨科材料 | 13-髓内钉 | 02-肱骨髓内钉 | 086-髓内钉 | 03-钛合金 | 011-肱骨干/弯形/灭菌 | 招标范围内-中选 | 1144 | 945 | 199
c15ee356-483e-11ec-bbcb-44a84212d119 | 无锡市闻泰百得医疗器械有限公司 | 无锡市闻泰百得医疗器械有限公司 | 678e94ec-8ccc-11ec-b3f8-90e2ba8d9d30 | 锁定接骨板系统-接骨板 | 锁定加压接骨板（含万向） | 足部接骨板 | 纯钛 | 非灭菌 |  | 7d6519f5-0340-11ed-9447-b4055d63f15c | 国械注准20173130799 | 锁定接骨板系统 | 国械注准20173460799 | 纯钛 | 该产品由锁定接骨板和锁定接骨螺钉组成；锁定接骨板由符合GB4234.1标准要求的00Cr18Ni14Mo3不锈钢材料或ISO 5832-2标准要求的Grade3纯钛材料制成，锁定接骨螺钉由符合GB4234.1标准要求的00Cr18Ni14Mo3不锈钢材料或ISO 5832-3标准要求的Ti6A14V钛合金材料制造；纯钛产品表面可经微弧或着色阳极氧化处理，钛合金产品表面经着色阳极氧化处理，非灭菌包装。 | 该产品适用于骨科手术时四肢、锁骨、骨盆骨折断端连接内固定用。 | C0311140800201205218 | 03-骨科材料 | 11-接骨板 | 14-足部接骨板 | 080-固定板 | 02-纯钛 | 012-锁定加压/后足/非灭菌 | 招标范围内-中选 | 654 | 496 | 158
c1662b3e-483e-11ec-bbcb-44a84212d119 | 江苏艾迪尔医疗科技股份有限公司 | 江苏艾迪尔医疗科技股份有限公司 | 67918e28-0a04-11ec-b658-0050568f9c84 | 中空接骨螺钉 | 中空（空心）螺钉（非锁定） |  | 不锈钢 | 非灭菌 |  | 930316f2-09f3-11ec-b658-0050568f9c84 | 国械注准20163132019 | 中空接骨螺钉 |  | 不锈钢 | 该产品由加压螺旋钉、空心双头加压螺旋钉、尾部折断钉组成，采用符合GB 4234.1规定的00Cr18Ni14Mo3不锈钢或符合GB/T13810规定的TC4钛合金材料制成，钛合金产品表面无着色。非灭菌包装。 | 该产品适用于四肢骨折内固定。 | C0312050790102407435 | 03-骨科材料 | 12-螺钉 | 05-空心钉 | 079-螺钉 | 01-不锈钢 | 024-非埋头/非锁定/非灭菌/直径＞7mm以上 | 招标范围内-中选 | 127 | 127
c1604cfb-483e-11ec-bbcb-44a84212d119 | 苏州郎和医疗器械科技有限公司 | 苏州郎和医疗器械科技有限公司 | 67938df4-b705-11ec-a4e1-90e2ba8d9d30 | 解剖型金属接骨板 | 普通接骨板 | 锁骨接骨板 | 纯钛 | 非灭菌 |  | bc071128-b14d-11ec-a4e1-90e2ba8d9d30 | 国械注准20223130385 | 解剖型金属接骨板 |  | 纯钛 | 解剖型金属接骨板采用符合GB/T13810标准规定的纯钛TA3G材料制成，产品表面无着色，非灭菌包装。 | 该产品适用于四肢干骺端骨折内固定。 | C0311030800200405842 | 03-骨科材料 | 11-接骨板 | 03-锁骨接骨板 | 080-固定板 | 02-纯钛 | 004-普通/外侧上方/非灭菌 | 招标范围内-中选 | 858 | 658 | 200
21d76454-91ea-11eb-8996-40f2e9990f5b | 山东威高骨科材料股份有限公司 | 山东威高骨科材料股份有限公司 | 6793d6db-d398-11e9-953f-fa163e0a8baf | 金属锁定接骨板系统-骨端锁定板 | 锁定加压接骨板（含万向） | 肱骨接骨板 | 纯钛 | 非灭菌 |  | 8934168a-6df1-11ec-a3ee-0050568f40ec | 国械注准20173130054 | 金属锁定接骨板系统 | 国械注准20173460054 | 纯钛 | 该产品采用符合GB/T13810的纯钛（TA3G或TA2G）或TC4钛合金材料或符合GB4234的00Cr18Ni14Mo3不锈钢材料制造。由直型锁定板、骨端锁定板和锁定螺钉组成。纯钛及钛合金产品表面可经阳极氧化或黑色阳极氧化处理。交付状态为灭菌或非灭菌。 | 该产品供骨科手术时股骨、胫骨、肱骨、尺骨、桡骨、腓骨的骨干、 近端和远端， 以及跟骨、 锁骨、髌骨和髋臼等处做骨科手 术时骨折断端连接固定用。 | C0311040800201409122 | 03-骨科材料 | 11-接骨板 | 04-肱骨接骨板 | 080-固定板 | 02-纯钛 | 014-万向锁定加压/近端/非灭菌 | 招标范围内-中选 | 269 | 250 | 19
21e20b20-91ea-11eb-8996-40f2e9990f5b | 上海浦卫医疗器械厂有限公司 | 上海浦卫医疗器械厂有限公司 | 67a77b5a-2fbf-11eb-ac2d-fa163e0a8baf | 金属解剖型接骨板 | 普通接骨板 | 手部接骨板 | 纯钛 | 非灭菌 |  | 843a794a-1e81-11ec-ba7c-0050568f9c84 | 国械注准20163132052 | 金属解剖型接骨板 | 国械注准20163462052 | 纯钛 | 该产品采用符合GB4234标准规定的00Cr18Ni14Mo3不锈钢、符合ISO5832-2标准规定的纯钛或符合ISO5832-3标准规定的Ti6Al4V钛合金材料制成，纯钛及钛合金产品表面经过阳极氧化处理或表面无着色。灭菌包装或非灭菌包装。 | 该产品适用于四肢管状骨、四肢关节周围骨、四肢干骺端、跟骨、骶骨、肋骨、锁骨、胸骨、跗骨、肩胛骨、骨盆的骨折、脱位、矫形的内固定。 | C0311070800200409889 | 03-骨科材料 | 11-接骨板 | 07-手部接骨板 | 080-固定板 | 02-纯钛 | 004-普通/掌骨头部/非灭菌 | 招标范围内-中选 | 797 | 597 | 200
21faafdb-91ea-11eb-8996-40f2e9990f5b | 大博医疗科技股份有限公司 | 大博医疗科技股份有限公司 | 67ab8447-36fb-11ec-921a-0050568f9c84 | 足踝内固定系统-锁定板 | 锁定加压接骨板（含万向） | 胫骨接骨板 | 钛合金 | 非灭菌 |  | d2d6e8f1-5f4d-11ea-b64f-fa163e0a8baf | 国械注准20193130796 | 足踝内固定系统 |  | 钛合金 | 产品由锁定板、螺钉、带杆螺钉组成。锁定板、螺钉、带杆螺钉采用符合ISO 5832-3中规定的Ti6A14V钛合金制成。产品表面经阳极氧化处理，含灭菌和非灭菌两种包装。 | 适用于足踝部骨折内固定。 | C0311110800301200419 | 03-骨科材料 | 11-接骨板 | 11-胫骨接骨板 | 080-固定板 | 03-钛合金 | 012-锁定加压/远端/非灭菌 | 招标范围内-中选 | 584 | 506 | 78
c1663bcc-483e-11ec-bbcb-44a84212d119 | 上海凯利泰医疗科技股份有限公司 | 上海凯利泰医疗科技股份有限公司 | 67b3a046-c7d3-11ea-a4d6-fa163e0a8baf | 空心接骨螺钉 | 中空（空心）螺钉（非锁定） |  | 钛合金 | 非灭菌 |  | bb25490c-b4f8-11ea-9ac3-fa163e0a8baf | 国械注准20203130403 | 空心接骨螺钉 |  | 钛合金 | 空心接骨螺钉由螺钉及垫片组成。采用符合GB/T 13810规定的TC4钛合金材料制成。表面可经阳极氧化处理（着色、微弧）和未经表面阳极氧化处理两种。产品交付状态为非灭菌包装。 | 适用于四肢骨折内固定。 | C0312050790301809805 | 03-骨科材料 | 12-螺钉 | 05-空心钉 | 079-螺钉 | 03-钛合金 | 018-非埋头/锁定/非灭菌/直径＞7mm以上 | 招标范围内-中选 | 159 | 159
c1627dc4-483e-11ec-bbcb-44a84212d119 | 创辉医疗器械江苏有限公司 | 创辉医疗器械江苏有限公司 | 67eddb86-4a5d-11eb-bb5e-fa163e311f19 | 带锁髓内钉 | 髓内钉 | 胫骨髓内钉 | 钛合金 | 非灭菌 |  | 7be1e926-2d4e-11eb-ac2d-fa163e0a8baf | 国械注准20203130878 | 带锁髓内钉 |  | 钛合金 | 带锁髓内钉根据产品的结构分为:股骨带锁髓内钉、胫骨带锁髓内钉、股骨髁上带锁髓内钉、股骨近端带锁髓内钉、肱骨带锁髓内钉、尺骨带锁髓内钉、桡骨带锁髓内钉。带锁髓内钉采用GB/T 13810标准规定的TC4ELI牌号钛合金,产品表面微弧阳极氧化处理。非灭菌包装 | 适用于股骨、胫骨、肱骨、尺骨、桡骨骨折内固定。 | C0313060860300203564 | 03-骨科材料 | 13-髓内钉 | 06-胫骨髓内钉 | 086-髓内钉 | 03-钛合金 | 002-骨干/直型/非灭菌 | 招标范围内-中选 | 219 | 209 | 10
da4c9753-4818-11ec-bbcb-44a84212d119 | 山东康盛医疗器械股份有限公司 | 山东康盛医疗器械股份有限公司 | 67f267d1-00cc-11ec-b658-0050568f9c84 | 中空接骨螺钉 | 中空（空心）螺钉（非锁定） |  | 钛合金 | 非灭菌 |  | 9ffe86c0-ff22-11eb-b658-0050568f9c84 | 国械注准20173130674 | 中空接骨螺钉 |  | 钛合金 | 该产品采用符合GB/T 13810标准规定的TC4钛合金材料制成，表面分为无着色和着色阳极氧化两种处理方式。产品的交付状态有灭菌和非灭菌状态2种形式。灭菌状态交付的产品采用辐照剂量为25kGy~38kGy的y射线辐照灭菌，灭菌有效期为5年。 | 该产品用于四肢骨折内固定 | C0312050790302310667 | 03-骨科材料 | 12-螺钉 | 05-空心钉 | 079-螺钉 | 03-钛合金 | 023-非埋头/非锁定/非灭菌/4＜直径≤7mm | 招标范围内-中选 | 159 | 159
4d6ac4b2-48fd-11ec-bbcb-44a84212d119 | 天津市威曼生物材料有限公司 | 天津市威曼生物材料有限公司 | 681d8cce-b773-11ea-9ac3-fa163e0a8baf | 金属锁定接骨板钉系统-接骨板 | 锁定加压接骨板（含万向） | 尺骨接骨板 | 纯钛 | 非灭菌 |  | bd72a8d9-b5da-11ea-9ac3-fa163e0a8baf | 国械注准20153131363 | 金属锁定接骨板钉系统 |  | 纯钛 | 该产品包括锁定接骨板及锁定螺钉。锁定接骨板由符合GB 4234.1标准规定的00Cr18Ni14Mo3不锈钢或符合GB/T 13810标准规定的TA3G、TA4G纯钛材料制成，锁定螺钉由符合GB 4234.1标准规定的00Cr18Ni14Mo3不锈钢或符合GB/T 13810标准的TC4钛合金材料制成。纯钛和钛合金产品表面分为阳极氧化处理和非阳极氧化处理。灭菌和非灭菌包装。 | 适用于骨科手术时四肢骨折断端的连接与固定。 | C0311050800201607152 | 03-骨科材料 | 11-接骨板 | 05-尺骨接骨板 | 080-固定板 | 02-纯钛 | 016-万向锁定加压/干部/非灭菌 | 招标范围内-中选 | 679 | 479 | 200
c1662b3e-483e-11ec-bbcb-44a84212d119 | 江苏艾迪尔医疗科技股份有限公司 | 江苏艾迪尔医疗科技股份有限公司 | 68292807-cf9d-11e9-953f-fa163e0a8baf | 解剖型接骨板 | 普通接骨板 | 尺骨接骨板 | 不锈钢 | 非灭菌 |  | 75e0c0cd-4358-11ec-921a-0050568f9c84 | 国械注准20163132127 | 解剖型接骨板 | 国械注准20163462127 | 不锈钢 | 该产品采用符合GB 4234.1标准规定的00Cr18Ni14Mo3不锈钢或符合GB/T 13810标准规定的TA3纯钛材料制成，纯钛产品表面无着色。非灭菌包装。 | 该产品适用于股骨、胫骨、腓骨、肱骨、尺骨、桡骨、锁骨和跟骨骨折内固定。 | C0311050800100207435 | 03-骨科材料 | 11-接骨板 | 05-尺骨接骨板 | 080-固定板 | 01-不锈钢 | 002-普通/近端/非灭菌 | 招标范围内-中选 | 740 | 620 | 120
cd6a0105-bbee-11ed-bda4-34735a9d8166 | 苏州瑞沛思医疗器械有限公司 | 苏州瑞沛思医疗器械有限公司 | 683bb6fb-9130-11eb-ace3-fa163e311f19 | 金属接骨板钉系统-锁定接骨板 | 锁定加压接骨板（含万向） | 股骨接骨板 | 纯钛 | 非灭菌 |  | 9b4976df-86fe-11eb-ace3-fa163e311f19 | 国械注准20203130964 | 金属接骨板钉系统 |  |  | 金属接骨板钉系统由锁定接骨板、普通接骨螺钉和锁定接骨螺钉组成。接骨板采用符合GB/T 13810标准规定的TA3G纯钛材料制成，接骨螺钉采用符合GB/T 13810标准规定的TC4钛合金材料制成。纯钛、钛合金材料产品表面经着色阳极氧化处理。交付状态为非灭菌包装。 | 适用于锁骨、肱骨、尺骨、桡骨、骨盆、股骨、胫骨、腓骨、跟骨的骨折内固定。 | C0311090800200812951 | 03-骨科材料 | 11-接骨板 | 09-股骨接骨板 | 080-固定板 |  | 008-锁定加压/近端/非灭菌 | 招标范围内-中选 | 1008 | 808 | 200
4d698aae-48fd-11ec-bbcb-44a84212d119 | 江苏嘉斯康医疗科技有限公司 | 江苏嘉斯康医疗科技有限公司 | 684ea1c3-d10d-11e9-953f-fa163e0a8baf | 锁定解剖型接骨板 | 锁定加压接骨板（含万向） | 通用接骨板 | 纯钛 | 非灭菌 |  | b2a2ea89-c63c-11e9-953f-fa163e0a8baf | 国械注准20153461200 | 锁定解剖型接骨板 |  | 纯钛 | 该产品由符合GB/T13810标准规定的TA3纯钛材料制成，非灭菌包装。 | 该产品与配套接骨螺钉共同使用，适用于四肢干骺端、骨盆、手足、锁骨部位不规则骨骨折内固定。 | C0311150800201809114 | 03-骨科材料 | 11-接骨板 | 15-通用接骨板 | 080-固定板 | 02-纯钛 | 018-锁定加压/钩形/非灭菌 | 招标范围内-中选 | 870 | 670 | 200
f5c285c8-4a83-11ec-bbcb-44a84212d119 | 上海三友医疗器械股份有限公司 | 上海三友医疗器械股份有限公司 | 6858da82-e1bb-11ea-bf70-fa163e0a8baf | 金属锁定接骨板-胫骨远端加压锁定接骨板 | 锁定加压接骨板（含万向） | 胫骨接骨板 | 纯钛 | 非灭菌 |  | d62c77a7-eba4-11ec-9447-b4055d63f15c | 国械注准20173131000 | 金属锁定接骨板 | 国械注准20173461000 | 纯钛 | 该产品由符合GB/T 13810标准规定的TA2、TA3纯钛材料制成。表面可经阳极氧化处理。无菌或非灭菌包装，无菌有效期4年。 | 适用于骨科手术时四肢及骨盆骨折内固定 | C0311110800201806388 | 03-骨科材料 | 11-接骨板 | 11-胫骨接骨板 | 080-固定板 | 02-纯钛 | 018-万向锁定加压/远端/非灭菌 | 招标范围内-中选 | 506 | 505 | 1
da4c756e-4818-11ec-bbcb-44a84212d119 | 常州奥斯迈医疗器械有限公司 | 常州奥斯迈医疗器械有限公司 | 6896eb0f-fa6a-11eb-b658-0050568f9c84 | 锁定金属接骨板 | 锁定加压接骨板（含万向） | 肱骨接骨板 | 纯钛 | 灭菌 |  | 8e334297-e2d3-11eb-b658-0050568f9c84 | 国械注准20163132198 | 锁定金属接骨板 |  | 纯钛 | 该产品为锁定型接骨板,采用符合GB4234.1标准的OOCr18Ni14Mo3不锈钢或GB/T 13810标准的TA3纯钛材料制造。纯钛材料产品表面经阳极氧化处理，包括灭菌和非灭菌包装。 | 适用于四肢长骨骨干，四肢干骺端，骨盆及锁骨骨折内固定 | C0311040800201504223 | 03-骨科材料 | 11-接骨板 | 04-肱骨接骨板 | 080-固定板 | 02-纯钛 | 015-万向锁定加压/干部/灭菌 | 招标范围内-中选 | 899 | 702 | 197
c1663616-483e-11ec-bbcb-44a84212d119 | 天津市金兴达实业有限公司 | 天津市金兴达实业有限公司 | 68d7b1fa-f909-11ec-9447-b4055d63f15c | 锁定接骨螺钉 | 锁定螺钉 |  | 钛合金 | 非灭菌 |  | 857d4d86-87df-11ec-b3f8-90e2ba8d9d30 | 国械注准20213131113 | 锁定接骨螺钉 |  | 钛合金 | 锁定接骨螺钉由浅螺纹锁定钉、多角度锁定钉、自攻锁定钉、深螺纹锁定钉、自钻锁定钉、空心锁定钉和填塞钉组成。由符合GB/T13810标准规定的TC4（Ti6Al4V）钛合金材料制成。产品表面经着色阳极氧化处理。产品以灭菌或非灭菌方式交付，灭菌有效期5年。 | 该产品与锁定接骨板配合使用，适用于四肢骨折内固定。 | C0312020790300604755 | 03-骨科材料 | 12-螺钉 | 02-普通锁定螺钉 | 079-螺钉 | 03-钛合金 | 006-非灭菌/直径＞4mm以上 | 招标范围内-中选 | 12 | 12
c1663616-483e-11ec-bbcb-44a84212d119 | 天津市金兴达实业有限公司 | 天津市金兴达实业有限公司 | 68da968b-1e7c-11eb-bf70-fa163e0a8baf | 金属锁定接骨板系统-金属锁定接骨板 | 锁定加压接骨板（含万向） | 跟骨接骨板 | 纯钛 | 非灭菌 |  | 882bc4dd-c0dd-11ea-8d16-fa163e0a8baf | 国械注准20153131015 | 金属锁定接骨板系统 |  | 纯钛 | 金属锁定接骨板系统由金属锁定接骨板、金属锁定接骨螺钉、金属接骨螺钉和骨板填塞钉组成。其中，金属锁定接骨板的螺孔型式包含普通型、锥型、复合型、多角度型，金属锁定接骨螺钉和金属接骨螺钉的螺纹型式包含浅螺纹型、深螺纹型、对称螺纹型、不对称螺纹型，金属锁定接骨螺钉的头部型式包含直型和锥型，金属接骨螺钉的头部型式包含球型和锥型。金属锁定接骨板由符合GB/T 13810规定的TA3G纯钛材料或符合GB 23102规定的Ti6Al7Nb钛合金材料制成，螺钉由符合GB/T 13810规定的TC4钛合金材料或符合GB 23102规定的Ti6Al7Nb钛合金材料制成。产品表面可经着色阳极氧化和黑灰色阳极氧化处理。非灭菌包装。 | 适用于四肢骨折内固定。 | C0311130800200604755 | 03-骨科材料 | 11-接骨板 | 13-跟骨接骨板 | 080-固定板 | 02-纯钛 | 006-万向锁定加压/非灭菌 | 招标范围内-中选 | 1130 | 971 | 159
21dad267-91ea-11eb-8996-40f2e9990f5b | 北京贝思达生物技术有限公司 | 北京贝思达生物技术有限公司 | 68eb42c6-2732-11ed-9447-b4055d63f15c | 锁定金属接骨板系统-金属接骨板 | 锁定加压接骨板（含万向） | 通用接骨板 | 纯钛 | 非灭菌 |  | dce54850-9cc0-11eb-ac1c-fa163e311f19 | 国械注准20153131355 | 锁定金属接骨板系统 |  | 纯钛 | 该产品由锁定金属接骨板及配套金属接骨螺钉组成，金属接骨板带有螺纹孔，螺钉头部带有螺纹。金属接骨板材料采用符合GB4234标准规定的00Cr18Ni14Mo3不锈钢材料或符合GB/T13810标准规定的TA2、TA3纯钛、TC4钛合金材料制成；金属接骨螺钉材料采用符合GB4234标准规定的00Cr18Ni14Mo3不锈钢材料或符合GB/T13810标准规定的TC4钛合金材料制成。表面无着色。灭菌或非灭菌包装。 | 主要适用于四肢骨折锁定内固定。 | C0311150800201800720 | 03-骨科材料 | 11-接骨板 | 15-通用接骨板 | 080-固定板 | 02-纯钛 | 018-锁定加压/钩形/非灭菌 | 招标范围内-中选 | 1111 | 931 | 180
4d69831c-48fd-11ec-bbcb-44a84212d119 | 浙江广慈医疗器械有限公司 | 浙江广慈医疗器械有限公司 | 68ee902f-cf74-11e9-953f-fa163e0a8baf | 金属锁定接骨板钉系统-锁定接骨板 | 锁定加压接骨板（含万向） | 尺骨接骨板 | 纯钛 | 非灭菌 |  | c8db07c5-ac28-11e9-8460-fa163e0a8baf | 国械注准20143462306 | 金属锁定接骨板钉系统 |  | TA4 | 该产品由锁定接骨板、锁定螺钉、封孔螺丝组成。锁定接骨板包括直型接骨板和异型接骨板。锁定螺钉包括锥螺纹锁定螺钉、普通螺纹锁定螺钉和万向锁定螺钉，万向锁定螺钉由万向锁定螺钉和锁定帽组成。锁定螺钉杆部包括实心和空心两种型式。锁定接骨板由符合GB/T13810标准规定的TA3或TA4纯钛材料制成，锁定螺钉、封孔螺丝、锁定帽、压紧螺丝、镶套由符合GB/T13810标准规定的TC4钛合金材料制成。钛合金产品表面分阳极氧化处理和非阳极氧化处理两种。非灭菌包装。 | 该产品适用于四肢骨折的内固定。 | C0311050800201602615 | 03-骨科材料 | 11-接骨板 | 05-尺骨接骨板 | 080-固定板 | 02-纯钛 | 016-万向锁定加压/干部/非灭菌 | 招标范围内-中选 | 1233 | 1053 | 180
c16255f7-483e-11ec-bbcb-44a84212d119 | 常州亨杰医疗器械有限公司 | 常州亨杰医疗器械有限公司 | 68fe712a-9ac1-11ec-a4e1-90e2ba8d9d30 | 金属锁定接骨板系统-锁定接骨板 | 锁定加压接骨板（含万向） | 锁骨接骨板 | 钛合金 | 非灭菌 |  | 7a51d2be-95fb-11ec-b3f8-90e2ba8d9d30 | 国械注准20223130223 | 金属锁定接骨板系统 |  | 钛合金 | 金属锁定板接骨板系统由锁定接骨板和锁定螺钉组成。产品由符合 GB/T 13810 规定的钛合金（TC4）材料制成。产品表面经着色阳极氧化处理、微弧阳极氧化处理或未经阳极氧化处理三种。产品以非灭菌状态交付。 | 该产品适用于四肢、骨盆、锁骨和手足部骨折内固定。 | C0311030800302407613 | 03-骨科材料 | 11-接骨板 | 03-锁骨接骨板 | 080-固定板 | 03-钛合金 | 024-锁定加压/中段上方/非灭菌 | 招标范围内-中选 | 929 | 779 | 150
cd6a0105-bbee-11ed-bda4-34735a9d8166 | 苏州瑞沛思医疗器械有限公司 | 苏州瑞沛思医疗器械有限公司 | 6905307e-9129-11eb-ace3-fa163e311f19 | 金属接骨板钉系统-锁定接骨板 | 锁定加压接骨板（含万向） | 肱骨接骨板 | 纯钛 | 非灭菌 |  | 9b4976df-86fe-11eb-ace3-fa163e311f19 | 国械注准20203130964 | 金属接骨板钉系统 |  |  | 金属接骨板钉系统由锁定接骨板、普通接骨螺钉和锁定接骨螺钉组成。接骨板采用符合GB/T 13810标准规定的TA3G纯钛材料制成，接骨螺钉采用符合GB/T 13810标准规定的TC4钛合金材料制成。纯钛、钛合金材料产品表面经着色阳极氧化处理。交付状态为非灭菌包装。 | 适用于锁骨、肱骨、尺骨、桡骨、骨盆、股骨、胫骨、腓骨、跟骨的骨折内固定。 | C0311040800201012951 | 03-骨科材料 | 11-接骨板 | 04-肱骨接骨板 | 080-固定板 |  | 010-锁定加压/干部/非灭菌 | 招标范围内-中选 | 981 | 781 | 200
da4a6ec1-4818-11ec-bbcb-44a84212d119 | 上海康定医疗器械有限公司 | 上海康定医疗器械有限公司 | 69220fd0-3e42-11ed-9447-b4055d63f15c | 钛合金锁定接骨板系统-跖骨锁定板Ⅱ 微型 | 锁定加压接骨板（含万向） | 足部接骨板 | 钛合金 | 非灭菌 |  | 9e36360c-1c70-11ed-9447-b4055d63f15c | 国械注准20223131013 | 钛合金锁定接骨板系统 |  |  | 由锁钉接骨板、锁定螺钉、空心锁定螺钉组成，由符合GB/T13810标准规定的TC4钛合金材料制成。表面经微弧阳极氧化、着色阳极氧化处理或未经阳极氧化处理。 灭菌或非灭菌包装。灭菌包装产品经辐照灭菌，灭菌有效期5年。 | 适用于四肢骨折内固定. | C0311140800300800494 | 03-骨科材料 | 11-接骨板 | 14-足部接骨板 | 080-固定板 | 03-钛合金 | 008-锁定加压/前足/非灭菌 | 招标范围内-中选 | 588 | 429 | 159
4d6a9c6c-48fd-11ec-bbcb-44a84212d119 | 江苏百易得医疗科技有限公司 | 江苏百易得医疗科技有限公司 | 693c3be3-bfd2-11e9-974a-fa163e0a8baf | 锁定接骨板 | 锁定加压接骨板（含万向） | 尺骨接骨板 | 纯钛 | 灭菌 |  | d22d5d64-9d2e-11e9-b4ed-fa163e0a8baf | 国械注准20193131709 | 锁定接骨板 |  | 纯钛 | 该产品采用符合GB/T13810规定的TA3纯钛材料制造。产品表面无着色。包装分为灭菌包装和非灭菌包装两种。 | 适用于骨科手术时四肢、锁骨、盆骨骨折内固定。 | C0311050800200901797 | 03-骨科材料 | 11-接骨板 | 05-尺骨接骨板 | 080-固定板 | 02-纯钛 | 009-锁定加压/干部/灭菌 | 招标范围内-中选 | 599 | 500 | 99
da4c756e-4818-11ec-bbcb-44a84212d119 | 常州奥斯迈医疗器械有限公司 | 常州奥斯迈医疗器械有限公司 | 69512344-fa78-11eb-b658-0050568f9c84 | 锁定金属接骨板 | 锁定加压接骨板（含万向） | 手部接骨板 | 纯钛 | 非灭菌 |  | 8e334297-e2d3-11eb-b658-0050568f9c84 | 国械注准20163132198 | 锁定金属接骨板 |  | 纯钛 | 该产品为锁定型接骨板,采用符合GB4234.1标准的OOCr18Ni14Mo3不锈钢或GB/T 13810标准的TA3纯钛材料制造。纯钛材料产品表面经阳极氧化处理，包括灭菌和非灭菌包装。 | 适用于四肢长骨骨干，四肢干骺端，骨盆及锁骨骨折内固定 | C0311070800202204223 | 03-骨科材料 | 11-接骨板 | 07-手部接骨板 | 080-固定板 | 02-纯钛 | 022-锁定加压/掌骨基底部/非灭菌 | 招标范围内-中选 | 876 | 679 | 197
21d7752c-91ea-11eb-8996-40f2e9990f5b | 常州华森医疗器械股份有限公司 | 常州华森医疗器械股份有限公司 | 69561091-0a32-11ec-b658-0050568f9c84 | 锁定接骨板系统-锁定接骨板 | 锁定加压接骨板（含万向） | 肱骨接骨板 | 纯钛 | 非灭菌 |  | 885f6015-9a40-11e9-b4ed-fa163e0a8baf | 国械注准20193131831 | 锁定接骨板系统 |  | 纯钛 | 该产品由锁定接骨板、锁定螺钉和加压螺钉组成。锁定接骨板由符合GB/T13810标准规定的TA3G纯钛材料制成，锁定螺钉和加压螺钉由符合GB/T13810标准规定的TC4钛合金材料制成。产品表面包括经着色阳极氧化处理、微弧阳极氧化处理或未经阳极氧化处理。灭菌和非无菌两种包装。灭菌包装产品采用γ射线辐照灭菌，灭菌有效期为五年。 | 该产品适用于四肢及锁骨骨折内固定。 | C0311040800201406410 | 03-骨科材料 | 11-接骨板 | 04-肱骨接骨板 | 080-固定板 | 02-纯钛 | 014-万向锁定加压/近端/非灭菌 | 招标范围内-中选 | 632 | 489 | 143
f5c285c8-4a83-11ec-bbcb-44a84212d119 | 上海三友医疗器械股份有限公司 | 上海三友医疗器械股份有限公司 | 6960edab-d19f-11ec-9447-b4055d63f15c | 空心螺钉-无头加压空心螺钉 | 中空（空心）螺钉（非锁定） |  | 钛合金 | 非灭菌 |  | 8a5bd315-d816-11eb-b658-0050568f9c84 | 国械注准20163131859 | 空心螺钉 |  |  | 该产品包括中空螺钉及垫片组成。由符合GB/T13810标准要求的钛合金材质（TC4)制成。产品表面无着色或经阳极氧化处理。非灭菌包装 | 适用于四肢骨折内固定 | C0312050790301106388 | 03-骨科材料 | 12-螺钉 | 05-空心钉 | 079-螺钉 | 03-钛合金 | 011-埋头/非锁定/非灭菌/4＜直径≤7mm | 招标范围内-中选 | 159 | 159
21d9fb24-91ea-11eb-8996-40f2e9990f5b | 江苏金鹿集团医疗器械有限公司 | 江苏金鹿集团医疗器械有限公司 | 69658c7a-c765-11ec-a4e1-90e2ba8d9d30 | 锁定型接骨板 | 锁定加压接骨板（含万向） | 锁骨接骨板 | 纯钛 | 非灭菌 |  | db7fceb0-06d3-11ec-b658-0050568f9c84 | 国械注准20163131499 | 锁定型接骨板 |  | 纯钛 | 接骨板由符合GB/T 13810标准规定的TA3纯钛材料制作而成，万向螺纹孔的万向球由符合GB/T 13810标准规定的TC4钛合金材料制成。产品表面无着色或经微弧阳极氧化处理。非灭菌包装。 | 与该企业同一系统接骨螺钉配合，适用于四肢骨折内固定。 | C0311030800204611093 | 03-骨科材料 | 11-接骨板 | 03-锁骨接骨板 | 080-固定板 | 02-纯钛 | 046-万向锁定加压/内侧下方/非灭菌 | 招标范围内-中选 | 1114 | 914 | 200
b2de9e7d-4b3e-11ec-bbcb-44a84212d119 | 江苏强圣医疗科技有限公司 | 江苏强圣医疗科技有限公司 | 697202f1-c622-11e9-953f-fa163e0a8baf | 直型金属接骨板 | 普通接骨板 | 手部接骨板 | 纯钛 | 非灭菌 |  | 8e0a00c4-c255-11e9-974a-fa163e0a8baf | 国械注准20183460263 | 直型金属接骨板 |  | 纯钛 | 该产品由符合GB/T13810标准要求的TA3纯钛材料制成，产品表面经着色阳极氧化和非阳极氧化处理，非灭菌包装。 | 适用于四肢长骨骨干骨折内固定 | C0311070800200607568 | 03-骨科材料 | 11-接骨板 | 07-手部接骨板 | 080-固定板 | 02-纯钛 | 006-普通/掌骨干部/非灭菌 | 招标范围内-中选 | 710 | 510 | 200
3f91e1e7-9465-11eb-875f-6c92bf359663 | 创生医疗器械（中国）有限公司 | 创生医疗器械（中国）有限公司 | 6979e401-d054-11e9-953f-fa163e0a8baf | 金属接骨螺钉 | 普通接骨螺钉 | 皮质骨螺钉 | 钛合金 | 非灭菌 | 单独和成套均可 | be0922a3213644cc9f9c5c813dd7b465 | 国械注准20183131753 | 金属接骨螺钉 | 国械注准20183461753 | 钛合金 | 该产品采用符合GB 4234中规定的00Cr18Ni14Mo3不锈钢材料或GB/T 13810中规定的TC4牌号钛合金材料制造加工而成。钛合金产品表面有经过阳极氧化处理和不经过阳极氧化处理两种。非灭菌包装。 | 该产品供骨科手术时作骨折内固定用。 | C0312030790300404963 | 03-骨科材料 | 12-螺钉 | 03-皮质骨螺钉 | 079-螺钉 | 03-钛合金 | 004-非灭菌/直径≤2.7mm以下 | 招标范围内-中选 | 21 | 21
21d27aed-91ea-11eb-8996-40f2e9990f5b | 天津妙娅生物科技有限公司 | 天津妙娅生物科技有限公司 | 699c27d0-2822-11ed-9447-b4055d63f15c | 锁定金属接骨板系统-金属接骨板 | 锁定加压接骨板（含万向） | 锁骨接骨板 | 纯钛 | 非灭菌 |  | bb5252f6-e958-11ec-9447-b4055d63f15c | 国械注准20173130457 | 锁定金属接骨板系统 | 国械注准20173460457 | 纯钛 | 该产品由锁定金属接骨板及配套金属接骨螺钉组成，金属接骨板带有螺纹孔，螺钉头部带有螺纹。金属接骨板材料采用符合GB4234标准规定的00Cr18Ni14Mo3不锈钢材料或符合GB/T13810标准规定的TA2、TA3纯钛、TC4钛合金材料制成；金属接骨螺钉材料采用符合GB4234标准规定00Cr18Ni14Mo3不锈钢材料或符合GB/T13810标准规定的TC4钛合金材料制成。表面无着色。灭菌或非灭菌包装。灭菌产品经辐照灭菌，灭菌有效期5年。 | 该产品适用于四肢骨折锁定内固定、矫形和关节融合。 | C0311030800204008503 | 03-骨科材料 | 11-接骨板 | 03-锁骨接骨板 | 080-固定板 | 02-纯钛 | 040-万向锁定加压/中段上方/非灭菌 | 招标范围内-中选 | 996 | 796 | 200
da4c601c-4818-11ec-bbcb-44a84212d119 | 江苏国立医疗器械有限公司 | 江苏国立医疗器械有限公司 | 69a003f7-c083-11e9-974a-fa163e0a8baf | 金属锁定钉板系统-T型矫形接骨板（灭菌） | 锁定加压接骨板（含万向） | 胫骨接骨板 | 钛合金 | 灭菌 |  | AEEA73967DFB4557B1A3B81CA1483901 | 国械注准20153462077 | 金属锁定钉板系统 |  | 钛合金 | 该产品采用符合GB/T13810标准规定的TC4钛合金材料制造,产品有锁定接骨板、锁定接骨螺钉和或金属接骨螺钉组成,产品无着色,产品包装分为灭菌包装和非灭菌包装。 | 本产品适用于四肢、骨盆、锁骨和手足部骨折支持内固定。 | C0311110800301304587 | 03-骨科材料 | 11-接骨板 | 11-胫骨接骨板 | 080-固定板 | 03-钛合金 | 013-万向锁定加压/近端/灭菌 | 招标范围内-中选 | 802 | 602 | 200
da4c756e-4818-11ec-bbcb-44a84212d119 | 常州奥斯迈医疗器械有限公司 | 常州奥斯迈医疗器械有限公司 | 69d4ebff-aef5-11ec-a4e1-90e2ba8d9d30 | 锁定金属接骨板 | 锁定加压接骨板（含万向） | 通用接骨板 | 纯钛 | 非灭菌 |  | 8e334297-e2d3-11eb-b658-0050568f9c84 | 国械注准20163132198 | 锁定金属接骨板 |  | 纯钛 | 该产品为锁定型接骨板,采用符合GB4234.1标准的OOCr18Ni14Mo3不锈钢或GB/T 13810标准的TA3纯钛材料制造。纯钛材料产品表面经阳极氧化处理，包括灭菌和非灭菌包装。 | 适用于四肢长骨骨干，四肢干骺端，骨盆及锁骨骨折内固定 | C0311150800201204223 | 03-骨科材料 | 11-接骨板 | 15-通用接骨板 | 080-固定板 | 02-纯钛 | 012-锁定加压/直形/非灭菌 | 招标范围内-中选 | 886 | 689 | 197
f5c285c8-4a83-11ec-bbcb-44a84212d119 | 上海三友医疗器械股份有限公司 | 上海三友医疗器械股份有限公司 | 69e5eb47-d2ff-11ec-9447-b4055d63f15c | 金属锁定接骨板-前突跟骨锁定接骨板 | 锁定加压接骨板（含万向） | 跟骨接骨板 | 纯钛 | 非灭菌 |  | d62c77a7-eba4-11ec-9447-b4055d63f15c | 国械注准20173131000 | 金属锁定接骨板 | 国械注准20173461000 |  | 该产品由符合GB/T 13810标准规定的TA2、TA3纯钛材料制成。表面可经阳极氧化处理。无菌或非灭菌包装，无菌有效期4年。 | 适用于骨科手术时四肢及骨盆骨折内固定 | C0311130800200406388 | 03-骨科材料 | 11-接骨板 | 13-跟骨接骨板 | 080-固定板 | 02-纯钛 | 004-锁定加压/非灭菌 | 招标范围内-中选 | 423 | 422 | 1
21dad267-91ea-11eb-8996-40f2e9990f5b | 北京贝思达生物技术有限公司 | 北京贝思达生物技术有限公司 | 69fd80e8-4750-11ec-921a-0050568f9c84 | 锁定金属接骨板系统-金属接骨板 | 锁定加压接骨板（含万向） | 手部接骨板 | 纯钛 | 非灭菌 |  | dce54850-9cc0-11eb-ac1c-fa163e311f19 | 国械注准20153131355 | 锁定金属接骨板系统 |  | 纯钛 | 该产品由锁定金属接骨板及配套金属接骨螺钉组成，金属接骨板带有螺纹孔，螺钉头部带有螺纹。金属接骨板材料采用符合GB4234标准规定的00Cr18Ni14Mo3不锈钢材料或符合GB/T13810标准规定的TA2、TA3纯钛、TC4钛合金材料制成；金属接骨螺钉材料采用符合GB4234标准规定的00Cr18Ni14Mo3不锈钢材料或符合GB/T13810标准规定的TC4钛合金材料制成。表面无着色。灭菌或非灭菌包装。 | 主要适用于四肢骨折锁定内固定。 | C0311200800202300720 | 03-骨科材料 | 11-接骨板 | 20-关节融合板 | 080-固定板 | 02-纯钛 | 023-掌指/锁定加压 | 招标范围内-中选 | 1101 | 921 | 180
21faafdb-91ea-11eb-8996-40f2e9990f5b | 大博医疗科技股份有限公司 | 大博医疗科技股份有限公司 | 6a055648-58ea-11ed-9447-b4055d63f15c | 金属锁定接骨板系统-接骨板 | 锁定加压接骨板（含万向） | 骨盆接骨板 | 纯钛 | 灭菌 |  | 8d54478f-0582-11ec-b658-0050568f9c84 | 国械注准20163132504 | 金属锁定接骨板系统 | 国械注准20163462504 | 纯钛 | 产品包括接骨板及接骨螺钉。产品采用符合GB/T13810规定的TA3G纯钛和TC4钛合金制成。接骨板材料为TA3G纯钛或TC4钛合金；接骨螺钉材料为TC4钛合金。产品表面经着色阳极氧化处理。含灭菌和非灭菌两种包装。 | 钛合金材料接骨板和接骨螺钉联合使用，适用于四肢骨折内固定；纯钛材料接骨板与钛合金材料接骨螺钉联合使用，适用于四肢骨骨折内固定。 | C0311080800201300419 | 03-骨科材料 | 11-接骨板 | 08-骨盆接骨板 | 080-固定板 | 02-纯钛 | 013-锁定加压/解剖形/灭菌 | 招标范围内-中选 | 591 | 513 | 78
c16630b0-483e-11ec-bbcb-44a84212d119 | 江苏双羊医疗器械有限公司 | 江苏双羊医疗器械有限公司 | 6a1eb7ab-cdee-11e9-953f-fa163e0a8baf | 金属锁定接骨板固定系统-锁定板 | 锁定加压接骨板（含万向） | 肱骨接骨板 | 纯钛 | 非灭菌 |  | bdc2dc7b-9d64-11e9-b4ed-fa163e0a8baf | 国械注准20163460576 | 金属锁定接骨板固定系统 |  | 纯钛 | 金属锁定接骨板固定系统由锁定板和锁定钉组成。锁定板中有锁定环的称为万向。其中锁定板选用符合GB/T13810中规定的纯钛材料制造，锁定钉和万向锁定板头部的万向环选用符合GB/T13810中规定的TC4材料制造。金属锁定接骨板固定系统表面可以采用阳极氧化处理；交付状态为非灭菌包装。 | 适用于锁骨、四肢及不规则骨骨折或骨缺损的重建和内固定。 | C0311040800201005214 | 03-骨科材料 | 11-接骨板 | 04-肱骨接骨板 | 080-固定板 | 02-纯钛 | 010-锁定加压/干部/非灭菌 | 招标范围内-中选 | 818 | 620 | 198
21faafdb-91ea-11eb-8996-40f2e9990f5b | 大博医疗科技股份有限公司 | 大博医疗科技股份有限公司 | 6a227c0b-5575-11eb-bb5e-fa163e311f19 | 金属带锁髓内钉 | 髓内钉 | 腓骨髓内钉 | 钛合金 | 非灭菌 |  | 913f182f-4fe6-11eb-bb5e-fa163e311f19 | 国械注准20153131195 | 金属带锁髓内钉 | 国械注准20153461195 | T | 该产品材料采用符合ISO5832-3标准规定的Ti6A14V钛合金或符合GB4234.1标准规定的00Cr18Ni14Mo3不锈钢材料制造。钛合金产品表面经着色阳极氧化或微弧阳极氧化处理。无菌和非无菌包装。 | 适用于四肢长骨骨折内固定。 | C0313070860300400419 | 03-骨科材料 | 13-髓内钉 | 07-腓骨髓内钉 | 086-髓内钉 | 03-钛合金 | 004-弯形/非灭菌 | 招标范围内-中选 | 180 | 102 | 78
c16255f7-483e-11ec-bbcb-44a84212d119 | 常州亨杰医疗器械有限公司 | 常州亨杰医疗器械有限公司 | 6a561626-9ab3-11ec-a4e1-90e2ba8d9d30 | 金属锁定接骨板系统-接骨板 | 锁定加压接骨板（含万向） | 肱骨接骨板 | 钛合金 | 非灭菌 |  | 7a51d2be-95fb-11ec-b3f8-90e2ba8d9d30 | 国械注准20223130223 | 金属锁定接骨板系统 |  | 钛合金 | 金属锁定板接骨板系统由锁定接骨板和锁定螺钉组成。产品由符合 GB/T 13810 规定的钛合金（TC4）材料制成。产品表面经着色阳极氧化处理、微弧阳极氧化处理或未经阳极氧化处理三种。产品以非灭菌状态交付。 | 该产品适用于四肢、骨盆、锁骨和手足部骨折内固定。 | C0311040800301207613 | 03-骨科材料 | 11-接骨板 | 04-肱骨接骨板 | 080-固定板 | 03-钛合金 | 012-锁定加压/远端/非灭菌 | 招标范围内-中选 | 993 | 843 | 150
21e262e1-91ea-11eb-8996-40f2e9990f5b | 武汉迈瑞科技有限公司 | 武汉迈瑞科技有限公司 | 6a858764-a422-11ec-a4e1-90e2ba8d9d30 | 锁定型金属接骨板 | 锁定加压接骨板（含万向） | 手部接骨板 | 纯钛 | 非灭菌 |  | e1354eae-9d64-11e9-b4ed-fa163e0a8baf | 国械注准20143132274 | 锁定型金属接骨板 | 国械注准20143462274 | TA3纯钛 | 该产品由符合GB/T 13810标准规定的TA3纯钛材料制成。产品表面有经过彩色阳极氧化处理、微弧阳极氧化处理和未经阳极氧化处理三种状态。灭菌和非灭菌包装。灭菌包装产品经辐照灭菌，有效期为5年。 | 适用于四肢、肩锁骨、骨盆骨折内固定。 | C0311070800202208921 | 03-骨科材料 | 11-接骨板 | 07-手部接骨板 | 080-固定板 | 02-纯钛 | 022-锁定加压/掌骨基底部/非灭菌 | 招标范围内-中选 | 575 | 427 | 148
c1663616-483e-11ec-bbcb-44a84212d119 | 天津市金兴达实业有限公司 | 天津市金兴达实业有限公司 | 6a94fae4-c1ab-11ea-8d16-fa163e0a8baf | 金属锁定接骨板系统-金属锁定接骨板 | 锁定加压接骨板（含万向） | 股骨接骨板 | 钛合金 | 非灭菌 |  | 882bc4dd-c0dd-11ea-8d16-fa163e0a8baf | 国械注准20153131015 | 金属锁定接骨板系统 |  | Ti6Al7Nb | 金属锁定接骨板系统由金属锁定接骨板、金属锁定接骨螺钉、金属接骨螺钉和骨板填塞钉组成。其中，金属锁定接骨板的螺孔型式包含普通型、锥型、复合型、多角度型，金属锁定接骨螺钉和金属接骨螺钉的螺纹型式包含浅螺纹型、深螺纹型、对称螺纹型、不对称螺纹型，金属锁定接骨螺钉的头部型式包含直型和锥型，金属接骨螺钉的头部型式包含球型和锥型。金属锁定接骨板由符合GB/T 13810规定的TA3G纯钛材料或符合GB 23102规定的Ti6Al7Nb钛合金材料制成，螺钉由符合GB/T 13810规定的TC4钛合金材料或符合GB 23102规定的Ti6Al7Nb钛合金材料制成。产品表面可经着色阳极氧化和黑灰色阳极氧化处理。非灭菌包装。 | 适用于四肢骨折内固定。 | C0311090800301204755 | 03-骨科材料 | 11-接骨板 | 09-股骨接骨板 | 080-固定板 | 03-钛合金 | 012-锁定加压/远端/非灭菌 | 招标范围内-中选 | 1193 | 1034 | 159
c1661fa0-483e-11ec-bbcb-44a84212d119 | 常州大章医疗器械有限公司 | 常州大章医疗器械有限公司 | 6a976c20-c22d-11e9-974a-fa163e0a8baf | 交锁髓内钉系统 | 髓内钉 | 股骨髓内钉 | 钛合金 | 非灭菌 |  | d6c27e7b7c96428185e2ad87a9a2f0f4 | 国械注准20193130024 | 交锁髓内钉系统 |  | 钛合金 | 该产品为交锁髓内钉系统，由符合GB/T 13810中规定的TC4钛合金材料制成，分为未经阳极氧化处理和表面经着色阳极氧化处理两种状态，非灭菌及灭菌包装，其中灭菌产品的灭菌方法为辐照灭菌，灭菌有效期5年，各型号组成部件具体见型号规格列表。 | 该产品适用于股骨、胫骨、肱骨骨折内固定。 | C0313050860300603025 | 03-骨科材料 | 13-髓内钉 | 05-股骨髓内钉 | 086-髓内钉 | 03-钛合金 | 006-干部/顺行/非灭菌 | 招标范围内-中选 | 1415 | 1215 | 200
da4a6ec1-4818-11ec-bbcb-44a84212d119 | 上海康定医疗器械有限公司 | 上海康定医疗器械有限公司 | 6aad6177-2bea-11ed-9447-b4055d63f15c | 钛合金锁定接骨板系统-万向锁定螺钉 | 锁定螺钉 |  | 钛合金 | 非灭菌 |  | 9e36360c-1c70-11ed-9447-b4055d63f15c | 国械注准20223131013 | 钛合金锁定接骨板系统 |  |  | 由锁钉接骨板、锁定螺钉、空心锁定螺钉组成，由符合GB/T13810标准规定的TC4钛合金材料制成。表面经微弧阳极氧化、着色阳极氧化处理或未经阳极氧化处理。 灭菌或非灭菌包装。灭菌包装产品经辐照灭菌，灭菌有效期5年。 | 适用于四肢骨折内固定. | C0312010790300600494 | 03-骨科材料 | 12-螺钉 | 01-万向锁定螺钉 | 079-螺钉 | 03-钛合金 | 006-非灭菌/直径＞4mm以上 | 招标范围内-中选 | 22 | 22
21e20b20-91ea-11eb-8996-40f2e9990f5b | 上海浦卫医疗器械厂有限公司 | 上海浦卫医疗器械厂有限公司 | 6ab1d459-775f-11ed-9447-b4055d63f15c | 金属接骨螺钉 | 普通接骨螺钉 | 松质骨螺钉 | 钛合金 | 非灭菌 | 单独和成套均可 | b6f5d260-403f-11ec-921a-0050568f9c84 | 国械注准20163132026 | 金属接骨螺钉 | 国械注准20163462026 | 钛合金 | 该产品采用符合GB4234标准规定的00Cr18Ni14Mo3不锈钢或符合ISO5832-3标准规定的Ti6A14V钛合金材料制成，钛合金产品有表面经着色阳极氧化、黑灰色阳极氧化处理或表面无着色三种状态。灭菌包装或非灭菌包装。 | 该产品是供骨科手术时作内固定用。 | C0312040790301809889 | 03-骨科材料 | 12-螺钉 | 04-松质骨螺钉 | 079-螺钉 | 03-钛合金 | 018-非锁定/全螺纹/非灭菌/直径＞4mm以上 | 招标范围内-中选 | 28 | 28
4d68d511-48fd-11ec-bbcb-44a84212d119 | 焦作市新港医疗设备有限公司 | 焦作市新港医疗设备有限公司 | 6af8db44-b7a7-11eb-a006-0050568f9c84 | 锁定型金属接骨板 | 锁定加压接骨板（含万向） | 桡骨接骨板 | 纯钛 | 非灭菌 |  | a39d899b-a66d-11ec-a4e1-90e2ba8d9d30 | 国械注准20163132363 | 锁定型金属接骨板 | 国械注准20163462363 |  | 该产品采用符合GB/T13810标准规定的TA3纯钛材料制成，产品表面无着色。非灭菌包装。 | 适用骨科手术时四肢、锁骨、骨盆骨折内固定。 | C0311060800200810499 | 03-骨科材料 | 11-接骨板 | 06-桡骨接骨板 | 080-固定板 | 02-纯钛 | 008-锁定加压/近端/非灭菌 | 招标范围内-中选 | 643 | 443 | 200
21d7bc87-91ea-11eb-8996-40f2e9990f5b | 苏州欣荣博尔特医疗器械有限公司 | 苏州欣荣博尔特医疗器械有限公司 | 6b10a509-d47c-11e9-953f-fa163e0a8baf | 解剖型锁定接骨板 | 锁定加压接骨板（含万向） | 锁骨接骨板 | 不锈钢 | 非灭菌 |  | d86e21fd-9d3d-11e9-b4ed-fa163e0a8baf | 国械注准20153461359 | 解剖型锁定接骨板 |  | 不锈钢 | 该产品由符合GB 4234规定的00Cr18Ni14Mo3不锈钢材料或符合GB/T13810规定的TA3纯钛材料制成,纯钛产品表面分为无阳极氧化处理、微弧阳极氧化处理和着色阳极氧化处理，包装分为灭菌和非灭菌包装。 | 用于四肢骨干或四肢骨近、远端骨折的内固定治疗。 | C0311030800102005248 | 03-骨科材料 | 11-接骨板 | 03-锁骨接骨板 | 080-固定板 | 01-不锈钢 | 020-锁定加压/外侧上方/非灭菌 | 招标范围内-中选 | 503 | 303 | 200
4d68d511-48fd-11ec-bbcb-44a84212d119 | 焦作市新港医疗设备有限公司 | 焦作市新港医疗设备有限公司 | 6b142a06-ba11-11eb-a006-0050568f9c84 | 锁定型金属接骨板 | 锁定加压接骨板（含万向） | 胫骨接骨板 | 纯钛 | 非灭菌 |  | a39d899b-a66d-11ec-a4e1-90e2ba8d9d30 | 国械注准20163132363 | 锁定型金属接骨板 | 国械注准20163462363 |  | 该产品采用符合GB/T13810标准规定的TA3纯钛材料制成，产品表面无着色。非灭菌包装。 | 适用骨科手术时四肢、锁骨、骨盆骨折内固定。 | C0311110800201010499 | 03-骨科材料 | 11-接骨板 | 11-胫骨接骨板 | 080-固定板 | 02-纯钛 | 010-锁定加压/干部/非灭菌 | 招标范围内-中选 | 706 | 506 | 200
21e262e1-91ea-11eb-8996-40f2e9990f5b | 武汉迈瑞科技有限公司 | 武汉迈瑞科技有限公司 | 6b20d16d-a40d-11ec-a4e1-90e2ba8d9d30 | 锁定型金属接骨板 | 锁定加压接骨板（含万向） | 足部接骨板 | 纯钛 | 灭菌 |  | e1354eae-9d64-11e9-b4ed-fa163e0a8baf | 国械注准20143132274 | 锁定型金属接骨板 | 国械注准20143462274 | TA3纯钛 | 该产品由符合GB/T 13810标准规定的TA3纯钛材料制成。产品表面有经过彩色阳极氧化处理、微弧阳极氧化处理和未经阳极氧化处理三种状态。灭菌和非灭菌包装。灭菌包装产品经辐照灭菌，有效期为5年。 | 适用于四肢、肩锁骨、骨盆骨折内固定。 | C0311140800201108921 | 03-骨科材料 | 11-接骨板 | 14-足部接骨板 | 080-固定板 | 02-纯钛 | 011-锁定加压/后足/灭菌 | 招标范围内-中选 | 589 | 441 | 148
4d68c873-48fd-11ec-bbcb-44a84212d119 | 苏州市康力骨科器械有限公司 | 苏州市康力骨科器械有限公司 | 6b3170f3-5702-11ec-921a-0050568f9c84 | 带锁髓内钉-股骨 | 髓内钉 | 股骨髓内钉 | 钛合金 | 非灭菌 |  | 9278883d-0565-11ec-b658-0050568f9c84 | 国械注准20173130115 | 带锁髓内钉 |  | 钛合金 | 该产品包括髓内钉、锁钉、封帽。由符合GB 4234标准规定的00Cr18Ni14Mo3不锈钢材料或符合GB/T 13810标准规定的TC4钛合金材料制成。钛合金产品表面可采用阳极氧化处理。无菌和非无菌两种交付状态，无菌状态交付的产品经γ射线辐照灭菌，灭菌有效期5年。 | 该产品用于股骨干骨折、股骨颈骨折、股骨粗隆间骨折或合并股骨干骨折、股骨髁上骨折、股骨髁间骨折或合并股骨干骨折、胫骨干骨折、肱骨干骨折、尺桡骨骨折内固定。 | C0313100860300807276 | 03-骨科材料 | 13-髓内钉 | 10-其他髓内钉 | 086-髓内钉 | 03-钛合金 | 008-交锁/弯形/非灭菌 | 招标范围内-中选 | 426 | 238 | 188
4d68c873-48fd-11ec-bbcb-44a84212d119 | 苏州市康力骨科器械有限公司 | 苏州市康力骨科器械有限公司 | 6b3170f3-5702-11ec-921a-0050568f9c84_2 | 带锁髓内钉-胫骨 | 髓内钉 | 胫骨髓内钉 | 钛合金 | 非灭菌 |  | 9278883d-0565-11ec-b658-0050568f9c84 | 国械注准20173130115 | 带锁髓内钉 |  | 钛合金 | 该产品包括髓内钉、锁钉、封帽。由符合GB 4234标准规定的00Cr18Ni14Mo3不锈钢材料或符合GB/T 13810标准规定的TC4钛合金材料制成。钛合金产品表面可采用阳极氧化处理。无菌和非无菌两种交付状态，无菌状态交付的产品经γ射线辐照灭菌，灭菌有效期5年。 | 该产品用于股骨干骨折、股骨颈骨折、股骨粗隆间骨折或合并股骨干骨折、股骨髁上骨折、股骨髁间骨折或合并股骨干骨折、胫骨干骨折、肱骨干骨折、尺桡骨骨折内固定。 | C0313100860300807276 | 03-骨科材料 | 13-髓内钉 | 10-其他髓内钉 | 086-髓内钉 | 03-钛合金 | 008-交锁/弯形/非灭菌 | 招标范围内-中选 | 348 | 160 | 188
4d68c873-48fd-11ec-bbcb-44a84212d119 | 苏州市康力骨科器械有限公司 | 苏州市康力骨科器械有限公司 | 6b3170f3-5702-11ec-921a-0050568f9c84_3 | 带锁髓内钉-肱骨 | 髓内钉 | 肱骨髓内钉 | 钛合金 | 非灭菌 |  | 9278883d-0565-11ec-b658-0050568f9c84 | 国械注准20173130115 | 带锁髓内钉 |  | 钛合金 | 该产品包括髓内钉、锁钉、封帽。由符合GB 4234标准规定的00Cr18Ni14Mo3不锈钢材料或符合GB/T 13810标准规定的TC4钛合金材料制成。钛合金产品表面可采用阳极氧化处理。无菌和非无菌两种交付状态，无菌状态交付的产品经γ射线辐照灭菌，灭菌有效期5年。 | 该产品用于股骨干骨折、股骨颈骨折、股骨粗隆间骨折或合并股骨干骨折、股骨髁上骨折、股骨髁间骨折或合并股骨干骨折、胫骨干骨折、肱骨干骨折、尺桡骨骨折内固定。 | C0313100860300807276 | 03-骨科材料 | 13-髓内钉 | 10-其他髓内钉 | 086-髓内钉 | 03-钛合金 | 008-交锁/弯形/非灭菌 | 招标范围内-中选 | 287 | 99 | 188
4d68c873-48fd-11ec-bbcb-44a84212d119 | 苏州市康力骨科器械有限公司 | 苏州市康力骨科器械有限公司 | 6b3170f3-5702-11ec-921a-0050568f9c84_4 | 带锁髓内钉-股骨 | 尾帽 |  | 钛合金 | 非灭菌 |  | 9278883d-0565-11ec-b658-0050568f9c84 | 国械注准20173130115 | 带锁髓内钉 |  | 钛合金 | 该产品包括髓内钉、锁钉、封帽。由符合GB 4234标准规定的00Cr18Ni14Mo3不锈钢材料或符合GB/T 13810标准规定的TC4钛合金材料制成。钛合金产品表面可采用阳极氧化处理。无菌和非无菌两种交付状态，无菌状态交付的产品经γ射线辐照灭菌，灭菌有效期5年。 | 该产品用于股骨干骨折、股骨颈骨折、股骨粗隆间骨折或合并股骨干骨折、股骨髁上骨折、股骨髁间骨折或合并股骨干骨折、胫骨干骨折、肱骨干骨折、尺桡骨骨折内固定。 | C0313100860300807276 | 03-骨科材料 | 13-髓内钉 | 10-其他髓内钉 | 086-髓内钉 | 03-钛合金 | 008-交锁/弯形/非灭菌 | 招标范围内-中选 | 10 | 10
21e20b20-91ea-11eb-8996-40f2e9990f5b | 上海浦卫医疗器械厂有限公司 | 上海浦卫医疗器械厂有限公司 | 6b33b695-1f6e-11ec-85e0-0050568f9c84 | 金属解剖型接骨板 | 普通接骨板 | 手部接骨板 | 钛合金 | 非灭菌 |  | 843a794a-1e81-11ec-ba7c-0050568f9c84 | 国械注准20163132052 | 金属解剖型接骨板 | 国械注准20163462052 | 钛合金 | 该产品采用符合GB4234标准规定的00Cr18Ni14Mo3不锈钢、符合ISO5832-2标准规定的纯钛或符合ISO5832-3标准规定的Ti6Al4V钛合金材料制成，纯钛及钛合金产品表面经过阳极氧化处理或表面无着色。灭菌包装或非灭菌包装。 | 该产品适用于四肢管状骨、四肢关节周围骨、四肢干骺端、跟骨、骶骨、肋骨、锁骨、胸骨、跗骨、肩胛骨、骨盆的骨折、脱位、矫形的内固定。 | C0311070800301209889 | 03-骨科材料 | 11-接骨板 | 07-手部接骨板 | 080-固定板 | 03-钛合金 | 012-普通/指骨干部/非灭菌 | 招标范围内-中选 | 797 | 597 | 200
c165ef2e-483e-11ec-bbcb-44a84212d119 | 苏州优贝特医疗器械有限公司 | 苏州优贝特医疗器械有限公司 | 6b33c55f-3957-11ec-921a-0050568f9c84 | 加压和保护性金属接骨板 | 普通接骨板 | 胫骨接骨板 | 不锈钢 | 非灭菌 |  | 87129721-b1c2-11e9-8460-fa163e0a8baf | 国械注准20193131866 | 加压和保护性金属接骨板 |  | 不锈钢 | 该产品由符合GB4234标准要求的00Cr18Ni14Mo3不锈钢材料和GB/T13810标准要求的TA3纯钛材料制成。结构分为直形和弧形。表面无阳极氧化着色，非灭菌包装。 | 该产品适用于四肢、骨盆骨折加压或保护性固定。 | C0311110800100404584 | 03-骨科材料 | 11-接骨板 | 11-胫骨接骨板 | 080-固定板 | 01-不锈钢 | 004-普通/干部/非灭菌 | 招标范围内-中选 | 864 | 664 | 200
2200daab-91ea-11eb-8996-40f2e9990f5b | 武汉医佳宝生物材料有限公司 | 武汉医佳宝生物材料有限公司 | 6b3542d0-7972-11ea-80a3-fa163e0a8baf | 肋骨接骨板系统-螺钉 | 锁定螺钉 |  | 钛合金 | 非灭菌 |  | 8287ef3c-6442-11ea-aa91-fa163e0a8baf | 国械注准20203130121 | 肋骨接骨板系统 |  | TC4钛合金 | 肋骨接骨板系统由肋骨接骨板和螺钉组成，肋骨接骨板选用符合GB/T 13810标准要求的纯钛TA3材料制造，螺钉选用符合GB/T 13810标准要求的钛合金TC4材料制造。表面经阳极氧化处理，非灭菌包装。 | 适用于肋骨骨折内固定。 | C0312020790300405286 | 03-骨科材料 | 12-螺钉 | 02-普通锁定螺钉 | 079-螺钉 | 03-钛合金 | 004-非灭菌/直径≤2.7mm以下 | 招标范围内-中选 | 82 | 82
4d68d511-48fd-11ec-bbcb-44a84212d119 | 焦作市新港医疗设备有限公司 | 焦作市新港医疗设备有限公司 | 6b393127-801a-11ec-b3f8-90e2ba8d9d30 | 锁定型金属接骨板 | 锁定加压接骨板（含万向） | 锁骨接骨板 | 纯钛 | 非灭菌 |  | a39d899b-a66d-11ec-a4e1-90e2ba8d9d30 | 国械注准20163132363 | 锁定型金属接骨板 | 国械注准20163462363 | 纯钛 | 该产品采用符合GB/T13810标准规定的TA3纯钛材料制成，产品表面无着色。非灭菌包装。 | 适用骨科手术时四肢、锁骨、骨盆骨折内固定。 | C0311030800202210499 | 03-骨科材料 | 11-接骨板 | 03-锁骨接骨板 | 080-固定板 | 02-纯钛 | 022-锁定加压/中段前方/非灭菌 | 招标范围内-中选 | 580 | 380 | 200
c16255f7-483e-11ec-bbcb-44a84212d119 | 常州亨杰医疗器械有限公司 | 常州亨杰医疗器械有限公司 | 6b3fb855-9b75-11ec-a4e1-90e2ba8d9d30 | 金属锁定接骨板系统-锁定接骨板 | 锁定加压接骨板（含万向） | 股骨接骨板 | 钛合金 | 非灭菌 |  | 7a51d2be-95fb-11ec-b3f8-90e2ba8d9d30 | 国械注准20223130223 | 金属锁定接骨板系统 |  | 钛合金 | 金属锁定板接骨板系统由锁定接骨板和锁定螺钉组成。产品由符合 GB/T 13810 规定的钛合金（TC4）材料制成。产品表面经着色阳极氧化处理、微弧阳极氧化处理或未经阳极氧化处理三种。产品以非灭菌状态交付。 | 该产品适用于四肢、骨盆、锁骨和手足部骨折内固定。 | C0311090800301207613 | 03-骨科材料 | 11-接骨板 | 09-股骨接骨板 | 080-固定板 | 03-钛合金 | 012-锁定加压/远端/非灭菌 | 招标范围内-中选 | 1019 | 869 | 150
21d9fb24-91ea-11eb-8996-40f2e9990f5b | 江苏金鹿集团医疗器械有限公司 | 江苏金鹿集团医疗器械有限公司 | 6b440aa0-c759-11ec-a4e1-90e2ba8d9d30 | 锁定型接骨板 | 锁定加压接骨板（含万向） | 腓骨接骨板 | 纯钛 | 非灭菌 |  | db7fceb0-06d3-11ec-b658-0050568f9c84 | 国械注准20163131499 | 锁定型接骨板 |  | 纯钛 | 接骨板由符合GB/T 13810标准规定的TA3纯钛材料制作而成，万向螺纹孔的万向球由符合GB/T 13810标准规定的TC4钛合金材料制成。产品表面无着色或经微弧阳极氧化处理。非灭菌包装。 | 与该企业同一系统接骨螺钉配合，适用于四肢骨折内固定。 | C0311120800201811093 | 03-骨科材料 | 11-接骨板 | 12-腓骨接骨板 | 080-固定板 | 02-纯钛 | 018-万向锁定加压/远端/非灭菌 | 招标范围内-中选 | 1114 | 914 | 200
4d6ac4b2-48fd-11ec-bbcb-44a84212d119 | 天津市威曼生物材料有限公司 | 天津市威曼生物材料有限公司 | 6b7f30af-b76e-11ea-9ac3-fa163e0a8baf | 金属锁定接骨板钉系统-锁定螺钉 | 锁定螺钉 |  | 钛合金 | 灭菌 |  | bd72a8d9-b5da-11ea-9ac3-fa163e0a8baf | 国械注准20153131363 | 金属锁定接骨板钉系统 |  | 钛合金 | 该产品包括锁定接骨板及锁定螺钉。锁定接骨板由符合GB 4234.1标准规定的00Cr18Ni14Mo3不锈钢或符合GB/T 13810标准规定的TA3G、TA4G纯钛材料制成，锁定螺钉由符合GB 4234.1标准规定的00Cr18Ni14Mo3不锈钢或符合GB/T 13810标准的TC4钛合金材料制成。纯钛和钛合金产品表面分为阳极氧化处理和非阳极氧化处理。灭菌和非灭菌包装。 | 适用于骨科手术时四肢骨折断端的连接与固定。 | C0312020790300307152 | 03-骨科材料 | 12-螺钉 | 02-普通锁定螺钉 | 079-螺钉 | 03-钛合金 | 003-灭菌/直径＞4mm以上 | 招标范围内-中选 | 82 | 82
21d9fb24-91ea-11eb-8996-40f2e9990f5b | 江苏金鹿集团医疗器械有限公司 | 江苏金鹿集团医疗器械有限公司 | 6b995ed4-c75e-11ec-a4e1-90e2ba8d9d30 | 锁定型接骨板 | 锁定加压接骨板（含万向） | 股骨接骨板 | 纯钛 | 非灭菌 |  | db7fceb0-06d3-11ec-b658-0050568f9c84 | 国械注准20163131499 | 锁定型接骨板 |  | 纯钛 | 接骨板由符合GB/T 13810标准规定的TA3纯钛材料制作而成，万向螺纹孔的万向球由符合GB/T 13810标准规定的TC4钛合金材料制成。产品表面无着色或经微弧阳极氧化处理。非灭菌包装。 | 与该企业同一系统接骨螺钉配合，适用于四肢骨折内固定。 | C0311090800201811093 | 03-骨科材料 | 11-接骨板 | 09-股骨接骨板 | 080-固定板 | 02-纯钛 | 018-万向锁定加压/远端/非灭菌 | 招标范围内-中选 | 1208 | 1008 | 200
21da905b-91ea-11eb-8996-40f2e9990f5b | 天津正天医疗器械有限公司 | 天津正天医疗器械有限公司 | 6ba98a91-da0b-11e9-953f-fa163e0a8baf | 锁定接骨板系统-锁定骨板 | 锁定加压接骨板（含万向） | 锁骨接骨板 | 纯钛 | 非灭菌 |  | cac8d063-cad4-11e9-953f-fa163e0a8baf | 国械注准20183130167 | 锁定接骨板系统 | 国械注准20183460167 | 纯钛 | 该产品由锁定骨板（直型、解剖型、角度型）、接骨螺钉（锁定螺钉、非锁定螺钉、锁定空心螺钉、非锁定空心螺钉）、拉力螺钉和骨板填塞钉组成。锁定骨板采用符合GB/T13810-2017规定的TA3G纯钛材料制成，表面经着色阳极氧化或微弧阳极氧化处理；接骨螺钉、拉力螺钉、骨板填塞钉和万向锁定骨板的卡环采用符合GB/T13810-2017规定的TC4钛合金材料制成，表面有经着色阳极氧化、微弧阳极氧化和未经阳极氧化处理三种状态。非灭菌包装。 | 作为锁定接骨板系统使用，适用于骨科手术时四肢骨折内固定。 | C0311030800202401884 | 03-骨科材料 | 11-接骨板 | 03-锁骨接骨板 | 080-固定板 | 02-纯钛 | 024-锁定加压/中段上方/非灭菌 | 招标范围内-中选 | 1075 | 946 | 129
f5c285c8-4a83-11ec-bbcb-44a84212d119 | 上海三友医疗器械股份有限公司 | 上海三友医疗器械股份有限公司 | 6bb24976-d2b4-11ec-9447-b4055d63f15c | 金属锁定接骨板-骰骨锁定接骨板 | 锁定加压接骨板（含万向） | 足部接骨板 | 纯钛 | 非灭菌 |  | d62c77a7-eba4-11ec-9447-b4055d63f15c | 国械注准20173131000 | 金属锁定接骨板 | 国械注准20173461000 |  | 该产品由符合GB/T 13810标准规定的TA2、TA3纯钛材料制成。表面可经阳极氧化处理。无菌或非灭菌包装，无菌有效期4年。 | 适用于骨科手术时四肢及骨盆骨折内固定 | C0311140800201206388 | 03-骨科材料 | 11-接骨板 | 14-足部接骨板 | 080-固定板 | 02-纯钛 | 012-锁定加压/后足/非灭菌 | 招标范围内-中选 | 448 | 447 | 1
da4c9753-4818-11ec-bbcb-44a84212d119 | 山东康盛医疗器械股份有限公司 | 山东康盛医疗器械股份有限公司 | 6bbb1ec9-9752-11eb-ac1c-fa163e311f19 | 解剖型金属接骨板（非锁定） | 普通接骨板 | 足部接骨板 | 纯钛 | 非灭菌 |  | b3a3da18-70e9-11ea-948d-fa163e0a8baf | 国械注准20193130050 | 解剖型金属接骨板（非锁定） |  | 纯钛 | 该产品由符合GB/T13810中规定的纯钛（TA3）材料制成，表面无着色或可经着色阳极氧化处理，非灭菌包装。 | 适用于四肢干骺端骨折内固定。 | C0311140800200610667 | 03-骨科材料 | 11-接骨板 | 14-足部接骨板 | 080-固定板 | 02-纯钛 | 006-普通/后足/非灭菌 | 招标范围内-中选 | 706 | 510 | 196
c1662b3e-483e-11ec-bbcb-44a84212d119 | 江苏艾迪尔医疗科技股份有限公司 | 江苏艾迪尔医疗科技股份有限公司 | 6bd3edd7-d00a-11ec-a4e1-90e2ba8d9d30 | 肋骨接骨板 | 普通接骨板 | 肋骨接骨板 | 纯钛 | 非灭菌 |  | c2563c6d-cf65-11ec-a4e1-90e2ba8d9d30 | 国械注准20223130528 | 肋骨接骨板 |  | 纯钛 | 本产品由符合GB/T 13810标准规定的TA2G纯钛材料制成。产品表面经微弧阳极氧化处理，灭菌和非灭菌两种状态交付。灭菌包装产品经辐照灭菌，灭菌有效期为5年。 | 适用于肋骨骨折内固定。 | C0311020800200207435 | 03-骨科材料 | 11-接骨板 | 02-肋骨接骨板 | 080-固定板 | 02-纯钛 | 002-普通/非灭菌 | 招标范围内-中选 | 815 | 695 | 120
4d6aa4fd-48fd-11ec-bbcb-44a84212d119 | 苏州苏南捷迈得医疗器械有限公司 | 苏州苏南捷迈得医疗器械有限公司 | 6bd575a9-d51d-11e9-953f-fa163e0a8baf | 金属解剖型接骨板 | 普通接骨板 | 股骨接骨板 | 不锈钢 | 非灭菌 |  | 7d5e1b0a-d398-11e9-953f-fa163e0a8baf | 国械注准20193131969 | 金属解剖型接骨板 |  | 不锈钢 | 该产品采用符合GB4234标准规格的00Cr18Ni14Mo3不锈钢材料或符合BG/T13810标准的TA3纯钛材料制成，纯钛产品有经微弧阳极氧化处理和无着色，非灭菌包装 | 该产品适用于四肢骨干骺区域，供骨科手术时作骨折内固定用。 | C0311090800100201950 | 03-骨科材料 | 11-接骨板 | 09-股骨接骨板 | 080-固定板 | 01-不锈钢 | 002-普通/近端/非灭菌 | 招标范围内-中选 | 610 | 609 | 1
21dad267-91ea-11eb-8996-40f2e9990f5b | 北京贝思达生物技术有限公司 | 北京贝思达生物技术有限公司 | 6bdd23a4-0d8f-11ed-9447-b4055d63f15c | 解剖型金属接骨板系统-螺钉 | 普通接骨螺钉 | 松质骨螺钉 | 钛合金 | 灭菌 | 单独和成套均可 | c36e31c7-9cbc-11eb-ac1c-fa163e311f19 | 国械注准20153131912 | 解剖型金属接骨板系统 |  | 钛合金 | 该产品由解剖型金属接骨板及配套金属接骨螺钉组成。金属接骨板材料采用符合GB4234标准规定的00Cr18Ni14Mo3不锈钢材料或符合GB/T13810标准规定的TA2、TA3纯钛材料制成；金属接骨螺钉材料采用符合GB4234标准规定的00Cr18Ni14Mo3不锈钢材料或符合GB/T13810标准规定的TC4钛合金材料制成。表面无着色。灭菌或非灭菌包装。 | 该产品适用于四肢干骺端骨折内固定。 | C0312040790302000720 | 03-骨科材料 | 12-螺钉 | 04-松质骨螺钉 | 079-螺钉 | 03-钛合金 | 020-非锁定/非全螺纹/灭菌/2.7＜直径≤4mm | 招标范围内-中选 | 20 | 20
c1604cfb-483e-11ec-bbcb-44a84212d119 | 苏州郎和医疗器械科技有限公司 | 苏州郎和医疗器械科技有限公司 | 6bec5eef-b636-11ec-a4e1-90e2ba8d9d30 | 解剖型金属接骨板 | 普通接骨板 | 桡骨接骨板 | 纯钛 | 非灭菌 |  | bc071128-b14d-11ec-a4e1-90e2ba8d9d30 | 国械注准20223130385 | 解剖型金属接骨板 |  | 纯钛 | 解剖型金属接骨板采用符合GB/T13810标准规定的纯钛TA3G材料制成，产品表面无着色，非灭菌包装。 | 该产品适用于四肢干骺端骨折内固定。 | C0311060800200605842 | 03-骨科材料 | 11-接骨板 | 06-桡骨接骨板 | 080-固定板 | 02-纯钛 | 006-普通/远端/非灭菌 | 招标范围内-中选 | 781 | 581 | 200
b2dac96c-4b3e-11ec-bbcb-44a84212d119 | 河北瑞鹤医疗器械有限公司 | 河北瑞鹤医疗器械有限公司 | 6c00fa4a-db7d-11ea-a4d6-fa163e0a8baf | 金属锁定接骨板系统-金属接骨螺钉 | 普通接骨螺钉 | 皮质骨螺钉 | 钛合金 | 非灭菌 | 单独和成套均可 | cd5d0d28-ba7e-11ea-8d16-fa163e0a8baf | 国械注准20203130127 | 金属锁定接骨板系统 |  | 钛合金 | 金属锁定接骨板系统由金属锁定接骨板、金属锁定接骨螺钉和金属非锁定接骨螺钉组成，其中金属锁定接骨板分为普通型和有限接触型。锁定接骨板由纯钛材料制成，牌号为TA3G，金属接骨螺钉由钛合金材料制成，牌号为TC4，纯钛和钛合金材料符合GB/T 13810标准规定。产品表面经着色阳极氧化处理，产品的交付状态为非灭菌状态。 | 该产品适用于四肢（包括上肢带骨：锁骨、肩胛骨；自由上肢骨：肱骨、桡骨、尺骨、腕骨、掌骨、指骨；下肢带骨：髋骨、坐骨、耻骨；自由下肢骨：股骨、髋骨、胫骨、腓骨、跗骨、跖骨、趾骨）骨折内固定。 | C0312030790300411655 | 03-骨科材料 | 12-螺钉 | 03-皮质骨螺钉 | 079-螺钉 | 03-钛合金 | 004-非灭菌/直径≤2.7mm以下 | 招标范围内-中选 | 26 | 26
c8fd391f-6ec8-11ec-8a81-34735a9d8166 | 江苏乾瑞医疗器械有限公司 | 江苏乾瑞医疗器械有限公司 | 6c265e04-a747-11ed-9447-b4055d63f15c | 锁定型金属接骨板系统-锁定接骨板 | 锁定加压接骨板（含万向） | 足部接骨板 | 纯钛 | 非灭菌 |  | a69800da-a391-11ed-9447-b4055d63f15c | 国械注准20233130101 | 锁定型金属接骨板系统 |  | 纯钛 | 该产品由锁定接骨板、 锁定接骨螺钉和非锁定接骨螺钉组成。 接骨板选用符合GB/T13810中规定的纯钛TA3G材料制成；接骨螺钉选用符合GB/T13810中规定的TC4钛合金材料制成： 表面经阳极氧化（着色、 黑灰色）和非阳极氧化处理， 非灭菌包装。 | 适用于四肢骨（包括上肢带骨： 锁骨、 肩胛骨， 自由上肢 骨：肱骨、 桡骨、 尺骨、 腕骨、 掌骨、 指骨， 下肢带骨： 髋 骨、 坐骨、 耻骨；自由下肢骨：股骨、 髌骨、 胫骨、腓骨、 跗骨、 跖骨、 趾骨、 跟骨、 距骨）骨折内固定。 | C0311140800201014767 | 03-骨科材料 | 11-接骨板 | 14-足部接骨板 | 080-固定板 | 02-纯钛 | 010-锁定加压/中足/非灭菌 | 招标范围内-中选 | 1132 | 934 | 198
3f91e1e7-9465-11eb-875f-6c92bf359663 | 创生医疗器械（中国）有限公司 | 创生医疗器械（中国）有限公司 | 6c2a720c-f0cf-11ea-bf70-fa163e0a8baf | 锁定金属接骨板-通用接骨板 | 锁定加压接骨板（含万向） | 通用接骨板 | 纯钛 | 灭菌 |  | c5ee0cf7-9c94-11e9-b4ed-fa163e0a8baf | 国械注准20163462195 | 锁定金属接骨板 |  | 纯钛 | 该产品采用符合GB4234标准规定的00Cr18Ni14Mo3不锈钢或符合GB/T13810标准规定的TA3纯钛材料制成，纯钛产品表面有经过阳极氧化处理和未着色两种。灭菌和非灭菌包装。 | 该产品主要适用于四肢干骺端骨折作内固定，及上、下肢骨干骨折加压或保护性内固定用。 | C0311150800202304963 | 03-骨科材料 | 11-接骨板 | 15-通用接骨板 | 080-固定板 | 02-纯钛 | 023-万向锁定加压/弧形/灭菌 | 招标范围内-中选 | 863 | 668 | 195
21dad267-91ea-11eb-8996-40f2e9990f5b | 北京贝思达生物技术有限公司 | 北京贝思达生物技术有限公司 | 6c6b24de-f10f-11ec-9447-b4055d63f15c | 锁定金属接骨板系统-接骨板 | 锁定加压接骨板（含万向） | 胫骨接骨板 | 纯钛 | 灭菌 |  | dce54850-9cc0-11eb-ac1c-fa163e311f19 | 国械注准20153131355 | 锁定金属接骨板系统 |  | 纯钛 | 该产品由锁定金属接骨板及配套金属接骨螺钉组成，金属接骨板带有螺纹孔，螺钉头部带有螺纹。金属接骨板材料采用符合GB4234标准规定的00Cr18Ni14Mo3不锈钢材料或符合GB/T13810标准规定的TA2、TA3纯钛、TC4钛合金材料制成；金属接骨螺钉材料采用符合GB4234标准规定的00Cr18Ni14Mo3不锈钢材料或符合GB/T13810标准规定的TC4钛合金材料制成。表面无着色。灭菌或非灭菌包装。 | 主要适用于四肢骨折锁定内固定。 | C0311110800200700720 | 03-骨科材料 | 11-接骨板 | 11-胫骨接骨板 | 080-固定板 | 02-纯钛 | 007-锁定加压/近端/灭菌 | 招标范围内-中选 | 1182 | 1002 | 180
21d27aed-91ea-11eb-8996-40f2e9990f5b | 天津妙娅生物科技有限公司 | 天津妙娅生物科技有限公司 | 6c740839-2815-11ed-9447-b4055d63f15c | 锁定金属接骨板系统-金属接骨板 | 锁定加压接骨板（含万向） | 髌骨接骨板 | 纯钛 | 非灭菌 |  | bb5252f6-e958-11ec-9447-b4055d63f15c | 国械注准20173130457 | 锁定金属接骨板系统 | 国械注准20173460457 | 纯钛 | 该产品由锁定金属接骨板及配套金属接骨螺钉组成，金属接骨板带有螺纹孔，螺钉头部带有螺纹。金属接骨板材料采用符合GB4234标准规定的00Cr18Ni14Mo3不锈钢材料或符合GB/T13810标准规定的TA2、TA3纯钛、TC4钛合金材料制成；金属接骨螺钉材料采用符合GB4234标准规定00Cr18Ni14Mo3不锈钢材料或符合GB/T13810标准规定的TC4钛合金材料制成。表面无着色。灭菌或非灭菌包装。灭菌产品经辐照灭菌，灭菌有效期5年。 | 该产品适用于四肢骨折锁定内固定、矫形和关节融合。 | C0311100800200408503 | 03-骨科材料 | 11-接骨板 | 10-髌骨接骨板 | 080-固定板 | 02-纯钛 | 004-锁定加压/非灭菌 | 招标范围内-中选 | 996 | 796 | 200
c1604cfb-483e-11ec-bbcb-44a84212d119 | 苏州郎和医疗器械科技有限公司 | 苏州郎和医疗器械科技有限公司 | 6c820398-b6d7-11ec-a4e1-90e2ba8d9d30 | 解剖型金属接骨板 | 普通接骨板 | 胫骨接骨板 | 纯钛 | 非灭菌 |  | bc071128-b14d-11ec-a4e1-90e2ba8d9d30 | 国械注准20223130385 | 解剖型金属接骨板 |  | 纯钛 | 解剖型金属接骨板采用符合GB/T13810标准规定的纯钛TA3G材料制成，产品表面无着色，非灭菌包装。 | 该产品适用于四肢干骺端骨折内固定。 | C0311110800200605842 | 03-骨科材料 | 11-接骨板 | 11-胫骨接骨板 | 080-固定板 | 02-纯钛 | 006-普通/远端/非灭菌 | 招标范围内-中选 | 869 | 669 | 200
21e20b20-91ea-11eb-8996-40f2e9990f5b | 上海浦卫医疗器械厂有限公司 | 上海浦卫医疗器械厂有限公司 | 6c9f6e3d-1f68-11ec-85e0-0050568f9c84 | 金属解剖型接骨板 | 普通接骨板 | 通用接骨板 | 钛合金 | 非灭菌 |  | 843a794a-1e81-11ec-ba7c-0050568f9c84 | 国械注准20163132052 | 金属解剖型接骨板 | 国械注准20163462052 | 钛合金 | 该产品采用符合GB4234标准规定的00Cr18Ni14Mo3不锈钢、符合ISO5832-2标准规定的纯钛或符合ISO5832-3标准规定的Ti6Al4V钛合金材料制成，纯钛及钛合金产品表面经过阳极氧化处理或表面无着色。灭菌包装或非灭菌包装。 | 该产品适用于四肢管状骨、四肢关节周围骨、四肢干骺端、跟骨、骶骨、肋骨、锁骨、胸骨、跗骨、肩胛骨、骨盆的骨折、脱位、矫形的内固定。 | C0311150800300809889 | 03-骨科材料 | 11-接骨板 | 15-通用接骨板 | 080-固定板 | 03-钛合金 | 008-普通/钩形/非灭菌 | 招标范围内-中选 | 902 | 702 | 200
21dad267-91ea-11eb-8996-40f2e9990f5b | 北京贝思达生物技术有限公司 | 北京贝思达生物技术有限公司 | 6caac8c7-25e1-11ed-9447-b4055d63f15c | 锁定金属接骨板系统-金属接骨板 | 锁定加压接骨板（含万向） | 肱骨接骨板 | 纯钛 | 非灭菌 |  | dce54850-9cc0-11eb-ac1c-fa163e311f19 | 国械注准20153131355 | 锁定金属接骨板系统 |  | 纯钛 | 该产品由锁定金属接骨板及配套金属接骨螺钉组成，金属接骨板带有螺纹孔，螺钉头部带有螺纹。金属接骨板材料采用符合GB4234标准规定的00Cr18Ni14Mo3不锈钢材料或符合GB/T13810标准规定的TA2、TA3纯钛、TC4钛合金材料制成；金属接骨螺钉材料采用符合GB4234标准规定的00Cr18Ni14Mo3不锈钢材料或符合GB/T13810标准规定的TC4钛合金材料制成。表面无着色。灭菌或非灭菌包装。 | 主要适用于四肢骨折锁定内固定。 | C0311040800201400720 | 03-骨科材料 | 11-接骨板 | 04-肱骨接骨板 | 080-固定板 | 02-纯钛 | 014-万向锁定加压/近端/非灭菌 | 招标范围内-中选 | 1124 | 944 | 180
21e262e1-91ea-11eb-8996-40f2e9990f5b | 武汉迈瑞科技有限公司 | 武汉迈瑞科技有限公司 | 6cb09a2a-8505-11ea-8bcf-fa163e0a8baf | 金属接骨螺钉 | 普通接骨螺钉 | 皮质骨螺钉 | 钛合金 | 灭菌 | 单独和成套均可 | 9ccc290f-9d5f-11e9-b4ed-fa163e0a8baf | 国械注准20143132287 | 金属接骨螺钉 | 国械注准20143462287 | TC4钛合金 | 该产品采用符合GB4234规定的OOCr18Ni14Mo3不锈钢或符合GB/T13810规定的TC4钛合金制造。钛合金材料产品表面有经过彩色阳极氧化处理、微弧阳极氧化处理和未经过阳极氧化处理三种状态。灭菌和非灭菌包装。灭菌包装产品经辐照灭菌，有效期为5年 | 适用于四肢骨折内固定。 | C0312030790300208921 | 03-骨科材料 | 12-螺钉 | 03-皮质骨螺钉 | 079-螺钉 | 03-钛合金 | 002-灭菌/2.7＜直径≤4mm | 招标范围内-中选 | 26 | 26
21dad267-91ea-11eb-8996-40f2e9990f5b | 北京贝思达生物技术有限公司 | 北京贝思达生物技术有限公司 | 6cb41c43-1a16-11ed-9447-b4055d63f15c | 锁定金属接骨板系统-接骨板 | 锁定加压接骨板（含万向） | 桡骨接骨板 | 纯钛 | 非灭菌 |  | dce54850-9cc0-11eb-ac1c-fa163e311f19 | 国械注准20153131355 | 锁定金属接骨板系统 |  | 纯钛 | 该产品由锁定金属接骨板及配套金属接骨螺钉组成，金属接骨板带有螺纹孔，螺钉头部带有螺纹。金属接骨板材料采用符合GB4234标准规定的00Cr18Ni14Mo3不锈钢材料或符合GB/T13810标准规定的TA2、TA3纯钛、TC4钛合金材料制成；金属接骨螺钉材料采用符合GB4234标准规定的00Cr18Ni14Mo3不锈钢材料或符合GB/T13810标准规定的TC4钛合金材料制成。表面无着色。灭菌或非灭菌包装。 | 主要适用于四肢骨折锁定内固定。 | C0311060800201000720 | 03-骨科材料 | 11-接骨板 | 06-桡骨接骨板 | 080-固定板 | 02-纯钛 | 010-锁定加压/干部/非灭菌 | 招标范围内-中选 | 1120 | 940 | 180
f5c285c8-4a83-11ec-bbcb-44a84212d119 | 上海三友医疗器械股份有限公司 | 上海三友医疗器械股份有限公司 | 6cb4e765-d2f1-11ec-9447-b4055d63f15c | 金属锁定接骨板-指掌骨T型加压锁定接骨板 | 锁定加压接骨板（含万向） | 手部接骨板 | 纯钛 | 非灭菌 |  | d62c77a7-eba4-11ec-9447-b4055d63f15c | 国械注准20173131000 | 金属锁定接骨板 | 国械注准20173461000 |  | 该产品由符合GB/T 13810标准规定的TA2、TA3纯钛材料制成。表面可经阳极氧化处理。无菌或非灭菌包装，无菌有效期4年。 | 适用于骨科手术时四肢及骨盆骨折内固定 | C0311070800201806388 | 03-骨科材料 | 11-接骨板 | 07-手部接骨板 | 080-固定板 | 02-纯钛 | 018-锁定加压/掌骨头部/非灭菌 | 招标范围内-中选 | 436 | 435 | 1
c1663bcc-483e-11ec-bbcb-44a84212d119 | 上海凯利泰医疗科技股份有限公司 | 上海凯利泰医疗科技股份有限公司 | 6cc8282d-d067-11e9-953f-fa163e0a8baf | 金属交锁髓内钉 | 髓内钉 | 胫骨髓内钉 | 钛合金 | 非灭菌 |  | bf8c2268081f42cdb467e7bd22f6992d | 国械注准20183130092 | 金属交锁髓内钉 | 国械注准20183460092 | 钛合金 | 金属交锁髓内钉由髓内钉主钉、近端塞、锁定部件组成。锁定部件为锁定螺钉或拉力螺钉。金属交锁髓内钉由钛合金材料组成，钛合金材料牌号为TC4，符合GB/T13810材料标准；钛合金材料产品表面可微弧氧化或着色阳极氧化处理。交付状态为非灭菌包装或辐照灭菌包装，灭菌有效期5年。 。 | 该产品适用于股骨、胫骨、肱骨、股骨粗隆间骨折的髓腔内固定。 | C0313060860300209805 | 03-骨科材料 | 13-髓内钉 | 06-胫骨髓内钉 | 086-髓内钉 | 03-钛合金 | 002-骨干/直型/非灭菌 | 招标范围内-中选 | 1437 | 1237 | 200
21d7752c-91ea-11eb-8996-40f2e9990f5b | 常州华森医疗器械股份有限公司 | 常州华森医疗器械股份有限公司 | 6cd1d4c7-bfbe-11e9-974a-fa163e0a8baf | 锁定接骨板系统-锁定接骨板 | 锁定加压接骨板（含万向） | 跟骨接骨板 | 纯钛 | 灭菌 |  | 885f6015-9a40-11e9-b4ed-fa163e0a8baf | 国械注准20193131831 | 锁定接骨板系统 |  | 纯钛 | 该产品由锁定接骨板、锁定螺钉和加压螺钉组成。锁定接骨板由符合GB/T13810标准规定的TA3G纯钛材料制成，锁定螺钉和加压螺钉由符合GB/T13810标准规定的TC4钛合金材料制成。产品表面包括经着色阳极氧化处理、微弧阳极氧化处理或未经阳极氧化处理。灭菌和非无菌两种包装。灭菌包装产品采用γ射线辐照灭菌，灭菌有效期为五年。 | 该产品适用于四肢及锁骨骨折内固定。 | C0311130800200506410 | 03-骨科材料 | 11-接骨板 | 13-跟骨接骨板 | 080-固定板 | 02-纯钛 | 005-万向锁定加压/灭菌 | 招标范围内-中选 | 597 | 454 | 143
21d76454-91ea-11eb-8996-40f2e9990f5b | 山东威高骨科材料股份有限公司 | 山东威高骨科材料股份有限公司 | 6cd90f89-fe35-11eb-b658-0050568f9c84 | 带锁髓内钉-髓内钉 | 髓内钉 | 胫骨髓内钉 | 钛合金 | 非灭菌 |  | 75ebdc71-f98a-11eb-b658-0050568f9c84 | 国械注准20163131478 | 带锁髓内钉 |  | 钛合金 | 带锁髓内钉分：胫骨带锁髓内钉、股骨逆行带锁髓内钉、伽玛型带锁髓内钉、股骨带锁髓内钉，有实心和空心两种结构。该产品由髓内钉、交锁螺钉、螺旋刀片、骨螺钉（锁钉）、拉力螺钉、锁定螺钉、重建螺钉、加压螺钉以及封帽组成。该产品由符合GB/T 13810标准规定的TC4 钛合金材料制成。表面可经阳极氧化处理。灭菌包装和非灭菌包装两种交付状态。 | 适用于股骨干骨折、胫骨干骨折、股骨颈骨折、股骨粗隆间骨折或合并股骨干骨折、股骨髁上骨折、股骨髁间骨折或合并股骨干骨折内固定。 | C0313060860300209122 | 03-骨科材料 | 13-髓内钉 | 06-胫骨髓内钉 | 086-髓内钉 | 03-钛合金 | 002-骨干/直型/非灭菌 | 招标范围内-中选 | 1025 | 1006 | 19
4d6aa4fd-48fd-11ec-bbcb-44a84212d119 | 苏州苏南捷迈得医疗器械有限公司 | 苏州苏南捷迈得医疗器械有限公司 | 6cdbfc0e-d259-11eb-a006-0050568f9c84 | 骨接合植入物 金属接骨螺钉 | 普通接骨螺钉 | 松质骨螺钉 | 钛合金 | 非灭菌 | 单独和成套均可 | 908eb0e6-c8e6-11eb-a006-0050568f9c84 | 国械注准20163130584 | 骨接合植入物 金属接骨螺钉 |  | 钛合金 | 各种规格型号均有采用00Cr18Ni14Mo3不锈钢材料和Ti6A14V钛合金材料两种产品。浅螺纹接骨螺钉为全螺纹，深螺纹接骨螺钉分半螺纹和全螺纹两种。头部型式分为：球形（Q）。旋动部分型式为：一字槽、十字槽、内六角、四方槽、内三角、梅花形。钛合金产品包括表面无着色和经过阳极氧化表面处理两种。非灭菌包装。 | 适用于骨科手术时骨折内固定。 | C0312040790301701950 | 03-骨科材料 | 12-螺钉 | 04-松质骨螺钉 | 079-螺钉 | 03-钛合金 | 017-非锁定/全螺纹/非灭菌/2.7＜直径≤4mm | 招标范围内-中选 | 20 | 20
da4a6ec1-4818-11ec-bbcb-44a84212d119 | 上海康定医疗器械有限公司 | 上海康定医疗器械有限公司 | 6cddcaa7-2be5-11ed-9447-b4055d63f15c | 钛合金锁定接骨板系统-锁定螺钉 | 锁定螺钉 |  | 钛合金 | 非灭菌 |  | 9e36360c-1c70-11ed-9447-b4055d63f15c | 国械注准20223131013 | 钛合金锁定接骨板系统 |  |  | 由锁钉接骨板、锁定螺钉、空心锁定螺钉组成，由符合GB/T13810标准规定的TC4钛合金材料制成。表面经微弧阳极氧化、着色阳极氧化处理或未经阳极氧化处理。 灭菌或非灭菌包装。灭菌包装产品经辐照灭菌，灭菌有效期5年。 | 适用于四肢骨折内固定. | C0312020790300500494 | 03-骨科材料 | 12-螺钉 | 02-普通锁定螺钉 | 079-螺钉 | 03-钛合金 | 005-非灭菌/2.7＜直径≤4mm | 招标范围内-中选 | 22 | 22
c5b86c05-4cc7-11ec-bbcb-44a84212d119 | 河南德高实业股份有限公司 | 河南德高实业股份有限公司 | 6cea135c-7763-11eb-9e80-fa163e311f19 | 金属锁定板钉系统-锁定接骨板 | 锁定加压接骨板（含万向） | 胫骨接骨板 | 纯钛 | 非灭菌 |  | 8742f3b3-74e4-11eb-8968-fa163e311f19 | 国械注准20143132127 | 金属锁定板钉系统 |  | 纯钛 | 金属锁定板钉系统包括锁定接骨板和锁定接骨螺钉,接骨板材料采用符合GB/T 13810标准中的纯钛TA3G制造,锁定螺钉材料采用符合GB/T 13810标准中的TC4钛合金制造，产品表面无着色，非灭菌包装。 | 适用于四肢骨骨干及骨干骺端骨折、锁骨、跟骨和骨盆骨折。 | C0311110800200811034 | 03-骨科材料 | 11-接骨板 | 11-胫骨接骨板 | 080-固定板 | 02-纯钛 | 008-锁定加压/近端/非灭菌 | 招标范围内-中选 | 796 | 596 | 200
22012a6c-91ea-11eb-8996-40f2e9990f5b | 史赛克（北京）医疗器械有限公司 | Stryker GmbH | 6cee0be0-d743-11eb-b658-0050568f9c84 | 髓内钉系统-加压螺钉 | 交锁钉 |  | 钛合金 | 灭菌 |  | 856c3d8c-d3e5-11eb-a006-0050568f9c84 | 国械注进20163132780 | 髓内钉系统T2 Nailing Systems |  | 钛合金 | 本产品为非有源外科金属植入物，采用符合ISO5832-3中规定的Ti6Al4V钛合金材料制造。由髓内钉、交锁螺钉、尾钉、垫片、加压螺钉和螺母组成。产品经阳极氧化处理。产品包含灭菌和非灭菌两种包装，灭菌包装的产品经γ射线灭菌。 | 适用于四肢及足踝的骨折断端的稳定，直到骨骼愈合为止。 | C0313110860301903633 | 03-骨科材料 | 13-髓内钉 | 11-髓内钉配件 | 086-髓内钉 | 03-钛合金 | 019-加压螺钉/灭菌 | 招标范围内-中选 | 180 | 180
21d7752c-91ea-11eb-8996-40f2e9990f5b | 常州华森医疗器械股份有限公司 | 常州华森医疗器械股份有限公司 | 6cf2c2b0-4671-11eb-bb5e-fa163e311f19 | 金属髓内钉系统 | 髓内钉 | 肱骨髓内钉 | 钛合金 | 非灭菌 |  | C17C986D00BE49E686707E05CF06FCD2 | 国械注准20163460110 | 金属髓内钉系统 |  | TC4钛合金 | 金属髓内钉系统主要由主钉、拉力螺钉、锁钉和封帽等部件组成，除主钉外其它均为选配件，临床根据病症不同，其数量会有所不同。金属髓内钉系统按使用部位和手术入路方法等不同分为胫骨髓内钉、股骨髓内钉、伽玛型髓内钉、重建髓内钉、通用逆行髓内钉、肱骨自锁髓内钉。其中，胫骨髓内钉、股骨髓内钉和通用逆行髓内钉由主钉、锁钉和封帽组成；伽玛型髓内钉和重建型髓内钉由主钉、锁钉、拉力螺钉和封帽组成；肱骨自锁髓内钉由主钉、锁钉、撑开棒和封帽组成。产品由符合GB4234规定的不锈钢材料和GB/T13810规定的TC4钛合金材料制造。钛合金产品有表面氧化处理和未经表面氧化处理两种，产品表面氧化处理分着色氧化和微弧氧化两种。产品非灭菌包装。 | 供胫骨、股骨和肱骨骨干或骨端骨折骨科内固定外科手术时作内固定使用。 | C0313020860300406410 | 03-骨科材料 | 13-髓内钉 | 02-肱骨髓内钉 | 086-髓内钉 | 03-钛合金 | 004-近端短型/弯形/非灭菌 | 招标范围内-中选 | 1386 | 1243 | 143
21da905b-91ea-11eb-8996-40f2e9990f5b | 天津正天医疗器械有限公司 | 天津正天医疗器械有限公司 | 6d14de33-1f93-11ed-9447-b4055d63f15c | 锁定接骨板系统-锁定骨板 | 锁定加压接骨板（含万向） | 腓骨接骨板 | 纯钛 | 非灭菌 |  | cac8d063-cad4-11e9-953f-fa163e0a8baf | 国械注准20183130167 | 锁定接骨板系统 | 国械注准20183460167 | 纯钛 | 该产品由锁定骨板（直型、解剖型、角度型）、接骨螺钉（锁定螺钉、非锁定螺钉、锁定空心螺钉、非锁定空心螺钉）、拉力螺钉和骨板填塞钉组成。锁定骨板采用符合GB/T13810-2017规定的TA3G纯钛材料制成，表面经着色阳极氧化或微弧阳极氧化处理；接骨螺钉、拉力螺钉、骨板填塞钉和万向锁定骨板的卡环采用符合GB/T13810-2017规定的TC4钛合金材料制成，表面有经着色阳极氧化、微弧阳极氧化和未经阳极氧化处理三种状态。非灭菌包装。 | 作为锁定接骨板系统使用，适用于骨科手术时四肢骨折内固定。 | C0311120800201001884 | 03-骨科材料 | 11-接骨板 | 12-腓骨接骨板 | 080-固定板 | 02-纯钛 | 010-锁定加压/干部/非灭菌 | 招标范围内-中选 | 1075 | 946 | 129
21dad267-91ea-11eb-8996-40f2e9990f5b | 北京贝思达生物技术有限公司 | 北京贝思达生物技术有限公司 | 6d32d241-25e6-11ed-9447-b4055d63f15c | 锁定金属接骨板系统-金属接骨板 | 锁定加压接骨板（含万向） | 手部接骨板 | 纯钛 | 非灭菌 |  | dce54850-9cc0-11eb-ac1c-fa163e311f19 | 国械注准20153131355 | 锁定金属接骨板系统 |  | 纯钛 | 该产品由锁定金属接骨板及配套金属接骨螺钉组成，金属接骨板带有螺纹孔，螺钉头部带有螺纹。金属接骨板材料采用符合GB4234标准规定的00Cr18Ni14Mo3不锈钢材料或符合GB/T13810标准规定的TA2、TA3纯钛、TC4钛合金材料制成；金属接骨螺钉材料采用符合GB4234标准规定的00Cr18Ni14Mo3不锈钢材料或符合GB/T13810标准规定的TC4钛合金材料制成。表面无着色。灭菌或非灭菌包装。 | 主要适用于四肢骨折锁定内固定。 | C0311070800202400720 | 03-骨科材料 | 11-接骨板 | 07-手部接骨板 | 080-固定板 | 02-纯钛 | 024-锁定加压/指骨头部/非灭菌 | 招标范围内-中选 | 1101 | 921 | 180
da4b12aa-4818-11ec-bbcb-44a84212d119 | 北京市富乐科技开发有限公司 | 北京市富乐科技开发有限公司 | 6d425e23-e43e-11ea-bf70-fa163e0a8baf | 金属角度型接骨板系统-空心加压螺钉 | 拉力钉 |  | 钛合金 | 非灭菌 |  | 8eee90c5-e2a6-11ea-bf70-fa163e0a8baf | 国械注准20163130581 | 金属角度型接骨板系统 |  | 钛合金 | 该产品为金属角度型接骨板系统，由DHS接骨板、DHS接骨板Ⅰ、DCS接骨板、DCS接骨板Ⅰ及空心加压螺钉组成。金属角度型接骨板系统采用符合GB/T 13810 标准规定的TC4钛合金制造，表面无着色。非灭菌包装。 | 适用于股骨近端、远端或合并股骨干骨折的骨折内固定，协助完成骨折的复位，以重建解剖关系，并提供即时的稳定性。 | C0305010790300209274 | 03-骨科材料 | 05-拉力钉 | 01-空心拉力螺钉 | 079-螺钉 | 03-钛合金 | 002-非灭菌 | 招标范围内-中选 | 20 | 20
21d7752c-91ea-11eb-8996-40f2e9990f5b | 常州华森医疗器械股份有限公司 | 常州华森医疗器械股份有限公司 | 6d5400c3-f1c4-11eb-b658-0050568f9c84 | 锁定接骨板系统-锁定接骨板 | 锁定加压接骨板（含万向） | 骨盆接骨板 | 纯钛 | 非灭菌 |  | 885f6015-9a40-11e9-b4ed-fa163e0a8baf | 国械注准20193131831 | 锁定接骨板系统 |  | 纯钛 | 该产品由锁定接骨板、锁定螺钉和加压螺钉组成。锁定接骨板由符合GB/T13810标准规定的TA3G纯钛材料制成，锁定螺钉和加压螺钉由符合GB/T13810标准规定的TC4钛合金材料制成。产品表面包括经着色阳极氧化处理、微弧阳极氧化处理或未经阳极氧化处理。灭菌和非无菌两种包装。灭菌包装产品采用γ射线辐照灭菌，灭菌有效期为五年。 | 该产品适用于四肢及锁骨骨折内固定。 | C0311080800201006410 | 03-骨科材料 | 11-接骨板 | 08-骨盆接骨板 | 080-固定板 | 02-纯钛 | 010-锁定加压/直形/非灭菌 | 招标范围内-中选 | 694 | 551 | 143
21dad267-91ea-11eb-8996-40f2e9990f5b | 北京贝思达生物技术有限公司 | 北京贝思达生物技术有限公司 | 6d6133b6-46a1-11ec-921a-0050568f9c84 | 锁定金属接骨板系统-接骨板 | 锁定加压接骨板（含万向） | 足部接骨板 | 纯钛 | 非灭菌 |  | dce54850-9cc0-11eb-ac1c-fa163e311f19 | 国械注准20153131355 | 锁定金属接骨板系统 |  | 纯钛 | 该产品由锁定金属接骨板及配套金属接骨螺钉组成，金属接骨板带有螺纹孔，螺钉头部带有螺纹。金属接骨板材料采用符合GB4234标准规定的00Cr18Ni14Mo3不锈钢材料或符合GB/T13810标准规定的TA2、TA3纯钛、TC4钛合金材料制成；金属接骨螺钉材料采用符合GB4234标准规定的00Cr18Ni14Mo3不锈钢材料或符合GB/T13810标准规定的TC4钛合金材料制成。表面无着色。灭菌或非灭菌包装。 | 主要适用于四肢骨折锁定内固定。 | C0311200800201700720 | 03-骨科材料 | 11-接骨板 | 20-关节融合板 | 080-固定板 | 02-纯钛 | 017-踝/锁定加压 | 招标范围内-中选 | 1115 | 935 | 180
c16255f7-483e-11ec-bbcb-44a84212d119 | 常州亨杰医疗器械有限公司 | 常州亨杰医疗器械有限公司 | 6d8e66ca-99ce-11ec-a4e1-90e2ba8d9d30 | 金属锁定接骨板系统-锁定接骨板 | 锁定加压接骨板（含万向） | 通用接骨板 | 钛合金 | 非灭菌 |  | 7a51d2be-95fb-11ec-b3f8-90e2ba8d9d30 | 国械注准20223130223 | 金属锁定接骨板系统 |  | 钛合金 | 金属锁定板接骨板系统由锁定接骨板和锁定螺钉组成。产品由符合 GB/T 13810 规定的钛合金（TC4）材料制成。产品表面经着色阳极氧化处理、微弧阳极氧化处理或未经阳极氧化处理三种。产品以非灭菌状态交付。 | 该产品适用于四肢、骨盆、锁骨和手足部骨折内固定。 | C0311150800301207613 | 03-骨科材料 | 11-接骨板 | 15-通用接骨板 | 080-固定板 | 03-钛合金 | 012-锁定加压/直形/非灭菌 | 招标范围内-中选 | 981 | 831 | 150
21dad267-91ea-11eb-8996-40f2e9990f5b | 北京贝思达生物技术有限公司 | 北京贝思达生物技术有限公司 | 6dc7153d-db41-11ec-9447-b4055d63f15c | 锁定金属接骨板系统-接骨板 | 锁定加压接骨板（含万向） | 通用接骨板 | 纯钛 | 非灭菌 |  | dce54850-9cc0-11eb-ac1c-fa163e311f19 | 国械注准20153131355 | 锁定金属接骨板系统 |  | 锁定金属接骨板系统-接骨板 | 该产品由锁定金属接骨板及配套金属接骨螺钉组成，金属接骨板带有螺纹孔，螺钉头部带有螺纹。金属接骨板材料采用符合GB4234标准规定的00Cr18Ni14Mo3不锈钢材料或符合GB/T13810标准规定的TA2、TA3纯钛、TC4钛合金材料制成；金属接骨螺钉材料采用符合GB4234标准规定的00Cr18Ni14Mo3不锈钢材料或符合GB/T13810标准规定的TC4钛合金材料制成。表面无着色。灭菌或非灭菌包装。 | 主要适用于四肢骨折锁定内固定。 | C0311150800203000720 | 03-骨科材料 | 11-接骨板 | 15-通用接骨板 | 080-固定板 | 02-纯钛 | 030-万向锁定加压/异形/非灭菌 | 招标范围内-中选 | 1111 | 931 | 180
21d27aed-91ea-11eb-8996-40f2e9990f5b | 天津妙娅生物科技有限公司 | 天津妙娅生物科技有限公司 | 6dd1f447-5889-11ec-921a-0050568f9c84 | 锁定金属接骨板系统-锁定金属接骨板 | 锁定加压接骨板（含万向） | 胫骨接骨板 | 纯钛 | 非灭菌 |  | bb5252f6-e958-11ec-9447-b4055d63f15c | 国械注准20173130457 | 锁定金属接骨板系统 | 国械注准20173460457 | 纯钛 | 该产品由锁定金属接骨板及配套金属接骨螺钉组成，金属接骨板带有螺纹孔，螺钉头部带有螺纹。金属接骨板材料采用符合GB4234标准规定的00Cr18Ni14Mo3不锈钢材料或符合GB/T13810标准规定的TA2、TA3纯钛、TC4钛合金材料制成；金属接骨螺钉材料采用符合GB4234标准规定00Cr18Ni14Mo3不锈钢材料或符合GB/T13810标准规定的TC4钛合金材料制成。表面无着色。灭菌或非灭菌包装。灭菌产品经辐照灭菌，灭菌有效期5年。 | 该产品适用于四肢骨折锁定内固定、矫形和关节融合。 | C0311110800201008503 | 03-骨科材料 | 11-接骨板 | 11-胫骨接骨板 | 080-固定板 | 02-纯钛 | 010-锁定加压/干部/非灭菌 | 招标范围内-中选 | 1122 | 922 | 200
21e262e1-91ea-11eb-8996-40f2e9990f5b | 武汉迈瑞科技有限公司 | 武汉迈瑞科技有限公司 | 6df2640b-a406-11ec-a4e1-90e2ba8d9d30 | 锁定型金属接骨板 | 锁定加压接骨板（含万向） | 手部接骨板 | 纯钛 | 灭菌 |  | e1354eae-9d64-11e9-b4ed-fa163e0a8baf | 国械注准20143132274 | 锁定型金属接骨板 | 国械注准20143462274 | TA3纯钛 | 该产品由符合GB/T 13810标准规定的TA3纯钛材料制成。产品表面有经过彩色阳极氧化处理、微弧阳极氧化处理和未经阳极氧化处理三种状态。灭菌和非灭菌包装。灭菌包装产品经辐照灭菌，有效期为5年。 | 适用于四肢、肩锁骨、骨盆骨折内固定。 | C0311070800202508921 | 03-骨科材料 | 11-接骨板 | 07-手部接骨板 | 080-固定板 | 02-纯钛 | 025-锁定加压/指骨干部/灭菌 | 招标范围内-中选 | 575 | 427 | 148
f5c285c8-4a83-11ec-bbcb-44a84212d119 | 上海三友医疗器械股份有限公司 | 上海三友医疗器械股份有限公司 | 6e0326f5-d129-11ec-a4e1-90e2ba8d9d30 | 金属锁定接骨板-肱骨远端锁定接骨板 | 锁定加压接骨板（含万向） | 肱骨接骨板 | 纯钛 | 非灭菌 |  | d62c77a7-eba4-11ec-9447-b4055d63f15c | 国械注准20173131000 | 金属锁定接骨板 | 国械注准20173461000 |  | 该产品由符合GB/T 13810标准规定的TA2、TA3纯钛材料制成。表面可经阳极氧化处理。无菌或非灭菌包装，无菌有效期4年。 | 适用于骨科手术时四肢及骨盆骨折内固定 | C0311040800201206388 | 03-骨科材料 | 11-接骨板 | 04-肱骨接骨板 | 080-固定板 | 02-纯钛 | 012-锁定加压/远端/非灭菌 | 招标范围内-中选 | 456 | 455 | 1
4d67767b-48fd-11ec-bbcb-44a84212d119 | 苏州吉美瑞医疗器械股份有限公司 | 苏州吉美瑞医疗器械股份有限公司 | 6e13d6ff-b342-11e9-8460-fa163e0a8baf | 金属直型接骨板 | 普通接骨板 | 胫骨接骨板 | 纯钛 | 非灭菌 |  | 92e7abbb-9387-11ec-b3f8-90e2ba8d9d30 | 国械注准20173130041 | 金属直型接骨板 | 国械注准20173460041 | 纯钛 | 产品采用符合GB4234.1标准规定的00Cr18Ni14Mo3不锈钢和符合GB/T13810标准规定的TA2、TA3纯钛材料制造，纯钛产品表面经微弧阳极氧化。分灭菌或非灭菌包装，其中灭菌包装的灭菌方法为辐照灭菌，灭菌有效期3年。 | 本产品适用于四肢骨干骨折内固定。 | C0311110800200409837 | 03-骨科材料 | 11-接骨板 | 11-胫骨接骨板 | 080-固定板 | 02-纯钛 | 004-普通/干部/非灭菌 | 招标范围内-中选 | 969 | 781 | 188
21d27aed-91ea-11eb-8996-40f2e9990f5b | 天津妙娅生物科技有限公司 | 天津妙娅生物科技有限公司 | 6e2ee7b6-2843-11ed-9447-b4055d63f15c | 带锁髓内钉-主钉(垂直型) | 髓内钉 | 胫骨髓内钉 | 钛合金 | 非灭菌 |  | 9ffc110a-7db0-11ec-b3f8-90e2ba8d9d30 | 国械注准20173130180 | 带锁髓内钉 | 国械注准20173460180 | 钛合金 | 该产品为带锁髓内钉，分垂直型和倾斜型两种类型，其中垂直型髓内钉由主钉、盖帽和锁钉组成，倾斜型髓内钉由主钉、盖帽、锁钉和拉力钉组成。由符合GB4234标准规定的00Cr18Ni14Mo3不锈钢材料或符合GB/T 13810标准规定的TC4钛合金材料制成，钛合金产品表面无着色，非灭菌包装。 | 该产品适用于股骨干骨折，胫骨干骨折，股骨颈骨折，股骨粗隆间骨折或合并股骨干骨折，股骨髁上骨折，股骨髁间骨折或合并股骨干骨折，肱骨干骨折内固定。 | C0313060860300808503 | 03-骨科材料 | 13-髓内钉 | 06-胫骨髓内钉 | 086-髓内钉 | 03-钛合金 | 008-干骺端/弯形/非灭菌 | 招标范围内-中选 | 757 | 557 | 200
21e20b20-91ea-11eb-8996-40f2e9990f5b | 上海浦卫医疗器械厂有限公司 | 上海浦卫医疗器械厂有限公司 | 6e348cee-1f70-11ec-85e0-0050568f9c84 | 金属解剖型接骨板 | 普通接骨板 | 手部接骨板 | 钛合金 | 非灭菌 |  | 843a794a-1e81-11ec-ba7c-0050568f9c84 | 国械注准20163132052 | 金属解剖型接骨板 | 国械注准20163462052 | 钛合金 | 该产品采用符合GB4234标准规定的00Cr18Ni14Mo3不锈钢、符合ISO5832-2标准规定的纯钛或符合ISO5832-3标准规定的Ti6Al4V钛合金材料制成，纯钛及钛合金产品表面经过阳极氧化处理或表面无着色。灭菌包装或非灭菌包装。 | 该产品适用于四肢管状骨、四肢关节周围骨、四肢干骺端、跟骨、骶骨、肋骨、锁骨、胸骨、跗骨、肩胛骨、骨盆的骨折、脱位、矫形的内固定。 | C0311070800301009889 | 03-骨科材料 | 11-接骨板 | 07-手部接骨板 | 080-固定板 | 03-钛合金 | 010-普通/指骨头部/非灭菌 | 招标范围内-中选 | 797 | 597 | 200
c1662b3e-483e-11ec-bbcb-44a84212d119 | 江苏艾迪尔医疗科技股份有限公司 | 江苏艾迪尔医疗科技股份有限公司 | 6e3cf20c-c66f-11ea-a4d6-fa163e0a8baf | 解剖型金属锁定接骨板钉系统-接骨板 | 锁定加压接骨板（含万向） | 肱骨接骨板 | 不锈钢 | 非灭菌 |  | 80a81c2b-c5a4-11ea-a4d6-fa163e0a8baf | 国械注准20153131024 | 解剖型金属锁定接骨板钉系统 |  | 不锈钢 | 该系统中的锁定接骨螺钉采用符合GB/T13810标准规定的TC4钛合金材料制成，解剖型锁定接骨板采用符合GB/T13810规定的纯钛TA3材料或采用符合GB4234.1的00Cr18Ni14Mo3不锈钢制成。纯钛和钛合金产品分未经表面阳极氧化和经表面着色阳极氧化或经表面微弧阳极氧化。非灭菌包装。 | 该产品适用于四肢骨干骺端骨折内固定。 | C0311040800101007435 | 03-骨科材料 | 11-接骨板 | 04-肱骨接骨板 | 080-固定板 | 01-不锈钢 | 010-锁定加压/干部/非灭菌 | 招标范围内-中选 | 858 | 738 | 120
21fa0e32-91ea-11eb-8996-40f2e9990f5b | 苏州爱得科技发展股份有限公司 | 苏州爱得科技发展股份有限公司 | 6e4f6a98-cbf8-11eb-a006-0050568f9c84 | 金属锁定接骨板系统-锁定接骨板 | 锁定加压接骨板（含万向） | 通用接骨板 | 纯钛 | 非灭菌 |  | 851aced8-b72a-11e9-974a-fa163e0a8baf | 国械注准20193130135 | 金属锁定接骨板系统 |  | TA3材料 | 金属锁定接骨板系统由锁定接骨板、锁定螺钉组成。锁定接骨板由符合GB/T 13810-2007规定的TA3材料制成，锁定螺钉由符合GB/T13810-2007规定的TC4材料制成。产品表面无着色。灭菌和非灭菌两种包装。产品灭菌有效期为3年。 | 适用于骨科手术时作四肢骨折断端复位连接固定用。 | C0311150800201809648 | 03-骨科材料 | 11-接骨板 | 15-通用接骨板 | 080-固定板 | 02-纯钛 | 018-锁定加压/钩形/非灭菌 | 招标范围内-中选 | 1111 | 931 | 180
21d7752c-91ea-11eb-8996-40f2e9990f5b | 常州华森医疗器械股份有限公司 | 常州华森医疗器械股份有限公司 | 6e705257-ca31-11e9-953f-fa163e0a8baf | 金属髓内钉系统 | 髓内钉 | 胫骨髓内钉 | 钛合金 | 非灭菌 |  | C17C986D00BE49E686707E05CF06FCD2 | 国械注准20163460110 | 金属髓内钉系统 |  | TC4钛合金 | 金属髓内钉系统主要由主钉、拉力螺钉、锁钉和封帽等部件组成，除主钉外其它均为选配件，临床根据病症不同，其数量会有所不同。金属髓内钉系统按使用部位和手术入路方法等不同分为胫骨髓内钉、股骨髓内钉、伽玛型髓内钉、重建髓内钉、通用逆行髓内钉、肱骨自锁髓内钉。其中，胫骨髓内钉、股骨髓内钉和通用逆行髓内钉由主钉、锁钉和封帽组成；伽玛型髓内钉和重建型髓内钉由主钉、锁钉、拉力螺钉和封帽组成；肱骨自锁髓内钉由主钉、锁钉、撑开棒和封帽组成。产品由符合GB4234规定的不锈钢材料和GB/T13810规定的TC4钛合金材料制造。钛合金产品有表面氧化处理和未经表面氧化处理两种，产品表面氧化处理分着色氧化和微弧氧化两种。产品非灭菌包装。 | 供胫骨、股骨和肱骨骨干或骨端骨折骨科内固定外科手术时作内固定使用。 | C0313060860300806410 | 03-骨科材料 | 13-髓内钉 | 06-胫骨髓内钉 | 086-髓内钉 | 03-钛合金 | 008-干骺端/弯形/非灭菌 | 招标范围内-中选 | 1444 | 1301 | 143
c16255f7-483e-11ec-bbcb-44a84212d119 | 常州亨杰医疗器械有限公司 | 常州亨杰医疗器械有限公司 | 6e7c4bb4-74ab-11eb-8968-fa163e311f19 | 空心接骨螺钉 | 中空（空心）螺钉（非锁定） |  | 钛合金 | 非灭菌 |  | 86dc9420-73e5-11eb-8968-fa163e311f19 | 国械注准20203130615 | 空心接骨螺钉 |  | 钛合金 | 空心接骨螺钉采用符合GB/T13810规定的钛合金（TC4）材料制造。根据结构型式不同，可分为CSS01-03,HBS01-03,HCS01-03三种型号：其中CSS01-03型空心螺钉可带有选配件垫片，根据垫片结构型式的不同，垫片分为GS01-04四种。产品表面有经着色阳极氧化处理和未经着色阳极氧化处理两种。非灭菌包装。 | 产品适用于四肢骨骨折内固定 | C0312050790301207613 | 03-骨科材料 | 12-螺钉 | 05-空心钉 | 079-螺钉 | 03-钛合金 | 012-埋头/非锁定/非灭菌/直径＞7mm以上 | 招标范围内-中选 | 159 | 159
3f91e1e7-9465-11eb-875f-6c92bf359663 | 创生医疗器械（中国）有限公司 | 创生医疗器械（中国）有限公司 | 6e80b27f-f0ce-11ea-bf70-fa163e0a8baf | 锁定金属接骨板-锁骨接骨板 | 锁定加压接骨板（含万向） | 锁骨接骨板 | 纯钛 | 非灭菌 |  | c5ee0cf7-9c94-11e9-b4ed-fa163e0a8baf | 国械注准20163462195 | 锁定金属接骨板 |  | 纯钛 | 该产品采用符合GB4234标准规定的00Cr18Ni14Mo3不锈钢或符合GB/T13810标准规定的TA3纯钛材料制成，纯钛产品表面有经过阳极氧化处理和未着色两种。灭菌和非灭菌包装。 | 该产品主要适用于四肢干骺端骨折作内固定，及上、下肢骨干骨折加压或保护性内固定用。 | C0311030800204004963 | 03-骨科材料 | 11-接骨板 | 03-锁骨接骨板 | 080-固定板 | 02-纯钛 | 040-万向锁定加压/中段上方/非灭菌 | 招标范围内-中选 | 810 | 615 | 195
4d6a9c6c-48fd-11ec-bbcb-44a84212d119 | 江苏百易得医疗科技有限公司 | 江苏百易得医疗科技有限公司 | 6e818699-3956-11ed-9447-b4055d63f15c | 动力锁定螺钉 | 锁定螺钉 |  | 钴铬钼合金 | 非灭菌 |  | d967a639-37bd-11ed-9447-b4055d63f15c | 国械注准20223131164 | 动力锁定螺钉 |  | 钴铬钼 | 该产品采用符合YY0605.12规定的低碳钴铬钼合金材料制成，未经表面处理。含非灭菌包装和辐照灭菌包装，灭菌有效期5年。 | 与本企业的锁定接骨板产品配合使用，适用于四肢长骨的骨干骨折内固定。 | C0312010790400601797 | 03-骨科材料 | 12-螺钉 | 01-万向锁定螺钉 | 079-螺钉 | 04-其他合金 | 006-非灭菌/直径＞4mm以上 | 招标范围内-中选 | 82 | 82
c5b96083-4cc7-11ec-bbcb-44a84212d119 | 迪恩医疗科技有限公司 | 迪恩医疗科技有限公司 | 6ed7ccb5-c994-11eb-a006-0050568f9c84 | 中空螺钉 | 中空（空心）螺钉（非锁定） |  | 钛合金 | 非灭菌 |  | b932fad8-b16f-11eb-a006-0050568f9c84 | 国械注准20163132059 | 中空螺钉 |  | 钛合金 | 该产品由垫片和螺钉组成，产品采用GB/T13810标准规定的TC4钛合金制造，产品表面经阳极氧化着色或黑灰色处理，非灭菌包装。 | 该产品适用于上、下肢关节部骨折固定。 | C0312050790301607890 | 03-骨科材料 | 12-螺钉 | 05-空心钉 | 079-螺钉 | 03-钛合金 | 016-非埋头/锁定/非灭菌/直径≤4mm以下 | 招标范围内-中选 | 159 | 159
4d6a9c6c-48fd-11ec-bbcb-44a84212d119 | 江苏百易得医疗科技有限公司 | 江苏百易得医疗科技有限公司 | 6edbff31-bfc8-11e9-974a-fa163e0a8baf | 锁定接骨板 | 锁定加压接骨板（含万向） | 骨盆接骨板 | 纯钛 | 非灭菌 |  | d22d5d64-9d2e-11e9-b4ed-fa163e0a8baf | 国械注准20193131709 | 锁定接骨板 |  | 纯钛 | 该产品采用符合GB/T13810规定的TA3纯钛材料制造。产品表面无着色。包装分为灭菌包装和非灭菌包装两种。 | 适用于骨科手术时四肢、锁骨、盆骨骨折内固定。 | C0311080800201001797 | 03-骨科材料 | 11-接骨板 | 08-骨盆接骨板 | 080-固定板 | 02-纯钛 | 010-锁定加压/直形/非灭菌 | 招标范围内-中选 | 612 | 513 | 99
f5c285c8-4a83-11ec-bbcb-44a84212d119 | 上海三友医疗器械股份有限公司 | 上海三友医疗器械股份有限公司 | 6f04e6fe-e387-11ea-bf70-fa163e0a8baf | 金属锁定接骨板-L型锁定接骨板 | 锁定加压接骨板（含万向） | 胫骨接骨板 | 纯钛 | 非灭菌 |  | d62c77a7-eba4-11ec-9447-b4055d63f15c | 国械注准20173131000 | 金属锁定接骨板 | 国械注准20173461000 | 纯钛 | 该产品由符合GB/T 13810标准规定的TA2、TA3纯钛材料制成。表面可经阳极氧化处理。无菌或非灭菌包装，无菌有效期4年。 | 适用于骨科手术时四肢及骨盆骨折内固定 | C0311110800201806388 | 03-骨科材料 | 11-接骨板 | 11-胫骨接骨板 | 080-固定板 | 02-纯钛 | 018-万向锁定加压/远端/非灭菌 | 招标范围内-中选 | 506 | 505 | 1
c1663616-483e-11ec-bbcb-44a84212d119 | 天津市金兴达实业有限公司 | 天津市金兴达实业有限公司 | 6f256a0d-2aff-11eb-ac2d-fa163e0a8baf | 金属锁定接骨板系统-金属锁定接骨板 | 锁定加压接骨板（含万向） | 锁骨接骨板 | 纯钛 | 非灭菌 |  | 882bc4dd-c0dd-11ea-8d16-fa163e0a8baf | 国械注准20153131015 | 金属锁定接骨板系统 |  | 纯钛 | 金属锁定接骨板系统由金属锁定接骨板、金属锁定接骨螺钉、金属接骨螺钉和骨板填塞钉组成。其中，金属锁定接骨板的螺孔型式包含普通型、锥型、复合型、多角度型，金属锁定接骨螺钉和金属接骨螺钉的螺纹型式包含浅螺纹型、深螺纹型、对称螺纹型、不对称螺纹型，金属锁定接骨螺钉的头部型式包含直型和锥型，金属接骨螺钉的头部型式包含球型和锥型。金属锁定接骨板由符合GB/T 13810规定的TA3G纯钛材料或符合GB 23102规定的Ti6Al7Nb钛合金材料制成，螺钉由符合GB/T 13810规定的TC4钛合金材料或符合GB 23102规定的Ti6Al7Nb钛合金材料制成。产品表面可经着色阳极氧化和黑灰色阳极氧化处理。非灭菌包装。 | 适用于四肢骨折内固定。 | C0311030800202204755 | 03-骨科材料 | 11-接骨板 | 03-锁骨接骨板 | 080-固定板 | 02-纯钛 | 022-锁定加压/中段前方/非灭菌 | 招标范围内-中选 | 1102 | 943 | 159
da4a6ec1-4818-11ec-bbcb-44a84212d119 | 上海康定医疗器械有限公司 | 上海康定医疗器械有限公司 | 6f329b30-3e3c-11ed-9447-b4055d63f15c | 钛合金锁定接骨板系统-胫骨远端T型万向锁定板 小型 | 锁定加压接骨板（含万向） | 胫骨接骨板 | 钛合金 | 非灭菌 |  | 9e36360c-1c70-11ed-9447-b4055d63f15c | 国械注准20223131013 | 钛合金锁定接骨板系统 |  |  | 由锁钉接骨板、锁定螺钉、空心锁定螺钉组成，由符合GB/T13810标准规定的TC4钛合金材料制成。表面经微弧阳极氧化、着色阳极氧化处理或未经阳极氧化处理。 灭菌或非灭菌包装。灭菌包装产品经辐照灭菌，灭菌有效期5年。 | 适用于四肢骨折内固定. | C0311110800301800494 | 03-骨科材料 | 11-接骨板 | 11-胫骨接骨板 | 080-固定板 | 03-钛合金 | 018-万向锁定加压/远端/非灭菌 | 招标范围内-中选 | 654 | 495 | 159
21dad267-91ea-11eb-8996-40f2e9990f5b | 北京贝思达生物技术有限公司 | 北京贝思达生物技术有限公司 | 6f4efbc7-2730-11ed-9447-b4055d63f15c | 锁定金属接骨板系统-金属接骨板 | 锁定加压接骨板（含万向） | 足部接骨板 | 纯钛 | 非灭菌 |  | dce54850-9cc0-11eb-ac1c-fa163e311f19 | 国械注准20153131355 | 锁定金属接骨板系统 |  | 纯钛 | 该产品由锁定金属接骨板及配套金属接骨螺钉组成，金属接骨板带有螺纹孔，螺钉头部带有螺纹。金属接骨板材料采用符合GB4234标准规定的00Cr18Ni14Mo3不锈钢材料或符合GB/T13810标准规定的TA2、TA3纯钛、TC4钛合金材料制成；金属接骨螺钉材料采用符合GB4234标准规定的00Cr18Ni14Mo3不锈钢材料或符合GB/T13810标准规定的TC4钛合金材料制成。表面无着色。灭菌或非灭菌包装。 | 主要适用于四肢骨折锁定内固定。 | C0311140800201600720 | 03-骨科材料 | 11-接骨板 | 14-足部接骨板 | 080-固定板 | 02-纯钛 | 016-万向锁定加压/中足/非灭菌 | 招标范围内-中选 | 1115 | 935 | 180
4d69831c-48fd-11ec-bbcb-44a84212d119 | 浙江广慈医疗器械有限公司 | 浙江广慈医疗器械有限公司 | 6f633bca-df33-11e9-953f-fa163e0a8baf | 金属锁定接骨板钉系统-锁定接骨板 | 锁定加压接骨板（含万向） | 手部接骨板 | 纯钛 | 非灭菌 |  | c8db07c5-ac28-11e9-8460-fa163e0a8baf | 国械注准20143462306 | 金属锁定接骨板钉系统 |  |  | 该产品由锁定接骨板、锁定螺钉、封孔螺丝组成。锁定接骨板包括直型接骨板和异型接骨板。锁定螺钉包括锥螺纹锁定螺钉、普通螺纹锁定螺钉和万向锁定螺钉，万向锁定螺钉由万向锁定螺钉和锁定帽组成。锁定螺钉杆部包括实心和空心两种型式。锁定接骨板由符合GB/T13810标准规定的TA3或TA4纯钛材料制成，锁定螺钉、封孔螺丝、锁定帽、压紧螺丝、镶套由符合GB/T13810标准规定的TC4钛合金材料制成。钛合金产品表面分阳极氧化处理和非阳极氧化处理两种。非灭菌包装。 | 该产品适用于四肢骨折的内固定。 | C0311070800204002615 | 03-骨科材料 | 11-接骨板 | 07-手部接骨板 | 080-固定板 | 02-纯钛 | 040-万向锁定加压/指骨干部/非灭菌 | 招标范围内-中选 | 1159 | 979 | 180
21da6f09-91ea-11eb-8996-40f2e9990f5b | 北京中安泰华科技有限公司 | 北京中安泰华科技有限公司 | 6f702d18-d0e6-11ec-a4e1-90e2ba8d9d30 | 锁定型金属接骨板固定系统-锁定接骨板 | 锁定加压接骨板（含万向） | 骨盆接骨板 | 纯钛 | 灭菌 |  | d03730a7-d5f4-11ea-a4d6-fa163e0a8baf | 国械注准20153130488 | 锁定型金属接骨板固定系统 |  | 钛 | 该产品由锁定接骨板和锁定接骨螺钉组成，锁定接骨板采用符合GB/T13810标准规定的纯钛TA3材料组成，锁定接骨螺钉采用符合GB/T13810标准规定的TC4钛合金材料制成，表面无着色，灭菌或非灭菌包装。 | 适用于四肢骨、骨盆骨折的内固定治疗。 | C0311080800201108725 | 03-骨科材料 | 11-接骨板 | 08-骨盆接骨板 | 080-固定板 | 02-纯钛 | 011-锁定加压/弧形/灭菌 | 招标范围内-中选 | 1078 | 908 | 170
c16255f7-483e-11ec-bbcb-44a84212d119 | 常州亨杰医疗器械有限公司 | 常州亨杰医疗器械有限公司 | 6f79f23c-9a9b-11ec-a4e1-90e2ba8d9d30 | 金属锁定接骨板系统-接骨板 | 锁定加压接骨板（含万向） | 尺骨接骨板 | 钛合金 | 非灭菌 |  | 7a51d2be-95fb-11ec-b3f8-90e2ba8d9d30 | 国械注准20223130223 | 金属锁定接骨板系统 |  | 钛合金 | 金属锁定板接骨板系统由锁定接骨板和锁定螺钉组成。产品由符合 GB/T 13810 规定的钛合金（TC4）材料制成。产品表面经着色阳极氧化处理、微弧阳极氧化处理或未经阳极氧化处理三种。产品以非灭菌状态交付。 | 该产品适用于四肢、骨盆、锁骨和手足部骨折内固定。 | C0311050800301207613 | 03-骨科材料 | 11-接骨板 | 05-尺骨接骨板 | 080-固定板 | 03-钛合金 | 012-锁定加压/远端/非灭菌 | 招标范围内-中选 | 1043 | 893 | 150
b2dac96c-4b3e-11ec-bbcb-44a84212d119 | 河北瑞鹤医疗器械有限公司 | 河北瑞鹤医疗器械有限公司 | 6f8b4a9b-3eb9-11eb-bb5e-fa163e311f19 | 手腕锁定接骨板系统-填塞钉 | 填塞钉 |  | 钛合金 | 非灭菌 |  | df4e6cd9-ba7d-11ea-8d16-fa163e0a8baf | 国械注准20193130922 | 手腕锁定接骨板系统 |  | 钛合金 | 手腕锁定接骨板系统产品选用钛合金材料制造，材料牌号为TC4，符合GB/T 13810材料标准。手腕锁定接骨板系统产品包括金属锁定接骨板、金属锁定接骨螺钉和金属非锁定接骨螺钉。手腕锁定接骨板系统产品表面经着色阳极氧化处理，产品的交付状态为非灭菌状态。 | 适用于手腕部骨折内固定。 | C0312070790300411655 | 03-骨科材料 | 12-螺钉 | 07-其他螺钉 | 079-螺钉 | 03-钛合金 | 004-非灭菌/直径≤4mm以下 | 招标范围内-中选 | 1 | 1
4d68c873-48fd-11ec-bbcb-44a84212d119 | 苏州市康力骨科器械有限公司 | 苏州市康力骨科器械有限公司 | 6f9cb4f5-dffa-11e9-953f-fa163e0a8baf | 金属锁定接骨板系统-锁定接骨板 | 锁定加压接骨板（含万向） | 手部接骨板 | 纯钛 | 灭菌 |  | 77d2aca0-add8-11e9-8460-fa163e0a8baf | 国械注准20173460052 | 金属锁定接骨板系统 |  | 纯钛 | 该产品包括锁定接骨板和锁定接骨螺钉，接骨板采用符合GB 4234标准规定的00Cr18Ni14Mo3不锈钢或符合GB/T 13810标准规定的TA3纯钛材料制成，接骨螺钉采用符合GB 4234标准规定的00Cr18Ni14Mo3不锈钢或符合GB/T 13810标准规定的TC4钛合金材料制成。纯钛及钛合金产品表面可采用阳极氧化处理。无菌和非无菌两种交付状态，无菌状态交付的产品经γ射线辐照灭菌。 | 适用于骨科手术时作四肢干骺端、锁骨、跟骨、骨盆骨折内固定用。 | C0311070800203507276 | 03-骨科材料 | 11-接骨板 | 07-手部接骨板 | 080-固定板 | 02-纯钛 | 035-万向锁定加压/掌骨基底部/灭菌 | 招标范围内-中选 | 1139 | 951 | 188
4d68c873-48fd-11ec-bbcb-44a84212d119 | 苏州市康力骨科器械有限公司 | 苏州市康力骨科器械有限公司 | 6fb78391-0a92-11eb-bf70-fa163e0a8baf | 金属锁定接骨板系统-锁定接骨板 | 锁定加压接骨板（含万向） | 通用接骨板 | 纯钛 | 非灭菌 |  | 77d2aca0-add8-11e9-8460-fa163e0a8baf | 国械注准20173460052 | 金属锁定接骨板系统 |  | 纯钛 | 该产品包括锁定接骨板和锁定接骨螺钉，接骨板采用符合GB 4234标准规定的00Cr18Ni14Mo3不锈钢或符合GB/T 13810标准规定的TA3纯钛材料制成，接骨螺钉采用符合GB 4234标准规定的00Cr18Ni14Mo3不锈钢或符合GB/T 13810标准规定的TC4钛合金材料制成。纯钛及钛合金产品表面可采用阳极氧化处理。无菌和非无菌两种交付状态，无菌状态交付的产品经γ射线辐照灭菌。 | 适用于骨科手术时作四肢干骺端、锁骨、跟骨、骨盆骨折内固定用。 | C0311150800202807276 | 03-骨科材料 | 11-接骨板 | 15-通用接骨板 | 080-固定板 | 02-纯钛 | 028-万向锁定加压/钩形/非灭菌 | 招标范围内-中选 | 1149 | 961 | 188
b2dac2f2-4b3e-11ec-bbcb-44a84212d119 | 江苏荷普医疗科技股份有限公司 | 江苏荷普医疗科技股份有限公司 | 6fbbd225-98f8-11eb-ac1c-fa163e311f19 | 直型金属接骨板 | 普通接骨板 | 尺骨接骨板 | 纯钛 | 非灭菌 |  | dfbba1ac-9759-11eb-ac1c-fa163e311f19 | 国械注准20153130955 | 直型金属接骨板 |  | 纯钛 | 该产品由符合GB 4234.1标准规定的00Cr18Ni14Mo3不锈钢或 GB/T 13810标准规定的TA3G纯钛材料制成。纯钛产品表面经 黑灰色阳极氧化处理，灭菌包装或非灭菌包装。 | 该产品适用于四肢骨干、骨骺、锁骨、骨盆部位的骨折复位 及矫形固定治疗。 | C0311050800200400113 | 03-骨科材料 | 11-接骨板 | 05-尺骨接骨板 | 080-固定板 | 02-纯钛 | 004-普通/干部/非灭菌 | 招标范围内-中选 | 816 | 635 | 181
c15e8a32-483e-11ec-bbcb-44a84212d119 | 常州市康辉医疗器械有限公司 | 常州市康辉医疗器械有限公司 | 6fd5ccba-a347-11ec-a4e1-90e2ba8d9d30 | 股骨交锁式髓内钉-拉力螺钉 | 拉力钉 |  | 钛合金 | 非灭菌 |  | d2ebfa62-a0d6-11ec-a4e1-90e2ba8d9d30 | 国械注准20223130104 | 股骨交锁式髓内钉 |  | 钛合金 | 产品由髓内钉主钉，锁定部件和封帽组成，锁定部件包括拉力螺钉，加压螺钉和锁定螺钉。采用符合GB/T13810标准规定的TC4钛合金材料制成，产品表面经着色阳极氧化处理，灭菌或非灭菌包装，灭菌产品经r射线辐照灭菌，无菌有效期为三年。 | 适用于股骨颈骨折，股骨粗隆间骨折或合并股骨干骨折。 | C0313110860301000059 | 03-骨科材料 | 13-髓内钉 | 11-髓内钉配件 | 086-髓内钉 | 03-钛合金 | 010-拉力螺钉/非灭菌 | 招标范围内-中选 | 560 | 560
c5b96083-4cc7-11ec-bbcb-44a84212d119 | 迪恩医疗科技有限公司 | 迪恩医疗科技有限公司 | 6ff559c5-a2e8-11e9-b4ed-fa163e0a8baf | 金属解剖型接骨板-骨盆接骨板 | 普通接骨板 | 骨盆接骨板 | 纯钛 | 非灭菌 |  | 8a69c7d4-9947-11e9-b4ed-fa163e0a8baf | 国械注准20163460733 | 金属解剖型接骨板 |  | 纯钛 | 产品选用符合GB4234标准的00Cr18Ni14Mo3不锈钢或符合GB/T13810标准规定的TA3纯钛材料制造，纯钛产品表面可经阳极氧化或微弧阳极氧化，非灭菌包装。 | 产品适用于四肢干骺端骨折内固定。不同型号具体使用范围见规格型号附页 | C0311080800200407890 | 03-骨科材料 | 11-接骨板 | 08-骨盆接骨板 | 080-固定板 | 02-纯钛 | 004-普通/弧形/非灭菌 | 招标范围内-中选 | 785 | 591 | 194
3f91e1e7-9465-11eb-875f-6c92bf359663 | 创生医疗器械（中国）有限公司 | 创生医疗器械（中国）有限公司 | 7006d3fc-a0fd-11ec-a4e1-90e2ba8d9d30 | 锁定金属接骨板 | 锁定加压接骨板（含万向） | 胫骨接骨板 | 纯钛 | 灭菌 |  | a4feb1b4-dec7-11eb-b658-0050568f9c84 | 国械注准20163132195 | 锁定金属接骨板 |  | 纯钛 | 该产品采用符合GB4234.1标准规定的00Cr18Ni14Mo3不锈钢或符合GB/T13810标准规定的TA3纯钛材料制成，纯钛产品表面有经过阳极氧化处理和未着色两种。灭菌和非灭菌包装。 | 该产品主要适用于四肢干骺端骨折作内固定，及上、下肢骨干骨折加压或保护性内固定用。 | C0311110800200904963 | 03-骨科材料 | 11-接骨板 | 11-胫骨接骨板 | 080-固定板 | 02-纯钛 | 009-锁定加压/干部/灭菌 | 招标范围内-中选 | 934 | 739 | 195
c16630b0-483e-11ec-bbcb-44a84212d119 | 江苏双羊医疗器械有限公司 | 江苏双羊医疗器械有限公司 | 7029a280-c550-11e9-953f-fa163e0a8baf | 钛质接骨板（解剖型接骨板） | 普通接骨板 | 肱骨接骨板 | 纯钛 | 非灭菌 |  | 970aa075-9d66-11e9-b4ed-fa163e0a8baf | 国械注准20163460451 | 钛质接骨板（解剖型接骨板） |  | 纯钛 | 该产品由符合GB/T13810-2007要求的TA2、TA3或TA4材料制造，详见产品规格型号附页。结构为解剖形状，表面采用阳极氧化处理。产品为非无菌包装。钛质接骨板需与钛质接骨螺钉配合使用。 | 该产品适用于锁骨、盆骨、四肢干骺端及跟骨骨折内固定，帮助骨折愈合。 | C0311040800200205214 | 03-骨科材料 | 11-接骨板 | 04-肱骨接骨板 | 080-固定板 | 02-纯钛 | 002-普通/近端/非灭菌 | 招标范围内-中选 | 831 | 633 | 198
da4c756e-4818-11ec-bbcb-44a84212d119 | 常州奥斯迈医疗器械有限公司 | 常州奥斯迈医疗器械有限公司 | 70534327-fe2a-11eb-b658-0050568f9c84 | 锁定金属接骨板 | 锁定加压接骨板（含万向） | 胫骨接骨板 | 纯钛 | 灭菌 |  | 8e334297-e2d3-11eb-b658-0050568f9c84 | 国械注准20163132198 | 锁定金属接骨板 |  | 纯钛 | 该产品为锁定型接骨板,采用符合GB4234.1标准的OOCr18Ni14Mo3不锈钢或GB/T 13810标准的TA3纯钛材料制造。纯钛材料产品表面经阳极氧化处理，包括灭菌和非灭菌包装。 | 适用于四肢长骨骨干，四肢干骺端，骨盆及锁骨骨折内固定 | C0311110800201504223 | 03-骨科材料 | 11-接骨板 | 11-胫骨接骨板 | 080-固定板 | 02-纯钛 | 015-万向锁定加压/干部/灭菌 | 招标范围内-中选 | 958 | 761 | 197
21dad267-91ea-11eb-8996-40f2e9990f5b | 北京贝思达生物技术有限公司 | 北京贝思达生物技术有限公司 | 70541b96-f105-11ec-9447-b4055d63f15c | 锁定金属接骨板系统-接骨板 | 锁定加压接骨板（含万向） | 锁骨接骨板 | 纯钛 | 灭菌 |  | dce54850-9cc0-11eb-ac1c-fa163e311f19 | 国械注准20153131355 | 锁定金属接骨板系统 |  | 纯钛 | 该产品由锁定金属接骨板及配套金属接骨螺钉组成，金属接骨板带有螺纹孔，螺钉头部带有螺纹。金属接骨板材料采用符合GB4234标准规定的00Cr18Ni14Mo3不锈钢材料或符合GB/T13810标准规定的TA2、TA3纯钛、TC4钛合金材料制成；金属接骨螺钉材料采用符合GB4234标准规定的00Cr18Ni14Mo3不锈钢材料或符合GB/T13810标准规定的TC4钛合金材料制成。表面无着色。灭菌或非灭菌包装。 | 主要适用于四肢骨折锁定内固定。 | C0311030800201900720 | 03-骨科材料 | 11-接骨板 | 03-锁骨接骨板 | 080-固定板 | 02-纯钛 | 019-锁定加压/外侧上方/灭菌 | 招标范围内-中选 | 1058 | 878 | 180
da4a6ec1-4818-11ec-bbcb-44a84212d119 | 上海康定医疗器械有限公司 | 上海康定医疗器械有限公司 | 707113ef-409a-11ed-9447-b4055d63f15c | 钛合金锁定接骨板系统-锁骨钩万向锁定板 小型 | 锁定加压接骨板（含万向） | 锁骨接骨板 | 钛合金 | 非灭菌 |  | 9e36360c-1c70-11ed-9447-b4055d63f15c | 国械注准20223131013 | 钛合金锁定接骨板系统 |  |  | 由锁钉接骨板、锁定螺钉、空心锁定螺钉组成，由符合GB/T13810标准规定的TC4钛合金材料制成。表面经微弧阳极氧化、着色阳极氧化处理或未经阳极氧化处理。 灭菌或非灭菌包装。灭菌包装产品经辐照灭菌，灭菌有效期5年。 | 适用于四肢骨折内固定. | C0311030800303600494 | 03-骨科材料 | 11-接骨板 | 03-锁骨接骨板 | 080-固定板 | 03-钛合金 | 036-万向锁定加压/外侧上方/非灭菌 | 招标范围内-中选 | 532 | 373 | 159
b2cb323d-4b3e-11ec-bbcb-44a84212d119 | 江苏安格尔医疗器械有限公司 | 江苏安格尔医疗器械有限公司 | 70a28d9e-8b78-11eb-ace3-fa163e311f19 | 金属接骨螺钉 | 普通接骨螺钉 | 皮质骨螺钉 | 钛合金 | 非灭菌 | 单独和成套均可 | d9140ac3-7aed-11eb-ad29-fa163e311f19 | 国械注准20153132146 | 金属接骨螺钉 |  | 钛合金 | 该产品材料GB4234.1标准的00Cr18Ni14Mo3不锈钢或GB/T13810标准的TC4钛合金。钛合金材料产品经阳极氧化处理。非灭菌包装。 | 适用于四肢骨折内固定 | C0312030790300506140 | 03-骨科材料 | 12-螺钉 | 03-皮质骨螺钉 | 079-螺钉 | 03-钛合金 | 005-非灭菌/2.7＜直径≤4mm | 招标范围内-中选 | 26 | 26
f5c285c8-4a83-11ec-bbcb-44a84212d119 | 上海三友医疗器械股份有限公司 | 上海三友医疗器械股份有限公司 | 70ae11af-e1f0-11ea-bf70-fa163e0a8baf | 金属锁定接骨板-股骨近端锁定接骨板 | 锁定加压接骨板（含万向） | 股骨接骨板 | 纯钛 | 非灭菌 |  | d62c77a7-eba4-11ec-9447-b4055d63f15c | 国械注准20173131000 | 金属锁定接骨板 | 国械注准20173461000 | 纯钛 | 该产品由符合GB/T 13810标准规定的TA2、TA3纯钛材料制成。表面可经阳极氧化处理。无菌或非灭菌包装，无菌有效期4年。 | 适用于骨科手术时四肢及骨盆骨折内固定 | C0311090800200806388 | 03-骨科材料 | 11-接骨板 | 09-股骨接骨板 | 080-固定板 | 02-纯钛 | 008-锁定加压/近端/非灭菌 | 招标范围内-中选 | 479 | 478 | 1
2200daab-91ea-11eb-8996-40f2e9990f5b | 武汉医佳宝生物材料有限公司 | 武汉医佳宝生物材料有限公司 | 70dd8218-4124-11ec-921a-0050568f9c84 | 解剖型金属接骨板-肱骨近端接骨板(Ⅰ) | 普通接骨板 | 肱骨接骨板 | 纯钛 | 非灭菌 |  | 7a10be97-3e00-11ec-921a-0050568f9c84 | 国械注准20213130799 | 解剖型金属接骨板 |  | TA3纯钛 | 该产品由符合GB/T13810规定的TA3纯钛材料制造，表面无着色，非灭菌包装。 | 适用于四肢骨折内固定。 | C0311040800200205286 | 03-骨科材料 | 11-接骨板 | 04-肱骨接骨板 | 080-固定板 | 02-纯钛 | 002-普通/近端/非灭菌 | 招标范围内-中选 | 834 | 634 | 200
4d6a9c6c-48fd-11ec-bbcb-44a84212d119 | 江苏百易得医疗科技有限公司 | 江苏百易得医疗科技有限公司 | 70e2eef8-bfd0-11e9-974a-fa163e0a8baf | 锁定接骨板 | 锁定加压接骨板（含万向） | 锁骨接骨板 | 纯钛 | 非灭菌 |  | d22d5d64-9d2e-11e9-b4ed-fa163e0a8baf | 国械注准20193131709 | 锁定接骨板 |  | 纯钛 | 该产品采用符合GB/T13810规定的TA3纯钛材料制造。产品表面无着色。包装分为灭菌包装和非灭菌包装两种。 | 适用于骨科手术时四肢、锁骨、盆骨骨折内固定。 | C0311030800202201797 | 03-骨科材料 | 11-接骨板 | 03-锁骨接骨板 | 080-固定板 | 02-纯钛 | 022-锁定加压/中段前方/非灭菌 | 招标范围内-中选 | 488 | 389 | 99
21d27aed-91ea-11eb-8996-40f2e9990f5b | 天津妙娅生物科技有限公司 | 天津妙娅生物科技有限公司 | 70fb2436-d2d3-11e9-953f-fa163e0a8baf | 直型金属接骨板系统-螺钉 | 中空（空心）螺钉（非锁定） |  | 钛合金 | 非灭菌 |  | c1da2f9c-b7e5-11e9-974a-fa163e0a8baf | 国械注准20173131362 | 直型金属接骨板系统 | 国械注准20173461362 | 钛合金 | 该产品由直型金属接骨板及配套金属接骨螺钉组成。金属接骨板材料采用符合GB 4234.1标准规定的00Cr18Ni14Mo3不锈钢材料或符合GB/T 13810标准规定的TA2、TA3纯钛材料制成；金属接骨螺钉材料采用符合GB4234.1标准规定的00Cr18Ni14Mo3不锈钢材料或符合GB/T 13810标准规定的TC4钛合金材料制成。表面无着色。灭菌或非灭菌包装。 | 主要适用于四肢骨干及骨盆骨折内固定。 | C0312050790302308503 | 03-骨科材料 | 12-螺钉 | 05-空心钉 | 079-螺钉 | 03-钛合金 | 023-非埋头/非锁定/非灭菌/4＜直径≤7mm | 招标范围内-中选 | 145 | 145
c1663616-483e-11ec-bbcb-44a84212d119 | 天津市金兴达实业有限公司 | 天津市金兴达实业有限公司 | 7118bdf3-c28b-11ea-8d16-fa163e0a8baf | 金属锁定接骨板系统-金属锁定接骨板 | 锁定加压接骨板（含万向） | 肱骨接骨板 | 钛合金 | 非灭菌 |  | 882bc4dd-c0dd-11ea-8d16-fa163e0a8baf | 国械注准20153131015 | 金属锁定接骨板系统 |  | Ti6Al7Nb | 金属锁定接骨板系统由金属锁定接骨板、金属锁定接骨螺钉、金属接骨螺钉和骨板填塞钉组成。其中，金属锁定接骨板的螺孔型式包含普通型、锥型、复合型、多角度型，金属锁定接骨螺钉和金属接骨螺钉的螺纹型式包含浅螺纹型、深螺纹型、对称螺纹型、不对称螺纹型，金属锁定接骨螺钉的头部型式包含直型和锥型，金属接骨螺钉的头部型式包含球型和锥型。金属锁定接骨板由符合GB/T 13810规定的TA3G纯钛材料或符合GB 23102规定的Ti6Al7Nb钛合金材料制成，螺钉由符合GB/T 13810规定的TC4钛合金材料或符合GB 23102规定的Ti6Al7Nb钛合金材料制成。产品表面可经着色阳极氧化和黑灰色阳极氧化处理。非灭菌包装。 | 适用于四肢骨折内固定。 | C0311040800301004755 | 03-骨科材料 | 11-接骨板 | 04-肱骨接骨板 | 080-固定板 | 03-钛合金 | 010-锁定加压/干部/非灭菌 | 招标范围内-中选 | 1167 | 1008 | 159
4d6a9c6c-48fd-11ec-bbcb-44a84212d119 | 江苏百易得医疗科技有限公司 | 江苏百易得医疗科技有限公司 | 718c6259-7844-11ed-9447-b4055d63f15c | 金属锁定钉板系统-锁定接骨板 | 锁定加压接骨板（含万向） | 骨盆接骨板 | 钛合金 | 非灭菌 |  | 8f4a9c43-67d7-11ed-9447-b4055d63f15c | 国械注准20223131380 | 金属锁定钉板系统 |  | 钛合金 | 该产品采用符合GB/T13810规定的TC4钛合金材料制造，产品由锁定接骨板和锁定接骨螺钉组成。产品表面可经着色阳极氧化处理。含非灭菌包装和辐照灭菌包装，灭菌有效期5年。 | 适用于四肢骨折内固定。 | C0311080800301001797 | 03-骨科材料 | 11-接骨板 | 08-骨盆接骨板 | 080-固定板 | 03-钛合金 | 010-锁定加压/直形/非灭菌 | 招标范围内-中选 | 612 | 513 | 99
b2cb323d-4b3e-11ec-bbcb-44a84212d119 | 江苏安格尔医疗器械有限公司 | 江苏安格尔医疗器械有限公司 | 71a79c8b-c89d-11e9-953f-fa163e0a8baf | 金属解剖型接骨板 | 普通接骨板 | 通用接骨板 | 不锈钢 | 非灭菌 |  | 78f6ae90-9fca-11e9-b4ed-fa163e0a8baf | 国械注准20163460347 | 金属解剖型接骨板 |  | 不锈钢 | 该产品材料为符合GB 4234-2003标准中的00Cr18Ni14Mo3不锈钢或符合GB/T13810-2007标准中的TA3纯钛。纯钛材料产品表面无着色或经黑灰色阳极氧化处理。非灭菌包装。 | 适用于骨科手术时四肢骨干骺端、锁骨、骨盆及髌骨骨折内固定 | C0311150800101006140 | 03-骨科材料 | 11-接骨板 | 15-通用接骨板 | 080-固定板 | 01-不锈钢 | 010-普通/异形/非灭菌 | 招标范围内-中选 | 636 | 488 | 148
21dad267-91ea-11eb-8996-40f2e9990f5b | 北京贝思达生物技术有限公司 | 北京贝思达生物技术有限公司 | 71ae7cbf-f121-11ec-9447-b4055d63f15c | 锁定金属接骨板系统-金属接骨螺钉 | 锁定螺钉 |  | 钛合金 | 灭菌 |  | dce54850-9cc0-11eb-ac1c-fa163e311f19 | 国械注准20153131355 | 锁定金属接骨板系统 |  | 钛合金 | 该产品由锁定金属接骨板及配套金属接骨螺钉组成，金属接骨板带有螺纹孔，螺钉头部带有螺纹。金属接骨板材料采用符合GB4234标准规定的00Cr18Ni14Mo3不锈钢材料或符合GB/T13810标准规定的TA2、TA3纯钛、TC4钛合金材料制成；金属接骨螺钉材料采用符合GB4234标准规定的00Cr18Ni14Mo3不锈钢材料或符合GB/T13810标准规定的TC4钛合金材料制成。表面无着色。灭菌或非灭菌包装。 | 主要适用于四肢骨折锁定内固定。 | C0312070790300100720 | 03-骨科材料 | 12-螺钉 | 07-其他螺钉 | 079-螺钉 | 03-钛合金 | 001-灭菌/直径≤4mm以下 | 招标范围内-中选 | 20 | 20
21dad267-91ea-11eb-8996-40f2e9990f5b | 北京贝思达生物技术有限公司 | 北京贝思达生物技术有限公司 | 71dd5f1d-0d8b-11ed-9447-b4055d63f15c | 解剖型金属接骨板系统-接骨板 | 普通接骨板 | 锁骨接骨板 | 纯钛 | 灭菌 |  | c36e31c7-9cbc-11eb-ac1c-fa163e311f19 | 国械注准20153131912 | 解剖型金属接骨板系统 |  | 纯钛 | 该产品由解剖型金属接骨板及配套金属接骨螺钉组成。金属接骨板材料采用符合GB4234标准规定的00Cr18Ni14Mo3不锈钢材料或符合GB/T13810标准规定的TA2、TA3纯钛材料制成；金属接骨螺钉材料采用符合GB4234标准规定的00Cr18Ni14Mo3不锈钢材料或符合GB/T13810标准规定的TC4钛合金材料制成。表面无着色。灭菌或非灭菌包装。 | 该产品适用于四肢干骺端骨折内固定。 | C0311030800200900720 | 03-骨科材料 | 11-接骨板 | 03-锁骨接骨板 | 080-固定板 | 02-纯钛 | 009-普通/内侧前方/灭菌 | 招标范围内-中选 | 917 | 737 | 180
21dad267-91ea-11eb-8996-40f2e9990f5b | 北京贝思达生物技术有限公司 | 北京贝思达生物技术有限公司 | 71ea8f15-25e4-11ed-9447-b4055d63f15c | 锁定金属接骨板系统-金属接骨板 | 锁定加压接骨板（含万向） | 胫骨接骨板 | 纯钛 | 非灭菌 |  | dce54850-9cc0-11eb-ac1c-fa163e311f19 | 国械注准20153131355 | 锁定金属接骨板系统 |  | 纯钛 | 该产品由锁定金属接骨板及配套金属接骨螺钉组成，金属接骨板带有螺纹孔，螺钉头部带有螺纹。金属接骨板材料采用符合GB4234标准规定的00Cr18Ni14Mo3不锈钢材料或符合GB/T13810标准规定的TA2、TA3纯钛、TC4钛合金材料制成；金属接骨螺钉材料采用符合GB4234标准规定的00Cr18Ni14Mo3不锈钢材料或符合GB/T13810标准规定的TC4钛合金材料制成。表面无着色。灭菌或非灭菌包装。 | 主要适用于四肢骨折锁定内固定。 | C0311110800201600720 | 03-骨科材料 | 11-接骨板 | 11-胫骨接骨板 | 080-固定板 | 02-纯钛 | 016-万向锁定加压/干部/非灭菌 | 招标范围内-中选 | 1182 | 1002 | 180
c8fd391f-6ec8-11ec-8a81-34735a9d8166 | 江苏乾瑞医疗器械有限公司 | 江苏乾瑞医疗器械有限公司 | 71ecfcd9-a749-11ed-9447-b4055d63f15c | 锁定型金属接骨板系统-锁定接骨板 | 锁定加压接骨板（含万向） | 股骨接骨板 | 纯钛 | 非灭菌 |  | a69800da-a391-11ed-9447-b4055d63f15c | 国械注准20233130101 | 锁定型金属接骨板系统 |  | 纯钛 | 该产品由锁定接骨板、 锁定接骨螺钉和非锁定接骨螺钉组成。 接骨板选用符合GB/T13810中规定的纯钛TA3G材料制成；接骨螺钉选用符合GB/T13810中规定的TC4钛合金材料制成： 表面经阳极氧化（着色、 黑灰色）和非阳极氧化处理， 非灭菌包装。 | 适用于四肢骨（包括上肢带骨： 锁骨、 肩胛骨， 自由上肢 骨：肱骨、 桡骨、 尺骨、 腕骨、 掌骨、 指骨， 下肢带骨： 髋 骨、 坐骨、 耻骨；自由下肢骨：股骨、 髌骨、 胫骨、腓骨、 跗骨、 跖骨、 趾骨、 跟骨、 距骨）骨折内固定。 | C0311090800201214767 | 03-骨科材料 | 11-接骨板 | 09-股骨接骨板 | 080-固定板 | 02-纯钛 | 012-锁定加压/远端/非灭菌 | 招标范围内-中选 | 1168 | 970 | 198
da4c756e-4818-11ec-bbcb-44a84212d119 | 常州奥斯迈医疗器械有限公司 | 常州奥斯迈医疗器械有限公司 | 71fdf9bb-d3ae-11e9-953f-fa163e0a8baf | 锁定金属螺钉-填塞钉 | 填塞钉 |  | 钛合金 | 非灭菌 |  | 9a749489-1465-11ec-b658-0050568f9c84 | 国械注准20173130526 | 锁定金属螺钉 | 国械注准20173460526 | 钛合金 | 该产品由接骨螺钉和填塞钉组成，由符合GB4234.1标准规定的00Cr18Ni14Mo3不锈钢材料或符合GB/T13810标准规定的TC4钛合金材料制成。部分钛合金产品表面经阳极氧化处理。灭菌和非灭菌包装。 | 适用于骨科手术时骨折内固定。 | C0312070790300504223 | 03-骨科材料 | 12-螺钉 | 07-其他螺钉 | 079-螺钉 | 03-钛合金 | 005-非灭菌/4＜直径≤7mm | 招标范围内-中选 | 1 | 1
21faafdb-91ea-11eb-8996-40f2e9990f5b | 大博医疗科技股份有限公司 | 大博医疗科技股份有限公司 | 71fe0a92-58e9-11ed-9447-b4055d63f15c | 金属锁定接骨板系统-接骨板 | 锁定加压接骨板（含万向） | 桡骨接骨板 | 纯钛 | 灭菌 |  | 8d54478f-0582-11ec-b658-0050568f9c84 | 国械注准20163132504 | 金属锁定接骨板系统 | 国械注准20163462504 | 纯钛 | 产品包括接骨板及接骨螺钉。产品采用符合GB/T13810规定的TA3G纯钛和TC4钛合金制成。接骨板材料为TA3G纯钛或TC4钛合金；接骨螺钉材料为TC4钛合金。产品表面经着色阳极氧化处理。含灭菌和非灭菌两种包装。 | 钛合金材料接骨板和接骨螺钉联合使用，适用于四肢骨折内固定；纯钛材料接骨板与钛合金材料接骨螺钉联合使用，适用于四肢骨骨折内固定。 | C0311060800200700419 | 03-骨科材料 | 11-接骨板 | 06-桡骨接骨板 | 080-固定板 | 02-纯钛 | 007-锁定加压/近端/灭菌 | 招标范围内-中选 | 527 | 449 | 78
21d27aed-91ea-11eb-8996-40f2e9990f5b | 天津妙娅生物科技有限公司 | 天津妙娅生物科技有限公司 | 72270324-f1f0-11ec-9447-b4055d63f15c | 锁定金属接骨板系统-接骨板 | 锁定加压接骨板（含万向） | 桡骨接骨板 | 纯钛 | 灭菌 |  | bb5252f6-e958-11ec-9447-b4055d63f15c | 国械注准20173130457 | 锁定金属接骨板系统 | 国械注准20173460457 | 纯钛 | 该产品由锁定金属接骨板及配套金属接骨螺钉组成，金属接骨板带有螺纹孔，螺钉头部带有螺纹。金属接骨板材料采用符合GB4234标准规定的00Cr18Ni14Mo3不锈钢材料或符合GB/T13810标准规定的TA2、TA3纯钛、TC4钛合金材料制成；金属接骨螺钉材料采用符合GB4234标准规定00Cr18Ni14Mo3不锈钢材料或符合GB/T13810标准规定的TC4钛合金材料制成。表面无着色。灭菌或非灭菌包装。灭菌产品经辐照灭菌，灭菌有效期5年。 | 该产品适用于四肢骨折锁定内固定、矫形和关节融合。 | C0311060800200708503 | 03-骨科材料 | 11-接骨板 | 06-桡骨接骨板 | 080-固定板 | 02-纯钛 | 007-锁定加压/近端/灭菌 | 招标范围内-中选 | 1059 | 859 | 200
21e20b20-91ea-11eb-8996-40f2e9990f5b | 上海浦卫医疗器械厂有限公司 | 上海浦卫医疗器械厂有限公司 | 72308e38-1f63-11ec-85e0-0050568f9c84 | 金属直型接骨板 | 普通接骨板 | 通用接骨板 | 钛合金 | 非灭菌 |  | 95892f4f-69d8-11ec-9f32-0050568f9c84 | 国械注准20163132056 | 金属直型接骨板 | 国械注准20163462056 | 钛合金 | 该产品采用符合GB4234.1标准规定的00Cr18Ni14Mo3不锈钢、符合ISO5832-2标准规定的纯钛或符合ISO5832-3标准规定的Ti6A14V钛合金材料制成，纯钛及钛合金产品表面经过阳极氧化处理或表面无着色。灭菌包装或非灭菌包装。 | 该产品适用于四肢管状骨、四肢关节周围骨、跟骨、肋骨、跗骨及骨盆骨折、脱位、矫形的内固定。 | C0311150800300609889 | 03-骨科材料 | 11-接骨板 | 15-通用接骨板 | 080-固定板 | 03-钛合金 | 006-普通/管形/非灭菌 | 招标范围内-中选 | 902 | 702 | 200
da4c9753-4818-11ec-bbcb-44a84212d119 | 山东康盛医疗器械股份有限公司 | 山东康盛医疗器械股份有限公司 | 7235c5e1-00ce-11ec-b658-0050568f9c84 | 中空接骨螺钉 | 中空（空心）螺钉（非锁定） |  | 钛合金 | 非灭菌 |  | 9ffe86c0-ff22-11eb-b658-0050568f9c84 | 国械注准20173130674 | 中空接骨螺钉 |  | 钛合金 | 该产品采用符合GB/T 13810标准规定的TC4钛合金材料制成，表面分为无着色和着色阳极氧化两种处理方式。产品的交付状态有灭菌和非灭菌状态2种形式。灭菌状态交付的产品采用辐照剂量为25kGy~38kGy的y射线辐照灭菌，灭菌有效期为5年。 | 该产品用于四肢骨折内固定 | C0312050790302410667 | 03-骨科材料 | 12-螺钉 | 05-空心钉 | 079-螺钉 | 03-钛合金 | 024-非埋头/非锁定/非灭菌/直径＞7mm以上 | 招标范围内-中选 | 159 | 159
21dad267-91ea-11eb-8996-40f2e9990f5b | 北京贝思达生物技术有限公司 | 北京贝思达生物技术有限公司 | 723980b1-25df-11ed-9447-b4055d63f15c | 锁定金属接骨板系统-金属接骨板 | 锁定加压接骨板（含万向） | 腓骨接骨板 | 纯钛 | 非灭菌 |  | dce54850-9cc0-11eb-ac1c-fa163e311f19 | 国械注准20153131355 | 锁定金属接骨板系统 |  | 纯钛 | 该产品由锁定金属接骨板及配套金属接骨螺钉组成，金属接骨板带有螺纹孔，螺钉头部带有螺纹。金属接骨板材料采用符合GB4234标准规定的00Cr18Ni14Mo3不锈钢材料或符合GB/T13810标准规定的TA2、TA3纯钛、TC4钛合金材料制成；金属接骨螺钉材料采用符合GB4234标准规定的00Cr18Ni14Mo3不锈钢材料或符合GB/T13810标准规定的TC4钛合金材料制成。表面无着色。灭菌或非灭菌包装。 | 主要适用于四肢骨折锁定内固定。 | C0311120800200800720 | 03-骨科材料 | 11-接骨板 | 12-腓骨接骨板 | 080-固定板 | 02-纯钛 | 008-锁定加压/近端/非灭菌 | 招标范围内-中选 | 1058 | 878 | 180
c5b86c05-4cc7-11ec-bbcb-44a84212d119 | 河南德高实业股份有限公司 | 河南德高实业股份有限公司 | 7249d005-7764-11eb-9e80-fa163e311f19 | 金属锁定板钉系统-锁定接骨板 | 锁定加压接骨板（含万向） | 胫骨接骨板 | 纯钛 | 非灭菌 |  | 8742f3b3-74e4-11eb-8968-fa163e311f19 | 国械注准20143132127 | 金属锁定板钉系统 |  | 纯钛 | 金属锁定板钉系统包括锁定接骨板和锁定接骨螺钉,接骨板材料采用符合GB/T 13810标准中的纯钛TA3G制造,锁定螺钉材料采用符合GB/T 13810标准中的TC4钛合金制造，产品表面无着色，非灭菌包装。 | 适用于四肢骨骨干及骨干骺端骨折、锁骨、跟骨和骨盆骨折。 | C0311110800201011034 | 03-骨科材料 | 11-接骨板 | 11-胫骨接骨板 | 080-固定板 | 02-纯钛 | 010-锁定加压/干部/非灭菌 | 招标范围内-中选 | 796 | 596 | 200
da4c756e-4818-11ec-bbcb-44a84212d119 | 常州奥斯迈医疗器械有限公司 | 常州奥斯迈医疗器械有限公司 | 72938d15-ae59-11ec-a4e1-90e2ba8d9d30 | 锁定金属接骨板 | 锁定加压接骨板（含万向） | 股骨接骨板 | 纯钛 | 非灭菌 |  | 8e334297-e2d3-11eb-b658-0050568f9c84 | 国械注准20163132198 | 锁定金属接骨板 |  | 纯钛 | 该产品为锁定型接骨板,采用符合GB4234.1标准的OOCr18Ni14Mo3不锈钢或GB/T 13810标准的TA3纯钛材料制造。纯钛材料产品表面经阳极氧化处理，包括灭菌和非灭菌包装。 | 适用于四肢长骨骨干，四肢干骺端，骨盆及锁骨骨折内固定 | C0311090800201204223 | 03-骨科材料 | 11-接骨板 | 09-股骨接骨板 | 080-固定板 | 02-纯钛 | 012-锁定加压/远端/非灭菌 | 招标范围内-中选 | 926 | 729 | 197
4d6aa4fd-48fd-11ec-bbcb-44a84212d119 | 苏州苏南捷迈得医疗器械有限公司 | 苏州苏南捷迈得医疗器械有限公司 | 729add8b-baaa-11ea-8d16-fa163e0a8baf | 锁定金属接骨板 | 锁定加压接骨板（含万向） | 手部接骨板 | 纯钛 | 非灭菌 |  | ad601e9a-7d31-11ea-80a3-fa163e0a8baf | 国械注准20153130663 | 锁定金属接骨板 |  | 纯钛 | 锁定金属接骨板分为直型、异型两种，孔的型式为螺纹孔和加压孔相配合的结构形式。采用符合GB4234标准的00Cr18Ni14Mo3不锈钢或符合GB/T13810标准的TA3纯钛材料制造。纯钛产品表面可经微弧阳极氧化处理。非灭菌包装 | 该产品与锁定金属接骨螺钉配合使用，适用于四肢骨折内固定。 | C0311070800202001950 | 03-骨科材料 | 11-接骨板 | 07-手部接骨板 | 080-固定板 | 02-纯钛 | 020-锁定加压/掌骨干部/非灭菌 | 招标范围内-中选 | 930 | 929 | 1
da4a6ec1-4818-11ec-bbcb-44a84212d119 | 上海康定医疗器械有限公司 | 上海康定医疗器械有限公司 | 729b4fc3-2dbb-11ed-9447-b4055d63f15c | 钛合金锁定接骨板系统-重建万向锁定板 微型 | 锁定加压接骨板（含万向） | 手部接骨板 | 钛合金 | 非灭菌 |  | 9e36360c-1c70-11ed-9447-b4055d63f15c | 国械注准20223131013 | 钛合金锁定接骨板系统 |  |  | 由锁钉接骨板、锁定螺钉、空心锁定螺钉组成，由符合GB/T13810标准规定的TC4钛合金材料制成。表面经微弧阳极氧化、着色阳极氧化处理或未经阳极氧化处理。 灭菌或非灭菌包装。灭菌包装产品经辐照灭菌，灭菌有效期5年。 | 适用于四肢骨折内固定. | C0311070800303400494 | 03-骨科材料 | 11-接骨板 | 07-手部接骨板 | 080-固定板 | 03-钛合金 | 034-万向锁定加压/掌骨干部/非灭菌 | 招标范围内-中选 | 574 | 415 | 159
21e20b20-91ea-11eb-8996-40f2e9990f5b | 上海浦卫医疗器械厂有限公司 | 上海浦卫医疗器械厂有限公司 | 729cea1f-6158-11ec-bee9-0050568f9c84 | 空心接骨螺钉 | 中空（空心）螺钉（非锁定） |  | 钛合金 | 灭菌 |  | dccd2ef7d33f4d1ba92dad5d1f3aef6f | 国械注准20183131634 | 空心接骨螺钉 | 国械注准20183461634 | 钛合金 | 该产品由空心接骨螺钉（普通）、空心接骨螺钉（带垫圈）、空心接骨螺钉（带垫圈、弹簧）以及空心接骨螺钉（渐进式变螺距）组成。其中，螺钉和弹簧材料符合GB 4234.1中规定的00Cr18Ni14Mo3不锈钢或GB/T 13810中规定的TC4钛合金；垫圈材料符合GB 4234.1中规定的00Cr18Ni14Mo3不锈钢或GB/T 13810中中规定的TA2G、TA3G、TA4G纯钛、或符合GB/T 13810中规定的TC4钛合金。钛及钛合金产品表面有阳极氧化或无阳极氧化。所有产品有灭菌或非灭菌包装。产品为一次性使用，灭菌有效期为五年。 | 该产品是供骨科手术时作内固定用。 | C0312050790301909889 | 03-骨科材料 | 12-螺钉 | 05-空心钉 | 079-螺钉 | 03-钛合金 | 019-非埋头/非锁定/灭菌/直径≤4mm以下 | 招标范围内-中选 | 159 | 159
b2e0497c-4b3e-11ec-bbcb-44a84212d119 | 山东航维骨科医疗器械股份有限公司 | 山东航维骨科医疗器械股份有限公司 | 72d0e341-8f98-11eb-ace3-fa163e311f19 | 金属带锁髓内钉-锁钉 | 交锁钉 |  | 钛合金 | 灭菌 |  | 7fdd0888-8242-11eb-ace3-fa163e311f19 | 国械注准20153132220 | 金属带锁髓内钉 |  | 钛合金 | 该产品由主钉、堵帽和锁钉组成，材质采用符合GB/T 13810的Ti6A14V钛合金。灭菌和非灭菌两种包装。灭菌包装采用环氧乙烷灭菌，灭菌有效期为2年。 | 适用于骨科手术中股骨、胫骨、肱骨、尺桡骨骨折的髓内固定。 | C0313110860300700156 | 03-骨科材料 | 13-髓内钉 | 11-髓内钉配件 | 086-髓内钉 | 03-钛合金 | 007-螺旋刀片/灭菌 | 招标范围内-中选 | 255 | 255
b2dac96c-4b3e-11ec-bbcb-44a84212d119 | 河北瑞鹤医疗器械有限公司 | 河北瑞鹤医疗器械有限公司 | 72fa9f1b-5483-11eb-bb5e-fa163e311f19 | 金属髓内针 | 髓内钉 | 弹性髓内钉 | 钛合金 | 非灭菌 |  | 7bbe8ddb-5181-11eb-bb5e-fa163e311f19 | 国械注准20203130893 | 金属髓内针 |  | 钛合金 | 金属髓内针包括弹性髓内针和尾帽, 选用钛合金材料制成,牌号为TC20,钛合金材料符合GB/T 13810-2017标准的规定。产品表面可经着色阳极氧化处理, 产品的交付状态为非灭菌状态。 | 该产品适用于四肢长管骨骨折内固定。 | C0313090860300411655 | 03-骨科材料 | 13-髓内钉 | 09-弹性髓内钉 | 086-髓内钉 | 03-钛合金 | 004-带尾帽/弯形/非灭菌 | 招标范围内-中选 | 675 | 577 | 98
21d27aed-91ea-11eb-8996-40f2e9990f5b | 天津妙娅生物科技有限公司 | 天津妙娅生物科技有限公司 | 72ffbbce-2841-11ed-9447-b4055d63f15c | 带锁髓内钉-主钉(垂直型) | 髓内钉 | 肱骨髓内钉 | 钛合金 | 非灭菌 |  | 9ffc110a-7db0-11ec-b3f8-90e2ba8d9d30 | 国械注准20173130180 | 带锁髓内钉 | 国械注准20173460180 | 钛合金 | 该产品为带锁髓内钉，分垂直型和倾斜型两种类型，其中垂直型髓内钉由主钉、盖帽和锁钉组成，倾斜型髓内钉由主钉、盖帽、锁钉和拉力钉组成。由符合GB4234标准规定的00Cr18Ni14Mo3不锈钢材料或符合GB/T 13810标准规定的TC4钛合金材料制成，钛合金产品表面无着色，非灭菌包装。 | 该产品适用于股骨干骨折，胫骨干骨折，股骨颈骨折，股骨粗隆间骨折或合并股骨干骨折，股骨髁上骨折，股骨髁间骨折或合并股骨干骨折，肱骨干骨折内固定。 | C0313020860301208503 | 03-骨科材料 | 13-髓内钉 | 02-肱骨髓内钉 | 086-髓内钉 | 03-钛合金 | 012-肱骨干/弯形/非灭菌 | 招标范围内-中选 | 696 | 496 | 200
4d6ac4b2-48fd-11ec-bbcb-44a84212d119 | 天津市威曼生物材料有限公司 | 天津市威曼生物材料有限公司 | 730899dc-b84e-11ea-9ac3-fa163e0a8baf | 金属锁定接骨板钉系统-接骨板 | 锁定加压接骨板（含万向） | 锁骨接骨板 | 纯钛 | 非灭菌 |  | bd72a8d9-b5da-11ea-9ac3-fa163e0a8baf | 国械注准20153131363 | 金属锁定接骨板钉系统 |  | 纯钛 | 该产品包括锁定接骨板及锁定螺钉。锁定接骨板由符合GB 4234.1标准规定的00Cr18Ni14Mo3不锈钢或符合GB/T 13810标准规定的TA3G、TA4G纯钛材料制成，锁定螺钉由符合GB 4234.1标准规定的00Cr18Ni14Mo3不锈钢或符合GB/T 13810标准的TC4钛合金材料制成。纯钛和钛合金产品表面分为阳极氧化处理和非阳极氧化处理。灭菌和非灭菌包装。 | 适用于骨科手术时四肢骨折断端的连接与固定。 | C0311030800202607152 | 03-骨科材料 | 11-接骨板 | 03-锁骨接骨板 | 080-固定板 | 02-纯钛 | 026-锁定加压/内侧前方/非灭菌 | 招标范围内-中选 | 560 | 360 | 200
22012a6c-91ea-11eb-8996-40f2e9990f5b | 史赛克（北京）医疗器械有限公司 | Stryker GmbH | 731870b7-d2d4-11e9-953f-fa163e0a8baf | 髓内钉系统-髓内钉 | 髓内钉 | 肱骨髓内钉 | 钛合金 | 灭菌 |  | B11C20F3-1C5A-415A-A8A2-B27CC3FDBEAC | 国械注进20163462780 | 髓内钉系统 T2 Nailing Systems |  | 钛合金 | 本产品为非有源外科金属植入物，采用符合ISO5832-3中规定的Ti6Al4V钛合金材料制造。由髓内钉、交锁螺钉、尾钉、垫片、加压螺钉和螺母组成。产品经阳极氧化处理。产品包含灭菌和非灭菌两种包装，灭菌包装的产品经γ射线灭菌。 | 适用于四肢及足踝的骨折断端的稳定，直到骨骼愈合为止。 | C0313020860300303633 | 03-骨科材料 | 13-髓内钉 | 02-肱骨髓内钉 | 086-髓内钉 | 03-钛合金 | 003-近端短型/弯形/灭菌 | 招标范围内-中选 | 1144 | 945 | 199
3f91e1e7-9465-11eb-875f-6c92bf359663 | 创生医疗器械（中国）有限公司 | 创生医疗器械（中国）有限公司 | 73286279-af05-11ec-a4e1-90e2ba8d9d30 | 锁定金属接骨板 | 锁定加压接骨板（含万向） | 股骨接骨板 | 纯钛 | 灭菌 |  | c5ee0cf7-9c94-11e9-b4ed-fa163e0a8baf | 国械注准20163462195 | 锁定金属接骨板 |  | 纯钛 | 该产品采用符合GB4234标准规定的00Cr18Ni14Mo3不锈钢或符合GB/T13810标准规定的TA3纯钛材料制成，纯钛产品表面有经过阳极氧化处理和未着色两种。灭菌和非灭菌包装。 | 该产品主要适用于四肢干骺端骨折作内固定，及上、下肢骨干骨折加压或保护性内固定用。 | C0311090800200904963 | 03-骨科材料 | 11-接骨板 | 09-股骨接骨板 | 080-固定板 | 02-纯钛 | 009-锁定加压/干部/灭菌 | 招标范围内-中选 | 903 | 708 | 195
f5c285c8-4a83-11ec-bbcb-44a84212d119 | 上海三友医疗器械股份有限公司 | 上海三友医疗器械股份有限公司 | 73322b6b-d1a3-11ec-9447-b4055d63f15c | 金属锁定接骨板-T型锁定接骨板 | 锁定加压接骨板（含万向） | 胫骨接骨板 | 纯钛 | 非灭菌 |  | d62c77a7-eba4-11ec-9447-b4055d63f15c | 国械注准20173131000 | 金属锁定接骨板 | 国械注准20173461000 | 纯钛 | 该产品由符合GB/T 13810标准规定的TA2、TA3纯钛材料制成。表面可经阳极氧化处理。无菌或非灭菌包装，无菌有效期4年。 | 适用于骨科手术时四肢及骨盆骨折内固定 | C0311110800200806388 | 03-骨科材料 | 11-接骨板 | 11-胫骨接骨板 | 080-固定板 | 02-纯钛 | 008-锁定加压/近端/非灭菌 | 招标范围内-中选 | 506 | 505 | 1
21da6f09-91ea-11eb-8996-40f2e9990f5b | 北京中安泰华科技有限公司 | 北京中安泰华科技有限公司 | 736d188a-ae30-11eb-a006-0050568f9c84 | 金属髓内针-Ⅰ型(F) | 髓内钉 | 弹性髓内钉 | 钛合金 | 非灭菌 |  | cc324ecd-eb7c-11ec-9447-b4055d63f15c | 国械注准20173130918 | 金属髓内针 | 国械注准20173460918 | 钛合金 | 该产品由符合GB/T13810标准规定的TC4钛合金材料制成。表面经着色阳极氧化处理。灭菌和非灭菌包装。灭菌包装产品经辐照灭菌，有效期为5年。 | 适用于四肢骨折内固定。 | C0313090860300608725 | 03-骨科材料 | 13-髓内钉 | 09-弹性髓内钉 | 086-髓内钉 | 03-钛合金 | 006-不带尾帽/直型/非灭菌 | 招标范围内-中选 | 692 | 522 | 170
21d9fb24-91ea-11eb-8996-40f2e9990f5b | 江苏金鹿集团医疗器械有限公司 | 江苏金鹿集团医疗器械有限公司 | 7374dd62-c6bb-11ec-a4e1-90e2ba8d9d30 | 金属解剖型接骨板 | 普通接骨板 | 肱骨接骨板 | 不锈钢 | 非灭菌 |  | 804d1a35-b54d-11ec-a4e1-90e2ba8d9d30 | 国械注准20173130022 | 金属解剖型接骨板 | 国械注准20173460022 | 不锈钢 | 该产品采用符合GB/T13810标准规定的TA3纯钛或符合GB4234.1标准规定的00Cr18Ni14Mo3不锈钢材料制成。纯钛产品表面无着色。非灭菌包装。 | 该适用于四肢、骨盆、骨干骺端及其骨干移行处的骨折内固定。 | C0311040800100211093 | 03-骨科材料 | 11-接骨板 | 04-肱骨接骨板 | 080-固定板 | 01-不锈钢 | 002-普通/近端/非灭菌 | 招标范围内-中选 | 893 | 693 | 200
c1662b3e-483e-11ec-bbcb-44a84212d119 | 江苏艾迪尔医疗科技股份有限公司 | 江苏艾迪尔医疗科技股份有限公司 | 7379bdad-c6fe-11ea-a4d6-fa163e0a8baf | 解剖型金属锁定接骨板钉系统-接骨板 | 锁定加压接骨板（含万向） | 足部接骨板 | 不锈钢 | 非灭菌 |  | 80a81c2b-c5a4-11ea-a4d6-fa163e0a8baf | 国械注准20153131024 | 解剖型金属锁定接骨板钉系统 |  | 不锈钢 | 该系统中的锁定接骨螺钉采用符合GB/T13810标准规定的TC4钛合金材料制成，解剖型锁定接骨板采用符合GB/T13810规定的纯钛TA3材料或采用符合GB4234.1的00Cr18Ni14Mo3不锈钢制成。纯钛和钛合金产品分未经表面阳极氧化和经表面着色阳极氧化或经表面微弧阳极氧化。非灭菌包装。 | 该产品适用于四肢骨干骺端骨折内固定。 | C0311140800101207435 | 03-骨科材料 | 11-接骨板 | 14-足部接骨板 | 080-固定板 | 01-不锈钢 | 012-锁定加压/后足/非灭菌 | 招标范围内-中选 | 1033 | 913 | 120
21fa4849-91ea-11eb-8996-40f2e9990f5b | 常州鼎健医疗器械有限公司 | 常州鼎健医疗器械有限公司 | 738a7a77-9dc8-11ec-a4e1-90e2ba8d9d30 | 带锁髓内钉 | 交锁钉 |  | 钛合金 | 灭菌 |  | a3e26ed1-da36-11eb-b658-0050568f9c84 | 国械注准20163132438 | 带锁髓内钉 |  | 钛合金 | 产品由胫骨髓内钉、股骨逆行髓内钉、标准伽玛（γ）型髓内钉-1、标准伽玛（γ）型髓内钉-2、加长伽玛（γ）型髓内钉以及股骨髓内钉组成。该产品采用GB/T 13810中规定的TC4钛合金材料制造。产品表面可经阳极氧化处理。产品分为灭菌和非灭菌两种包装。 | 适用于骨科手术时股骨干骨折、胫骨干骨折、股骨颈骨折、股骨粗隆间骨折或合并股骨干骨折、股骨髁上骨折、股骨髁间骨折或合并股骨干骨折内固定使用。 | C0313110860300303519 | 03-骨科材料 | 13-髓内钉 | 11-髓内钉配件 | 086-髓内钉 | 03-钛合金 | 003-交锁钉/灭菌 | 招标范围内-中选 | 647 | 647
21d9fb24-91ea-11eb-8996-40f2e9990f5b | 江苏金鹿集团医疗器械有限公司 | 江苏金鹿集团医疗器械有限公司 | 738e240a-c69f-11ec-a4e1-90e2ba8d9d30 | 金属解剖型接骨板 | 普通接骨板 | 股骨接骨板 | 纯钛 | 非灭菌 |  | 804d1a35-b54d-11ec-a4e1-90e2ba8d9d30 | 国械注准20173130022 | 金属解剖型接骨板 | 国械注准20173460022 | 纯钛 | 该产品采用符合GB/T13810标准规定的TA3纯钛或符合GB4234.1标准规定的00Cr18Ni14Mo3不锈钢材料制成。纯钛产品表面无着色。非灭菌包装。 | 该适用于四肢、骨盆、骨干骺端及其骨干移行处的骨折内固定。 | C0311090800200611093 | 03-骨科材料 | 11-接骨板 | 09-股骨接骨板 | 080-固定板 | 02-纯钛 | 006-普通/远端/非灭菌 | 招标范围内-中选 | 1069 | 869 | 200
da4a6ec1-4818-11ec-bbcb-44a84212d119 | 上海康定医疗器械有限公司 | 上海康定医疗器械有限公司 | 73cf6b06-2f34-11ed-9447-b4055d63f15c | 钛合金锁定接骨板系统-T型加压锁定板 微型 | 锁定加压接骨板（含万向） | 胫骨接骨板 | 钛合金 | 非灭菌 |  | 9e36360c-1c70-11ed-9447-b4055d63f15c | 国械注准20223131013 | 钛合金锁定接骨板系统 |  |  | 由锁钉接骨板、锁定螺钉、空心锁定螺钉组成，由符合GB/T13810标准规定的TC4钛合金材料制成。表面经微弧阳极氧化、着色阳极氧化处理或未经阳极氧化处理。 灭菌或非灭菌包装。灭菌包装产品经辐照灭菌，灭菌有效期5年。 | 适用于四肢骨折内固定. | C0311160800300500494 | 03-骨科材料 | 11-接骨板 | 16-小儿接骨板 | 080-固定板 | 03-钛合金 | 005-胫骨/锁定加压 | 招标范围内-中选 | 654 | 495 | 159
21dad267-91ea-11eb-8996-40f2e9990f5b | 北京贝思达生物技术有限公司 | 北京贝思达生物技术有限公司 | 73dc65c1-1a12-11ed-9447-b4055d63f15c | 锁定金属接骨板系统-接骨板 | 锁定加压接骨板（含万向） | 肱骨接骨板 | 纯钛 | 非灭菌 |  | dce54850-9cc0-11eb-ac1c-fa163e311f19 | 国械注准20153131355 | 锁定金属接骨板系统 |  | 纯钛 | 该产品由锁定金属接骨板及配套金属接骨螺钉组成，金属接骨板带有螺纹孔，螺钉头部带有螺纹。金属接骨板材料采用符合GB4234标准规定的00Cr18Ni14Mo3不锈钢材料或符合GB/T13810标准规定的TA2、TA3纯钛、TC4钛合金材料制成；金属接骨螺钉材料采用符合GB4234标准规定的00Cr18Ni14Mo3不锈钢材料或符合GB/T13810标准规定的TC4钛合金材料制成。表面无着色。灭菌或非灭菌包装。 | 主要适用于四肢骨折锁定内固定。 | C0311040800201000720 | 03-骨科材料 | 11-接骨板 | 04-肱骨接骨板 | 080-固定板 | 02-纯钛 | 010-锁定加压/干部/非灭菌 | 招标范围内-中选 | 1124 | 944 | 180
21dad267-91ea-11eb-8996-40f2e9990f5b | 北京贝思达生物技术有限公司 | 北京贝思达生物技术有限公司 | 73e9b9bf-25dd-11ed-9447-b4055d63f15c | 锁定金属接骨板系统-金属接骨板 | 锁定加压接骨板（含万向） | 肱骨接骨板 | 纯钛 | 非灭菌 |  | dce54850-9cc0-11eb-ac1c-fa163e311f19 | 国械注准20153131355 | 锁定金属接骨板系统 |  | 纯钛 | 该产品由锁定金属接骨板及配套金属接骨螺钉组成，金属接骨板带有螺纹孔，螺钉头部带有螺纹。金属接骨板材料采用符合GB4234标准规定的00Cr18Ni14Mo3不锈钢材料或符合GB/T13810标准规定的TA2、TA3纯钛、TC4钛合金材料制成；金属接骨螺钉材料采用符合GB4234标准规定的00Cr18Ni14Mo3不锈钢材料或符合GB/T13810标准规定的TC4钛合金材料制成。表面无着色。灭菌或非灭菌包装。 | 主要适用于四肢骨折锁定内固定。 | C0311040800201800720 | 03-骨科材料 | 11-接骨板 | 04-肱骨接骨板 | 080-固定板 | 02-纯钛 | 018-万向锁定加压/远端/非灭菌 | 招标范围内-中选 | 1124 | 944 | 180
4d68c873-48fd-11ec-bbcb-44a84212d119 | 苏州市康力骨科器械有限公司 | 苏州市康力骨科器械有限公司 | 73eadc77-8d19-11eb-ace3-fa163e311f19 | 金属锁定接骨板系统-锁定接骨板 | 锁定加压接骨板（含万向） | 胫骨接骨板 | 纯钛 | 灭菌 |  | 77d2aca0-add8-11e9-8460-fa163e0a8baf | 国械注准20173460052 | 金属锁定接骨板系统 |  | 纯钛 | 该产品包括锁定接骨板和锁定接骨螺钉，接骨板采用符合GB 4234标准规定的00Cr18Ni14Mo3不锈钢或符合GB/T 13810标准规定的TA3纯钛材料制成，接骨螺钉采用符合GB 4234标准规定的00Cr18Ni14Mo3不锈钢或符合GB/T 13810标准规定的TC4钛合金材料制成。纯钛及钛合金产品表面可采用阳极氧化处理。无菌和非无菌两种交付状态，无菌状态交付的产品经γ射线辐照灭菌。 | 适用于骨科手术时作四肢干骺端、锁骨、跟骨、骨盆骨折内固定用。 | C0311110800201507276 | 03-骨科材料 | 11-接骨板 | 11-胫骨接骨板 | 080-固定板 | 02-纯钛 | 015-万向锁定加压/干部/灭菌 | 招标范围内-中选 | 1220 | 1032 | 188
b2cb323d-4b3e-11ec-bbcb-44a84212d119 | 江苏安格尔医疗器械有限公司 | 江苏安格尔医疗器械有限公司 | 7413123a-95ad-11ea-8bcf-fa163e0a8baf | 空心接骨螺钉（非锁定） | 中空（空心）螺钉（非锁定） |  | 钛合金 | 非灭菌 |  | 7fc5a47f-9582-11ea-8bcf-fa163e0a8baf | 国械注准20193130795 | 空心接骨螺钉（非锁定） |  | 钛合金 | 空心接骨螺钉（非锁定）包含螺钉和垫片，螺钉分为空心接骨螺钉、双头空心接骨螺钉和尾部可折断空心接骨螺钉。螺钉头部结构分一字槽、十字槽、梅花槽、内六角、四方槽五种型式，植入部位螺纹分全螺纹和部分螺纹两种型式，螺纹型式分非对称螺纹和对称螺纹两种型式，空心接骨螺钉（非锁定）产品选用符合GB/T13810标准要求的TC4材料制造，非无菌包装。产品表面分非阳极氧化和微弧阳极氧化两种处理方式。 | 该产品可单独使用，适用于四肢骨折内固定。产品不用于股骨颈固定。 | C0312050790302306140 | 03-骨科材料 | 12-螺钉 | 05-空心钉 | 079-螺钉 | 03-钛合金 | 023-非埋头/非锁定/非灭菌/4＜直径≤7mm | 招标范围内-中选 | 159 | 159
c5b96083-4cc7-11ec-bbcb-44a84212d119 | 迪恩医疗科技有限公司 | 迪恩医疗科技有限公司 | 74320510-c4d6-11eb-a006-0050568f9c84 | 金属带锁髓内钉-股骨带锁髓内钉 | 髓内钉 | 股骨髓内钉 | 钛合金 | 非灭菌 |  | dacb257a-b16e-11eb-a006-0050568f9c84 | 国械注准20163131128 | 金属带锁髓内钉 |  | 钛合金 | 该产品由髓内钉、锁钉及封帽组成，采用符合GB4234.1标准规定的00Cr18Ni14Mo3不锈钢或符合GB/T13810标准规定的TC4钛合金组成，钛合金产品表面可经过微弧阳极氧化或着色阳极话处理，非灭菌包装。 | 该产品适用于股骨干骨折、胫骨干骨折、股骨颈骨折、股骨粗隆间骨折或合并股骨干骨折、股骨髁上骨折、股骨髁骨折或合并股骨干骨折、肱骨干骨折内固定。 | C0313050860300407890 | 03-骨科材料 | 13-髓内钉 | 05-股骨髓内钉 | 086-髓内钉 | 03-钛合金 | 004-近端/逆行/非灭菌 | 招标范围内-中选 | 1250 | 1056 | 194
c8fd391f-6ec8-11ec-8a81-34735a9d8166 | 江苏乾瑞医疗器械有限公司 | 江苏乾瑞医疗器械有限公司 | 7434ae6c-a74f-11ed-9447-b4055d63f15c | 锁定型金属接骨板系统-锁定接骨板 | 锁定加压接骨板（含万向） | 手部接骨板 | 纯钛 | 非灭菌 |  | a69800da-a391-11ed-9447-b4055d63f15c | 国械注准20233130101 | 锁定型金属接骨板系统 |  | 纯钛 | 该产品由锁定接骨板、 锁定接骨螺钉和非锁定接骨螺钉组成。 接骨板选用符合GB/T13810中规定的纯钛TA3G材料制成；接骨螺钉选用符合GB/T13810中规定的TC4钛合金材料制成： 表面经阳极氧化（着色、 黑灰色）和非阳极氧化处理， 非灭菌包装。 | 适用于四肢骨（包括上肢带骨： 锁骨、 肩胛骨， 自由上肢 骨：肱骨、 桡骨、 尺骨、 腕骨、 掌骨、 指骨， 下肢带骨： 髋 骨、 坐骨、 耻骨；自由下肢骨：股骨、 髌骨、 胫骨、腓骨、 跗骨、 跖骨、 趾骨、 跟骨、 距骨）骨折内固定。 | C0311070800202014767 | 03-骨科材料 | 11-接骨板 | 07-手部接骨板 | 080-固定板 | 02-纯钛 | 020-锁定加压/掌骨干部/非灭菌 | 招标范围内-中选 | 1118 | 920 | 198
21dad267-91ea-11eb-8996-40f2e9990f5b | 北京贝思达生物技术有限公司 | 北京贝思达生物技术有限公司 | 743c109f-d112-11e9-953f-fa163e0a8baf | 解剖型金属接骨板系统-接骨板 | 普通接骨板 | 肱骨接骨板 | 纯钛 | 非灭菌 |  | 97cc3551-b71a-11e9-974a-fa163e0a8baf | 国械注准20153461912 | 解剖型金属接骨板系统 |  | 纯钛 | 该产品由解剖型金属接骨板及配套金属接骨螺钉组成。金属接骨板材料采用符合GB4234标准规定的00Cr18Ni14Mo3不锈钢材料或符合GB/T13810标准规定的TA2、TA3纯钛材料制成；金属接骨螺钉材料采用符合GB4234标准规定的00Cr18Ni14Mo3不锈钢材料或符合GB/T13810标准规定的TC4钛合金材料制成。表面无着色。灭菌或非灭菌包装。 | 该产品适用于四肢干骺端骨折内固定。 | C0311170800200300720 | 03-骨科材料 | 11-接骨板 | 17-矫形板 | 080-固定板 | 02-纯钛 | 003-肘部/成人 | 招标范围内-中选 | 964 | 784 | 180
4d68c873-48fd-11ec-bbcb-44a84212d119 | 苏州市康力骨科器械有限公司 | 苏州市康力骨科器械有限公司 | 746d46be-0dbe-11eb-bf70-fa163e0a8baf | 金属锁定接骨板系统-锁定接骨板 | 锁定加压接骨板（含万向） | 股骨接骨板 | 纯钛 | 灭菌 |  | 77d2aca0-add8-11e9-8460-fa163e0a8baf | 国械注准20173460052 | 金属锁定接骨板系统 |  | 纯钛 | 该产品包括锁定接骨板和锁定接骨螺钉，接骨板采用符合GB 4234标准规定的00Cr18Ni14Mo3不锈钢或符合GB/T 13810标准规定的TA3纯钛材料制成，接骨螺钉采用符合GB 4234标准规定的00Cr18Ni14Mo3不锈钢或符合GB/T 13810标准规定的TC4钛合金材料制成。纯钛及钛合金产品表面可采用阳极氧化处理。无菌和非无菌两种交付状态，无菌状态交付的产品经γ射线辐照灭菌。 | 适用于骨科手术时作四肢干骺端、锁骨、跟骨、骨盆骨折内固定用。 | C0311090800201107276 | 03-骨科材料 | 11-接骨板 | 09-股骨接骨板 | 080-固定板 | 02-纯钛 | 011-锁定加压/远端/灭菌 | 招标范围内-中选 | 1188 | 1000 | 188
4d6ac4b2-48fd-11ec-bbcb-44a84212d119 | 天津市威曼生物材料有限公司 | 天津市威曼生物材料有限公司 | 7491ef95-b771-11ea-9ac3-fa163e0a8baf | 金属锁定接骨板钉系统-接骨板 | 锁定加压接骨板（含万向） | 锁骨接骨板 | 纯钛 | 非灭菌 |  | bd72a8d9-b5da-11ea-9ac3-fa163e0a8baf | 国械注准20153131363 | 金属锁定接骨板钉系统 |  | 纯钛 | 该产品包括锁定接骨板及锁定螺钉。锁定接骨板由符合GB 4234.1标准规定的00Cr18Ni14Mo3不锈钢或符合GB/T 13810标准规定的TA3G、TA4G纯钛材料制成，锁定螺钉由符合GB 4234.1标准规定的00Cr18Ni14Mo3不锈钢或符合GB/T 13810标准的TC4钛合金材料制成。纯钛和钛合金产品表面分为阳极氧化处理和非阳极氧化处理。灭菌和非灭菌包装。 | 适用于骨科手术时四肢骨折断端的连接与固定。 | C0311030800204007152 | 03-骨科材料 | 11-接骨板 | 03-锁骨接骨板 | 080-固定板 | 02-纯钛 | 040-万向锁定加压/中段上方/非灭菌 | 招标范围内-中选 | 560 | 360 | 200
21e20b20-91ea-11eb-8996-40f2e9990f5b | 上海浦卫医疗器械厂有限公司 | 上海浦卫医疗器械厂有限公司 | 74c1a3a4-e032-11ea-bf70-fa163e0a8baf | 空心接骨螺钉 | 中空（空心）螺钉（非锁定） |  | 钛合金 | 非灭菌 |  | dccd2ef7d33f4d1ba92dad5d1f3aef6f | 国械注准20183461634 | 空心接骨螺钉 |  | 钛合金 | 该产品由空心接骨螺钉（普通）、空心接骨螺钉（带垫圈）、空心接骨螺钉（带垫圈、弹簧）以及空心接骨螺钉（渐进式变螺距）组成。其中，螺钉和弹簧材料符合GB 4234.1中规定的00Cr18Ni14Mo3不锈钢或GB/T 13810中规定的TC4钛合金；垫圈材料符合GB 4234.1中规定的00Cr18Ni14Mo3不锈钢或GB/T 13810中中规定的TA2G、TA3G、TA4G纯钛、或符合GB/T 13810中规定的TC4钛合金。钛及钛合金产品表面有阳极氧化或无阳极氧化。所有产品有灭菌或非灭菌包装。产品为一次性使用，灭菌有效期为五年。 | 该产品是供骨科手术时作内固定用。 | C0312050790302309889 | 03-骨科材料 | 12-螺钉 | 05-空心钉 | 079-螺钉 | 03-钛合金 | 023-非埋头/非锁定/非灭菌/4＜直径≤7mm | 招标范围内-中选 | 159 | 159
da4a6ec1-4818-11ec-bbcb-44a84212d119 | 上海康定医疗器械有限公司 | 上海康定医疗器械有限公司 | 74d5aade-407f-11ed-9447-b4055d63f15c | 钛合金锁定接骨板系统-胫骨远端后侧加压锁定板 小型 | 锁定加压接骨板（含万向） | 胫骨接骨板 | 钛合金 | 非灭菌 |  | 9e36360c-1c70-11ed-9447-b4055d63f15c | 国械注准20223131013 | 钛合金锁定接骨板系统 |  |  | 由锁钉接骨板、锁定螺钉、空心锁定螺钉组成，由符合GB/T13810标准规定的TC4钛合金材料制成。表面经微弧阳极氧化、着色阳极氧化处理或未经阳极氧化处理。 灭菌或非灭菌包装。灭菌包装产品经辐照灭菌，灭菌有效期5年。 | 适用于四肢骨折内固定. | C0311110800301200494 | 03-骨科材料 | 11-接骨板 | 11-胫骨接骨板 | 080-固定板 | 03-钛合金 | 012-锁定加压/远端/非灭菌 | 招标范围内-中选 | 654 | 495 | 159
21dad267-91ea-11eb-8996-40f2e9990f5b | 北京贝思达生物技术有限公司 | 北京贝思达生物技术有限公司 | 74ebc995-25e2-11ed-9447-b4055d63f15c | 锁定金属接骨板系统-金属接骨板 | 锁定加压接骨板（含万向） | 骨盆接骨板 | 纯钛 | 非灭菌 |  | dce54850-9cc0-11eb-ac1c-fa163e311f19 | 国械注准20153131355 | 锁定金属接骨板系统 |  | 纯钛 | 该产品由锁定金属接骨板及配套金属接骨螺钉组成，金属接骨板带有螺纹孔，螺钉头部带有螺纹。金属接骨板材料采用符合GB4234标准规定的00Cr18Ni14Mo3不锈钢材料或符合GB/T13810标准规定的TA2、TA3纯钛、TC4钛合金材料制成；金属接骨螺钉材料采用符合GB4234标准规定的00Cr18Ni14Mo3不锈钢材料或符合GB/T13810标准规定的TC4钛合金材料制成。表面无着色。灭菌或非灭菌包装。 | 主要适用于四肢骨折锁定内固定。 | C0311080800201600720 | 03-骨科材料 | 11-接骨板 | 08-骨盆接骨板 | 080-固定板 | 02-纯钛 | 016-锁定加压/耻骨形/非灭菌 | 招标范围内-中选 | 1190 | 1010 | 180
3f91e1e7-9465-11eb-875f-6c92bf359663 | 创生医疗器械（中国）有限公司 | 创生医疗器械（中国）有限公司 | 751a5f80-cfa0-11e9-953f-fa163e0a8baf | 伽玛(γ)型带锁髓内钉-髓腔钉 | 髓内钉 | 股骨髓内钉 | 钛合金 | 灭菌 |  | 9295ECC8-64F1-495D-A1A9-F1D352387474 | 国械注准20163462196 | 伽玛（γ）型带锁髓内钉 |  | 钛合金 | 该产品按型号分为γ-Ⅰ型、标准γ-Ⅱ型、加长γ-Ⅱ型、标准γ-Ⅲ型、加长γ-Ⅲ型、标准γ-Ⅳ型、加长γ-Ⅳ型；γ-Ⅰ型由封帽、紧固螺钉、拉力螺钉、髓腔钉、远端锁钉组成；标准γ-Ⅱ型、加长γ-Ⅱ型由封帽、拉力螺钉、髓腔钉、Φ4锁钉组成；标准γ-Ⅲ型、加长γ-Ⅲ型由封帽、封帽锁钉、拉力螺钉、髓腔钉、HA5远端锁钉组成；标准γ-Ⅳ型、加长γ-Ⅳ型由封帽、拉力螺钉压帽、拉力螺钉、近端锁钉、髓腔钉、锁钉组成；该产品由符合GB4234标准要求的00Cr18Ni14Mo3不锈钢材料或符合GB/T 13810标准要求的TC4钛合金材料制成。钛合金产品表面有经过阳极氧化处理和不经过阳极氧化处理两种。包装为灭菌和非灭菌两种交付状态。 | 该产品适用于股骨粗隆周围骨折内固定,特别是粗隆下骨折、股骨颈或合并股骨干骨折内固定。 | C0313050860300504963 | 03-骨科材料 | 13-髓内钉 | 05-股骨髓内钉 | 086-髓内钉 | 03-钛合金 | 005-干部/顺行/灭菌 | 招标范围内-中选 | 1014 | 819 | 195
f5c285c8-4a83-11ec-bbcb-44a84212d119 | 上海三友医疗器械股份有限公司 | 上海三友医疗器械股份有限公司 | 7527c6cc-d131-11ec-9447-b4055d63f15c | 金属锁定接骨板-尺桡骨锁定接骨板 | 锁定加压接骨板（含万向） | 桡骨接骨板 | 纯钛 | 非灭菌 |  | d62c77a7-eba4-11ec-9447-b4055d63f15c | 国械注准20173131000 | 金属锁定接骨板 | 国械注准20173461000 |  | 该产品由符合GB/T 13810标准规定的TA2、TA3纯钛材料制成。表面可经阳极氧化处理。无菌或非灭菌包装，无菌有效期4年。 | 适用于骨科手术时四肢及骨盆骨折内固定 | C0311060800200806388 | 03-骨科材料 | 11-接骨板 | 06-桡骨接骨板 | 080-固定板 | 02-纯钛 | 008-锁定加压/近端/非灭菌 | 招标范围内-中选 | 452 | 451 | 1
cd6a0105-bbee-11ed-bda4-34735a9d8166 | 苏州瑞沛思医疗器械有限公司 | 苏州瑞沛思医疗器械有限公司 | 75563d1a-912b-11eb-ace3-fa163e311f19 | 金属接骨板钉系统-锁定接骨板 | 锁定加压接骨板（含万向） | 尺骨接骨板 | 纯钛 | 非灭菌 |  | 9b4976df-86fe-11eb-ace3-fa163e311f19 | 国械注准20203130964 | 金属接骨板钉系统 |  |  | 金属接骨板钉系统由锁定接骨板、普通接骨螺钉和锁定接骨螺钉组成。接骨板采用符合GB/T 13810标准规定的TA3G纯钛材料制成，接骨螺钉采用符合GB/T 13810标准规定的TC4钛合金材料制成。纯钛、钛合金材料产品表面经着色阳极氧化处理。交付状态为非灭菌包装。 | 适用于锁骨、肱骨、尺骨、桡骨、骨盆、股骨、胫骨、腓骨、跟骨的骨折内固定。 | C0311050800201012951 | 03-骨科材料 | 11-接骨板 | 05-尺骨接骨板 | 080-固定板 |  | 010-锁定加压/干部/非灭菌 | 招标范围内-中选 | 1033 | 833 | 200
21d27aed-91ea-11eb-8996-40f2e9990f5b | 天津妙娅生物科技有限公司 | 天津妙娅生物科技有限公司 | 75705b4a-28c3-11ed-9447-b4055d63f15c | 锁定金属接骨板系统-金属接骨板 | 锁定加压接骨板（含万向） | 腓骨接骨板 | 纯钛 | 非灭菌 |  | bb5252f6-e958-11ec-9447-b4055d63f15c | 国械注准20173130457 | 锁定金属接骨板系统 | 国械注准20173460457 | 纯钛 | 该产品由锁定金属接骨板及配套金属接骨螺钉组成，金属接骨板带有螺纹孔，螺钉头部带有螺纹。金属接骨板材料采用符合GB4234标准规定的00Cr18Ni14Mo3不锈钢材料或符合GB/T13810标准规定的TA2、TA3纯钛、TC4钛合金材料制成；金属接骨螺钉材料采用符合GB4234标准规定00Cr18Ni14Mo3不锈钢材料或符合GB/T13810标准规定的TC4钛合金材料制成。表面无着色。灭菌或非灭菌包装。灭菌产品经辐照灭菌，灭菌有效期5年。 | 该产品适用于四肢骨折锁定内固定、矫形和关节融合。 | C0311120800201408503 | 03-骨科材料 | 11-接骨板 | 12-腓骨接骨板 | 080-固定板 | 02-纯钛 | 014-万向锁定加压/近端/非灭菌 | 招标范围内-中选 | 996 | 796 | 200
4d6a9c6c-48fd-11ec-bbcb-44a84212d119 | 江苏百易得医疗科技有限公司 | 江苏百易得医疗科技有限公司 | 75753337-7848-11ed-9447-b4055d63f15c | 金属锁定钉板系统-锁定接骨板 | 锁定加压接骨板（含万向） | 手部接骨板 | 钛合金 | 非灭菌 |  | 8f4a9c43-67d7-11ed-9447-b4055d63f15c | 国械注准20223131380 | 金属锁定钉板系统 |  | 钛合金 | 该产品采用符合GB/T13810规定的TC4钛合金材料制造，产品由锁定接骨板和锁定接骨螺钉组成。产品表面可经着色阳极氧化处理。含非灭菌包装和辐照灭菌包装，灭菌有效期5年。 | 适用于四肢骨折内固定。 | C0311070800301801797 | 03-骨科材料 | 11-接骨板 | 07-手部接骨板 | 080-固定板 | 03-钛合金 | 018-锁定加压/掌骨头部/非灭菌 | 招标范围内-中选 | 529 | 430 | 99
4d6aa4fd-48fd-11ec-bbcb-44a84212d119 | 苏州苏南捷迈得医疗器械有限公司 | 苏州苏南捷迈得医疗器械有限公司 | 759481f0-d7ba-11eb-b658-0050568f9c84 | 锁定金属接骨板 | 锁定加压接骨板（含万向） | 手部接骨板 | 纯钛 | 非灭菌 |  | ad601e9a-7d31-11ea-80a3-fa163e0a8baf | 国械注准20153130663 | 锁定金属接骨板 |  | 纯钛 | 锁定金属接骨板分为直型、异型两种，孔的型式为螺纹孔和加压孔相配合的结构形式。采用符合GB4234标准的00Cr18Ni14Mo3不锈钢或符合GB/T13810标准的TA3纯钛材料制造。纯钛产品表面可经微弧阳极氧化处理。非灭菌包装 | 该产品与锁定金属接骨螺钉配合使用，适用于四肢骨折内固定。 | C0311070800204001950 | 03-骨科材料 | 11-接骨板 | 07-手部接骨板 | 080-固定板 | 02-纯钛 | 040-万向锁定加压/指骨干部/非灭菌 | 招标范围内-中选 | 930 | 929 | 1
da4c756e-4818-11ec-bbcb-44a84212d119 | 常州奥斯迈医疗器械有限公司 | 常州奥斯迈医疗器械有限公司 | 75aa241e-d36d-11e9-953f-fa163e0a8baf | 金属接骨板 | 普通接骨板 | 尺骨接骨板 | 纯钛 | 非灭菌 |  | 7ba71c38-9d35-11e9-b4ed-fa163e0a8baf | 国械注准20163462188 | 金属接骨板 |  | 纯钛 | 该产品结构为解剖型，由符合GB/T4234标准规定的由00Cr18Ni14M03不锈钢材料或符合GB/T13810标准规定的TA3纯钛材料制成，纯钛材料产品表面可经阳极氧化处理，灭菌和非灭菌包装。 | 适用于四肢干骺端，骨盆及锁骨骨折内固定 | C0311050800200204223 | 03-骨科材料 | 11-接骨板 | 05-尺骨接骨板 | 080-固定板 | 02-纯钛 | 002-普通/近端/非灭菌 | 招标范围内-中选 | 975 | 778 | 197
c5b96083-4cc7-11ec-bbcb-44a84212d119 | 迪恩医疗科技有限公司 | 迪恩医疗科技有限公司 | 75bdc979-a2e9-11e9-b4ed-fa163e0a8baf | 金属解剖型接骨板-手掌骨基底部接骨板 | 普通接骨板 | 手部接骨板 | 纯钛 | 非灭菌 |  | 8a69c7d4-9947-11e9-b4ed-fa163e0a8baf | 国械注准20163460733 | 金属解剖型接骨板 |  | 纯钛 | 产品选用符合GB4234标准的00Cr18Ni14Mo3不锈钢或符合GB/T13810标准规定的TA3纯钛材料制造，纯钛产品表面可经阳极氧化或微弧阳极氧化，非灭菌包装。 | 产品适用于四肢干骺端骨折内固定。不同型号具体使用范围见规格型号附页 | C0311070800200807890 | 03-骨科材料 | 11-接骨板 | 07-手部接骨板 | 080-固定板 | 02-纯钛 | 008-普通/掌骨基底部/非灭菌 | 招标范围内-中选 | 704 | 510 | 194
3f91e1e7-9465-11eb-875f-6c92bf359663 | 创生医疗器械（中国）有限公司 | 创生医疗器械（中国）有限公司 | 75d0813a-a4cf-11ec-a4e1-90e2ba8d9d30 | 锁定金属接骨板 | 锁定加压接骨板（含万向） | 通用接骨板 | 纯钛 | 灭菌 |  | a4feb1b4-dec7-11eb-b658-0050568f9c84 | 国械注准20163132195 | 锁定金属接骨板 |  | 纯钛 | 该产品采用符合GB4234.1标准规定的00Cr18Ni14Mo3不锈钢或符合GB/T13810标准规定的TA3纯钛材料制成，纯钛产品表面有经过阳极氧化处理和未着色两种。灭菌和非灭菌包装。 | 该产品主要适用于四肢干骺端骨折作内固定，及上、下肢骨干骨折加压或保护性内固定用。 | C0311150800202104963 | 03-骨科材料 | 11-接骨板 | 15-通用接骨板 | 080-固定板 | 02-纯钛 | 021-万向锁定加压/直形/灭菌 | 招标范围内-中选 | 863 | 668 | 195
b2cb323d-4b3e-11ec-bbcb-44a84212d119 | 江苏安格尔医疗器械有限公司 | 江苏安格尔医疗器械有限公司 | 75d8728f-c824-11eb-a006-0050568f9c84 | 金属髓内针 | 髓内钉 | 弹性髓内钉 | 钛合金 | 灭菌 |  | cd9f074e-25a2-11ed-9447-b4055d63f15c | 国械注准20173131498 | 金属髓内针 | 国械注准20173461498 | 钛合金 | 该产品由符合GB4234.1标准规定的00Cr18Ni14Mo3不锈钢材料或符合GB/T13810标准规定的TC4钛合金材料制成。钛合金材料产品表面无着色或经微弧阳极氧化表面处理。灭菌和非灭菌包装。灭菌包装产品经辐照灭菌，有效期为5年。 | 适用于四肢骨折内固定 | C0313090860300306140 | 03-骨科材料 | 13-髓内钉 | 09-弹性髓内钉 | 086-髓内钉 | 03-钛合金 | 003-带尾帽/弯形/灭菌 | 招标范围内-中选 | 712 | 564 | 148
21d9fb24-91ea-11eb-8996-40f2e9990f5b | 江苏金鹿集团医疗器械有限公司 | 江苏金鹿集团医疗器械有限公司 | 75dad7fd-c52e-11ec-a4e1-90e2ba8d9d30 | 锁定型接骨板 | 锁定加压接骨板（含万向） | 手部接骨板 | 纯钛 | 非灭菌 |  | db7fceb0-06d3-11ec-b658-0050568f9c84 | 国械注准20163131499 | 锁定型接骨板 |  | 纯钛 | 接骨板由符合GB/T 13810标准规定的TA3纯钛材料制作而成，万向螺纹孔的万向球由符合GB/T 13810标准规定的TC4钛合金材料制成。产品表面无着色或经微弧阳极氧化处理。非灭菌包装。 | 与该企业同一系统接骨螺钉配合，适用于四肢骨折内固定。 | C0311070800202011093 | 03-骨科材料 | 11-接骨板 | 07-手部接骨板 | 080-固定板 | 02-纯钛 | 020-锁定加压/掌骨干部/非灭菌 | 招标范围内-中选 | 1158 | 958 | 200
b2cb323d-4b3e-11ec-bbcb-44a84212d119 | 江苏安格尔医疗器械有限公司 | 江苏安格尔医疗器械有限公司 | 75f91b6e-d361-11e9-953f-fa163e0a8baf | 金属直型接骨板 | 普通接骨板 | 手部接骨板 | 纯钛 | 非灭菌 |  | d359fc99-9fca-11e9-b4ed-fa163e0a8baf | 国械注准20153462145 | 金属直型接骨板 |  | 纯钛 | 该产品材料为符合GB4234规定的00Cr18Ni15Mo3N不锈钢或符合GB/T13810规定的TA3纯钛。纯钛产品表面经阳极氧化处理，非灭菌包装。 | 该产品适用于四肢骨折内固定 | C0311070800200606140 | 03-骨科材料 | 11-接骨板 | 07-手部接骨板 | 080-固定板 | 02-纯钛 | 006-普通/掌骨干部/非灭菌 | 招标范围内-中选 | 658 | 510 | 148
21dad267-91ea-11eb-8996-40f2e9990f5b | 北京贝思达生物技术有限公司 | 北京贝思达生物技术有限公司 | 7610e672-f114-11ec-9447-b4055d63f15c | 锁定金属接骨板系统-接骨板 | 锁定加压接骨板（含万向） | 通用接骨板 | 纯钛 | 灭菌 |  | dce54850-9cc0-11eb-ac1c-fa163e311f19 | 国械注准20153131355 | 锁定金属接骨板系统 |  | 纯钛 | 该产品由锁定金属接骨板及配套金属接骨螺钉组成，金属接骨板带有螺纹孔，螺钉头部带有螺纹。金属接骨板材料采用符合GB4234标准规定的00Cr18Ni14Mo3不锈钢材料或符合GB/T13810标准规定的TA2、TA3纯钛、TC4钛合金材料制成；金属接骨螺钉材料采用符合GB4234标准规定的00Cr18Ni14Mo3不锈钢材料或符合GB/T13810标准规定的TC4钛合金材料制成。表面无着色。灭菌或非灭菌包装。 | 主要适用于四肢骨折锁定内固定。 | C0311150800201900720 | 03-骨科材料 | 11-接骨板 | 15-通用接骨板 | 080-固定板 | 02-纯钛 | 019-锁定加压/异形/灭菌 | 招标范围内-中选 | 1111 | 931 | 180
da4a6ec1-4818-11ec-bbcb-44a84212d119 | 上海康定医疗器械有限公司 | 上海康定医疗器械有限公司 | 7621fe53-f20e-11ec-9447-b4055d63f15c | 解剖型金属接骨板 | 普通接骨板 | 尺骨接骨板 | 钛合金 | 非灭菌 |  | c45a3370-dda7-11e9-953f-fa163e0a8baf | 国械注准20173133263 | 解剖型金属接骨板 | 国械注准20173463263 | 钛合金 | 该产品孔型为非锁定孔； 产品由符合 GB 4234.1 材料标准的锻造不锈钢材料制成或 GB/T 13810 材料标准的 TC4 钛合金材料制成。钛合金材质产品表面分着色阳极氧化、微弧阳极氧化和未经阳极氧化处理。交付状态为无菌状态或非无菌状态。灭菌产品经Co60辐照灭菌， 灭菌有效期为5年。 | 适用于四肢干骺端骨折内固定。 | C0311050800300400494 | 03-骨科材料 | 11-接骨板 | 05-尺骨接骨板 | 080-固定板 | 03-钛合金 | 004-普通/干部/非灭菌 | 招标范围内-中选 | 975 | 816 | 159
4d6aa4fd-48fd-11ec-bbcb-44a84212d119 | 苏州苏南捷迈得医疗器械有限公司 | 苏州苏南捷迈得医疗器械有限公司 | 763e5643-7e2a-11eb-931e-fa163e311f19 | 锁定金属接骨板 | 锁定加压接骨板（含万向） | 胫骨接骨板 | 纯钛 | 非灭菌 |  | ad601e9a-7d31-11ea-80a3-fa163e0a8baf | 国械注准20153130663 | 锁定金属接骨板 |  | 纯钛 | 锁定金属接骨板分为直型、异型两种，孔的型式为螺纹孔和加压孔相配合的结构形式。采用符合GB4234标准的00Cr18Ni14Mo3不锈钢或符合GB/T13810标准的TA3纯钛材料制造。纯钛产品表面可经微弧阳极氧化处理。非灭菌包装 | 该产品与锁定金属接骨螺钉配合使用，适用于四肢骨折内固定。 | C0311110800201401950 | 03-骨科材料 | 11-接骨板 | 11-胫骨接骨板 | 080-固定板 | 02-纯钛 | 014-万向锁定加压/近端/非灭菌 | 招标范围内-中选 | 1000 | 999 | 1
21faafdb-91ea-11eb-8996-40f2e9990f5b | 大博医疗科技股份有限公司 | 大博医疗科技股份有限公司 | 764ac094-5a48-11ed-9447-b4055d63f15c | 金属带锁髓内钉 | 尾帽 |  | 钛合金 | 灭菌 |  | 913f182f-4fe6-11eb-bb5e-fa163e311f19 | 国械注准20153131195 | 金属带锁髓内钉 | 国械注准20153461195 | 钛合金 | 该产品材料采用符合ISO5832-3标准规定的Ti6A14V钛合金或符合GB4234.1标准规定的00Cr18Ni14Mo3不锈钢材料制造。钛合金产品表面经着色阳极氧化或微弧阳极氧化处理。无菌和非无菌包装。 | 适用于四肢长骨骨折内固定。 | C0313110860300100419 | 03-骨科材料 | 13-髓内钉 | 11-髓内钉配件 | 086-髓内钉 | 03-钛合金 | 001-尾帽/灭菌 | 招标范围内-中选 | 12 | 12
21d27aed-91ea-11eb-8996-40f2e9990f5b | 天津妙娅生物科技有限公司 | 天津妙娅生物科技有限公司 | 764f75f0-d37f-11e9-953f-fa163e0a8baf | 锁定金属接骨板系统-螺钉 | 普通接骨螺钉 | 松质骨螺钉 | 钛合金 | 非灭菌 | 单独和成套均可 | bb5252f6-e958-11ec-9447-b4055d63f15c | 国械注准20173130457 | 锁定金属接骨板系统 | 国械注准20173460457 | 钛合金 | 该产品由锁定金属接骨板及配套金属接骨螺钉组成，金属接骨板带有螺纹孔，螺钉头部带有螺纹。金属接骨板材料采用符合GB4234标准规定的00Cr18Ni14Mo3不锈钢材料或符合GB/T13810标准规定的TA2、TA3纯钛、TC4钛合金材料制成；金属接骨螺钉材料采用符合GB4234标准规定00Cr18Ni14Mo3不锈钢材料或符合GB/T13810标准规定的TC4钛合金材料制成。表面无着色。灭菌或非灭菌包装。灭菌产品经辐照灭菌，灭菌有效期5年。 | 该产品适用于四肢骨折锁定内固定、矫形和关节融合。 | C0312040790300508503 | 03-骨科材料 | 12-螺钉 | 04-松质骨螺钉 | 079-螺钉 | 03-钛合金 | 005-锁定/全螺纹/非灭菌/2.7＜直径≤4mm | 招标范围内-中选 | 20 | 20
cd6a0105-bbee-11ed-bda4-34735a9d8166 | 苏州瑞沛思医疗器械有限公司 | 苏州瑞沛思医疗器械有限公司 | 76762c34-912f-11eb-ace3-fa163e311f19 | 金属接骨板钉系统-锁定接骨板 | 锁定加压接骨板（含万向） | 尺骨接骨板 | 纯钛 | 非灭菌 |  | 9b4976df-86fe-11eb-ace3-fa163e311f19 | 国械注准20203130964 | 金属接骨板钉系统 |  |  | 金属接骨板钉系统由锁定接骨板、普通接骨螺钉和锁定接骨螺钉组成。接骨板采用符合GB/T 13810标准规定的TA3G纯钛材料制成，接骨螺钉采用符合GB/T 13810标准规定的TC4钛合金材料制成。纯钛、钛合金材料产品表面经着色阳极氧化处理。交付状态为非灭菌包装。 | 适用于锁骨、肱骨、尺骨、桡骨、骨盆、股骨、胫骨、腓骨、跟骨的骨折内固定。 | C0311050800200812951 | 03-骨科材料 | 11-接骨板 | 05-尺骨接骨板 | 080-固定板 |  | 008-锁定加压/近端/非灭菌 | 招标范围内-中选 | 1033 | 833 | 200
21d7bc87-91ea-11eb-8996-40f2e9990f5b | 苏州欣荣博尔特医疗器械有限公司 | 苏州欣荣博尔特医疗器械有限公司 | 76783cde-d483-11e9-953f-fa163e0a8baf | 金属接骨螺钉 | 普通接骨螺钉 | 皮质骨螺钉 | 钛合金 | 非灭菌 | 单独使用 | 828bf5b6-9d56-11e9-b4ed-fa163e0a8baf | 国械注准20153462151 | 金属接骨螺钉 |  | 钛合金 | 该产品采用符合GB/T13810的TC4钛合金制成，表面分为微弧阳极氧化、着色阳极氧化和无着色。灭菌和非灭菌包装。 | 该产品适用于与接骨板配套或单独作四肢骨折内固定用。 | C0312030790300405248 | 03-骨科材料 | 12-螺钉 | 03-皮质骨螺钉 | 079-螺钉 | 03-钛合金 | 004-非灭菌/直径≤2.7mm以下 | 招标范围内-中选 | 25 | 25
da4a6ec1-4818-11ec-bbcb-44a84212d119 | 上海康定医疗器械有限公司 | 上海康定医疗器械有限公司 | 76b4e7c5-3977-11ed-9447-b4055d63f15c | 金属空心螺钉 | 中空（空心）螺钉（非锁定） |  | 钛合金 | 灭菌 |  | ae20f93fec6f422894b3727512003ac9 | 国械注准20183461017 | 金属空心螺钉 |  | 钛合金 | 该产品由符合GB/T 13810标准规定的TC4钛合金材料或符合GB 4234标准规定的00Cr18Ni14Mo3不锈钢材料制成。钛合金材料产品表面处理分微弧阳极氧化处理、着色阳极氧化处理、未经阳极氧化处理。非灭菌包装和灭菌包装。灭菌包装产品经辐照灭菌，有效期为5年。 | 适用于四肢骨折内固定。 | C0312050790301400494 | 03-骨科材料 | 12-螺钉 | 05-空心钉 | 079-螺钉 | 03-钛合金 | 014-非埋头/锁定/灭菌/4＜直径≤7mm | 招标范围内-中选 | 159 | 159
da4c6f67-4818-11ec-bbcb-44a84212d119 | 常州众一医疗器械有限公司 | 常州众一医疗器械有限公司 | 76bd71dc-aef7-11eb-a006-0050568f9c84 | 锁定接骨板 | 锁定加压接骨板（含万向） | 桡骨接骨板 | 纯钛 | 非灭菌 |  | 846e4d51-a0f4-11eb-ac1c-fa163e311f19 | 国械注准20213130230 | 锁定接骨板 |  | 纯钛 | 该产品由符合GB/T13810-2017标准要求的TA3G纯钛材料制成，表面经着色阳极氧化处理，非灭菌包装。 | 适用于骨科手术时四肢、锁骨、盆骨骨折内固定。 | C0311160800201413057 | 03-骨科材料 | 11-接骨板 | 16-小儿接骨板 | 080-固定板 | 02-纯钛 | 014-桡骨/锁定加压 | 招标范围内-中选 | 1257 | 1058 | 199
c1662b3e-483e-11ec-bbcb-44a84212d119 | 江苏艾迪尔医疗科技股份有限公司 | 江苏艾迪尔医疗科技股份有限公司 | 76d2f3ca-c6f9-11ea-a4d6-fa163e0a8baf | 解剖型金属锁定接骨板钉系统-锁定接骨螺钉 | 中空（空心）螺钉（非锁定） |  | 钛合金 | 非灭菌 |  | 80a81c2b-c5a4-11ea-a4d6-fa163e0a8baf | 国械注准20153131024 | 解剖型金属锁定接骨板钉系统 |  | 钛合金 | 该系统中的锁定接骨螺钉采用符合GB/T13810标准规定的TC4钛合金材料制成，解剖型锁定接骨板采用符合GB/T13810规定的纯钛TA3材料或采用符合GB4234.1的00Cr18Ni14Mo3不锈钢制成。纯钛和钛合金产品分未经表面阳极氧化和经表面着色阳极氧化或经表面微弧阳极氧化。非灭菌包装。 | 该产品适用于四肢骨干骺端骨折内固定。 | C0312050790301707435 | 03-骨科材料 | 12-螺钉 | 05-空心钉 | 079-螺钉 | 03-钛合金 | 017-非埋头/锁定/非灭菌/4＜直径≤7mm | 招标范围内-中选 | 159 | 159
21da905b-91ea-11eb-8996-40f2e9990f5b | 天津正天医疗器械有限公司 | 天津正天医疗器械有限公司 | 76e53a8d-5ee7-11eb-ba25-fa163e311f19 | 空心螺钉 | 中空（空心）螺钉（非锁定） |  | 钛合金 | 非灭菌 |  | c3832518-5eb8-11eb-ba25-fa163e311f19 | 国械注准20203130789 | 空心螺钉 |  | 钛合金 | 产品分为无头加压螺钉和空心螺钉，其中空心螺钉可配合垫圈使用。采用符合GB/T 13810-2017标准规定的TC4钛合金材料制成。无头加压螺钉表面可经着色阳极氧化处理或无着色处理。空心螺钉和垫圈表面可经着色阳极氧化处理，微弧氧化处理或无着色处理。产品分灭菌和非灭菌两种交付状态。以灭菌状态交付的产品，采用辐照灭菌，灭菌有效期为五年。 | 该产品可单独使用或配合垫圈使用，适用于四肢骨折内固定。 | C0312050790301201884 | 03-骨科材料 | 12-螺钉 | 05-空心钉 | 079-螺钉 | 03-钛合金 | 012-埋头/非锁定/非灭菌/直径＞7mm以上 | 招标范围内-中选 | 159 | 159
21e262e1-91ea-11eb-8996-40f2e9990f5b | 武汉迈瑞科技有限公司 | 武汉迈瑞科技有限公司 | 774b2a5d-a41f-11ec-a4e1-90e2ba8d9d30 | 锁定型金属接骨板 | 锁定加压接骨板（含万向） | 尺骨接骨板 | 纯钛 | 非灭菌 |  | e1354eae-9d64-11e9-b4ed-fa163e0a8baf | 国械注准20143132274 | 锁定型金属接骨板 | 国械注准20143462274 | TA3纯钛 | 该产品由符合GB/T 13810标准规定的TA3纯钛材料制成。产品表面有经过彩色阳极氧化处理、微弧阳极氧化处理和未经阳极氧化处理三种状态。灭菌和非灭菌包装。灭菌包装产品经辐照灭菌，有效期为5年。 | 适用于四肢、肩锁骨、骨盆骨折内固定。 | C0311050800200808921 | 03-骨科材料 | 11-接骨板 | 05-尺骨接骨板 | 080-固定板 | 02-纯钛 | 008-锁定加压/近端/非灭菌 | 招标范围内-中选 | 647 | 499 | 148
21e20b20-91ea-11eb-8996-40f2e9990f5b | 上海浦卫医疗器械厂有限公司 | 上海浦卫医疗器械厂有限公司 | 7766e469-2fc8-11eb-ac2d-fa163e0a8baf | 金属解剖型接骨板 | 普通接骨板 | 足部接骨板 | 纯钛 | 非灭菌 |  | 843a794a-1e81-11ec-ba7c-0050568f9c84 | 国械注准20163132052 | 金属解剖型接骨板 | 国械注准20163462052 | 纯钛 | 该产品采用符合GB4234标准规定的00Cr18Ni14Mo3不锈钢、符合ISO5832-2标准规定的纯钛或符合ISO5832-3标准规定的Ti6Al4V钛合金材料制成，纯钛及钛合金产品表面经过阳极氧化处理或表面无着色。灭菌包装或非灭菌包装。 | 该产品适用于四肢管状骨、四肢关节周围骨、四肢干骺端、跟骨、骶骨、肋骨、锁骨、胸骨、跗骨、肩胛骨、骨盆的骨折、脱位、矫形的内固定。 | C0311140800200409889 | 03-骨科材料 | 11-接骨板 | 14-足部接骨板 | 080-固定板 | 02-纯钛 | 004-普通/中足/非灭菌 | 招标范围内-中选 | 797 | 597 | 200
b2cb323d-4b3e-11ec-bbcb-44a84212d119 | 江苏安格尔医疗器械有限公司 | 江苏安格尔医疗器械有限公司 | 779505e7-c896-11e9-953f-fa163e0a8baf | 金属解剖型接骨板 | 普通接骨板 | 骨盆接骨板 | 纯钛 | 非灭菌 |  | 78f6ae90-9fca-11e9-b4ed-fa163e0a8baf | 国械注准20163460347 | 金属解剖型接骨板 |  | 纯钛 | 该产品材料为符合GB 4234-2003标准中的00Cr18Ni14Mo3不锈钢或符合GB/T13810-2007标准中的TA3纯钛。纯钛材料产品表面无着色或经黑灰色阳极氧化处理。非灭菌包装。 | 适用于骨科手术时四肢骨干骺端、锁骨、骨盆及髌骨骨折内固定 | C0311080800200806140 | 03-骨科材料 | 11-接骨板 | 08-骨盆接骨板 | 080-固定板 | 02-纯钛 | 008-普通/耻骨形/非灭菌 | 招标范围内-中选 | 735 | 587 | 148
21da6f09-91ea-11eb-8996-40f2e9990f5b | 北京中安泰华科技有限公司 | 北京中安泰华科技有限公司 | 77a919c9-d0dd-11ec-a4e1-90e2ba8d9d30 | 锁定型金属接骨板固定系统-锁定接骨板 | 锁定加压接骨板（含万向） | 股骨接骨板 | 纯钛 | 灭菌 |  | d03730a7-d5f4-11ea-a4d6-fa163e0a8baf | 国械注准20153130488 | 锁定型金属接骨板固定系统 |  | 钛 | 该产品由锁定接骨板和锁定接骨螺钉组成，锁定接骨板采用符合GB/T13810标准规定的纯钛TA3材料组成，锁定接骨螺钉采用符合GB/T13810标准规定的TC4钛合金材料制成，表面无着色，灭菌或非灭菌包装。 | 适用于四肢骨、骨盆骨折的内固定治疗。 | C0311090800201108725 | 03-骨科材料 | 11-接骨板 | 09-股骨接骨板 | 080-固定板 | 02-纯钛 | 011-锁定加压/远端/灭菌 | 招标范围内-中选 | 1039 | 869 | 170
da4a6ec1-4818-11ec-bbcb-44a84212d119 | 上海康定医疗器械有限公司 | 上海康定医疗器械有限公司 | 77bb5e88-4065-11ed-9447-b4055d63f15c | 钛合金锁定接骨板系统-锁钉接骨板 | 锁定加压接骨板（含万向） | 桡骨接骨板 | 钛合金 | 非灭菌 |  | 9e36360c-1c70-11ed-9447-b4055d63f15c | 国械注准20223131013 | 钛合金锁定接骨板系统 |  |  | 由锁钉接骨板、锁定螺钉、空心锁定螺钉组成，由符合GB/T13810标准规定的TC4钛合金材料制成。表面经微弧阳极氧化、着色阳极氧化处理或未经阳极氧化处理。 灭菌或非灭菌包装。灭菌包装产品经辐照灭菌，灭菌有效期5年。 | 适用于四肢骨折内固定. | C0311060800301800494 | 03-骨科材料 | 11-接骨板 | 06-桡骨接骨板 | 080-固定板 | 03-钛合金 | 018-万向锁定加压/远端/非灭菌 | 招标范围内-中选 | 593 | 434 | 159
21e262e1-91ea-11eb-8996-40f2e9990f5b | 武汉迈瑞科技有限公司 | 武汉迈瑞科技有限公司 | 77d605c8-a423-11ec-a4e1-90e2ba8d9d30 | 锁定型金属接骨板 | 锁定加压接骨板（含万向） | 手部接骨板 | 纯钛 | 非灭菌 |  | e1354eae-9d64-11e9-b4ed-fa163e0a8baf | 国械注准20143132274 | 锁定型金属接骨板 | 国械注准20143462274 | TA3纯钛 | 该产品由符合GB/T 13810标准规定的TA3纯钛材料制成。产品表面有经过彩色阳极氧化处理、微弧阳极氧化处理和未经阳极氧化处理三种状态。灭菌和非灭菌包装。灭菌包装产品经辐照灭菌，有效期为5年。 | 适用于四肢、肩锁骨、骨盆骨折内固定。 | C0311070800202608921 | 03-骨科材料 | 11-接骨板 | 07-手部接骨板 | 080-固定板 | 02-纯钛 | 026-锁定加压/指骨干部/非灭菌 | 招标范围内-中选 | 575 | 427 | 148
21d27aed-91ea-11eb-8996-40f2e9990f5b | 天津妙娅生物科技有限公司 | 天津妙娅生物科技有限公司 | 77fc3b40-3641-11ec-921a-0050568f9c84 | 锁定金属接骨板系统-接骨板 | 锁定加压接骨板（含万向） | 通用接骨板 | 纯钛 | 非灭菌 |  | bb5252f6-e958-11ec-9447-b4055d63f15c | 国械注准20173130457 | 锁定金属接骨板系统 | 国械注准20173460457 | 纯钛 | 该产品由锁定金属接骨板及配套金属接骨螺钉组成，金属接骨板带有螺纹孔，螺钉头部带有螺纹。金属接骨板材料采用符合GB4234标准规定的00Cr18Ni14Mo3不锈钢材料或符合GB/T13810标准规定的TA2、TA3纯钛、TC4钛合金材料制成；金属接骨螺钉材料采用符合GB4234标准规定00Cr18Ni14Mo3不锈钢材料或符合GB/T13810标准规定的TC4钛合金材料制成。表面无着色。灭菌或非灭菌包装。灭菌产品经辐照灭菌，灭菌有效期5年。 | 该产品适用于四肢骨折锁定内固定、矫形和关节融合。 | C0311150800202008503 | 03-骨科材料 | 11-接骨板 | 15-通用接骨板 | 080-固定板 | 02-纯钛 | 020-锁定加压/异形/非灭菌 | 招标范围内-中选 | 1050 | 850 | 200
21d27aed-91ea-11eb-8996-40f2e9990f5b | 天津妙娅生物科技有限公司 | 天津妙娅生物科技有限公司 | 77fe0464-28c7-11ed-9447-b4055d63f15c | 锁定金属接骨板系统-金属接骨板 | 锁定加压接骨板（含万向） | 股骨接骨板 | 钛合金 | 非灭菌 |  | bb5252f6-e958-11ec-9447-b4055d63f15c | 国械注准20173130457 | 锁定金属接骨板系统 | 国械注准20173460457 | 钛合金 | 该产品由锁定金属接骨板及配套金属接骨螺钉组成，金属接骨板带有螺纹孔，螺钉头部带有螺纹。金属接骨板材料采用符合GB4234标准规定的00Cr18Ni14Mo3不锈钢材料或符合GB/T13810标准规定的TA2、TA3纯钛、TC4钛合金材料制成；金属接骨螺钉材料采用符合GB4234标准规定00Cr18Ni14Mo3不锈钢材料或符合GB/T13810标准规定的TC4钛合金材料制成。表面无着色。灭菌或非灭菌包装。灭菌产品经辐照灭菌，灭菌有效期5年。 | 该产品适用于四肢骨折锁定内固定、矫形和关节融合。 | C0311090800300808503 | 03-骨科材料 | 11-接骨板 | 09-股骨接骨板 | 080-固定板 | 03-钛合金 | 008-锁定加压/近端/非灭菌 | 招标范围内-中选 | 1090 | 890 | 200
21d34bb6-91ea-11eb-8996-40f2e9990f5b | 苏州奥特斯医疗器械科技有限公司 | 苏州奥特斯医疗器械科技有限公司 | 780c8d48-8ea0-11eb-ace3-fa163e311f19 | 空心螺钉 | 中空（空心）螺钉（非锁定） |  | 钛合金 | 非灭菌 |  | c16d319f-8c6b-11eb-ace3-fa163e311f19 | 国械注准20153132321 | 空心螺钉 |  | 钛合金 | 空心螺钉的产品型式为加压螺旋钉，采用符合GB/T 13810规定的TC4钛合金材料制成,表面无着色。非灭菌包装。 | 适用于骨科手术时作股骨颈以及髁关节骨折内固定。 | C0312050790302406950 | 03-骨科材料 | 12-螺钉 | 05-空心钉 | 079-螺钉 | 03-钛合金 | 024-非埋头/非锁定/非灭菌/直径＞7mm以上 | 招标范围内-中选 | 159 | 159
c1666a8d-483e-11ec-bbcb-44a84212d119 | 四川维思达医疗器械有限公司 | 四川维思达医疗器械有限公司 | 781682cc-86ca-11eb-ace3-fa163e311f19 | 金属锁定接骨板 | 锁定加压接骨板（含万向） | 锁骨接骨板 | 纯钛 | 非灭菌 |  | e1319cbc-7d60-11eb-931e-fa163e311f19 | 国械注准20203130716 | 金属锁定接骨板 |  | 纯钛 | 金属锁定接骨板采用符合GB/T 13810标准规定的TA3G纯钛材料制成。产品表面可经微弧阳极氧化处理，非灭菌包装。 | 与接骨螺钉配合使用，适用于骨科手术时四肢、锁骨、盆骨骨折内固定。 | C0311030800202011846 | 03-骨科材料 | 11-接骨板 | 03-锁骨接骨板 | 080-固定板 | 02-纯钛 | 020-锁定加压/外侧上方/非灭菌 | 招标范围内-中选 | 415 | 414 | 1
3f91e1e7-9465-11eb-875f-6c92bf359663 | 创生医疗器械（中国）有限公司 | 创生医疗器械（中国）有限公司 | 782238d7-d2eb-11e9-953f-fa163e0a8baf | 伽玛(γ)型带锁髓内钉-拉力螺钉 | 拉力钉 |  | 钛合金 | 非灭菌 |  | 9295ECC8-64F1-495D-A1A9-F1D352387474 | 国械注准20163462196 | 伽玛（γ）型带锁髓内钉 |  | 钛合金 | 该产品按型号分为γ-Ⅰ型、标准γ-Ⅱ型、加长γ-Ⅱ型、标准γ-Ⅲ型、加长γ-Ⅲ型、标准γ-Ⅳ型、加长γ-Ⅳ型；γ-Ⅰ型由封帽、紧固螺钉、拉力螺钉、髓腔钉、远端锁钉组成；标准γ-Ⅱ型、加长γ-Ⅱ型由封帽、拉力螺钉、髓腔钉、Φ4锁钉组成；标准γ-Ⅲ型、加长γ-Ⅲ型由封帽、封帽锁钉、拉力螺钉、髓腔钉、HA5远端锁钉组成；标准γ-Ⅳ型、加长γ-Ⅳ型由封帽、拉力螺钉压帽、拉力螺钉、近端锁钉、髓腔钉、锁钉组成；该产品由符合GB4234标准要求的00Cr18Ni14Mo3不锈钢材料或符合GB/T 13810标准要求的TC4钛合金材料制成。钛合金产品表面有经过阳极氧化处理和不经过阳极氧化处理两种。包装为灭菌和非灭菌两种交付状态。 | 该产品适用于股骨粗隆周围骨折内固定,特别是粗隆下骨折、股骨颈或合并股骨干骨折内固定。 | C0313110860301004963 | 03-骨科材料 | 13-髓内钉 | 11-髓内钉配件 | 086-髓内钉 | 03-钛合金 | 010-拉力螺钉/非灭菌 | 招标范围内-中选 | 550 | 550
c1604cfb-483e-11ec-bbcb-44a84212d119 | 苏州郎和医疗器械科技有限公司 | 苏州郎和医疗器械科技有限公司 | 782e673d-b7d1-11ec-a4e1-90e2ba8d9d30 | 解剖型金属接骨板 | 普通接骨板 | 通用接骨板 | 纯钛 | 非灭菌 |  | bc071128-b14d-11ec-a4e1-90e2ba8d9d30 | 国械注准20223130385 | 解剖型金属接骨板 |  | 纯钛 | 解剖型金属接骨板采用符合GB/T13810标准规定的纯钛TA3G材料制成，产品表面无着色，非灭菌包装。 | 该产品适用于四肢干骺端骨折内固定。 | C0311150800201005842 | 03-骨科材料 | 11-接骨板 | 15-通用接骨板 | 080-固定板 | 02-纯钛 | 010-普通/异形/非灭菌 | 招标范围内-中选 | 886 | 686 | 200
4d68c873-48fd-11ec-bbcb-44a84212d119 | 苏州市康力骨科器械有限公司 | 苏州市康力骨科器械有限公司 | 78307ea9-937a-11eb-ac1c-fa163e311f19 | 金属锁定接骨板系统-锁定接骨螺钉 | 中空（空心）螺钉（非锁定） |  | 钛合金 | 灭菌 |  | 77d2aca0-add8-11e9-8460-fa163e0a8baf | 国械注准20173460052 | 金属锁定接骨板系统 |  | 钛合金 | 该产品包括锁定接骨板和锁定接骨螺钉，接骨板采用符合GB 4234标准规定的00Cr18Ni14Mo3不锈钢或符合GB/T 13810标准规定的TA3纯钛材料制成，接骨螺钉采用符合GB 4234标准规定的00Cr18Ni14Mo3不锈钢或符合GB/T 13810标准规定的TC4钛合金材料制成。纯钛及钛合金产品表面可采用阳极氧化处理。无菌和非无菌两种交付状态，无菌状态交付的产品经γ射线辐照灭菌。 | 适用于骨科手术时作四肢干骺端、锁骨、跟骨、骨盆骨折内固定用。 | C0312050790301307276 | 03-骨科材料 | 12-螺钉 | 05-空心钉 | 079-螺钉 | 03-钛合金 | 013-非埋头/锁定/灭菌/直径≤4mm以下 | 招标范围内-中选 | 159 | 159
b2de97c8-4b3e-11ec-bbcb-44a84212d119 | 爱湃斯（上海）商贸有限公司 | 爱派司生技股份有限公司 | 7837e7a5-da98-11e9-953f-fa163e0a8baf | 金属锁定接骨板 | 锁定加压接骨板（含万向） | 手部接骨板 | 钛合金 | 非灭菌 |  | afe6baa0-c8a1-11e9-953f-fa163e0a8baf | 国械注许20193130072 | 金属锁定接骨板 |  | 钛合金 | 产品由采用符合GB/T13810-2007规定的钛合金（牌号TC4）制成的直型金属接骨板和异型金属接骨板组成。非无菌包装。 | 本骨板关节面有必要保护时的创伤适应症：稳定或不稳定的关节面骨折；包含：直式加压骨折、跟骨外侧骨折。本系统还适用于创伤后病状中的重建适应症：1.当软组织状况已改善；要将外固定系统更换成内固定系统时。2.如果关节轮廓在病状上已经被修改过而有必要重修关节面。3.保持骨折关节面完整。 | C0311070800301611021 | 03-骨科材料 | 11-接骨板 | 07-手部接骨板 | 080-固定板 | 03-钛合金 | 016-锁定加压/腕骨/非灭菌 | 招标范围内-中选 | 638 | 500 | 138
c16255f7-483e-11ec-bbcb-44a84212d119 | 常州亨杰医疗器械有限公司 | 常州亨杰医疗器械有限公司 | 784cac73-9b7a-11ec-a4e1-90e2ba8d9d30 | 金属锁定接骨板系统-锁定接骨板 | 锁定加压接骨板（含万向） | 骨盆接骨板 | 钛合金 | 非灭菌 |  | 7a51d2be-95fb-11ec-b3f8-90e2ba8d9d30 | 国械注准20223130223 | 金属锁定接骨板系统 |  | 钛合金 | 金属锁定板接骨板系统由锁定接骨板和锁定螺钉组成。产品由符合 GB/T 13810 规定的钛合金（TC4）材料制成。产品表面经着色阳极氧化处理、微弧阳极氧化处理或未经阳极氧化处理三种。产品以非灭菌状态交付。 | 该产品适用于四肢、骨盆、锁骨和手足部骨折内固定。 | C0311080800301207613 | 03-骨科材料 | 11-接骨板 | 08-骨盆接骨板 | 080-固定板 | 03-钛合金 | 012-锁定加压/弧形/非灭菌 | 招标范围内-中选 | 1058 | 908 | 150
4d68d511-48fd-11ec-bbcb-44a84212d119 | 焦作市新港医疗设备有限公司 | 焦作市新港医疗设备有限公司 | 78969946-ba0e-11eb-a006-0050568f9c84 | 锁定型金属接骨板 | 锁定加压接骨板（含万向） | 股骨接骨板 | 纯钛 | 非灭菌 |  | a39d899b-a66d-11ec-a4e1-90e2ba8d9d30 | 国械注准20163132363 | 锁定型金属接骨板 | 国械注准20163462363 |  | 该产品采用符合GB/T13810标准规定的TA3纯钛材料制成，产品表面无着色。非灭菌包装。 | 适用骨科手术时四肢、锁骨、骨盆骨折内固定。 | C0311090800201010499 | 03-骨科材料 | 11-接骨板 | 09-股骨接骨板 | 080-固定板 | 02-纯钛 | 010-锁定加压/干部/非灭菌 | 招标范围内-中选 | 674 | 474 | 200
c5b95983-4cc7-11ec-bbcb-44a84212d119 | 天津京都贝思达生物技术有限公司 | 天津京都贝思达生物技术有限公司 | 78a7352f-c3ee-11e9-974a-fa163e0a8baf | 金属髓内针 | 髓内钉 | 腓骨髓内钉 | 钛合金 | 非灭菌 |  | 9703c286-a867-11e9-b4ed-fa163e0a8baf | 国械注准20193130058 | 金属髓内针 |  | 钛合金 | 髓内针由主针和封帽组成，由符合GB/T 13810标准规定的TC4钛合金材料制成，有灭菌和非灭菌包装，其中灭菌包装采用辐照灭菌，灭菌有效期5年。 | 该产品适用于四肢骨折内固定。 | C0313070860300404949 | 03-骨科材料 | 13-髓内钉 | 07-腓骨髓内钉 | 086-髓内钉 | 03-钛合金 | 004-弯形/非灭菌 | 招标范围内-中选 | 1385 | 1185 | 200
da4c2e7e-4818-11ec-bbcb-44a84212d119 | 江苏亚华生物科技工程有限公司 | 江苏亚华生物科技工程有限公司 | 78cc32a6-78d6-11ec-9829-0050568f40ec | 镍钛合金抓握式接骨板 | 锁定加压接骨板（含万向） | 肋骨接骨板 | 钛合金 | 灭菌 | 环抱器 | ae7012bc-c4c9-11ea-8d16-fa163e0a8baf | 国械注准20153131351 | 镍钛合金抓握式接骨板 |  | 镍钛形状记忆合 | 该产品包括圆柱型及锥台型。产品采用符合GB24627标准的镍钛形状记忆合金制造，非灭菌或灭菌包装。环氧乙烷灭菌，有效期5年。 | 适用于四肢 管状骨骨折固定 | C0311020800300500039 | 03-骨科材料 | 11-接骨板 | 02-肋骨接骨板 | 080-固定板 | 03-钛合金 | 005-万向锁定加压/灭菌 | 招标范围内-中选 | 780 | 700 | 80
21faafdb-91ea-11eb-8996-40f2e9990f5b | 大博医疗科技股份有限公司 | 大博医疗科技股份有限公司 | 78f7345f-58e8-11ed-9447-b4055d63f15c | 金属锁定接骨板系统-接骨板 | 锁定加压接骨板（含万向） | 肱骨接骨板 | 钛合金 | 灭菌 |  | 8d54478f-0582-11ec-b658-0050568f9c84 | 国械注准20163132504 | 金属锁定接骨板系统 | 国械注准20163462504 | 钛合金 | 产品包括接骨板及接骨螺钉。产品采用符合GB/T13810规定的TA3G纯钛和TC4钛合金制成。接骨板材料为TA3G纯钛或TC4钛合金；接骨螺钉材料为TC4钛合金。产品表面经着色阳极氧化处理。含灭菌和非灭菌两种包装。 | 钛合金材料接骨板和接骨螺钉联合使用，适用于四肢骨折内固定；纯钛材料接骨板与钛合金材料接骨螺钉联合使用，适用于四肢骨骨折内固定。 | C0311040800300700419 | 03-骨科材料 | 11-接骨板 | 04-肱骨接骨板 | 080-固定板 | 03-钛合金 | 007-锁定加压/近端/灭菌 | 招标范围内-中选 | 530 | 452 | 78
4d557624-48fd-11ec-bbcb-44a84212d119 | 四川阿尔泰医疗器械有限公司 | 四川阿尔泰医疗器械有限公司 | 78fc8446-9fcc-11ea-9ac3-fa163e0a8baf | 交锁髓内钉 | 髓内钉 | 胫骨髓内钉 | 钛合金 | 非灭菌 |  | 968aa66b-9fc4-11ea-9ac3-fa163e0a8baf | 国械注准20193130733 | 交锁髓内钉 |  | 钛合金 | 该产品型号分为胫骨髓内钉、股骨髓内钉、股骨髁上倒置髓内钉、股骨伽玛型髓内钉、肱骨髓内钉、股骨重建型髓内钉。其中胫骨髓内钉、股骨髓内钉、股骨髁上倒置髓内钉、肱骨髓内钉由髓内钉、锁钉和封帽组成；股骨伽玛型髓内钉由髓内钉、锁钉、锁紧螺钉、近端锁钉（拉力钉/刀片钉）和封帽组成；股骨重建型髓内钉由髓内钉、近端锁钉（拉力钉/刀片钉）、锁钉、封帽组成。髓内钉截面型式为实心式和导孔式。材质采用GB/T 13810标准所规定的钛合金Ti6A14V。产品表面状态分为微弧阳极氧化处理和非阳极氧化处理。非无菌包装交付。 | 适用于股骨、胫骨、肱骨骨折髓腔内固定。 | C0313060860300809262 | 03-骨科材料 | 13-髓内钉 | 06-胫骨髓内钉 | 086-髓内钉 | 03-钛合金 | 008-干骺端/弯形/非灭菌 | 招标范围内-中选 | 1352 | 1157 | 195
da4a6ec1-4818-11ec-bbcb-44a84212d119 | 上海康定医疗器械有限公司 | 上海康定医疗器械有限公司 | 79004524-2e8a-11ed-9447-b4055d63f15c | 钛合金锁定接骨板系统-胫骨近端后侧加压锁定板 大型 | 锁定加压接骨板（含万向） | 胫骨接骨板 | 钛合金 | 非灭菌 |  | 9e36360c-1c70-11ed-9447-b4055d63f15c | 国械注准20223131013 | 钛合金锁定接骨板系统 |  |  | 由锁钉接骨板、锁定螺钉、空心锁定螺钉组成，由符合GB/T13810标准规定的TC4钛合金材料制成。表面经微弧阳极氧化、着色阳极氧化处理或未经阳极氧化处理。 灭菌或非灭菌包装。灭菌包装产品经辐照灭菌，灭菌有效期5年。 | 适用于四肢骨折内固定. | C0311110800300800494 | 03-骨科材料 | 11-接骨板 | 11-胫骨接骨板 | 080-固定板 | 03-钛合金 | 008-锁定加压/近端/非灭菌 | 招标范围内-中选 | 654 | 495 | 159
4d68c873-48fd-11ec-bbcb-44a84212d119 | 苏州市康力骨科器械有限公司 | 苏州市康力骨科器械有限公司 | 79025ccd-0c4e-11eb-bf70-fa163e0a8baf | 金属锁定接骨板系统-锁定接骨板 | 锁定加压接骨板（含万向） | 足部接骨板 | 纯钛 | 灭菌 |  | 77d2aca0-add8-11e9-8460-fa163e0a8baf | 国械注准20173460052 | 金属锁定接骨板系统 |  | 纯钛 | 该产品包括锁定接骨板和锁定接骨螺钉，接骨板采用符合GB 4234标准规定的00Cr18Ni14Mo3不锈钢或符合GB/T 13810标准规定的TA3纯钛材料制成，接骨螺钉采用符合GB 4234标准规定的00Cr18Ni14Mo3不锈钢或符合GB/T 13810标准规定的TC4钛合金材料制成。纯钛及钛合金产品表面可采用阳极氧化处理。无菌和非无菌两种交付状态，无菌状态交付的产品经γ射线辐照灭菌。 | 适用于骨科手术时作四肢干骺端、锁骨、跟骨、骨盆骨折内固定用。 | C0311140800201307276 | 03-骨科材料 | 11-接骨板 | 14-足部接骨板 | 080-固定板 | 02-纯钛 | 013-万向锁定加压/前足/灭菌 | 招标范围内-中选 | 1153 | 965 | 188
21da905b-91ea-11eb-8996-40f2e9990f5b | 天津正天医疗器械有限公司 | 天津正天医疗器械有限公司 | 790d4001-3a1d-11ed-9447-b4055d63f15c | 肋骨锁定接骨板系统-肋骨通用锁定接骨板Ⅰ型 | 锁定加压接骨板（含万向） | 肋骨接骨板 | 钛合金 | 非灭菌 |  | e517db5a-398c-11ed-9447-b4055d63f15c | 国械注准20223130474 | 肋骨锁定接骨板系统 |  | Ti6Al7Nb(TC20) | 产品由肋骨锁定接骨板和接骨螺钉组成，接骨螺钉由锁定接骨螺钉和非锁定接骨螺钉组成。采用符合GB/T13810标准规定的TC20钛合金材料制成。产品表面为着色阳极氧化处理和无表面处理。分为灭菌和非灭菌两种交付方式，无菌产品采用辐照灭菌，灭菌产品的有效期为五年。 | 适用于肋骨骨折内固定。 | C0311020800300401884 | 03-骨科材料 | 11-接骨板 | 02-肋骨接骨板 | 080-固定板 | 03-钛合金 | 004-锁定加压/非灭菌 | 招标范围内-中选 | 1367 | 1238 | 129
21d27aed-91ea-11eb-8996-40f2e9990f5b | 天津妙娅生物科技有限公司 | 天津妙娅生物科技有限公司 | 7911b36c-f2b6-11ec-9447-b4055d63f15c | 锁定金属接骨板系统-接骨板 | 锁定加压接骨板（含万向） | 腓骨接骨板 | 纯钛 | 非灭菌 |  | bb5252f6-e958-11ec-9447-b4055d63f15c | 国械注准20173130457 | 锁定金属接骨板系统 | 国械注准20173460457 | 纯钛 | 该产品由锁定金属接骨板及配套金属接骨螺钉组成，金属接骨板带有螺纹孔，螺钉头部带有螺纹。金属接骨板材料采用符合GB4234标准规定的00Cr18Ni14Mo3不锈钢材料或符合GB/T13810标准规定的TA2、TA3纯钛、TC4钛合金材料制成；金属接骨螺钉材料采用符合GB4234标准规定00Cr18Ni14Mo3不锈钢材料或符合GB/T13810标准规定的TC4钛合金材料制成。表面无着色。灭菌或非灭菌包装。灭菌产品经辐照灭菌，灭菌有效期5年。 | 该产品适用于四肢骨折锁定内固定、矫形和关节融合。 | C0311120800201008503 | 03-骨科材料 | 11-接骨板 | 12-腓骨接骨板 | 080-固定板 | 02-纯钛 | 010-锁定加压/干部/非灭菌 | 招标范围内-中选 | 996 | 796 | 200
21dad267-91ea-11eb-8996-40f2e9990f5b | 北京贝思达生物技术有限公司 | 北京贝思达生物技术有限公司 | 792e141d-388f-11ec-921a-0050568f9c84 | 锁定金属接骨板系统-接骨板 | 锁定加压接骨板（含万向） | 尺骨接骨板 | 纯钛 | 非灭菌 |  | dce54850-9cc0-11eb-ac1c-fa163e311f19 | 国械注准20153131355 | 锁定金属接骨板系统 |  | 纯钛 | 该产品由锁定金属接骨板及配套金属接骨螺钉组成，金属接骨板带有螺纹孔，螺钉头部带有螺纹。金属接骨板材料采用符合GB4234标准规定的00Cr18Ni14Mo3不锈钢材料或符合GB/T13810标准规定的TA2、TA3纯钛、TC4钛合金材料制成；金属接骨螺钉材料采用符合GB4234标准规定的00Cr18Ni14Mo3不锈钢材料或符合GB/T13810标准规定的TC4钛合金材料制成。表面无着色。灭菌或非灭菌包装。 | 主要适用于四肢骨折锁定内固定。 | C0311050800201000720 | 03-骨科材料 | 11-接骨板 | 05-尺骨接骨板 | 080-固定板 | 02-纯钛 | 010-锁定加压/干部/非灭菌 | 招标范围内-中选 | 1175 | 995 | 180
4d68d511-48fd-11ec-bbcb-44a84212d119 | 焦作市新港医疗设备有限公司 | 焦作市新港医疗设备有限公司 | 793cc081-b9dc-11eb-a006-0050568f9c84 | 锁定型金属接骨板 | 锁定加压接骨板（含万向） | 跟骨接骨板 | 纯钛 | 非灭菌 |  | a39d899b-a66d-11ec-a4e1-90e2ba8d9d30 | 国械注准20163132363 | 锁定型金属接骨板 | 国械注准20163462363 |  | 该产品采用符合GB/T13810标准规定的TA3纯钛材料制成，产品表面无着色。非灭菌包装。 | 适用骨科手术时四肢、锁骨、骨盆骨折内固定。 | C0311130800200410499 | 03-骨科材料 | 11-接骨板 | 13-跟骨接骨板 | 080-固定板 | 02-纯钛 | 004-锁定加压/非灭菌 | 招标范围内-中选 | 609 | 409 | 200
4d6ac4b2-48fd-11ec-bbcb-44a84212d119 | 天津市威曼生物材料有限公司 | 天津市威曼生物材料有限公司 | 79400bfc-b7ae-11ea-9ac3-fa163e0a8baf | 金属锁定接骨板钉系统-接骨板 | 锁定加压接骨板（含万向） | 骨盆接骨板 | 纯钛 | 非灭菌 |  | bd72a8d9-b5da-11ea-9ac3-fa163e0a8baf | 国械注准20153131363 | 金属锁定接骨板钉系统 |  | 纯钛 | 该产品包括锁定接骨板及锁定螺钉。锁定接骨板由符合GB 4234.1标准规定的00Cr18Ni14Mo3不锈钢或符合GB/T 13810标准规定的TA3G、TA4G纯钛材料制成，锁定螺钉由符合GB 4234.1标准规定的00Cr18Ni14Mo3不锈钢或符合GB/T 13810标准的TC4钛合金材料制成。纯钛和钛合金产品表面分为阳极氧化处理和非阳极氧化处理。灭菌和非灭菌包装。 | 适用于骨科手术时四肢骨折断端的连接与固定。 | C0311080800201207152 | 03-骨科材料 | 11-接骨板 | 08-骨盆接骨板 | 080-固定板 | 02-纯钛 | 012-锁定加压/弧形/非灭菌 | 招标范围内-中选 | 694 | 494 | 200
b2daceab-4b3e-11ec-bbcb-44a84212d119 | 常州市南翔医疗器械有限公司 | 常州市南翔医疗器械有限公司 | 794b1124-b757-11e9-974a-fa163e0a8baf | 交锁髓内钉 | 髓内钉 | 股骨髓内钉 | 钛合金 | 非灭菌 |  | 8904077e-989a-11e9-8455-fa163e0a8baf | 国械注准20183131809 | 交锁髓内钉 |  | 钛合金 | 该产品由髓内钉、交锁骨螺钉、盖帽组成，由符合GB/T13810中规定的TC4钛合金材料制成。产品表面无着色，非灭菌包装。 | 该产品适用于胫骨中1/3稳定性骨折，胫骨中60%长度内的不稳定性骨折，股骨粗隆间骨折，股骨粗隆距膝关节9cm以上各种类型骨折。 | C0313050860300607287 | 03-骨科材料 | 13-髓内钉 | 05-股骨髓内钉 | 086-髓内钉 | 03-钛合金 | 006-干部/顺行/非灭菌 | 招标范围内-中选 | 1410 | 1210 | 200
e87f2ad9-4c1f-11ec-bbcb-44a84212d119 | 重庆富沃思医疗器械有限公司 | 重庆富沃思医疗器械有限公司 | 7958e313-91ee-11eb-ac1c-fa163e311f19 | 金属接骨螺钉 | 普通接骨螺钉 | 松质骨螺钉 | 钛合金 | 非灭菌 | 单独和成套均可 | cb6e143d-9efb-11ea-9ac3-fa163e0a8baf | 国械注准20203130128 | 金属接骨螺钉 |  | 钛合金 | 该产品采用符合GB/T13810标准规定的TC4钛合金材料制成，产品表面经着色阳极氧化处理。非灭菌包装。 | 配合金属接骨板使用，适用于四肢骨折内固定。 | C0312040790302310074 | 03-骨科材料 | 12-螺钉 | 04-松质骨螺钉 | 079-螺钉 | 03-钛合金 | 023-非锁定/非全螺纹/非灭菌/2.7＜直径≤4mm | 招标范围内-中选 | 39 | 39
da4c601c-4818-11ec-bbcb-44a84212d119 | 江苏国立医疗器械有限公司 | 江苏国立医疗器械有限公司 | 795934bf-c081-11ec-a4e1-90e2ba8d9d30 | 钛合金解剖型接骨板 | 普通接骨板 | 尺骨接骨板 | 钛合金 | 非灭菌 |  | 93b5e2b6-b63f-11ec-a4e1-90e2ba8d9d30 | 国械注准20173130587 | 钛合金解剖型接骨板 | 国械注准20173460587 | 钛合金 | 该产品采用符合GB/T13810标准的TC4钛合金制造，为解剖型金属接骨板，产品表面无着色。非灭菌包装。 | 适用于四肢骨干骺端、锁骨、骨盆的骨折内固定 | C0311050800300204587 | 03-骨科材料 | 11-接骨板 | 05-尺骨接骨板 | 080-固定板 | 03-钛合金 | 002-普通/近端/非灭菌 | 招标范围内-中选 | 909 | 709 | 200
da4c9753-4818-11ec-bbcb-44a84212d119 | 山东康盛医疗器械股份有限公司 | 山东康盛医疗器械股份有限公司 | 79661e35-00cb-11ec-b658-0050568f9c84 | 中空接骨螺钉 | 中空（空心）螺钉（非锁定） |  | 钛合金 | 非灭菌 |  | 9ffe86c0-ff22-11eb-b658-0050568f9c84 | 国械注准20173130674 | 中空接骨螺钉 |  | 钛合金 | 该产品采用符合GB/T 13810标准规定的TC4钛合金材料制成，表面分为无着色和着色阳极氧化两种处理方式。产品的交付状态有灭菌和非灭菌状态2种形式。灭菌状态交付的产品采用辐照剂量为25kGy~38kGy的y射线辐照灭菌，灭菌有效期为5年。 | 该产品用于四肢骨折内固定 | C0312050790302210667 | 03-骨科材料 | 12-螺钉 | 05-空心钉 | 079-螺钉 | 03-钛合金 | 022-非埋头/非锁定/非灭菌/直径≤4mm以下 | 招标范围内-中选 | 159 | 159
21d9fb24-91ea-11eb-8996-40f2e9990f5b | 江苏金鹿集团医疗器械有限公司 | 江苏金鹿集团医疗器械有限公司 | 796ce6ea-c760-11ec-a4e1-90e2ba8d9d30 | 锁定型接骨板 | 锁定加压接骨板（含万向） | 胫骨接骨板 | 纯钛 | 非灭菌 |  | db7fceb0-06d3-11ec-b658-0050568f9c84 | 国械注准20163131499 | 锁定型接骨板 |  | 纯钛 | 接骨板由符合GB/T 13810标准规定的TA3纯钛材料制作而成，万向螺纹孔的万向球由符合GB/T 13810标准规定的TC4钛合金材料制成。产品表面无着色或经微弧阳极氧化处理。非灭菌包装。 | 与该企业同一系统接骨螺钉配合，适用于四肢骨折内固定。 | C0311160800200611093 | 03-骨科材料 | 11-接骨板 | 16-小儿接骨板 | 080-固定板 | 02-纯钛 | 006-胫骨/万向锁定加压 | 招标范围内-中选 | 1240 | 1040 | 200
21e262e1-91ea-11eb-8996-40f2e9990f5b | 武汉迈瑞科技有限公司 | 武汉迈瑞科技有限公司 | 797a16a2-a40a-11ec-a4e1-90e2ba8d9d30 | 锁定型金属接骨板 | 锁定加压接骨板（含万向） | 跟骨接骨板 | 纯钛 | 灭菌 |  | e1354eae-9d64-11e9-b4ed-fa163e0a8baf | 国械注准20143132274 | 锁定型金属接骨板 | 国械注准20143462274 | TA3纯钛 | 该产品由符合GB/T 13810标准规定的TA3纯钛材料制成。产品表面有经过彩色阳极氧化处理、微弧阳极氧化处理和未经阳极氧化处理三种状态。灭菌和非灭菌包装。灭菌包装产品经辐照灭菌，有效期为5年。 | 适用于四肢、肩锁骨、骨盆骨折内固定。 | C0311130800200308921 | 03-骨科材料 | 11-接骨板 | 13-跟骨接骨板 | 080-固定板 | 02-纯钛 | 003-锁定加压/灭菌 | 招标范围内-中选 | 561 | 413 | 148
21d27aed-91ea-11eb-8996-40f2e9990f5b | 天津妙娅生物科技有限公司 | 天津妙娅生物科技有限公司 | 798428f0-28c2-11ed-9447-b4055d63f15c | 锁定金属接骨板系统-金属接骨板 | 锁定加压接骨板（含万向） | 尺骨接骨板 | 纯钛 | 非灭菌 |  | bb5252f6-e958-11ec-9447-b4055d63f15c | 国械注准20173130457 | 锁定金属接骨板系统 | 国械注准20173460457 | 纯钛 | 该产品由锁定金属接骨板及配套金属接骨螺钉组成，金属接骨板带有螺纹孔，螺钉头部带有螺纹。金属接骨板材料采用符合GB4234标准规定的00Cr18Ni14Mo3不锈钢材料或符合GB/T13810标准规定的TA2、TA3纯钛、TC4钛合金材料制成；金属接骨螺钉材料采用符合GB4234标准规定00Cr18Ni14Mo3不锈钢材料或符合GB/T13810标准规定的TC4钛合金材料制成。表面无着色。灭菌或非灭菌包装。灭菌产品经辐照灭菌，灭菌有效期5年。 | 该产品适用于四肢骨折锁定内固定、矫形和关节融合。 | C0311050800201208503 | 03-骨科材料 | 11-接骨板 | 05-尺骨接骨板 | 080-固定板 | 02-纯钛 | 012-锁定加压/远端/非灭菌 | 招标范围内-中选 | 1115 | 915 | 200
21e20b20-91ea-11eb-8996-40f2e9990f5b | 上海浦卫医疗器械厂有限公司 | 上海浦卫医疗器械厂有限公司 | 798d7f54-622d-11ec-bee9-0050568f9c84 | 金属锁定接骨螺钉 | 锁定螺钉 |  | 钛合金 | 灭菌 |  | c0b496a5-1e81-11ec-ba7c-0050568f9c84 | 国械注准20163132053 | 金属锁定接骨螺钉 | 国械注准20163462053 | 钛合金 | 该产品采用符合GB4234标准规定的00Cr18Ni14Mo3不锈钢或符合ISO5832-3标准规定的Ti6A14V钛合金材料制成，钛合金产品表面经过阳极氧化处理或表面无着色。灭菌包装或非灭菌包装。 | 该产品是供骨科手术时作内固定用。 | C0312010790300109889 | 03-骨科材料 | 12-螺钉 | 01-万向锁定螺钉 | 079-螺钉 | 03-钛合金 | 001-灭菌/直径≤2.7mm以下 | 招标范围内-中选 | 82 | 82
21dad267-91ea-11eb-8996-40f2e9990f5b | 北京贝思达生物技术有限公司 | 北京贝思达生物技术有限公司 | 798e3e59-25e3-11ed-9447-b4055d63f15c | 锁定金属接骨板系统-金属接骨板 | 锁定加压接骨板（含万向） | 骨盆接骨板 | 纯钛 | 非灭菌 |  | dce54850-9cc0-11eb-ac1c-fa163e311f19 | 国械注准20153131355 | 锁定金属接骨板系统 |  | 纯钛 | 该产品由锁定金属接骨板及配套金属接骨螺钉组成，金属接骨板带有螺纹孔，螺钉头部带有螺纹。金属接骨板材料采用符合GB4234标准规定的00Cr18Ni14Mo3不锈钢材料或符合GB/T13810标准规定的TA2、TA3纯钛、TC4钛合金材料制成；金属接骨螺钉材料采用符合GB4234标准规定的00Cr18Ni14Mo3不锈钢材料或符合GB/T13810标准规定的TC4钛合金材料制成。表面无着色。灭菌或非灭菌包装。 | 主要适用于四肢骨折锁定内固定。 | C0311080800202200720 | 03-骨科材料 | 11-接骨板 | 08-骨盆接骨板 | 080-固定板 | 02-纯钛 | 022-万向锁定加压/解剖形/非灭菌 | 招标范围内-中选 | 1190 | 1010 | 180
b2e07532-4b3e-11ec-bbcb-44a84212d119 | 浙江科惠医疗器械股份有限公司 | 浙江科惠医疗器械股份有限公司 | 79adc44f-1d13-11ec-ba7c-0050568f9c84 | 足踝锁定接骨板系统-接骨螺钉 | 锁定螺钉 |  | 钛合金 | 非灭菌 |  | d9cea9cb-1695-11ec-b658-0050568f9c84 | 国械注准20213130692 | 足踝锁定接骨板系统 |  | 钛合金 | 足踝锁定接骨板系统由接骨螺钉和足踝锁定接骨板组成。接骨螺钉分金属非锁定接骨螺钉、金属万向锁定接骨螺钉。足踝锁定接骨板系统应选用符合GB/T13810规定的TC4钛合金制造，表面有经过阳极氧化和不经过阳极氧化处理两种，阳极氧化类型为着色阳极氧化。足踝锁定接骨板系统分无菌和非无菌两种交付状态，无菌产品经辐照灭菌，灭菌有效期为5年。 | 足踝锁定接骨板系统适用于足踝骨折内固定 | C0312010790300406083 | 03-骨科材料 | 12-螺钉 | 01-万向锁定螺钉 | 079-螺钉 | 03-钛合金 | 004-非灭菌/直径≤2.7mm以下 | 招标范围内-中选 | 20 | 20
da4c756e-4818-11ec-bbcb-44a84212d119 | 常州奥斯迈医疗器械有限公司 | 常州奥斯迈医疗器械有限公司 | 79c27b92-ae53-11ec-a4e1-90e2ba8d9d30 | 锁定金属接骨板 | 锁定加压接骨板（含万向） | 肱骨接骨板 | 纯钛 | 灭菌 |  | 8e334297-e2d3-11eb-b658-0050568f9c84 | 国械注准20163132198 | 锁定金属接骨板 |  | 纯钛 | 该产品为锁定型接骨板,采用符合GB4234.1标准的OOCr18Ni14Mo3不锈钢或GB/T 13810标准的TA3纯钛材料制造。纯钛材料产品表面经阳极氧化处理，包括灭菌和非灭菌包装。 | 适用于四肢长骨骨干，四肢干骺端，骨盆及锁骨骨折内固定 | C0311040800201104223 | 03-骨科材料 | 11-接骨板 | 04-肱骨接骨板 | 080-固定板 | 02-纯钛 | 011-锁定加压/远端/灭菌 | 招标范围内-中选 | 899 | 702 | 197
21d7752c-91ea-11eb-8996-40f2e9990f5b | 常州华森医疗器械股份有限公司 | 常州华森医疗器械股份有限公司 | 79fb4c65-cac9-11e9-953f-fa163e0a8baf | 金属髓内钉系统 | 髓内钉 | 足踝髓内钉 | 钛合金 | 灭菌 |  | C17C986D00BE49E686707E05CF06FCD2 | 国械注准20163460110 | 金属髓内钉系统 |  |  | 金属髓内钉系统主要由主钉、拉力螺钉、锁钉和封帽等部件组成，除主钉外其它均为选配件，临床根据病症不同，其数量会有所不同。金属髓内钉系统按使用部位和手术入路方法等不同分为胫骨髓内钉、股骨髓内钉、伽玛型髓内钉、重建髓内钉、通用逆行髓内钉、肱骨自锁髓内钉。其中，胫骨髓内钉、股骨髓内钉和通用逆行髓内钉由主钉、锁钉和封帽组成；伽玛型髓内钉和重建型髓内钉由主钉、锁钉、拉力螺钉和封帽组成；肱骨自锁髓内钉由主钉、锁钉、撑开棒和封帽组成。产品由符合GB4234规定的不锈钢材料和GB/T13810规定的TC4钛合金材料制造。钛合金产品有表面氧化处理和未经表面氧化处理两种，产品表面氧化处理分着色氧化和微弧氧化两种。产品非灭菌包装。 | 供胫骨、股骨和肱骨骨干或骨端骨折骨科内固定外科手术时作内固定使用。 | C0313080860300306410 | 03-骨科材料 | 13-髓内钉 | 08-足踝髓内钉 | 086-髓内钉 | 03-钛合金 | 003-弯形/灭菌 | 招标范围内-中选 | 2165 | 2022 | 143
4d6a9c6c-48fd-11ec-bbcb-44a84212d119 | 江苏百易得医疗科技有限公司 | 江苏百易得医疗科技有限公司 | 7a04b215-7840-11ed-9447-b4055d63f15c | 金属锁定钉板系统-锁定接骨板 | 锁定加压接骨板（含万向） | 尺骨接骨板 | 钛合金 | 非灭菌 |  | 8f4a9c43-67d7-11ed-9447-b4055d63f15c | 国械注准20223131380 | 金属锁定钉板系统 |  | 钛合金 | 该产品采用符合GB/T13810规定的TC4钛合金材料制造，产品由锁定接骨板和锁定接骨螺钉组成。产品表面可经着色阳极氧化处理。含非灭菌包装和辐照灭菌包装，灭菌有效期5年。 | 适用于四肢骨折内固定。 | C0311050800300801797 | 03-骨科材料 | 11-接骨板 | 05-尺骨接骨板 | 080-固定板 | 03-钛合金 | 008-锁定加压/近端/非灭菌 | 招标范围内-中选 | 599 | 500 | 99
c1661fa0-483e-11ec-bbcb-44a84212d119 | 常州大章医疗器械有限公司 | 常州大章医疗器械有限公司 | 7a206693-a2b3-11e9-b4ed-fa163e0a8baf | 空心螺钉 | 中空（空心）螺钉（非锁定） |  | 钛合金 | 非灭菌 |  | 9b959c7b840743d3a5c2f9e141d99a76 | 国械注准20193130019 | 空心螺钉 |  | 钛合金 | 该产品由空心螺钉和垫片组成，采用符合GB/T 13810-2007标准规定的TC4钛合金材料制成。产品表面经阳极氧化处理。灭菌和非灭菌包装。灭菌产品采用伽马射线辐照灭菌，灭菌有效期为5年。 | 适用于四肢骨折内固定。 | C0312050790301003025 | 03-骨科材料 | 12-螺钉 | 05-空心钉 | 079-螺钉 | 03-钛合金 | 010-埋头/非锁定/非灭菌/直径≤4mm以下 | 招标范围内-中选 | 159 | 159
b2dac2f2-4b3e-11ec-bbcb-44a84212d119 | 江苏荷普医疗科技股份有限公司 | 江苏荷普医疗科技股份有限公司 | 7a25b28f-b816-11e9-974a-fa163e0a8baf | 金属锁定接骨板 | 锁定加压接骨板（含万向） | 锁骨接骨板 | 纯钛 | 非灭菌 |  | e70cd78f-af42-11e9-8460-fa163e0a8baf | 国械注准20193131937 | 金属锁定接骨板 |  | 纯钛 | 该产品采用符合GB4234标准规定的00Cr18Ni14Mo3不锈钢或GB/T13810标准规定的TA3纯钛材料制成，纯钛表面允许阳极氧化处理，产品交付状态为无菌和非无菌两种形式。一次性使用。 | 适于四肢、骨盆和锁骨部位的骨折内固定。 | C0311030800202200113 | 03-骨科材料 | 11-接骨板 | 03-锁骨接骨板 | 080-固定板 | 02-纯钛 | 022-锁定加压/中段前方/非灭菌 | 招标范围内-中选 | 579 | 398 | 181
21e262e1-91ea-11eb-8996-40f2e9990f5b | 武汉迈瑞科技有限公司 | 武汉迈瑞科技有限公司 | 7a2b3141-3b30-11ea-b7cb-fa163e0a8baf | 锁定型金属接骨螺钉 | 锁定螺钉 |  | 钛合金 | 灭菌 |  | 9762D72DB5B54E3387D6E9B278675D7A | 国械注准20143132230 | 锁定型金属接骨螺钉 | 国械注准20143462230 | 钛合金 | 该产品由符合GB/T 13810标准规定的TC4钛合金材料制成。产品表面有经过彩色阳极氧化处理、微弧阳极氧化处理和未经阳极氧化处理三种状态。灭菌和非灭菌包装。灭菌包装产品经辐照灭菌，有效期为5年。 | 适用于四肢、肩锁骨、骨盆骨折内固定。 | C0312020790300208921 | 03-骨科材料 | 12-螺钉 | 02-普通锁定螺钉 | 079-螺钉 | 03-钛合金 | 002-灭菌/2.7＜直径≤4mm | 招标范围内-中选 | 82 | 82
21d27aed-91ea-11eb-8996-40f2e9990f5b | 天津妙娅生物科技有限公司 | 天津妙娅生物科技有限公司 | 7a4d1371-28c1-11ed-9447-b4055d63f15c | 锁定金属接骨板系统-金属接骨板 | 锁定加压接骨板（含万向） | 手部接骨板 | 纯钛 | 非灭菌 |  | bb5252f6-e958-11ec-9447-b4055d63f15c | 国械注准20173130457 | 锁定金属接骨板系统 | 国械注准20173460457 | 纯钛 | 该产品由锁定金属接骨板及配套金属接骨螺钉组成，金属接骨板带有螺纹孔，螺钉头部带有螺纹。金属接骨板材料采用符合GB4234标准规定的00Cr18Ni14Mo3不锈钢材料或符合GB/T13810标准规定的TA2、TA3纯钛、TC4钛合金材料制成；金属接骨螺钉材料采用符合GB4234标准规定00Cr18Ni14Mo3不锈钢材料或符合GB/T13810标准规定的TC4钛合金材料制成。表面无着色。灭菌或非灭菌包装。灭菌产品经辐照灭菌，灭菌有效期5年。 | 该产品适用于四肢骨折锁定内固定、矫形和关节融合。 | C0311070800202208503 | 03-骨科材料 | 11-接骨板 | 07-手部接骨板 | 080-固定板 | 02-纯钛 | 022-锁定加压/掌骨基底部/非灭菌 | 招标范围内-中选 | 1040 | 840 | 200
21d1c3a7-91ea-11eb-8996-40f2e9990f5b | 北京蒙太因医疗器械有限公司 | 北京蒙太因医疗器械有限公司 | 7a55df86-397d-11ed-9447-b4055d63f15c | 锁定型金属接骨板系统-锁定型金属接骨板 | 锁定加压接骨板（含万向） | 胫骨接骨板 | 钛合金 | 非灭菌 |  | e1e9bfe9-b8d1-11e9-974a-fa163e0a8baf | 国械注准20193130266 | 锁定型金属接骨板系统 |  |  | 该系统产品由锁定型金属接骨板、金属接骨螺钉和垫圈组成，金属接骨板材料为符合ISO 5832-3:2016的Ti6Al4V合金，金属接骨螺钉和垫圈材料为符合ISO 5832-3:2016的Ti6Al4V合金或符合ISO 5832-12:2007的钴铬钼合金。钛合金产品表面经阳极氧化处理，阳极氧化处理包括黑灰色阳极氧化和着色阳极氧化，产品非灭菌包装。金属接骨板预装有快速导向器，快速导向器材质为符合ISO 5832-3:2016的Ti6Al14V合金，仅供定位导向使用，在金属接骨板正式植入前取出，不植入人体。 | 适用于四肢骨折的治疗和重建手术。 | C0311110800301802305 | 03-骨科材料 | 11-接骨板 | 11-胫骨接骨板 | 080-固定板 | 03-钛合金 | 018-万向锁定加压/远端/非灭菌 | 招标范围内-中选 | 505 | 504 | 1
21e20b20-91ea-11eb-8996-40f2e9990f5b | 上海浦卫医疗器械厂有限公司 | 上海浦卫医疗器械厂有限公司 | 7a5c1813-2ec6-11eb-ac2d-fa163e0a8baf | 金属解剖型接骨板 | 普通接骨板 | 尺骨接骨板 | 纯钛 | 非灭菌 |  | 843a794a-1e81-11ec-ba7c-0050568f9c84 | 国械注准20163132052 | 金属解剖型接骨板 | 国械注准20163462052 | 纯钛 | 该产品采用符合GB4234标准规定的00Cr18Ni14Mo3不锈钢、符合ISO5832-2标准规定的纯钛或符合ISO5832-3标准规定的Ti6Al4V钛合金材料制成，纯钛及钛合金产品表面经过阳极氧化处理或表面无着色。灭菌包装或非灭菌包装。 | 该产品适用于四肢管状骨、四肢关节周围骨、四肢干骺端、跟骨、骶骨、肋骨、锁骨、胸骨、跗骨、肩胛骨、骨盆的骨折、脱位、矫形的内固定。 | C0311050800200209889 | 03-骨科材料 | 11-接骨板 | 05-尺骨接骨板 | 080-固定板 | 02-纯钛 | 002-普通/近端/非灭菌 | 招标范围内-中选 | 924 | 724 | 200
21dad267-91ea-11eb-8996-40f2e9990f5b | 北京贝思达生物技术有限公司 | 北京贝思达生物技术有限公司 | 7a627186-f10d-11ec-9447-b4055d63f15c | 锁定金属接骨板系统-接骨板 | 锁定加压接骨板（含万向） | 骨盆接骨板 | 纯钛 | 灭菌 |  | dce54850-9cc0-11eb-ac1c-fa163e311f19 | 国械注准20153131355 | 锁定金属接骨板系统 |  | 纯钛 | 该产品由锁定金属接骨板及配套金属接骨螺钉组成，金属接骨板带有螺纹孔，螺钉头部带有螺纹。金属接骨板材料采用符合GB4234标准规定的00Cr18Ni14Mo3不锈钢材料或符合GB/T13810标准规定的TA2、TA3纯钛、TC4钛合金材料制成；金属接骨螺钉材料采用符合GB4234标准规定的00Cr18Ni14Mo3不锈钢材料或符合GB/T13810标准规定的TC4钛合金材料制成。表面无着色。灭菌或非灭菌包装。 | 主要适用于四肢骨折锁定内固定。 | C0311080800201100720 | 03-骨科材料 | 11-接骨板 | 08-骨盆接骨板 | 080-固定板 | 02-纯钛 | 011-锁定加压/弧形/灭菌 | 招标范围内-中选 | 1190 | 1010 | 180
21da905b-91ea-11eb-8996-40f2e9990f5b | 天津正天医疗器械有限公司 | 天津正天医疗器械有限公司 | 7a667c4c-b938-11eb-a006-0050568f9c84 | 锁定接骨板系统-锁定骨板 | 锁定加压接骨板（含万向） | 锁骨接骨板 | 纯钛 | 非灭菌 |  | cac8d063-cad4-11e9-953f-fa163e0a8baf | 国械注准20183130167 | 锁定接骨板系统 | 国械注准20183460167 | 纯钛 | 该产品由锁定骨板（直型、解剖型、角度型）、接骨螺钉（锁定螺钉、非锁定螺钉、锁定空心螺钉、非锁定空心螺钉）、拉力螺钉和骨板填塞钉组成。锁定骨板采用符合GB/T13810-2017规定的TA3G纯钛材料制成，表面经着色阳极氧化或微弧阳极氧化处理；接骨螺钉、拉力螺钉、骨板填塞钉和万向锁定骨板的卡环采用符合GB/T13810-2017规定的TC4钛合金材料制成，表面有经着色阳极氧化、微弧阳极氧化和未经阳极氧化处理三种状态。非灭菌包装。 | 作为锁定接骨板系统使用，适用于骨科手术时四肢骨折内固定。 | C0311030800204401884 | 03-骨科材料 | 11-接骨板 | 03-锁骨接骨板 | 080-固定板 | 02-纯钛 | 044-万向锁定加压/内侧上方/非灭菌 | 招标范围内-中选 | 1075 | 946 | 129
b2dac2f2-4b3e-11ec-bbcb-44a84212d119 | 江苏荷普医疗科技股份有限公司 | 江苏荷普医疗科技股份有限公司 | 7a6a3d6e-3539-11eb-abe2-fa163e311f19 | 解剖型金属接骨板 | 普通接骨板 | 股骨接骨板 | 纯钛 | 非灭菌 |  | a519918c-3377-11eb-abe2-fa163e311f19 | 国械注准20153130340 | 解剖型金属接骨板 |  | 纯钛 | 该产品采用符合GB4234.1标准规定的00Cr18Ni14Mo3不锈钢或GB/T13810标准规定的TA3G纯钛材料制成。纯钛产品表面可经阳极氧化着色。灭菌包装和非灭菌包装。 | 适于四肢骨干骺端、锁骨、骨盆部位的骨折内固定。 | C0311090800200200113 | 03-骨科材料 | 11-接骨板 | 09-股骨接骨板 | 080-固定板 | 02-纯钛 | 002-普通/近端/非灭菌 | 招标范围内-中选 | 816 | 635 | 181
c5b95983-4cc7-11ec-bbcb-44a84212d119 | 天津京都贝思达生物技术有限公司 | 天津京都贝思达生物技术有限公司 | 7a6c3721-c3e0-11e9-974a-fa163e0a8baf | 金属髓内针 | 髓内钉 | 尺骨髓内钉 | 钛合金 | 非灭菌 |  | 9703c286-a867-11e9-b4ed-fa163e0a8baf | 国械注准20193130058 | 金属髓内针 |  | 钛合金 | 髓内针由主针和封帽组成，由符合GB/T 13810标准规定的TC4钛合金材料制成，有灭菌和非灭菌包装，其中灭菌包装采用辐照灭菌，灭菌有效期5年。 | 该产品适用于四肢骨折内固定。 | C0313030860301204949 | 03-骨科材料 | 13-髓内钉 | 03-尺骨髓内钉 | 086-髓内钉 | 03-钛合金 | 012-远端/弯形/非灭菌 | 招标范围内-中选 | 1499 | 1299 | 200
21fa4849-91ea-11eb-8996-40f2e9990f5b | 常州鼎健医疗器械有限公司 | 常州鼎健医疗器械有限公司 | 7a6ea65f-da49-11eb-b658-0050568f9c84 | 带锁髓内钉 | 拉力钉 |  | 钛合金 | 非灭菌 |  | a3e26ed1-da36-11eb-b658-0050568f9c84 | 国械注准20163132438 | 带锁髓内钉 |  | 钛合金 | 产品由胫骨髓内钉、股骨逆行髓内钉、标准伽玛（γ）型髓内钉-1、标准伽玛（γ）型髓内钉-2、加长伽玛（γ）型髓内钉以及股骨髓内钉组成。该产品采用GB/T 13810中规定的TC4钛合金材料制造。产品表面可经阳极氧化处理。产品分为灭菌和非灭菌两种包装。 | 适用于骨科手术时股骨干骨折、胫骨干骨折、股骨颈骨折、股骨粗隆间骨折或合并股骨干骨折、股骨髁上骨折、股骨髁间骨折或合并股骨干骨折内固定使用。 | C0313110860300803519 | 03-骨科材料 | 13-髓内钉 | 11-髓内钉配件 | 086-髓内钉 | 03-钛合金 | 008-螺旋刀片/非灭菌 | 招标范围内-中选 | 21 | 21
21dad267-91ea-11eb-8996-40f2e9990f5b | 北京贝思达生物技术有限公司 | 北京贝思达生物技术有限公司 | 7a917b0b-25e5-11ed-9447-b4055d63f15c | 锁定金属接骨板系统-金属接骨板 | 锁定加压接骨板（含万向） | 桡骨接骨板 | 纯钛 | 非灭菌 |  | dce54850-9cc0-11eb-ac1c-fa163e311f19 | 国械注准20153131355 | 锁定金属接骨板系统 |  | 纯钛 | 该产品由锁定金属接骨板及配套金属接骨螺钉组成，金属接骨板带有螺纹孔，螺钉头部带有螺纹。金属接骨板材料采用符合GB4234标准规定的00Cr18Ni14Mo3不锈钢材料或符合GB/T13810标准规定的TA2、TA3纯钛、TC4钛合金材料制成；金属接骨螺钉材料采用符合GB4234标准规定的00Cr18Ni14Mo3不锈钢材料或符合GB/T13810标准规定的TC4钛合金材料制成。表面无着色。灭菌或非灭菌包装。 | 主要适用于四肢骨折锁定内固定。 | C0311060800201800720 | 03-骨科材料 | 11-接骨板 | 06-桡骨接骨板 | 080-固定板 | 02-纯钛 | 018-万向锁定加压/远端/非灭菌 | 招标范围内-中选 | 1120 | 940 | 180
21faafdb-91ea-11eb-8996-40f2e9990f5b | 大博医疗科技股份有限公司 | 大博医疗科技股份有限公司 | 7aaae98b-58ef-11ed-9447-b4055d63f15c | 金属锁定接骨板系统-接骨板 | 锁定加压接骨板（含万向） | 腓骨接骨板 | 钛合金 | 灭菌 |  | 8d54478f-0582-11ec-b658-0050568f9c84 | 国械注准20163132504 | 金属锁定接骨板系统 | 国械注准20163462504 | 钛合金 | 产品包括接骨板及接骨螺钉。产品采用符合GB/T13810规定的TA3G纯钛和TC4钛合金制成。接骨板材料为TA3G纯钛或TC4钛合金；接骨螺钉材料为TC4钛合金。产品表面经着色阳极氧化处理。含灭菌和非灭菌两种包装。 | 钛合金材料接骨板和接骨螺钉联合使用，适用于四肢骨折内固定；纯钛材料接骨板与钛合金材料接骨螺钉联合使用，适用于四肢骨骨折内固定。 | C0311120800301100419 | 03-骨科材料 | 11-接骨板 | 12-腓骨接骨板 | 080-固定板 | 03-钛合金 | 011-锁定加压/远端/灭菌 | 招标范围内-中选 | 469 | 391 | 78
4d67767b-48fd-11ec-bbcb-44a84212d119 | 苏州吉美瑞医疗器械股份有限公司 | 苏州吉美瑞医疗器械股份有限公司 | 7ac622ae-b03b-11e9-8460-fa163e0a8baf | 金属直型接骨板 | 普通接骨板 | 通用接骨板 | 纯钛 | 非灭菌 |  | 92e7abbb-9387-11ec-b3f8-90e2ba8d9d30 | 国械注准20173130041 | 金属直型接骨板 | 国械注准20173460041 | 纯钛 | 产品采用符合GB4234.1标准规定的00Cr18Ni14Mo3不锈钢和符合GB/T13810标准规定的TA2、TA3纯钛材料制造，纯钛产品表面经微弧阳极氧化。分灭菌或非灭菌包装，其中灭菌包装的灭菌方法为辐照灭菌，灭菌有效期3年。 | 本产品适用于四肢骨干骨折内固定。 | C0311150800200609837 | 03-骨科材料 | 11-接骨板 | 15-通用接骨板 | 080-固定板 | 02-纯钛 | 006-普通/管形/非灭菌 | 招标范围内-中选 | 986 | 798 | 188
da4b12aa-4818-11ec-bbcb-44a84212d119 | 北京市富乐科技开发有限公司 | 北京市富乐科技开发有限公司 | 7ad1d85d-b99d-11e9-974a-fa163e0a8baf | 锁定接骨板 | 锁定加压接骨板（含万向） | 锁骨接骨板 | 纯钛 | 非灭菌 |  | e3ae3e00-b2a1-11e9-8460-fa163e0a8baf | 国械注准20153461391 | 锁定接骨板 |  | 纯钛 | 该产品的型式包括直型和解剖型，包含非限制接触和限制接触型式，由符合GB/T 13810标准要求的TA2或TA3或TA4纯钛材料制成，表面分阳极氧化着色或本色两种，非灭菌包装。 | 产品与同企业生产的接骨螺钉配合使用，适用于四肢骨折、骨不连、肿瘤、矫形、关节融合术时的内固定 | C0311030800201809274 | 03-骨科材料 | 11-接骨板 | 03-锁骨接骨板 | 080-固定板 | 02-纯钛 | 018-锁定加压/外侧前方/非灭菌 | 招标范围内-中选 | 451 | 254 | 197
3f91e1e7-9465-11eb-875f-6c92bf359663 | 创生医疗器械（中国）有限公司 | 创生医疗器械（中国）有限公司 | 7ad6b860-f0b2-11ea-bf70-fa163e0a8baf | 锁定金属接骨板-跟骨接骨板 | 锁定加压接骨板（含万向） | 跟骨接骨板 | 纯钛 | 非灭菌 |  | c5ee0cf7-9c94-11e9-b4ed-fa163e0a8baf | 国械注准20163462195 | 锁定金属接骨板 |  | 纯钛 | 该产品采用符合GB4234标准规定的00Cr18Ni14Mo3不锈钢或符合GB/T13810标准规定的TA3纯钛材料制成，纯钛产品表面有经过阳极氧化处理和未着色两种。灭菌和非灭菌包装。 | 该产品主要适用于四肢干骺端骨折作内固定，及上、下肢骨干骨折加压或保护性内固定用。 | C0311130800200604963 | 03-骨科材料 | 11-接骨板 | 13-跟骨接骨板 | 080-固定板 | 02-纯钛 | 006-万向锁定加压/非灭菌 | 招标范围内-中选 | 839 | 644 | 195
da4c2e7e-4818-11ec-bbcb-44a84212d119 | 江苏亚华生物科技工程有限公司 | 江苏亚华生物科技工程有限公司 | 7ae44a4d-78d5-11ec-9829-0050568f40ec | 镍钛合金抓握式接骨板 | 锁定加压接骨板（含万向） | 通用接骨板 | 钛合金 | 灭菌 | 环抱器 | ae7012bc-c4c9-11ea-8d16-fa163e0a8baf | 国械注准20153131351 | 镍钛合金抓握式接骨板 |  | 镍钛形状记忆合 | 该产品包括圆柱型及锥台型。产品采用符合GB24627标准的镍钛形状记忆合金制造，非灭菌或灭菌包装。环氧乙烷灭菌，有效期5年。 | 适用于四肢 管状骨骨折固定 | C0311150800302500039 | 03-骨科材料 | 11-接骨板 | 15-通用接骨板 | 080-固定板 | 03-钛合金 | 025-万向锁定加压/管形/灭菌 | 招标范围内-中选 | 652 | 572 | 80
21d27aed-91ea-11eb-8996-40f2e9990f5b | 天津妙娅生物科技有限公司 | 天津妙娅生物科技有限公司 | 7af7f36f-d2c8-11e9-953f-fa163e0a8baf | 直型金属接骨板系统-螺钉 | 中空（空心）螺钉（非锁定） |  | 钛合金 | 非灭菌 |  | c1da2f9c-b7e5-11e9-974a-fa163e0a8baf | 国械注准20173131362 | 直型金属接骨板系统 | 国械注准20173461362 | 钛合金 | 该产品由直型金属接骨板及配套金属接骨螺钉组成。金属接骨板材料采用符合GB 4234.1标准规定的00Cr18Ni14Mo3不锈钢材料或符合GB/T 13810标准规定的TA2、TA3纯钛材料制成；金属接骨螺钉材料采用符合GB4234.1标准规定的00Cr18Ni14Mo3不锈钢材料或符合GB/T 13810标准规定的TC4钛合金材料制成。表面无着色。灭菌或非灭菌包装。 | 主要适用于四肢骨干及骨盆骨折内固定。 | C0312050790301108503 | 03-骨科材料 | 12-螺钉 | 05-空心钉 | 079-螺钉 | 03-钛合金 | 011-埋头/非锁定/非灭菌/4＜直径≤7mm | 招标范围内-中选 | 145 | 145
21faafdb-91ea-11eb-8996-40f2e9990f5b | 大博医疗科技股份有限公司 | 大博医疗科技股份有限公司 | 7b08e8c0-58fa-11ed-9447-b4055d63f15c | 金属带锁髓内钉 | 交锁钉 |  | 钛合金 | 灭菌 |  | 83bbb6e1-5212-11eb-bb5e-fa163e311f19 | 国械注准20153131553 | 金属带锁髓内钉 | 国械注准20153461553 | 钛合金 | 该产品由主钉和锁钉构成，采用符合GB/T 13810规定的TC4钛合金材料制造。表面经着色阳极氧化或微弧阳极氧化处理。非灭菌和灭菌包装。 | 该产品适用于股骨近端骨折。 | C0313110860300300419 | 03-骨科材料 | 13-髓内钉 | 11-髓内钉配件 | 086-髓内钉 | 03-钛合金 | 003-交锁钉/灭菌 | 招标范围内-中选 | 570 | 570
da4c6f67-4818-11ec-bbcb-44a84212d119 | 常州众一医疗器械有限公司 | 常州众一医疗器械有限公司 | 7b125456-5edb-11ec-921a-0050568f9c84 | 非锁定金属空心接骨螺钉 | 中空（空心）螺钉（非锁定） |  | 钛合金 | 非灭菌 |  | 8e7f18a8-5e47-11ec-921a-0050568f9c84 | 国械注准20213131022 | 非锁定金属空心接骨螺钉 |  | 钛合金 | 该产品分为I型、II型跟IV型。I型空心钉由垫圈及空心螺钉组成，其中，垫圈为选配件。该产品有符合GB/T13810标准规定的钛合金（TC4）材料制成，产品表面可经过着色阳极氧化处理，非灭菌包装。 | 该产品适用于四肢骨折内固定（不含股骨颈骨折），I型空心螺钉可单独使用或配合垫圈使用，其他型号单独使用。 | C0312050790301113057 | 03-骨科材料 | 12-螺钉 | 05-空心钉 | 079-螺钉 | 03-钛合金 | 011-埋头/非锁定/非灭菌/4＜直径≤7mm | 招标范围内-中选 | 159 | 159
3f91e1e7-9465-11eb-875f-6c92bf359663 | 创生医疗器械（中国）有限公司 | 创生医疗器械（中国）有限公司 | 7b1cb2d7-f0ca-11ea-bf70-fa163e0a8baf | 锁定金属接骨板-桡骨接骨板 | 锁定加压接骨板（含万向） | 桡骨接骨板 | 纯钛 | 非灭菌 |  | c5ee0cf7-9c94-11e9-b4ed-fa163e0a8baf | 国械注准20163462195 | 锁定金属接骨板 |  | 纯钛 | 该产品采用符合GB4234标准规定的00Cr18Ni14Mo3不锈钢或符合GB/T13810标准规定的TA3纯钛材料制成，纯钛产品表面有经过阳极氧化处理和未着色两种。灭菌和非灭菌包装。 | 该产品主要适用于四肢干骺端骨折作内固定，及上、下肢骨干骨折加压或保护性内固定用。 | C0311060800201404963 | 03-骨科材料 | 11-接骨板 | 06-桡骨接骨板 | 080-固定板 | 02-纯钛 | 014-万向锁定加压/近端/非灭菌 | 招标范围内-中选 | 872 | 677 | 195
da4c6f67-4818-11ec-bbcb-44a84212d119 | 常州众一医疗器械有限公司 | 常州众一医疗器械有限公司 | 7b33d1aa-ae32-11eb-a006-0050568f9c84 | 锁定接骨板 | 锁定加压接骨板（含万向） | 锁骨接骨板 | 纯钛 | 非灭菌 |  | 846e4d51-a0f4-11eb-ac1c-fa163e311f19 | 国械注准20213130230 | 锁定接骨板 |  | 纯钛 | 该产品由符合GB/T13810-2017标准要求的TA3G纯钛材料制成，表面经着色阳极氧化处理，非灭菌包装。 | 适用于骨科手术时四肢、锁骨、盆骨骨折内固定。 | C0311030800202013057 | 03-骨科材料 | 11-接骨板 | 03-锁骨接骨板 | 080-固定板 | 02-纯钛 | 020-锁定加压/外侧上方/非灭菌 | 招标范围内-中选 | 1194 | 995 | 199
c1663616-483e-11ec-bbcb-44a84212d119 | 天津市金兴达实业有限公司 | 天津市金兴达实业有限公司 | 7b3f5da4-980a-11eb-ac1c-fa163e311f19 | 金属锁定接骨板系统-金属锁定接骨板 | 锁定加压接骨板（含万向） | 腓骨接骨板 | 钛合金 | 非灭菌 |  | 882bc4dd-c0dd-11ea-8d16-fa163e0a8baf | 国械注准20153131015 | 金属锁定接骨板系统 |  | Ti6Al7Nb | 金属锁定接骨板系统由金属锁定接骨板、金属锁定接骨螺钉、金属接骨螺钉和骨板填塞钉组成。其中，金属锁定接骨板的螺孔型式包含普通型、锥型、复合型、多角度型，金属锁定接骨螺钉和金属接骨螺钉的螺纹型式包含浅螺纹型、深螺纹型、对称螺纹型、不对称螺纹型，金属锁定接骨螺钉的头部型式包含直型和锥型，金属接骨螺钉的头部型式包含球型和锥型。金属锁定接骨板由符合GB/T 13810规定的TA3G纯钛材料或符合GB 23102规定的Ti6Al7Nb钛合金材料制成，螺钉由符合GB/T 13810规定的TC4钛合金材料或符合GB 23102规定的Ti6Al7Nb钛合金材料制成。产品表面可经着色阳极氧化和黑灰色阳极氧化处理。非灭菌包装。 | 适用于四肢骨折内固定。 | C0311120800301004755 | 03-骨科材料 | 11-接骨板 | 12-腓骨接骨板 | 080-固定板 | 03-钛合金 | 010-锁定加压/干部/非灭菌 | 招标范围内-中选 | 1102 | 943 | 159
22012a6c-91ea-11eb-8996-40f2e9990f5b | 史赛克（北京）医疗器械有限公司 | Stryker GmbH | 7b8e2ea4-d742-11eb-b658-0050568f9c84 | 髓内钉系统-髓内钉 | 髓内钉 | 股骨髓内钉 | 钛合金 | 灭菌 |  | 856c3d8c-d3e5-11eb-a006-0050568f9c84 | 国械注进20163132780 | 髓内钉系统T2 Nailing Systems |  | 钛合金 | 本产品为非有源外科金属植入物，采用符合ISO5832-3中规定的Ti6Al4V钛合金材料制造。由髓内钉、交锁螺钉、尾钉、垫片、加压螺钉和螺母组成。产品经阳极氧化处理。产品包含灭菌和非灭菌两种包装，灭菌包装的产品经γ射线灭菌。 | 适用于四肢及足踝的骨折断端的稳定，直到骨骼愈合为止。 | C0313050860300703633 | 03-骨科材料 | 13-髓内钉 | 05-股骨髓内钉 | 086-髓内钉 | 03-钛合金 | 007-干部/逆行/灭菌 | 招标范围内-中选 | 1014 | 815 | 199
21da905b-91ea-11eb-8996-40f2e9990f5b | 天津正天医疗器械有限公司 | 天津正天医疗器械有限公司 | 7b9bce1d-4b2d-11eb-bb5e-fa163e311f19 | 锁定接骨板系统-锁定骨板 | 锁定加压接骨板（含万向） | 髌骨接骨板 | 纯钛 | 非灭菌 |  | cac8d063-cad4-11e9-953f-fa163e0a8baf | 国械注准20183130167 | 锁定接骨板系统 | 国械注准20183460167 | 纯钛 | 该产品由锁定骨板（直型、解剖型、角度型）、接骨螺钉（锁定螺钉、非锁定螺钉、锁定空心螺钉、非锁定空心螺钉）、拉力螺钉和骨板填塞钉组成。锁定骨板采用符合GB/T13810-2017规定的TA3G纯钛材料制成，表面经着色阳极氧化或微弧阳极氧化处理；接骨螺钉、拉力螺钉、骨板填塞钉和万向锁定骨板的卡环采用符合GB/T13810-2017规定的TC4钛合金材料制成，表面有经着色阳极氧化、微弧阳极氧化和未经阳极氧化处理三种状态。非灭菌包装。 | 作为锁定接骨板系统使用，适用于骨科手术时四肢骨折内固定。 | C0311100800200401884 | 03-骨科材料 | 11-接骨板 | 10-髌骨接骨板 | 080-固定板 | 02-纯钛 | 004-锁定加压/非灭菌 | 招标范围内-中选 | 1075 | 946 | 129
21d7752c-91ea-11eb-8996-40f2e9990f5b | 常州华森医疗器械股份有限公司 | 常州华森医疗器械股份有限公司 | 7ba2fb42-f1d1-11eb-b658-0050568f9c84 | 锁定接骨板系统-锁定接骨板 | 锁定加压接骨板（含万向） | 手部接骨板 | 纯钛 | 非灭菌 |  | 885f6015-9a40-11e9-b4ed-fa163e0a8baf | 国械注准20193131831 | 锁定接骨板系统 |  | 纯钛 | 该产品由锁定接骨板、锁定螺钉和加压螺钉组成。锁定接骨板由符合GB/T13810标准规定的TA3G纯钛材料制成，锁定螺钉和加压螺钉由符合GB/T13810标准规定的TC4钛合金材料制成。产品表面包括经着色阳极氧化处理、微弧阳极氧化处理或未经阳极氧化处理。灭菌和非无菌两种包装。灭菌包装产品采用γ射线辐照灭菌，灭菌有效期为五年。 | 该产品适用于四肢及锁骨骨折内固定。 | C0311070800202806410 | 03-骨科材料 | 11-接骨板 | 07-手部接骨板 | 080-固定板 | 02-纯钛 | 028-锁定加压/指骨基底部/非灭菌 | 招标范围内-中选 | 1111 | 968 | 143
3f91e1e7-9465-11eb-875f-6c92bf359663 | 创生医疗器械（中国）有限公司 | 创生医疗器械（中国）有限公司 | 7bc197c8-a4ce-11ec-a4e1-90e2ba8d9d30 | 锁定金属接骨板 | 锁定加压接骨板（含万向） | 胫骨接骨板 | 纯钛 | 非灭菌 |  | a4feb1b4-dec7-11eb-b658-0050568f9c84 | 国械注准20163132195 | 锁定金属接骨板 |  | 纯钛 | 该产品采用符合GB4234.1标准规定的00Cr18Ni14Mo3不锈钢或符合GB/T13810标准规定的TA3纯钛材料制成，纯钛产品表面有经过阳极氧化处理和未着色两种。灭菌和非灭菌包装。 | 该产品主要适用于四肢干骺端骨折作内固定，及上、下肢骨干骨折加压或保护性内固定用。 | C0311110800201804963 | 03-骨科材料 | 11-接骨板 | 11-胫骨接骨板 | 080-固定板 | 02-纯钛 | 018-万向锁定加压/远端/非灭菌 | 招标范围内-中选 | 934 | 739 | 195
21e262e1-91ea-11eb-8996-40f2e9990f5b | 武汉迈瑞科技有限公司 | 武汉迈瑞科技有限公司 | 7bc19d7e-a41d-11ec-a4e1-90e2ba8d9d30 | 锁定型金属接骨板 | 锁定加压接骨板（含万向） | 肱骨接骨板 | 纯钛 | 非灭菌 |  | e1354eae-9d64-11e9-b4ed-fa163e0a8baf | 国械注准20143132274 | 锁定型金属接骨板 | 国械注准20143462274 | TA3纯钛 | 该产品由符合GB/T 13810标准规定的TA3纯钛材料制成。产品表面有经过彩色阳极氧化处理、微弧阳极氧化处理和未经阳极氧化处理三种状态。灭菌和非灭菌包装。灭菌包装产品经辐照灭菌，有效期为5年。 | 适用于四肢、肩锁骨、骨盆骨折内固定。 | C0311040800200808921 | 03-骨科材料 | 11-接骨板 | 04-肱骨接骨板 | 080-固定板 | 02-纯钛 | 008-锁定加压/近端/非灭菌 | 招标范围内-中选 | 597 | 449 | 148
da4c756e-4818-11ec-bbcb-44a84212d119 | 常州奥斯迈医疗器械有限公司 | 常州奥斯迈医疗器械有限公司 | 7bc71447-ae5f-11ec-a4e1-90e2ba8d9d30 | 锁定金属接骨板 | 锁定加压接骨板（含万向） | 桡骨接骨板 | 纯钛 | 灭菌 |  | 8e334297-e2d3-11eb-b658-0050568f9c84 | 国械注准20163132198 | 锁定金属接骨板 |  | 纯钛 | 该产品为锁定型接骨板,采用符合GB4234.1标准的OOCr18Ni14Mo3不锈钢或GB/T 13810标准的TA3纯钛材料制造。纯钛材料产品表面经阳极氧化处理，包括灭菌和非灭菌包装。 | 适用于四肢长骨骨干，四肢干骺端，骨盆及锁骨骨折内固定 | C0311060800200704223 | 03-骨科材料 | 11-接骨板 | 06-桡骨接骨板 | 080-固定板 | 02-纯钛 | 007-锁定加压/近端/灭菌 | 招标范围内-中选 | 895 | 698 | 197
21dad267-91ea-11eb-8996-40f2e9990f5b | 北京贝思达生物技术有限公司 | 北京贝思达生物技术有限公司 | 7beab76b-d2f4-11e9-953f-fa163e0a8baf | 剖型金属接骨板系统-接骨板 | 普通接骨板 | 髌骨接骨板 | 纯钛 | 非灭菌 |  | 97cc3551-b71a-11e9-974a-fa163e0a8baf | 国械注准20153461912 | 解剖型金属接骨板系统 |  | 纯钛 | 该产品由解剖型金属接骨板及配套金属接骨螺钉组成。金属接骨板材料采用符合GB4234标准规定的00Cr18Ni14Mo3不锈钢材料或符合GB/T13810标准规定的TA2、TA3纯钛材料制成；金属接骨螺钉材料采用符合GB4234标准规定的00Cr18Ni14Mo3不锈钢材料或符合GB/T13810标准规定的TC4钛合金材料制成。表面无着色。灭菌或非灭菌包装。 | 该产品适用于四肢干骺端骨折内固定。 | C0311100800200200720 | 03-骨科材料 | 11-接骨板 | 10-髌骨接骨板 | 080-固定板 | 02-纯钛 | 002-普通/非灭菌 | 招标范围内-中选 | 866 | 686 | 180
4d6ac4b2-48fd-11ec-bbcb-44a84212d119 | 天津市威曼生物材料有限公司 | 天津市威曼生物材料有限公司 | 7c0b4f6b-b76d-11ea-9ac3-fa163e0a8baf | 金属锁定接骨板钉系统-锁定螺钉 | 锁定螺钉 |  | 钛合金 | 非灭菌 |  | bd72a8d9-b5da-11ea-9ac3-fa163e0a8baf | 国械注准20153131363 | 金属锁定接骨板钉系统 |  | 钛合金 | 该产品包括锁定接骨板及锁定螺钉。锁定接骨板由符合GB 4234.1标准规定的00Cr18Ni14Mo3不锈钢或符合GB/T 13810标准规定的TA3G、TA4G纯钛材料制成，锁定螺钉由符合GB 4234.1标准规定的00Cr18Ni14Mo3不锈钢或符合GB/T 13810标准的TC4钛合金材料制成。纯钛和钛合金产品表面分为阳极氧化处理和非阳极氧化处理。灭菌和非灭菌包装。 | 适用于骨科手术时四肢骨折断端的连接与固定。 | C0312010790300407152 | 03-骨科材料 | 12-螺钉 | 01-万向锁定螺钉 | 079-螺钉 | 03-钛合金 | 004-非灭菌/直径≤2.7mm以下 | 招标范围内-中选 | 82 | 82
21d76454-91ea-11eb-8996-40f2e9990f5b | 山东威高骨科材料股份有限公司 | 山东威高骨科材料股份有限公司 | 7c1896c3-cbc3-11e9-953f-fa163e0a8baf | 直型金属接骨板 | 普通接骨板 | 通用接骨板 | 纯钛 | 非灭菌 |  | e08c25f8-6852-11ec-bee9-0050568f9c84 | 国械注准20163132420 | 直型金属接骨板 | 国械注准20163462420 | 纯钛 | 该产品采用符合GB4234标准规定的00Cr18Ni14Mo3不锈钢或符合GB/T13810规定的TA2/TA3纯钛材料制成。纯钛产品表面有经过阳极氧化处理和表面无着色两种。非灭菌包装或辐照灭菌包装，无菌有效期4年。 | 该产品适用于四肢、骨盆骨折加压或保护性内固定。 | C0311150800200209122 | 03-骨科材料 | 11-接骨板 | 15-通用接骨板 | 080-固定板 | 02-纯钛 | 002-普通/直形/非灭菌 | 招标范围内-中选 | 831 | 812 | 19
21dad267-91ea-11eb-8996-40f2e9990f5b | 北京贝思达生物技术有限公司 | 北京贝思达生物技术有限公司 | 7c237bb9-2769-11ed-9447-b4055d63f15c | 锁定金属接骨板系统-金属接骨板 | 锁定加压接骨板（含万向） | 手部接骨板 | 纯钛 | 非灭菌 |  | dce54850-9cc0-11eb-ac1c-fa163e311f19 | 国械注准20153131355 | 锁定金属接骨板系统 |  | 纯钛 | 该产品由锁定金属接骨板及配套金属接骨螺钉组成，金属接骨板带有螺纹孔，螺钉头部带有螺纹。金属接骨板材料采用符合GB4234标准规定的00Cr18Ni14Mo3不锈钢材料或符合GB/T13810标准规定的TA2、TA3纯钛、TC4钛合金材料制成；金属接骨螺钉材料采用符合GB4234标准规定的00Cr18Ni14Mo3不锈钢材料或符合GB/T13810标准规定的TC4钛合金材料制成。表面无着色。灭菌或非灭菌包装。 | 主要适用于四肢骨折锁定内固定。 | C0311070800202000720 | 03-骨科材料 | 11-接骨板 | 07-手部接骨板 | 080-固定板 | 02-纯钛 | 020-锁定加压/掌骨干部/非灭菌 | 招标范围内-中选 | 1101 | 921 | 180
3f91e1e7-9465-11eb-875f-6c92bf359663 | 创生医疗器械（中国）有限公司 | 创生医疗器械（中国）有限公司 | 7c35f5a6-f0d2-11ea-bf70-fa163e0a8baf | 锁定金属接骨板-足部接骨板 | 锁定加压接骨板（含万向） | 足部接骨板 | 纯钛 | 非灭菌 |  | c5ee0cf7-9c94-11e9-b4ed-fa163e0a8baf | 国械注准20163462195 | 锁定金属接骨板 |  | 纯钛 | 该产品采用符合GB4234标准规定的00Cr18Ni14Mo3不锈钢或符合GB/T13810标准规定的TA3纯钛材料制成，纯钛产品表面有经过阳极氧化处理和未着色两种。灭菌和非灭菌包装。 | 该产品主要适用于四肢干骺端骨折作内固定，及上、下肢骨干骨折加压或保护性内固定用。 | C0311140800201404963 | 03-骨科材料 | 11-接骨板 | 14-足部接骨板 | 080-固定板 | 02-纯钛 | 014-万向锁定加压/前足/非灭菌 | 招标范围内-中选 | 867 | 672 | 195
da4c756e-4818-11ec-bbcb-44a84212d119 | 常州奥斯迈医疗器械有限公司 | 常州奥斯迈医疗器械有限公司 | 7c4b7e92-ae46-11ec-a4e1-90e2ba8d9d30 | 锁定金属接骨板 | 锁定加压接骨板（含万向） | 锁骨接骨板 | 纯钛 | 灭菌 |  | 8e334297-e2d3-11eb-b658-0050568f9c84 | 国械注准20163132198 | 锁定金属接骨板 |  | 纯钛 | 该产品为锁定型接骨板,采用符合GB4234.1标准的OOCr18Ni14Mo3不锈钢或GB/T 13810标准的TA3纯钛材料制造。纯钛材料产品表面经阳极氧化处理，包括灭菌和非灭菌包装。 | 适用于四肢长骨骨干，四肢干骺端，骨盆及锁骨骨折内固定 | C0311030800201904223 | 03-骨科材料 | 11-接骨板 | 03-锁骨接骨板 | 080-固定板 | 02-纯钛 | 019-锁定加压/外侧上方/灭菌 | 招标范围内-中选 | 832 | 635 | 197
4d6aa4fd-48fd-11ec-bbcb-44a84212d119 | 苏州苏南捷迈得医疗器械有限公司 | 苏州苏南捷迈得医疗器械有限公司 | 7c5ec2b6-d251-11eb-a006-0050568f9c84 | 骨接合植入物 金属接骨螺钉 | 普通接骨螺钉 | 松质骨螺钉 | 钛合金 | 非灭菌 | 单独和成套均可 | 908eb0e6-c8e6-11eb-a006-0050568f9c84 | 国械注准20163130584 | 骨接合植入物 金属接骨螺钉 |  | 钛合金 | 各种规格型号均有采用00Cr18Ni14Mo3不锈钢材料和Ti6A14V钛合金材料两种产品。浅螺纹接骨螺钉为全螺纹，深螺纹接骨螺钉分半螺纹和全螺纹两种。头部型式分为：球形（Q）。旋动部分型式为：一字槽、十字槽、内六角、四方槽、内三角、梅花形。钛合金产品包括表面无着色和经过阳极氧化表面处理两种。非灭菌包装。 | 适用于骨科手术时骨折内固定。 | C0312040790302301950 | 03-骨科材料 | 12-螺钉 | 04-松质骨螺钉 | 079-螺钉 | 03-钛合金 | 023-非锁定/非全螺纹/非灭菌/2.7＜直径≤4mm | 招标范围内-中选 | 20 | 20
21dad267-91ea-11eb-8996-40f2e9990f5b | 北京贝思达生物技术有限公司 | 北京贝思达生物技术有限公司 | 7c9cc15c-f10e-11ec-9447-b4055d63f15c | 锁定金属接骨板系统-接骨板 | 锁定加压接骨板（含万向） | 股骨接骨板 | 钛合金 | 灭菌 |  | dce54850-9cc0-11eb-ac1c-fa163e311f19 | 国械注准20153131355 | 锁定金属接骨板系统 |  | 钛合金 | 该产品由锁定金属接骨板及配套金属接骨螺钉组成，金属接骨板带有螺纹孔，螺钉头部带有螺纹。金属接骨板材料采用符合GB4234标准规定的00Cr18Ni14Mo3不锈钢材料或符合GB/T13810标准规定的TA2、TA3纯钛、TC4钛合金材料制成；金属接骨螺钉材料采用符合GB4234标准规定的00Cr18Ni14Mo3不锈钢材料或符合GB/T13810标准规定的TC4钛合金材料制成。表面无着色。灭菌或非灭菌包装。 | 主要适用于四肢骨折锁定内固定。 | C0311090800300700720 | 03-骨科材料 | 11-接骨板 | 09-股骨接骨板 | 080-固定板 | 03-钛合金 | 007-锁定加压/近端/灭菌 | 招标范围内-中选 | 1150 | 970 | 180
b2cb323d-4b3e-11ec-bbcb-44a84212d119 | 江苏安格尔医疗器械有限公司 | 江苏安格尔医疗器械有限公司 | 7cbb6c61-07a0-11ec-b658-0050568f9c84 | 空心接骨螺钉（非锁定） | 中空（空心）螺钉（非锁定） |  | 钛合金 | 非灭菌 |  | 7fc5a47f-9582-11ea-8bcf-fa163e0a8baf | 国械注准20193130795 | 空心接骨螺钉（非锁定） |  | 钛合金 | 空心接骨螺钉（非锁定）包含螺钉和垫片，螺钉分为空心接骨螺钉、双头空心接骨螺钉和尾部可折断空心接骨螺钉。螺钉头部结构分一字槽、十字槽、梅花槽、内六角、四方槽五种型式，植入部位螺纹分全螺纹和部分螺纹两种型式，螺纹型式分非对称螺纹和对称螺纹两种型式，空心接骨螺钉（非锁定）产品选用符合GB/T13810标准要求的TC4材料制造，非无菌包装。产品表面分非阳极氧化和微弧阳极氧化两种处理方式。 | 该产品可单独使用，适用于四肢骨折内固定。产品不用于股骨颈固定。 | C0312050790302406140 | 03-骨科材料 | 12-螺钉 | 05-空心钉 | 079-螺钉 | 03-钛合金 | 024-非埋头/非锁定/非灭菌/直径＞7mm以上 | 招标范围内-中选 | 159 | 159
4d67767b-48fd-11ec-bbcb-44a84212d119 | 苏州吉美瑞医疗器械股份有限公司 | 苏州吉美瑞医疗器械股份有限公司 | 7d01e2d5-6465-11eb-ba25-fa163e311f19 | 金属支持接骨板 | 普通接骨板 | 肋骨接骨板 | 纯钛 | 非灭菌 |  | 99c2e943-3df8-11eb-bb5e-fa163e311f19 | 国械注准20153131151 | 金属支持接骨板 |  | 纯钛 | 该产品为解剖型接骨板，由符合GB4234.1的00Cr18Ni14Mo3不锈钢或符合GB/T13810的TA2G、TA3G纯钛制造。部分产品表面微弧阳极氧化。灭菌或非灭菌包装。 | 适用于四肢干骺端骨折内固定。 | C0311020800200209837 | 03-骨科材料 | 11-接骨板 | 02-肋骨接骨板 | 080-固定板 | 02-纯钛 | 002-普通/非灭菌 | 招标范围内-中选 | 922 | 734 | 188
c16255f7-483e-11ec-bbcb-44a84212d119 | 常州亨杰医疗器械有限公司 | 常州亨杰医疗器械有限公司 | 7d09e2d9-5f0a-11ec-921a-0050568f9c84 | 足踝锁定接骨板系统-锁定板 | 锁定加压接骨板（含万向） | 足部接骨板 | 钛合金 | 非灭菌 |  | df7e985b-5405-11ec-921a-0050568f9c84 | 国械注准20213130985 | 足踝锁定接骨板系统 |  | 钛合金 | 该产品由足踝锁定板和螺钉组成，均采用符合GB/T13810标准规定的TC4钛合金材料制成。产品分为表面经着色阳极氧化处理和未经着色阳极氧化处理两种。非灭菌包装。 | 该产品用于足踝骨折内固定 | C0311140800301007613 | 03-骨科材料 | 11-接骨板 | 14-足部接骨板 | 080-固定板 | 03-钛合金 | 010-锁定加压/中足/非灭菌 | 招标范围内-中选 | 985 | 835 | 150
f5c285c8-4a83-11ec-bbcb-44a84212d119 | 上海三友医疗器械股份有限公司 | 上海三友医疗器械股份有限公司 | 7d132d11-e386-11ea-bf70-fa163e0a8baf | 金属锁定接骨板-T型锁定接骨板 | 锁定加压接骨板（含万向） | 胫骨接骨板 | 纯钛 | 非灭菌 |  | d62c77a7-eba4-11ec-9447-b4055d63f15c | 国械注准20173131000 | 金属锁定接骨板 | 国械注准20173461000 | 纯钛 | 该产品由符合GB/T 13810标准规定的TA2、TA3纯钛材料制成。表面可经阳极氧化处理。无菌或非灭菌包装，无菌有效期4年。 | 适用于骨科手术时四肢及骨盆骨折内固定 | C0311110800201806388 | 03-骨科材料 | 11-接骨板 | 11-胫骨接骨板 | 080-固定板 | 02-纯钛 | 018-万向锁定加压/远端/非灭菌 | 招标范围内-中选 | 506 | 505 | 1
c15ee356-483e-11ec-bbcb-44a84212d119 | 无锡市闻泰百得医疗器械有限公司 | 无锡市闻泰百得医疗器械有限公司 | 7d148ed4-c3d7-11e9-974a-fa163e0a8baf | 锁定接骨板系统-锁定接骨螺钉 | 锁定螺钉 |  | 钛合金 | 非灭菌 |  | 7d6519f5-0340-11ed-9447-b4055d63f15c | 国械注准20173130799 | 锁定接骨板系统 | 国械注准20173460799 | 钛合金 | 该产品由锁定接骨板和锁定接骨螺钉组成；锁定接骨板由符合GB4234.1标准要求的00Cr18Ni14Mo3不锈钢材料或ISO 5832-2标准要求的Grade3纯钛材料制成，锁定接骨螺钉由符合GB4234.1标准要求的00Cr18Ni14Mo3不锈钢材料或ISO 5832-3标准要求的Ti6A14V钛合金材料制造；纯钛产品表面可经微弧或着色阳极氧化处理，钛合金产品表面经着色阳极氧化处理，非灭菌包装。 | 该产品适用于骨科手术时四肢、锁骨、骨盆骨折断端连接内固定用。 | C0312010790300405218 | 03-骨科材料 | 12-螺钉 | 01-万向锁定螺钉 | 079-螺钉 | 03-钛合金 | 004-非灭菌/直径≤2.7mm以下 | 招标范围内-中选 | 25 | 25
7332df81-6d0f-11ec-8a81-34735a9d8166 | 无锡倍达医疗科技有限公司 | 无锡倍达医疗科技有限公司 | 7d1c0f92-8fe6-11ed-9447-b4055d63f15c | 带锁髓内钉系统 | 髓内钉 | 腓骨髓内钉 | 钛合金 | 非灭菌 |  | dfb27db1-8da1-11ed-9447-b4055d63f15c | 国械注准20223131710 | 带锁髓内钉系统 | / | 钛合金 | 该产品由髓腔钉、交锁螺钉、拉力螺钉、封帽、压帽和Ⅰ型压帽组成， 由符合GB/T13810标准规定的 TC4ELI钛合金材料制成。表面分为非阳极氧化和黑灰色阳极氧化两种表面处理形式。分为灭菌和非灭菌包装， 其中灭菌包装产品采用辐照灭菌， 灭菌有效期5年。 | 该产品适用于四肢长骨骨折内固定， 包括股骨、胫骨、肱骨、尺骨、桡骨、腓骨。 | C0313070860300412285 | 03-骨科材料 | 13-髓内钉 | 07-腓骨髓内钉 | 086-髓内钉 | 03-钛合金 | 004-弯形/非灭菌 | 招标范围内-中选 | 218 | 20 | 198
c16630b0-483e-11ec-bbcb-44a84212d119 | 江苏双羊医疗器械有限公司 | 江苏双羊医疗器械有限公司 | 7d31768d-cde9-11e9-953f-fa163e0a8baf | 钛质接骨板（解剖型接骨板） | 普通接骨板 | 手部接骨板 | 纯钛 | 非灭菌 |  | 970aa075-9d66-11e9-b4ed-fa163e0a8baf | 国械注准20163460451 | 钛质接骨板（解剖型接骨板） |  | 纯钛 | 该产品由符合GB/T13810-2007要求的TA2、TA3或TA4材料制造，详见产品规格型号附页。结构为解剖形状，表面采用阳极氧化处理。产品为非无菌包装。钛质接骨板需与钛质接骨螺钉配合使用。 | 该产品适用于锁骨、盆骨、四肢干骺端及跟骨骨折内固定，帮助骨折愈合。 | C0311070800201205214 | 03-骨科材料 | 11-接骨板 | 07-手部接骨板 | 080-固定板 | 02-纯钛 | 012-普通/指骨干部/非灭菌 | 招标范围内-中选 | 707 | 509 | 198
b2daceab-4b3e-11ec-bbcb-44a84212d119 | 常州市南翔医疗器械有限公司 | 常州市南翔医疗器械有限公司 | 7d38cef8-82d7-11ea-8bcf-fa163e0a8baf | 金属锁定接骨板钉系统-接骨板 | 锁定加压接骨板（含万向） | 通用接骨板 | 纯钛 | 非灭菌 |  | 8837b9aa-032d-11ed-9447-b4055d63f15c | 国械注准20173131397 | 金属锁定接骨板钉系统 | 国械注准20173461397 | 纯钛 | 该产品包括锁定接骨板和锁定接骨螺钉。锁定接骨板采用符合GB/T13810标准规定的TA3纯钛材料制造，锁定接骨螺钉采用符合GB/T13810标准规定的TC4钛合金材料制造。纯钛和钛合金产品表面分为未经表面阳极氧化处理或经表面黑灰色阳极氧化处理。非灭菌包装。 | 该产品适用于骨科手术时四肢及其四肢带骨骨折断端的连接与固定。 | C0311150800201607287 | 03-骨科材料 | 11-接骨板 | 15-通用接骨板 | 080-固定板 | 02-纯钛 | 016-锁定加压/管形/非灭菌 | 招标范围内-中选 | 651 | 451 | 200
21d27aed-91ea-11eb-8996-40f2e9990f5b | 天津妙娅生物科技有限公司 | 天津妙娅生物科技有限公司 | 7d877eca-f1fa-11ec-9447-b4055d63f15c | 锁定金属接骨板系统-接骨螺钉 | 锁定螺钉 |  | 钛合金 | 灭菌 |  | bb5252f6-e958-11ec-9447-b4055d63f15c | 国械注准20173130457 | 锁定金属接骨板系统 | 国械注准20173460457 | 钛合金 | 该产品由锁定金属接骨板及配套金属接骨螺钉组成，金属接骨板带有螺纹孔，螺钉头部带有螺纹。金属接骨板材料采用符合GB4234标准规定的00Cr18Ni14Mo3不锈钢材料或符合GB/T13810标准规定的TA2、TA3纯钛、TC4钛合金材料制成；金属接骨螺钉材料采用符合GB4234标准规定00Cr18Ni14Mo3不锈钢材料或符合GB/T13810标准规定的TC4钛合金材料制成。表面无着色。灭菌或非灭菌包装。灭菌产品经辐照灭菌，灭菌有效期5年。 | 该产品适用于四肢骨折锁定内固定、矫形和关节融合。 | C0312070790300108503 | 03-骨科材料 | 12-螺钉 | 07-其他螺钉 | 079-螺钉 | 03-钛合金 | 001-灭菌/直径≤4mm以下 | 招标范围内-中选 | 30 | 30
b2dd7816-4b3e-11ec-bbcb-44a84212d119 | 江苏艾为康医疗器械科技有限公司 | 江苏艾为康医疗器械科技有限公司 | 7d8b08e5-c254-11e9-974a-fa163e0a8baf | 金属接骨螺钉 | 普通接骨螺钉 | 皮质骨螺钉 | 钛合金 | 非灭菌 | 单独和成套均可 | bdefef88-66ed-11ec-bee9-0050568f9c84 | 国械注准20173133057 | 金属接骨螺钉 | 国械注准20173463057 | TC4 | 该产品根据螺纹型式分为浅螺纹(HA)和深螺纹(HB);采用GB/T 13810标准中规定的TC4材料；通过常规的机械加工而成；产品表面未无着色；非无菌包装。 | 适用于四肢骨折内固定 | C0312030790300411092 | 03-骨科材料 | 12-螺钉 | 03-皮质骨螺钉 | 079-螺钉 | 03-钛合金 | 004-非灭菌/直径≤2.7mm以下 | 招标范围内-中选 | 26 | 26
21d27aed-91ea-11eb-8996-40f2e9990f5b | 天津妙娅生物科技有限公司 | 天津妙娅生物科技有限公司 | 7db2970a-2832-11ed-9447-b4055d63f15c | 锁定金属接骨板系统-金属接骨板 | 锁定加压接骨板（含万向） | 骨盆接骨板 | 纯钛 | 非灭菌 |  | bb5252f6-e958-11ec-9447-b4055d63f15c | 国械注准20173130457 | 锁定金属接骨板系统 | 国械注准20173460457 | 纯钛 | 该产品由锁定金属接骨板及配套金属接骨螺钉组成，金属接骨板带有螺纹孔，螺钉头部带有螺纹。金属接骨板材料采用符合GB4234标准规定的00Cr18Ni14Mo3不锈钢材料或符合GB/T13810标准规定的TA2、TA3纯钛、TC4钛合金材料制成；金属接骨螺钉材料采用符合GB4234标准规定00Cr18Ni14Mo3不锈钢材料或符合GB/T13810标准规定的TC4钛合金材料制成。表面无着色。灭菌或非灭菌包装。灭菌产品经辐照灭菌，灭菌有效期5年。 | 该产品适用于四肢骨折锁定内固定、矫形和关节融合。 | C0311080800202008503 | 03-骨科材料 | 11-接骨板 | 08-骨盆接骨板 | 080-固定板 | 02-纯钛 | 020-万向锁定加压/弧形/非灭菌 | 招标范围内-中选 | 1130 | 930 | 200
b2cb323d-4b3e-11ec-bbcb-44a84212d119 | 江苏安格尔医疗器械有限公司 | 江苏安格尔医疗器械有限公司 | 7dd51a1a-8dda-11eb-ace3-fa163e311f19 | 金属接骨螺钉 | 普通接骨螺钉 | 皮质骨螺钉 | 不锈钢 | 非灭菌 | 单独和成套均可 | d9140ac3-7aed-11eb-ad29-fa163e311f19 | 国械注准20153132146 | 金属接骨螺钉 |  | 不锈钢 | 该产品材料GB4234.1标准的00Cr18Ni14Mo3不锈钢或GB/T13810标准的TC4钛合金。钛合金材料产品经阳极氧化处理。非灭菌包装。 | 适用于四肢骨折内固定 | C0312030790100606140 | 03-骨科材料 | 12-螺钉 | 03-皮质骨螺钉 | 079-螺钉 | 01-不锈钢 | 006-非灭菌/直径＞4mm以上 | 招标范围内-中选 | 21 | 21
3f91e1e7-9465-11eb-875f-6c92bf359663 | 创生医疗器械（中国）有限公司 | 创生医疗器械（中国）有限公司 | 7ddf4c66-d055-11e9-953f-fa163e0a8baf | 金属接骨螺钉 | 普通接骨螺钉 | 松质骨螺钉 | 钛合金 | 非灭菌 | 单独和成套均可 | be0922a3213644cc9f9c5c813dd7b465 | 国械注准20183131753 | 金属接骨螺钉 | 国械注准20183461753 | 钛合金 | 该产品采用符合GB 4234中规定的00Cr18Ni14Mo3不锈钢材料或GB/T 13810中规定的TC4牌号钛合金材料制造加工而成。钛合金产品表面有经过阳极氧化处理和不经过阳极氧化处理两种。非灭菌包装。 | 该产品供骨科手术时作骨折内固定用。 | C0312040790301704963 | 03-骨科材料 | 12-螺钉 | 04-松质骨螺钉 | 079-螺钉 | 03-钛合金 | 017-非锁定/全螺纹/非灭菌/2.7＜直径≤4mm | 招标范围内-中选 | 21 | 21
da4c9753-4818-11ec-bbcb-44a84212d119 | 山东康盛医疗器械股份有限公司 | 山东康盛医疗器械股份有限公司 | 7df63d72-7238-11ea-948d-fa163e0a8baf | 解剖型金属接骨板（非锁定）-接骨板 | 普通接骨板 | 桡骨接骨板 | 纯钛 | 非灭菌 |  | b3a3da18-70e9-11ea-948d-fa163e0a8baf | 国械注准20193130050 | 解剖型金属接骨板（非锁定） |  | 纯钛 | 该产品由符合GB/T13810中规定的纯钛（TA3）材料制成，表面无着色或可经着色阳极氧化处理，非灭菌包装。 | 适用于四肢干骺端骨折内固定。 | C0311060800200410667 | 03-骨科材料 | 11-接骨板 | 06-桡骨接骨板 | 080-固定板 | 02-纯钛 | 004-普通/干部/非灭菌 | 招标范围内-中选 | 706 | 510 | 196
21d27aed-91ea-11eb-8996-40f2e9990f5b | 天津妙娅生物科技有限公司 | 天津妙娅生物科技有限公司 | 7dfb7639-f1ef-11ec-9447-b4055d63f15c | 锁定金属接骨板系统-接骨板 | 锁定加压接骨板（含万向） | 肱骨接骨板 | 纯钛 | 灭菌 |  | bb5252f6-e958-11ec-9447-b4055d63f15c | 国械注准20173130457 | 锁定金属接骨板系统 | 国械注准20173460457 | 纯钛 | 该产品由锁定金属接骨板及配套金属接骨螺钉组成，金属接骨板带有螺纹孔，螺钉头部带有螺纹。金属接骨板材料采用符合GB4234标准规定的00Cr18Ni14Mo3不锈钢材料或符合GB/T13810标准规定的TA2、TA3纯钛、TC4钛合金材料制成；金属接骨螺钉材料采用符合GB4234标准规定00Cr18Ni14Mo3不锈钢材料或符合GB/T13810标准规定的TC4钛合金材料制成。表面无着色。灭菌或非灭菌包装。灭菌产品经辐照灭菌，灭菌有效期5年。 | 该产品适用于四肢骨折锁定内固定、矫形和关节融合。 | C0311040800200908503 | 03-骨科材料 | 11-接骨板 | 04-肱骨接骨板 | 080-固定板 | 02-纯钛 | 009-锁定加压/干部/灭菌 | 招标范围内-中选 | 1063 | 863 | 200
21d27aed-91ea-11eb-8996-40f2e9990f5b | 天津妙娅生物科技有限公司 | 天津妙娅生物科技有限公司 | 7e092d84-2838-11ed-9447-b4055d63f15c | 锁定金属接骨板系统-金属接骨板 | 锁定加压接骨板（含万向） | 腓骨接骨板 | 纯钛 | 非灭菌 |  | bb5252f6-e958-11ec-9447-b4055d63f15c | 国械注准20173130457 | 锁定金属接骨板系统 | 国械注准20173460457 | 纯钛 | 该产品由锁定金属接骨板及配套金属接骨螺钉组成，金属接骨板带有螺纹孔，螺钉头部带有螺纹。金属接骨板材料采用符合GB4234标准规定的00Cr18Ni14Mo3不锈钢材料或符合GB/T13810标准规定的TA2、TA3纯钛、TC4钛合金材料制成；金属接骨螺钉材料采用符合GB4234标准规定00Cr18Ni14Mo3不锈钢材料或符合GB/T13810标准规定的TC4钛合金材料制成。表面无着色。灭菌或非灭菌包装。灭菌产品经辐照灭菌，灭菌有效期5年。 | 该产品适用于四肢骨折锁定内固定、矫形和关节融合。 | C0311120800201008503 | 03-骨科材料 | 11-接骨板 | 12-腓骨接骨板 | 080-固定板 | 02-纯钛 | 010-锁定加压/干部/非灭菌 | 招标范围内-中选 | 996 | 796 | 200
21faafdb-91ea-11eb-8996-40f2e9990f5b | 大博医疗科技股份有限公司 | 大博医疗科技股份有限公司 | 7e0aca31-58ee-11ed-9447-b4055d63f15c | 金属锁定接骨板系统-接骨板 | 锁定加压接骨板（含万向） | 髌骨接骨板 | 纯钛 | 灭菌 |  | 8d54478f-0582-11ec-b658-0050568f9c84 | 国械注准20163132504 | 金属锁定接骨板系统 | 国械注准20163462504 | 纯钛 | 产品包括接骨板及接骨螺钉。产品采用符合GB/T13810规定的TA3G纯钛和TC4钛合金制成。接骨板材料为TA3G纯钛或TC4钛合金；接骨螺钉材料为TC4钛合金。产品表面经着色阳极氧化处理。含灭菌和非灭菌两种包装。 | 钛合金材料接骨板和接骨螺钉联合使用，适用于四肢骨折内固定；纯钛材料接骨板与钛合金材料接骨螺钉联合使用，适用于四肢骨骨折内固定。 | C0311100800200300419 | 03-骨科材料 | 11-接骨板 | 10-髌骨接骨板 | 080-固定板 | 02-纯钛 | 003-锁定加压/灭菌 | 招标范围内-中选 | 469 | 391 | 78
b2de97c8-4b3e-11ec-bbcb-44a84212d119 | 爱湃斯（上海）商贸有限公司 | 爱派司生技股份有限公司 | 7e15f303-da96-11e9-953f-fa163e0a8baf | 金属锁定接骨板 | 锁定加压接骨板（含万向） | 手部接骨板 | 钛合金 | 非灭菌 |  | afe6baa0-c8a1-11e9-953f-fa163e0a8baf | 国械注许20193130072 | 金属锁定接骨板 |  | 钛合金 | 产品由采用符合GB/T13810-2007规定的钛合金（牌号TC4）制成的直型金属接骨板和异型金属接骨板组成。非无菌包装。 | 本骨板关节面有必要保护时的创伤适应症：稳定或不稳定的关节面骨折；包含：直式加压骨折、跟骨外侧骨折。本系统还适用于创伤后病状中的重建适应症：1.当软组织状况已改善；要将外固定系统更换成内固定系统时。2.如果关节轮廓在病状上已经被修改过而有必要重修关节面。3.保持骨折关节面完整。 | C0311070800302811021 | 03-骨科材料 | 11-接骨板 | 07-手部接骨板 | 080-固定板 | 03-钛合金 | 028-锁定加压/指骨基底部/非灭菌 | 招标范围内-中选 | 638 | 500 | 138
21dad267-91ea-11eb-8996-40f2e9990f5b | 北京贝思达生物技术有限公司 | 北京贝思达生物技术有限公司 | 7e1c2170-46a2-11ec-921a-0050568f9c84 | 锁定金属接骨板系统-接骨板 | 锁定加压接骨板（含万向） | 通用接骨板 | 纯钛 | 非灭菌 |  | dce54850-9cc0-11eb-ac1c-fa163e311f19 | 国械注准20153131355 | 锁定金属接骨板系统 |  | 纯钛 | 该产品由锁定金属接骨板及配套金属接骨螺钉组成，金属接骨板带有螺纹孔，螺钉头部带有螺纹。金属接骨板材料采用符合GB4234标准规定的00Cr18Ni14Mo3不锈钢材料或符合GB/T13810标准规定的TA2、TA3纯钛、TC4钛合金材料制成；金属接骨螺钉材料采用符合GB4234标准规定的00Cr18Ni14Mo3不锈钢材料或符合GB/T13810标准规定的TC4钛合金材料制成。表面无着色。灭菌或非灭菌包装。 | 主要适用于四肢骨折锁定内固定。 | C0311200800201400720 | 03-骨科材料 | 11-接骨板 | 20-关节融合板 | 080-固定板 | 02-纯钛 | 014-膝/锁定加压 | 招标范围内-中选 | 1111 | 931 | 180
21d27aed-91ea-11eb-8996-40f2e9990f5b | 天津妙娅生物科技有限公司 | 天津妙娅生物科技有限公司 | 7e27c2f8-2828-11ed-9447-b4055d63f15c | 锁定金属接骨板系统-金属接骨板 | 锁定加压接骨板（含万向） | 手部接骨板 | 纯钛 | 非灭菌 |  | bb5252f6-e958-11ec-9447-b4055d63f15c | 国械注准20173130457 | 锁定金属接骨板系统 | 国械注准20173460457 | 纯钛 | 该产品由锁定金属接骨板及配套金属接骨螺钉组成，金属接骨板带有螺纹孔，螺钉头部带有螺纹。金属接骨板材料采用符合GB4234标准规定的00Cr18Ni14Mo3不锈钢材料或符合GB/T13810标准规定的TA2、TA3纯钛、TC4钛合金材料制成；金属接骨螺钉材料采用符合GB4234标准规定00Cr18Ni14Mo3不锈钢材料或符合GB/T13810标准规定的TC4钛合金材料制成。表面无着色。灭菌或非灭菌包装。灭菌产品经辐照灭菌，灭菌有效期5年。 | 该产品适用于四肢骨折锁定内固定、矫形和关节融合。 | C0311070800202408503 | 03-骨科材料 | 11-接骨板 | 07-手部接骨板 | 080-固定板 | 02-纯钛 | 024-锁定加压/指骨头部/非灭菌 | 招标范围内-中选 | 1040 | 840 | 200
c1662b3e-483e-11ec-bbcb-44a84212d119 | 江苏艾迪尔医疗科技股份有限公司 | 江苏艾迪尔医疗科技股份有限公司 | 7e2abfbf-cf9d-11e9-953f-fa163e0a8baf | 解剖型接骨板 | 普通接骨板 | 股骨接骨板 | 不锈钢 | 非灭菌 |  | 75e0c0cd-4358-11ec-921a-0050568f9c84 | 国械注准20163132127 | 解剖型接骨板 | 国械注准20163462127 | 不锈钢 | 该产品采用符合GB 4234.1标准规定的00Cr18Ni14Mo3不锈钢或符合GB/T 13810标准规定的TA3纯钛材料制成，纯钛产品表面无着色。非灭菌包装。 | 该产品适用于股骨、胫骨、腓骨、肱骨、尺骨、桡骨、锁骨和跟骨骨折内固定。 | C0311090800100207435 | 03-骨科材料 | 11-接骨板 | 09-股骨接骨板 | 080-固定板 | 01-不锈钢 | 002-普通/近端/非灭菌 | 招标范围内-中选 | 740 | 620 | 120
b2dac96c-4b3e-11ec-bbcb-44a84212d119 | 河北瑞鹤医疗器械有限公司 | 河北瑞鹤医疗器械有限公司 | 7e465e82-62df-11eb-ba25-fa163e311f19 | 金属带锁髓内钉-锁定螺钉 | 交锁钉 |  | 钛合金 | 非灭菌 |  | 7d832867-ba7d-11ea-8d16-fa163e0a8baf | 国械注准20193130875 | 金属带锁髓内钉 |  | 钛合金 | 金属带锁髓内钉由髓内钉、锁钉（拉力螺钉、髋螺钉）和封帽组成。金属带锁髓内钉产品选用符合GB/T 13810标准的TC4钛合金材料制成。金属带锁髓内钉产品包含股骨带锁髓内钉、胫骨带锁髓内钉、肱骨带锁髓内钉和微型带锁髓内钉，金属带锁髓内钉有空心和实心两种结构。金属带锁髓内钉产品表面经着色阳极氧化处理，产品的交付状态为非灭菌状态。 | 适用于股骨、胫骨、肱骨、尺桡骨骨折内固定，其中微型带锁髓内钉适用于尺桡骨骨折。 | C0313110860301611655 | 03-骨科材料 | 13-髓内钉 | 11-髓内钉配件 | 086-髓内钉 | 03-钛合金 | 016-稳定（防旋）螺钉/非灭菌 | 招标范围内-中选 | 105 | 105
da4a6ec1-4818-11ec-bbcb-44a84212d119 | 上海康定医疗器械有限公司 | 上海康定医疗器械有限公司 | 7e59e803-4084-11ed-9447-b4055d63f15c | 钛合金锁定接骨板系统-胫骨远端内侧加压锁定板Ⅳ 小型 | 锁定加压接骨板（含万向） | 胫骨接骨板 | 钛合金 | 非灭菌 |  | 9e36360c-1c70-11ed-9447-b4055d63f15c | 国械注准20223131013 | 钛合金锁定接骨板系统 |  |  | 由锁钉接骨板、锁定螺钉、空心锁定螺钉组成，由符合GB/T13810标准规定的TC4钛合金材料制成。表面经微弧阳极氧化、着色阳极氧化处理或未经阳极氧化处理。 灭菌或非灭菌包装。灭菌包装产品经辐照灭菌，灭菌有效期5年。 | 适用于四肢骨折内固定. | C0311110800301200494 | 03-骨科材料 | 11-接骨板 | 11-胫骨接骨板 | 080-固定板 | 03-钛合金 | 012-锁定加压/远端/非灭菌 | 招标范围内-中选 | 654 | 495 | 159
21da905b-91ea-11eb-8996-40f2e9990f5b | 天津正天医疗器械有限公司 | 天津正天医疗器械有限公司 | 7e6875cb-9ce5-11eb-ac1c-fa163e311f19 | 空心螺钉 | 中空（空心）螺钉（非锁定） |  | 钛合金 | 灭菌 |  | c3832518-5eb8-11eb-ba25-fa163e311f19 | 国械注准20203130789 | 空心螺钉 |  | 钛合金 | 产品分为无头加压螺钉和空心螺钉，其中空心螺钉可配合垫圈使用。采用符合GB/T 13810-2017标准规定的TC4钛合金材料制成。无头加压螺钉表面可经着色阳极氧化处理或无着色处理。空心螺钉和垫圈表面可经着色阳极氧化处理，微弧氧化处理或无着色处理。产品分灭菌和非灭菌两种交付状态。以灭菌状态交付的产品，采用辐照灭菌，灭菌有效期为五年。 | 该产品可单独使用或配合垫圈使用，适用于四肢骨折内固定。 | C0312050790300701884 | 03-骨科材料 | 12-螺钉 | 05-空心钉 | 079-螺钉 | 03-钛合金 | 007-埋头/非锁定/灭菌/直径≤4mm以下 | 招标范围内-中选 | 159 | 159
da4c756e-4818-11ec-bbcb-44a84212d119 | 常州奥斯迈医疗器械有限公司 | 常州奥斯迈医疗器械有限公司 | 7e8cb54b-af23-11ec-a4e1-90e2ba8d9d30 | 金属接骨板 | 普通接骨板 | 胫骨接骨板 | 纯钛 | 非灭菌 |  | 7ba71c38-9d35-11e9-b4ed-fa163e0a8baf | 国械注准20163462188 | 金属接骨板 |  | 纯钛 | 该产品结构为解剖型，由符合GB/T4234标准规定的由00Cr18Ni14M03不锈钢材料或符合GB/T13810标准规定的TA3纯钛材料制成，纯钛材料产品表面可经阳极氧化处理，灭菌和非灭菌包装。 | 适用于四肢干骺端，骨盆及锁骨骨折内固定 | C0311110800200604223 | 03-骨科材料 | 11-接骨板 | 11-胫骨接骨板 | 080-固定板 | 02-纯钛 | 006-普通/远端/非灭菌 | 招标范围内-中选 | 937 | 740 | 197
21e20b20-91ea-11eb-8996-40f2e9990f5b | 上海浦卫医疗器械厂有限公司 | 上海浦卫医疗器械厂有限公司 | 7e906743-d397-11e9-953f-fa163e0a8baf | 金属直型接骨板 | 普通接骨板 | 通用接骨板 | 纯钛 | 非灭菌 |  | 95892f4f-69d8-11ec-9f32-0050568f9c84 | 国械注准20163132056 | 金属直型接骨板 | 国械注准20163462056 | 纯钛 | 该产品采用符合GB4234.1标准规定的00Cr18Ni14Mo3不锈钢、符合ISO5832-2标准规定的纯钛或符合ISO5832-3标准规定的Ti6A14V钛合金材料制成，纯钛及钛合金产品表面经过阳极氧化处理或表面无着色。灭菌包装或非灭菌包装。 | 该产品适用于四肢管状骨、四肢关节周围骨、跟骨、肋骨、跗骨及骨盆骨折、脱位、矫形的内固定。 | C0311150800200209889 | 03-骨科材料 | 11-接骨板 | 15-通用接骨板 | 080-固定板 | 02-纯钛 | 002-普通/直形/非灭菌 | 招标范围内-中选 | 902 | 702 | 200
21e262e1-91ea-11eb-8996-40f2e9990f5b | 武汉迈瑞科技有限公司 | 武汉迈瑞科技有限公司 | 7e98d7c2-8507-11ea-8bcf-fa163e0a8baf | 金属接骨螺钉 | 普通接骨螺钉 | 松质骨螺钉 | 钛合金 | 灭菌 | 单独和成套均可 | 9ccc290f-9d5f-11e9-b4ed-fa163e0a8baf | 国械注准20143132287 | 金属接骨螺钉 | 国械注准20143462287 | TC4钛合金 | 该产品采用符合GB4234规定的OOCr18Ni14Mo3不锈钢或符合GB/T13810规定的TC4钛合金制造。钛合金材料产品表面有经过彩色阳极氧化处理、微弧阳极氧化处理和未经过阳极氧化处理三种状态。灭菌和非灭菌包装。灭菌包装产品经辐照灭菌，有效期为5年 | 适用于四肢骨折内固定。 | C0312040790301408921 | 03-骨科材料 | 12-螺钉 | 04-松质骨螺钉 | 079-螺钉 | 03-钛合金 | 014-非锁定/全螺纹/灭菌/2.7＜直径≤4mm | 招标范围内-中选 | 26 | 26
c15ee356-483e-11ec-bbcb-44a84212d119 | 无锡市闻泰百得医疗器械有限公司 | 无锡市闻泰百得医疗器械有限公司 | 7ea56b90-8cc7-11ec-b3f8-90e2ba8d9d30 | 骨接合植入物 金属直型接骨板 | 普通接骨板 | 骨盆接骨板 | 钛合金 | 非灭菌 |  | d2e8f422-4936-11ed-9447-b4055d63f15c | 国械注准20173130579 | 骨接合植入物 金属直型接骨板 | 国械注准20173460579 | 纯钛 | 该产品由符合GB4234.1标准要求的00Cr18Ni14Mo3不锈钢材料或ISO5832-2中3级要求的纯钛材料制成；纯钛产品表面可经黑灰色阳极氧化处理。非灭菌包装 | 该产品适用于四肢骨折内固定。 | C0311080800300205218 | 03-骨科材料 | 11-接骨板 | 08-骨盆接骨板 | 080-固定板 | 03-钛合金 | 002-普通/直形/非灭菌 | 招标范围内-中选 | 1018 | 860 | 158
f5c285c8-4a83-11ec-bbcb-44a84212d119 | 上海三友医疗器械股份有限公司 | 上海三友医疗器械股份有限公司 | 7eb34993-d19b-11ec-9447-b4055d63f15c | 金属锁定接骨板-直型锁定接骨板 | 锁定加压接骨板（含万向） | 股骨接骨板 | 纯钛 | 非灭菌 |  | d62c77a7-eba4-11ec-9447-b4055d63f15c | 国械注准20173131000 | 金属锁定接骨板 | 国械注准20173461000 | 纯钛 | 该产品由符合GB/T 13810标准规定的TA2、TA3纯钛材料制成。表面可经阳极氧化处理。无菌或非灭菌包装，无菌有效期4年。 | 适用于骨科手术时四肢及骨盆骨折内固定 | C0311090800201006388 | 03-骨科材料 | 11-接骨板 | 09-股骨接骨板 | 080-固定板 | 02-纯钛 | 010-锁定加压/干部/非灭菌 | 招标范围内-中选 | 479 | 478 | 1
b2dac2f2-4b3e-11ec-bbcb-44a84212d119 | 江苏荷普医疗科技股份有限公司 | 江苏荷普医疗科技股份有限公司 | 7ec76c58-98f9-11eb-ac1c-fa163e311f19 | 直型金属接骨板 | 普通接骨板 | 胫骨接骨板 | 纯钛 | 非灭菌 |  | dfbba1ac-9759-11eb-ac1c-fa163e311f19 | 国械注准20153130955 | 直型金属接骨板 |  | 纯钛 | 该产品由符合GB 4234.1标准规定的00Cr18Ni14Mo3不锈钢或 GB/T 13810标准规定的TA3G纯钛材料制成。纯钛产品表面经 黑灰色阳极氧化处理，灭菌包装或非灭菌包装。 | 该产品适用于四肢骨干、骨骺、锁骨、骨盆部位的骨折复位 及矫形固定治疗。 | C0311110800200400113 | 03-骨科材料 | 11-接骨板 | 11-胫骨接骨板 | 080-固定板 | 02-纯钛 | 004-普通/干部/非灭菌 | 招标范围内-中选 | 777 | 596 | 181
21e262e1-91ea-11eb-8996-40f2e9990f5b | 武汉迈瑞科技有限公司 | 武汉迈瑞科技有限公司 | 7ecafca1-8537-11ea-8bcf-fa163e0a8baf | 金属接骨螺钉 | 普通接骨螺钉 | 皮质骨螺钉 | 钛合金 | 非灭菌 | 单独和成套均可 | 9ccc290f-9d5f-11e9-b4ed-fa163e0a8baf | 国械注准20143132287 | 金属接骨螺钉 | 国械注准20143462287 | TC4钛合金 | 该产品采用符合GB4234规定的OOCr18Ni14Mo3不锈钢或符合GB/T13810规定的TC4钛合金制造。钛合金材料产品表面有经过彩色阳极氧化处理、微弧阳极氧化处理和未经过阳极氧化处理三种状态。灭菌和非灭菌包装。灭菌包装产品经辐照灭菌，有效期为5年 | 适用于四肢骨折内固定。 | C0312030790300408921 | 03-骨科材料 | 12-螺钉 | 03-皮质骨螺钉 | 079-螺钉 | 03-钛合金 | 004-非灭菌/直径≤2.7mm以下 | 招标范围内-中选 | 26 | 26
c1662b3e-483e-11ec-bbcb-44a84212d119 | 江苏艾迪尔医疗科技股份有限公司 | 江苏艾迪尔医疗科技股份有限公司 | 7ed4ed3a-0a03-11ec-b658-0050568f9c84 | 中空接骨螺钉 | 拉力钉 |  | 不锈钢 | 非灭菌 |  | 930316f2-09f3-11ec-b658-0050568f9c84 | 国械注准20163132019 | 中空接骨螺钉 |  | 不锈钢 | 该产品由加压螺旋钉、空心双头加压螺旋钉、尾部折断钉组成，采用符合GB 4234.1规定的00Cr18Ni14Mo3不锈钢或符合GB/T13810规定的TC4钛合金材料制成，钛合金产品表面无着色。非灭菌包装。 | 该产品适用于四肢骨折内固定。 | C0305010790100207435 | 03-骨科材料 | 05-拉力钉 | 01-空心拉力螺钉 | 079-螺钉 | 01-不锈钢 | 002-非灭菌 | 招标范围内-中选 | 200 | 200
f5c285c8-4a83-11ec-bbcb-44a84212d119 | 上海三友医疗器械股份有限公司 | 上海三友医疗器械股份有限公司 | 7ede9156-d2ad-11ec-9447-b4055d63f15c | 金属锁定接骨板-跟骨锁定接骨板 | 锁定加压接骨板（含万向） | 跟骨接骨板 | 纯钛 | 非灭菌 |  | d62c77a7-eba4-11ec-9447-b4055d63f15c | 国械注准20173131000 | 金属锁定接骨板 | 国械注准20173461000 |  | 该产品由符合GB/T 13810标准规定的TA2、TA3纯钛材料制成。表面可经阳极氧化处理。无菌或非灭菌包装，无菌有效期4年。 | 适用于骨科手术时四肢及骨盆骨折内固定 | C0311130800200606388 | 03-骨科材料 | 11-接骨板 | 13-跟骨接骨板 | 080-固定板 | 02-纯钛 | 006-万向锁定加压/非灭菌 | 招标范围内-中选 | 423 | 422 | 1
21d7752c-91ea-11eb-8996-40f2e9990f5b | 常州华森医疗器械股份有限公司 | 常州华森医疗器械股份有限公司 | 7ee1fdd9-f1a5-11eb-b658-0050568f9c84 | 锁定接骨板系统-锁定接骨板 | 锁定加压接骨板（含万向） | 胫骨接骨板 | 纯钛 | 灭菌 |  | 885f6015-9a40-11e9-b4ed-fa163e0a8baf | 国械注准20193131831 | 锁定接骨板系统 |  | 纯钛 | 该产品由锁定接骨板、锁定螺钉和加压螺钉组成。锁定接骨板由符合GB/T13810标准规定的TA3G纯钛材料制成，锁定螺钉和加压螺钉由符合GB/T13810标准规定的TC4钛合金材料制成。产品表面包括经着色阳极氧化处理、微弧阳极氧化处理或未经阳极氧化处理。灭菌和非无菌两种包装。灭菌包装产品采用γ射线辐照灭菌，灭菌有效期为五年。 | 该产品适用于四肢及锁骨骨折内固定。 | C0311110800200906410 | 03-骨科材料 | 11-接骨板 | 11-胫骨接骨板 | 080-固定板 | 02-纯钛 | 009-锁定加压/干部/灭菌 | 招标范围内-中选 | 687 | 544 | 143
da4c601c-4818-11ec-bbcb-44a84212d119 | 江苏国立医疗器械有限公司 | 江苏国立医疗器械有限公司 | 7ee54931-971f-11ea-8bcf-fa163e0a8baf | 金属锁定钉板系统-接骨板 | 锁定加压接骨板（含万向） | 手部接骨板 | 钛合金 | 非灭菌 |  | AEEA73967DFB4557B1A3B81CA1483901 | 国械注准20153462077 | 金属锁定钉板系统 |  | 钛合金 | 该产品采用符合GB/T13810标准规定的TC4钛合金材料制造,产品有锁定接骨板、锁定接骨螺钉和或金属接骨螺钉组成,产品无着色,产品包装分为灭菌包装和非灭菌包装。 | 本产品适用于四肢、骨盆、锁骨和手足部骨折支持内固定。 | C0311070800303604587 | 03-骨科材料 | 11-接骨板 | 07-手部接骨板 | 080-固定板 | 03-钛合金 | 036-万向锁定加压/掌骨基底部/非灭菌 | 招标范围内-中选 | 720 | 520 | 200
c1662b3e-483e-11ec-bbcb-44a84212d119 | 江苏艾迪尔医疗科技股份有限公司 | 江苏艾迪尔医疗科技股份有限公司 | 7ef0af17-0a04-11ec-b658-0050568f9c84 | 中空接骨螺钉 | 中空（空心）螺钉（非锁定） |  | 钛合金 | 非灭菌 |  | 930316f2-09f3-11ec-b658-0050568f9c84 | 国械注准20163132019 | 中空接骨螺钉 |  | 钛合金 | 该产品由加压螺旋钉、空心双头加压螺旋钉、尾部折断钉组成，采用符合GB 4234.1规定的00Cr18Ni14Mo3不锈钢或符合GB/T13810规定的TC4钛合金材料制成，钛合金产品表面无着色。非灭菌包装。 | 该产品适用于四肢骨折内固定。 | C0312050790302407435 | 03-骨科材料 | 12-螺钉 | 05-空心钉 | 079-螺钉 | 03-钛合金 | 024-非埋头/非锁定/非灭菌/直径＞7mm以上 | 招标范围内-中选 | 159 | 159
21d76454-91ea-11eb-8996-40f2e9990f5b | 山东威高骨科材料股份有限公司 | 山东威高骨科材料股份有限公司 | 7ef757cc-cbd1-11e9-953f-fa163e0a8baf | 直型金属接骨板 | 普通接骨板 | 胫骨接骨板 | 纯钛 | 非灭菌 |  | e08c25f8-6852-11ec-bee9-0050568f9c84 | 国械注准20163132420 | 直型金属接骨板 | 国械注准20163462420 | 纯钛 | 该产品采用符合GB4234标准规定的00Cr18Ni14Mo3不锈钢或符合GB/T13810规定的TA2/TA3纯钛材料制成。纯钛产品表面有经过阳极氧化处理和表面无着色两种。非灭菌包装或辐照灭菌包装，无菌有效期4年。 | 该产品适用于四肢、骨盆骨折加压或保护性内固定。 | C0311110800200409122 | 03-骨科材料 | 11-接骨板 | 11-胫骨接骨板 | 080-固定板 | 02-纯钛 | 004-普通/干部/非灭菌 | 招标范围内-中选 | 817 | 798 | 19
21d27aed-91ea-11eb-8996-40f2e9990f5b | 天津妙娅生物科技有限公司 | 天津妙娅生物科技有限公司 | 7efff4e8-f1f8-11ec-9447-b4055d63f15c | 锁定金属接骨板系统-接骨板 | 锁定加压接骨板（含万向） | 通用接骨板 | 纯钛 | 灭菌 |  | bb5252f6-e958-11ec-9447-b4055d63f15c | 国械注准20173130457 | 锁定金属接骨板系统 | 国械注准20173460457 | 纯钛 | 该产品由锁定金属接骨板及配套金属接骨螺钉组成，金属接骨板带有螺纹孔，螺钉头部带有螺纹。金属接骨板材料采用符合GB4234标准规定的00Cr18Ni14Mo3不锈钢材料或符合GB/T13810标准规定的TA2、TA3纯钛、TC4钛合金材料制成；金属接骨螺钉材料采用符合GB4234标准规定00Cr18Ni14Mo3不锈钢材料或符合GB/T13810标准规定的TC4钛合金材料制成。表面无着色。灭菌或非灭菌包装。灭菌产品经辐照灭菌，灭菌有效期5年。 | 该产品适用于四肢骨折锁定内固定、矫形和关节融合。 | C0311150800201108503 | 03-骨科材料 | 11-接骨板 | 15-通用接骨板 | 080-固定板 | 02-纯钛 | 011-锁定加压/直形/灭菌 | 招标范围内-中选 | 1050 | 850 | 200
da4a6ec1-4818-11ec-bbcb-44a84212d119 | 上海康定医疗器械有限公司 | 上海康定医疗器械有限公司 | 7f11bc97-4060-11ed-9447-b4055d63f15c | 钛合金锁定接骨板系统-肩胛骨锁定板Ⅰ型 小型 | 锁定加压接骨板（含万向） | 肩胛骨接骨板 | 钛合金 | 非灭菌 |  | 9e36360c-1c70-11ed-9447-b4055d63f15c | 国械注准20223131013 | 钛合金锁定接骨板系统 |  |  | 由锁钉接骨板、锁定螺钉、空心锁定螺钉组成，由符合GB/T13810标准规定的TC4钛合金材料制成。表面经微弧阳极氧化、着色阳极氧化处理或未经阳极氧化处理。 灭菌或非灭菌包装。灭菌包装产品经辐照灭菌，灭菌有效期5年。 | 适用于四肢骨折内固定. | C0311210800300400494 | 03-骨科材料 | 11-接骨板 | 21-肩胛骨接骨板 | 080-固定板 | 03-钛合金 | 004-锁定加压/非灭菌 | 招标范围内-中选 | 409 | 250 | 159
c5b86c05-4cc7-11ec-bbcb-44a84212d119 | 河南德高实业股份有限公司 | 河南德高实业股份有限公司 | 7f12650f-77d6-11eb-be5c-fa163e311f19 | 金属锁定板钉系统-锁定接骨板 | 锁定加压接骨板（含万向） | 肱骨接骨板 | 纯钛 | 非灭菌 |  | 8742f3b3-74e4-11eb-8968-fa163e311f19 | 国械注准20143132127 | 金属锁定板钉系统 |  | 纯钛 | 金属锁定板钉系统包括锁定接骨板和锁定接骨螺钉,接骨板材料采用符合GB/T 13810标准中的纯钛TA3G制造,锁定螺钉材料采用符合GB/T 13810标准中的TC4钛合金制造，产品表面无着色，非灭菌包装。 | 适用于四肢骨骨干及骨干骺端骨折、锁骨、跟骨和骨盆骨折。 | C0311040800201211034 | 03-骨科材料 | 11-接骨板 | 04-肱骨接骨板 | 080-固定板 | 02-纯钛 | 012-锁定加压/远端/非灭菌 | 招标范围内-中选 | 744 | 544 | 200
c1663616-483e-11ec-bbcb-44a84212d119 | 天津市金兴达实业有限公司 | 天津市金兴达实业有限公司 | 7f163e9c-9257-11ed-9447-b4055d63f15c | 微型锁定板系统-微型锁定板 | 锁定加压接骨板（含万向） | 跟骨接骨板 | 纯钛 | 非灭菌 |  | 98ed02f5-16c5-11ed-9447-b4055d63f15c | 国械注准20223130938 | 微型锁定板系统 |  | 纯钛 | 微型锁定板系统由微型锁定板 、接骨螺钉、锁定接骨螺钉和导向套简组成。微型锁定板的螺孔型式包含锥螺纹型、复合螺纹型、万向型、多角度型。微型锁定板由符合GB/T13810规定的TA3G 纯钛材料制成，接骨螺钉和导向套筒由符合GB/T13810规定的TC4钛合金材料制成，锁定接骨螺钉由符合GB/T13810规定的TC20钛合金材料制成。微型锁定板系统产品表面经着色阳极氧化处理和未经阳极氧化处理。产品以灭菌或非灭菌方式交付，灭菌产品采用辐照灭菌，灭菌有效期为5年。 | 该产品适用于手部、足部的骨折内固定。 | C0311130800200404755 | 03-骨科材料 | 11-接骨板 | 13-跟骨接骨板 | 080-固定板 | 02-纯钛 | 004-锁定加压/非灭菌 | 招标范围内-中选 | 1130 | 971 | 159
c1663616-483e-11ec-bbcb-44a84212d119 | 天津市金兴达实业有限公司 | 天津市金兴达实业有限公司 | 7f3faba0-9258-11ed-9447-b4055d63f15c | 微型锁定板系统-微型锁定板 | 锁定加压接骨板（含万向） | 足部接骨板 | 纯钛 | 非灭菌 |  | 98ed02f5-16c5-11ed-9447-b4055d63f15c | 国械注准20223130938 | 微型锁定板系统 |  | 纯钛 | 微型锁定板系统由微型锁定板 、接骨螺钉、锁定接骨螺钉和导向套简组成。微型锁定板的螺孔型式包含锥螺纹型、复合螺纹型、万向型、多角度型。微型锁定板由符合GB/T13810规定的TA3G 纯钛材料制成，接骨螺钉和导向套筒由符合GB/T13810规定的TC4钛合金材料制成，锁定接骨螺钉由符合GB/T13810规定的TC20钛合金材料制成。微型锁定板系统产品表面经着色阳极氧化处理和未经阳极氧化处理。产品以灭菌或非灭菌方式交付，灭菌产品采用辐照灭菌，灭菌有效期为5年。 | 该产品适用于手部、足部的骨折内固定。 | C0311200800202004755 | 03-骨科材料 | 11-接骨板 | 20-关节融合板 | 080-固定板 | 02-纯钛 | 020-足/锁定加压 | 招标范围内-中选 | 1158 | 999 | 159
da4a6ec1-4818-11ec-bbcb-44a84212d119 | 上海康定医疗器械有限公司 | 上海康定医疗器械有限公司 | 7f42be14-2daa-11ed-9447-b4055d63f15c | 钛合金锁定接骨板系统-胫骨远端外侧加压锁定板Ⅰ 小型 | 锁定加压接骨板（含万向） | 胫骨接骨板 | 钛合金 | 非灭菌 |  | 9e36360c-1c70-11ed-9447-b4055d63f15c | 国械注准20223131013 | 钛合金锁定接骨板系统 |  |  | 由锁钉接骨板、锁定螺钉、空心锁定螺钉组成，由符合GB/T13810标准规定的TC4钛合金材料制成。表面经微弧阳极氧化、着色阳极氧化处理或未经阳极氧化处理。 灭菌或非灭菌包装。灭菌包装产品经辐照灭菌，灭菌有效期5年。 | 适用于四肢骨折内固定. | C0311110800301200494 | 03-骨科材料 | 11-接骨板 | 11-胫骨接骨板 | 080-固定板 | 03-钛合金 | 012-锁定加压/远端/非灭菌 | 招标范围内-中选 | 654 | 495 | 159
da4a6ec1-4818-11ec-bbcb-44a84212d119 | 上海康定医疗器械有限公司 | 上海康定医疗器械有限公司 | 7f4fdf45-2db8-11ed-9447-b4055d63f15c | 钛合金锁定接骨板系统-重建加压锁定板 微型 | 锁定加压接骨板（含万向） | 肱骨接骨板 | 钛合金 | 非灭菌 |  | 9e36360c-1c70-11ed-9447-b4055d63f15c | 国械注准20223131013 | 钛合金锁定接骨板系统 |  |  | 由锁钉接骨板、锁定螺钉、空心锁定螺钉组成，由符合GB/T13810标准规定的TC4钛合金材料制成。表面经微弧阳极氧化、着色阳极氧化处理或未经阳极氧化处理。 灭菌或非灭菌包装。灭菌包装产品经辐照灭菌，灭菌有效期5年。 | 适用于四肢骨折内固定. | C0311160800300800494 | 03-骨科材料 | 11-接骨板 | 16-小儿接骨板 | 080-固定板 | 03-钛合金 | 008-肱骨/锁定加压 | 招标范围内-中选 | 597 | 438 | 159
f5c285c8-4a83-11ec-bbcb-44a84212d119 | 上海三友医疗器械股份有限公司 | 上海三友医疗器械股份有限公司 | 7f5b0113-e38a-11ea-bf70-fa163e0a8baf | 金属锁定接骨板-锁骨锁定接骨板 | 锁定加压接骨板（含万向） | 锁骨接骨板 | 纯钛 | 非灭菌 |  | d62c77a7-eba4-11ec-9447-b4055d63f15c | 国械注准20173131000 | 金属锁定接骨板 | 国械注准20173461000 | 纯钛 | 该产品由符合GB/T 13810标准规定的TA2、TA3纯钛材料制成。表面可经阳极氧化处理。无菌或非灭菌包装，无菌有效期4年。 | 适用于骨科手术时四肢及骨盆骨折内固定 | C0311030800202006388 | 03-骨科材料 | 11-接骨板 | 03-锁骨接骨板 | 080-固定板 | 02-纯钛 | 020-锁定加压/外侧上方/非灭菌 | 招标范围内-中选 | 399 | 398 | 1
4d6a9c6c-48fd-11ec-bbcb-44a84212d119 | 江苏百易得医疗科技有限公司 | 江苏百易得医疗科技有限公司 | 7f8581a6-7846-11ed-9447-b4055d63f15c | 金属锁定钉板系统-锁定接骨板 | 锁定加压接骨板（含万向） | 桡骨接骨板 | 钛合金 | 非灭菌 |  | 8f4a9c43-67d7-11ed-9447-b4055d63f15c | 国械注准20223131380 | 金属锁定钉板系统 |  | 钛合金 | 该产品采用符合GB/T13810规定的TC4钛合金材料制造，产品由锁定接骨板和锁定接骨螺钉组成。产品表面可经着色阳极氧化处理。含非灭菌包装和辐照灭菌包装，灭菌有效期5年。 | 适用于四肢骨折内固定。 | C0311060800301201797 | 03-骨科材料 | 11-接骨板 | 06-桡骨接骨板 | 080-固定板 | 03-钛合金 | 012-锁定加压/远端/非灭菌 | 招标范围内-中选 | 547 | 448 | 99
b2dac2f2-4b3e-11ec-bbcb-44a84212d119 | 江苏荷普医疗科技股份有限公司 | 江苏荷普医疗科技股份有限公司 | 7fae6a30-b729-11e9-974a-fa163e0a8baf | 金属锁定接骨板 | 锁定加压接骨板（含万向） | 胫骨接骨板 | 纯钛 | 非灭菌 |  | e70cd78f-af42-11e9-8460-fa163e0a8baf | 国械注准20193131937 | 金属锁定接骨板 |  | 纯钛 | 该产品采用符合GB4234标准规定的00Cr18Ni14Mo3不锈钢或GB/T13810标准规定的TA3纯钛材料制成，纯钛表面允许阳极氧化处理，产品交付状态为无菌和非无菌两种形式。一次性使用。 | 适于四肢、骨盆和锁骨部位的骨折内固定。 | C0311110800201000113 | 03-骨科材料 | 11-接骨板 | 11-胫骨接骨板 | 080-固定板 | 02-纯钛 | 010-锁定加压/干部/非灭菌 | 招标范围内-中选 | 703 | 522 | 181
4d68d511-48fd-11ec-bbcb-44a84212d119 | 焦作市新港医疗设备有限公司 | 焦作市新港医疗设备有限公司 | 7fb2ce90-9c27-11eb-ac1c-fa163e311f19 | 金属接骨螺钉 | 普通接骨螺钉 | 松质骨螺钉 | 钛合金 | 非灭菌 | 单独和成套均可 | a84b6b1e-9bb4-11e9-b4ed-fa163e0a8baf | 国械注准20173130992 | 金属接骨螺钉 | 国械注准20173460992 |  | 该产品由符合GB/T 13810标准规定的TC4钛合金材料制成。表面无着色。非无菌包装。 | 与该企业同一系统锁定接骨板配合，适用四肢、骨盆及锁骨骨折内固定。 | C0312040790301810499 | 03-骨科材料 | 12-螺钉 | 04-松质骨螺钉 | 079-螺钉 | 03-钛合金 | 018-非锁定/全螺纹/非灭菌/直径＞4mm以上 | 招标范围内-中选 | 39 | 39
3f91e1e7-9465-11eb-875f-6c92bf359663 | 创生医疗器械（中国）有限公司 | 创生医疗器械（中国）有限公司 | 7fc6d4b3-a0e8-11ec-a4e1-90e2ba8d9d30 | 锁定金属接骨板 | 锁定加压接骨板（含万向） | 肱骨接骨板 | 纯钛 | 非灭菌 |  | a4feb1b4-dec7-11eb-b658-0050568f9c84 | 国械注准20163132195 | 锁定金属接骨板 |  | 纯钛 | 该产品采用符合GB4234.1标准规定的00Cr18Ni14Mo3不锈钢或符合GB/T13810标准规定的TA3纯钛材料制成，纯钛产品表面有经过阳极氧化处理和未着色两种。灭菌和非灭菌包装。 | 该产品主要适用于四肢干骺端骨折作内固定，及上、下肢骨干骨折加压或保护性内固定用。 | C0311040800201404963 | 03-骨科材料 | 11-接骨板 | 04-肱骨接骨板 | 080-固定板 | 02-纯钛 | 014-万向锁定加压/近端/非灭菌 | 招标范围内-中选 | 876 | 681 | 195
4d6a9c6c-48fd-11ec-bbcb-44a84212d119 | 江苏百易得医疗科技有限公司 | 江苏百易得医疗科技有限公司 | 7fd0f264-7843-11ed-9447-b4055d63f15c | 金属锁定钉板系统-锁定接骨板 | 锁定加压接骨板（含万向） | 肱骨接骨板 | 钛合金 | 非灭菌 |  | 8f4a9c43-67d7-11ed-9447-b4055d63f15c | 国械注准20223131380 | 金属锁定钉板系统 |  | 钛合金 | 该产品采用符合GB/T13810规定的TC4钛合金材料制造，产品由锁定接骨板和锁定接骨螺钉组成。产品表面可经着色阳极氧化处理。含非灭菌包装和辐照灭菌包装，灭菌有效期5年。 | 适用于四肢骨折内固定。 | C0311040800301001797 | 03-骨科材料 | 11-接骨板 | 04-肱骨接骨板 | 080-固定板 | 03-钛合金 | 010-锁定加压/干部/非灭菌 | 招标范围内-中选 | 550 | 451 | 99
c15e8a32-483e-11ec-bbcb-44a84212d119 | 常州市康辉医疗器械有限公司 | 常州市康辉医疗器械有限公司 | 7fd248ea-4f76-11ed-9447-b4055d63f15c | 解剖型接骨板 | 普通接骨板 | 胫骨接骨板 | 纯钛 | 非灭菌 |  | e0462aaf-dd94-11ec-9447-b4055d63f15c | 国械注准20173131041 | 解剖型接骨板 | 国械注准20173461041 | 纯钛 | 该产品采用符合GB/T13810标准规定的TA2、TA3纯钛材料制造。部分纯钛产品表面经阳极氧化处理。含灭菌包装和非灭菌包装。 | 适用于骨科手术时四肢骨折内固定。 | C0311110800200600059 | 03-骨科材料 | 11-接骨板 | 11-胫骨接骨板 | 080-固定板 | 02-纯钛 | 006-普通/远端/非灭菌 | 招标范围内-中选 | 766 | 581 | 185
21dad267-91ea-11eb-8996-40f2e9990f5b | 北京贝思达生物技术有限公司 | 北京贝思达生物技术有限公司 | 7fe1183e-25db-11ed-9447-b4055d63f15c | 锁定金属接骨板系统-金属接骨板 | 锁定加压接骨板（含万向） | 髌骨接骨板 | 纯钛 | 非灭菌 |  | dce54850-9cc0-11eb-ac1c-fa163e311f19 | 国械注准20153131355 | 锁定金属接骨板系统 |  | 纯钛 | 该产品由锁定金属接骨板及配套金属接骨螺钉组成，金属接骨板带有螺纹孔，螺钉头部带有螺纹。金属接骨板材料采用符合GB4234标准规定的00Cr18Ni14Mo3不锈钢材料或符合GB/T13810标准规定的TA2、TA3纯钛、TC4钛合金材料制成；金属接骨螺钉材料采用符合GB4234标准规定的00Cr18Ni14Mo3不锈钢材料或符合GB/T13810标准规定的TC4钛合金材料制成。表面无着色。灭菌或非灭菌包装。 | 主要适用于四肢骨折锁定内固定。 | C0311100800200400720 | 03-骨科材料 | 11-接骨板 | 10-髌骨接骨板 | 080-固定板 | 02-纯钛 | 004-锁定加压/非灭菌 | 招标范围内-中选 | 1058 | 878 | 180
21d7752c-91ea-11eb-8996-40f2e9990f5b | 常州华森医疗器械股份有限公司 | 常州华森医疗器械股份有限公司 | 7fe9045d-cabf-11e9-953f-fa163e0a8baf | 金属髓内钉系统 | 拉力钉 |  | 钛合金 | 非灭菌 |  | C17C986D00BE49E686707E05CF06FCD2 | 国械注准20163460110 | 金属髓内钉系统 |  | TC4钛合金 | 金属髓内钉系统主要由主钉、拉力螺钉、锁钉和封帽等部件组成，除主钉外其它均为选配件，临床根据病症不同，其数量会有所不同。金属髓内钉系统按使用部位和手术入路方法等不同分为胫骨髓内钉、股骨髓内钉、伽玛型髓内钉、重建髓内钉、通用逆行髓内钉、肱骨自锁髓内钉。其中，胫骨髓内钉、股骨髓内钉和通用逆行髓内钉由主钉、锁钉和封帽组成；伽玛型髓内钉和重建型髓内钉由主钉、锁钉、拉力螺钉和封帽组成；肱骨自锁髓内钉由主钉、锁钉、撑开棒和封帽组成。产品由符合GB4234规定的不锈钢材料和GB/T13810规定的TC4钛合金材料制造。钛合金产品有表面氧化处理和未经表面氧化处理两种，产品表面氧化处理分着色氧化和微弧氧化两种。产品非灭菌包装。 | 供胫骨、股骨和肱骨骨干或骨端骨折骨科内固定外科手术时作内固定使用。 | C0313110860300806410 | 03-骨科材料 | 13-髓内钉 | 11-髓内钉配件 | 086-髓内钉 | 03-钛合金 | 008-螺旋刀片/非灭菌 | 招标范围内-中选 | 700 | 700
22012a6c-91ea-11eb-8996-40f2e9990f5b | 史赛克（北京）医疗器械有限公司 | Stryker GmbH | 7ff6ae57-d2d4-11e9-953f-fa163e0a8baf | 髓内钉系统-髓内钉 | 髓内钉 | 肱骨髓内钉 | 钛合金 | 灭菌 |  | B11C20F3-1C5A-415A-A8A2-B27CC3FDBEAC | 国械注进20163462780 | 髓内钉系统 T2 Nailing Systems |  | 钛合金 | 本产品为非有源外科金属植入物，采用符合ISO5832-3中规定的Ti6Al4V钛合金材料制造。由髓内钉、交锁螺钉、尾钉、垫片、加压螺钉和螺母组成。产品经阳极氧化处理。产品包含灭菌和非灭菌两种包装，灭菌包装的产品经γ射线灭菌。 | 适用于四肢及足踝的骨折断端的稳定，直到骨骼愈合为止。 | C0313020860300703633 | 03-骨科材料 | 13-髓内钉 | 02-肱骨髓内钉 | 086-髓内钉 | 03-钛合金 | 007-近端长型/弯形/灭菌 | 招标范围内-中选 | 1144 | 945 | 199
da4a6ec1-4818-11ec-bbcb-44a84212d119 | 上海康定医疗器械有限公司 | 上海康定医疗器械有限公司 | 801e71e2-2b41-11ed-9447-b4055d63f15c | 钛合金锁定接骨板系统-L型加压锁定板 微型 | 锁定加压接骨板（含万向） | 胫骨接骨板 | 钛合金 | 非灭菌 |  | 9e36360c-1c70-11ed-9447-b4055d63f15c | 国械注准20223131013 | 钛合金锁定接骨板系统 |  |  | 由锁钉接骨板、锁定螺钉、空心锁定螺钉组成，由符合GB/T13810标准规定的TC4钛合金材料制成。表面经微弧阳极氧化、着色阳极氧化处理或未经阳极氧化处理。 灭菌或非灭菌包装。灭菌包装产品经辐照灭菌，灭菌有效期5年。 | 适用于四肢骨折内固定. | C0311160800300500494 | 03-骨科材料 | 11-接骨板 | 16-小儿接骨板 | 080-固定板 | 03-钛合金 | 005-胫骨/锁定加压 | 招标范围内-中选 | 654 | 495 | 159
21d27aed-91ea-11eb-8996-40f2e9990f5b | 天津妙娅生物科技有限公司 | 天津妙娅生物科技有限公司 | 8031f08f-2826-11ed-9447-b4055d63f15c | 锁定金属接骨板系统-金属接骨板 | 锁定加压接骨板（含万向） | 桡骨接骨板 | 纯钛 | 非灭菌 |  | bb5252f6-e958-11ec-9447-b4055d63f15c | 国械注准20173130457 | 锁定金属接骨板系统 | 国械注准20173460457 | 纯钛 | 该产品由锁定金属接骨板及配套金属接骨螺钉组成，金属接骨板带有螺纹孔，螺钉头部带有螺纹。金属接骨板材料采用符合GB4234标准规定的00Cr18Ni14Mo3不锈钢材料或符合GB/T13810标准规定的TA2、TA3纯钛、TC4钛合金材料制成；金属接骨螺钉材料采用符合GB4234标准规定00Cr18Ni14Mo3不锈钢材料或符合GB/T13810标准规定的TC4钛合金材料制成。表面无着色。灭菌或非灭菌包装。灭菌产品经辐照灭菌，灭菌有效期5年。 | 该产品适用于四肢骨折锁定内固定、矫形和关节融合。 | C0311060800201008503 | 03-骨科材料 | 11-接骨板 | 06-桡骨接骨板 | 080-固定板 | 02-纯钛 | 010-锁定加压/干部/非灭菌 | 招标范围内-中选 | 1059 | 859 | 200
4d6aa4fd-48fd-11ec-bbcb-44a84212d119 | 苏州苏南捷迈得医疗器械有限公司 | 苏州苏南捷迈得医疗器械有限公司 | 8037be3c-966e-11ea-8bcf-fa163e0a8baf | 锁定金属接骨板 | 锁定加压接骨板（含万向） | 胫骨接骨板 | 不锈钢 | 非灭菌 |  | ad601e9a-7d31-11ea-80a3-fa163e0a8baf | 国械注准20153130663 | 锁定金属接骨板 |  | 不锈钢 | 锁定金属接骨板分为直型、异型两种，孔的型式为螺纹孔和加压孔相配合的结构形式。采用符合GB4234标准的00Cr18Ni14Mo3不锈钢或符合GB/T13810标准的TA3纯钛材料制造。纯钛产品表面可经微弧阳极氧化处理。非灭菌包装 | 该产品与锁定金属接骨螺钉配合使用，适用于四肢骨折内固定。 | C0311110800100801950 | 03-骨科材料 | 11-接骨板 | 11-胫骨接骨板 | 080-固定板 | 01-不锈钢 | 008-锁定加压/近端/非灭菌 | 招标范围内-中选 | 800 | 799 | 1
21d76454-91ea-11eb-8996-40f2e9990f5b | 山东威高骨科材料股份有限公司 | 山东威高骨科材料股份有限公司 | 8037e803-cfae-11e9-953f-fa163e0a8baf | 金属锁定接骨板系统-直型锁定板 | 锁定加压接骨板（含万向） | 腓骨接骨板 | 纯钛 | 非灭菌 |  | 8934168a-6df1-11ec-a3ee-0050568f40ec | 国械注准20173130054 | 金属锁定接骨板系统 | 国械注准20173460054 | 纯钛 | 该产品采用符合GB/T13810的纯钛（TA3G或TA2G）或TC4钛合金材料或符合GB4234的00Cr18Ni14Mo3不锈钢材料制造。由直型锁定板、骨端锁定板和锁定螺钉组成。纯钛及钛合金产品表面可经阳极氧化或黑色阳极氧化处理。交付状态为灭菌或非灭菌。 | 该产品供骨科手术时股骨、胫骨、肱骨、尺骨、桡骨、腓骨的骨干、 近端和远端， 以及跟骨、 锁骨、髌骨和髋臼等处做骨科手 术时骨折断端连接固定用。 | C0311120800201009122 | 03-骨科材料 | 11-接骨板 | 12-腓骨接骨板 | 080-固定板 | 02-纯钛 | 010-锁定加压/干部/非灭菌 | 招标范围内-中选 | 212 | 193 | 19
21d27aed-91ea-11eb-8996-40f2e9990f5b | 天津妙娅生物科技有限公司 | 天津妙娅生物科技有限公司 | 8064077d-2840-11ed-9447-b4055d63f15c | 锁定金属接骨板系统-金属接骨板 | 锁定加压接骨板（含万向） | 通用接骨板 | 纯钛 | 非灭菌 |  | bb5252f6-e958-11ec-9447-b4055d63f15c | 国械注准20173130457 | 锁定金属接骨板系统 | 国械注准20173460457 | 纯钛 | 该产品由锁定金属接骨板及配套金属接骨螺钉组成，金属接骨板带有螺纹孔，螺钉头部带有螺纹。金属接骨板材料采用符合GB4234标准规定的00Cr18Ni14Mo3不锈钢材料或符合GB/T13810标准规定的TA2、TA3纯钛、TC4钛合金材料制成；金属接骨螺钉材料采用符合GB4234标准规定00Cr18Ni14Mo3不锈钢材料或符合GB/T13810标准规定的TC4钛合金材料制成。表面无着色。灭菌或非灭菌包装。灭菌产品经辐照灭菌，灭菌有效期5年。 | 该产品适用于四肢骨折锁定内固定、矫形和关节融合。 | C0311150800202408503 | 03-骨科材料 | 11-接骨板 | 15-通用接骨板 | 080-固定板 | 02-纯钛 | 024-万向锁定加压/弧形/非灭菌 | 招标范围内-中选 | 1050 | 850 | 200
b2dac2f2-4b3e-11ec-bbcb-44a84212d119 | 江苏荷普医疗科技股份有限公司 | 江苏荷普医疗科技股份有限公司 | 806f189b-b74d-11e9-974a-fa163e0a8baf | 金属锁定接骨板 | 锁定加压接骨板（含万向） | 锁骨接骨板 | 纯钛 | 非灭菌 |  | e70cd78f-af42-11e9-8460-fa163e0a8baf | 国械注准20193131937 | 金属锁定接骨板 |  | 纯钛 | 该产品采用符合GB4234标准规定的00Cr18Ni14Mo3不锈钢或GB/T13810标准规定的TA3纯钛材料制成，纯钛表面允许阳极氧化处理，产品交付状态为无菌和非无菌两种形式。一次性使用。 | 适于四肢、骨盆和锁骨部位的骨折内固定。 | C0311030800201800113 | 03-骨科材料 | 11-接骨板 | 03-锁骨接骨板 | 080-固定板 | 02-纯钛 | 018-锁定加压/外侧前方/非灭菌 | 招标范围内-中选 | 579 | 398 | 181
21d7752c-91ea-11eb-8996-40f2e9990f5b | 常州华森医疗器械股份有限公司 | 常州华森医疗器械股份有限公司 | 80b58c30-f1ad-11eb-b658-0050568f9c84 | 锁定接骨板系统-锁定接骨板 | 锁定加压接骨板（含万向） | 锁骨接骨板 | 纯钛 | 灭菌 |  | 885f6015-9a40-11e9-b4ed-fa163e0a8baf | 国械注准20193131831 | 锁定接骨板系统 |  | 纯钛 | 该产品由锁定接骨板、锁定螺钉和加压螺钉组成。锁定接骨板由符合GB/T13810标准规定的TA3G纯钛材料制成，锁定螺钉和加压螺钉由符合GB/T13810标准规定的TC4钛合金材料制成。产品表面包括经着色阳极氧化处理、微弧阳极氧化处理或未经阳极氧化处理。灭菌和非无菌两种包装。灭菌包装产品采用γ射线辐照灭菌，灭菌有效期为五年。 | 该产品适用于四肢及锁骨骨折内固定。 | C0311030800202106410 | 03-骨科材料 | 11-接骨板 | 03-锁骨接骨板 | 080-固定板 | 02-纯钛 | 021-锁定加压/中段前方/灭菌 | 招标范围内-中选 | 570 | 427 | 143
c16630b0-483e-11ec-bbcb-44a84212d119 | 江苏双羊医疗器械有限公司 | 江苏双羊医疗器械有限公司 | 80b69211-27d4-11eb-ac2d-fa163e0a8baf | 金属锁定接骨板固定系统-锁定板 | 锁定加压接骨板（含万向） | 通用接骨板 | 纯钛 | 非灭菌 |  | bdc2dc7b-9d64-11e9-b4ed-fa163e0a8baf | 国械注准20163460576 | 金属锁定接骨板固定系统 |  | 纯钛 | 金属锁定接骨板固定系统由锁定板和锁定钉组成。锁定板中有锁定环的称为万向。其中锁定板选用符合GB/T13810中规定的纯钛材料制造，锁定钉和万向锁定板头部的万向环选用符合GB/T13810中规定的TC4材料制造。金属锁定接骨板固定系统表面可以采用阳极氧化处理；交付状态为非灭菌包装。 | 适用于锁骨、四肢及不规则骨骨折或骨缺损的重建和内固定。 | C0311150800202205214 | 03-骨科材料 | 11-接骨板 | 15-通用接骨板 | 080-固定板 | 02-纯钛 | 022-万向锁定加压/直形/非灭菌 | 招标范围内-中选 | 805 | 607 | 198
4d6aa4fd-48fd-11ec-bbcb-44a84212d119 | 苏州苏南捷迈得医疗器械有限公司 | 苏州苏南捷迈得医疗器械有限公司 | 80f0c081-965b-11ea-8bcf-fa163e0a8baf | 锁定金属接骨板 | 锁定加压接骨板（含万向） | 股骨接骨板 | 纯钛 | 非灭菌 |  | ad601e9a-7d31-11ea-80a3-fa163e0a8baf | 国械注准20153130663 | 锁定金属接骨板 |  | 纯钛 | 锁定金属接骨板分为直型、异型两种，孔的型式为螺纹孔和加压孔相配合的结构形式。采用符合GB4234标准的00Cr18Ni14Mo3不锈钢或符合GB/T13810标准的TA3纯钛材料制造。纯钛产品表面可经微弧阳极氧化处理。非灭菌包装 | 该产品与锁定金属接骨螺钉配合使用，适用于四肢骨折内固定。 | C0311090800200801950 | 03-骨科材料 | 11-接骨板 | 09-股骨接骨板 | 080-固定板 | 02-纯钛 | 008-锁定加压/近端/非灭菌 | 招标范围内-中选 | 973 | 972 | 1
f5c285c8-4a83-11ec-bbcb-44a84212d119 | 上海三友医疗器械股份有限公司 | 上海三友医疗器械股份有限公司 | 80f26a88-d29b-11ec-9447-b4055d63f15c | 金属锁定接骨板-腓骨锁定接骨板 | 锁定加压接骨板（含万向） | 腓骨接骨板 | 纯钛 | 非灭菌 |  | d62c77a7-eba4-11ec-9447-b4055d63f15c | 国械注准20173131000 | 金属锁定接骨板 | 国械注准20173461000 |  | 该产品由符合GB/T 13810标准规定的TA2、TA3纯钛材料制成。表面可经阳极氧化处理。无菌或非灭菌包装，无菌有效期4年。 | 适用于骨科手术时四肢及骨盆骨折内固定 | C0311120800201206388 | 03-骨科材料 | 11-接骨板 | 12-腓骨接骨板 | 080-固定板 | 02-纯钛 | 012-锁定加压/远端/非灭菌 | 招标范围内-中选 | 399 | 398 | 1
da4a6ec1-4818-11ec-bbcb-44a84212d119 | 上海康定医疗器械有限公司 | 上海康定医疗器械有限公司 | 8118b793-3977-11ed-9447-b4055d63f15c | 金属空心螺钉 | 中空（空心）螺钉（非锁定） |  | 钛合金 | 灭菌 |  | ae20f93fec6f422894b3727512003ac9 | 国械注准20183461017 | 金属空心螺钉 |  | 钛合金 | 该产品由符合GB/T 13810标准规定的TC4钛合金材料或符合GB 4234标准规定的00Cr18Ni14Mo3不锈钢材料制成。钛合金材料产品表面处理分微弧阳极氧化处理、着色阳极氧化处理、未经阳极氧化处理。非灭菌包装和灭菌包装。灭菌包装产品经辐照灭菌，有效期为5年。 | 适用于四肢骨折内固定。 | C0312050790301300494 | 03-骨科材料 | 12-螺钉 | 05-空心钉 | 079-螺钉 | 03-钛合金 | 013-非埋头/锁定/灭菌/直径≤4mm以下 | 招标范围内-中选 | 159 | 159
21d27aed-91ea-11eb-8996-40f2e9990f5b | 天津妙娅生物科技有限公司 | 天津妙娅生物科技有限公司 | 811a0949-2816-11ed-9447-b4055d63f15c | 锁定金属接骨板系统-金属接骨板 | 锁定加压接骨板（含万向） | 锁骨接骨板 | 纯钛 | 非灭菌 |  | bb5252f6-e958-11ec-9447-b4055d63f15c | 国械注准20173130457 | 锁定金属接骨板系统 | 国械注准20173460457 | 纯钛 | 该产品由锁定金属接骨板及配套金属接骨螺钉组成，金属接骨板带有螺纹孔，螺钉头部带有螺纹。金属接骨板材料采用符合GB4234标准规定的00Cr18Ni14Mo3不锈钢材料或符合GB/T13810标准规定的TA2、TA3纯钛、TC4钛合金材料制成；金属接骨螺钉材料采用符合GB4234标准规定00Cr18Ni14Mo3不锈钢材料或符合GB/T13810标准规定的TC4钛合金材料制成。表面无着色。灭菌或非灭菌包装。灭菌产品经辐照灭菌，灭菌有效期5年。 | 该产品适用于四肢骨折锁定内固定、矫形和关节融合。 | C0311030800203208503 | 03-骨科材料 | 11-接骨板 | 03-锁骨接骨板 | 080-固定板 | 02-纯钛 | 032-锁定加压/外侧下方/非灭菌 | 招标范围内-中选 | 996 | 796 | 200
c16630b0-483e-11ec-bbcb-44a84212d119 | 江苏双羊医疗器械有限公司 | 江苏双羊医疗器械有限公司 | 8129c3ff-b166-11eb-a006-0050568f9c84 | 金属锁定接骨板固定系统-锁定板 | 锁定加压接骨板（含万向） | 尺骨接骨板 | 纯钛 | 非灭菌 |  | 7d0e5a8b-9d9d-11eb-ac1c-fa163e311f19 | 国械注准20163130576 | 金属锁定接骨板固定系统 |  | 纯钛 | 金属锁定接骨板固定系统由锁定板和锁定钉组成。锁定板中有锁定环的称为万向。其中锁定板选用符合GB/T 13810中规定的纯钛材料制造，锁定钉和万向锁定板头部的万向环选用符合GB/T 13810中规定的TC4材料制造。金属锁定接骨板固定系统表面可以采用阳极氧化处理；产品以灭菌或非灭菌状态交付，以灭菌状态交付的产品经辐照灭菌，灭菌有效期为5年。 | 适用于锁骨、四肢及不规则骨骨折或骨缺损的重建和内固定。 | C0311050800200805214 | 03-骨科材料 | 11-接骨板 | 05-尺骨接骨板 | 080-固定板 | 02-纯钛 | 008-锁定加压/近端/非灭菌 | 招标范围内-中选 | 870 | 672 | 198
b2de97c8-4b3e-11ec-bbcb-44a84212d119 | 爱湃斯（上海）商贸有限公司 | 爱派司生技股份有限公司 | 812a905b-9ee0-11e9-b4ed-fa163e0a8baf | 金属锁定接骨板系统-锁骨接骨板 | 锁定加压接骨板（含万向） | 锁骨接骨板 | 钛合金 | 非灭菌 |  | 7e48d712-98a5-11e9-8455-fa163e0a8baf | 国械注许20173130341 | 金属锁定接骨板系统APS Metal Plate & Screw System | 国械注许20173460341 | 钛合金 | 该产品由解剖型金属接骨板、松质骨螺钉、硬质骨实心螺钉及锁定骨螺钉组成，采用符合GB/T 13810的TC4材料制成，表面无着色。非灭菌包装。 | 本系统关节面有必要保护时之创伤适应症：稳定或不稳定之关节面骨折，包含 :股骨远端外侧、胫骨近端外侧、胫骨近端内侧、 肱骨近端外侧、桡骨远端内侧、锁骨钩远端骨折、肱骨远端后侧、胫骨远端内侧、胫骨远端外侧、肱骨远端内侧、跟骨外侧骨折。创伤后病状中之重建适应症：1.当软组织状况已改善，要将外固定系统更换成内固定系统时。2.如果关节轮廓在病状上已经被修改过而有必要重修关节面。3.保持骨折关节面完整。 | C0311030800302011021 | 03-骨科材料 | 11-接骨板 | 03-锁骨接骨板 | 080-固定板 | 03-钛合金 | 020-锁定加压/外侧上方/非灭菌 | 招标范围内-中选 | 596 | 458 | 138
b2dac2f2-4b3e-11ec-bbcb-44a84212d119 | 江苏荷普医疗科技股份有限公司 | 江苏荷普医疗科技股份有限公司 | 812d4f20-98f6-11eb-ac1c-fa163e311f19 | 直型金属接骨板 | 普通接骨板 | 通用接骨板 | 纯钛 | 非灭菌 |  | dfbba1ac-9759-11eb-ac1c-fa163e311f19 | 国械注准20153130955 | 直型金属接骨板 |  | 纯钛 | 该产品由符合GB 4234.1标准规定的00Cr18Ni14Mo3不锈钢或 GB/T 13810标准规定的TA3G纯钛材料制成。纯钛产品表面经 黑灰色阳极氧化处理，灭菌包装或非灭菌包装。 | 该产品适用于四肢骨干、骨骺、锁骨、骨盆部位的骨折复位 及矫形固定治疗。 | C0311150800200600113 | 03-骨科材料 | 11-接骨板 | 15-通用接骨板 | 080-固定板 | 02-纯钛 | 006-普通/管形/非灭菌 | 招标范围内-中选 | 794 | 613 | 181
21dad267-91ea-11eb-8996-40f2e9990f5b | 北京贝思达生物技术有限公司 | 北京贝思达生物技术有限公司 | 81a1827b-25dc-11ed-9447-b4055d63f15c | 锁定金属接骨板系统-金属接骨板 | 锁定加压接骨板（含万向） | 尺骨接骨板 | 纯钛 | 非灭菌 |  | dce54850-9cc0-11eb-ac1c-fa163e311f19 | 国械注准20153131355 | 锁定金属接骨板系统 |  | 纯钛 | 该产品由锁定金属接骨板及配套金属接骨螺钉组成，金属接骨板带有螺纹孔，螺钉头部带有螺纹。金属接骨板材料采用符合GB4234标准规定的00Cr18Ni14Mo3不锈钢材料或符合GB/T13810标准规定的TA2、TA3纯钛、TC4钛合金材料制成；金属接骨螺钉材料采用符合GB4234标准规定的00Cr18Ni14Mo3不锈钢材料或符合GB/T13810标准规定的TC4钛合金材料制成。表面无着色。灭菌或非灭菌包装。 | 主要适用于四肢骨折锁定内固定。 | C0311050800200800720 | 03-骨科材料 | 11-接骨板 | 05-尺骨接骨板 | 080-固定板 | 02-纯钛 | 008-锁定加压/近端/非灭菌 | 招标范围内-中选 | 1175 | 995 | 180
da4c9753-4818-11ec-bbcb-44a84212d119 | 山东康盛医疗器械股份有限公司 | 山东康盛医疗器械股份有限公司 | 81afa257-00ba-11ec-b658-0050568f9c84 | 中空接骨螺钉 | 中空（空心）螺钉（非锁定） |  | 钛合金 | 灭菌 |  | 9ffe86c0-ff22-11eb-b658-0050568f9c84 | 国械注准20173130674 | 中空接骨螺钉 |  | 钛合金 | 该产品采用符合GB/T 13810标准规定的TC4钛合金材料制成，表面分为无着色和着色阳极氧化两种处理方式。产品的交付状态有灭菌和非灭菌状态2种形式。灭菌状态交付的产品采用辐照剂量为25kGy~38kGy的y射线辐照灭菌，灭菌有效期为5年。 | 该产品用于四肢骨折内固定 | C0312050790302010667 | 03-骨科材料 | 12-螺钉 | 05-空心钉 | 079-螺钉 | 03-钛合金 | 020-非埋头/非锁定/灭菌/4＜直径≤7mm | 招标范围内-中选 | 159 | 159
4d69831c-48fd-11ec-bbcb-44a84212d119 | 浙江广慈医疗器械有限公司 | 浙江广慈医疗器械有限公司 | 81bfe5c5-f0a8-11e9-99e3-fa163e0a8baf | 金属锁定接骨板钉系统-锁定螺钉 | 锁定螺钉 |  | 钛合金 | 非灭菌 |  | c8db07c5-ac28-11e9-8460-fa163e0a8baf | 国械注准20143462306 | 金属锁定接骨板钉系统 |  |  | 该产品由锁定接骨板、锁定螺钉、封孔螺丝组成。锁定接骨板包括直型接骨板和异型接骨板。锁定螺钉包括锥螺纹锁定螺钉、普通螺纹锁定螺钉和万向锁定螺钉，万向锁定螺钉由万向锁定螺钉和锁定帽组成。锁定螺钉杆部包括实心和空心两种型式。锁定接骨板由符合GB/T13810标准规定的TA3或TA4纯钛材料制成，锁定螺钉、封孔螺丝、锁定帽、压紧螺丝、镶套由符合GB/T13810标准规定的TC4钛合金材料制成。钛合金产品表面分阳极氧化处理和非阳极氧化处理两种。非灭菌包装。 | 该产品适用于四肢骨折的内固定。 | C0312020790300402615 | 03-骨科材料 | 12-螺钉 | 02-普通锁定螺钉 | 079-螺钉 | 03-钛合金 | 004-非灭菌/直径≤2.7mm以下 | 招标范围内-中选 | 12 | 12
4d68c873-48fd-11ec-bbcb-44a84212d119 | 苏州市康力骨科器械有限公司 | 苏州市康力骨科器械有限公司 | 81ff9553-0a94-11eb-bf70-fa163e0a8baf | 金属锁定接骨板系统-锁定接骨板 | 锁定加压接骨板（含万向） | 桡骨接骨板 | 纯钛 | 非灭菌 |  | 77d2aca0-add8-11e9-8460-fa163e0a8baf | 国械注准20173460052 | 金属锁定接骨板系统 |  | 纯钛 | 该产品包括锁定接骨板和锁定接骨螺钉，接骨板采用符合GB 4234标准规定的00Cr18Ni14Mo3不锈钢或符合GB/T 13810标准规定的TA3纯钛材料制成，接骨螺钉采用符合GB 4234标准规定的00Cr18Ni14Mo3不锈钢或符合GB/T 13810标准规定的TC4钛合金材料制成。纯钛及钛合金产品表面可采用阳极氧化处理。无菌和非无菌两种交付状态，无菌状态交付的产品经γ射线辐照灭菌。 | 适用于骨科手术时作四肢干骺端、锁骨、跟骨、骨盆骨折内固定用。 | C0311060800201407276 | 03-骨科材料 | 11-接骨板 | 06-桡骨接骨板 | 080-固定板 | 02-纯钛 | 014-万向锁定加压/近端/非灭菌 | 招标范围内-中选 | 1158 | 970 | 188
21d7752c-91ea-11eb-8996-40f2e9990f5b | 常州华森医疗器械股份有限公司 | 常州华森医疗器械股份有限公司 | 82031c08-f1cf-11eb-b658-0050568f9c84 | 锁定接骨板系统-锁定接骨板 | 锁定加压接骨板（含万向） | 通用接骨板 | 纯钛 | 非灭菌 |  | 885f6015-9a40-11e9-b4ed-fa163e0a8baf | 国械注准20193131831 | 锁定接骨板系统 |  | 纯钛 | 该产品由锁定接骨板、锁定螺钉和加压螺钉组成。锁定接骨板由符合GB/T13810标准规定的TA3G纯钛材料制成，锁定螺钉和加压螺钉由符合GB/T13810标准规定的TC4钛合金材料制成。产品表面包括经着色阳极氧化处理、微弧阳极氧化处理或未经阳极氧化处理。灭菌和非无菌两种包装。灭菌包装产品采用γ射线辐照灭菌，灭菌有效期为五年。 | 该产品适用于四肢及锁骨骨折内固定。 | C0311150800201606410 | 03-骨科材料 | 11-接骨板 | 15-通用接骨板 | 080-固定板 | 02-纯钛 | 016-锁定加压/管形/非灭菌 | 招标范围内-中选 | 620 | 477 | 143
b2cb323d-4b3e-11ec-bbcb-44a84212d119 | 江苏安格尔医疗器械有限公司 | 江苏安格尔医疗器械有限公司 | 82208d0d-8b7a-11eb-ace3-fa163e311f19 | 金属接骨螺钉 | 普通接骨螺钉 | 松质骨螺钉 | 钛合金 | 非灭菌 | 单独和成套均可 | d9140ac3-7aed-11eb-ad29-fa163e311f19 | 国械注准20153132146 | 金属接骨螺钉 |  | 钛合金 | 该产品材料GB4234.1标准的00Cr18Ni14Mo3不锈钢或GB/T13810标准的TC4钛合金。钛合金材料产品经阳极氧化处理。非灭菌包装。 | 适用于四肢骨折内固定 | C0312040790302406140 | 03-骨科材料 | 12-螺钉 | 04-松质骨螺钉 | 079-螺钉 | 03-钛合金 | 024-非锁定/非全螺纹/非灭菌/直径＞4mm以上 | 招标范围内-中选 | 39 | 39
c5b95983-4cc7-11ec-bbcb-44a84212d119 | 天津京都贝思达生物技术有限公司 | 天津京都贝思达生物技术有限公司 | 822b598f-c3f2-11e9-974a-fa163e0a8baf | 金属髓内针 | 尾帽 |  | 钛合金 | 灭菌 |  | 9703c286-a867-11e9-b4ed-fa163e0a8baf | 国械注准20193130058 | 金属髓内针 |  | 钛合金 | 髓内针由主针和封帽组成，由符合GB/T 13810标准规定的TC4钛合金材料制成，有灭菌和非灭菌包装，其中灭菌包装采用辐照灭菌，灭菌有效期5年。 | 该产品适用于四肢骨折内固定。 | C0313110860300104949 | 03-骨科材料 | 13-髓内钉 | 11-髓内钉配件 | 086-髓内钉 | 03-钛合金 | 001-尾帽/灭菌 | 招标范围内-中选 | 50 | 50
21d9fb24-91ea-11eb-8996-40f2e9990f5b | 江苏金鹿集团医疗器械有限公司 | 江苏金鹿集团医疗器械有限公司 | 822f3600-c6ba-11ec-a4e1-90e2ba8d9d30 | 金属解剖型接骨板 | 普通接骨板 | 锁骨接骨板 | 不锈钢 | 非灭菌 |  | 804d1a35-b54d-11ec-a4e1-90e2ba8d9d30 | 国械注准20173130022 | 金属解剖型接骨板 | 国械注准20173460022 | 不锈钢 | 该产品采用符合GB/T13810标准规定的TA3纯钛或符合GB4234.1标准规定的00Cr18Ni14Mo3不锈钢材料制成。纯钛产品表面无着色。非灭菌包装。 | 该适用于四肢、骨盆、骨干骺端及其骨干移行处的骨折内固定。 | C0311030800100411093 | 03-骨科材料 | 11-接骨板 | 03-锁骨接骨板 | 080-固定板 | 01-不锈钢 | 004-普通/外侧上方/非灭菌 | 招标范围内-中选 | 855 | 655 | 200
f5c285c8-4a83-11ec-bbcb-44a84212d119 | 上海三友医疗器械股份有限公司 | 上海三友医疗器械股份有限公司 | 8248b401-d2ff-11ec-9447-b4055d63f15c | 金属锁定接骨板-组合跟骨锁定接骨板 | 锁定加压接骨板（含万向） | 跟骨接骨板 | 纯钛 | 非灭菌 |  | d62c77a7-eba4-11ec-9447-b4055d63f15c | 国械注准20173131000 | 金属锁定接骨板 | 国械注准20173461000 |  | 该产品由符合GB/T 13810标准规定的TA2、TA3纯钛材料制成。表面可经阳极氧化处理。无菌或非灭菌包装，无菌有效期4年。 | 适用于骨科手术时四肢及骨盆骨折内固定 | C0311130800200406388 | 03-骨科材料 | 11-接骨板 | 13-跟骨接骨板 | 080-固定板 | 02-纯钛 | 004-锁定加压/非灭菌 | 招标范围内-中选 | 423 | 422 | 1
da4a6ec1-4818-11ec-bbcb-44a84212d119 | 上海康定医疗器械有限公司 | 上海康定医疗器械有限公司 | 8248fd07-3fd3-11ed-9447-b4055d63f15c | 钛合金锁定接骨板系统-尺骨鹰嘴万向锁定板 小型 | 锁定加压接骨板（含万向） | 尺骨接骨板 | 钛合金 | 非灭菌 |  | 9e36360c-1c70-11ed-9447-b4055d63f15c | 国械注准20223131013 | 钛合金锁定接骨板系统 |  |  | 由锁钉接骨板、锁定螺钉、空心锁定螺钉组成，由符合GB/T13810标准规定的TC4钛合金材料制成。表面经微弧阳极氧化、着色阳极氧化处理或未经阳极氧化处理。 灭菌或非灭菌包装。灭菌包装产品经辐照灭菌，灭菌有效期5年。 | 适用于四肢骨折内固定. | C0311050800301400494 | 03-骨科材料 | 11-接骨板 | 05-尺骨接骨板 | 080-固定板 | 03-钛合金 | 014-万向锁定加压/近端/非灭菌 | 招标范围内-中选 | 647 | 488 | 159
21d1c3a7-91ea-11eb-8996-40f2e9990f5b | 北京蒙太因医疗器械有限公司 | 北京蒙太因医疗器械有限公司 | 825469af-48bb-11eb-bb5e-fa163e311f19 | 锁定金属接骨板系统-锁定型金属接骨板 | 锁定加压接骨板（含万向） | 腓骨接骨板 | 钛合金 | 非灭菌 |  | e1e9bfe9-b8d1-11e9-974a-fa163e0a8baf | 国械注准20193130266 | 锁定型金属接骨板系统 |  | 钛合金 | 该系统产品由锁定型金属接骨板、金属接骨螺钉和垫圈组成，金属接骨板材料为符合ISO 5832-3:2016的Ti6Al4V合金，金属接骨螺钉和垫圈材料为符合ISO 5832-3:2016的Ti6Al4V合金或符合ISO 5832-12:2007的钴铬钼合金。钛合金产品表面经阳极氧化处理，阳极氧化处理包括黑灰色阳极氧化和着色阳极氧化，产品非灭菌包装。金属接骨板预装有快速导向器，快速导向器材质为符合ISO 5832-3:2016的Ti6Al14V合金，仅供定位导向使用，在金属接骨板正式植入前取出，不植入人体。 | 适用于四肢骨折的治疗和重建手术。 | C0311120800301802305 | 03-骨科材料 | 11-接骨板 | 12-腓骨接骨板 | 080-固定板 | 03-钛合金 | 018-万向锁定加压/远端/非灭菌 | 招标范围内-中选 | 398 | 397 | 1
4d6ac4b2-48fd-11ec-bbcb-44a84212d119 | 天津市威曼生物材料有限公司 | 天津市威曼生物材料有限公司 | 82586477-b773-11ea-9ac3-fa163e0a8baf | 金属锁定接骨板钉系统-接骨板 | 锁定加压接骨板（含万向） | 骨盆接骨板 | 纯钛 | 非灭菌 |  | bd72a8d9-b5da-11ea-9ac3-fa163e0a8baf | 国械注准20153131363 | 金属锁定接骨板钉系统 |  | 纯钛 | 该产品包括锁定接骨板及锁定螺钉。锁定接骨板由符合GB 4234.1标准规定的00Cr18Ni14Mo3不锈钢或符合GB/T 13810标准规定的TA3G、TA4G纯钛材料制成，锁定螺钉由符合GB 4234.1标准规定的00Cr18Ni14Mo3不锈钢或符合GB/T 13810标准的TC4钛合金材料制成。纯钛和钛合金产品表面分为阳极氧化处理和非阳极氧化处理。灭菌和非灭菌包装。 | 适用于骨科手术时四肢骨折断端的连接与固定。 | C0311080800202007152 | 03-骨科材料 | 11-接骨板 | 08-骨盆接骨板 | 080-固定板 | 02-纯钛 | 020-万向锁定加压/弧形/非灭菌 | 招标范围内-中选 | 694 | 494 | 200
4d67767b-48fd-11ec-bbcb-44a84212d119 | 苏州吉美瑞医疗器械股份有限公司 | 苏州吉美瑞医疗器械股份有限公司 | 825b4068-b5b2-11e9-974a-fa163e0a8baf | 金属支持接骨板 | 普通接骨板 | 股骨接骨板 | 不锈钢 | 非灭菌 |  | b5d0731c-a516-11e9-b4ed-fa163e0a8baf | 国械注准20153461151 | 金属支持接骨板 |  | 不锈钢 | 该产品为解剖型接骨板，由符合GB4234的00Cr18Ni14Mo3不锈钢或符合GB/T13810的TA2、TA3纯钛制造。部分产品表面微弧阳极氧化。灭菌或非灭菌包装。 | 适用于四肢干骺端骨折内固定。 | C0311090800100209837 | 03-骨科材料 | 11-接骨板 | 09-股骨接骨板 | 080-固定板 | 01-不锈钢 | 002-普通/近端/非灭菌 | 招标范围内-中选 | 844 | 656 | 188
21dad267-91ea-11eb-8996-40f2e9990f5b | 北京贝思达生物技术有限公司 | 北京贝思达生物技术有限公司 | 82660bed-0d8e-11ed-9447-b4055d63f15c | 解剖型金属接骨板系统-接骨板 | 普通接骨板 | 通用接骨板 | 纯钛 | 灭菌 |  | c36e31c7-9cbc-11eb-ac1c-fa163e311f19 | 国械注准20153131912 | 解剖型金属接骨板系统 |  | 纯钛 | 该产品由解剖型金属接骨板及配套金属接骨螺钉组成。金属接骨板材料采用符合GB4234标准规定的00Cr18Ni14Mo3不锈钢材料或符合GB/T13810标准规定的TA2、TA3纯钛材料制成；金属接骨螺钉材料采用符合GB4234标准规定的00Cr18Ni14Mo3不锈钢材料或符合GB/T13810标准规定的TC4钛合金材料制成。表面无着色。灭菌或非灭菌包装。 | 该产品适用于四肢干骺端骨折内固定。 | C0311150800200300720 | 03-骨科材料 | 11-接骨板 | 15-通用接骨板 | 080-固定板 | 02-纯钛 | 003-普通/弧形/灭菌 | 招标范围内-中选 | 945 | 765 | 180
21d27aed-91ea-11eb-8996-40f2e9990f5b | 天津妙娅生物科技有限公司 | 天津妙娅生物科技有限公司 | 8275a207-d2dc-11e9-953f-fa163e0a8baf | 直型金属接骨板系统-螺钉 | 中空（空心）螺钉（非锁定） |  | 钛合金 | 非灭菌 |  | c1da2f9c-b7e5-11e9-974a-fa163e0a8baf | 国械注准20173131362 | 直型金属接骨板系统 | 国械注准20173461362 | 钛合金 | 该产品由直型金属接骨板及配套金属接骨螺钉组成。金属接骨板材料采用符合GB 4234.1标准规定的00Cr18Ni14Mo3不锈钢材料或符合GB/T 13810标准规定的TA2、TA3纯钛材料制成；金属接骨螺钉材料采用符合GB4234.1标准规定的00Cr18Ni14Mo3不锈钢材料或符合GB/T 13810标准规定的TC4钛合金材料制成。表面无着色。灭菌或非灭菌包装。 | 主要适用于四肢骨干及骨盆骨折内固定。 | C0312050790302408503 | 03-骨科材料 | 12-螺钉 | 05-空心钉 | 079-螺钉 | 03-钛合金 | 024-非埋头/非锁定/非灭菌/直径＞7mm以上 | 招标范围内-中选 | 145 | 145
21d27aed-91ea-11eb-8996-40f2e9990f5b | 天津妙娅生物科技有限公司 | 天津妙娅生物科技有限公司 | 82920436-d23e-11e9-953f-fa163e0a8baf | 带锁髓内钉 | 拉力钉 |  | 钛合金 | 非灭菌 |  | 9ffc110a-7db0-11ec-b3f8-90e2ba8d9d30 | 国械注准20173130180 | 带锁髓内钉 | 国械注准20173460180 | 钛合金 | 该产品为带锁髓内钉，分垂直型和倾斜型两种类型，其中垂直型髓内钉由主钉、盖帽和锁钉组成，倾斜型髓内钉由主钉、盖帽、锁钉和拉力钉组成。由符合GB4234标准规定的00Cr18Ni14Mo3不锈钢材料或符合GB/T 13810标准规定的TC4钛合金材料制成，钛合金产品表面无着色，非灭菌包装。 | 该产品适用于股骨干骨折，胫骨干骨折，股骨颈骨折，股骨粗隆间骨折或合并股骨干骨折，股骨髁上骨折，股骨髁间骨折或合并股骨干骨折，肱骨干骨折内固定。 | C0313110860301008503 | 03-骨科材料 | 13-髓内钉 | 11-髓内钉配件 | 086-髓内钉 | 03-钛合金 | 010-拉力螺钉/非灭菌 | 招标范围内-中选 | 20 | 20
21d76454-91ea-11eb-8996-40f2e9990f5b | 山东威高骨科材料股份有限公司 | 山东威高骨科材料股份有限公司 | 82c9db53-cbc7-11e9-953f-fa163e0a8baf | 直型金属接骨板 | 普通接骨板 | 手部接骨板 | 纯钛 | 非灭菌 |  | e08c25f8-6852-11ec-bee9-0050568f9c84 | 国械注准20163132420 | 直型金属接骨板 | 国械注准20163462420 | 纯钛 | 该产品采用符合GB4234标准规定的00Cr18Ni14Mo3不锈钢或符合GB/T13810规定的TA2/TA3纯钛材料制成。纯钛产品表面有经过阳极氧化处理和表面无着色两种。非灭菌包装或辐照灭菌包装，无菌有效期4年。 | 该产品适用于四肢、骨盆骨折加压或保护性内固定。 | C0311070800200209122 | 03-骨科材料 | 11-接骨板 | 07-手部接骨板 | 080-固定板 | 02-纯钛 | 002-普通/腕骨/非灭菌 | 招标范围内-中选 | 745 | 726 | 19
4d6ac4b2-48fd-11ec-bbcb-44a84212d119 | 天津市威曼生物材料有限公司 | 天津市威曼生物材料有限公司 | 82d221fe-b772-11ea-9ac3-fa163e0a8baf | 金属锁定接骨板钉系统-接骨板 | 锁定加压接骨板（含万向） | 股骨接骨板 | 纯钛 | 非灭菌 |  | bd72a8d9-b5da-11ea-9ac3-fa163e0a8baf | 国械注准20153131363 | 金属锁定接骨板钉系统 |  | 纯钛 | 该产品包括锁定接骨板及锁定螺钉。锁定接骨板由符合GB 4234.1标准规定的00Cr18Ni14Mo3不锈钢或符合GB/T 13810标准规定的TA3G、TA4G纯钛材料制成，锁定螺钉由符合GB 4234.1标准规定的00Cr18Ni14Mo3不锈钢或符合GB/T 13810标准的TC4钛合金材料制成。纯钛和钛合金产品表面分为阳极氧化处理和非阳极氧化处理。灭菌和非灭菌包装。 | 适用于骨科手术时四肢骨折断端的连接与固定。 | C0311090800201407152 | 03-骨科材料 | 11-接骨板 | 09-股骨接骨板 | 080-固定板 | 02-纯钛 | 014-万向锁定加压/近端/非灭菌 | 招标范围内-中选 | 654 | 454 | 200
da4a6ec1-4818-11ec-bbcb-44a84212d119 | 上海康定医疗器械有限公司 | 上海康定医疗器械有限公司 | 82d45183-3fd2-11ed-9447-b4055d63f15c | 钛合金锁定接骨板系统-尺骨鹰嘴加压锁定板 小型 | 锁定加压接骨板（含万向） | 尺骨接骨板 | 钛合金 | 非灭菌 |  | 9e36360c-1c70-11ed-9447-b4055d63f15c | 国械注准20223131013 | 钛合金锁定接骨板系统 |  |  | 由锁钉接骨板、锁定螺钉、空心锁定螺钉组成，由符合GB/T13810标准规定的TC4钛合金材料制成。表面经微弧阳极氧化、着色阳极氧化处理或未经阳极氧化处理。 灭菌或非灭菌包装。灭菌包装产品经辐照灭菌，灭菌有效期5年。 | 适用于四肢骨折内固定. | C0311050800300800494 | 03-骨科材料 | 11-接骨板 | 05-尺骨接骨板 | 080-固定板 | 03-钛合金 | 008-锁定加压/近端/非灭菌 | 招标范围内-中选 | 647 | 488 | 159
21da6f09-91ea-11eb-8996-40f2e9990f5b | 北京中安泰华科技有限公司 | 北京中安泰华科技有限公司 | 82d97216-d0e8-11ec-a4e1-90e2ba8d9d30 | 锁定型金属接骨板固定系统-锁定接骨板 | 锁定加压接骨板（含万向） | 胫骨接骨板 | 纯钛 | 灭菌 |  | d03730a7-d5f4-11ea-a4d6-fa163e0a8baf | 国械注准20153130488 | 锁定型金属接骨板固定系统 |  | 钛 | 该产品由锁定接骨板和锁定接骨螺钉组成，锁定接骨板采用符合GB/T13810标准规定的纯钛TA3材料组成，锁定接骨螺钉采用符合GB/T13810标准规定的TC4钛合金材料制成，表面无着色，灭菌或非灭菌包装。 | 适用于四肢骨、骨盆骨折的内固定治疗。 | C0311110800200908725 | 03-骨科材料 | 11-接骨板 | 11-胫骨接骨板 | 080-固定板 | 02-纯钛 | 009-锁定加压/干部/灭菌 | 招标范围内-中选 | 1070 | 900 | 170
f5c285c8-4a83-11ec-bbcb-44a84212d119 | 上海三友医疗器械股份有限公司 | 上海三友医疗器械股份有限公司 | 82da73f1-d2e8-11ec-9447-b4055d63f15c | 金属锁定接骨板-T形加压锁定接骨板 | 锁定加压接骨板（含万向） | 手部接骨板 | 纯钛 | 非灭菌 |  | d62c77a7-eba4-11ec-9447-b4055d63f15c | 国械注准20173131000 | 金属锁定接骨板 | 国械注准20173461000 |  | 该产品由符合GB/T 13810标准规定的TA2、TA3纯钛材料制成。表面可经阳极氧化处理。无菌或非灭菌包装，无菌有效期4年。 | 适用于骨科手术时四肢及骨盆骨折内固定 | C0311070800202006388 | 03-骨科材料 | 11-接骨板 | 07-手部接骨板 | 080-固定板 | 02-纯钛 | 020-锁定加压/掌骨干部/非灭菌 | 招标范围内-中选 | 436 | 435 | 1
21d27aed-91ea-11eb-8996-40f2e9990f5b | 天津妙娅生物科技有限公司 | 天津妙娅生物科技有限公司 | 82dc7daa-d697-11e9-953f-fa163e0a8baf | 锁定金属接骨板系统-接骨螺钉 | 中空（空心）螺钉（非锁定） |  | 钛合金 | 灭菌 |  | bb5252f6-e958-11ec-9447-b4055d63f15c | 国械注准20173130457 | 锁定金属接骨板系统 | 国械注准20173460457 | 钛合金 | 该产品由锁定金属接骨板及配套金属接骨螺钉组成，金属接骨板带有螺纹孔，螺钉头部带有螺纹。金属接骨板材料采用符合GB4234标准规定的00Cr18Ni14Mo3不锈钢材料或符合GB/T13810标准规定的TA2、TA3纯钛、TC4钛合金材料制成；金属接骨螺钉材料采用符合GB4234标准规定00Cr18Ni14Mo3不锈钢材料或符合GB/T13810标准规定的TC4钛合金材料制成。表面无着色。灭菌或非灭菌包装。灭菌产品经辐照灭菌，灭菌有效期5年。 | 该产品适用于四肢骨折锁定内固定、矫形和关节融合。 | C0312050790301408503 | 03-骨科材料 | 12-螺钉 | 05-空心钉 | 079-螺钉 | 03-钛合金 | 014-非埋头/锁定/灭菌/4＜直径≤7mm | 招标范围内-中选 | 145 | 145
21faafdb-91ea-11eb-8996-40f2e9990f5b | 大博医疗科技股份有限公司 | 大博医疗科技股份有限公司 | 82e567d9-0a0c-11ec-b658-0050568f9c84 | 金属锁定接骨板系统-接骨板 | 锁定加压接骨板（含万向） | 锁骨接骨板 | 钛合金 | 非灭菌 |  | 8d54478f-0582-11ec-b658-0050568f9c84 | 国械注准20163132504 | 金属锁定接骨板系统 | 国械注准20163462504 | T | 产品包括接骨板及接骨螺钉。产品采用符合GB/T13810规定的TA3G纯钛和TC4钛合金制成。接骨板材料为TA3G纯钛或TC4钛合金；接骨螺钉材料为TC4钛合金。产品表面经着色阳极氧化处理。含灭菌和非灭菌两种包装。 | 钛合金材料接骨板和接骨螺钉联合使用，适用于四肢骨折内固定；纯钛材料接骨板与钛合金材料接骨螺钉联合使用，适用于四肢骨骨折内固定。 | C0311030800302400419 | 03-骨科材料 | 11-接骨板 | 03-锁骨接骨板 | 080-固定板 | 03-钛合金 | 024-锁定加压/中段上方/非灭菌 | 招标范围内-中选 | 469 | 391 | 78
3f91e1e7-9465-11eb-875f-6c92bf359663 | 创生医疗器械（中国）有限公司 | 创生医疗器械（中国）有限公司 | 82fb2457-a0f6-11ec-a4e1-90e2ba8d9d30 | 锁定金属接骨板 | 锁定加压接骨板（含万向） | 桡骨接骨板 | 纯钛 | 灭菌 |  | a4feb1b4-dec7-11eb-b658-0050568f9c84 | 国械注准20163132195 | 锁定金属接骨板 |  | 纯钛 | 该产品采用符合GB4234.1标准规定的00Cr18Ni14Mo3不锈钢或符合GB/T13810标准规定的TA3纯钛材料制成，纯钛产品表面有经过阳极氧化处理和未着色两种。灭菌和非灭菌包装。 | 该产品主要适用于四肢干骺端骨折作内固定，及上、下肢骨干骨折加压或保护性内固定用。 | C0311060800201104963 | 03-骨科材料 | 11-接骨板 | 06-桡骨接骨板 | 080-固定板 | 02-纯钛 | 011-锁定加压/远端/灭菌 | 招标范围内-中选 | 872 | 677 | 195
c1662b3e-483e-11ec-bbcb-44a84212d119 | 江苏艾迪尔医疗科技股份有限公司 | 江苏艾迪尔医疗科技股份有限公司 | 8302370e-c66f-11ea-a4d6-fa163e0a8baf | 解剖型金属锁定接骨板钉系统-接骨板 | 锁定加压接骨板（含万向） | 肱骨接骨板 | 纯钛 | 非灭菌 |  | 80a81c2b-c5a4-11ea-a4d6-fa163e0a8baf | 国械注准20153131024 | 解剖型金属锁定接骨板钉系统 |  | 纯钛 | 该系统中的锁定接骨螺钉采用符合GB/T13810标准规定的TC4钛合金材料制成，解剖型锁定接骨板采用符合GB/T13810规定的纯钛TA3材料或采用符合GB4234.1的00Cr18Ni14Mo3不锈钢制成。纯钛和钛合金产品分未经表面阳极氧化和经表面着色阳极氧化或经表面微弧阳极氧化。非灭菌包装。 | 该产品适用于四肢骨干骺端骨折内固定。 | C0311040800201007435 | 03-骨科材料 | 11-接骨板 | 04-肱骨接骨板 | 080-固定板 | 02-纯钛 | 010-锁定加压/干部/非灭菌 | 招标范围内-中选 | 1042 | 922 | 120
b2e0497c-4b3e-11ec-bbcb-44a84212d119 | 山东航维骨科医疗器械股份有限公司 | 山东航维骨科医疗器械股份有限公司 | 8309b6de-8f97-11eb-ace3-fa163e311f19 | 金属带锁髓内钉-堵帽 | 尾帽 |  | 钛合金 | 非灭菌 |  | 7fdd0888-8242-11eb-ace3-fa163e311f19 | 国械注准20153132220 | 金属带锁髓内钉 |  | 钛合金 | 该产品由主钉、堵帽和锁钉组成，材质采用符合GB/T 13810的Ti6A14V钛合金。灭菌和非灭菌两种包装。灭菌包装采用环氧乙烷灭菌，灭菌有效期为2年。 | 适用于骨科手术中股骨、胫骨、肱骨、尺桡骨骨折的髓内固定。 | C0313110860300200156 | 03-骨科材料 | 13-髓内钉 | 11-髓内钉配件 | 086-髓内钉 | 03-钛合金 | 002-尾帽/非灭菌 | 招标范围内-中选 | 100 | 100
da4a6ec1-4818-11ec-bbcb-44a84212d119 | 上海康定医疗器械有限公司 | 上海康定医疗器械有限公司 | 83139f4b-4090-11ed-9447-b4055d63f15c | 钛合金锁定接骨板系统-胫骨远端内侧万向锁定板Ⅳ 小型 | 锁定加压接骨板（含万向） | 胫骨接骨板 | 钛合金 | 非灭菌 |  | 9e36360c-1c70-11ed-9447-b4055d63f15c | 国械注准20223131013 | 钛合金锁定接骨板系统 |  |  | 由锁钉接骨板、锁定螺钉、空心锁定螺钉组成，由符合GB/T13810标准规定的TC4钛合金材料制成。表面经微弧阳极氧化、着色阳极氧化处理或未经阳极氧化处理。 灭菌或非灭菌包装。灭菌包装产品经辐照灭菌，灭菌有效期5年。 | 适用于四肢骨折内固定. | C0311110800301800494 | 03-骨科材料 | 11-接骨板 | 11-胫骨接骨板 | 080-固定板 | 03-钛合金 | 018-万向锁定加压/远端/非灭菌 | 招标范围内-中选 | 654 | 495 | 159
4d68d511-48fd-11ec-bbcb-44a84212d119 | 焦作市新港医疗设备有限公司 | 焦作市新港医疗设备有限公司 | 83197400-b77e-11eb-a006-0050568f9c84 | 锁定型金属接骨板 | 锁定加压接骨板（含万向） | 腓骨接骨板 | 纯钛 | 非灭菌 |  | a39d899b-a66d-11ec-a4e1-90e2ba8d9d30 | 国械注准20163132363 | 锁定型金属接骨板 | 国械注准20163462363 |  | 该产品采用符合GB/T13810标准规定的TA3纯钛材料制成，产品表面无着色。非灭菌包装。 | 适用骨科手术时四肢、锁骨、骨盆骨折内固定。 | C0311120800200810499 | 03-骨科材料 | 11-接骨板 | 12-腓骨接骨板 | 080-固定板 | 02-纯钛 | 008-锁定加压/近端/非灭菌 | 招标范围内-中选 | 580 | 380 | 200
21d27aed-91ea-11eb-8996-40f2e9990f5b | 天津妙娅生物科技有限公司 | 天津妙娅生物科技有限公司 | 8337d04c-f1f7-11ec-9447-b4055d63f15c | 锁定金属接骨板系统-接骨板 | 锁定加压接骨板（含万向） | 腓骨接骨板 | 纯钛 | 灭菌 |  | bb5252f6-e958-11ec-9447-b4055d63f15c | 国械注准20173130457 | 锁定金属接骨板系统 | 国械注准20173460457 | 纯钛 | 该产品由锁定金属接骨板及配套金属接骨螺钉组成，金属接骨板带有螺纹孔，螺钉头部带有螺纹。金属接骨板材料采用符合GB4234标准规定的00Cr18Ni14Mo3不锈钢材料或符合GB/T13810标准规定的TA2、TA3纯钛、TC4钛合金材料制成；金属接骨螺钉材料采用符合GB4234标准规定00Cr18Ni14Mo3不锈钢材料或符合GB/T13810标准规定的TC4钛合金材料制成。表面无着色。灭菌或非灭菌包装。灭菌产品经辐照灭菌，灭菌有效期5年。 | 该产品适用于四肢骨折锁定内固定、矫形和关节融合。 | C0311120800201108503 | 03-骨科材料 | 11-接骨板 | 12-腓骨接骨板 | 080-固定板 | 02-纯钛 | 011-锁定加压/远端/灭菌 | 招标范围内-中选 | 996 | 796 | 200
b2daceab-4b3e-11ec-bbcb-44a84212d119 | 常州市南翔医疗器械有限公司 | 常州市南翔医疗器械有限公司 | 833cc5bf-b5b2-11e9-974a-fa163e0a8baf | 金属锁定接骨板钉系统-接骨板 | 锁定加压接骨板（含万向） | 肱骨接骨板 | 纯钛 | 非灭菌 |  | 8837b9aa-032d-11ed-9447-b4055d63f15c | 国械注准20173131397 | 金属锁定接骨板钉系统 | 国械注准20173461397 | 纯钛 | 该产品包括锁定接骨板和锁定接骨螺钉。锁定接骨板采用符合GB/T13810标准规定的TA3纯钛材料制造，锁定接骨螺钉采用符合GB/T13810标准规定的TC4钛合金材料制造。纯钛和钛合金产品表面分为未经表面阳极氧化处理或经表面黑灰色阳极氧化处理。非灭菌包装。 | 该产品适用于骨科手术时四肢及其四肢带骨骨折断端的连接与固定。 | C0311040800200807287 | 03-骨科材料 | 11-接骨板 | 04-肱骨接骨板 | 080-固定板 | 02-纯钛 | 008-锁定加压/近端/非灭菌 | 招标范围内-中选 | 663 | 463 | 200
21d7752c-91ea-11eb-8996-40f2e9990f5b | 常州华森医疗器械股份有限公司 | 常州华森医疗器械股份有限公司 | 835fd74d-6e66-11ea-948d-fa163e0a8baf | 金属接骨板 | 普通接骨板 | 手部接骨板 | 纯钛 | 非灭菌 |  | b8000be4-6cce-11ea-948d-fa163e0a8baf | 国械注准20153130353 | 金属接骨板 |  | 纯钛 | 该产品结构为异型，属于解剖型接骨板。产品采用符合GB/T13810规定的纯钛材料及GB4234规定的不锈钢材料制造，表面无着色，灭菌和非灭菌两种包装。 | 与接骨螺钉配合使用。用于四肢骨折、锁骨骨折、骨盆及髋臼骨折的内固定。 | C0311070800200806410 | 03-骨科材料 | 11-接骨板 | 07-手部接骨板 | 080-固定板 | 02-纯钛 | 008-普通/掌骨基底部/非灭菌 | 招标范围内-中选 | 741 | 598 | 143
21dad267-91ea-11eb-8996-40f2e9990f5b | 北京贝思达生物技术有限公司 | 北京贝思达生物技术有限公司 | 8368a03d-d6f8-11e9-953f-fa163e0a8baf | 解剖型金属接骨板系统-螺钉 | 普通接骨螺钉 | 松质骨螺钉 | 钛合金 | 非灭菌 | 单独和成套均可 | 97cc3551-b71a-11e9-974a-fa163e0a8baf | 国械注准20153461912 | 解剖型金属接骨板系统 |  | 钛合金 | 该产品由解剖型金属接骨板及配套金属接骨螺钉组成。金属接骨板材料采用符合GB4234标准规定的00Cr18Ni14Mo3不锈钢材料或符合GB/T13810标准规定的TA2、TA3纯钛材料制成；金属接骨螺钉材料采用符合GB4234标准规定的00Cr18Ni14Mo3不锈钢材料或符合GB/T13810标准规定的TC4钛合金材料制成。表面无着色。灭菌或非灭菌包装。 | 该产品适用于四肢干骺端骨折内固定。 | C0312040790301700720 | 03-骨科材料 | 12-螺钉 | 04-松质骨螺钉 | 079-螺钉 | 03-钛合金 | 017-非锁定/全螺纹/非灭菌/2.7＜直径≤4mm | 招标范围内-中选 | 20 | 20
c16630b0-483e-11ec-bbcb-44a84212d119 | 江苏双羊医疗器械有限公司 | 江苏双羊医疗器械有限公司 | 837e97d8-b15c-11eb-a006-0050568f9c84 | 金属锁定接骨板固定系统-锁定板 | 锁定加压接骨板（含万向） | 胫骨接骨板 | 纯钛 | 非灭菌 |  | 7d0e5a8b-9d9d-11eb-ac1c-fa163e311f19 | 国械注准20163130576 | 金属锁定接骨板固定系统 |  | 纯钛 | 金属锁定接骨板固定系统由锁定板和锁定钉组成。锁定板中有锁定环的称为万向。其中锁定板选用符合GB/T 13810中规定的纯钛材料制造，锁定钉和万向锁定板头部的万向环选用符合GB/T 13810中规定的TC4材料制造。金属锁定接骨板固定系统表面可以采用阳极氧化处理；产品以灭菌或非灭菌状态交付，以灭菌状态交付的产品经辐照灭菌，灭菌有效期为5年。 | 适用于锁骨、四肢及不规则骨骨折或骨缺损的重建和内固定。 | C0311110800201005214 | 03-骨科材料 | 11-接骨板 | 11-胫骨接骨板 | 080-固定板 | 02-纯钛 | 010-锁定加压/干部/非灭菌 | 招标范围内-中选 | 877 | 679 | 198
c5b96083-4cc7-11ec-bbcb-44a84212d119 | 迪恩医疗科技有限公司 | 迪恩医疗科技有限公司 | 83958024-a2e6-11e9-b4ed-fa163e0a8baf | 金属解剖型接骨板-锁骨接骨板 | 普通接骨板 | 锁骨接骨板 | 纯钛 | 非灭菌 |  | 8a69c7d4-9947-11e9-b4ed-fa163e0a8baf | 国械注准20163460733 | 金属解剖型接骨板 |  | 纯钛 | 产品选用符合GB4234标准的00Cr18Ni14Mo3不锈钢或符合GB/T13810标准规定的TA3纯钛材料制造，纯钛产品表面可经阳极氧化或微弧阳极氧化，非灭菌包装。 | 产品适用于四肢干骺端骨折内固定。不同型号具体使用范围见规格型号附页 | C0311030800200807890 | 03-骨科材料 | 11-接骨板 | 03-锁骨接骨板 | 080-固定板 | 02-纯钛 | 008-普通/中段上方/非灭菌 | 招标范围内-中选 | 781 | 587 | 194
4d68d511-48fd-11ec-bbcb-44a84212d119 | 焦作市新港医疗设备有限公司 | 焦作市新港医疗设备有限公司 | 839b417f-baa9-11eb-a006-0050568f9c84 | 金属髓内针 | 髓内钉 | 尺骨髓内钉 | 钛合金 | 非灭菌 |  | 97cc85a4-baa5-11eb-a006-0050568f9c84 | 国械注准20213130352 | 金属髓内针 |  |  | 该产品包括勾针、三角针、螺纹针、弹性髓内针。采用符合GB/T 13810标准规定的TC4钛合金材料制成。产品分为表面无着色处理和表面微弧阳极氧化两种，非灭菌包装。 | 适用于四肢骨折内固定。 | C0313030860300610499 | 03-骨科材料 | 13-髓内钉 | 03-尺骨髓内钉 | 086-髓内钉 | 03-钛合金 | 006-骨干/直型/非灭菌 | 招标范围内-中选 | 1519 | 1319 | 200
c8fd391f-6ec8-11ec-8a81-34735a9d8166 | 江苏乾瑞医疗器械有限公司 | 江苏乾瑞医疗器械有限公司 | 83aa03e8-de1f-11eb-b658-0050568f9c84 | 肋骨接骨板 | 普通接骨板 | 肋骨接骨板 | 纯钛 | 非灭菌 | 环抱器 | aaa55cc0-de09-11eb-b658-0050568f9c84 | 国械注准20213130484 | 肋骨接骨板 |  | 纯钛 | 肋骨接骨板选用GB/T13810-2017中规定的纯钛TA2G材料制成，表面处理有经黑灰色阳极氧化处理和非阳极氧化处理两种，非灭菌和辐照灭菌包装，灭菌有效期为5年。 | 适用于肋骨骨折内固定。 | C0311020800200214767 | 03-骨科材料 | 11-接骨板 | 02-肋骨接骨板 | 080-固定板 | 02-纯钛 | 002-普通/非灭菌 | 招标范围内-中选 | 978 | 780 | 198
21da6f09-91ea-11eb-8996-40f2e9990f5b | 北京中安泰华科技有限公司 | 北京中安泰华科技有限公司 | 83ab55f0-a95d-11eb-86ff-fa163e311f19 | 锁定型金属接骨板固定系统-锁定接骨板 | 锁定加压接骨板（含万向） | 骨盆接骨板 | 纯钛 | 非灭菌 |  | d03730a7-d5f4-11ea-a4d6-fa163e0a8baf | 国械注准20153130488 | 锁定型金属接骨板固定系统 |  | 纯钛 | 该产品由锁定接骨板和锁定接骨螺钉组成，锁定接骨板采用符合GB/T13810标准规定的纯钛TA3材料组成，锁定接骨螺钉采用符合GB/T13810标准规定的TC4钛合金材料制成，表面无着色，灭菌或非灭菌包装。 | 适用于四肢骨、骨盆骨折的内固定治疗。 | C0311080800201208725 | 03-骨科材料 | 11-接骨板 | 08-骨盆接骨板 | 080-固定板 | 02-纯钛 | 012-锁定加压/弧形/非灭菌 | 招标范围内-中选 | 1078 | 908 | 170
3f91e1e7-9465-11eb-875f-6c92bf359663 | 创生医疗器械（中国）有限公司 | 创生医疗器械（中国）有限公司 | 83bebfce-a0fb-11ec-a4e1-90e2ba8d9d30 | 锁定金属接骨板 | 锁定加压接骨板（含万向） | 股骨接骨板 | 纯钛 | 非灭菌 |  | a4feb1b4-dec7-11eb-b658-0050568f9c84 | 国械注准20163132195 | 锁定金属接骨板 |  | 纯钛 | 该产品采用符合GB4234.1标准规定的00Cr18Ni14Mo3不锈钢或符合GB/T13810标准规定的TA3纯钛材料制成，纯钛产品表面有经过阳极氧化处理和未着色两种。灭菌和非灭菌包装。 | 该产品主要适用于四肢干骺端骨折作内固定，及上、下肢骨干骨折加压或保护性内固定用。 | C0311090800201204963 | 03-骨科材料 | 11-接骨板 | 09-股骨接骨板 | 080-固定板 | 02-纯钛 | 012-锁定加压/远端/非灭菌 | 招标范围内-中选 | 903 | 708 | 195
21e262e1-91ea-11eb-8996-40f2e9990f5b | 武汉迈瑞科技有限公司 | 武汉迈瑞科技有限公司 | 83d776ed-a40e-11ec-a4e1-90e2ba8d9d30 | 锁定型金属接骨板 | 锁定加压接骨板（含万向） | 通用接骨板 | 纯钛 | 灭菌 |  | e1354eae-9d64-11e9-b4ed-fa163e0a8baf | 国械注准20143132274 | 锁定型金属接骨板 | 国械注准20143462274 | TA3纯钛 | 该产品由符合GB/T 13810标准规定的TA3纯钛材料制成。产品表面有经过彩色阳极氧化处理、微弧阳极氧化处理和未经阳极氧化处理三种状态。灭菌和非灭菌包装。灭菌包装产品经辐照灭菌，有效期为5年。 | 适用于四肢、肩锁骨、骨盆骨折内固定。 | C0311150800201508921 | 03-骨科材料 | 11-接骨板 | 15-通用接骨板 | 080-固定板 | 02-纯钛 | 015-锁定加压/管形/灭菌 | 招标范围内-中选 | 585 | 437 | 148
21d9fb24-91ea-11eb-8996-40f2e9990f5b | 江苏金鹿集团医疗器械有限公司 | 江苏金鹿集团医疗器械有限公司 | 84211153-c759-11ec-a4e1-90e2ba8d9d30 | 锁定型接骨板 | 锁定加压接骨板（含万向） | 骨盆接骨板 | 纯钛 | 非灭菌 |  | db7fceb0-06d3-11ec-b658-0050568f9c84 | 国械注准20163131499 | 锁定型接骨板 |  | 纯钛 | 接骨板由符合GB/T 13810标准规定的TA3纯钛材料制作而成，万向螺纹孔的万向球由符合GB/T 13810标准规定的TC4钛合金材料制成。产品表面无着色或经微弧阳极氧化处理。非灭菌包装。 | 与该企业同一系统接骨螺钉配合，适用于四肢骨折内固定。 | C0311080800202011093 | 03-骨科材料 | 11-接骨板 | 08-骨盆接骨板 | 080-固定板 | 02-纯钛 | 020-万向锁定加压/弧形/非灭菌 | 招标范围内-中选 | 1248 | 1048 | 200
7332df81-6d0f-11ec-8a81-34735a9d8166 | 无锡倍达医疗科技有限公司 | 无锡倍达医疗科技有限公司 | 84334d4a-8fe3-11ed-9447-b4055d63f15c | 带锁髓内钉系统 | 髓内钉 | 肱骨髓内钉 | 钛合金 | 非灭菌 |  | dfb27db1-8da1-11ed-9447-b4055d63f15c | 国械注准20223131710 | 带锁髓内钉系统 | / | 钛合金 | 该产品由髓腔钉、交锁螺钉、拉力螺钉、封帽、压帽和Ⅰ型压帽组成， 由符合GB/T13810标准规定的 TC4ELI钛合金材料制成。表面分为非阳极氧化和黑灰色阳极氧化两种表面处理形式。分为灭菌和非灭菌包装， 其中灭菌包装产品采用辐照灭菌， 灭菌有效期5年。 | 该产品适用于四肢长骨骨折内固定， 包括股骨、胫骨、肱骨、尺骨、桡骨、腓骨。 | C0313020860300812285 | 03-骨科材料 | 13-髓内钉 | 02-肱骨髓内钉 | 086-髓内钉 | 03-钛合金 | 008-近端长型/弯形/非灭菌 | 招标范围内-中选 | 289 | 91 | 198
f5c285c8-4a83-11ec-bbcb-44a84212d119 | 上海三友医疗器械股份有限公司 | 上海三友医疗器械股份有限公司 | 844a5aa4-e5de-11ea-bf70-fa163e0a8baf | 金属锁定接骨板-微型锁定接骨板 | 锁定加压接骨板（含万向） | 通用接骨板 | 纯钛 | 非灭菌 |  | d62c77a7-eba4-11ec-9447-b4055d63f15c | 国械注准20173131000 | 金属锁定接骨板 | 国械注准20173461000 | 纯钛 | 该产品由符合GB/T 13810标准规定的TA2、TA3纯钛材料制成。表面可经阳极氧化处理。无菌或非灭菌包装，无菌有效期4年。 | 适用于骨科手术时四肢及骨盆骨折内固定 | C0311170800201506388 | 03-骨科材料 | 11-接骨板 | 17-矫形板 | 080-固定板 | 02-纯钛 | 015-前中足/成人 | 招标范围内-中选 | 445 | 444 | 1
c1662b3e-483e-11ec-bbcb-44a84212d119 | 江苏艾迪尔医疗科技股份有限公司 | 江苏艾迪尔医疗科技股份有限公司 | 845bdf32-cf9d-11e9-953f-fa163e0a8baf | 解剖型接骨板 | 普通接骨板 | 胫骨接骨板 | 不锈钢 | 非灭菌 |  | 75e0c0cd-4358-11ec-921a-0050568f9c84 | 国械注准20163132127 | 解剖型接骨板 | 国械注准20163462127 | 不锈钢 | 该产品采用符合GB 4234.1标准规定的00Cr18Ni14Mo3不锈钢或符合GB/T 13810标准规定的TA3纯钛材料制成，纯钛产品表面无着色。非灭菌包装。 | 该产品适用于股骨、胫骨、腓骨、肱骨、尺骨、桡骨、锁骨和跟骨骨折内固定。 | C0311110800100207435 | 03-骨科材料 | 11-接骨板 | 11-胫骨接骨板 | 080-固定板 | 01-不锈钢 | 002-普通/近端/非灭菌 | 招标范围内-中选 | 711 | 591 | 120
da4a6ec1-4818-11ec-bbcb-44a84212d119 | 上海康定医疗器械有限公司 | 上海康定医疗器械有限公司 | 846554bf-4063-11ed-9447-b4055d63f15c | 钛合金锁定接骨板系统-肩胛骨万向锁定板V型 小型 | 锁定加压接骨板（含万向） | 肩胛骨接骨板 | 钛合金 | 非灭菌 |  | 9e36360c-1c70-11ed-9447-b4055d63f15c | 国械注准20223131013 | 钛合金锁定接骨板系统 |  |  | 由锁钉接骨板、锁定螺钉、空心锁定螺钉组成，由符合GB/T13810标准规定的TC4钛合金材料制成。表面经微弧阳极氧化、着色阳极氧化处理或未经阳极氧化处理。 灭菌或非灭菌包装。灭菌包装产品经辐照灭菌，灭菌有效期5年。 | 适用于四肢骨折内固定. | C0311210800300600494 | 03-骨科材料 | 11-接骨板 | 21-肩胛骨接骨板 | 080-固定板 | 03-钛合金 | 006-万向锁定加压/非灭菌 | 招标范围内-中选 | 409 | 250 | 159
4d69831c-48fd-11ec-bbcb-44a84212d119 | 浙江广慈医疗器械有限公司 | 浙江广慈医疗器械有限公司 | 8477da8f-ee4e-11e9-953f-fa163e0a8baf | 金属锁定接骨板钉系统-锁定接骨板 | 普通接骨板 | 桡骨接骨板 | 纯钛 | 非灭菌 |  | c8db07c5-ac28-11e9-8460-fa163e0a8baf | 国械注准20143462306 | 金属锁定接骨板钉系统 |  |  | 该产品由锁定接骨板、锁定螺钉、封孔螺丝组成。锁定接骨板包括直型接骨板和异型接骨板。锁定螺钉包括锥螺纹锁定螺钉、普通螺纹锁定螺钉和万向锁定螺钉，万向锁定螺钉由万向锁定螺钉和锁定帽组成。锁定螺钉杆部包括实心和空心两种型式。锁定接骨板由符合GB/T13810标准规定的TA3或TA4纯钛材料制成，锁定螺钉、封孔螺丝、锁定帽、压紧螺丝、镶套由符合GB/T13810标准规定的TC4钛合金材料制成。钛合金产品表面分阳极氧化处理和非阳极氧化处理两种。非灭菌包装。 | 该产品适用于四肢骨折的内固定。 | C0311060800201002615 | 03-骨科材料 | 11-接骨板 | 06-桡骨接骨板 | 080-固定板 | 02-纯钛 | 010-锁定加压/干部/非灭菌 | 招标范围内-中选 | 696 | 516 | 180
21dad267-91ea-11eb-8996-40f2e9990f5b | 北京贝思达生物技术有限公司 | 北京贝思达生物技术有限公司 | 8484a2c1-2749-11ed-9447-b4055d63f15c | 锁定金属接骨板系统-金属接骨板 | 锁定加压接骨板（含万向） | 锁骨接骨板 | 纯钛 | 非灭菌 |  | dce54850-9cc0-11eb-ac1c-fa163e311f19 | 国械注准20153131355 | 锁定金属接骨板系统 |  | 纯钛 | 该产品由锁定金属接骨板及配套金属接骨螺钉组成，金属接骨板带有螺纹孔，螺钉头部带有螺纹。金属接骨板材料采用符合GB4234标准规定的00Cr18Ni14Mo3不锈钢材料或符合GB/T13810标准规定的TA2、TA3纯钛、TC4钛合金材料制成；金属接骨螺钉材料采用符合GB4234标准规定的00Cr18Ni14Mo3不锈钢材料或符合GB/T13810标准规定的TC4钛合金材料制成。表面无着色。灭菌或非灭菌包装。 | 主要适用于四肢骨折锁定内固定。 | C0311030800202000720 | 03-骨科材料 | 11-接骨板 | 03-锁骨接骨板 | 080-固定板 | 02-纯钛 | 020-锁定加压/外侧上方/非灭菌 | 招标范围内-中选 | 1058 | 878 | 180
21d9fb24-91ea-11eb-8996-40f2e9990f5b | 江苏金鹿集团医疗器械有限公司 | 江苏金鹿集团医疗器械有限公司 | 84888860-c52a-11ec-a4e1-90e2ba8d9d30 | 锁定型接骨板 | 锁定加压接骨板（含万向） | 股骨接骨板 | 纯钛 | 非灭菌 |  | db7fceb0-06d3-11ec-b658-0050568f9c84 | 国械注准20163131499 | 锁定型接骨板 |  | 纯钛 | 接骨板由符合GB/T 13810标准规定的TA3纯钛材料制作而成，万向螺纹孔的万向球由符合GB/T 13810标准规定的TC4钛合金材料制成。产品表面无着色或经微弧阳极氧化处理。非灭菌包装。 | 与该企业同一系统接骨螺钉配合，适用于四肢骨折内固定。 | C0311090800201011093 | 03-骨科材料 | 11-接骨板 | 09-股骨接骨板 | 080-固定板 | 02-纯钛 | 010-锁定加压/干部/非灭菌 | 招标范围内-中选 | 1208 | 1008 | 200
21faafdb-91ea-11eb-8996-40f2e9990f5b | 大博医疗科技股份有限公司 | 大博医疗科技股份有限公司 | 848b41f5-0634-11ec-b658-0050568f9c84 | 金属锁定接骨板系统-接骨螺钉 | 中空（空心）螺钉（非锁定） |  | 钛合金 | 非灭菌 |  | 8d54478f-0582-11ec-b658-0050568f9c84 | 国械注准20163132504 | 金属锁定接骨板系统 | 国械注准20163462504 | T | 产品包括接骨板及接骨螺钉。产品采用符合GB/T13810规定的TA3G纯钛和TC4钛合金制成。接骨板材料为TA3G纯钛或TC4钛合金；接骨螺钉材料为TC4钛合金。产品表面经着色阳极氧化处理。含灭菌和非灭菌两种包装。 | 钛合金材料接骨板和接骨螺钉联合使用，适用于四肢骨折内固定；纯钛材料接骨板与钛合金材料接骨螺钉联合使用，适用于四肢骨骨折内固定。 | C0312050790301800419 | 03-骨科材料 | 12-螺钉 | 05-空心钉 | 079-螺钉 | 03-钛合金 | 018-非埋头/锁定/非灭菌/直径＞7mm以上 | 招标范围内-中选 | 159 | 159
f5c285c8-4a83-11ec-bbcb-44a84212d119 | 上海三友医疗器械股份有限公司 | 上海三友医疗器械股份有限公司 | 84986fd5-ded8-11ea-bf70-fa163e0a8baf | 金属锁定接骨板-指掌骨T型加压锁定接骨板 | 锁定加压接骨板（含万向） | 足部接骨板 | 纯钛 | 非灭菌 |  | d62c77a7-eba4-11ec-9447-b4055d63f15c | 国械注准20173131000 | 金属锁定接骨板 | 国械注准20173461000 | 纯钛 | 该产品由符合GB/T 13810标准规定的TA2、TA3纯钛材料制成。表面可经阳极氧化处理。无菌或非灭菌包装，无菌有效期4年。 | 适用于骨科手术时四肢及骨盆骨折内固定 | C0311170800201506388 | 03-骨科材料 | 11-接骨板 | 17-矫形板 | 080-固定板 | 02-纯钛 | 015-前中足/成人 | 招标范围内-中选 | 448 | 447 | 1
3f91e1e7-9465-11eb-875f-6c92bf359663 | 创生医疗器械（中国）有限公司 | 创生医疗器械（中国）有限公司 | 84c3e570-a4c9-11ec-a4e1-90e2ba8d9d30 | 锁定金属接骨板 | 锁定加压接骨板（含万向） | 锁骨接骨板 | 纯钛 | 非灭菌 |  | a4feb1b4-dec7-11eb-b658-0050568f9c84 | 国械注准20163132195 | 锁定金属接骨板 |  | 纯钛 | 该产品采用符合GB4234.1标准规定的00Cr18Ni14Mo3不锈钢或符合GB/T13810标准规定的TA3纯钛材料制成，纯钛产品表面有经过阳极氧化处理和未着色两种。灭菌和非灭菌包装。 | 该产品主要适用于四肢干骺端骨折作内固定，及上、下肢骨干骨折加压或保护性内固定用。 | C0311030800204004963 | 03-骨科材料 | 11-接骨板 | 03-锁骨接骨板 | 080-固定板 | 02-纯钛 | 040-万向锁定加压/中段上方/非灭菌 | 招标范围内-中选 | 810 | 615 | 195
4d68c873-48fd-11ec-bbcb-44a84212d119 | 苏州市康力骨科器械有限公司 | 苏州市康力骨科器械有限公司 | 84d6bf7b-9386-11eb-ac1c-fa163e311f19 | 金属锁定接骨板系统-锁定接骨板 | 锁定加压接骨板（含万向） | 通用接骨板 | 纯钛 | 灭菌 |  | 77d2aca0-add8-11e9-8460-fa163e0a8baf | 国械注准20173460052 | 金属锁定接骨板系统 |  | 纯钛 | 该产品包括锁定接骨板和锁定接骨螺钉，接骨板采用符合GB 4234标准规定的00Cr18Ni14Mo3不锈钢或符合GB/T 13810标准规定的TA3纯钛材料制成，接骨螺钉采用符合GB 4234标准规定的00Cr18Ni14Mo3不锈钢或符合GB/T 13810标准规定的TC4钛合金材料制成。纯钛及钛合金产品表面可采用阳极氧化处理。无菌和非无菌两种交付状态，无菌状态交付的产品经γ射线辐照灭菌。 | 适用于骨科手术时作四肢干骺端、锁骨、跟骨、骨盆骨折内固定用。 | C0311150800201507276 | 03-骨科材料 | 11-接骨板 | 15-通用接骨板 | 080-固定板 | 02-纯钛 | 015-锁定加压/管形/灭菌 | 招标范围内-中选 | 1149 | 961 | 188
21f9fd59-91ea-11eb-8996-40f2e9990f5b | 兰州西脉记忆合金股份有限公司 | 兰州西脉记忆合金股份有限公司 | 84ea6a4d-d07d-11e9-953f-fa163e0a8baf | TiNi环抱式接骨器-足部接骨板 | 普通接骨板 | 足部接骨板 | 钛合金 | 灭菌 | 环抱器 | AF761947BB0E47838867E7B91E3E30D8 | 国械注准20153460346 | TiNi环抱式接骨器 |  | 镍钛形状记忆合金 | 该产品由主梁、环抱臂及端齿组成，形状为直筒型、锥筒型、弯筒型、异型或椭圆型。由符合GB 24627标准要求的镍钛形状记忆合金材料制成。灭菌和非灭菌包装。 | 适用于管状骨骨折内固定。 | C0311140800300104172 | 03-骨科材料 | 11-接骨板 | 14-足部接骨板 | 080-固定板 | 03-钛合金 | 001-普通/前足/灭菌 | 招标范围内-中选 | 1222 | 1022 | 200
21d7752c-91ea-11eb-8996-40f2e9990f5b | 常州华森医疗器械股份有限公司 | 常州华森医疗器械股份有限公司 | 8513b866-c546-11e9-953f-fa163e0a8baf | 金属接骨板 | 普通接骨板 | 手部接骨板 | 纯钛 | 非灭菌 |  | d6115bf5-9ba2-11e9-b4ed-fa163e0a8baf | 国械注准20153460353 | 金属接骨板 |  | 纯钛 | 该产品结构为异型，属于解剖型接骨板。产品采用符合GB/T13810规定的纯钛材料及GB4234规定的不锈钢材料制造，表面无着色，灭菌和非灭菌两种包装。 | 与接骨螺钉配合使用。用于四肢骨折、锁骨骨折、骨盆及髋臼骨折的内固定。 | C0311070800200406410 | 03-骨科材料 | 11-接骨板 | 07-手部接骨板 | 080-固定板 | 02-纯钛 | 004-普通/掌骨头部/非灭菌 | 招标范围内-中选 | 741 | 598 | 143
21dad267-91ea-11eb-8996-40f2e9990f5b | 北京贝思达生物技术有限公司 | 北京贝思达生物技术有限公司 | 85159645-274c-11ed-9447-b4055d63f15c | 锁定金属接骨板系统-金属接骨板 | 锁定加压接骨板（含万向） | 锁骨接骨板 | 纯钛 | 非灭菌 |  | dce54850-9cc0-11eb-ac1c-fa163e311f19 | 国械注准20153131355 | 锁定金属接骨板系统 |  | 纯钛 | 该产品由锁定金属接骨板及配套金属接骨螺钉组成，金属接骨板带有螺纹孔，螺钉头部带有螺纹。金属接骨板材料采用符合GB4234标准规定的00Cr18Ni14Mo3不锈钢材料或符合GB/T13810标准规定的TA2、TA3纯钛、TC4钛合金材料制成；金属接骨螺钉材料采用符合GB4234标准规定的00Cr18Ni14Mo3不锈钢材料或符合GB/T13810标准规定的TC4钛合金材料制成。表面无着色。灭菌或非灭菌包装。 | 主要适用于四肢骨折锁定内固定。 | C0311030800204000720 | 03-骨科材料 | 11-接骨板 | 03-锁骨接骨板 | 080-固定板 | 02-纯钛 | 040-万向锁定加压/中段上方/非灭菌 | 招标范围内-中选 | 1058 | 878 | 180
c1663616-483e-11ec-bbcb-44a84212d119 | 天津市金兴达实业有限公司 | 天津市金兴达实业有限公司 | 852d8a5d-1e7c-11eb-bf70-fa163e0a8baf | 金属锁定接骨板系统-金属锁定接骨板 | 锁定加压接骨板（含万向） | 通用接骨板 | 纯钛 | 非灭菌 |  | 882bc4dd-c0dd-11ea-8d16-fa163e0a8baf | 国械注准20153131015 | 金属锁定接骨板系统 |  | 纯钛 | 金属锁定接骨板系统由金属锁定接骨板、金属锁定接骨螺钉、金属接骨螺钉和骨板填塞钉组成。其中，金属锁定接骨板的螺孔型式包含普通型、锥型、复合型、多角度型，金属锁定接骨螺钉和金属接骨螺钉的螺纹型式包含浅螺纹型、深螺纹型、对称螺纹型、不对称螺纹型，金属锁定接骨螺钉的头部型式包含直型和锥型，金属接骨螺钉的头部型式包含球型和锥型。金属锁定接骨板由符合GB/T 13810规定的TA3G纯钛材料或符合GB 23102规定的Ti6Al7Nb钛合金材料制成，螺钉由符合GB/T 13810规定的TC4钛合金材料或符合GB 23102规定的Ti6Al7Nb钛合金材料制成。产品表面可经着色阳极氧化和黑灰色阳极氧化处理。非灭菌包装。 | 适用于四肢骨折内固定。 | C0311150800202204755 | 03-骨科材料 | 11-接骨板 | 15-通用接骨板 | 080-固定板 | 02-纯钛 | 022-万向锁定加压/直形/非灭菌 | 招标范围内-中选 | 1154 | 995 | 159
3f91e1e7-9465-11eb-875f-6c92bf359663 | 创生医疗器械（中国）有限公司 | 创生医疗器械（中国）有限公司 | 853d583a-a0e6-11ec-a4e1-90e2ba8d9d30 | 锁定金属接骨板 | 锁定加压接骨板（含万向） | 肱骨接骨板 | 纯钛 | 非灭菌 |  | a4feb1b4-dec7-11eb-b658-0050568f9c84 | 国械注准20163132195 | 锁定金属接骨板 |  | 纯钛 | 该产品采用符合GB4234.1标准规定的00Cr18Ni14Mo3不锈钢或符合GB/T13810标准规定的TA3纯钛材料制成，纯钛产品表面有经过阳极氧化处理和未着色两种。灭菌和非灭菌包装。 | 该产品主要适用于四肢干骺端骨折作内固定，及上、下肢骨干骨折加压或保护性内固定用。 | C0311040800200804963 | 03-骨科材料 | 11-接骨板 | 04-肱骨接骨板 | 080-固定板 | 02-纯钛 | 008-锁定加压/近端/非灭菌 | 招标范围内-中选 | 876 | 681 | 195
21dad267-91ea-11eb-8996-40f2e9990f5b | 北京贝思达生物技术有限公司 | 北京贝思达生物技术有限公司 | 85513848-cfd0-11e9-953f-fa163e0a8baf | 解剖型金属接骨板系统-接骨板 | 普通接骨板 | 锁骨接骨板 | 纯钛 | 非灭菌 |  | 97cc3551-b71a-11e9-974a-fa163e0a8baf | 国械注准20153461912 | 解剖型金属接骨板系统 |  | 纯钛 | 该产品由解剖型金属接骨板及配套金属接骨螺钉组成。金属接骨板材料采用符合GB4234标准规定的00Cr18Ni14Mo3不锈钢材料或符合GB/T13810标准规定的TA2、TA3纯钛材料制成；金属接骨螺钉材料采用符合GB4234标准规定的00Cr18Ni14Mo3不锈钢材料或符合GB/T13810标准规定的TC4钛合金材料制成。表面无着色。灭菌或非灭菌包装。 | 该产品适用于四肢干骺端骨折内固定。 | C0311030800201000720 | 03-骨科材料 | 11-接骨板 | 03-锁骨接骨板 | 080-固定板 | 02-纯钛 | 010-普通/内侧前方/非灭菌 | 招标范围内-中选 | 917 | 737 | 180
21d27aed-91ea-11eb-8996-40f2e9990f5b | 天津妙娅生物科技有限公司 | 天津妙娅生物科技有限公司 | 8562d0c1-2843-11ed-9447-b4055d63f15c | 带锁髓内钉-主钉(垂直型) | 髓内钉 | 胫骨髓内钉 | 钛合金 | 非灭菌 |  | 9ffc110a-7db0-11ec-b3f8-90e2ba8d9d30 | 国械注准20173130180 | 带锁髓内钉 | 国械注准20173460180 | 钛合金 | 该产品为带锁髓内钉，分垂直型和倾斜型两种类型，其中垂直型髓内钉由主钉、盖帽和锁钉组成，倾斜型髓内钉由主钉、盖帽、锁钉和拉力钉组成。由符合GB4234标准规定的00Cr18Ni14Mo3不锈钢材料或符合GB/T 13810标准规定的TC4钛合金材料制成，钛合金产品表面无着色，非灭菌包装。 | 该产品适用于股骨干骨折，胫骨干骨折，股骨颈骨折，股骨粗隆间骨折或合并股骨干骨折，股骨髁上骨折，股骨髁间骨折或合并股骨干骨折，肱骨干骨折内固定。 | C0313060860300608503 | 03-骨科材料 | 13-髓内钉 | 06-胫骨髓内钉 | 086-髓内钉 | 03-钛合金 | 006-干骺端/直型/非灭菌 | 招标范围内-中选 | 757 | 557 | 200
4d6a9c6c-48fd-11ec-bbcb-44a84212d119 | 江苏百易得医疗科技有限公司 | 江苏百易得医疗科技有限公司 | 8588cc10-7845-11ed-9447-b4055d63f15c | 金属锁定钉板系统-锁定接骨板 | 锁定加压接骨板（含万向） | 胫骨接骨板 | 钛合金 | 非灭菌 |  | 8f4a9c43-67d7-11ed-9447-b4055d63f15c | 国械注准20223131380 | 金属锁定钉板系统 |  | 钛合金 | 该产品采用符合GB/T13810规定的TC4钛合金材料制造，产品由锁定接骨板和锁定接骨螺钉组成。产品表面可经着色阳极氧化处理。含非灭菌包装和辐照灭菌包装，灭菌有效期5年。 | 适用于四肢骨折内固定。 | C0311110800300801797 | 03-骨科材料 | 11-接骨板 | 11-胫骨接骨板 | 080-固定板 | 03-钛合金 | 008-锁定加压/近端/非灭菌 | 招标范围内-中选 | 605 | 506 | 99
da4a6ec1-4818-11ec-bbcb-44a84212d119 | 上海康定医疗器械有限公司 | 上海康定医疗器械有限公司 | 85ac9c19-4080-11ed-9447-b4055d63f15c | 钛合金锁定接骨板系统-胫骨远端内侧Y型锁定板 小型 | 锁定加压接骨板（含万向） | 胫骨接骨板 | 钛合金 | 非灭菌 |  | 9e36360c-1c70-11ed-9447-b4055d63f15c | 国械注准20223131013 | 钛合金锁定接骨板系统 |  |  | 由锁钉接骨板、锁定螺钉、空心锁定螺钉组成，由符合GB/T13810标准规定的TC4钛合金材料制成。表面经微弧阳极氧化、着色阳极氧化处理或未经阳极氧化处理。 灭菌或非灭菌包装。灭菌包装产品经辐照灭菌，灭菌有效期5年。 | 适用于四肢骨折内固定. | C0311110800301200494 | 03-骨科材料 | 11-接骨板 | 11-胫骨接骨板 | 080-固定板 | 03-钛合金 | 012-锁定加压/远端/非灭菌 | 招标范围内-中选 | 654 | 495 | 159
21faafdb-91ea-11eb-8996-40f2e9990f5b | 大博医疗科技股份有限公司 | 大博医疗科技股份有限公司 | 85ceea2d-58f2-11ed-9447-b4055d63f15c | 金属锁定接骨板系统-接骨板 | 锁定加压接骨板（含万向） | 通用接骨板 | 钛合金 | 灭菌 |  | 8d54478f-0582-11ec-b658-0050568f9c84 | 国械注准20163132504 | 金属锁定接骨板系统 | 国械注准20163462504 | 钛合金 | 产品包括接骨板及接骨螺钉。产品采用符合GB/T13810规定的TA3G纯钛和TC4钛合金制成。接骨板材料为TA3G纯钛或TC4钛合金；接骨螺钉材料为TC4钛合金。产品表面经着色阳极氧化处理。含灭菌和非灭菌两种包装。 | 钛合金材料接骨板和接骨螺钉联合使用，适用于四肢骨折内固定；纯钛材料接骨板与钛合金材料接骨螺钉联合使用，适用于四肢骨骨折内固定。 | C0311150800301100419 | 03-骨科材料 | 11-接骨板 | 15-通用接骨板 | 080-固定板 | 03-钛合金 | 011-锁定加压/直形/灭菌 | 招标范围内-中选 | 518 | 440 | 78
c1663616-483e-11ec-bbcb-44a84212d119 | 天津市金兴达实业有限公司 | 天津市金兴达实业有限公司 | 86042424-1e7b-11eb-bf70-fa163e0a8baf | 金属锁定接骨板系统-金属锁定接骨板 | 锁定加压接骨板（含万向） | 股骨接骨板 | 纯钛 | 非灭菌 |  | 882bc4dd-c0dd-11ea-8d16-fa163e0a8baf | 国械注准20153131015 | 金属锁定接骨板系统 |  | 纯钛 | 金属锁定接骨板系统由金属锁定接骨板、金属锁定接骨螺钉、金属接骨螺钉和骨板填塞钉组成。其中，金属锁定接骨板的螺孔型式包含普通型、锥型、复合型、多角度型，金属锁定接骨螺钉和金属接骨螺钉的螺纹型式包含浅螺纹型、深螺纹型、对称螺纹型、不对称螺纹型，金属锁定接骨螺钉的头部型式包含直型和锥型，金属接骨螺钉的头部型式包含球型和锥型。金属锁定接骨板由符合GB/T 13810规定的TA3G纯钛材料或符合GB 23102规定的Ti6Al7Nb钛合金材料制成，螺钉由符合GB/T 13810规定的TC4钛合金材料或符合GB 23102规定的Ti6Al7Nb钛合金材料制成。产品表面可经着色阳极氧化和黑灰色阳极氧化处理。非灭菌包装。 | 适用于四肢骨折内固定。 | C0311090800201404755 | 03-骨科材料 | 11-接骨板 | 09-股骨接骨板 | 080-固定板 | 02-纯钛 | 014-万向锁定加压/近端/非灭菌 | 招标范围内-中选 | 1193 | 1034 | 159
21dad267-91ea-11eb-8996-40f2e9990f5b | 北京贝思达生物技术有限公司 | 北京贝思达生物技术有限公司 | 8626886d-0d8d-11ed-9447-b4055d63f15c | 解剖型金属接骨板系统-接骨板 | 普通接骨板 | 胫骨接骨板 | 纯钛 | 灭菌 |  | c36e31c7-9cbc-11eb-ac1c-fa163e311f19 | 国械注准20153131912 | 解剖型金属接骨板系统 |  | 纯钛 | 该产品由解剖型金属接骨板及配套金属接骨螺钉组成。金属接骨板材料采用符合GB4234标准规定的00Cr18Ni14Mo3不锈钢材料或符合GB/T13810标准规定的TA2、TA3纯钛材料制成；金属接骨螺钉材料采用符合GB4234标准规定的00Cr18Ni14Mo3不锈钢材料或符合GB/T13810标准规定的TC4钛合金材料制成。表面无着色。灭菌或非灭菌包装。 | 该产品适用于四肢干骺端骨折内固定。 | C0311110800200100720 | 03-骨科材料 | 11-接骨板 | 11-胫骨接骨板 | 080-固定板 | 02-纯钛 | 001-普通/近端/灭菌 | 招标范围内-中选 | 928 | 748 | 180
21d7752c-91ea-11eb-8996-40f2e9990f5b | 常州华森医疗器械股份有限公司 | 常州华森医疗器械股份有限公司 | 86304824-2938-11ed-9447-b4055d63f15c | 锁定接骨板系统-锁定接骨板 | 锁定加压接骨板（含万向） | 足部接骨板 | 纯钛 | 非灭菌 |  | 885f6015-9a40-11e9-b4ed-fa163e0a8baf | 国械注准20193131831 | 锁定接骨板系统 |  | 纯钛 | 该产品由锁定接骨板、锁定螺钉和加压螺钉组成。锁定接骨板由符合GB/T13810标准规定的TA3G纯钛材料制成，锁定螺钉和加压螺钉由符合GB/T13810标准规定的TC4钛合金材料制成。产品表面包括经着色阳极氧化处理、微弧阳极氧化处理或未经阳极氧化处理。灭菌和非无菌两种包装。灭菌包装产品采用γ射线辐照灭菌，灭菌有效期为五年。 | 该产品适用于四肢及锁骨骨折内固定。 | C0311170800201506410 | 03-骨科材料 | 11-接骨板 | 17-矫形板 | 080-固定板 | 02-纯钛 | 015-前中足/成人 | 招标范围内-中选 | 1124 | 981 | 143
21dad267-91ea-11eb-8996-40f2e9990f5b | 北京贝思达生物技术有限公司 | 北京贝思达生物技术有限公司 | 8661f310-2744-11ed-9447-b4055d63f15c | 锁定金属接骨板系统-金属接骨板 | 锁定加压接骨板（含万向） | 胫骨接骨板 | 纯钛 | 非灭菌 |  | dce54850-9cc0-11eb-ac1c-fa163e311f19 | 国械注准20153131355 | 锁定金属接骨板系统 |  | 纯钛 | 该产品由锁定金属接骨板及配套金属接骨螺钉组成，金属接骨板带有螺纹孔，螺钉头部带有螺纹。金属接骨板材料采用符合GB4234标准规定的00Cr18Ni14Mo3不锈钢材料或符合GB/T13810标准规定的TA2、TA3纯钛、TC4钛合金材料制成；金属接骨螺钉材料采用符合GB4234标准规定的00Cr18Ni14Mo3不锈钢材料或符合GB/T13810标准规定的TC4钛合金材料制成。表面无着色。灭菌或非灭菌包装。 | 主要适用于四肢骨折锁定内固定。 | C0311110800201400720 | 03-骨科材料 | 11-接骨板 | 11-胫骨接骨板 | 080-固定板 | 02-纯钛 | 014-万向锁定加压/近端/非灭菌 | 招标范围内-中选 | 1182 | 1002 | 180
4d68d511-48fd-11ec-bbcb-44a84212d119 | 焦作市新港医疗设备有限公司 | 焦作市新港医疗设备有限公司 | 8663ac65-ba19-11eb-a006-0050568f9c84 | 锁定型金属接骨板 | 锁定加压接骨板（含万向） | 手部接骨板 | 纯钛 | 非灭菌 |  | a39d899b-a66d-11ec-a4e1-90e2ba8d9d30 | 国械注准20163132363 | 锁定型金属接骨板 | 国械注准20163462363 |  | 该产品采用符合GB/T13810标准规定的TA3纯钛材料制成，产品表面无着色。非灭菌包装。 | 适用骨科手术时四肢、锁骨、骨盆骨折内固定。 | C0311070800202210499 | 03-骨科材料 | 11-接骨板 | 07-手部接骨板 | 080-固定板 | 02-纯钛 | 022-锁定加压/掌骨基底部/非灭菌 | 招标范围内-中选 | 624 | 424 | 200
c16630b0-483e-11ec-bbcb-44a84212d119 | 江苏双羊医疗器械有限公司 | 江苏双羊医疗器械有限公司 | 867884e4-c641-11e9-953f-fa163e0a8baf | 金属锁定接骨板固定系统-锁定板 | 锁定加压接骨板（含万向） | 胫骨接骨板 | 纯钛 | 非灭菌 |  | bdc2dc7b-9d64-11e9-b4ed-fa163e0a8baf | 国械注准20163460576 | 金属锁定接骨板固定系统 |  | 纯钛 | 金属锁定接骨板固定系统由锁定板和锁定钉组成。锁定板中有锁定环的称为万向。其中锁定板选用符合GB/T13810中规定的纯钛材料制造，锁定钉和万向锁定板头部的万向环选用符合GB/T13810中规定的TC4材料制造。金属锁定接骨板固定系统表面可以采用阳极氧化处理；交付状态为非灭菌包装。 | 适用于锁骨、四肢及不规则骨骨折或骨缺损的重建和内固定。 | C0311110800201805214 | 03-骨科材料 | 11-接骨板 | 11-胫骨接骨板 | 080-固定板 | 02-纯钛 | 018-万向锁定加压/远端/非灭菌 | 招标范围内-中选 | 877 | 679 | 198
c1662b3e-483e-11ec-bbcb-44a84212d119 | 江苏艾迪尔医疗科技股份有限公司 | 江苏艾迪尔医疗科技股份有限公司 | 86903d8d-c70b-11ea-a4d6-fa163e0a8baf | 解剖型金属锁定接骨板钉系统-接骨板 | 锁定加压接骨板（含万向） | 足部接骨板 | 纯钛 | 非灭菌 |  | 80a81c2b-c5a4-11ea-a4d6-fa163e0a8baf | 国械注准20153131024 | 解剖型金属锁定接骨板钉系统 |  | 纯钛 | 该系统中的锁定接骨螺钉采用符合GB/T13810标准规定的TC4钛合金材料制成，解剖型锁定接骨板采用符合GB/T13810规定的纯钛TA3材料或采用符合GB4234.1的00Cr18Ni14Mo3不锈钢制成。纯钛和钛合金产品分未经表面阳极氧化和经表面着色阳极氧化或经表面微弧阳极氧化。非灭菌包装。 | 该产品适用于四肢骨干骺端骨折内固定。 | C0311140800201407435 | 03-骨科材料 | 11-接骨板 | 14-足部接骨板 | 080-固定板 | 02-纯钛 | 014-万向锁定加压/前足/非灭菌 | 招标范围内-中选 | 1033 | 913 | 120
21dad267-91ea-11eb-8996-40f2e9990f5b | 北京贝思达生物技术有限公司 | 北京贝思达生物技术有限公司 | 869aa658-2732-11ed-9447-b4055d63f15c | 锁定金属接骨板系统-金属接骨板 | 锁定加压接骨板（含万向） | 通用接骨板 | 纯钛 | 非灭菌 |  | dce54850-9cc0-11eb-ac1c-fa163e311f19 | 国械注准20153131355 | 锁定金属接骨板系统 |  | 纯钛 | 该产品由锁定金属接骨板及配套金属接骨螺钉组成，金属接骨板带有螺纹孔，螺钉头部带有螺纹。金属接骨板材料采用符合GB4234标准规定的00Cr18Ni14Mo3不锈钢材料或符合GB/T13810标准规定的TA2、TA3纯钛、TC4钛合金材料制成；金属接骨螺钉材料采用符合GB4234标准规定的00Cr18Ni14Mo3不锈钢材料或符合GB/T13810标准规定的TC4钛合金材料制成。表面无着色。灭菌或非灭菌包装。 | 主要适用于四肢骨折锁定内固定。 | C0311150800201600720 | 03-骨科材料 | 11-接骨板 | 15-通用接骨板 | 080-固定板 | 02-纯钛 | 016-锁定加压/管形/非灭菌 | 招标范围内-中选 | 1111 | 931 | 180
21da905b-91ea-11eb-8996-40f2e9990f5b | 天津正天医疗器械有限公司 | 天津正天医疗器械有限公司 | 869f8f7b-b934-11eb-a006-0050568f9c84 | 锁定接骨板系统-锁定骨板 | 锁定加压接骨板（含万向） | 胫骨接骨板 | 纯钛 | 非灭菌 |  | cac8d063-cad4-11e9-953f-fa163e0a8baf | 国械注准20183130167 | 锁定接骨板系统 | 国械注准20183460167 | 纯钛 | 该产品由锁定骨板（直型、解剖型、角度型）、接骨螺钉（锁定螺钉、非锁定螺钉、锁定空心螺钉、非锁定空心螺钉）、拉力螺钉和骨板填塞钉组成。锁定骨板采用符合GB/T13810-2017规定的TA3G纯钛材料制成，表面经着色阳极氧化或微弧阳极氧化处理；接骨螺钉、拉力螺钉、骨板填塞钉和万向锁定骨板的卡环采用符合GB/T13810-2017规定的TC4钛合金材料制成，表面有经着色阳极氧化、微弧阳极氧化和未经阳极氧化处理三种状态。非灭菌包装。 | 作为锁定接骨板系统使用，适用于骨科手术时四肢骨折内固定。 | C0311110800201401884 | 03-骨科材料 | 11-接骨板 | 11-胫骨接骨板 | 080-固定板 | 02-纯钛 | 014-万向锁定加压/近端/非灭菌 | 招标范围内-中选 | 1194 | 1065 | 129
21d76454-91ea-11eb-8996-40f2e9990f5b | 山东威高骨科材料股份有限公司 | 山东威高骨科材料股份有限公司 | 86e97114-fe57-11eb-b658-0050568f9c84 | 带锁髓内钉-髓内钉 | 髓内钉 | 胫骨髓内钉 | 钛合金 | 非灭菌 |  | 75ebdc71-f98a-11eb-b658-0050568f9c84 | 国械注准20163131478 | 带锁髓内钉 |  | 钛合金 | 带锁髓内钉分：胫骨带锁髓内钉、股骨逆行带锁髓内钉、伽玛型带锁髓内钉、股骨带锁髓内钉，有实心和空心两种结构。该产品由髓内钉、交锁螺钉、螺旋刀片、骨螺钉（锁钉）、拉力螺钉、锁定螺钉、重建螺钉、加压螺钉以及封帽组成。该产品由符合GB/T 13810标准规定的TC4 钛合金材料制成。表面可经阳极氧化处理。灭菌包装和非灭菌包装两种交付状态。 | 适用于股骨干骨折、胫骨干骨折、股骨颈骨折、股骨粗隆间骨折或合并股骨干骨折、股骨髁上骨折、股骨髁间骨折或合并股骨干骨折内固定。 | C0313060860301009122 | 03-骨科材料 | 13-髓内钉 | 06-胫骨髓内钉 | 086-髓内钉 | 03-钛合金 | 010-远端/直型/非灭菌 | 招标范围内-中选 | 1025 | 1006 | 19
c16046cb-483e-11ec-bbcb-44a84212d119 | 浙江康飞思医疗科技有限公司 | 浙江康飞思医疗科技有限公司 | 86f71eb3-8466-11ea-8bcf-fa163e0a8baf | 金属锁定接骨板 | 锁定加压接骨板（含万向） | 通用接骨板 | 纯钛 | 非灭菌 |  | 7dd5f274-793f-11ea-80a3-fa163e0a8baf | 国械注准20193131057 | 金属锁定接骨板 |  | 纯钛 | 锁定接骨板选用TA3G纯钛制造，卡环选用TC4钛合金制造，标记销选用TA3G纯钛制造，TA3G、TC4符合GB/T 13810的规定。产品表面有经过阳极氧化处理和不经过阳极氧化处理两种状态。经过阳极氧化的锁定接骨板为微弧阳极氧化，卡环为着色阳极氧化。非灭菌 | 金属锁定接骨板与本企业的锁定接骨螺钉配合使用。适用于成年创伤骨折患者，上下肢及其带骨骨折连接内固定。锁定DHS适用于股骨中上段骨干骨折连接内固定。 | C0311150800201811876 | 03-骨科材料 | 11-接骨板 | 15-通用接骨板 | 080-固定板 | 02-纯钛 | 018-锁定加压/钩形/非灭菌 | 招标范围内-中选 | 477 | 280 | 197
da4a6ec1-4818-11ec-bbcb-44a84212d119 | 上海康定医疗器械有限公司 | 上海康定医疗器械有限公司 | 86f81c98-2f2a-11ed-9447-b4055d63f15c | 钛合金锁定接骨板系统-万向锁定螺钉 | 锁定螺钉 |  | 钛合金 | 灭菌 |  | 9e36360c-1c70-11ed-9447-b4055d63f15c | 国械注准20223131013 | 钛合金锁定接骨板系统 |  |  | 由锁钉接骨板、锁定螺钉、空心锁定螺钉组成，由符合GB/T13810标准规定的TC4钛合金材料制成。表面经微弧阳极氧化、着色阳极氧化处理或未经阳极氧化处理。 灭菌或非灭菌包装。灭菌包装产品经辐照灭菌，灭菌有效期5年。 | 适用于四肢骨折内固定. | C0312010790300100494 | 03-骨科材料 | 12-螺钉 | 01-万向锁定螺钉 | 079-螺钉 | 03-钛合金 | 001-灭菌/直径≤2.7mm以下 | 招标范围内-中选 | 22 | 22
da4c2e7e-4818-11ec-bbcb-44a84212d119 | 江苏亚华生物科技工程有限公司 | 江苏亚华生物科技工程有限公司 | 8702b1b3-c72b-11ea-a4d6-fa163e0a8baf | 镍钛合金抓握式接骨板-胸肋骨环抱 | 普通接骨板 | 肋骨接骨板 | 钛合金 | 非灭菌 | 环抱器 | ae7012bc-c4c9-11ea-8d16-fa163e0a8baf | 国械注准20153131351 | 镍钛合金抓握式接骨板 |  | 镍钛形状记忆合金 | 该产品包括圆柱型及锥台型。产品采用符合GB24627标准的镍钛形状记忆合金制造，非灭菌或灭菌包装。环氧乙烷灭菌，有效期5年。 | 适用于四肢 管状骨骨折固定 | C0316070950000000039 | 03-骨科材料 | 16-其他固定材料 | 07-胸肋骨环抱器 | 095-环抱器 | 00-不区分 | 000-常规 | 招标范围内-中选 | 780 | 700 | 80
21d76454-91ea-11eb-8996-40f2e9990f5b | 山东威高骨科材料股份有限公司 | 山东威高骨科材料股份有限公司 | 8712e378-d048-11e9-953f-fa163e0a8baf | 金属锁定接骨板系统-直型锁定板 | 锁定加压接骨板（含万向） | 桡骨接骨板 | 纯钛 | 非灭菌 |  | 8934168a-6df1-11ec-a3ee-0050568f40ec | 国械注准20173130054 | 金属锁定接骨板系统 | 国械注准20173460054 | 纯钛 | 该产品采用符合GB/T13810的纯钛（TA3G或TA2G）或TC4钛合金材料或符合GB4234的00Cr18Ni14Mo3不锈钢材料制造。由直型锁定板、骨端锁定板和锁定螺钉组成。纯钛及钛合金产品表面可经阳极氧化或黑色阳极氧化处理。交付状态为灭菌或非灭菌。 | 该产品供骨科手术时股骨、胫骨、肱骨、尺骨、桡骨、腓骨的骨干、 近端和远端， 以及跟骨、 锁骨、髌骨和髋臼等处做骨科手 术时骨折断端连接固定用。 | C0311060800201609122 | 03-骨科材料 | 11-接骨板 | 06-桡骨接骨板 | 080-固定板 | 02-纯钛 | 016-万向锁定加压/干部/非灭菌 | 招标范围内-中选 | 265 | 246 | 19
21dad267-91ea-11eb-8996-40f2e9990f5b | 北京贝思达生物技术有限公司 | 北京贝思达生物技术有限公司 | 873e139d-1a15-11ed-9447-b4055d63f15c | 锁定金属接骨板系统-接骨板 | 锁定加压接骨板（含万向） | 尺骨接骨板 | 纯钛 | 非灭菌 |  | dce54850-9cc0-11eb-ac1c-fa163e311f19 | 国械注准20153131355 | 锁定金属接骨板系统 |  | 纯钛 | 该产品由锁定金属接骨板及配套金属接骨螺钉组成，金属接骨板带有螺纹孔，螺钉头部带有螺纹。金属接骨板材料采用符合GB4234标准规定的00Cr18Ni14Mo3不锈钢材料或符合GB/T13810标准规定的TA2、TA3纯钛、TC4钛合金材料制成；金属接骨螺钉材料采用符合GB4234标准规定的00Cr18Ni14Mo3不锈钢材料或符合GB/T13810标准规定的TC4钛合金材料制成。表面无着色。灭菌或非灭菌包装。 | 主要适用于四肢骨折锁定内固定。 | C0311050800201200720 | 03-骨科材料 | 11-接骨板 | 05-尺骨接骨板 | 080-固定板 | 02-纯钛 | 012-锁定加压/远端/非灭菌 | 招标范围内-中选 | 1175 | 995 | 180
3f91e1e7-9465-11eb-875f-6c92bf359663 | 创生医疗器械（中国）有限公司 | 创生医疗器械（中国）有限公司 | 876b06ec-af09-11ec-a4e1-90e2ba8d9d30 | 锁定金属接骨板 | 锁定加压接骨板（含万向） | 足部接骨板 | 纯钛 | 灭菌 |  | c5ee0cf7-9c94-11e9-b4ed-fa163e0a8baf | 国械注准20163462195 | 锁定金属接骨板 |  | 纯钛 | 该产品采用符合GB4234标准规定的00Cr18Ni14Mo3不锈钢或符合GB/T13810标准规定的TA3纯钛材料制成，纯钛产品表面有经过阳极氧化处理和未着色两种。灭菌和非灭菌包装。 | 该产品主要适用于四肢干骺端骨折作内固定，及上、下肢骨干骨折加压或保护性内固定用。 | C0311140800201104963 | 03-骨科材料 | 11-接骨板 | 14-足部接骨板 | 080-固定板 | 02-纯钛 | 011-锁定加压/后足/灭菌 | 招标范围内-中选 | 867 | 672 | 195
b2cb323d-4b3e-11ec-bbcb-44a84212d119 | 江苏安格尔医疗器械有限公司 | 江苏安格尔医疗器械有限公司 | 877f781b-d361-11e9-953f-fa163e0a8baf | 金属直型接骨板 | 普通接骨板 | 手部接骨板 | 纯钛 | 非灭菌 |  | d359fc99-9fca-11e9-b4ed-fa163e0a8baf | 国械注准20153462145 | 金属直型接骨板 |  | 纯钛 | 该产品材料为符合GB4234规定的00Cr18Ni15Mo3N不锈钢或符合GB/T13810规定的TA3纯钛。纯钛产品表面经阳极氧化处理，非灭菌包装。 | 该产品适用于四肢骨折内固定 | C0311070800201206140 | 03-骨科材料 | 11-接骨板 | 07-手部接骨板 | 080-固定板 | 02-纯钛 | 012-普通/指骨干部/非灭菌 | 招标范围内-中选 | 658 | 510 | 148
f5c285c8-4a83-11ec-bbcb-44a84212d119 | 上海三友医疗器械股份有限公司 | 上海三友医疗器械股份有限公司 | 87adc4f7-e382-11ea-bf70-fa163e0a8baf | 金属锁定接骨板-腓骨加压锁定接骨板 | 锁定加压接骨板（含万向） | 腓骨接骨板 | 纯钛 | 非灭菌 |  | d62c77a7-eba4-11ec-9447-b4055d63f15c | 国械注准20173131000 | 金属锁定接骨板 | 国械注准20173461000 | 纯钛 | 该产品由符合GB/T 13810标准规定的TA2、TA3纯钛材料制成。表面可经阳极氧化处理。无菌或非灭菌包装，无菌有效期4年。 | 适用于骨科手术时四肢及骨盆骨折内固定 | C0311120800201206388 | 03-骨科材料 | 11-接骨板 | 12-腓骨接骨板 | 080-固定板 | 02-纯钛 | 012-锁定加压/远端/非灭菌 | 招标范围内-中选 | 399 | 398 | 1
3f91e1e7-9465-11eb-875f-6c92bf359663 | 创生医疗器械（中国）有限公司 | 创生医疗器械（中国）有限公司 | 87cd7167-cfa2-11e9-953f-fa163e0a8baf | 伽玛(γ)型带锁髓内钉-紧固螺钉 | 交锁钉 |  | 钛合金 | 非灭菌 |  | 9295ECC8-64F1-495D-A1A9-F1D352387474 | 国械注准20163462196 | 伽玛（γ）型带锁髓内钉 |  | 钛合金 | 该产品按型号分为γ-Ⅰ型、标准γ-Ⅱ型、加长γ-Ⅱ型、标准γ-Ⅲ型、加长γ-Ⅲ型、标准γ-Ⅳ型、加长γ-Ⅳ型；γ-Ⅰ型由封帽、紧固螺钉、拉力螺钉、髓腔钉、远端锁钉组成；标准γ-Ⅱ型、加长γ-Ⅱ型由封帽、拉力螺钉、髓腔钉、Φ4锁钉组成；标准γ-Ⅲ型、加长γ-Ⅲ型由封帽、封帽锁钉、拉力螺钉、髓腔钉、HA5远端锁钉组成；标准γ-Ⅳ型、加长γ-Ⅳ型由封帽、拉力螺钉压帽、拉力螺钉、近端锁钉、髓腔钉、锁钉组成；该产品由符合GB4234标准要求的00Cr18Ni14Mo3不锈钢材料或符合GB/T 13810标准要求的TC4钛合金材料制成。钛合金产品表面有经过阳极氧化处理和不经过阳极氧化处理两种。包装为灭菌和非灭菌两种交付状态。 | 该产品适用于股骨粗隆周围骨折内固定,特别是粗隆下骨折、股骨颈或合并股骨干骨折内固定。 | C0313110860301604963 | 03-骨科材料 | 13-髓内钉 | 11-髓内钉配件 | 086-髓内钉 | 03-钛合金 | 016-稳定（防旋）螺钉/非灭菌 | 招标范围内-中选 | 50 | 50
da4c756e-4818-11ec-bbcb-44a84212d119 | 常州奥斯迈医疗器械有限公司 | 常州奥斯迈医疗器械有限公司 | 87d585a8-9bfb-11eb-ac1c-fa163e311f19 | 直型金属接骨板 | 普通接骨板 | 通用接骨板 | 纯钛 | 灭菌 |  | cf268005-9d34-11e9-b4ed-fa163e0a8baf | 国械注准20153131488 | 直型金属接骨板 | 国械注准20153461488 | 纯钛 | 产品采用符合GB4234.1标准规定的00Cr18Ni14M03不锈钢或GB/T13810标准规定的TA3G纯钛材料制造。纯钛材料产品表面可经阳极氧化处理。包括灭菌包装和非灭菌包装。 | 适用于四肢长骨骨干骨折内固定 | C0311150800200104223 | 03-骨科材料 | 11-接骨板 | 15-通用接骨板 | 080-固定板 | 02-纯钛 | 001-普通/直形/灭菌 | 招标范围内-中选 | 953 | 756 | 197
21d9fb24-91ea-11eb-8996-40f2e9990f5b | 江苏金鹿集团医疗器械有限公司 | 江苏金鹿集团医疗器械有限公司 | 87fa9a0d-c524-11ec-a4e1-90e2ba8d9d30 | 锁定型接骨板 | 锁定加压接骨板（含万向） | 尺骨接骨板 | 纯钛 | 非灭菌 |  | db7fceb0-06d3-11ec-b658-0050568f9c84 | 国械注准20163131499 | 锁定型接骨板 |  | 纯钛 | 接骨板由符合GB/T 13810标准规定的TA3纯钛材料制作而成，万向螺纹孔的万向球由符合GB/T 13810标准规定的TC4钛合金材料制成。产品表面无着色或经微弧阳极氧化处理。非灭菌包装。 | 与该企业同一系统接骨螺钉配合，适用于四肢骨折内固定。 | C0311050800200811093 | 03-骨科材料 | 11-接骨板 | 05-尺骨接骨板 | 080-固定板 | 02-纯钛 | 008-锁定加压/近端/非灭菌 | 招标范围内-中选 | 1233 | 1033 | 200
21e262e1-91ea-11eb-8996-40f2e9990f5b | 武汉迈瑞科技有限公司 | 武汉迈瑞科技有限公司 | 87faae70-a41e-11ec-a4e1-90e2ba8d9d30 | 锁定型金属接骨板 | 锁定加压接骨板（含万向） | 肱骨接骨板 | 纯钛 | 非灭菌 |  | e1354eae-9d64-11e9-b4ed-fa163e0a8baf | 国械注准20143132274 | 锁定型金属接骨板 | 国械注准20143462274 | TA3纯钛 | 该产品由符合GB/T 13810标准规定的TA3纯钛材料制成。产品表面有经过彩色阳极氧化处理、微弧阳极氧化处理和未经阳极氧化处理三种状态。灭菌和非灭菌包装。灭菌包装产品经辐照灭菌，有效期为5年。 | 适用于四肢、肩锁骨、骨盆骨折内固定。 | C0311040800201208921 | 03-骨科材料 | 11-接骨板 | 04-肱骨接骨板 | 080-固定板 | 02-纯钛 | 012-锁定加压/远端/非灭菌 | 招标范围内-中选 | 597 | 449 | 148
4d6acbd1-48fd-11ec-bbcb-44a84212d119 | 常州市武进金兴达医疗器械有限公司 | 常州市武进金兴达医疗器械有限公司 | 8814d13a-bf55-11eb-a006-0050568f9c84 | 髓内钉系统-主钉 | 髓内钉 | 足踝髓内钉 | 钛合金 | 非灭菌 |  | 8d8105b5-8c62-11eb-ace3-fa163e311f19 | 国械注准20143132072 | 髓内钉系统 |  | 钛合金 | 该产品由主钉、锁钉、拉力螺钉、封帽等按不同用途组合成 相应的系统结构。由符合GB 4234标准规定的 00Cr18Ni14Mo3不锈钢或符合GB/T 13810标准规定的TC4钛 合金材料制成。钛合金材料产品表面无着色。非灭菌包装。 | 股骨交锁髓内钉适用于股骨干骨折内固定；股骨倒打髓内钉适用 于股骨远端骨折内固定；伽玛钉适用于股骨颈骨折、股骨颈合并 股骨干骨折内固定；胫骨交锁髓内钉适用于胫骨干骨折内固定； PFNA髓内钉适用于股骨颈骨折内固定；交锁髓内钉-Ⅲ适用于股 骨颈骨折、股骨颈合并股骨干骨折、股骨干骨折内固定。 | C0313080860300208057 | 03-骨科材料 | 13-髓内钉 | 08-足踝髓内钉 | 086-髓内钉 | 03-钛合金 | 002-直型/非灭菌 | 招标范围内-中选 | 2056 | 1856 | 200
21dad267-91ea-11eb-8996-40f2e9990f5b | 北京贝思达生物技术有限公司 | 北京贝思达生物技术有限公司 | 88507c53-2735-11ed-9447-b4055d63f15c | 锁定金属接骨板系统-金属接骨板 | 锁定加压接骨板（含万向） | 股骨接骨板 | 钛合金 | 非灭菌 |  | dce54850-9cc0-11eb-ac1c-fa163e311f19 | 国械注准20153131355 | 锁定金属接骨板系统 |  | 钛合金 | 该产品由锁定金属接骨板及配套金属接骨螺钉组成，金属接骨板带有螺纹孔，螺钉头部带有螺纹。金属接骨板材料采用符合GB4234标准规定的00Cr18Ni14Mo3不锈钢材料或符合GB/T13810标准规定的TA2、TA3纯钛、TC4钛合金材料制成；金属接骨螺钉材料采用符合GB4234标准规定的00Cr18Ni14Mo3不锈钢材料或符合GB/T13810标准规定的TC4钛合金材料制成。表面无着色。灭菌或非灭菌包装。 | 主要适用于四肢骨折锁定内固定。 | C0311090800300800720 | 03-骨科材料 | 11-接骨板 | 09-股骨接骨板 | 080-固定板 | 03-钛合金 | 008-锁定加压/近端/非灭菌 | 招标范围内-中选 | 1150 | 970 | 180
cd6a0105-bbee-11ed-bda4-34735a9d8166 | 苏州瑞沛思医疗器械有限公司 | 苏州瑞沛思医疗器械有限公司 | 88512d01-91ec-11eb-ac1c-fa163e311f19 | 金属接骨板钉系统-接骨螺钉 | 普通接骨螺钉 | 松质骨螺钉 | 钛合金 | 非灭菌 | 单独和成套均可 | 9b4976df-86fe-11eb-ace3-fa163e311f19 | 国械注准20203130964 | 金属接骨板钉系统 |  |  | 金属接骨板钉系统由锁定接骨板、普通接骨螺钉和锁定接骨螺钉组成。接骨板采用符合GB/T 13810标准规定的TA3G纯钛材料制成，接骨螺钉采用符合GB/T 13810标准规定的TC4钛合金材料制成。纯钛、钛合金材料产品表面经着色阳极氧化处理。交付状态为非灭菌包装。 | 适用于锁骨、肱骨、尺骨、桡骨、骨盆、股骨、胫骨、腓骨、跟骨的骨折内固定。 | C0312040790302412951 | 03-骨科材料 | 12-螺钉 | 04-松质骨螺钉 | 079-螺钉 | 03-钛合金 | 024-非锁定/非全螺纹/非灭菌/直径＞4mm以上 | 招标范围内-中选 | 39 | 39
21d9fb24-91ea-11eb-8996-40f2e9990f5b | 江苏金鹿集团医疗器械有限公司 | 江苏金鹿集团医疗器械有限公司 | 885ff9eb-c5e8-11ec-a4e1-90e2ba8d9d30 | 金属解剖型接骨板 | 普通接骨板 | 手部接骨板 | 纯钛 | 非灭菌 |  | 804d1a35-b54d-11ec-a4e1-90e2ba8d9d30 | 国械注准20173130022 | 金属解剖型接骨板 | 国械注准20173460022 | 纯钛 | 该产品采用符合GB/T13810标准规定的TA3纯钛或符合GB4234.1标准规定的00Cr18Ni14Mo3不锈钢材料制成。纯钛产品表面无着色。非灭菌包装。 | 该适用于四肢、骨盆、骨干骺端及其骨干移行处的骨折内固定。 | C0311070800201211093 | 03-骨科材料 | 11-接骨板 | 07-手部接骨板 | 080-固定板 | 02-纯钛 | 012-普通/指骨干部/非灭菌 | 招标范围内-中选 | 942 | 742 | 200
c1662b3e-483e-11ec-bbcb-44a84212d119 | 江苏艾迪尔医疗科技股份有限公司 | 江苏艾迪尔医疗科技股份有限公司 | 886d4f9c-cc0f-11ec-a4e1-90e2ba8d9d30 | 解剖型金属锁定接骨板钉系统-接骨板 | 锁定加压接骨板（含万向） | 胸骨接骨板 | 不锈钢 | 非灭菌 |  | 80a81c2b-c5a4-11ea-a4d6-fa163e0a8baf | 国械注准20153131024 | 解剖型金属锁定接骨板钉系统 |  | 不锈钢 | 该系统中的锁定接骨螺钉采用符合GB/T13810标准规定的TC4钛合金材料制成，解剖型锁定接骨板采用符合GB/T13810规定的纯钛TA3材料或采用符合GB4234.1的00Cr18Ni14Mo3不锈钢制成。纯钛和钛合金产品分未经表面阳极氧化和经表面着色阳极氧化或经表面微弧阳极氧化。非灭菌包装。 | 该产品适用于四肢骨干骺端骨折内固定。 | C0311010800100607435 | 03-骨科材料 | 11-接骨板 | 01-胸骨接骨板 | 080-固定板 | 01-不锈钢 | 006-锁定加压/含紧急释放钉/非灭菌 | 招标范围内-中选 | 1022 | 902 | 120
da4a6ec1-4818-11ec-bbcb-44a84212d119 | 上海康定医疗器械有限公司 | 上海康定医疗器械有限公司 | 88908ae9-406f-11ed-9447-b4055d63f15c | 钛合金锁定接骨板系统-腓骨远端加压锁定板Ⅲ 小型 | 锁定加压接骨板（含万向） | 腓骨接骨板 | 钛合金 | 非灭菌 |  | 9e36360c-1c70-11ed-9447-b4055d63f15c | 国械注准20223131013 | 钛合金锁定接骨板系统 |  |  | 由锁钉接骨板、锁定螺钉、空心锁定螺钉组成，由符合GB/T13810标准规定的TC4钛合金材料制成。表面经微弧阳极氧化、着色阳极氧化处理或未经阳极氧化处理。 灭菌或非灭菌包装。灭菌包装产品经辐照灭菌，灭菌有效期5年。 | 适用于四肢骨折内固定. | C0311120800301200494 | 03-骨科材料 | 11-接骨板 | 12-腓骨接骨板 | 080-固定板 | 03-钛合金 | 012-锁定加压/远端/非灭菌 | 招标范围内-中选 | 532 | 373 | 159
cd6a0105-bbee-11ed-bda4-34735a9d8166 | 苏州瑞沛思医疗器械有限公司 | 苏州瑞沛思医疗器械有限公司 | 88ba6dae-87c3-11eb-ace3-fa163e311f19 | 手足锁定接骨板系统-锁定螺钉 | 锁定螺钉 |  | 钛合金 | 非灭菌 |  | ce2c72eb-86fc-11eb-ace3-fa163e311f19 | 国械注准20193130706 | 手足锁定接骨板系统 |  |  | 手足锁定接骨板系统由锁定接骨板、普通接骨螺钉和锁定接骨螺钉组成。接骨板采用符合GB/T 13810标准规定的TA3G纯钛材料制成，接骨螺钉采用符合GB/T 13810标准规定的TC4钛合金材料制成。产品表面经阳极氧化处理，阳极氧化类型为彩色阳极氧化。非灭菌包装。 | 适用于手腕和足踝部骨折内固定。 | C0312020790300412951 | 03-骨科材料 | 12-螺钉 | 02-普通锁定螺钉 | 079-螺钉 | 03-钛合金 | 004-非灭菌/直径≤2.7mm以下 | 招标范围内-中选 | 40 | 40
da4c756e-4818-11ec-bbcb-44a84212d119 | 常州奥斯迈医疗器械有限公司 | 常州奥斯迈医疗器械有限公司 | 88beb09e-f173-11ea-bf70-fa163e0a8baf | 锁定金属接骨板 | 锁定加压接骨板（含万向） | 通用接骨板 | 纯钛 | 非灭菌 |  | b8b7d9a1-9d38-11e9-b4ed-fa163e0a8baf | 国械注准20163462198 | 锁定金属接骨板 |  | 纯钛 | 该产品为锁定型接骨板,采用符合GB4234标准的OOCr18Ni14Mo3不锈钢或GB/T13810标准的TA3纯钛材料制造。纯钛材料产品表面经阳极氧化处理，包括灭菌和非灭菌包装。 | 适用于四肢长骨骨干，四肢干骺端，骨盆及锁骨骨折内固定 | C0311150800201804223 | 03-骨科材料 | 11-接骨板 | 15-通用接骨板 | 080-固定板 | 02-纯钛 | 018-锁定加压/钩形/非灭菌 | 招标范围内-中选 | 886 | 689 | 197
c16046cb-483e-11ec-bbcb-44a84212d119 | 浙江康飞思医疗科技有限公司 | 浙江康飞思医疗科技有限公司 | 88ca1a50-8ba6-11eb-ace3-fa163e311f19 | 金属支持型接骨板 | 普通接骨板 | 通用接骨板 | 纯钛 | 非灭菌 |  | b52aef48-813c-11eb-931e-fa163e311f19 | 国械注准20203130924 | 金属支持型接骨板 |  | 纯钛 | 金属支持型接骨板结构为解剖型，选用符合GB/T13810规定的TA3G纯钛制造。产品表面有经过阳极氧化处理和不经过阳极氧化处理两种状态。阳极氧化类型有微弧阳极氧化和着色阳极氧化两种。非灭菌包装。 | 接骨板与本企业的接骨螺钉配合使用，适用于四肢干骺端、锁骨、肩胛骨及骨盆骨折内固定。 | C0311150800200411876 | 03-骨科材料 | 11-接骨板 | 15-通用接骨板 | 080-固定板 | 02-纯钛 | 004-普通/弧形/非灭菌 | 招标范围内-中选 | 964 | 767 | 197
21faafdb-91ea-11eb-8996-40f2e9990f5b | 大博医疗科技股份有限公司 | 大博医疗科技股份有限公司 | 88e56383-58f3-11ed-9447-b4055d63f15c | 金属锁定接骨板系统-接骨螺钉 | 中空（空心）螺钉（非锁定） |  | 钛合金 | 灭菌 |  | 8d54478f-0582-11ec-b658-0050568f9c84 | 国械注准20163132504 | 金属锁定接骨板系统 | 国械注准20163462504 | 钛合金 | 产品包括接骨板及接骨螺钉。产品采用符合GB/T13810规定的TA3G纯钛和TC4钛合金制成。接骨板材料为TA3G纯钛或TC4钛合金；接骨螺钉材料为TC4钛合金。产品表面经着色阳极氧化处理。含灭菌和非灭菌两种包装。 | 钛合金材料接骨板和接骨螺钉联合使用，适用于四肢骨折内固定；纯钛材料接骨板与钛合金材料接骨螺钉联合使用，适用于四肢骨骨折内固定。 | C0312050790301400419 | 03-骨科材料 | 12-螺钉 | 05-空心钉 | 079-螺钉 | 03-钛合金 | 014-非埋头/锁定/灭菌/4＜直径≤7mm | 招标范围内-中选 | 159 | 159
21d7752c-91ea-11eb-8996-40f2e9990f5b | 常州华森医疗器械股份有限公司 | 常州华森医疗器械股份有限公司 | 893fdc6d-c54a-11e9-953f-fa163e0a8baf | 金属接骨板 | 普通接骨板 | 手部接骨板 | 纯钛 | 非灭菌 |  | d6115bf5-9ba2-11e9-b4ed-fa163e0a8baf | 国械注准20153460353 | 金属接骨板 |  | 纯钛 | 该产品结构为异型，属于解剖型接骨板。产品采用符合GB/T13810规定的纯钛材料及GB4234规定的不锈钢材料制造，表面无着色，灭菌和非灭菌两种包装。 | 与接骨螺钉配合使用。用于四肢骨折、锁骨骨折、骨盆及髋臼骨折的内固定。 | C0311070800200806410 | 03-骨科材料 | 11-接骨板 | 07-手部接骨板 | 080-固定板 | 02-纯钛 | 008-普通/掌骨基底部/非灭菌 | 招标范围内-中选 | 741 | 598 | 143
21d76454-91ea-11eb-8996-40f2e9990f5b | 山东威高骨科材料股份有限公司 | 山东威高骨科材料股份有限公司 | 8954774a-fe5b-11eb-b658-0050568f9c84 | 带锁髓内钉-髓内钉 | 髓内钉 | 胫骨髓内钉 | 钛合金 | 非灭菌 |  | 75ebdc71-f98a-11eb-b658-0050568f9c84 | 国械注准20163131478 | 带锁髓内钉 |  | 钛合金 | 带锁髓内钉分：胫骨带锁髓内钉、股骨逆行带锁髓内钉、伽玛型带锁髓内钉、股骨带锁髓内钉，有实心和空心两种结构。该产品由髓内钉、交锁螺钉、螺旋刀片、骨螺钉（锁钉）、拉力螺钉、锁定螺钉、重建螺钉、加压螺钉以及封帽组成。该产品由符合GB/T 13810标准规定的TC4 钛合金材料制成。表面可经阳极氧化处理。灭菌包装和非灭菌包装两种交付状态。 | 适用于股骨干骨折、胫骨干骨折、股骨颈骨折、股骨粗隆间骨折或合并股骨干骨折、股骨髁上骨折、股骨髁间骨折或合并股骨干骨折内固定。 | C0313060860300809122 | 03-骨科材料 | 13-髓内钉 | 06-胫骨髓内钉 | 086-髓内钉 | 03-钛合金 | 008-干骺端/弯形/非灭菌 | 招标范围内-中选 | 1025 | 1006 | 19
21d7752c-91ea-11eb-8996-40f2e9990f5b | 常州华森医疗器械股份有限公司 | 常州华森医疗器械股份有限公司 | 89579d8b-be32-11e9-974a-fa163e0a8baf | 锁定接骨板系统-锁定接骨板 | 锁定加压接骨板（含万向） | 手部接骨板 | 纯钛 | 非灭菌 |  | 885f6015-9a40-11e9-b4ed-fa163e0a8baf | 国械注准20193131831 | 锁定接骨板系统 |  | 纯钛 | 该产品由锁定接骨板、锁定螺钉和加压螺钉组成。锁定接骨板由符合GB/T13810标准规定的TA3G纯钛材料制成，锁定螺钉和加压螺钉由符合GB/T13810标准规定的TC4钛合金材料制成。产品表面包括经着色阳极氧化处理、微弧阳极氧化处理或未经阳极氧化处理。灭菌和非无菌两种包装。灭菌包装产品采用γ射线辐照灭菌，灭菌有效期为五年。 | 该产品适用于四肢及锁骨骨折内固定。 | C0311070800203406410 | 03-骨科材料 | 11-接骨板 | 07-手部接骨板 | 080-固定板 | 02-纯钛 | 034-万向锁定加压/掌骨干部/非灭菌 | 招标范围内-中选 | 1111 | 968 | 143
21e262e1-91ea-11eb-8996-40f2e9990f5b | 武汉迈瑞科技有限公司 | 武汉迈瑞科技有限公司 | 897f3287-9f59-11ec-a4e1-90e2ba8d9d30 | 锁定型金属接骨板 | 锁定加压接骨板（含万向） | 手部接骨板 | 纯钛 | 灭菌 |  | e1354eae-9d64-11e9-b4ed-fa163e0a8baf | 国械注准20143132274 | 锁定型金属接骨板 | 国械注准20143462274 | TA3纯钛 | 该产品由符合GB/T 13810标准规定的TA3纯钛材料制成。产品表面有经过彩色阳极氧化处理、微弧阳极氧化处理和未经阳极氧化处理三种状态。灭菌和非灭菌包装。灭菌包装产品经辐照灭菌，有效期为5年。 | 适用于四肢、肩锁骨、骨盆骨折内固定。 | C0311070800202708921 | 03-骨科材料 | 11-接骨板 | 07-手部接骨板 | 080-固定板 | 02-纯钛 | 027-锁定加压/指骨基底部/灭菌 | 招标范围内-中选 | 575 | 427 | 148
21da6f09-91ea-11eb-8996-40f2e9990f5b | 北京中安泰华科技有限公司 | 北京中安泰华科技有限公司 | 898f1845-6a29-11ed-9447-b4055d63f15c | 锁定型金属接骨板固定系统-锁定接骨板 | 锁定加压接骨板（含万向） | 胫骨接骨板 | 纯钛 | 非灭菌 |  | d03730a7-d5f4-11ea-a4d6-fa163e0a8baf | 国械注准20153130488 | 锁定型金属接骨板固定系统 |  | 钛 | 该产品由锁定接骨板和锁定接骨螺钉组成，锁定接骨板采用符合GB/T13810标准规定的纯钛TA3材料组成，锁定接骨螺钉采用符合GB/T13810标准规定的TC4钛合金材料制成，表面无着色，灭菌或非灭菌包装。 | 适用于四肢骨、骨盆骨折的内固定治疗。 | C0311110800201008725 | 03-骨科材料 | 11-接骨板 | 11-胫骨接骨板 | 080-固定板 | 02-纯钛 | 010-锁定加压/干部/非灭菌 | 招标范围内-中选 | 1070 | 900 | 170
da4a6ec1-4818-11ec-bbcb-44a84212d119 | 上海康定医疗器械有限公司 | 上海康定医疗器械有限公司 | 89a016a3-4091-11ed-9447-b4055d63f15c | 钛合金锁定接骨板系统-胫骨远端前侧万向锁定板 小型 | 锁定加压接骨板（含万向） | 胫骨接骨板 | 钛合金 | 非灭菌 |  | 9e36360c-1c70-11ed-9447-b4055d63f15c | 国械注准20223131013 | 钛合金锁定接骨板系统 |  |  | 由锁钉接骨板、锁定螺钉、空心锁定螺钉组成，由符合GB/T13810标准规定的TC4钛合金材料制成。表面经微弧阳极氧化、着色阳极氧化处理或未经阳极氧化处理。 灭菌或非灭菌包装。灭菌包装产品经辐照灭菌，灭菌有效期5年。 | 适用于四肢骨折内固定. | C0311110800301800494 | 03-骨科材料 | 11-接骨板 | 11-胫骨接骨板 | 080-固定板 | 03-钛合金 | 018-万向锁定加压/远端/非灭菌 | 招标范围内-中选 | 654 | 495 | 159
21faafdb-91ea-11eb-8996-40f2e9990f5b | 大博医疗科技股份有限公司 | 大博医疗科技股份有限公司 | 89c91962-5a48-11ed-9447-b4055d63f15c | 金属带锁髓内钉 | 交锁钉 |  | 钛合金 | 灭菌 |  | 913f182f-4fe6-11eb-bb5e-fa163e311f19 | 国械注准20153131195 | 金属带锁髓内钉 | 国械注准20153461195 | 钛合金 | 该产品材料采用符合ISO5832-3标准规定的Ti6A14V钛合金或符合GB4234.1标准规定的00Cr18Ni14Mo3不锈钢材料制造。钛合金产品表面经着色阳极氧化或微弧阳极氧化处理。无菌和非无菌包装。 | 适用于四肢长骨骨折内固定。 | C0313110860300300419 | 03-骨科材料 | 13-髓内钉 | 11-髓内钉配件 | 086-髓内钉 | 03-钛合金 | 003-交锁钉/灭菌 | 招标范围内-中选 | 570 | 570
21d27aed-91ea-11eb-8996-40f2e9990f5b | 天津妙娅生物科技有限公司 | 天津妙娅生物科技有限公司 | 89d588b6-d740-11ec-9447-b4055d63f15c | 锁定金属接骨板系统-接骨板 | 锁定加压接骨板（含万向） | 通用接骨板 | 纯钛 | 非灭菌 |  | bb5252f6-e958-11ec-9447-b4055d63f15c | 国械注准20173130457 | 锁定金属接骨板系统 | 国械注准20173460457 | 纯钛 | 该产品由锁定金属接骨板及配套金属接骨螺钉组成，金属接骨板带有螺纹孔，螺钉头部带有螺纹。金属接骨板材料采用符合GB4234标准规定的00Cr18Ni14Mo3不锈钢材料或符合GB/T13810标准规定的TA2、TA3纯钛、TC4钛合金材料制成；金属接骨螺钉材料采用符合GB4234标准规定00Cr18Ni14Mo3不锈钢材料或符合GB/T13810标准规定的TC4钛合金材料制成。表面无着色。灭菌或非灭菌包装。灭菌产品经辐照灭菌，灭菌有效期5年。 | 该产品适用于四肢骨折锁定内固定、矫形和关节融合。 | C0311150800201208503 | 03-骨科材料 | 11-接骨板 | 15-通用接骨板 | 080-固定板 | 02-纯钛 | 012-锁定加压/直形/非灭菌 | 招标范围内-中选 | 1050 | 850 | 200
3f91e1e7-9465-11eb-875f-6c92bf359663 | 创生医疗器械（中国）有限公司 | 创生医疗器械（中国）有限公司 | 89edca67-f0b6-11ea-bf70-fa163e0a8baf | 锁定金属接骨板-股骨接骨板 | 锁定加压接骨板（含万向） | 股骨接骨板 | 纯钛 | 非灭菌 |  | c5ee0cf7-9c94-11e9-b4ed-fa163e0a8baf | 国械注准20163462195 | 锁定金属接骨板 |  | 纯钛 | 该产品采用符合GB4234标准规定的00Cr18Ni14Mo3不锈钢或符合GB/T13810标准规定的TA3纯钛材料制成，纯钛产品表面有经过阳极氧化处理和未着色两种。灭菌和非灭菌包装。 | 该产品主要适用于四肢干骺端骨折作内固定，及上、下肢骨干骨折加压或保护性内固定用。 | C0311090800201404963 | 03-骨科材料 | 11-接骨板 | 09-股骨接骨板 | 080-固定板 | 02-纯钛 | 014-万向锁定加压/近端/非灭菌 | 招标范围内-中选 | 903 | 708 | 195
da4a6ec1-4818-11ec-bbcb-44a84212d119 | 上海康定医疗器械有限公司 | 上海康定医疗器械有限公司 | 8a1067d2-4059-11ed-9447-b4055d63f15c | 钛合金锁定接骨板系统-肱骨远端外侧加压锁定板Ⅰ 小型 | 锁定加压接骨板（含万向） | 肱骨接骨板 | 钛合金 | 非灭菌 |  | 9e36360c-1c70-11ed-9447-b4055d63f15c | 国械注准20223131013 | 钛合金锁定接骨板系统 |  |  | 由锁钉接骨板、锁定螺钉、空心锁定螺钉组成，由符合GB/T13810标准规定的TC4钛合金材料制成。表面经微弧阳极氧化、着色阳极氧化处理或未经阳极氧化处理。 灭菌或非灭菌包装。灭菌包装产品经辐照灭菌，灭菌有效期5年。 | 适用于四肢骨折内固定. | C0311040800301200494 | 03-骨科材料 | 11-接骨板 | 04-肱骨接骨板 | 080-固定板 | 03-钛合金 | 012-锁定加压/远端/非灭菌 | 招标范围内-中选 | 597 | 438 | 159
da4a6ec1-4818-11ec-bbcb-44a84212d119 | 上海康定医疗器械有限公司 | 上海康定医疗器械有限公司 | 8a54e0d8-2f15-11ed-9447-b4055d63f15c | 钛合金锁定接骨板系统-L型万向锁定板 大型 | 锁定加压接骨板（含万向） | 通用接骨板 | 钛合金 | 非灭菌 |  | 9e36360c-1c70-11ed-9447-b4055d63f15c | 国械注准20223131013 | 钛合金锁定接骨板系统 |  |  | 由锁钉接骨板、锁定螺钉、空心锁定螺钉组成，由符合GB/T13810标准规定的TC4钛合金材料制成。表面经微弧阳极氧化、着色阳极氧化处理或未经阳极氧化处理。 灭菌或非灭菌包装。灭菌包装产品经辐照灭菌，灭菌有效期5年。 | 适用于四肢骨折内固定. | C0311150800303000494 | 03-骨科材料 | 11-接骨板 | 15-通用接骨板 | 080-固定板 | 03-钛合金 | 030-万向锁定加压/异形/非灭菌 | 招标范围内-中选 | 584 | 425 | 159
da4b12aa-4818-11ec-bbcb-44a84212d119 | 北京市富乐科技开发有限公司 | 北京市富乐科技开发有限公司 | 8a5924e1-b99d-11e9-974a-fa163e0a8baf | 锁定接骨板 | 锁定加压接骨板（含万向） | 锁骨接骨板 | 纯钛 | 非灭菌 |  | e3ae3e00-b2a1-11e9-8460-fa163e0a8baf | 国械注准20153461391 | 锁定接骨板 |  | 纯钛 | 该产品的型式包括直型和解剖型，包含非限制接触和限制接触型式，由符合GB/T 13810标准要求的TA2或TA3或TA4纯钛材料制成，表面分阳极氧化着色或本色两种，非灭菌包装。 | 产品与同企业生产的接骨螺钉配合使用，适用于四肢骨折、骨不连、肿瘤、矫形、关节融合术时的内固定 | C0311030800202209274 | 03-骨科材料 | 11-接骨板 | 03-锁骨接骨板 | 080-固定板 | 02-纯钛 | 022-锁定加压/中段前方/非灭菌 | 招标范围内-中选 | 451 | 254 | 197
21e20b20-91ea-11eb-8996-40f2e9990f5b | 上海浦卫医疗器械厂有限公司 | 上海浦卫医疗器械厂有限公司 | 8a5c62c7-2ec3-11eb-ac2d-fa163e0a8baf | 金属解剖型接骨板 | 普通接骨板 | 锁骨接骨板 | 纯钛 | 非灭菌 |  | 843a794a-1e81-11ec-ba7c-0050568f9c84 | 国械注准20163132052 | 金属解剖型接骨板 | 国械注准20163462052 | 纯钛 | 该产品采用符合GB4234标准规定的00Cr18Ni14Mo3不锈钢、符合ISO5832-2标准规定的纯钛或符合ISO5832-3标准规定的Ti6Al4V钛合金材料制成，纯钛及钛合金产品表面经过阳极氧化处理或表面无着色。灭菌包装或非灭菌包装。 | 该产品适用于四肢管状骨、四肢关节周围骨、四肢干骺端、跟骨、骶骨、肋骨、锁骨、胸骨、跗骨、肩胛骨、骨盆的骨折、脱位、矫形的内固定。 | C0311030800200809889 | 03-骨科材料 | 11-接骨板 | 03-锁骨接骨板 | 080-固定板 | 02-纯钛 | 008-普通/中段上方/非灭菌 | 招标范围内-中选 | 874 | 674 | 200
21da6f09-91ea-11eb-8996-40f2e9990f5b | 北京中安泰华科技有限公司 | 北京中安泰华科技有限公司 | 8a602b7b-929d-11eb-ac1c-fa163e311f19 | 金属带锁髓内钉-主钉 | 髓内钉 | 股骨髓内钉 | 钛合金 | 灭菌 |  | 75999b92d0c149ac988dac72df298679 | 国械注准20183130546 | 金属带锁髓内钉 |  | 钛合金 | 该产品由带锁髓内钉主钉、锁钉、尾帽组成。产品采用符合GB/T13810标准规定的TC4钛合金材料制造。产品表面经微弧阳极氧化处理和着色阳极氧化处理。灭菌和非灭菌包装。灭菌包装产品采用γ射线辐照灭菌，灭菌有效期为5年。 | 适用于股骨、胫骨、股骨粗隆间骨折髓腔内固定。 | C0313050860300508725 | 03-骨科材料 | 13-髓内钉 | 05-股骨髓内钉 | 086-髓内钉 | 03-钛合金 | 005-干部/顺行/灭菌 | 招标范围内-中选 | 540 | 370 | 170
21faafdb-91ea-11eb-8996-40f2e9990f5b | 大博医疗科技股份有限公司 | 大博医疗科技股份有限公司 | 8a991a0d-5899-11ec-921a-0050568f9c84 | 金属锁定接骨板系统-接骨板 | 锁定加压接骨板（含万向） | 肱骨接骨板 | 纯钛 | 非灭菌 |  | 8d54478f-0582-11ec-b658-0050568f9c84 | 国械注准20163132504 | 金属锁定接骨板系统 | 国械注准20163462504 | A | 产品包括接骨板及接骨螺钉。产品采用符合GB/T13810规定的TA3G纯钛和TC4钛合金制成。接骨板材料为TA3G纯钛或TC4钛合金；接骨螺钉材料为TC4钛合金。产品表面经着色阳极氧化处理。含灭菌和非灭菌两种包装。 | 钛合金材料接骨板和接骨螺钉联合使用，适用于四肢骨折内固定；纯钛材料接骨板与钛合金材料接骨螺钉联合使用，适用于四肢骨骨折内固定。 | C0311040800201400419 | 03-骨科材料 | 11-接骨板 | 04-肱骨接骨板 | 080-固定板 | 02-纯钛 | 014-万向锁定加压/近端/非灭菌 | 招标范围内-中选 | 530 | 452 | 78
c1662b3e-483e-11ec-bbcb-44a84212d119 | 江苏艾迪尔医疗科技股份有限公司 | 江苏艾迪尔医疗科技股份有限公司 | 8a9f661c-cf9d-11e9-953f-fa163e0a8baf | 解剖型接骨板 | 普通接骨板 | 股骨接骨板 | 不锈钢 | 非灭菌 |  | 75e0c0cd-4358-11ec-921a-0050568f9c84 | 国械注准20163132127 | 解剖型接骨板 | 国械注准20163462127 | 不锈钢 | 该产品采用符合GB 4234.1标准规定的00Cr18Ni14Mo3不锈钢或符合GB/T 13810标准规定的TA3纯钛材料制成，纯钛产品表面无着色。非灭菌包装。 | 该产品适用于股骨、胫骨、腓骨、肱骨、尺骨、桡骨、锁骨和跟骨骨折内固定。 | C0311090800100607435 | 03-骨科材料 | 11-接骨板 | 09-股骨接骨板 | 080-固定板 | 01-不锈钢 | 006-普通/远端/非灭菌 | 招标范围内-中选 | 740 | 620 | 120
2200daab-91ea-11eb-8996-40f2e9990f5b | 武汉医佳宝生物材料有限公司 | 武汉医佳宝生物材料有限公司 | 8abcd969-412a-11ec-921a-0050568f9c84 | 解剖型金属接骨板-尺骨鹰嘴接骨板(Ⅰ) | 普通接骨板 | 尺骨接骨板 | 纯钛 | 非灭菌 |  | 7a10be97-3e00-11ec-921a-0050568f9c84 | 国械注准20213130799 | 解剖型金属接骨板 |  | TA3纯钛 | 该产品由符合GB/T13810规定的TA3纯钛材料制造，表面无着色，非灭菌包装。 | 适用于四肢骨折内固定。 | C0311050800200405286 | 03-骨科材料 | 11-接骨板 | 05-尺骨接骨板 | 080-固定板 | 02-纯钛 | 004-普通/干部/非灭菌 | 招标范围内-中选 | 837 | 637 | 200
c15e8a32-483e-11ec-bbcb-44a84212d119 | 常州市康辉医疗器械有限公司 | 常州市康辉医疗器械有限公司 | 8acf4b6d-4f71-11ed-9447-b4055d63f15c | 解剖型接骨板 | 普通接骨板 | 股骨接骨板 | 纯钛 | 非灭菌 |  | e0462aaf-dd94-11ec-9447-b4055d63f15c | 国械注准20173131041 | 解剖型接骨板 | 国械注准20173461041 | 纯钛 | 该产品采用符合GB/T13810标准规定的TA2、TA3纯钛材料制造。部分纯钛产品表面经阳极氧化处理。含灭菌包装和非灭菌包装。 | 适用于骨科手术时四肢骨折内固定。 | C0311090800200200059 | 03-骨科材料 | 11-接骨板 | 09-股骨接骨板 | 080-固定板 | 02-纯钛 | 002-普通/近端/非灭菌 | 招标范围内-中选 | 804 | 619 | 185
21dad267-91ea-11eb-8996-40f2e9990f5b | 北京贝思达生物技术有限公司 | 北京贝思达生物技术有限公司 | 8ae23d0b-0179-11ec-b658-0050568f9c84 | 解剖型金属接骨板系统-螺钉 | 普通接骨螺钉 | 松质骨螺钉 | 钛合金 | 非灭菌 | 单独和成套均可 | c36e31c7-9cbc-11eb-ac1c-fa163e311f19 | 国械注准20153131912 | 解剖型金属接骨板系统 |  | 钛合金 | 该产品由解剖型金属接骨板及配套金属接骨螺钉组成。金属接骨板材料采用符合GB4234标准规定的00Cr18Ni14Mo3不锈钢材料或符合GB/T13810标准规定的TA2、TA3纯钛材料制成；金属接骨螺钉材料采用符合GB4234标准规定的00Cr18Ni14Mo3不锈钢材料或符合GB/T13810标准规定的TC4钛合金材料制成。表面无着色。灭菌或非灭菌包装。 | 该产品适用于四肢干骺端骨折内固定。 | C0312040790302400720 | 03-骨科材料 | 12-螺钉 | 04-松质骨螺钉 | 079-螺钉 | 03-钛合金 | 024-非锁定/非全螺纹/非灭菌/直径＞4mm以上 | 招标范围内-中选 | 20 | 20
da4a6ec1-4818-11ec-bbcb-44a84212d119 | 上海康定医疗器械有限公司 | 上海康定医疗器械有限公司 | 8aef699c-406a-11ed-9447-b4055d63f15c | 钛合金锁定接骨板系统-锁骨钩加压锁定板 小型 | 锁定加压接骨板（含万向） | 锁骨接骨板 | 钛合金 | 非灭菌 |  | 9e36360c-1c70-11ed-9447-b4055d63f15c | 国械注准20223131013 | 钛合金锁定接骨板系统 |  |  | 由锁钉接骨板、锁定螺钉、空心锁定螺钉组成，由符合GB/T13810标准规定的TC4钛合金材料制成。表面经微弧阳极氧化、着色阳极氧化处理或未经阳极氧化处理。 灭菌或非灭菌包装。灭菌包装产品经辐照灭菌，灭菌有效期5年。 | 适用于四肢骨折内固定. | C0311030800302000494 | 03-骨科材料 | 11-接骨板 | 03-锁骨接骨板 | 080-固定板 | 03-钛合金 | 020-锁定加压/外侧上方/非灭菌 | 招标范围内-中选 | 532 | 373 | 159
da4c9753-4818-11ec-bbcb-44a84212d119 | 山东康盛医疗器械股份有限公司 | 山东康盛医疗器械股份有限公司 | 8af64b72-7240-11ea-948d-fa163e0a8baf | 解剖型金属接骨板（非锁定） | 普通接骨板 | 骨盆接骨板 | 纯钛 | 非灭菌 |  | b3a3da18-70e9-11ea-948d-fa163e0a8baf | 国械注准20193130050 | 解剖型金属接骨板（非锁定） |  | 纯钛 | 该产品由符合GB/T13810中规定的纯钛（TA3）材料制成，表面无着色或可经着色阳极氧化处理，非灭菌包装。 | 适用于四肢干骺端骨折内固定。 | C0311080800200410667 | 03-骨科材料 | 11-接骨板 | 08-骨盆接骨板 | 080-固定板 | 02-纯钛 | 004-普通/弧形/非灭菌 | 招标范围内-中选 | 787 | 591 | 196
c5b86c05-4cc7-11ec-bbcb-44a84212d119 | 河南德高实业股份有限公司 | 河南德高实业股份有限公司 | 8af744c8-9764-11eb-ac1c-fa163e311f19 | 金属接骨螺钉 | 普通接骨螺钉 | 皮质骨螺钉 | 钛合金 | 非灭菌 | 单独和成套均可 | 85b15978-8b8b-11eb-ace3-fa163e311f19 | 国械注准20153131085 | 金属接骨螺钉 |  | 钛合金 | 该产品由符合GB/T13810标准要求的TC4钛合金材料制成，表面无阳极氧化着色处理。非灭菌包装。 | 与同企业同系列锁定接骨板的非锁定孔配合使用，适用于四肢长骨骨干及干骺端骨折内固定， | C0312030790300511034 | 03-骨科材料 | 12-螺钉 | 03-皮质骨螺钉 | 079-螺钉 | 03-钛合金 | 005-非灭菌/2.7＜直径≤4mm | 招标范围内-中选 | 20 | 20
21da6f09-91ea-11eb-8996-40f2e9990f5b | 北京中安泰华科技有限公司 | 北京中安泰华科技有限公司 | 8b061503-db1d-11ec-9447-b4055d63f15c | 锁定型金属接骨板固定系统-锁定接骨板 | 锁定加压接骨板（含万向） | 锁骨接骨板 | 纯钛 | 非灭菌 |  | d03730a7-d5f4-11ea-a4d6-fa163e0a8baf | 国械注准20153130488 | 锁定型金属接骨板固定系统 |  | 钛 | 该产品由锁定接骨板和锁定接骨螺钉组成，锁定接骨板采用符合GB/T13810标准规定的纯钛TA3材料组成，锁定接骨螺钉采用符合GB/T13810标准规定的TC4钛合金材料制成，表面无着色，灭菌或非灭菌包装。 | 适用于四肢骨、骨盆骨折的内固定治疗。 | C0311030800202008725 | 03-骨科材料 | 11-接骨板 | 03-锁骨接骨板 | 080-固定板 | 02-纯钛 | 020-锁定加压/外侧上方/非灭菌 | 招标范围内-中选 | 949 | 779 | 170
21d9fb24-91ea-11eb-8996-40f2e9990f5b | 江苏金鹿集团医疗器械有限公司 | 江苏金鹿集团医疗器械有限公司 | 8b2ce792-c52e-11ec-a4e1-90e2ba8d9d30 | 锁定型接骨板 | 锁定加压接骨板（含万向） | 手部接骨板 | 纯钛 | 非灭菌 |  | db7fceb0-06d3-11ec-b658-0050568f9c84 | 国械注准20163131499 | 锁定型接骨板 |  | 纯钛 | 接骨板由符合GB/T 13810标准规定的TA3纯钛材料制作而成，万向螺纹孔的万向球由符合GB/T 13810标准规定的TC4钛合金材料制成。产品表面无着色或经微弧阳极氧化处理。非灭菌包装。 | 与该企业同一系统接骨螺钉配合，适用于四肢骨折内固定。 | C0311070800202211093 | 03-骨科材料 | 11-接骨板 | 07-手部接骨板 | 080-固定板 | 02-纯钛 | 022-锁定加压/掌骨基底部/非灭菌 | 招标范围内-中选 | 1158 | 958 | 200
4d6aa4fd-48fd-11ec-bbcb-44a84212d119 | 苏州苏南捷迈得医疗器械有限公司 | 苏州苏南捷迈得医疗器械有限公司 | 8b3efc3f-b9d3-11ea-8d16-fa163e0a8baf | 锁定金属接骨板 | 锁定加压接骨板（含万向） | 肱骨接骨板 | 纯钛 | 非灭菌 |  | ad601e9a-7d31-11ea-80a3-fa163e0a8baf | 国械注准20153130663 | 锁定金属接骨板 |  | 纯钛 | 锁定金属接骨板分为直型、异型两种，孔的型式为螺纹孔和加压孔相配合的结构形式。采用符合GB4234标准的00Cr18Ni14Mo3不锈钢或符合GB/T13810标准的TA3纯钛材料制造。纯钛产品表面可经微弧阳极氧化处理。非灭菌包装 | 该产品与锁定金属接骨螺钉配合使用，适用于四肢骨折内固定。 | C0311040800200801950 | 03-骨科材料 | 11-接骨板 | 04-肱骨接骨板 | 080-固定板 | 02-纯钛 | 008-锁定加压/近端/非灭菌 | 招标范围内-中选 | 950 | 949 | 1
c165e63e-483e-11ec-bbcb-44a84212d119 | 沈阳东亚医疗研究所有限公司 | 沈阳东亚医疗研究所有限公司 | 8b5defb2982311ecb3f890e2ba8d9d30 | 双锁定型轨道齿式拱型加压金属接骨板固定系统组件-接骨板 | 锁定加压接骨板（含万向） | 尺骨接骨板 | 纯钛 | 非灭菌 |  | c1e4d4ed-9960-11e9-b4ed-fa163e0a8baf | 国械注准20173134685 | 双锁定型轨道齿式拱型加压金属接骨板固定系统组件 | 国械注准20173464685 |  | 该产品由金属接骨板和接骨螺钉组成，金属接骨板采用符合GB/T13810标准的TA3纯钛材料制成，接骨螺钉采用符合GB/T13810标准的TC4钛合金材料制成，产品表面无着色，非灭菌包装。 | 适用于四肢骨骨折内固定。 | C0311050800201406468 | 03-骨科材料 | 11-接骨板 | 05-尺骨接骨板 | 080-固定板 | 02-纯钛 | 014-万向锁定加压/近端/非灭菌 | 招标范围内-中选 | 586 | 486 | 100
21e262e1-91ea-11eb-8996-40f2e9990f5b | 武汉迈瑞科技有限公司 | 武汉迈瑞科技有限公司 | 8ba72568-8509-11ea-8bcf-fa163e0a8baf | 金属接骨螺钉 | 普通接骨螺钉 | 松质骨螺钉 | 钛合金 | 灭菌 | 单独和成套均可 | 9ccc290f-9d5f-11e9-b4ed-fa163e0a8baf | 国械注准20143132287 | 金属接骨螺钉 | 国械注准20143462287 | TC4钛合金 | 该产品采用符合GB4234规定的OOCr18Ni14Mo3不锈钢或符合GB/T13810规定的TC4钛合金制造。钛合金材料产品表面有经过彩色阳极氧化处理、微弧阳极氧化处理和未经过阳极氧化处理三种状态。灭菌和非灭菌包装。灭菌包装产品经辐照灭菌，有效期为5年 | 适用于四肢骨折内固定。 | C0312040790301508921 | 03-骨科材料 | 12-螺钉 | 04-松质骨螺钉 | 079-螺钉 | 03-钛合金 | 015-非锁定/全螺纹/灭菌/直径＞4mm以上 | 招标范围内-中选 | 26 | 26
21d27aed-91ea-11eb-8996-40f2e9990f5b | 天津妙娅生物科技有限公司 | 天津妙娅生物科技有限公司 | 8ba7b42c-283a-11ed-9447-b4055d63f15c | 锁定金属接骨板系统-金属接骨板 | 锁定加压接骨板（含万向） | 通用接骨板 | 纯钛 | 非灭菌 |  | bb5252f6-e958-11ec-9447-b4055d63f15c | 国械注准20173130457 | 锁定金属接骨板系统 | 国械注准20173460457 | 纯钛 | 该产品由锁定金属接骨板及配套金属接骨螺钉组成，金属接骨板带有螺纹孔，螺钉头部带有螺纹。金属接骨板材料采用符合GB4234标准规定的00Cr18Ni14Mo3不锈钢材料或符合GB/T13810标准规定的TA2、TA3纯钛、TC4钛合金材料制成；金属接骨螺钉材料采用符合GB4234标准规定00Cr18Ni14Mo3不锈钢材料或符合GB/T13810标准规定的TC4钛合金材料制成。表面无着色。灭菌或非灭菌包装。灭菌产品经辐照灭菌，灭菌有效期5年。 | 该产品适用于四肢骨折锁定内固定、矫形和关节融合。 | C0311150800201608503 | 03-骨科材料 | 11-接骨板 | 15-通用接骨板 | 080-固定板 | 02-纯钛 | 016-锁定加压/管形/非灭菌 | 招标范围内-中选 | 1050 | 850 | 200
21d27aed-91ea-11eb-8996-40f2e9990f5b | 天津妙娅生物科技有限公司 | 天津妙娅生物科技有限公司 | 8bc59f85-2815-11ed-9447-b4055d63f15c | 锁定金属接骨板系统-金属接骨板 | 锁定加压接骨板（含万向） | 髌骨接骨板 | 纯钛 | 非灭菌 |  | bb5252f6-e958-11ec-9447-b4055d63f15c | 国械注准20173130457 | 锁定金属接骨板系统 | 国械注准20173460457 | 纯钛 | 该产品由锁定金属接骨板及配套金属接骨螺钉组成，金属接骨板带有螺纹孔，螺钉头部带有螺纹。金属接骨板材料采用符合GB4234标准规定的00Cr18Ni14Mo3不锈钢材料或符合GB/T13810标准规定的TA2、TA3纯钛、TC4钛合金材料制成；金属接骨螺钉材料采用符合GB4234标准规定00Cr18Ni14Mo3不锈钢材料或符合GB/T13810标准规定的TC4钛合金材料制成。表面无着色。灭菌或非灭菌包装。灭菌产品经辐照灭菌，灭菌有效期5年。 | 该产品适用于四肢骨折锁定内固定、矫形和关节融合。 | C0311100800200608503 | 03-骨科材料 | 11-接骨板 | 10-髌骨接骨板 | 080-固定板 | 02-纯钛 | 006-万向锁定加压/非灭菌 | 招标范围内-中选 | 996 | 796 | 200
c16630b0-483e-11ec-bbcb-44a84212d119 | 江苏双羊医疗器械有限公司 | 江苏双羊医疗器械有限公司 | 8bc6b625-c56d-11e9-953f-fa163e0a8baf | 金属锁定接骨板固定系统-锁定板 | 锁定加压接骨板（含万向） | 尺骨接骨板 | 纯钛 | 非灭菌 |  | bdc2dc7b-9d64-11e9-b4ed-fa163e0a8baf | 国械注准20163460576 | 金属锁定接骨板固定系统 |  | 纯钛 | 金属锁定接骨板固定系统由锁定板和锁定钉组成。锁定板中有锁定环的称为万向。其中锁定板选用符合GB/T13810中规定的纯钛材料制造，锁定钉和万向锁定板头部的万向环选用符合GB/T13810中规定的TC4材料制造。金属锁定接骨板固定系统表面可以采用阳极氧化处理；交付状态为非灭菌包装。 | 适用于锁骨、四肢及不规则骨骨折或骨缺损的重建和内固定。 | C0311050800200805214 | 03-骨科材料 | 11-接骨板 | 05-尺骨接骨板 | 080-固定板 | 02-纯钛 | 008-锁定加压/近端/非灭菌 | 招标范围内-中选 | 870 | 672 | 198
4d6aa4fd-48fd-11ec-bbcb-44a84212d119 | 苏州苏南捷迈得医疗器械有限公司 | 苏州苏南捷迈得医疗器械有限公司 | 8bfe308c-ca49-11ea-a4d6-fa163e0a8baf | 骨接合植入物 交锁髓内钉 | 交锁钉 |  | 钛合金 | 非灭菌 |  | BDE5105B619746119F5E2F3E8DC2EC9E | 国械注准20163462365 | 骨接合植入物 交锁髓内钉 |  | 钛合金 | 该产品是由髓内钉主钉、锁钉、拉力螺钉、全牙锁钉、髁上钉远端锁钉、防旋锁钉和近端塞组成，由符合GB4234标准要求的00Cr18Ni14Mo3不锈钢或GB/T 13810中的TC4钛合金，表面无着色，非灭菌包装。 | 适用于股骨干骨折,胫骨干骨折,股骨颈骨折,股骨粗隆间骨折或合并股骨干骨折,股骨髁上骨折,股骨髁间骨折或合并股骨干骨折,肱骨干骨折内固定。 | C0313110860302001950 | 03-骨科材料 | 13-髓内钉 | 11-髓内钉配件 | 086-髓内钉 | 03-钛合金 | 020-加压螺钉/非灭菌 | 招标范围内-中选 | 600 | 600
4d68c873-48fd-11ec-bbcb-44a84212d119 | 苏州市康力骨科器械有限公司 | 苏州市康力骨科器械有限公司 | 8bff49b6-938d-11eb-ac1c-fa163e311f19 | 金属锁定接骨板系统-锁定接骨板 | 锁定加压接骨板（含万向） | 通用接骨板 | 纯钛 | 灭菌 |  | 77d2aca0-add8-11e9-8460-fa163e0a8baf | 国械注准20173460052 | 金属锁定接骨板系统 |  | 纯钛 | 该产品包括锁定接骨板和锁定接骨螺钉，接骨板采用符合GB 4234标准规定的00Cr18Ni14Mo3不锈钢或符合GB/T 13810标准规定的TA3纯钛材料制成，接骨螺钉采用符合GB 4234标准规定的00Cr18Ni14Mo3不锈钢或符合GB/T 13810标准规定的TC4钛合金材料制成。纯钛及钛合金产品表面可采用阳极氧化处理。无菌和非无菌两种交付状态，无菌状态交付的产品经γ射线辐照灭菌。 | 适用于骨科手术时作四肢干骺端、锁骨、跟骨、骨盆骨折内固定用。 | C0311150800201307276 | 03-骨科材料 | 11-接骨板 | 15-通用接骨板 | 080-固定板 | 02-纯钛 | 013-锁定加压/弧形/灭菌 | 招标范围内-中选 | 1149 | 961 | 188
4d6ac4b2-48fd-11ec-bbcb-44a84212d119 | 天津市威曼生物材料有限公司 | 天津市威曼生物材料有限公司 | 8c166a18-22b5-11ed-9447-b4055d63f15c | 金属髓内针-弹性针 | 髓内钉 | 弹性髓内钉 | 钛合金 | 灭菌 |  | b338c129-1f94-11ed-9447-b4055d63f15c | 国械注准20223131015 | 金属髓内针 |  | 钛合金 | 该产品由弹性针和封帽组成，由符合GB/T 13810标准规定的TC4钛合金材料制成，表面可经着色阳极氧化处理，灭菌和非灭菌包装，灭菌包装产品采用辐照灭菌，灭菌有效期5年。 | 适用于四肢骨折内固定。 | C0313090860300507152 | 03-骨科材料 | 13-髓内钉 | 09-弹性髓内钉 | 086-髓内钉 | 03-钛合金 | 005-不带尾帽/直型/灭菌 | 招标范围内-中选 | 705 | 505 | 200
e87f2ad9-4c1f-11ec-bbcb-44a84212d119 | 重庆富沃思医疗器械有限公司 | 重庆富沃思医疗器械有限公司 | 8c1cdf1c-a63d-11ea-9ac3-fa163e0a8baf | 金属锁定接骨板 | 锁定加压接骨板（含万向） | 桡骨接骨板 | 纯钛 | 非灭菌 |  | a28ad03b-9efc-11ea-9ac3-fa163e0a8baf | 国械注准20193131018 | 金属锁定接骨板 |  | 纯钛 | 该产品采用符合GB/T 13810标准规定的TA3G纯钛板材制成。该产品表面经着色阳极氧化处理。非灭菌包装。 | 适用于骨科手术时四肢、锁骨、盆骨骨折内固定。 | C0311060800201810074 | 03-骨科材料 | 11-接骨板 | 06-桡骨接骨板 | 080-固定板 | 02-纯钛 | 018-万向锁定加压/远端/非灭菌 | 招标范围内-中选 | 1110 | 961 | 149
c16630b0-483e-11ec-bbcb-44a84212d119 | 江苏双羊医疗器械有限公司 | 江苏双羊医疗器械有限公司 | 8c263bbe-c574-11e9-953f-fa163e0a8baf | 金属锁定接骨板固定系统-万向锁定板 | 锁定加压接骨板（含万向） | 肱骨接骨板 | 纯钛 | 非灭菌 |  | bdc2dc7b-9d64-11e9-b4ed-fa163e0a8baf | 国械注准20163460576 | 金属锁定接骨板固定系统 |  | 纯钛 | 金属锁定接骨板固定系统由锁定板和锁定钉组成。锁定板中有锁定环的称为万向。其中锁定板选用符合GB/T13810中规定的纯钛材料制造，锁定钉和万向锁定板头部的万向环选用符合GB/T13810中规定的TC4材料制造。金属锁定接骨板固定系统表面可以采用阳极氧化处理；交付状态为非灭菌包装。 | 适用于锁骨、四肢及不规则骨骨折或骨缺损的重建和内固定。 | C0311040800201405214 | 03-骨科材料 | 11-接骨板 | 04-肱骨接骨板 | 080-固定板 | 02-纯钛 | 014-万向锁定加压/近端/非灭菌 | 招标范围内-中选 | 818 | 620 | 198
2200daab-91ea-11eb-8996-40f2e9990f5b | 武汉医佳宝生物材料有限公司 | 武汉医佳宝生物材料有限公司 | 8c3b14ef-428c-11ec-921a-0050568f9c84 | 解剖型金属接骨板-胫骨平台髁接骨板(I) | 普通接骨板 | 胫骨接骨板 | 纯钛 | 非灭菌 |  | 7a10be97-3e00-11ec-921a-0050568f9c84 | 国械注准20213130799 | 解剖型金属接骨板 |  | TA3纯钛 | 该产品由符合GB/T13810规定的TA3纯钛材料制造，表面无着色，非灭菌包装。 | 适用于四肢骨折内固定。 | C0311110800200605286 | 03-骨科材料 | 11-接骨板 | 11-胫骨接骨板 | 080-固定板 | 02-纯钛 | 006-普通/远端/非灭菌 | 招标范围内-中选 | 798 | 598 | 200
c165e63e-483e-11ec-bbcb-44a84212d119 | 沈阳东亚医疗研究所有限公司 | 沈阳东亚医疗研究所有限公司 | 8c999cb7-df54-11e9-953f-fa163e0a8baf | 双锁定型轨道齿式拱型加压金属接骨板固定系统组件-接骨板 | 锁定加压接骨板（含万向） | 通用接骨板 | 纯钛 | 非灭菌 |  | c1e4d4ed-9960-11e9-b4ed-fa163e0a8baf | 国械注准20173134685 | 双锁定型轨道齿式拱型加压金属接骨板固定系统组件 | 国械注准20173464685 | 纯钛 | 该产品由金属接骨板和接骨螺钉组成，金属接骨板采用符合GB/T13810标准的TA3纯钛材料制成，接骨螺钉采用符合GB/T13810标准的TC4钛合金材料制成，产品表面无着色，非灭菌包装。 | 适用于四肢骨骨折内固定。 | C0311150800201806468 | 03-骨科材料 | 11-接骨板 | 15-通用接骨板 | 080-固定板 | 02-纯钛 | 018-锁定加压/钩形/非灭菌 | 招标范围内-中选 | 534 | 434 | 100
3f91e1e7-9465-11eb-875f-6c92bf359663 | 创生医疗器械（中国）有限公司 | 创生医疗器械（中国）有限公司 | 8cb5fa0a-a0e3-11ec-a4e1-90e2ba8d9d30 | 锁定金属接骨板 | 锁定加压接骨板（含万向） | 锁骨接骨板 | 纯钛 | 非灭菌 |  | a4feb1b4-dec7-11eb-b658-0050568f9c84 | 国械注准20163132195 | 锁定金属接骨板 |  | 纯钛 | 该产品采用符合GB4234.1标准规定的00Cr18Ni14Mo3不锈钢或符合GB/T13810标准规定的TA3纯钛材料制成，纯钛产品表面有经过阳极氧化处理和未着色两种。灭菌和非灭菌包装。 | 该产品主要适用于四肢干骺端骨折作内固定，及上、下肢骨干骨折加压或保护性内固定用。 | C0311030800202004963 | 03-骨科材料 | 11-接骨板 | 03-锁骨接骨板 | 080-固定板 | 02-纯钛 | 020-锁定加压/外侧上方/非灭菌 | 招标范围内-中选 | 810 | 615 | 195
4d6aa4fd-48fd-11ec-bbcb-44a84212d119 | 苏州苏南捷迈得医疗器械有限公司 | 苏州苏南捷迈得医疗器械有限公司 | 8cc6ca1b-baa9-11ea-8d16-fa163e0a8baf | 锁定金属接骨板 | 锁定加压接骨板（含万向） | 桡骨接骨板 | 不锈钢 | 非灭菌 |  | ad601e9a-7d31-11ea-80a3-fa163e0a8baf | 国械注准20153130663 | 锁定金属接骨板 |  | 不锈钢 | 锁定金属接骨板分为直型、异型两种，孔的型式为螺纹孔和加压孔相配合的结构形式。采用符合GB4234标准的00Cr18Ni14Mo3不锈钢或符合GB/T13810标准的TA3纯钛材料制造。纯钛产品表面可经微弧阳极氧化处理。非灭菌包装 | 该产品与锁定金属接骨螺钉配合使用，适用于四肢骨折内固定。 | C0311060800101001950 | 03-骨科材料 | 11-接骨板 | 06-桡骨接骨板 | 080-固定板 | 01-不锈钢 | 010-锁定加压/干部/非灭菌 | 招标范围内-中选 | 757 | 756 | 1
b2dd7816-4b3e-11ec-bbcb-44a84212d119 | 江苏艾为康医疗器械科技有限公司 | 江苏艾为康医疗器械科技有限公司 | 8cf2c2fe-c306-11e9-974a-fa163e0a8baf | 解剖型金属接骨板 | 普通接骨板 | 腓骨接骨板 | 纯钛 | 非灭菌 |  | d2e46bc1-92c4-11ec-b3f8-90e2ba8d9d30 | 国械注准20173133164 | 解剖型金属接骨板 | 国械注准20173463164 | TA3 | 该产品采用GB/T 13810标准中规定的TA3材料经加工而成；结构为解剖型；通过常规的机械加工而成；产品表面未经阳极氧化处理；交付状态为非无菌。 | 适用于四肢干骺端骨折内固定。 | C0311120800200411092 | 03-骨科材料 | 11-接骨板 | 12-腓骨接骨板 | 080-固定板 | 02-纯钛 | 004-普通/干部/非灭菌 | 招标范围内-中选 | 740 | 545 | 195
da4ca238-4818-11ec-bbcb-44a84212d119 | 苏州微创脊柱创伤医疗科技有限公司 | 苏州微创脊柱创伤医疗科技有限公司 | 8d0c5fd3-8aea-11eb-ace3-fa163e311f19 | 金属接骨螺钉 | 普通接骨螺钉 | 松质骨螺钉 | 钛合金 | 非灭菌 | 单独和成套均可 | d135851a-8ace-11eb-ace3-fa163e311f19 | 国械注准20153131309 | 金属接骨螺钉 |  | 钛合金 | 该产品采用符合GB4234的00Cr18Ni14Mo3不锈钢或符合ISO5832-3的Ti6Al4V钛合金材料制成，灭菌和非灭菌两种包装。钛合金表面经阳极氧化处理。 | 适用于四肢骨折内固定 | C0312040790302401515 | 03-骨科材料 | 12-螺钉 | 04-松质骨螺钉 | 079-螺钉 | 03-钛合金 | 024-非锁定/非全螺纹/非灭菌/直径＞4mm以上 | 招标范围内-中选 | 30 | 30
21d9fb24-91ea-11eb-8996-40f2e9990f5b | 江苏金鹿集团医疗器械有限公司 | 江苏金鹿集团医疗器械有限公司 | 8d0f81bf-c6bb-11ec-a4e1-90e2ba8d9d30 | 金属解剖型接骨板 | 普通接骨板 | 足部接骨板 | 不锈钢 | 非灭菌 |  | 804d1a35-b54d-11ec-a4e1-90e2ba8d9d30 | 国械注准20173130022 | 金属解剖型接骨板 | 国械注准20173460022 | 不锈钢 | 该产品采用符合GB/T13810标准规定的TA3纯钛或符合GB4234.1标准规定的00Cr18Ni14Mo3不锈钢材料制成。纯钛产品表面无着色。非灭菌包装。 | 该适用于四肢、骨盆、骨干骺端及其骨干移行处的骨折内固定。 | C0311140800100611093 | 03-骨科材料 | 11-接骨板 | 14-足部接骨板 | 080-固定板 | 01-不锈钢 | 006-普通/后足/非灭菌 | 招标范围内-中选 | 794 | 594 | 200
c1662b3e-483e-11ec-bbcb-44a84212d119 | 江苏艾迪尔医疗科技股份有限公司 | 江苏艾迪尔医疗科技股份有限公司 | 8d463716-c6fe-11ea-a4d6-fa163e0a8baf | 解剖型金属锁定接骨板钉系统-接骨板 | 锁定加压接骨板（含万向） | 足部接骨板 | 纯钛 | 非灭菌 |  | 80a81c2b-c5a4-11ea-a4d6-fa163e0a8baf | 国械注准20153131024 | 解剖型金属锁定接骨板钉系统 |  | 纯钛 | 该系统中的锁定接骨螺钉采用符合GB/T13810标准规定的TC4钛合金材料制成，解剖型锁定接骨板采用符合GB/T13810规定的纯钛TA3材料或采用符合GB4234.1的00Cr18Ni14Mo3不锈钢制成。纯钛和钛合金产品分未经表面阳极氧化和经表面着色阳极氧化或经表面微弧阳极氧化。非灭菌包装。 | 该产品适用于四肢骨干骺端骨折内固定。 | C0311140800201207435 | 03-骨科材料 | 11-接骨板 | 14-足部接骨板 | 080-固定板 | 02-纯钛 | 012-锁定加压/后足/非灭菌 | 招标范围内-中选 | 1033 | 913 | 120
c1661fa0-483e-11ec-bbcb-44a84212d119 | 常州大章医疗器械有限公司 | 常州大章医疗器械有限公司 | 8d58a09f-bcdd-11e9-974a-fa163e0a8baf | 锁定型金属接骨板系统-接骨板 | 锁定加压接骨板（含万向） | 尺骨接骨板 | 纯钛 | 非灭菌 |  | cf749343-9967-11e9-b4ed-fa163e0a8baf | 国械注准20183130226 | 锁定型金属接骨板系统 | 国械注准20183460226 | 纯钛 | 该产品由锁定接骨板、锁定接骨螺钉和非锁定接骨螺钉组成。接骨板由符合GB/T13810标准要求的TA3纯钛材料制成,接骨螺钉由符合GB/T13810标准要求的TC4钛合金材料制成；产品表面经着色阳极氧化或微弧阳极氧化处理；辐照灭菌和非灭菌包装，无菌有效期5年。 | 该产品适用于四肢骨干骺端骨折内固定。 | C0311050800201003025 | 03-骨科材料 | 11-接骨板 | 05-尺骨接骨板 | 080-固定板 | 02-纯钛 | 010-锁定加压/干部/非灭菌 | 招标范围内-中选 | 1191 | 991 | 200
da4c756e-4818-11ec-bbcb-44a84212d119 | 常州奥斯迈医疗器械有限公司 | 常州奥斯迈医疗器械有限公司 | 8d5bda7c-d36f-11e9-953f-fa163e0a8baf | 金属接骨板 | 普通接骨板 | 桡骨接骨板 | 纯钛 | 非灭菌 |  | 7ba71c38-9d35-11e9-b4ed-fa163e0a8baf | 国械注准20163462188 | 金属接骨板 |  | 纯钛 | 该产品结构为解剖型，由符合GB/T4234标准规定的由00Cr18Ni14M03不锈钢材料或符合GB/T13810标准规定的TA3纯钛材料制成，纯钛材料产品表面可经阳极氧化处理，灭菌和非灭菌包装。 | 适用于四肢干骺端，骨盆及锁骨骨折内固定 | C0311060800200604223 | 03-骨科材料 | 11-接骨板 | 06-桡骨接骨板 | 080-固定板 | 02-纯钛 | 006-普通/远端/非灭菌 | 招标范围内-中选 | 849 | 652 | 197
da4a6ec1-4818-11ec-bbcb-44a84212d119 | 上海康定医疗器械有限公司 | 上海康定医疗器械有限公司 | 8d5f7ade-de9d-11e9-953f-fa163e0a8baf | 解剖型金属接骨板 | 普通接骨板 | 骨盆接骨板 | 钛合金 | 非灭菌 |  | c45a3370-dda7-11e9-953f-fa163e0a8baf | 国械注准20173133263 | 解剖型金属接骨板 | 国械注准20173463263 | 钛合金 | 该产品孔型为非锁定孔； 产品由符合 GB 4234.1 材料标准的锻造不锈钢材料制成或 GB/T 13810 材料标准的 TC4 钛合金材料制成。钛合金材质产品表面分着色阳极氧化、微弧阳极氧化和未经阳极氧化处理。交付状态为无菌状态或非无菌状态。灭菌产品经Co60辐照灭菌， 灭菌有效期为5年。 | 适用于四肢干骺端骨折内固定。 | C0311080800300600494 | 03-骨科材料 | 11-接骨板 | 08-骨盆接骨板 | 080-固定板 | 03-钛合金 | 006-普通/解剖形/非灭菌 | 招标范围内-中选 | 931 | 772 | 159
21d7752c-91ea-11eb-8996-40f2e9990f5b | 常州华森医疗器械股份有限公司 | 常州华森医疗器械股份有限公司 | 8d67ef3e-bfbe-11e9-974a-fa163e0a8baf | 锁定接骨板系统-锁定接骨板 | 锁定加压接骨板（含万向） | 跟骨接骨板 | 纯钛 | 非灭菌 |  | 885f6015-9a40-11e9-b4ed-fa163e0a8baf | 国械注准20193131831 | 锁定接骨板系统 |  | 纯钛 | 该产品由锁定接骨板、锁定螺钉和加压螺钉组成。锁定接骨板由符合GB/T13810标准规定的TA3G纯钛材料制成，锁定螺钉和加压螺钉由符合GB/T13810标准规定的TC4钛合金材料制成。产品表面包括经着色阳极氧化处理、微弧阳极氧化处理或未经阳极氧化处理。灭菌和非无菌两种包装。灭菌包装产品采用γ射线辐照灭菌，灭菌有效期为五年。 | 该产品适用于四肢及锁骨骨折内固定。 | C0311130800200606410 | 03-骨科材料 | 11-接骨板 | 13-跟骨接骨板 | 080-固定板 | 02-纯钛 | 006-万向锁定加压/非灭菌 | 招标范围内-中选 | 597 | 454 | 143
21e262e1-91ea-11eb-8996-40f2e9990f5b | 武汉迈瑞科技有限公司 | 武汉迈瑞科技有限公司 | 8d6d0b6d-8505-11ea-8bcf-fa163e0a8baf | 金属接骨螺钉 | 普通接骨螺钉 | 皮质骨螺钉 | 钛合金 | 灭菌 | 单独和成套均可 | 9ccc290f-9d5f-11e9-b4ed-fa163e0a8baf | 国械注准20143132287 | 金属接骨螺钉 | 国械注准20143462287 | TC4钛合金 | 该产品采用符合GB4234规定的OOCr18Ni14Mo3不锈钢或符合GB/T13810规定的TC4钛合金制造。钛合金材料产品表面有经过彩色阳极氧化处理、微弧阳极氧化处理和未经过阳极氧化处理三种状态。灭菌和非灭菌包装。灭菌包装产品经辐照灭菌，有效期为5年 | 适用于四肢骨折内固定。 | C0312030790300308921 | 03-骨科材料 | 12-螺钉 | 03-皮质骨螺钉 | 079-螺钉 | 03-钛合金 | 003-灭菌/直径＞4mm以上 | 招标范围内-中选 | 26 | 26
21e262e1-91ea-11eb-8996-40f2e9990f5b | 武汉迈瑞科技有限公司 | 武汉迈瑞科技有限公司 | 8d8c0829-a42e-11ec-a4e1-90e2ba8d9d30 | 锁定型金属接骨板 | 锁定加压接骨板（含万向） | 跟骨接骨板 | 纯钛 | 非灭菌 |  | e1354eae-9d64-11e9-b4ed-fa163e0a8baf | 国械注准20143132274 | 锁定型金属接骨板 | 国械注准20143462274 | TA3纯钛 | 该产品由符合GB/T 13810标准规定的TA3纯钛材料制成。产品表面有经过彩色阳极氧化处理、微弧阳极氧化处理和未经阳极氧化处理三种状态。灭菌和非灭菌包装。灭菌包装产品经辐照灭菌，有效期为5年。 | 适用于四肢、肩锁骨、骨盆骨折内固定。 | C0311130800200408921 | 03-骨科材料 | 11-接骨板 | 13-跟骨接骨板 | 080-固定板 | 02-纯钛 | 004-锁定加压/非灭菌 | 招标范围内-中选 | 561 | 413 | 148
21e20b20-91ea-11eb-8996-40f2e9990f5b | 上海浦卫医疗器械厂有限公司 | 上海浦卫医疗器械厂有限公司 | 8d9e014d-2fbf-11eb-ac2d-fa163e0a8baf | 金属解剖型接骨板 | 普通接骨板 | 手部接骨板 | 纯钛 | 非灭菌 |  | 843a794a-1e81-11ec-ba7c-0050568f9c84 | 国械注准20163132052 | 金属解剖型接骨板 | 国械注准20163462052 | 纯钛 | 该产品采用符合GB4234标准规定的00Cr18Ni14Mo3不锈钢、符合ISO5832-2标准规定的纯钛或符合ISO5832-3标准规定的Ti6Al4V钛合金材料制成，纯钛及钛合金产品表面经过阳极氧化处理或表面无着色。灭菌包装或非灭菌包装。 | 该产品适用于四肢管状骨、四肢关节周围骨、四肢干骺端、跟骨、骶骨、肋骨、锁骨、胸骨、跗骨、肩胛骨、骨盆的骨折、脱位、矫形的内固定。 | C0311070800201209889 | 03-骨科材料 | 11-接骨板 | 07-手部接骨板 | 080-固定板 | 02-纯钛 | 012-普通/指骨干部/非灭菌 | 招标范围内-中选 | 797 | 597 | 200
3f91e1e7-9465-11eb-875f-6c92bf359663 | 创生医疗器械（中国）有限公司 | 创生医疗器械（中国）有限公司 | 8ddf5afd-e9e8-11eb-b658-0050568f9c84 | 金属带锁髓内钉-髓腔钉 | 髓内钉 | 弹性髓内钉 | 钛合金 | 非灭菌 |  | e5a1db6b-dec9-11eb-b658-0050568f9c84 | 国械注准20163132197 | 金属带锁髓内钉 |  | 钛合金 | 该产品由髓腔钉、锁钉、封帽组成，采用符合GB4234.1标准规定的00Cr18Ni14Mo3不锈钢或符合GB/T13810标准规定的TC4钛合金材料制成。钛合金产品有表面经过阳极氧化处理和表面无着色两种。灭菌或非无菌包装。 | 股骨逆行髓内钉、II型股骨逆行髓内钉适用于股骨髁上骨折、股骨髁间骨折、股骨远端骨折或合并股骨干骨折内固定；肱骨逆行髓内钉、II型肱骨髓内钉适用于肱骨干骨折内固定；通用逆行髓内钉适用于四肢长管骨骨折内固定 | C0313090860300404963 | 03-骨科材料 | 13-髓内钉 | 09-弹性髓内钉 | 086-髓内钉 | 03-钛合金 | 004-带尾帽/弯形/非灭菌 | 招标范围内-中选 | 721 | 526 | 195
21d76454-91ea-11eb-8996-40f2e9990f5b | 山东威高骨科材料股份有限公司 | 山东威高骨科材料股份有限公司 | 8decc31c-d4f3-11e9-953f-fa163e0a8baf | 足踝锁定接骨板系统-H型锁定板 | 锁定加压接骨板（含万向） | 足部接骨板 | 钛合金 | 非灭菌 |  | df7c9f57234b4efeb43294ccc40f9397 | 国械注准20183130547 | 足踝锁定接骨板系统 |  | 钛合金 | 该产品由符合GB 4234.1标准要求的00Cr18Ni14Mo3不锈钢材料或符合GB/T 13810标准要求的TA2或TA3纯钛材料或符合GB/T 13810的TC4钛合金材料制成。纯钛制锁定板产品中跟骨锁定板-1、跟骨锁定板-2、X型锁定板由TA2纯钛材料制成，其余纯钛制产品由TA3纯钛材料制成，锁定螺钉由不锈钢材料或钛合金材料制成。纯钛及钛合金产品表面可经着色阳极氧化处理。辐照灭菌包装或非灭菌包装，无菌有效期4年。 | 适用于足踝骨折内固定。 | C0311140800301009122 | 03-骨科材料 | 11-接骨板 | 14-足部接骨板 | 080-固定板 | 03-钛合金 | 010-锁定加压/中足/非灭菌 | 招标范围内-中选 | 261 | 242 | 19
da4a6ec1-4818-11ec-bbcb-44a84212d119 | 上海康定医疗器械有限公司 | 上海康定医疗器械有限公司 | 8e028398-407e-11ed-9447-b4055d63f15c | 钛合金锁定接骨板系统-胫骨近端前侧截骨万向锁定板 大型 | 锁定加压接骨板（含万向） | 胫骨接骨板 | 钛合金 | 非灭菌 |  | 9e36360c-1c70-11ed-9447-b4055d63f15c | 国械注准20223131013 | 钛合金锁定接骨板系统 |  |  | 由锁钉接骨板、锁定螺钉、空心锁定螺钉组成，由符合GB/T13810标准规定的TC4钛合金材料制成。表面经微弧阳极氧化、着色阳极氧化处理或未经阳极氧化处理。 灭菌或非灭菌包装。灭菌包装产品经辐照灭菌，灭菌有效期5年。 | 适用于四肢骨折内固定. | C0311170800301100494 | 03-骨科材料 | 11-接骨板 | 17-矫形板 | 080-固定板 | 03-钛合金 | 011-膝部/成人 | 招标范围内-中选 | 654 | 495 | 159
f5c285c8-4a83-11ec-bbcb-44a84212d119 | 上海三友医疗器械股份有限公司 | 上海三友医疗器械股份有限公司 | 8e12a851-d113-11ec-a4e1-90e2ba8d9d30 | 金属锁定接骨板-锁骨锁定接骨板 | 锁定加压接骨板（含万向） | 锁骨接骨板 | 纯钛 | 非灭菌 |  | d62c77a7-eba4-11ec-9447-b4055d63f15c | 国械注准20173131000 | 金属锁定接骨板 | 国械注准20173461000 |  | 该产品由符合GB/T 13810标准规定的TA2、TA3纯钛材料制成。表面可经阳极氧化处理。无菌或非灭菌包装，无菌有效期4年。 | 适用于骨科手术时四肢及骨盆骨折内固定 | C0311030800201806388 | 03-骨科材料 | 11-接骨板 | 03-锁骨接骨板 | 080-固定板 | 02-纯钛 | 018-锁定加压/外侧前方/非灭菌 | 招标范围内-中选 | 399 | 398 | 1
21f9fd59-91ea-11eb-8996-40f2e9990f5b | 兰州西脉记忆合金股份有限公司 | 兰州西脉记忆合金股份有限公司 | 8e25c1d7-cee7-11e9-953f-fa163e0a8baf | TiNi环抱式接骨器-股骨接骨板 | 普通接骨板 | 股骨接骨板 | 钛合金 | 灭菌 | 环抱器 | AF761947BB0E47838867E7B91E3E30D8 | 国械注准20153460346 | TiNi环抱式接骨器 |  | 镍钛形状记忆合金 | 该产品由主梁、环抱臂及端齿组成，形状为直筒型、锥筒型、弯筒型、异型或椭圆型。由符合GB 24627标准要求的镍钛形状记忆合金材料制成。灭菌和非灭菌包装。 | 适用于管状骨骨折内固定。 | C0311090800300104172 | 03-骨科材料 | 11-接骨板 | 09-股骨接骨板 | 080-固定板 | 03-钛合金 | 001-普通/近端/灭菌 | 招标范围内-中选 | 1149 | 949 | 200
21da6f09-91ea-11eb-8996-40f2e9990f5b | 北京中安泰华科技有限公司 | 北京中安泰华科技有限公司 | 8e2a7e42-ae30-11eb-a006-0050568f9c84 | 金属髓内针 | 髓内钉 | 弹性髓内钉 | 钛合金 | 灭菌 |  | cc324ecd-eb7c-11ec-9447-b4055d63f15c | 国械注准20173130918 | 金属髓内针 | 国械注准20173460918 | 钛合金 | 该产品由符合GB/T13810标准规定的TC4钛合金材料制成。表面经着色阳极氧化处理。灭菌和非灭菌包装。灭菌包装产品经辐照灭菌，有效期为5年。 | 适用于四肢骨折内固定。 | C0313090860300508725 | 03-骨科材料 | 13-髓内钉 | 09-弹性髓内钉 | 086-髓内钉 | 03-钛合金 | 005-不带尾帽/直型/灭菌 | 招标范围内-中选 | 692 | 522 | 170
21d76454-91ea-11eb-8996-40f2e9990f5b | 山东威高骨科材料股份有限公司 | 山东威高骨科材料股份有限公司 | 8e435bb8-cb97-11e9-953f-fa163e0a8baf | 金属锁定接骨板系统-锁定板 | 锁定加压接骨板（含万向） | 骨盆接骨板 | 纯钛 | 非灭菌 |  | 8934168a-6df1-11ec-a3ee-0050568f40ec | 国械注准20173130054 | 金属锁定接骨板系统 | 国械注准20173460054 | 纯钛 | 该产品采用符合GB/T13810的纯钛（TA3G或TA2G）或TC4钛合金材料或符合GB4234的00Cr18Ni14Mo3不锈钢材料制造。由直型锁定板、骨端锁定板和锁定螺钉组成。纯钛及钛合金产品表面可经阳极氧化或黑色阳极氧化处理。交付状态为灭菌或非灭菌。 | 该产品供骨科手术时股骨、胫骨、肱骨、尺骨、桡骨、腓骨的骨干、 近端和远端， 以及跟骨、 锁骨、髌骨和髋臼等处做骨科手 术时骨折断端连接固定用。 | C0311080800201609122 | 03-骨科材料 | 11-接骨板 | 08-骨盆接骨板 | 080-固定板 | 02-纯钛 | 016-锁定加压/耻骨形/非灭菌 | 招标范围内-中选 | 326 | 307 | 19
21e262e1-91ea-11eb-8996-40f2e9990f5b | 武汉迈瑞科技有限公司 | 武汉迈瑞科技有限公司 | 8e64fd68-cc4f-11ec-a4e1-90e2ba8d9d30 | 锁定型金属接骨板 | 锁定加压接骨板（含万向） | 胫骨接骨板 | 纯钛 | 灭菌 |  | e1354eae-9d64-11e9-b4ed-fa163e0a8baf | 国械注准20143132274 | 锁定型金属接骨板 | 国械注准20143462274 | TA3纯钛 | 该产品由符合GB/T 13810标准规定的TA3纯钛材料制成。产品表面有经过彩色阳极氧化处理、微弧阳极氧化处理和未经阳极氧化处理三种状态。灭菌和非灭菌包装。灭菌包装产品经辐照灭菌，有效期为5年。 | 适用于四肢、肩锁骨、骨盆骨折内固定。 | C0311110800200908921 | 03-骨科材料 | 11-接骨板 | 11-胫骨接骨板 | 080-固定板 | 02-纯钛 | 009-锁定加压/干部/灭菌 | 招标范围内-中选 | 654 | 506 | 148
2200daab-91ea-11eb-8996-40f2e9990f5b | 武汉医佳宝生物材料有限公司 | 武汉医佳宝生物材料有限公司 | 8e8457a5-412f-11ec-921a-0050568f9c84 | 解剖型金属接骨板-骨盆弧形接骨板(Ⅰ) | 普通接骨板 | 骨盆接骨板 | 纯钛 | 非灭菌 |  | 7a10be97-3e00-11ec-921a-0050568f9c84 | 国械注准20213130799 | 解剖型金属接骨板 |  | TA3纯钛 | 该产品由符合GB/T13810规定的TA3纯钛材料制造，表面无着色，非灭菌包装。 | 适用于四肢骨折内固定。 | C0311080800200405286 | 03-骨科材料 | 11-接骨板 | 08-骨盆接骨板 | 080-固定板 | 02-纯钛 | 004-普通/弧形/非灭菌 | 招标范围内-中选 | 791 | 591 | 200
4d6aa4fd-48fd-11ec-bbcb-44a84212d119 | 苏州苏南捷迈得医疗器械有限公司 | 苏州苏南捷迈得医疗器械有限公司 | 8e99f438-d894-11eb-b658-0050568f9c84 | 锁定金属接骨板 | 锁定加压接骨板（含万向） | 足部接骨板 | 纯钛 | 非灭菌 |  | ad601e9a-7d31-11ea-80a3-fa163e0a8baf | 国械注准20153130663 | 锁定金属接骨板 |  | 纯钛 | 锁定金属接骨板分为直型、异型两种，孔的型式为螺纹孔和加压孔相配合的结构形式。采用符合GB4234标准的00Cr18Ni14Mo3不锈钢或符合GB/T13810标准的TA3纯钛材料制造。纯钛产品表面可经微弧阳极氧化处理。非灭菌包装 | 该产品与锁定金属接骨螺钉配合使用，适用于四肢骨折内固定。 | C0311140800200801950 | 03-骨科材料 | 11-接骨板 | 14-足部接骨板 | 080-固定板 | 02-纯钛 | 008-锁定加压/前足/非灭菌 | 招标范围内-中选 | 942 | 941 | 1
c5b86c05-4cc7-11ec-bbcb-44a84212d119 | 河南德高实业股份有限公司 | 河南德高实业股份有限公司 | 8ebc0409-9765-11eb-ac1c-fa163e311f19 | 金属接骨螺钉 | 普通接骨螺钉 | 松质骨螺钉 | 钛合金 | 非灭菌 | 单独和成套均可 | 85b15978-8b8b-11eb-ace3-fa163e311f19 | 国械注准20153131085 | 金属接骨螺钉 |  | 钛合金 | 该产品由符合GB/T13810标准要求的TC4钛合金材料制成，表面无阳极氧化着色处理。非灭菌包装。 | 与同企业同系列锁定接骨板的非锁定孔配合使用，适用于四肢长骨骨干及干骺端骨折内固定， | C0312040790301711034 | 03-骨科材料 | 12-螺钉 | 04-松质骨螺钉 | 079-螺钉 | 03-钛合金 | 017-非锁定/全螺纹/非灭菌/2.7＜直径≤4mm | 招标范围内-中选 | 30 | 30
c16255f7-483e-11ec-bbcb-44a84212d119 | 常州亨杰医疗器械有限公司 | 常州亨杰医疗器械有限公司 | 8ec20b98-99cf-11ec-a4e1-90e2ba8d9d30 | 金属锁定接骨板系统-锁定接骨板 | 锁定加压接骨板（含万向） | 尺骨接骨板 | 钛合金 | 非灭菌 |  | 7a51d2be-95fb-11ec-b3f8-90e2ba8d9d30 | 国械注准20223130223 | 金属锁定接骨板系统 |  | 钛合金 | 金属锁定板接骨板系统由锁定接骨板和锁定螺钉组成。产品由符合 GB/T 13810 规定的钛合金（TC4）材料制成。产品表面经着色阳极氧化处理、微弧阳极氧化处理或未经阳极氧化处理三种。产品以非灭菌状态交付。 | 该产品适用于四肢、骨盆、锁骨和手足部骨折内固定。 | C0311050800301007613 | 03-骨科材料 | 11-接骨板 | 05-尺骨接骨板 | 080-固定板 | 03-钛合金 | 010-锁定加压/干部/非灭菌 | 招标范围内-中选 | 1043 | 893 | 150
c16255f7-483e-11ec-bbcb-44a84212d119 | 常州亨杰医疗器械有限公司 | 常州亨杰医疗器械有限公司 | 8ecfc5e3-99d5-11ec-a4e1-90e2ba8d9d30 | 金属锁定接骨板系统-锁定接骨板 | 锁定加压接骨板（含万向） | 肱骨接骨板 | 钛合金 | 非灭菌 |  | 7a51d2be-95fb-11ec-b3f8-90e2ba8d9d30 | 国械注准20223130223 | 金属锁定接骨板系统 |  | 钛合金 | 金属锁定板接骨板系统由锁定接骨板和锁定螺钉组成。产品由符合 GB/T 13810 规定的钛合金（TC4）材料制成。产品表面经着色阳极氧化处理、微弧阳极氧化处理或未经阳极氧化处理三种。产品以非灭菌状态交付。 | 该产品适用于四肢、骨盆、锁骨和手足部骨折内固定。 | C0311040800301007613 | 03-骨科材料 | 11-接骨板 | 04-肱骨接骨板 | 080-固定板 | 03-钛合金 | 010-锁定加压/干部/非灭菌 | 招标范围内-中选 | 993 | 843 | 150
4d68d511-48fd-11ec-bbcb-44a84212d119 | 焦作市新港医疗设备有限公司 | 焦作市新港医疗设备有限公司 | 8efe418a-baaa-11eb-a006-0050568f9c84 | 金属髓内针 | 髓内钉 | 腓骨髓内钉 | 钛合金 | 非灭菌 |  | 97cc85a4-baa5-11eb-a006-0050568f9c84 | 国械注准20213130352 | 金属髓内针 |  |  | 该产品包括勾针、三角针、螺纹针、弹性髓内针。采用符合GB/T 13810标准规定的TC4钛合金材料制成。产品分为表面无着色处理和表面微弧阳极氧化两种，非灭菌包装。 | 适用于四肢骨折内固定。 | C0313070860300410499 | 03-骨科材料 | 13-髓内钉 | 07-腓骨髓内钉 | 086-髓内钉 | 03-钛合金 | 004-弯形/非灭菌 | 招标范围内-中选 | 1405 | 1205 | 200
c5b86c05-4cc7-11ec-bbcb-44a84212d119 | 河南德高实业股份有限公司 | 河南德高实业股份有限公司 | 8f101cc1-7762-11eb-9e80-fa163e311f19 | 金属锁定板钉系统-锁定接骨板 | 锁定加压接骨板（含万向） | 桡骨接骨板 | 纯钛 | 非灭菌 |  | 8742f3b3-74e4-11eb-8968-fa163e311f19 | 国械注准20143132127 | 金属锁定板钉系统 |  | 纯钛 | 金属锁定板钉系统包括锁定接骨板和锁定接骨螺钉,接骨板材料采用符合GB/T 13810标准中的纯钛TA3G制造,锁定螺钉材料采用符合GB/T 13810标准中的TC4钛合金制造，产品表面无着色，非灭菌包装。 | 适用于四肢骨骨干及骨干骺端骨折、锁骨、跟骨和骨盆骨折。 | C0311060800201211034 | 03-骨科材料 | 11-接骨板 | 06-桡骨接骨板 | 080-固定板 | 02-纯钛 | 012-锁定加压/远端/非灭菌 | 招标范围内-中选 | 741 | 541 | 200
4d68c873-48fd-11ec-bbcb-44a84212d119 | 苏州市康力骨科器械有限公司 | 苏州市康力骨科器械有限公司 | 8f2a2843-d115-11e9-953f-fa163e0a8baf | 金属锁定接骨板系统-锁定接骨板 | 锁定加压接骨板（含万向） | 锁骨接骨板 | 纯钛 | 非灭菌 |  | 77d2aca0-add8-11e9-8460-fa163e0a8baf | 国械注准20173460052 | 金属锁定接骨板系统 |  | 纯钛 | 该产品包括锁定接骨板和锁定接骨螺钉，接骨板采用符合GB 4234标准规定的00Cr18Ni14Mo3不锈钢或符合GB/T 13810标准规定的TA3纯钛材料制成，接骨螺钉采用符合GB 4234标准规定的00Cr18Ni14Mo3不锈钢或符合GB/T 13810标准规定的TC4钛合金材料制成。纯钛及钛合金产品表面可采用阳极氧化处理。无菌和非无菌两种交付状态，无菌状态交付的产品经γ射线辐照灭菌。 | 适用于骨科手术时作四肢干骺端、锁骨、跟骨、骨盆骨折内固定用。 | C0311030800202407276 | 03-骨科材料 | 11-接骨板 | 03-锁骨接骨板 | 080-固定板 | 02-纯钛 | 024-锁定加压/中段上方/非灭菌 | 招标范围内-中选 | 1095 | 907 | 188
da4a6ec1-4818-11ec-bbcb-44a84212d119 | 上海康定医疗器械有限公司 | 上海康定医疗器械有限公司 | 8f605250-4086-11ed-9447-b4055d63f15c | 钛合金锁定接骨板系统-胫骨远端前外侧加压锁定板 小型 | 锁定加压接骨板（含万向） | 胫骨接骨板 | 钛合金 | 非灭菌 |  | 9e36360c-1c70-11ed-9447-b4055d63f15c | 国械注准20223131013 | 钛合金锁定接骨板系统 |  |  | 由锁钉接骨板、锁定螺钉、空心锁定螺钉组成，由符合GB/T13810标准规定的TC4钛合金材料制成。表面经微弧阳极氧化、着色阳极氧化处理或未经阳极氧化处理。 灭菌或非灭菌包装。灭菌包装产品经辐照灭菌，灭菌有效期5年。 | 适用于四肢骨折内固定. | C0311110800301200494 | 03-骨科材料 | 11-接骨板 | 11-胫骨接骨板 | 080-固定板 | 03-钛合金 | 012-锁定加压/远端/非灭菌 | 招标范围内-中选 | 654 | 495 | 159
21e20b20-91ea-11eb-8996-40f2e9990f5b | 上海浦卫医疗器械厂有限公司 | 上海浦卫医疗器械厂有限公司 | 8f6418a7-1f74-11ec-85e0-0050568f9c84 | 金属解剖型接骨板 | 普通接骨板 | 骨盆接骨板 | 钛合金 | 非灭菌 |  | 843a794a-1e81-11ec-ba7c-0050568f9c84 | 国械注准20163132052 | 金属解剖型接骨板 | 国械注准20163462052 | 钛合金 | 该产品采用符合GB4234标准规定的00Cr18Ni14Mo3不锈钢、符合ISO5832-2标准规定的纯钛或符合ISO5832-3标准规定的Ti6Al4V钛合金材料制成，纯钛及钛合金产品表面经过阳极氧化处理或表面无着色。灭菌包装或非灭菌包装。 | 该产品适用于四肢管状骨、四肢关节周围骨、四肢干骺端、跟骨、骶骨、肋骨、锁骨、胸骨、跗骨、肩胛骨、骨盆的骨折、脱位、矫形的内固定。 | C0311080800300409889 | 03-骨科材料 | 11-接骨板 | 08-骨盆接骨板 | 080-固定板 | 03-钛合金 | 004-普通/弧形/非灭菌 | 招标范围内-中选 | 878 | 678 | 200
da4c601c-4818-11ec-bbcb-44a84212d119 | 江苏国立医疗器械有限公司 | 江苏国立医疗器械有限公司 | 8f686a19-bfc0-11e9-974a-fa163e0a8baf | 金属锁定钉板系统-接骨板 | 锁定加压接骨板（含万向） | 尺骨接骨板 | 钛合金 | 灭菌 |  | AEEA73967DFB4557B1A3B81CA1483901 | 国械注准20153462077 | 金属锁定钉板系统 |  | 钛合金 | 该产品采用符合GB/T13810标准规定的TC4钛合金材料制造,产品有锁定接骨板、锁定接骨螺钉和或金属接骨螺钉组成,产品无着色,产品包装分为灭菌包装和非灭菌包装。 | 本产品适用于四肢、骨盆、锁骨和手足部骨折支持内固定。 | C0311050800300904587 | 03-骨科材料 | 11-接骨板 | 05-尺骨接骨板 | 080-固定板 | 03-钛合金 | 009-锁定加压/干部/灭菌 | 招标范围内-中选 | 795 | 595 | 200
21da66d1-91ea-11eb-8996-40f2e9990f5b | 捷迈（上海）医疗国际贸易有限公司 | 邦美创伤公司 Biomet Trauma | 8f893b90-d6e9-11e9-953f-fa163e0a8baf | 锁定型金属接骨板系统-螺钉 | 普通接骨螺钉 | 皮质骨螺钉 | 钛合金 | 非灭菌 | 成套使用 | 79cf8a8f-4e73-4381-a4a4-a0af842402d3 | 国械注进20143465586 | 锁定型金属接骨板系统Trauma Locking Plate System |  | 钛合金 | 该产品由融合钛板、距骨颈钛板、舟骨钛板、直型锁定钛板、网型锁定钛板、侧向柱加长钛板、跟骨锁定钛板及配合使用的皮质骨锁定螺钉、多向锁定螺钉、低切迹皮质骨螺钉、全螺纹锁定螺钉和垫圈组成。由符合GB/T 13810标准的TC4 ELI合金和符合ISO 5832-12的锻造钴铬钼合金制造。钛合金产品表面经阳极氧化处理。产品非灭菌包装。 | 该产品适用于足部骨折的治疗和重建手术。 | C0312030790300407551 | 03-骨科材料 | 12-螺钉 | 03-皮质骨螺钉 | 079-螺钉 | 03-钛合金 | 004-非灭菌/直径≤2.7mm以下 | 招标范围内-中选 | 28 | 28
21dad267-91ea-11eb-8996-40f2e9990f5b | 北京贝思达生物技术有限公司 | 北京贝思达生物技术有限公司 | 8f8df6f5-25e0-11ed-9447-b4055d63f15c | 锁定金属接骨板系统-金属接骨板 | 锁定加压接骨板（含万向） | 腓骨接骨板 | 纯钛 | 非灭菌 |  | dce54850-9cc0-11eb-ac1c-fa163e311f19 | 国械注准20153131355 | 锁定金属接骨板系统 |  | 纯钛 | 该产品由锁定金属接骨板及配套金属接骨螺钉组成，金属接骨板带有螺纹孔，螺钉头部带有螺纹。金属接骨板材料采用符合GB4234标准规定的00Cr18Ni14Mo3不锈钢材料或符合GB/T13810标准规定的TA2、TA3纯钛、TC4钛合金材料制成；金属接骨螺钉材料采用符合GB4234标准规定的00Cr18Ni14Mo3不锈钢材料或符合GB/T13810标准规定的TC4钛合金材料制成。表面无着色。灭菌或非灭菌包装。 | 主要适用于四肢骨折锁定内固定。 | C0311120800201600720 | 03-骨科材料 | 11-接骨板 | 12-腓骨接骨板 | 080-固定板 | 02-纯钛 | 016-万向锁定加压/干部/非灭菌 | 招标范围内-中选 | 1058 | 878 | 180
da4a6ec1-4818-11ec-bbcb-44a84212d119 | 上海康定医疗器械有限公司 | 上海康定医疗器械有限公司 | 8f8f1740-2b4b-11ed-9447-b4055d63f15c | 钛合金锁定接骨板系统-肱骨近端加压锁定板Ⅰ 小型 | 锁定加压接骨板（含万向） | 肱骨接骨板 | 钛合金 | 非灭菌 |  | 9e36360c-1c70-11ed-9447-b4055d63f15c | 国械注准20223131013 | 钛合金锁定接骨板系统 |  |  | 由锁钉接骨板、锁定螺钉、空心锁定螺钉组成，由符合GB/T13810标准规定的TC4钛合金材料制成。表面经微弧阳极氧化、着色阳极氧化处理或未经阳极氧化处理。 灭菌或非灭菌包装。灭菌包装产品经辐照灭菌，灭菌有效期5年。 | 适用于四肢骨折内固定. | C0311040800300800494 | 03-骨科材料 | 11-接骨板 | 04-肱骨接骨板 | 080-固定板 | 03-钛合金 | 008-锁定加压/近端/非灭菌 | 招标范围内-中选 | 597 | 438 | 159
21e20b20-91ea-11eb-8996-40f2e9990f5b | 上海浦卫医疗器械厂有限公司 | 上海浦卫医疗器械厂有限公司 | 8f9005a6-27fb-11ec-8778-0050568f9c84 | 金属直型锁定接骨板 | 锁定加压接骨板（含万向） | 通用接骨板 | 钛合金 | 非灭菌 |  | b6ea24d6-1e7e-11ec-ba7c-0050568f9c84 | 国械注准20163132023 | 金属直型锁定接骨板 | 国械注准20163462023 | 钛合金 | 该产品采用符合GB4234标准规定的00Cr18Ni14Mo3不锈钢、符合ISO5832-2标准规定的纯钛或符合ISO5832-3标准规定的Ti6Al4V钛合金材料制成，纯钛及钛合金产品表面经过阳极氧化处理或表面无着色。灭菌包装或非灭菌包装。 | 该产品适用四肢管状骨、四肢关节周围骨、跟骨、肋骨、跗骨、骨盆骨折、脱位、矫形的内固定。 | C0311150800301209889 | 03-骨科材料 | 11-接骨板 | 15-通用接骨板 | 080-固定板 | 03-钛合金 | 012-锁定加压/直形/非灭菌 | 招标范围内-中选 | 633 | 433 | 200
da4a6ec1-4818-11ec-bbcb-44a84212d119 | 上海康定医疗器械有限公司 | 上海康定医疗器械有限公司 | 90043448-4069-11ed-9447-b4055d63f15c | 钛合金锁定接骨板系统-桡骨远端掌侧加压锁定板Ⅲ 微型头8孔 | 锁定加压接骨板（含万向） | 桡骨接骨板 | 钛合金 | 非灭菌 |  | 9e36360c-1c70-11ed-9447-b4055d63f15c | 国械注准20223131013 | 钛合金锁定接骨板系统 |  |  | 由锁钉接骨板、锁定螺钉、空心锁定螺钉组成，由符合GB/T13810标准规定的TC4钛合金材料制成。表面经微弧阳极氧化、着色阳极氧化处理或未经阳极氧化处理。 灭菌或非灭菌包装。灭菌包装产品经辐照灭菌，灭菌有效期5年。 | 适用于四肢骨折内固定. | C0311060800301200494 | 03-骨科材料 | 11-接骨板 | 06-桡骨接骨板 | 080-固定板 | 03-钛合金 | 012-锁定加压/远端/非灭菌 | 招标范围内-中选 | 593 | 434 | 159
21dad267-91ea-11eb-8996-40f2e9990f5b | 北京贝思达生物技术有限公司 | 北京贝思达生物技术有限公司 | 901c5cb2-f108-11ec-9447-b4055d63f15c | 锁定金属接骨板系统-接骨板 | 锁定加压接骨板（含万向） | 尺骨接骨板 | 纯钛 | 灭菌 |  | dce54850-9cc0-11eb-ac1c-fa163e311f19 | 国械注准20153131355 | 锁定金属接骨板系统 |  | 纯钛 | 该产品由锁定金属接骨板及配套金属接骨螺钉组成，金属接骨板带有螺纹孔，螺钉头部带有螺纹。金属接骨板材料采用符合GB4234标准规定的00Cr18Ni14Mo3不锈钢材料或符合GB/T13810标准规定的TA2、TA3纯钛、TC4钛合金材料制成；金属接骨螺钉材料采用符合GB4234标准规定的00Cr18Ni14Mo3不锈钢材料或符合GB/T13810标准规定的TC4钛合金材料制成。表面无着色。灭菌或非灭菌包装。 | 主要适用于四肢骨折锁定内固定。 | C0311050800200700720 | 03-骨科材料 | 11-接骨板 | 05-尺骨接骨板 | 080-固定板 | 02-纯钛 | 007-锁定加压/近端/灭菌 | 招标范围内-中选 | 1175 | 995 | 180
f5c285c8-4a83-11ec-bbcb-44a84212d119 | 上海三友医疗器械股份有限公司 | 上海三友医疗器械股份有限公司 | 9042efc4-d2f5-11ec-9447-b4055d63f15c | 金属锁定接骨板-指掌骨L型锁定接骨板 | 锁定加压接骨板（含万向） | 手部接骨板 | 纯钛 | 非灭菌 |  | d62c77a7-eba4-11ec-9447-b4055d63f15c | 国械注准20173131000 | 金属锁定接骨板 | 国械注准20173461000 |  | 该产品由符合GB/T 13810标准规定的TA2、TA3纯钛材料制成。表面可经阳极氧化处理。无菌或非灭菌包装，无菌有效期4年。 | 适用于骨科手术时四肢及骨盆骨折内固定 | C0311070800201806388 | 03-骨科材料 | 11-接骨板 | 07-手部接骨板 | 080-固定板 | 02-纯钛 | 018-锁定加压/掌骨头部/非灭菌 | 招标范围内-中选 | 436 | 435 | 1
c16255f7-483e-11ec-bbcb-44a84212d119 | 常州亨杰医疗器械有限公司 | 常州亨杰医疗器械有限公司 | 90490ee6-9b7b-11ec-a4e1-90e2ba8d9d30 | 金属锁定接骨板系统-锁定接骨板 | 锁定加压接骨板（含万向） | 骨盆接骨板 | 钛合金 | 非灭菌 |  | 7a51d2be-95fb-11ec-b3f8-90e2ba8d9d30 | 国械注准20223130223 | 金属锁定接骨板系统 |  | 钛合金 | 金属锁定板接骨板系统由锁定接骨板和锁定螺钉组成。产品由符合 GB/T 13810 规定的钛合金（TC4）材料制成。产品表面经着色阳极氧化处理、微弧阳极氧化处理或未经阳极氧化处理三种。产品以非灭菌状态交付。 | 该产品适用于四肢、骨盆、锁骨和手足部骨折内固定。 | C0311080800301407613 | 03-骨科材料 | 11-接骨板 | 08-骨盆接骨板 | 080-固定板 | 03-钛合金 | 014-锁定加压/解剖形/非灭菌 | 招标范围内-中选 | 1058 | 908 | 150
21dad267-91ea-11eb-8996-40f2e9990f5b | 北京贝思达生物技术有限公司 | 北京贝思达生物技术有限公司 | 9070fc39-cfd1-11e9-953f-fa163e0a8baf | 解剖型金属接骨板系统-接骨板 | 普通接骨板 | 锁骨接骨板 | 纯钛 | 非灭菌 |  | 97cc3551-b71a-11e9-974a-fa163e0a8baf | 国械注准20153461912 | 解剖型金属接骨板系统 |  | 纯钛 | 该产品由解剖型金属接骨板及配套金属接骨螺钉组成。金属接骨板材料采用符合GB4234标准规定的00Cr18Ni14Mo3不锈钢材料或符合GB/T13810标准规定的TA2、TA3纯钛材料制成；金属接骨螺钉材料采用符合GB4234标准规定的00Cr18Ni14Mo3不锈钢材料或符合GB/T13810标准规定的TC4钛合金材料制成。表面无着色。灭菌或非灭菌包装。 | 该产品适用于四肢干骺端骨折内固定。 | C0311030800200200720 | 03-骨科材料 | 11-接骨板 | 03-锁骨接骨板 | 080-固定板 | 02-纯钛 | 002-普通/外侧前方/非灭菌 | 招标范围内-中选 | 917 | 737 | 180
da4ca238-4818-11ec-bbcb-44a84212d119 | 苏州微创脊柱创伤医疗科技有限公司 | 苏州微创脊柱创伤医疗科技有限公司 | 90714795-8ad9-11eb-ace3-fa163e311f19 | 金属接骨螺钉 | 普通接骨螺钉 | 皮质骨螺钉 | 钛合金 | 非灭菌 | 单独和成套均可 | d135851a-8ace-11eb-ace3-fa163e311f19 | 国械注准20153131309 | 金属接骨螺钉 |  | 钛合金 | 该产品采用符合GB4234的00Cr18Ni14Mo3不锈钢或符合ISO5832-3的Ti6Al4V钛合金材料制成，灭菌和非灭菌两种包装。钛合金表面经阳极氧化处理。 | 适用于四肢骨折内固定 | C0312030790300401515 | 03-骨科材料 | 12-螺钉 | 03-皮质骨螺钉 | 079-螺钉 | 03-钛合金 | 004-非灭菌/直径≤2.7mm以下 | 招标范围内-中选 | 26 | 26
21dad267-91ea-11eb-8996-40f2e9990f5b | 北京贝思达生物技术有限公司 | 北京贝思达生物技术有限公司 | 907f5d05-25e6-11ed-9447-b4055d63f15c | 锁定金属接骨板系统-金属接骨板 | 锁定加压接骨板（含万向） | 手部接骨板 | 纯钛 | 非灭菌 |  | dce54850-9cc0-11eb-ac1c-fa163e311f19 | 国械注准20153131355 | 锁定金属接骨板系统 |  | 纯钛 | 该产品由锁定金属接骨板及配套金属接骨螺钉组成，金属接骨板带有螺纹孔，螺钉头部带有螺纹。金属接骨板材料采用符合GB4234标准规定的00Cr18Ni14Mo3不锈钢材料或符合GB/T13810标准规定的TA2、TA3纯钛、TC4钛合金材料制成；金属接骨螺钉材料采用符合GB4234标准规定的00Cr18Ni14Mo3不锈钢材料或符合GB/T13810标准规定的TC4钛合金材料制成。表面无着色。灭菌或非灭菌包装。 | 主要适用于四肢骨折锁定内固定。 | C0311070800203000720 | 03-骨科材料 | 11-接骨板 | 07-手部接骨板 | 080-固定板 | 02-纯钛 | 030-万向锁定加压/腕骨/非灭菌 | 招标范围内-中选 | 1101 | 921 | 180
c16630b0-483e-11ec-bbcb-44a84212d119 | 江苏双羊医疗器械有限公司 | 江苏双羊医疗器械有限公司 | 908f8091-af0d-11eb-a006-0050568f9c84 | 金属锁定接骨板固定系统-锁定板 | 锁定加压接骨板（含万向） | 手部接骨板 | 纯钛 | 非灭菌 |  | 7d0e5a8b-9d9d-11eb-ac1c-fa163e311f19 | 国械注准20163130576 | 金属锁定接骨板固定系统 |  | 纯钛 | 金属锁定接骨板固定系统由锁定板和锁定钉组成。锁定板中有锁定环的称为万向。其中锁定板选用符合GB/T 13810中规定的纯钛材料制造，锁定钉和万向锁定板头部的万向环选用符合GB/T 13810中规定的TC4材料制造。金属锁定接骨板固定系统表面可以采用阳极氧化处理；产品以灭菌或非灭菌状态交付，以灭菌状态交付的产品经辐照灭菌，灭菌有效期为5年。 | 适用于锁骨、四肢及不规则骨骨折或骨缺损的重建和内固定。 | C0311070800202605214 | 03-骨科材料 | 11-接骨板 | 07-手部接骨板 | 080-固定板 | 02-纯钛 | 026-锁定加压/指骨干部/非灭菌 | 招标范围内-中选 | 795 | 597 | 198
4d6ac4b2-48fd-11ec-bbcb-44a84212d119 | 天津市威曼生物材料有限公司 | 天津市威曼生物材料有限公司 | 90b4ca25-b76d-11ea-9ac3-fa163e0a8baf | 金属锁定接骨板钉系统-锁定螺钉 | 锁定螺钉 |  | 钛合金 | 非灭菌 |  | bd72a8d9-b5da-11ea-9ac3-fa163e0a8baf | 国械注准20153131363 | 金属锁定接骨板钉系统 |  | 钛合金 | 该产品包括锁定接骨板及锁定螺钉。锁定接骨板由符合GB 4234.1标准规定的00Cr18Ni14Mo3不锈钢或符合GB/T 13810标准规定的TA3G、TA4G纯钛材料制成，锁定螺钉由符合GB 4234.1标准规定的00Cr18Ni14Mo3不锈钢或符合GB/T 13810标准的TC4钛合金材料制成。纯钛和钛合金产品表面分为阳极氧化处理和非阳极氧化处理。灭菌和非灭菌包装。 | 适用于骨科手术时四肢骨折断端的连接与固定。 | C0312010790300507152 | 03-骨科材料 | 12-螺钉 | 01-万向锁定螺钉 | 079-螺钉 | 03-钛合金 | 005-非灭菌/2.7＜直径≤4mm | 招标范围内-中选 | 82 | 82
da4a6ec1-4818-11ec-bbcb-44a84212d119 | 上海康定医疗器械有限公司 | 上海康定医疗器械有限公司 | 90edf89b-2f19-11ed-9447-b4055d63f15c | 钛合金锁定接骨板系统-胫骨远端外侧万向锁定板Ⅰ 小型 | 锁定加压接骨板（含万向） | 胫骨接骨板 | 钛合金 | 非灭菌 |  | 9e36360c-1c70-11ed-9447-b4055d63f15c | 国械注准20223131013 | 钛合金锁定接骨板系统 |  |  | 由锁钉接骨板、锁定螺钉、空心锁定螺钉组成，由符合GB/T13810标准规定的TC4钛合金材料制成。表面经微弧阳极氧化、着色阳极氧化处理或未经阳极氧化处理。 灭菌或非灭菌包装。灭菌包装产品经辐照灭菌，灭菌有效期5年。 | 适用于四肢骨折内固定. | C0311110800301800494 | 03-骨科材料 | 11-接骨板 | 11-胫骨接骨板 | 080-固定板 | 03-钛合金 | 018-万向锁定加压/远端/非灭菌 | 招标范围内-中选 | 654 | 495 | 159
21da905b-91ea-11eb-8996-40f2e9990f5b | 天津正天医疗器械有限公司 | 天津正天医疗器械有限公司 | 9110f431-c483-11ec-a4e1-90e2ba8d9d30 | 锁定接骨板系统-锁定骨板 | 锁定加压接骨板（含万向） | 骨盆接骨板 | 纯钛 | 非灭菌 |  | cac8d063-cad4-11e9-953f-fa163e0a8baf | 国械注准20183130167 | 锁定接骨板系统 | 国械注准20183460167 | 纯钛 | 该产品由锁定骨板（直型、解剖型、角度型）、接骨螺钉（锁定螺钉、非锁定螺钉、锁定空心螺钉、非锁定空心螺钉）、拉力螺钉和骨板填塞钉组成。锁定骨板采用符合GB/T13810-2017规定的TA3G纯钛材料制成，表面经着色阳极氧化或微弧阳极氧化处理；接骨螺钉、拉力螺钉、骨板填塞钉和万向锁定骨板的卡环采用符合GB/T13810-2017规定的TC4钛合金材料制成，表面有经着色阳极氧化、微弧阳极氧化和未经阳极氧化处理三种状态。非灭菌包装。 | 作为锁定接骨板系统使用，适用于骨科手术时四肢骨折内固定。 | C0311080800201401884 | 03-骨科材料 | 11-接骨板 | 08-骨盆接骨板 | 080-固定板 | 02-纯钛 | 014-锁定加压/解剖形/非灭菌 | 招标范围内-中选 | 1202 | 1073 | 129
21d7752c-91ea-11eb-8996-40f2e9990f5b | 常州华森医疗器械股份有限公司 | 常州华森医疗器械股份有限公司 | 913d4e9c-c317-11e9-974a-fa163e0a8baf | 锁定接骨板系统-锁定接骨板 | 锁定加压接骨板（含万向） | 锁骨接骨板 | 纯钛 | 非灭菌 |  | 885f6015-9a40-11e9-b4ed-fa163e0a8baf | 国械注准20193131831 | 锁定接骨板系统 |  | 纯钛 | 该产品由锁定接骨板、锁定螺钉和加压螺钉组成。锁定接骨板由符合GB/T13810标准规定的TA3G纯钛材料制成，锁定螺钉和加压螺钉由符合GB/T13810标准规定的TC4钛合金材料制成。产品表面包括经着色阳极氧化处理、微弧阳极氧化处理或未经阳极氧化处理。灭菌和非无菌两种包装。灭菌包装产品采用γ射线辐照灭菌，灭菌有效期为五年。 | 该产品适用于四肢及锁骨骨折内固定。 | C0311030800202406410 | 03-骨科材料 | 11-接骨板 | 03-锁骨接骨板 | 080-固定板 | 02-纯钛 | 024-锁定加压/中段上方/非灭菌 | 招标范围内-中选 | 570 | 427 | 143
c16255f7-483e-11ec-bbcb-44a84212d119 | 常州亨杰医疗器械有限公司 | 常州亨杰医疗器械有限公司 | 914ddf7d-9ab1-11ec-a4e1-90e2ba8d9d30 | 金属锁定接骨板系统-锁定接骨板 | 锁定加压接骨板（含万向） | 肱骨接骨板 | 钛合金 | 非灭菌 |  | 7a51d2be-95fb-11ec-b3f8-90e2ba8d9d30 | 国械注准20223130223 | 金属锁定接骨板系统 |  | 钛合金 | 金属锁定板接骨板系统由锁定接骨板和锁定螺钉组成。产品由符合 GB/T 13810 规定的钛合金（TC4）材料制成。产品表面经着色阳极氧化处理、微弧阳极氧化处理或未经阳极氧化处理三种。产品以非灭菌状态交付。 | 该产品适用于四肢、骨盆、锁骨和手足部骨折内固定。 | C0311040800300807613 | 03-骨科材料 | 11-接骨板 | 04-肱骨接骨板 | 080-固定板 | 03-钛合金 | 008-锁定加压/近端/非灭菌 | 招标范围内-中选 | 993 | 843 | 150
4d6aa4fd-48fd-11ec-bbcb-44a84212d119 | 苏州苏南捷迈得医疗器械有限公司 | 苏州苏南捷迈得医疗器械有限公司 | 916826fc-b83d-11ea-9ac3-fa163e0a8baf | 锁定金属接骨板 | 锁定加压接骨板（含万向） | 股骨接骨板 | 不锈钢 | 非灭菌 |  | ad601e9a-7d31-11ea-80a3-fa163e0a8baf | 国械注准20153130663 | 锁定金属接骨板 |  | 不锈钢 | 锁定金属接骨板分为直型、异型两种，孔的型式为螺纹孔和加压孔相配合的结构形式。采用符合GB4234标准的00Cr18Ni14Mo3不锈钢或符合GB/T13810标准的TA3纯钛材料制造。纯钛产品表面可经微弧阳极氧化处理。非灭菌包装 | 该产品与锁定金属接骨螺钉配合使用，适用于四肢骨折内固定。 | C0311090800101201950 | 03-骨科材料 | 11-接骨板 | 09-股骨接骨板 | 080-固定板 | 01-不锈钢 | 012-锁定加压/远端/非灭菌 | 招标范围内-中选 | 779 | 778 | 1
21d27aed-91ea-11eb-8996-40f2e9990f5b | 天津妙娅生物科技有限公司 | 天津妙娅生物科技有限公司 | 917f0726-28c7-11ed-9447-b4055d63f15c | 锁定金属接骨板系统-金属接骨板 | 锁定加压接骨板（含万向） | 股骨接骨板 | 钛合金 | 非灭菌 |  | bb5252f6-e958-11ec-9447-b4055d63f15c | 国械注准20173130457 | 锁定金属接骨板系统 | 国械注准20173460457 | 钛合金 | 该产品由锁定金属接骨板及配套金属接骨螺钉组成，金属接骨板带有螺纹孔，螺钉头部带有螺纹。金属接骨板材料采用符合GB4234标准规定的00Cr18Ni14Mo3不锈钢材料或符合GB/T13810标准规定的TA2、TA3纯钛、TC4钛合金材料制成；金属接骨螺钉材料采用符合GB4234标准规定00Cr18Ni14Mo3不锈钢材料或符合GB/T13810标准规定的TC4钛合金材料制成。表面无着色。灭菌或非灭菌包装。灭菌产品经辐照灭菌，灭菌有效期5年。 | 该产品适用于四肢骨折锁定内固定、矫形和关节融合。 | C0311090800301008503 | 03-骨科材料 | 11-接骨板 | 09-股骨接骨板 | 080-固定板 | 03-钛合金 | 010-锁定加压/干部/非灭菌 | 招标范围内-中选 | 1090 | 890 | 200
21da6f09-91ea-11eb-8996-40f2e9990f5b | 北京中安泰华科技有限公司 | 北京中安泰华科技有限公司 | 9212069e-d0dc-11ec-a4e1-90e2ba8d9d30 | 锁定型金属接骨板固定系统-锁定接骨板 | 锁定加压接骨板（含万向） | 腓骨接骨板 | 纯钛 | 灭菌 |  | d03730a7-d5f4-11ea-a4d6-fa163e0a8baf | 国械注准20153130488 | 锁定型金属接骨板固定系统 |  | 钛 | 该产品由锁定接骨板和锁定接骨螺钉组成，锁定接骨板采用符合GB/T13810标准规定的纯钛TA3材料组成，锁定接骨螺钉采用符合GB/T13810标准规定的TC4钛合金材料制成，表面无着色，灭菌或非灭菌包装。 | 适用于四肢骨、骨盆骨折的内固定治疗。 | C0311120800201108725 | 03-骨科材料 | 11-接骨板 | 12-腓骨接骨板 | 080-固定板 | 02-纯钛 | 011-锁定加压/远端/灭菌 | 招标范围内-中选 | 949 | 779 | 170
21d7752c-91ea-11eb-8996-40f2e9990f5b | 常州华森医疗器械股份有限公司 | 常州华森医疗器械股份有限公司 | 9299185e-f1c5-11eb-b658-0050568f9c84 | 锁定接骨板系统-锁定接骨板 | 锁定加压接骨板（含万向） | 胫骨接骨板 | 纯钛 | 非灭菌 |  | 885f6015-9a40-11e9-b4ed-fa163e0a8baf | 国械注准20193131831 | 锁定接骨板系统 |  | 纯钛 | 该产品由锁定接骨板、锁定螺钉和加压螺钉组成。锁定接骨板由符合GB/T13810标准规定的TA3G纯钛材料制成，锁定螺钉和加压螺钉由符合GB/T13810标准规定的TC4钛合金材料制成。产品表面包括经着色阳极氧化处理、微弧阳极氧化处理或未经阳极氧化处理。灭菌和非无菌两种包装。灭菌包装产品采用γ射线辐照灭菌，灭菌有效期为五年。 | 该产品适用于四肢及锁骨骨折内固定。 | C0311110800201006410 | 03-骨科材料 | 11-接骨板 | 11-胫骨接骨板 | 080-固定板 | 02-纯钛 | 010-锁定加压/干部/非灭菌 | 招标范围内-中选 | 687 | 544 | 143
21da905b-91ea-11eb-8996-40f2e9990f5b | 天津正天医疗器械有限公司 | 天津正天医疗器械有限公司 | 92b39a4e-49b1-11eb-bb5e-fa163e311f19 | 锁定接骨板系统-锁定骨板 | 锁定加压接骨板（含万向） | 通用接骨板 | 纯钛 | 非灭菌 |  | cac8d063-cad4-11e9-953f-fa163e0a8baf | 国械注准20183130167 | 锁定接骨板系统 | 国械注准20183460167 | 纯钛 | 该产品由锁定骨板（直型、解剖型、角度型）、接骨螺钉（锁定螺钉、非锁定螺钉、锁定空心螺钉、非锁定空心螺钉）、拉力螺钉和骨板填塞钉组成。锁定骨板采用符合GB/T13810-2017规定的TA3G纯钛材料制成，表面经着色阳极氧化或微弧阳极氧化处理；接骨螺钉、拉力螺钉、骨板填塞钉和万向锁定骨板的卡环采用符合GB/T13810-2017规定的TC4钛合金材料制成，表面有经着色阳极氧化、微弧阳极氧化和未经阳极氧化处理三种状态。非灭菌包装。 | 作为锁定接骨板系统使用，适用于骨科手术时四肢骨折内固定。 | C0311150800201601884 | 03-骨科材料 | 11-接骨板 | 15-通用接骨板 | 080-固定板 | 02-纯钛 | 016-锁定加压/管形/非灭菌 | 招标范围内-中选 | 1126 | 997 | 129
21d9fb24-91ea-11eb-8996-40f2e9990f5b | 江苏金鹿集团医疗器械有限公司 | 江苏金鹿集团医疗器械有限公司 | 92d4dc44-c75c-11ec-a4e1-90e2ba8d9d30 | 锁定型接骨板 | 锁定加压接骨板（含万向） | 股骨接骨板 | 纯钛 | 非灭菌 |  | db7fceb0-06d3-11ec-b658-0050568f9c84 | 国械注准20163131499 | 锁定型接骨板 |  | 纯钛 | 接骨板由符合GB/T 13810标准规定的TA3纯钛材料制作而成，万向螺纹孔的万向球由符合GB/T 13810标准规定的TC4钛合金材料制成。产品表面无着色或经微弧阳极氧化处理。非灭菌包装。 | 与该企业同一系统接骨螺钉配合，适用于四肢骨折内固定。 | C0311090800201611093 | 03-骨科材料 | 11-接骨板 | 09-股骨接骨板 | 080-固定板 | 02-纯钛 | 016-万向锁定加压/干部/非灭菌 | 招标范围内-中选 | 1208 | 1008 | 200
21fa0e32-91ea-11eb-8996-40f2e9990f5b | 苏州爱得科技发展股份有限公司 | 苏州爱得科技发展股份有限公司 | 92e1d9c0-262c-11eb-bf70-fa163e0a8baf | 金属锁定接骨板系统-锁定接骨板 | 锁定加压接骨板（含万向） | 锁骨接骨板 | 纯钛 | 非灭菌 |  | 851aced8-b72a-11e9-974a-fa163e0a8baf | 国械注准20193130135 | 金属锁定接骨板系统 |  | TA3材料 | 金属锁定接骨板系统由锁定接骨板、锁定螺钉组成。锁定接骨板由符合GB/T 13810-2007规定的TA3材料制成，锁定螺钉由符合GB/T13810-2007规定的TC4材料制成。产品表面无着色。灭菌和非灭菌两种包装。产品灭菌有效期为3年。 | 适用于骨科手术时作四肢骨折断端复位连接固定用。 | C0311030800201809648 | 03-骨科材料 | 11-接骨板 | 03-锁骨接骨板 | 080-固定板 | 02-纯钛 | 018-锁定加压/外侧前方/非灭菌 | 招标范围内-中选 | 1058 | 878 | 180
21e20b20-91ea-11eb-8996-40f2e9990f5b | 上海浦卫医疗器械厂有限公司 | 上海浦卫医疗器械厂有限公司 | 92e4668e-9130-11eb-ace3-fa163e311f19 | 金属解剖型接骨板 | 普通接骨板 | 尺骨接骨板 | 纯钛 | 非灭菌 |  | 843a794a-1e81-11ec-ba7c-0050568f9c84 | 国械注准20163132052 | 金属解剖型接骨板 | 国械注准20163462052 | 纯钛 | 该产品采用符合GB4234标准规定的00Cr18Ni14Mo3不锈钢、符合ISO5832-2标准规定的纯钛或符合ISO5832-3标准规定的Ti6Al4V钛合金材料制成，纯钛及钛合金产品表面经过阳极氧化处理或表面无着色。灭菌包装或非灭菌包装。 | 该产品适用于四肢管状骨、四肢关节周围骨、四肢干骺端、跟骨、骶骨、肋骨、锁骨、胸骨、跗骨、肩胛骨、骨盆的骨折、脱位、矫形的内固定。 | C0311050800200209889 | 03-骨科材料 | 11-接骨板 | 05-尺骨接骨板 | 080-固定板 | 02-纯钛 | 002-普通/近端/非灭菌 | 招标范围内-中选 | 924 | 724 | 200
4d6a9c6c-48fd-11ec-bbcb-44a84212d119 | 江苏百易得医疗科技有限公司 | 江苏百易得医疗科技有限公司 | 92f81121-bfc8-11e9-974a-fa163e0a8baf | 锁定接骨板 | 锁定加压接骨板（含万向） | 骨盆接骨板 | 纯钛 | 灭菌 |  | d22d5d64-9d2e-11e9-b4ed-fa163e0a8baf | 国械注准20193131709 | 锁定接骨板 |  | 纯钛 | 该产品采用符合GB/T13810规定的TA3纯钛材料制造。产品表面无着色。包装分为灭菌包装和非灭菌包装两种。 | 适用于骨科手术时四肢、锁骨、盆骨骨折内固定。 | C0311080800200901797 | 03-骨科材料 | 11-接骨板 | 08-骨盆接骨板 | 080-固定板 | 02-纯钛 | 009-锁定加压/直形/灭菌 | 招标范围内-中选 | 612 | 513 | 99
c5ae2ca3-4cc7-11ec-bbcb-44a84212d119 | 常州市康宇医疗器械有限公司 | 常州市康宇医疗器械有限公司 | 93054d85-c25f-11e9-974a-fa163e0a8baf | 锁定型接骨板 | 锁定加压接骨板（含万向） | 腓骨接骨板 | 纯钛 | 非灭菌 |  | 8ed4145d-bfd3-11e9-974a-fa163e0a8baf | 国械注准20153460204 | 锁定型接骨板 |  | TA3 | 该产品由符合GB/T13810标准要求的TA3钛合金材料制成。非无菌包装，产品表面有表面氧化处理和未经表面氧化处理两种，产品表面氧化处理分着色氧化和微弧氧化两种。 | 该产品适用于骨科手术时作四肢、锁骨、骨盆等骨折内固定。 | C0311120800201000056 | 03-骨科材料 | 11-接骨板 | 12-腓骨接骨板 | 080-固定板 | 02-纯钛 | 010-锁定加压/干部/非灭菌 | 招标范围内-中选 | 976 | 786 | 190
21d27aed-91ea-11eb-8996-40f2e9990f5b | 天津妙娅生物科技有限公司 | 天津妙娅生物科技有限公司 | 930bb8f1-28c3-11ed-9447-b4055d63f15c | 锁定金属接骨板系统-金属接骨板 | 锁定加压接骨板（含万向） | 腓骨接骨板 | 纯钛 | 非灭菌 |  | bb5252f6-e958-11ec-9447-b4055d63f15c | 国械注准20173130457 | 锁定金属接骨板系统 | 国械注准20173460457 | 纯钛 | 该产品由锁定金属接骨板及配套金属接骨螺钉组成，金属接骨板带有螺纹孔，螺钉头部带有螺纹。金属接骨板材料采用符合GB4234标准规定的00Cr18Ni14Mo3不锈钢材料或符合GB/T13810标准规定的TA2、TA3纯钛、TC4钛合金材料制成；金属接骨螺钉材料采用符合GB4234标准规定00Cr18Ni14Mo3不锈钢材料或符合GB/T13810标准规定的TC4钛合金材料制成。表面无着色。灭菌或非灭菌包装。灭菌产品经辐照灭菌，灭菌有效期5年。 | 该产品适用于四肢骨折锁定内固定、矫形和关节融合。 | C0311120800201608503 | 03-骨科材料 | 11-接骨板 | 12-腓骨接骨板 | 080-固定板 | 02-纯钛 | 016-万向锁定加压/干部/非灭菌 | 招标范围内-中选 | 996 | 796 | 200
c16630b0-483e-11ec-bbcb-44a84212d119 | 江苏双羊医疗器械有限公司 | 江苏双羊医疗器械有限公司 | 931642d8-27d3-11eb-ac2d-fa163e0a8baf | 金属锁定接骨板固定系统-锁定板 | 锁定加压接骨板（含万向） | 跟骨接骨板 | 纯钛 | 非灭菌 |  | bdc2dc7b-9d64-11e9-b4ed-fa163e0a8baf | 国械注准20163460576 | 金属锁定接骨板固定系统 |  | 纯钛 | 金属锁定接骨板固定系统由锁定板和锁定钉组成。锁定板中有锁定环的称为万向。其中锁定板选用符合GB/T13810中规定的纯钛材料制造，锁定钉和万向锁定板头部的万向环选用符合GB/T13810中规定的TC4材料制造。金属锁定接骨板固定系统表面可以采用阳极氧化处理；交付状态为非灭菌包装。 | 适用于锁骨、四肢及不规则骨骨折或骨缺损的重建和内固定。 | C0311130800200605214 | 03-骨科材料 | 11-接骨板 | 13-跟骨接骨板 | 080-固定板 | 02-纯钛 | 006-万向锁定加压/非灭菌 | 招标范围内-中选 | 780 | 582 | 198
b2daceab-4b3e-11ec-bbcb-44a84212d119 | 常州市南翔医疗器械有限公司 | 常州市南翔医疗器械有限公司 | 9334e899-b757-11e9-974a-fa163e0a8baf | 交锁髓内钉 | 髓内钉 | 股骨髓内钉 | 钛合金 | 非灭菌 |  | 8904077e-989a-11e9-8455-fa163e0a8baf | 国械注准20183131809 | 交锁髓内钉 |  | 钛合金 | 该产品由髓内钉、交锁骨螺钉、盖帽组成，由符合GB/T13810中规定的TC4钛合金材料制成。产品表面无着色，非灭菌包装。 | 该产品适用于胫骨中1/3稳定性骨折，胫骨中60%长度内的不稳定性骨折，股骨粗隆间骨折，股骨粗隆距膝关节9cm以上各种类型骨折。 | C0313050860301207287 | 03-骨科材料 | 13-髓内钉 | 05-股骨髓内钉 | 086-髓内钉 | 03-钛合金 | 012-远端/逆行/非灭菌 | 招标范围内-中选 | 1410 | 1210 | 200
21dad267-91ea-11eb-8996-40f2e9990f5b | 北京贝思达生物技术有限公司 | 北京贝思达生物技术有限公司 | 93577107-f1d1-11ec-9447-b4055d63f15c | 锁定金属接骨板系统-接骨板 | 锁定加压接骨板（含万向） | 腓骨接骨板 | 纯钛 | 灭菌 |  | dce54850-9cc0-11eb-ac1c-fa163e311f19 | 国械注准20153131355 | 锁定金属接骨板系统 |  | 纯钛 | 该产品由锁定金属接骨板及配套金属接骨螺钉组成，金属接骨板带有螺纹孔，螺钉头部带有螺纹。金属接骨板材料采用符合GB4234标准规定的00Cr18Ni14Mo3不锈钢材料或符合GB/T13810标准规定的TA2、TA3纯钛、TC4钛合金材料制成；金属接骨螺钉材料采用符合GB4234标准规定的00Cr18Ni14Mo3不锈钢材料或符合GB/T13810标准规定的TC4钛合金材料制成。表面无着色。灭菌或非灭菌包装。 | 主要适用于四肢骨折锁定内固定。 | C0311120800201100720 | 03-骨科材料 | 11-接骨板 | 12-腓骨接骨板 | 080-固定板 | 02-纯钛 | 011-锁定加压/远端/灭菌 | 招标范围内-中选 | 1058 | 878 | 180
c15ee356-483e-11ec-bbcb-44a84212d119 | 无锡市闻泰百得医疗器械有限公司 | 无锡市闻泰百得医疗器械有限公司 | 9376EAA0E7944958BBE4D3B132CF0C46 | 骨接合植入物 金属空心接骨螺钉 | 中空（空心）螺钉（非锁定） |  | 钛合金 | 非灭菌 |  | ce9942e6-8d3f-11ec-b3f8-90e2ba8d9d30 | 国械注准20173130577 | 骨接合植入物 金属空心接骨螺钉 | 国械注准20173460577 | 钛合金 | 该产品由符合GB4234标准要求的00Cr18Ni14Mo3不锈钢材料或ISO5832-3标准规定的Ti6Al4V钛合金材料制成；钛合金产品表面经阳极氧化处理。非灭菌包装。 | 该产品单独使用，不与接骨板配合，适用于四肢长骨干骺端骨折内固定。 | C0312050790302205218 | 03-骨科材料 | 12-螺钉 | 05-空心钉 | 079-螺钉 | 03-钛合金 | 022-非埋头/非锁定/非灭菌/直径≤4mm以下 | 招标范围内-中选 | 159 | 159
f5c285c8-4a83-11ec-bbcb-44a84212d119 | 上海三友医疗器械股份有限公司 | 上海三友医疗器械股份有限公司 | 93796dcd-d2e3-11ec-9447-b4055d63f15c | 金属锁定接骨板-指骨锁定接骨板 | 锁定加压接骨板（含万向） | 通用接骨板 | 纯钛 | 非灭菌 |  | d62c77a7-eba4-11ec-9447-b4055d63f15c | 国械注准20173131000 | 金属锁定接骨板 | 国械注准20173461000 |  | 该产品由符合GB/T 13810标准规定的TA2、TA3纯钛材料制成。表面可经阳极氧化处理。无菌或非灭菌包装，无菌有效期4年。 | 适用于骨科手术时四肢及骨盆骨折内固定 | C0311150800202206388 | 03-骨科材料 | 11-接骨板 | 15-通用接骨板 | 080-固定板 | 02-纯钛 | 022-万向锁定加压/直形/非灭菌 | 招标范围内-中选 | 445 | 444 | 1
21dad267-91ea-11eb-8996-40f2e9990f5b | 北京贝思达生物技术有限公司 | 北京贝思达生物技术有限公司 | 937acca4-2733-11ed-9447-b4055d63f15c | 锁定金属接骨板系统-金属接骨板 | 锁定加压接骨板（含万向） | 通用接骨板 | 纯钛 | 非灭菌 |  | dce54850-9cc0-11eb-ac1c-fa163e311f19 | 国械注准20153131355 | 锁定金属接骨板系统 |  | 纯钛 | 该产品由锁定金属接骨板及配套金属接骨螺钉组成，金属接骨板带有螺纹孔，螺钉头部带有螺纹。金属接骨板材料采用符合GB4234标准规定的00Cr18Ni14Mo3不锈钢材料或符合GB/T13810标准规定的TA2、TA3纯钛、TC4钛合金材料制成；金属接骨螺钉材料采用符合GB4234标准规定的00Cr18Ni14Mo3不锈钢材料或符合GB/T13810标准规定的TC4钛合金材料制成。表面无着色。灭菌或非灭菌包装。 | 主要适用于四肢骨折锁定内固定。 | C0311150800202200720 | 03-骨科材料 | 11-接骨板 | 15-通用接骨板 | 080-固定板 | 02-纯钛 | 022-万向锁定加压/直形/非灭菌 | 招标范围内-中选 | 1111 | 931 | 180
3f91e1e7-9465-11eb-875f-6c92bf359663 | 创生医疗器械（中国）有限公司 | 创生医疗器械（中国）有限公司 | 93a46006-af0c-11ec-a4e1-90e2ba8d9d30 | 锁定金属接骨板 | 锁定加压接骨板（含万向） | 足部接骨板 | 纯钛 | 非灭菌 |  | c5ee0cf7-9c94-11e9-b4ed-fa163e0a8baf | 国械注准20163462195 | 锁定金属接骨板 |  | 纯钛 | 该产品采用符合GB4234标准规定的00Cr18Ni14Mo3不锈钢或符合GB/T13810标准规定的TA3纯钛材料制成，纯钛产品表面有经过阳极氧化处理和未着色两种。灭菌和非灭菌包装。 | 该产品主要适用于四肢干骺端骨折作内固定，及上、下肢骨干骨折加压或保护性内固定用。 | C0311140800201204963 | 03-骨科材料 | 11-接骨板 | 14-足部接骨板 | 080-固定板 | 02-纯钛 | 012-锁定加压/后足/非灭菌 | 招标范围内-中选 | 867 | 672 | 195
21e20b20-91ea-11eb-8996-40f2e9990f5b | 上海浦卫医疗器械厂有限公司 | 上海浦卫医疗器械厂有限公司 | 93b81744-7f3a-11ec-b3f8-90e2ba8d9d30 | 金属直型锁定接骨板 | 锁定加压接骨板（含万向） | 通用接骨板 | 纯钛 | 非灭菌 |  | b6ea24d6-1e7e-11ec-ba7c-0050568f9c84 | 国械注准20163132023 | 金属直型锁定接骨板 | 国械注准20163462023 | 纯钛 | 该产品采用符合GB4234标准规定的00Cr18Ni14Mo3不锈钢、符合ISO5832-2标准规定的纯钛或符合ISO5832-3标准规定的Ti6Al4V钛合金材料制成，纯钛及钛合金产品表面经过阳极氧化处理或表面无着色。灭菌包装或非灭菌包装。 | 该产品适用四肢管状骨、四肢关节周围骨、跟骨、肋骨、跗骨、骨盆骨折、脱位、矫形的内固定。 | C0311150800201409889 | 03-骨科材料 | 11-接骨板 | 15-通用接骨板 | 080-固定板 | 02-纯钛 | 014-锁定加压/弧形/非灭菌 | 招标范围内-中选 | 633 | 433 | 200
da4c9753-4818-11ec-bbcb-44a84212d119 | 山东康盛医疗器械股份有限公司 | 山东康盛医疗器械股份有限公司 | 93df9d9f-00b3-11ec-b658-0050568f9c84 | 中空接骨螺钉 | 中空（空心）螺钉（非锁定） |  | 钛合金 | 非灭菌 |  | 9ffe86c0-ff22-11eb-b658-0050568f9c84 | 国械注准20173130674 | 中空接骨螺钉 |  | 钛合金 | 该产品采用符合GB/T 13810标准规定的TC4钛合金材料制成，表面分为无着色和着色阳极氧化两种处理方式。产品的交付状态有灭菌和非灭菌状态2种形式。灭菌状态交付的产品采用辐照剂量为25kGy~38kGy的y射线辐照灭菌，灭菌有效期为5年。 | 该产品用于四肢骨折内固定 | C0312050790301710667 | 03-骨科材料 | 12-螺钉 | 05-空心钉 | 079-螺钉 | 03-钛合金 | 017-非埋头/锁定/非灭菌/4＜直径≤7mm | 招标范围内-中选 | 159 | 159
c1663bcc-483e-11ec-bbcb-44a84212d119 | 上海凯利泰医疗科技股份有限公司 | 上海凯利泰医疗科技股份有限公司 | 93e9dd66-d067-11e9-953f-fa163e0a8baf | 金属交锁髓内钉 | 髓内钉 | 股骨髓内钉 | 钛合金 | 非灭菌 |  | bf8c2268081f42cdb467e7bd22f6992d | 国械注准20183130092 | 金属交锁髓内钉 | 国械注准20183460092 | 钛合金 | 金属交锁髓内钉由髓内钉主钉、近端塞、锁定部件组成。锁定部件为锁定螺钉或拉力螺钉。金属交锁髓内钉由钛合金材料组成，钛合金材料牌号为TC4，符合GB/T13810材料标准；钛合金材料产品表面可微弧氧化或着色阳极氧化处理。交付状态为非灭菌包装或辐照灭菌包装，灭菌有效期5年。 。 | 该产品适用于股骨、胫骨、肱骨、股骨粗隆间骨折的髓腔内固定。 | C0313050860300209805 | 03-骨科材料 | 13-髓内钉 | 05-股骨髓内钉 | 086-髓内钉 | 03-钛合金 | 002-近端/顺行/非灭菌 | 招标范围内-中选 | 1366 | 1166 | 200
c8fd391f-6ec8-11ec-8a81-34735a9d8166 | 江苏乾瑞医疗器械有限公司 | 江苏乾瑞医疗器械有限公司 | 93fee5c9-a74b-11ed-9447-b4055d63f15c | 锁定型金属接骨板系统-锁定接骨板 | 锁定加压接骨板（含万向） | 桡骨接骨板 | 纯钛 | 非灭菌 |  | a69800da-a391-11ed-9447-b4055d63f15c | 国械注准20233130101 | 锁定型金属接骨板系统 |  | 纯钛 | 该产品由锁定接骨板、 锁定接骨螺钉和非锁定接骨螺钉组成。 接骨板选用符合GB/T13810中规定的纯钛TA3G材料制成；接骨螺钉选用符合GB/T13810中规定的TC4钛合金材料制成： 表面经阳极氧化（着色、 黑灰色）和非阳极氧化处理， 非灭菌包装。 | 适用于四肢骨（包括上肢带骨： 锁骨、 肩胛骨， 自由上肢 骨：肱骨、 桡骨、 尺骨、 腕骨、 掌骨、 指骨， 下肢带骨： 髋 骨、 坐骨、 耻骨；自由下肢骨：股骨、 髌骨、 胫骨、腓骨、 跗骨、 跖骨、 趾骨、 跟骨、 距骨）骨折内固定。 | C0311060800201214767 | 03-骨科材料 | 11-接骨板 | 06-桡骨接骨板 | 080-固定板 | 02-纯钛 | 012-锁定加压/远端/非灭菌 | 招标范围内-中选 | 1137 | 939 | 198
3f91e1e7-9465-11eb-875f-6c92bf359663 | 创生医疗器械（中国）有限公司 | 创生医疗器械（中国）有限公司 | 94143695-a4c7-11ec-a4e1-90e2ba8d9d30 | 锁定金属接骨板 | 锁定加压接骨板（含万向） | 锁骨接骨板 | 纯钛 | 灭菌 |  | a4feb1b4-dec7-11eb-b658-0050568f9c84 | 国械注准20163132195 | 锁定金属接骨板 |  | 纯钛 | 该产品采用符合GB4234.1标准规定的00Cr18Ni14Mo3不锈钢或符合GB/T13810标准规定的TA3纯钛材料制成，纯钛产品表面有经过阳极氧化处理和未着色两种。灭菌和非灭菌包装。 | 该产品主要适用于四肢干骺端骨折作内固定，及上、下肢骨干骨折加压或保护性内固定用。 | C0311030800203504963 | 03-骨科材料 | 11-接骨板 | 03-锁骨接骨板 | 080-固定板 | 02-纯钛 | 035-万向锁定加压/外侧上方/灭菌 | 招标范围内-中选 | 810 | 615 | 195
21da905b-91ea-11eb-8996-40f2e9990f5b | 天津正天医疗器械有限公司 | 天津正天医疗器械有限公司 | 941d1038-49b8-11eb-bb5e-fa163e311f19 | 锁定接骨板系统-锁定骨板 | 锁定加压接骨板（含万向） | 足部接骨板 | 纯钛 | 非灭菌 |  | cac8d063-cad4-11e9-953f-fa163e0a8baf | 国械注准20183130167 | 锁定接骨板系统 | 国械注准20183460167 | 纯钛 | 该产品由锁定骨板（直型、解剖型、角度型）、接骨螺钉（锁定螺钉、非锁定螺钉、锁定空心螺钉、非锁定空心螺钉）、拉力螺钉和骨板填塞钉组成。锁定骨板采用符合GB/T13810-2017规定的TA3G纯钛材料制成，表面经着色阳极氧化或微弧阳极氧化处理；接骨螺钉、拉力螺钉、骨板填塞钉和万向锁定骨板的卡环采用符合GB/T13810-2017规定的TC4钛合金材料制成，表面有经着色阳极氧化、微弧阳极氧化和未经阳极氧化处理三种状态。非灭菌包装。 | 作为锁定接骨板系统使用，适用于骨科手术时四肢骨折内固定。 | C0311140800200801884 | 03-骨科材料 | 11-接骨板 | 14-足部接骨板 | 080-固定板 | 02-纯钛 | 008-锁定加压/前足/非灭菌 | 招标范围内-中选 | 1130 | 1001 | 129
da4a6ec1-4818-11ec-bbcb-44a84212d119 | 上海康定医疗器械有限公司 | 上海康定医疗器械有限公司 | 944dc270-2b4a-11ed-9447-b4055d63f15c | 钛合金锁定接骨板系统-锁骨远端万向锁定板 小型 | 锁定加压接骨板（含万向） | 锁骨接骨板 | 钛合金 | 非灭菌 |  | 9e36360c-1c70-11ed-9447-b4055d63f15c | 国械注准20223131013 | 钛合金锁定接骨板系统 |  |  | 由锁钉接骨板、锁定螺钉、空心锁定螺钉组成，由符合GB/T13810标准规定的TC4钛合金材料制成。表面经微弧阳极氧化、着色阳极氧化处理或未经阳极氧化处理。 灭菌或非灭菌包装。灭菌包装产品经辐照灭菌，灭菌有效期5年。 | 适用于四肢骨折内固定. | C0311030800303600494 | 03-骨科材料 | 11-接骨板 | 03-锁骨接骨板 | 080-固定板 | 03-钛合金 | 036-万向锁定加压/外侧上方/非灭菌 | 招标范围内-中选 | 532 | 373 | 159
c1662b3e-483e-11ec-bbcb-44a84212d119 | 江苏艾迪尔医疗科技股份有限公司 | 江苏艾迪尔医疗科技股份有限公司 | 94589009-0a03-11ec-b658-0050568f9c84 | 中空接骨螺钉 | 拉力钉 |  | 钛合金 | 非灭菌 |  | 930316f2-09f3-11ec-b658-0050568f9c84 | 国械注准20163132019 | 中空接骨螺钉 |  | 钛合金 | 该产品由加压螺旋钉、空心双头加压螺旋钉、尾部折断钉组成，采用符合GB 4234.1规定的00Cr18Ni14Mo3不锈钢或符合GB/T13810规定的TC4钛合金材料制成，钛合金产品表面无着色。非灭菌包装。 | 该产品适用于四肢骨折内固定。 | C0305010790300207435 | 03-骨科材料 | 05-拉力钉 | 01-空心拉力螺钉 | 079-螺钉 | 03-钛合金 | 002-非灭菌 | 招标范围内-中选 | 200 | 200
4d6a9c6c-48fd-11ec-bbcb-44a84212d119 | 江苏百易得医疗科技有限公司 | 江苏百易得医疗科技有限公司 | 945bf6d0-3956-11ed-9447-b4055d63f15c | 动力锁定螺钉 | 锁定螺钉 |  | 钴铬钼合金 | 灭菌 |  | d967a639-37bd-11ed-9447-b4055d63f15c | 国械注准20223131164 | 动力锁定螺钉 |  | 钴铬钼 | 该产品采用符合YY0605.12规定的低碳钴铬钼合金材料制成，未经表面处理。含非灭菌包装和辐照灭菌包装，灭菌有效期5年。 | 与本企业的锁定接骨板产品配合使用，适用于四肢长骨的骨干骨折内固定。 | C0312010790400201797 | 03-骨科材料 | 12-螺钉 | 01-万向锁定螺钉 | 079-螺钉 | 04-其他合金 | 002-灭菌/2.7＜直径≤4mm | 招标范围内-中选 | 82 | 82
4d6a9c6c-48fd-11ec-bbcb-44a84212d119 | 江苏百易得医疗科技有限公司 | 江苏百易得医疗科技有限公司 | 9469599c-bfd0-11e9-974a-fa163e0a8baf | 锁定接骨板 | 锁定加压接骨板（含万向） | 锁骨接骨板 | 纯钛 | 灭菌 |  | d22d5d64-9d2e-11e9-b4ed-fa163e0a8baf | 国械注准20193131709 | 锁定接骨板 |  | 纯钛 | 该产品采用符合GB/T13810规定的TA3纯钛材料制造。产品表面无着色。包装分为灭菌包装和非灭菌包装两种。 | 适用于骨科手术时四肢、锁骨、盆骨骨折内固定。 | C0311030800202101797 | 03-骨科材料 | 11-接骨板 | 03-锁骨接骨板 | 080-固定板 | 02-纯钛 | 021-锁定加压/中段前方/灭菌 | 招标范围内-中选 | 488 | 389 | 99
4d6aa4fd-48fd-11ec-bbcb-44a84212d119 | 苏州苏南捷迈得医疗器械有限公司 | 苏州苏南捷迈得医疗器械有限公司 | 94e0223d-ba97-11ea-8d16-fa163e0a8baf | 锁定金属接骨板 | 锁定加压接骨板（含万向） | 跟骨接骨板 | 纯钛 | 非灭菌 |  | ad601e9a-7d31-11ea-80a3-fa163e0a8baf | 国械注准20153130663 | 锁定金属接骨板 |  | 纯钛 | 锁定金属接骨板分为直型、异型两种，孔的型式为螺纹孔和加压孔相配合的结构形式。采用符合GB4234标准的00Cr18Ni14Mo3不锈钢或符合GB/T13810标准的TA3纯钛材料制造。纯钛产品表面可经微弧阳极氧化处理。非灭菌包装 | 该产品与锁定金属接骨螺钉配合使用，适用于四肢骨折内固定。 | C0311130800200401950 | 03-骨科材料 | 11-接骨板 | 13-跟骨接骨板 | 080-固定板 | 02-纯钛 | 004-锁定加压/非灭菌 | 招标范围内-中选 | 917 | 916 | 1
21e20b20-91ea-11eb-8996-40f2e9990f5b | 上海浦卫医疗器械厂有限公司 | 上海浦卫医疗器械厂有限公司 | 94f45105-3872-11ec-921a-0050568f9c84 | 金属解剖型接骨板 | 普通接骨板 | 手部接骨板 | 钛合金 | 非灭菌 |  | 843a794a-1e81-11ec-ba7c-0050568f9c84 | 国械注准20163132052 | 金属解剖型接骨板 | 国械注准20163462052 | 钛合金 | 该产品采用符合GB4234标准规定的00Cr18Ni14Mo3不锈钢、符合ISO5832-2标准规定的纯钛或符合ISO5832-3标准规定的Ti6Al4V钛合金材料制成，纯钛及钛合金产品表面经过阳极氧化处理或表面无着色。灭菌包装或非灭菌包装。 | 该产品适用于四肢管状骨、四肢关节周围骨、四肢干骺端、跟骨、骶骨、肋骨、锁骨、胸骨、跗骨、肩胛骨、骨盆的骨折、脱位、矫形的内固定。 | C0311070800300809889 | 03-骨科材料 | 11-接骨板 | 07-手部接骨板 | 080-固定板 | 03-钛合金 | 008-普通/掌骨基底部/非灭菌 | 招标范围内-中选 | 797 | 597 | 200
c166655a-483e-11ec-bbcb-44a84212d119 | 博益宁（厦门）医疗器械有限公司 | 博益宁（厦门）医疗器械有限公司 | 94f4dfe4-dee5-11eb-b658-0050568f9c84 | 金属接骨螺钉 | 普通接骨螺钉 | 松质骨螺钉 | 钛合金 | 非灭菌 | 单独和成套均可 | 875ea3c3-de18-11eb-b658-0050568f9c84 | 国械注准20163131498 | 金属接骨螺钉 | 国械注准20163461498 | 钛合金 | 该产品由符合GB/T 13810标准要求的TC4钛合金材料制成。表面经着色阳极氧化或黑灰色阳极氧化处理。非灭菌包装和灭菌包装，灭菌包装采用辐照灭菌，灭菌有效期为5年。 | 适用于四肢骨折内固定。 | C0312040790300602911 | 03-骨科材料 | 12-螺钉 | 04-松质骨螺钉 | 079-螺钉 | 03-钛合金 | 006-锁定/全螺纹/非灭菌/直径＞4mm以上 | 招标范围内-中选 | 10 | 10
3f3e1785-97b7-11ed-bda4-34735a9d8166 | 兰州医健增材制造有限公司 | 兰州医健增材制造有限公司 | 94fc2fd5-6f67-11ec-b16b-0050568f40ec | 肋骨接骨板 | 普通接骨板 | 肋骨接骨板 | 纯钛 | 灭菌 |  | a5405587-6918-11ec-bee9-0050568f9c84 | 国械注准20213130510 | 肋骨接骨板 |  | 纯钛 | 该产品采用符合GB/T13810规定的TA2纯钛材料制成。交付状态为非灭菌和灭菌包装。灭菌包装采用环氧乙烷灭 菌，有效期3年。 | 适用于肋骨骨折内固定。 | C0311020800200116995 | 03-骨科材料 | 11-接骨板 | 02-肋骨接骨板 | 080-固定板 | 02-纯钛 | 001-普通/灭菌 | 招标范围内-中选 | 680 | 480 | 200
21da6f09-91ea-11eb-8996-40f2e9990f5b | 北京中安泰华科技有限公司 | 北京中安泰华科技有限公司 | 9513e558-d0ef-11ec-a4e1-90e2ba8d9d30 | 锁定型金属接骨板固定系统-锁定接骨板 | 锁定加压接骨板（含万向） | 锁骨接骨板 | 纯钛 | 灭菌 |  | d03730a7-d5f4-11ea-a4d6-fa163e0a8baf | 国械注准20153130488 | 锁定型金属接骨板固定系统 |  | 钛 | 该产品由锁定接骨板和锁定接骨螺钉组成，锁定接骨板采用符合GB/T13810标准规定的纯钛TA3材料组成，锁定接骨螺钉采用符合GB/T13810标准规定的TC4钛合金材料制成，表面无着色，灭菌或非灭菌包装。 | 适用于四肢骨、骨盆骨折的内固定治疗。 | C0311030800202308725 | 03-骨科材料 | 11-接骨板 | 03-锁骨接骨板 | 080-固定板 | 02-纯钛 | 023-锁定加压/中段上方/灭菌 | 招标范围内-中选 | 949 | 779 | 170
da4c756e-4818-11ec-bbcb-44a84212d119 | 常州奥斯迈医疗器械有限公司 | 常州奥斯迈医疗器械有限公司 | 951abd2a-d36d-11e9-953f-fa163e0a8baf | 金属接骨板 | 普通接骨板 | 腓骨接骨板 | 纯钛 | 非灭菌 |  | 7ba71c38-9d35-11e9-b4ed-fa163e0a8baf | 国械注准20163462188 | 金属接骨板 |  | 纯钛 | 该产品结构为解剖型，由符合GB/T4234标准规定的由00Cr18Ni14M03不锈钢材料或符合GB/T13810标准规定的TA3纯钛材料制成，纯钛材料产品表面可经阳极氧化处理，灭菌和非灭菌包装。 | 适用于四肢干骺端，骨盆及锁骨骨折内固定 | C0311120800200604223 | 03-骨科材料 | 11-接骨板 | 12-腓骨接骨板 | 080-固定板 | 02-纯钛 | 006-普通/远端/非灭菌 | 招标范围内-中选 | 884 | 687 | 197
f5c285c8-4a83-11ec-bbcb-44a84212d119 | 上海三友医疗器械股份有限公司 | 上海三友医疗器械股份有限公司 | 95299465-d147-11ec-9447-b4055d63f15c | 金属锁定接骨板-盆骨锁定接骨板 | 锁定加压接骨板（含万向） | 骨盆接骨板 | 纯钛 | 非灭菌 |  | d62c77a7-eba4-11ec-9447-b4055d63f15c | 国械注准20173131000 | 金属锁定接骨板 | 国械注准20173461000 |  | 该产品由符合GB/T 13810标准规定的TA2、TA3纯钛材料制成。表面可经阳极氧化处理。无菌或非灭菌包装，无菌有效期4年。 | 适用于骨科手术时四肢及骨盆骨折内固定 | C0311080800201206388 | 03-骨科材料 | 11-接骨板 | 08-骨盆接骨板 | 080-固定板 | 02-纯钛 | 012-锁定加压/弧形/非灭菌 | 招标范围内-中选 | 513 | 512 | 1
da4c756e-4818-11ec-bbcb-44a84212d119 | 常州奥斯迈医疗器械有限公司 | 常州奥斯迈医疗器械有限公司 | 952ce4e4-fd40-11ea-bf70-fa163e0a8baf | 锁定金属螺钉 | 锁定螺钉 |  | 钛合金 | 灭菌 |  | 9a749489-1465-11ec-b658-0050568f9c84 | 国械注准20173130526 | 锁定金属螺钉 | 国械注准20173460526 | 钛合金 | 该产品由接骨螺钉和填塞钉组成，由符合GB4234.1标准规定的00Cr18Ni14Mo3不锈钢材料或符合GB/T13810标准规定的TC4钛合金材料制成。部分钛合金产品表面经阳极氧化处理。灭菌和非灭菌包装。 | 适用于骨科手术时骨折内固定。 | C0312010790300104223 | 03-骨科材料 | 12-螺钉 | 01-万向锁定螺钉 | 079-螺钉 | 03-钛合金 | 001-灭菌/直径≤2.7mm以下 | 招标范围内-中选 | 50 | 50
da4b12aa-4818-11ec-bbcb-44a84212d119 | 北京市富乐科技开发有限公司 | 北京市富乐科技开发有限公司 | 958dbbe4-b979-11e9-974a-fa163e0a8baf | 锁定接骨板 | 锁定加压接骨板（含万向） | 胫骨接骨板 | 纯钛 | 非灭菌 |  | e3ae3e00-b2a1-11e9-8460-fa163e0a8baf | 国械注准20153461391 | 锁定接骨板 |  | 纯钛 | 该产品的型式包括直型和解剖型，包含非限制接触和限制接触型式，由符合GB/T 13810标准要求的TA2或TA3或TA4纯钛材料制成，表面分阳极氧化着色或本色两种，非灭菌包装。 | 产品与同企业生产的接骨螺钉配合使用，适用于四肢骨折、骨不连、肿瘤、矫形、关节融合术时的内固定 | C0311110800201009274 | 03-骨科材料 | 11-接骨板 | 11-胫骨接骨板 | 080-固定板 | 02-纯钛 | 010-锁定加压/干部/非灭菌 | 招标范围内-中选 | 577 | 380 | 197
3f91e1e7-9465-11eb-875f-6c92bf359663 | 创生医疗器械（中国）有限公司 | 创生医疗器械（中国）有限公司 | 95949a90-a0e9-11ec-a4e1-90e2ba8d9d30 | 锁定金属接骨板 | 锁定加压接骨板（含万向） | 尺骨接骨板 | 纯钛 | 灭菌 |  | a4feb1b4-dec7-11eb-b658-0050568f9c84 | 国械注准20163132195 | 锁定金属接骨板 |  | 纯钛 | 该产品采用符合GB4234.1标准规定的00Cr18Ni14Mo3不锈钢或符合GB/T13810标准规定的TA3纯钛材料制成，纯钛产品表面有经过阳极氧化处理和未着色两种。灭菌和非灭菌包装。 | 该产品主要适用于四肢干骺端骨折作内固定，及上、下肢骨干骨折加压或保护性内固定用。 | C0311050800200704963 | 03-骨科材料 | 11-接骨板 | 05-尺骨接骨板 | 080-固定板 | 02-纯钛 | 007-锁定加压/近端/灭菌 | 招标范围内-中选 | 927 | 732 | 195
f5c285c8-4a83-11ec-bbcb-44a84212d119 | 上海三友医疗器械股份有限公司 | 上海三友医疗器械股份有限公司 | 95a657c0-e1c0-11ea-bf70-fa163e0a8baf | 金属锁定接骨板-指掌骨L型锁定接骨板 | 锁定加压接骨板（含万向） | 足部接骨板 | 纯钛 | 非灭菌 |  | d62c77a7-eba4-11ec-9447-b4055d63f15c | 国械注准20173131000 | 金属锁定接骨板 | 国械注准20173461000 | 纯钛 | 该产品由符合GB/T 13810标准规定的TA2、TA3纯钛材料制成。表面可经阳极氧化处理。无菌或非灭菌包装，无菌有效期4年。 | 适用于骨科手术时四肢及骨盆骨折内固定 | C0311170800201506388 | 03-骨科材料 | 11-接骨板 | 17-矫形板 | 080-固定板 | 02-纯钛 | 015-前中足/成人 | 招标范围内-中选 | 448 | 447 | 1
21fa4849-91ea-11eb-8996-40f2e9990f5b | 常州鼎健医疗器械有限公司 | 常州鼎健医疗器械有限公司 | 95ae199c-bbe1-11ed-9447-b4055d63f15c | 带锁髓内钉 | 髓内钉 | 股骨髓内钉 | 钛合金 | 灭菌 |  | a3e26ed1-da36-11eb-b658-0050568f9c84 | 国械注准20163132438 | 带锁髓内钉 |  | 钛合金 | 产品由胫骨髓内钉、股骨逆行髓内钉、标准伽玛（γ）型髓内钉-1、标准伽玛（γ）型髓内钉-2、加长伽玛（γ）型髓内钉以及股骨髓内钉组成。该产品采用GB/T 13810中规定的TC4钛合金材料制造。产品表面可经阳极氧化处理。产品分为灭菌和非灭菌两种包装。 | 适用于骨科手术时股骨干骨折、胫骨干骨折、股骨颈骨折、股骨粗隆间骨折或合并股骨干骨折、股骨髁上骨折、股骨髁间骨折或合并股骨干骨折内固定使用。 | C0313050860300103519 | 03-骨科材料 | 13-髓内钉 | 05-股骨髓内钉 | 086-髓内钉 | 03-钛合金 | 001-近端/顺行/灭菌 | 招标范围内-中选 | 318 | 170 | 148
4d68d511-48fd-11ec-bbcb-44a84212d119 | 焦作市新港医疗设备有限公司 | 焦作市新港医疗设备有限公司 | 95b6a939-b7aa-11eb-a006-0050568f9c84 | 锁定型金属接骨板 | 锁定加压接骨板（含万向） | 骨盆接骨板 | 纯钛 | 非灭菌 |  | a39d899b-a66d-11ec-a4e1-90e2ba8d9d30 | 国械注准20163132363 | 锁定型金属接骨板 | 国械注准20163462363 |  | 该产品采用符合GB/T13810标准规定的TA3纯钛材料制成，产品表面无着色。非灭菌包装。 | 适用骨科手术时四肢、锁骨、骨盆骨折内固定。 | C0311080800201010499 | 03-骨科材料 | 11-接骨板 | 08-骨盆接骨板 | 080-固定板 | 02-纯钛 | 010-锁定加压/直形/非灭菌 | 招标范围内-中选 | 714 | 514 | 200
da4a6ec1-4818-11ec-bbcb-44a84212d119 | 上海康定医疗器械有限公司 | 上海康定医疗器械有限公司 | 95bd9e07-3b01-11ed-9447-b4055d63f15c | 钛合金锁定接骨板系统-4孔型万向锁定板 微型 | 锁定加压接骨板（含万向） | 通用接骨板 | 钛合金 | 非灭菌 |  | 9e36360c-1c70-11ed-9447-b4055d63f15c | 国械注准20223131013 | 钛合金锁定接骨板系统 |  |  | 由锁钉接骨板、锁定螺钉、空心锁定螺钉组成，由符合GB/T13810标准规定的TC4钛合金材料制成。表面经微弧阳极氧化、着色阳极氧化处理或未经阳极氧化处理。 灭菌或非灭菌包装。灭菌包装产品经辐照灭菌，灭菌有效期5年。 | 适用于四肢骨折内固定. | C0311150800302000494 | 03-骨科材料 | 11-接骨板 | 15-通用接骨板 | 080-固定板 | 03-钛合金 | 020-锁定加压/异形/非灭菌 | 招标范围内-中选 | 584 | 425 | 159
21dad267-91ea-11eb-8996-40f2e9990f5b | 北京贝思达生物技术有限公司 | 北京贝思达生物技术有限公司 | 95c2d7e6-0d8c-11ed-9447-b4055d63f15c | 解剖型金属接骨板系统-接骨板 | 普通接骨板 | 手部接骨板 | 纯钛 | 灭菌 |  | c36e31c7-9cbc-11eb-ac1c-fa163e311f19 | 国械注准20153131912 | 解剖型金属接骨板系统 |  | 纯钛 | 该产品由解剖型金属接骨板及配套金属接骨螺钉组成。金属接骨板材料采用符合GB4234标准规定的00Cr18Ni14Mo3不锈钢材料或符合GB/T13810标准规定的TA2、TA3纯钛材料制成；金属接骨螺钉材料采用符合GB4234标准规定的00Cr18Ni14Mo3不锈钢材料或符合GB/T13810标准规定的TC4钛合金材料制成。表面无着色。灭菌或非灭菌包装。 | 该产品适用于四肢干骺端骨折内固定。 | C0311070800200900720 | 03-骨科材料 | 11-接骨板 | 07-手部接骨板 | 080-固定板 | 02-纯钛 | 009-普通/指骨头部/灭菌 | 招标范围内-中选 | 842 | 662 | 180
21e20b20-91ea-11eb-8996-40f2e9990f5b | 上海浦卫医疗器械厂有限公司 | 上海浦卫医疗器械厂有限公司 | 95defddb-ca07-11e9-953f-fa163e0a8baf | 金属接骨螺钉 | 普通接骨螺钉 | 松质骨螺钉 | 钛合金 | 非灭菌 | 单独和成套均可 | b6f5d260-403f-11ec-921a-0050568f9c84 | 国械注准20163132026 | 金属接骨螺钉 | 国械注准20163462026 | 钛合金 | 该产品采用符合GB4234标准规定的00Cr18Ni14Mo3不锈钢或符合ISO5832-3标准规定的Ti6A14V钛合金材料制成，钛合金产品有表面经着色阳极氧化、黑灰色阳极氧化处理或表面无着色三种状态。灭菌包装或非灭菌包装。 | 该产品是供骨科手术时作内固定用。 | C0312040790301109889 | 03-骨科材料 | 12-螺钉 | 04-松质骨螺钉 | 079-螺钉 | 03-钛合金 | 011-锁定/非全螺纹/非灭菌/2.7＜直径≤4mm | 招标范围内-中选 | 28 | 28
cd6a0105-bbee-11ed-bda4-34735a9d8166 | 苏州瑞沛思医疗器械有限公司 | 苏州瑞沛思医疗器械有限公司 | 95e8bde3-912e-11eb-ace3-fa163e311f19 | 金属接骨板钉系统-锁定接骨板 | 锁定加压接骨板（含万向） | 肱骨接骨板 | 纯钛 | 非灭菌 |  | 9b4976df-86fe-11eb-ace3-fa163e311f19 | 国械注准20203130964 | 金属接骨板钉系统 |  |  | 金属接骨板钉系统由锁定接骨板、普通接骨螺钉和锁定接骨螺钉组成。接骨板采用符合GB/T 13810标准规定的TA3G纯钛材料制成，接骨螺钉采用符合GB/T 13810标准规定的TC4钛合金材料制成。纯钛、钛合金材料产品表面经着色阳极氧化处理。交付状态为非灭菌包装。 | 适用于锁骨、肱骨、尺骨、桡骨、骨盆、股骨、胫骨、腓骨、跟骨的骨折内固定。 | C0311040800200812951 | 03-骨科材料 | 11-接骨板 | 04-肱骨接骨板 | 080-固定板 |  | 008-锁定加压/近端/非灭菌 | 招标范围内-中选 | 981 | 781 | 200
3f91e1e7-9465-11eb-875f-6c92bf359663 | 创生医疗器械（中国）有限公司 | 创生医疗器械（中国）有限公司 | 95ef94b1-f0c7-11ea-bf70-fa163e0a8baf | 锁定金属接骨板-胫骨接骨板 | 锁定加压接骨板（含万向） | 胫骨接骨板 | 纯钛 | 非灭菌 |  | c5ee0cf7-9c94-11e9-b4ed-fa163e0a8baf | 国械注准20163462195 | 锁定金属接骨板 |  | 纯钛 | 该产品采用符合GB4234标准规定的00Cr18Ni14Mo3不锈钢或符合GB/T13810标准规定的TA3纯钛材料制成，纯钛产品表面有经过阳极氧化处理和未着色两种。灭菌和非灭菌包装。 | 该产品主要适用于四肢干骺端骨折作内固定，及上、下肢骨干骨折加压或保护性内固定用。 | C0311110800201604963 | 03-骨科材料 | 11-接骨板 | 11-胫骨接骨板 | 080-固定板 | 02-纯钛 | 016-万向锁定加压/干部/非灭菌 | 招标范围内-中选 | 934 | 739 | 195
21d27aed-91ea-11eb-8996-40f2e9990f5b | 天津妙娅生物科技有限公司 | 天津妙娅生物科技有限公司 | 9607d16e-2841-11ed-9447-b4055d63f15c | 带锁髓内钉-主钉(垂直型) | 髓内钉 | 肱骨髓内钉 | 钛合金 | 非灭菌 |  | 9ffc110a-7db0-11ec-b3f8-90e2ba8d9d30 | 国械注准20173130180 | 带锁髓内钉 | 国械注准20173460180 | 钛合金 | 该产品为带锁髓内钉，分垂直型和倾斜型两种类型，其中垂直型髓内钉由主钉、盖帽和锁钉组成，倾斜型髓内钉由主钉、盖帽、锁钉和拉力钉组成。由符合GB4234标准规定的00Cr18Ni14Mo3不锈钢材料或符合GB/T 13810标准规定的TC4钛合金材料制成，钛合金产品表面无着色，非灭菌包装。 | 该产品适用于股骨干骨折，胫骨干骨折，股骨颈骨折，股骨粗隆间骨折或合并股骨干骨折，股骨髁上骨折，股骨髁间骨折或合并股骨干骨折，肱骨干骨折内固定。 | C0313020860301008503 | 03-骨科材料 | 13-髓内钉 | 02-肱骨髓内钉 | 086-髓内钉 | 03-钛合金 | 010-肱骨干/直型/非灭菌 | 招标范围内-中选 | 696 | 496 | 200
c1662b3e-483e-11ec-bbcb-44a84212d119 | 江苏艾迪尔医疗科技股份有限公司 | 江苏艾迪尔医疗科技股份有限公司 | 960a394e-c66f-11ea-a4d6-fa163e0a8baf | 解剖型金属锁定接骨板钉系统-接骨板 | 锁定加压接骨板（含万向） | 肱骨接骨板 | 纯钛 | 非灭菌 |  | 80a81c2b-c5a4-11ea-a4d6-fa163e0a8baf | 国械注准20153131024 | 解剖型金属锁定接骨板钉系统 |  | 纯钛 | 该系统中的锁定接骨螺钉采用符合GB/T13810标准规定的TC4钛合金材料制成，解剖型锁定接骨板采用符合GB/T13810规定的纯钛TA3材料或采用符合GB4234.1的00Cr18Ni14Mo3不锈钢制成。纯钛和钛合金产品分未经表面阳极氧化和经表面着色阳极氧化或经表面微弧阳极氧化。非灭菌包装。 | 该产品适用于四肢骨干骺端骨折内固定。 | C0311040800201607435 | 03-骨科材料 | 11-接骨板 | 04-肱骨接骨板 | 080-固定板 | 02-纯钛 | 016-万向锁定加压/干部/非灭菌 | 招标范围内-中选 | 1042 | 922 | 120
f5c285c8-4a83-11ec-bbcb-44a84212d119 | 上海三友医疗器械股份有限公司 | 上海三友医疗器械股份有限公司 | 961dbbfc-d2ec-11ec-9447-b4055d63f15c | 金属锁定接骨板-指掌骨T型锁定接骨板 | 锁定加压接骨板（含万向） | 手部接骨板 | 纯钛 | 非灭菌 |  | d62c77a7-eba4-11ec-9447-b4055d63f15c | 国械注准20173131000 | 金属锁定接骨板 | 国械注准20173461000 |  | 该产品由符合GB/T 13810标准规定的TA2、TA3纯钛材料制成。表面可经阳极氧化处理。无菌或非灭菌包装，无菌有效期4年。 | 适用于骨科手术时四肢及骨盆骨折内固定 | C0311070800202006388 | 03-骨科材料 | 11-接骨板 | 07-手部接骨板 | 080-固定板 | 02-纯钛 | 020-锁定加压/掌骨干部/非灭菌 | 招标范围内-中选 | 436 | 435 | 1
c15778d0-483e-11ec-bbcb-44a84212d119 | 常州健力邦德医疗器械有限公司 | 常州健力邦德医疗器械有限公司 | 96387e3a-82f6-11eb-ace3-fa163e311f19 | 直型金属接骨板 | 普通接骨板 | 通用接骨板 | 纯钛 | 非灭菌 |  | e0d89738-7bd5-11eb-ad29-fa163e311f19 | 国械注准20163130379 | 直型金属接骨板 |  | 纯钛 | 该产品采用符合GB 4234.1的00Cr18Ni14M03不锈钢或符合GB/T 13810的纯钛材料制造，表面为本色状态或阳极氧化状态，非灭菌包装。 | 适用于锁骨骨折、尺桡骨骨折、股骨干骨折、胫骨干骨折、肱骨干骨折、骨盆骨折、腓骨骨折内固定。 | C0311150800200400808 | 03-骨科材料 | 11-接骨板 | 15-通用接骨板 | 080-固定板 | 02-纯钛 | 004-普通/弧形/非灭菌 | 招标范围内-中选 | 866 | 816 | 50
21dad267-91ea-11eb-8996-40f2e9990f5b | 北京贝思达生物技术有限公司 | 北京贝思达生物技术有限公司 | 963a5b8e-f10f-11ec-9447-b4055d63f15c | 锁定金属接骨板系统-接骨板 | 锁定加压接骨板（含万向） | 胫骨接骨板 | 纯钛 | 灭菌 |  | dce54850-9cc0-11eb-ac1c-fa163e311f19 | 国械注准20153131355 | 锁定金属接骨板系统 |  | 纯钛 | 该产品由锁定金属接骨板及配套金属接骨螺钉组成，金属接骨板带有螺纹孔，螺钉头部带有螺纹。金属接骨板材料采用符合GB4234标准规定的00Cr18Ni14Mo3不锈钢材料或符合GB/T13810标准规定的TA2、TA3纯钛、TC4钛合金材料制成；金属接骨螺钉材料采用符合GB4234标准规定的00Cr18Ni14Mo3不锈钢材料或符合GB/T13810标准规定的TC4钛合金材料制成。表面无着色。灭菌或非灭菌包装。 | 主要适用于四肢骨折锁定内固定。 | C0311110800200900720 | 03-骨科材料 | 11-接骨板 | 11-胫骨接骨板 | 080-固定板 | 02-纯钛 | 009-锁定加压/干部/灭菌 | 招标范围内-中选 | 1182 | 1002 | 180
2200daab-91ea-11eb-8996-40f2e9990f5b | 武汉医佳宝生物材料有限公司 | 武汉医佳宝生物材料有限公司 | 963b174f-4136-11ec-921a-0050568f9c84 | 解剖型金属接骨板-股骨髁支持接骨板(Ⅰ) | 普通接骨板 | 股骨接骨板 | 纯钛 | 非灭菌 |  | 7a10be97-3e00-11ec-921a-0050568f9c84 | 国械注准20213130799 | 解剖型金属接骨板 |  | TA3纯钛 | 该产品由符合GB/T13810规定的TA3纯钛材料制造，表面无着色，非灭菌包装。 | 适用于四肢骨折内固定。 | C0311090800200605286 | 03-骨科材料 | 11-接骨板 | 09-股骨接骨板 | 080-固定板 | 02-纯钛 | 006-普通/远端/非灭菌 | 招标范围内-中选 | 837 | 637 | 200
da4c756e-4818-11ec-bbcb-44a84212d119 | 常州奥斯迈医疗器械有限公司 | 常州奥斯迈医疗器械有限公司 | 964d8769-fe54-11eb-b658-0050568f9c84 | 锁定金属接骨板 | 锁定加压接骨板（含万向） | 胫骨接骨板 | 纯钛 | 非灭菌 |  | 8e334297-e2d3-11eb-b658-0050568f9c84 | 国械注准20163132198 | 锁定金属接骨板 |  | 纯钛 | 该产品为锁定型接骨板,采用符合GB4234.1标准的OOCr18Ni14Mo3不锈钢或GB/T 13810标准的TA3纯钛材料制造。纯钛材料产品表面经阳极氧化处理，包括灭菌和非灭菌包装。 | 适用于四肢长骨骨干，四肢干骺端，骨盆及锁骨骨折内固定 | C0311110800201604223 | 03-骨科材料 | 11-接骨板 | 11-胫骨接骨板 | 080-固定板 | 02-纯钛 | 016-万向锁定加压/干部/非灭菌 | 招标范围内-中选 | 958 | 761 | 197
21d9fb24-91ea-11eb-8996-40f2e9990f5b | 江苏金鹿集团医疗器械有限公司 | 江苏金鹿集团医疗器械有限公司 | 966fc605-c5ce-11ec-a4e1-90e2ba8d9d30 | 金属解剖型接骨板 | 普通接骨板 | 桡骨接骨板 | 纯钛 | 非灭菌 |  | 804d1a35-b54d-11ec-a4e1-90e2ba8d9d30 | 国械注准20173130022 | 金属解剖型接骨板 | 国械注准20173460022 | 纯钛 | 该产品采用符合GB/T13810标准规定的TA3纯钛或符合GB4234.1标准规定的00Cr18Ni14Mo3不锈钢材料制成。纯钛产品表面无着色。非灭菌包装。 | 该适用于四肢、骨盆、骨干骺端及其骨干移行处的骨折内固定。 | C0311060800200611093 | 03-骨科材料 | 11-接骨板 | 06-桡骨接骨板 | 080-固定板 | 02-纯钛 | 006-普通/远端/非灭菌 | 招标范围内-中选 | 942 | 742 | 200
4d6aa4fd-48fd-11ec-bbcb-44a84212d119 | 苏州苏南捷迈得医疗器械有限公司 | 苏州苏南捷迈得医疗器械有限公司 | 96b74ced-905f-11eb-ace3-fa163e311f19 | 金属解剖型接骨板 | 普通接骨板 | 肋骨接骨板 | 纯钛 | 非灭菌 |  | 7d5e1b0a-d398-11e9-953f-fa163e0a8baf | 国械注准20193131969 | 金属解剖型接骨板 |  | 纯钛 | 该产品采用符合GB4234标准规格的00Cr18Ni14Mo3不锈钢材料或符合BG/T13810标准的TA3纯钛材料制成，纯钛产品有经微弧阳极氧化处理和无着色，非灭菌包装 | 该产品适用于四肢骨干骺区域，供骨科手术时作骨折内固定用。 | C0311020800200201950 | 03-骨科材料 | 11-接骨板 | 02-肋骨接骨板 | 080-固定板 | 02-纯钛 | 002-普通/非灭菌 | 招标范围内-中选 | 692 | 691 | 1
21d27aed-91ea-11eb-8996-40f2e9990f5b | 天津妙娅生物科技有限公司 | 天津妙娅生物科技有限公司 | 96c7dee7-2828-11ed-9447-b4055d63f15c | 锁定金属接骨板系统-金属接骨板 | 锁定加压接骨板（含万向） | 手部接骨板 | 纯钛 | 非灭菌 |  | bb5252f6-e958-11ec-9447-b4055d63f15c | 国械注准20173130457 | 锁定金属接骨板系统 | 国械注准20173460457 | 纯钛 | 该产品由锁定金属接骨板及配套金属接骨螺钉组成，金属接骨板带有螺纹孔，螺钉头部带有螺纹。金属接骨板材料采用符合GB4234标准规定的00Cr18Ni14Mo3不锈钢材料或符合GB/T13810标准规定的TA2、TA3纯钛、TC4钛合金材料制成；金属接骨螺钉材料采用符合GB4234标准规定00Cr18Ni14Mo3不锈钢材料或符合GB/T13810标准规定的TC4钛合金材料制成。表面无着色。灭菌或非灭菌包装。灭菌产品经辐照灭菌，灭菌有效期5年。 | 该产品适用于四肢骨折锁定内固定、矫形和关节融合。 | C0311070800203008503 | 03-骨科材料 | 11-接骨板 | 07-手部接骨板 | 080-固定板 | 02-纯钛 | 030-万向锁定加压/腕骨/非灭菌 | 招标范围内-中选 | 1040 | 840 | 200
21da6f09-91ea-11eb-8996-40f2e9990f5b | 北京中安泰华科技有限公司 | 北京中安泰华科技有限公司 | 96d10926-6a2a-11ed-9447-b4055d63f15c | 锁定型金属接骨板固定系统-锁定接骨板 | 锁定加压接骨板（含万向） | 通用接骨板 | 纯钛 | 非灭菌 |  | d03730a7-d5f4-11ea-a4d6-fa163e0a8baf | 国械注准20153130488 | 锁定型金属接骨板固定系统 |  | 钛 | 该产品由锁定接骨板和锁定接骨螺钉组成，锁定接骨板采用符合GB/T13810标准规定的纯钛TA3材料组成，锁定接骨螺钉采用符合GB/T13810标准规定的TC4钛合金材料制成，表面无着色，灭菌或非灭菌包装。 | 适用于四肢骨、骨盆骨折的内固定治疗。 | C0311150800201608725 | 03-骨科材料 | 11-接骨板 | 15-通用接骨板 | 080-固定板 | 02-纯钛 | 016-锁定加压/管形/非灭菌 | 招标范围内-中选 | 1001 | 831 | 170
c1662b3e-483e-11ec-bbcb-44a84212d119 | 江苏艾迪尔医疗科技股份有限公司 | 江苏艾迪尔医疗科技股份有限公司 | 96f0ca74-c6f9-11ea-a4d6-fa163e0a8baf | 解剖型金属锁定接骨板钉系统-锁定接骨螺钉 | 填塞钉 |  | 钛合金 | 非灭菌 |  | 80a81c2b-c5a4-11ea-a4d6-fa163e0a8baf | 国械注准20153131024 | 解剖型金属锁定接骨板钉系统 |  | 钛合金 | 该系统中的锁定接骨螺钉采用符合GB/T13810标准规定的TC4钛合金材料制成，解剖型锁定接骨板采用符合GB/T13810规定的纯钛TA3材料或采用符合GB4234.1的00Cr18Ni14Mo3不锈钢制成。纯钛和钛合金产品分未经表面阳极氧化和经表面着色阳极氧化或经表面微弧阳极氧化。非灭菌包装。 | 该产品适用于四肢骨干骺端骨折内固定。 | C0312070790300407435 | 03-骨科材料 | 12-螺钉 | 07-其他螺钉 | 079-螺钉 | 03-钛合金 | 004-非灭菌/直径≤4mm以下 | 招标范围内-中选 | 20 | 20
4d6a9c6c-48fd-11ec-bbcb-44a84212d119 | 江苏百易得医疗科技有限公司 | 江苏百易得医疗科技有限公司 | 9700eca9-7843-11ed-9447-b4055d63f15c | 金属锁定钉板系统-锁定接骨板 | 锁定加压接骨板（含万向） | 肱骨接骨板 | 钛合金 | 非灭菌 |  | 8f4a9c43-67d7-11ed-9447-b4055d63f15c | 国械注准20223131380 | 金属锁定钉板系统 |  | 钛合金 | 该产品采用符合GB/T13810规定的TC4钛合金材料制造，产品由锁定接骨板和锁定接骨螺钉组成。产品表面可经着色阳极氧化处理。含非灭菌包装和辐照灭菌包装，灭菌有效期5年。 | 适用于四肢骨折内固定。 | C0311040800300801797 | 03-骨科材料 | 11-接骨板 | 04-肱骨接骨板 | 080-固定板 | 03-钛合金 | 008-锁定加压/近端/非灭菌 | 招标范围内-中选 | 550 | 451 | 99
f5c285c8-4a83-11ec-bbcb-44a84212d119 | 上海三友医疗器械股份有限公司 | 上海三友医疗器械股份有限公司 | 9704ce2b-d1a3-11ec-9447-b4055d63f15c | 金属锁定接骨板-胫骨近端加压锁定接骨板 | 锁定加压接骨板（含万向） | 胫骨接骨板 | 纯钛 | 非灭菌 |  | d62c77a7-eba4-11ec-9447-b4055d63f15c | 国械注准20173131000 | 金属锁定接骨板 | 国械注准20173461000 | 纯钛 | 该产品由符合GB/T 13810标准规定的TA2、TA3纯钛材料制成。表面可经阳极氧化处理。无菌或非灭菌包装，无菌有效期4年。 | 适用于骨科手术时四肢及骨盆骨折内固定 | C0311110800200806388 | 03-骨科材料 | 11-接骨板 | 11-胫骨接骨板 | 080-固定板 | 02-纯钛 | 008-锁定加压/近端/非灭菌 | 招标范围内-中选 | 506 | 505 | 1
c16255f7-483e-11ec-bbcb-44a84212d119 | 常州亨杰医疗器械有限公司 | 常州亨杰医疗器械有限公司 | 970df150-74b0-11eb-8968-fa163e311f19 | 空心接骨螺钉 | 中空（空心）螺钉（非锁定） |  | 钛合金 | 非灭菌 |  | 86dc9420-73e5-11eb-8968-fa163e311f19 | 国械注准20203130615 | 空心接骨螺钉 |  | 钛合金 | 空心接骨螺钉采用符合GB/T13810规定的钛合金（TC4）材料制造。根据结构型式不同，可分为CSS01-03,HBS01-03,HCS01-03三种型号：其中CSS01-03型空心螺钉可带有选配件垫片，根据垫片结构型式的不同，垫片分为GS01-04四种。产品表面有经着色阳极氧化处理和未经着色阳极氧化处理两种。非灭菌包装。 | 产品适用于四肢骨骨折内固定 | C0312050790302307613 | 03-骨科材料 | 12-螺钉 | 05-空心钉 | 079-螺钉 | 03-钛合金 | 023-非埋头/非锁定/非灭菌/4＜直径≤7mm | 招标范围内-中选 | 159 | 159
21da6f09-91ea-11eb-8996-40f2e9990f5b | 北京中安泰华科技有限公司 | 北京中安泰华科技有限公司 | 972ac4c2-d669-11ec-9447-b4055d63f15c | 金属带锁髓内钉-锁钉 | 交锁钉 |  | 钛合金 | 灭菌 |  | 75999b92d0c149ac988dac72df298679 | 国械注准20183130546 | 金属带锁髓内钉 |  | 钛合金 | 该产品由带锁髓内钉主钉、锁钉、尾帽组成。产品采用符合GB/T13810标准规定的TC4钛合金材料制造。产品表面经微弧阳极氧化处理和着色阳极氧化处理。灭菌和非灭菌包装。灭菌包装产品采用γ射线辐照灭菌，灭菌有效期为5年。 | 适用于股骨、胫骨、股骨粗隆间骨折髓腔内固定。 | C0313110860301108725 | 03-骨科材料 | 13-髓内钉 | 11-髓内钉配件 | 086-髓内钉 | 03-钛合金 | 011-联合螺钉/灭菌 | 招标范围内-中选 | 10 | 10
c5b96083-4cc7-11ec-bbcb-44a84212d119 | 迪恩医疗科技有限公司 | 迪恩医疗科技有限公司 | 975169f3-a2e6-11e9-b4ed-fa163e0a8baf | 金属解剖型接骨板-锁骨接骨板 | 普通接骨板 | 锁骨接骨板 | 纯钛 | 非灭菌 |  | 8a69c7d4-9947-11e9-b4ed-fa163e0a8baf | 国械注准20163460733 | 金属解剖型接骨板 |  | 纯钛 | 产品选用符合GB4234标准的00Cr18Ni14Mo3不锈钢或符合GB/T13810标准规定的TA3纯钛材料制造，纯钛产品表面可经阳极氧化或微弧阳极氧化，非灭菌包装。 | 产品适用于四肢干骺端骨折内固定。不同型号具体使用范围见规格型号附页 | C0311030800200407890 | 03-骨科材料 | 11-接骨板 | 03-锁骨接骨板 | 080-固定板 | 02-纯钛 | 004-普通/外侧上方/非灭菌 | 招标范围内-中选 | 781 | 587 | 194
b2dd7816-4b3e-11ec-bbcb-44a84212d119 | 江苏艾为康医疗器械科技有限公司 | 江苏艾为康医疗器械科技有限公司 | 976baa99-c254-11e9-974a-fa163e0a8baf | 金属接骨螺钉 | 普通接骨螺钉 | 松质骨螺钉 | 钛合金 | 非灭菌 | 单独和成套均可 | bdefef88-66ed-11ec-bee9-0050568f9c84 | 国械注准20173133057 | 金属接骨螺钉 | 国械注准20173463057 | TC4 | 该产品根据螺纹型式分为浅螺纹(HA)和深螺纹(HB);采用GB/T 13810标准中规定的TC4材料；通过常规的机械加工而成；产品表面未无着色；非无菌包装。 | 适用于四肢骨折内固定 | C0312040790301711092 | 03-骨科材料 | 12-螺钉 | 04-松质骨螺钉 | 079-螺钉 | 03-钛合金 | 017-非锁定/全螺纹/非灭菌/2.7＜直径≤4mm | 招标范围内-中选 | 39 | 39
da4a6ec1-4818-11ec-bbcb-44a84212d119 | 上海康定医疗器械有限公司 | 上海康定医疗器械有限公司 | 9785502d-3b0e-11ed-9447-b4055d63f15c | 钛合金锁定接骨板系统-微创跟骨锁定板Ⅱ 小型 | 锁定加压接骨板（含万向） | 跟骨接骨板 | 钛合金 | 非灭菌 |  | 9e36360c-1c70-11ed-9447-b4055d63f15c | 国械注准20223131013 | 钛合金锁定接骨板系统 |  |  | 由锁钉接骨板、锁定螺钉、空心锁定螺钉组成，由符合GB/T13810标准规定的TC4钛合金材料制成。表面经微弧阳极氧化、着色阳极氧化处理或未经阳极氧化处理。 灭菌或非灭菌包装。灭菌包装产品经辐照灭菌，灭菌有效期5年。 | 适用于四肢骨折内固定. | C0311130800300400494 | 03-骨科材料 | 11-接骨板 | 13-跟骨接骨板 | 080-固定板 | 03-钛合金 | 004-锁定加压/非灭菌 | 招标范围内-中选 | 560 | 401 | 159
da4c756e-4818-11ec-bbcb-44a84212d119 | 常州奥斯迈医疗器械有限公司 | 常州奥斯迈医疗器械有限公司 | 978fe293-d371-11e9-953f-fa163e0a8baf | 锁定金属接骨板 | 锁定加压接骨板（含万向） | 尺骨接骨板 | 纯钛 | 灭菌 |  | b8b7d9a1-9d38-11e9-b4ed-fa163e0a8baf | 国械注准20163462198 | 锁定金属接骨板 |  | 纯钛 | 该产品为锁定型接骨板,采用符合GB4234标准的OOCr18Ni14Mo3不锈钢或GB/T13810标准的TA3纯钛材料制造。纯钛材料产品表面经阳极氧化处理，包括灭菌和非灭菌包装。 | 适用于四肢长骨骨干，四肢干骺端，骨盆及锁骨骨折内固定 | C0311050800200704223 | 03-骨科材料 | 11-接骨板 | 05-尺骨接骨板 | 080-固定板 | 02-纯钛 | 007-锁定加压/近端/灭菌 | 招标范围内-中选 | 951 | 754 | 197
4d68d511-48fd-11ec-bbcb-44a84212d119 | 焦作市新港医疗设备有限公司 | 焦作市新港医疗设备有限公司 | 9795e47a-9ccf-11eb-ac1c-fa163e311f19 | 金属接骨螺钉-空心螺钉 | 中空（空心）螺钉（非锁定） |  | 钛合金 | 非灭菌 |  | a84b6b1e-9bb4-11e9-b4ed-fa163e0a8baf | 国械注准20173130992 | 金属接骨螺钉 | 国械注准20173460992 |  | 该产品由符合GB/T 13810标准规定的TC4钛合金材料制成。表面无着色。非无菌包装。 | 与该企业同一系统锁定接骨板配合，适用四肢、骨盆及锁骨骨折内固定。 | C0312050790301610499 | 03-骨科材料 | 12-螺钉 | 05-空心钉 | 079-螺钉 | 03-钛合金 | 016-非埋头/锁定/非灭菌/直径≤4mm以下 | 招标范围内-中选 | 159 | 159
4d6aa4fd-48fd-11ec-bbcb-44a84212d119 | 苏州苏南捷迈得医疗器械有限公司 | 苏州苏南捷迈得医疗器械有限公司 | 97b5e003-b830-11ea-9ac3-fa163e0a8baf | 锁定金属接骨板 | 锁定加压接骨板（含万向） | 骨盆接骨板 | 纯钛 | 非灭菌 |  | ad601e9a-7d31-11ea-80a3-fa163e0a8baf | 国械注准20153130663 | 锁定金属接骨板 |  | 纯钛 | 锁定金属接骨板分为直型、异型两种，孔的型式为螺纹孔和加压孔相配合的结构形式。采用符合GB4234标准的00Cr18Ni14Mo3不锈钢或符合GB/T13810标准的TA3纯钛材料制造。纯钛产品表面可经微弧阳极氧化处理。非灭菌包装 | 该产品与锁定金属接骨螺钉配合使用，适用于四肢骨折内固定。 | C0311080800201201950 | 03-骨科材料 | 11-接骨板 | 08-骨盆接骨板 | 080-固定板 | 02-纯钛 | 012-锁定加压/弧形/非灭菌 | 招标范围内-中选 | 1007 | 1006 | 1
4d6aa4fd-48fd-11ec-bbcb-44a84212d119 | 苏州苏南捷迈得医疗器械有限公司 | 苏州苏南捷迈得医疗器械有限公司 | 97c7437f-b83b-11ea-9ac3-fa163e0a8baf | 锁定金属接骨板 | 锁定加压接骨板（含万向） | 腓骨接骨板 | 不锈钢 | 非灭菌 |  | ad601e9a-7d31-11ea-80a3-fa163e0a8baf | 国械注准20153130663 | 锁定金属接骨板 |  | 不锈钢 | 锁定金属接骨板分为直型、异型两种，孔的型式为螺纹孔和加压孔相配合的结构形式。采用符合GB4234标准的00Cr18Ni14Mo3不锈钢或符合GB/T13810标准的TA3纯钛材料制造。纯钛产品表面可经微弧阳极氧化处理。非灭菌包装 | 该产品与锁定金属接骨螺钉配合使用，适用于四肢骨折内固定。 | C0311120800101201950 | 03-骨科材料 | 11-接骨板 | 12-腓骨接骨板 | 080-固定板 | 01-不锈钢 | 012-锁定加压/远端/非灭菌 | 招标范围内-中选 | 715 | 714 | 1
c5b95983-4cc7-11ec-bbcb-44a84212d119 | 天津京都贝思达生物技术有限公司 | 天津京都贝思达生物技术有限公司 | 97c7857c-c3f2-11e9-974a-fa163e0a8baf | 金属髓内针 | 尾帽 |  | 钛合金 | 非灭菌 |  | 9703c286-a867-11e9-b4ed-fa163e0a8baf | 国械注准20193130058 | 金属髓内针 |  | 钛合金 | 髓内针由主针和封帽组成，由符合GB/T 13810标准规定的TC4钛合金材料制成，有灭菌和非灭菌包装，其中灭菌包装采用辐照灭菌，灭菌有效期5年。 | 该产品适用于四肢骨折内固定。 | C0313110860300204949 | 03-骨科材料 | 13-髓内钉 | 11-髓内钉配件 | 086-髓内钉 | 03-钛合金 | 002-尾帽/非灭菌 | 招标范围内-中选 | 50 | 50
21da6f09-91ea-11eb-8996-40f2e9990f5b | 北京中安泰华科技有限公司 | 北京中安泰华科技有限公司 | 97c93db2-d0d6-11ec-a4e1-90e2ba8d9d30 | 锁定型金属接骨板固定系统-锁定接骨板 | 锁定加压接骨板（含万向） | 尺骨接骨板 | 纯钛 | 灭菌 |  | d03730a7-d5f4-11ea-a4d6-fa163e0a8baf | 国械注准20153130488 | 锁定型金属接骨板固定系统 |  | 钛 | 该产品由锁定接骨板和锁定接骨螺钉组成，锁定接骨板采用符合GB/T13810标准规定的纯钛TA3材料组成，锁定接骨螺钉采用符合GB/T13810标准规定的TC4钛合金材料制成，表面无着色，灭菌或非灭菌包装。 | 适用于四肢骨、骨盆骨折的内固定治疗。 | C0311050800200708725 | 03-骨科材料 | 11-接骨板 | 05-尺骨接骨板 | 080-固定板 | 02-纯钛 | 007-锁定加压/近端/灭菌 | 招标范围内-中选 | 1063 | 893 | 170
f5c285c8-4a83-11ec-bbcb-44a84212d119 | 上海三友医疗器械股份有限公司 | 上海三友医疗器械股份有限公司 | 97d52bc3-deea-11ea-bf70-fa163e0a8baf | 金属锁定接骨板-X形锁定接骨板 | 锁定加压接骨板（含万向） | 足部接骨板 | 纯钛 | 非灭菌 |  | d62c77a7-eba4-11ec-9447-b4055d63f15c | 国械注准20173131000 | 金属锁定接骨板 | 国械注准20173461000 | 纯钛 | 该产品由符合GB/T 13810标准规定的TA2、TA3纯钛材料制成。表面可经阳极氧化处理。无菌或非灭菌包装，无菌有效期4年。 | 适用于骨科手术时四肢及骨盆骨折内固定 | C0311140800201006388 | 03-骨科材料 | 11-接骨板 | 14-足部接骨板 | 080-固定板 | 02-纯钛 | 010-锁定加压/中足/非灭菌 | 招标范围内-中选 | 448 | 447 | 1
c1663616-483e-11ec-bbcb-44a84212d119 | 天津市金兴达实业有限公司 | 天津市金兴达实业有限公司 | 97dc88e8-5983-11ec-921a-0050568f9c84 | 带锁髓内钉系统-髓内针 | 髓内钉 | 股骨髓内钉 | 钛合金 | 非灭菌 |  | e2df9aa4-9a8c-11ec-a4e1-90e2ba8d9d30 | 国械注准20173130580 | 带锁髓内钉系统 | 国械注准20173460580 | 钛合金 | 该产品采用符合GB4234.1标准规定的00Cr18Ni14Mo3不锈钢或符合GB/T13810标准规定的TC4钛合金材料制成。钛合金产品表面可经阳极氧化处理。非灭菌包装。 | 该产品适用于股骨、胫骨骨干或股骨颈骨折内固定。 | C0313050860301004755 | 03-骨科材料 | 13-髓内钉 | 05-股骨髓内钉 | 086-髓内钉 | 03-钛合金 | 010-远端/顺行/非灭菌 | 招标范围内-中选 | 290 | 131 | 159
4d67767b-48fd-11ec-bbcb-44a84212d119 | 苏州吉美瑞医疗器械股份有限公司 | 苏州吉美瑞医疗器械股份有限公司 | 97df2d80-b342-11e9-8460-fa163e0a8baf | 金属直型接骨板 | 普通接骨板 | 股骨接骨板 | 不锈钢 | 非灭菌 |  | 92e7abbb-9387-11ec-b3f8-90e2ba8d9d30 | 国械注准20173130041 | 金属直型接骨板 | 国械注准20173460041 | 不锈钢 | 产品采用符合GB4234.1标准规定的00Cr18Ni14Mo3不锈钢和符合GB/T13810标准规定的TA2、TA3纯钛材料制造，纯钛产品表面经微弧阳极氧化。分灭菌或非灭菌包装，其中灭菌包装的灭菌方法为辐照灭菌，灭菌有效期3年。 | 本产品适用于四肢骨干骨折内固定。 | C0311090800100409837 | 03-骨科材料 | 11-接骨板 | 09-股骨接骨板 | 080-固定板 | 01-不锈钢 | 004-普通/干部/非灭菌 | 招标范围内-中选 | 844 | 656 | 188
da4a6ec1-4818-11ec-bbcb-44a84212d119 | 上海康定医疗器械有限公司 | 上海康定医疗器械有限公司 | 97fa531a-408f-11ed-9447-b4055d63f15c | 钛合金锁定接骨板系统-胫骨远端内侧万向锁定板Ⅱ 大型 | 锁定加压接骨板（含万向） | 胫骨接骨板 | 钛合金 | 非灭菌 |  | 9e36360c-1c70-11ed-9447-b4055d63f15c | 国械注准20223131013 | 钛合金锁定接骨板系统 |  |  | 由锁钉接骨板、锁定螺钉、空心锁定螺钉组成，由符合GB/T13810标准规定的TC4钛合金材料制成。表面经微弧阳极氧化、着色阳极氧化处理或未经阳极氧化处理。 灭菌或非灭菌包装。灭菌包装产品经辐照灭菌，灭菌有效期5年。 | 适用于四肢骨折内固定. | C0311110800301800494 | 03-骨科材料 | 11-接骨板 | 11-胫骨接骨板 | 080-固定板 | 03-钛合金 | 018-万向锁定加压/远端/非灭菌 | 招标范围内-中选 | 654 | 495 | 159
c165ef2e-483e-11ec-bbcb-44a84212d119 | 苏州优贝特医疗器械有限公司 | 苏州优贝特医疗器械有限公司 | 97fbc053-3957-11ec-921a-0050568f9c84 | 加压和保护性金属接骨板 | 普通接骨板 | 通用接骨板 | 不锈钢 | 非灭菌 |  | 87129721-b1c2-11e9-8460-fa163e0a8baf | 国械注准20193131866 | 加压和保护性金属接骨板 |  | 不锈钢 | 该产品由符合GB4234标准要求的00Cr18Ni14Mo3不锈钢材料和GB/T13810标准要求的TA3纯钛材料制成。结构分为直形和弧形。表面无阳极氧化着色，非灭菌包装。 | 该产品适用于四肢、骨盆骨折加压或保护性固定。 | C0311150800100204584 | 03-骨科材料 | 11-接骨板 | 15-通用接骨板 | 080-固定板 | 01-不锈钢 | 002-普通/直形/非灭菌 | 招标范围内-中选 | 878 | 678 | 200
21d76454-91ea-11eb-8996-40f2e9990f5b | 山东威高骨科材料股份有限公司 | 山东威高骨科材料股份有限公司 | 983ddc1d-9ce7-11eb-ac1c-fa163e311f19 | 动力锁定螺钉 | 锁定螺钉 |  | 钴铬钼合金 | 灭菌 |  | 8c6ad300-967e-11eb-ac1c-fa163e311f19 | 国械注准20153132018 | 动力锁定螺钉 |  | 钴铬钼灭菌 | 该产品由符合YY 0605.12-2016标准要求的锻造钴铬钼合金材料制成;伽马射线辐照灭菌包装或非灭菌包装，产品无菌有效期4年。 | 与同企业同系列的纯钛及钛合金锁定接骨板系统（直型及解剖型）产品配合使用，适用于四肢长骨的骨干骨折内固定。 | C0312010790400209122 | 03-骨科材料 | 12-螺钉 | 01-万向锁定螺钉 | 079-螺钉 | 04-其他合金 | 002-灭菌/2.7＜直径≤4mm | 招标范围内-中选 | 25 | 25
21dad267-91ea-11eb-8996-40f2e9990f5b | 北京贝思达生物技术有限公司 | 北京贝思达生物技术有限公司 | 98502796-0d8b-11ed-9447-b4055d63f15c | 解剖型金属接骨板系统-接骨板 | 普通接骨板 | 肱骨接骨板 | 纯钛 | 灭菌 |  | c36e31c7-9cbc-11eb-ac1c-fa163e311f19 | 国械注准20153131912 | 解剖型金属接骨板系统 |  | 纯钛 | 该产品由解剖型金属接骨板及配套金属接骨螺钉组成。金属接骨板材料采用符合GB4234标准规定的00Cr18Ni14Mo3不锈钢材料或符合GB/T13810标准规定的TA2、TA3纯钛材料制成；金属接骨螺钉材料采用符合GB4234标准规定的00Cr18Ni14Mo3不锈钢材料或符合GB/T13810标准规定的TC4钛合金材料制成。表面无着色。灭菌或非灭菌包装。 | 该产品适用于四肢干骺端骨折内固定。 | C0311040800200100720 | 03-骨科材料 | 11-接骨板 | 04-肱骨接骨板 | 080-固定板 | 02-纯钛 | 001-普通/近端/灭菌 | 招标范围内-中选 | 964 | 784 | 180
c5ae2ca3-4cc7-11ec-bbcb-44a84212d119 | 常州市康宇医疗器械有限公司 | 常州市康宇医疗器械有限公司 | 985f922b-958b-11ea-8bcf-fa163e0a8baf | 锁定型接骨板 | 锁定加压接骨板（含万向） | 手部接骨板 | 纯钛 | 非灭菌 |  | e0bfa34e-6298-11ea-86a9-fa163e0a8baf | 国械注准20153130204 | 锁定型接骨板 |  | TA3G纯钛 | 该产品由符合GB/T13810标准要求的TA3G纯钛材料制成。非灭菌包装，产品表面有表面氧化处理和未经表面氧化处理两种，产品表面氧化处理分着色氧化和微弧氧化两种。 | 该产品适用于骨科手术时作四肢、锁骨、骨盆等骨折内固定 | C0311070800203400056 | 03-骨科材料 | 11-接骨板 | 07-手部接骨板 | 080-固定板 | 02-纯钛 | 034-万向锁定加压/掌骨干部/非灭菌 | 招标范围内-中选 | 1019 | 829 | 190
b2cb323d-4b3e-11ec-bbcb-44a84212d119 | 江苏安格尔医疗器械有限公司 | 江苏安格尔医疗器械有限公司 | 98686ab4-8b78-11eb-ace3-fa163e311f19 | 金属接骨螺钉 | 普通接骨螺钉 | 皮质骨螺钉 | 钛合金 | 非灭菌 | 单独和成套均可 | d9140ac3-7aed-11eb-ad29-fa163e311f19 | 国械注准20153132146 | 金属接骨螺钉 |  | 钛合金 | 该产品材料GB4234.1标准的00Cr18Ni14Mo3不锈钢或GB/T13810标准的TC4钛合金。钛合金材料产品经阳极氧化处理。非灭菌包装。 | 适用于四肢骨折内固定 | C0312030790300606140 | 03-骨科材料 | 12-螺钉 | 03-皮质骨螺钉 | 079-螺钉 | 03-钛合金 | 006-非灭菌/直径＞4mm以上 | 招标范围内-中选 | 26 | 26
c1662b3e-483e-11ec-bbcb-44a84212d119 | 江苏艾迪尔医疗科技股份有限公司 | 江苏艾迪尔医疗科技股份有限公司 | 9895e838-cf9d-11e9-953f-fa163e0a8baf | 解剖型接骨板 | 普通接骨板 | 跟骨接骨板 | 不锈钢 | 非灭菌 |  | 75e0c0cd-4358-11ec-921a-0050568f9c84 | 国械注准20163132127 | 解剖型接骨板 | 国械注准20163462127 | 不锈钢 | 该产品采用符合GB 4234.1标准规定的00Cr18Ni14Mo3不锈钢或符合GB/T 13810标准规定的TA3纯钛材料制成，纯钛产品表面无着色。非灭菌包装。 | 该产品适用于股骨、胫骨、腓骨、肱骨、尺骨、桡骨、锁骨和跟骨骨折内固定。 | C0311130800100207435 | 03-骨科材料 | 11-接骨板 | 13-跟骨接骨板 | 080-固定板 | 01-不锈钢 | 002-普通/非灭菌 | 招标范围内-中选 | 646 | 526 | 120
3f91e1e7-9465-11eb-875f-6c92bf359663 | 创生医疗器械（中国）有限公司 | 创生医疗器械（中国）有限公司 | 98a78b54-f0b5-11ea-bf70-fa163e0a8baf | 锁定金属接骨板-肱骨接骨板 | 锁定加压接骨板（含万向） | 肱骨接骨板 | 纯钛 | 灭菌 |  | c5ee0cf7-9c94-11e9-b4ed-fa163e0a8baf | 国械注准20163462195 | 锁定金属接骨板 |  | 纯钛 | 该产品采用符合GB4234标准规定的00Cr18Ni14Mo3不锈钢或符合GB/T13810标准规定的TA3纯钛材料制成，纯钛产品表面有经过阳极氧化处理和未着色两种。灭菌和非灭菌包装。 | 该产品主要适用于四肢干骺端骨折作内固定，及上、下肢骨干骨折加压或保护性内固定用。 | C0311040800201704963 | 03-骨科材料 | 11-接骨板 | 04-肱骨接骨板 | 080-固定板 | 02-纯钛 | 017-万向锁定加压/远端/灭菌 | 招标范围内-中选 | 876 | 681 | 195
4d67767b-48fd-11ec-bbcb-44a84212d119 | 苏州吉美瑞医疗器械股份有限公司 | 苏州吉美瑞医疗器械股份有限公司 | 98c9e3f0-b1d0-11e9-8460-fa163e0a8baf | 金属直型接骨板 | 普通接骨板 | 尺骨接骨板 | 不锈钢 | 非灭菌 |  | 92e7abbb-9387-11ec-b3f8-90e2ba8d9d30 | 国械注准20173130041 | 金属直型接骨板 | 国械注准20173460041 | 不锈钢 | 产品采用符合GB4234.1标准规定的00Cr18Ni14Mo3不锈钢和符合GB/T13810标准规定的TA2、TA3纯钛材料制造，纯钛产品表面经微弧阳极氧化。分灭菌或非灭菌包装，其中灭菌包装的灭菌方法为辐照灭菌，灭菌有效期3年。 | 本产品适用于四肢骨干骨折内固定。 | C0311050800100409837 | 03-骨科材料 | 11-接骨板 | 05-尺骨接骨板 | 080-固定板 | 01-不锈钢 | 004-普通/干部/非灭菌 | 招标范围内-中选 | 844 | 656 | 188
3f91e1e7-9465-11eb-875f-6c92bf359663 | 创生医疗器械（中国）有限公司 | 创生医疗器械（中国）有限公司 | 98d658d8-a0ea-11ec-a4e1-90e2ba8d9d30 | 锁定金属接骨板 | 锁定加压接骨板（含万向） | 桡骨接骨板 | 纯钛 | 非灭菌 |  | a4feb1b4-dec7-11eb-b658-0050568f9c84 | 国械注准20163132195 | 锁定金属接骨板 |  | 纯钛 | 该产品采用符合GB4234.1标准规定的00Cr18Ni14Mo3不锈钢或符合GB/T13810标准规定的TA3纯钛材料制成，纯钛产品表面有经过阳极氧化处理和未着色两种。灭菌和非灭菌包装。 | 该产品主要适用于四肢干骺端骨折作内固定，及上、下肢骨干骨折加压或保护性内固定用。 | C0311060800200804963 | 03-骨科材料 | 11-接骨板 | 06-桡骨接骨板 | 080-固定板 | 02-纯钛 | 008-锁定加压/近端/非灭菌 | 招标范围内-中选 | 872 | 677 | 195
b2cb323d-4b3e-11ec-bbcb-44a84212d119 | 江苏安格尔医疗器械有限公司 | 江苏安格尔医疗器械有限公司 | 98dcd4e0-c896-11e9-953f-fa163e0a8baf | 金属解剖型接骨板 | 普通接骨板 | 骨盆接骨板 | 纯钛 | 非灭菌 |  | 78f6ae90-9fca-11e9-b4ed-fa163e0a8baf | 国械注准20163460347 | 金属解剖型接骨板 |  | 纯钛 | 该产品材料为符合GB 4234-2003标准中的00Cr18Ni14Mo3不锈钢或符合GB/T13810-2007标准中的TA3纯钛。纯钛材料产品表面无着色或经黑灰色阳极氧化处理。非灭菌包装。 | 适用于骨科手术时四肢骨干骺端、锁骨、骨盆及髌骨骨折内固定 | C0311080800200406140 | 03-骨科材料 | 11-接骨板 | 08-骨盆接骨板 | 080-固定板 | 02-纯钛 | 004-普通/弧形/非灭菌 | 招标范围内-中选 | 735 | 587 | 148
da4a6ec1-4818-11ec-bbcb-44a84212d119 | 上海康定医疗器械有限公司 | 上海康定医疗器械有限公司 | 98f0d796-3e41-11ed-9447-b4055d63f15c | 钛合金锁定接骨板系统-跖骨锁定板I 微型 | 锁定加压接骨板（含万向） | 足部接骨板 | 钛合金 | 非灭菌 |  | 9e36360c-1c70-11ed-9447-b4055d63f15c | 国械注准20223131013 | 钛合金锁定接骨板系统 |  |  | 由锁钉接骨板、锁定螺钉、空心锁定螺钉组成，由符合GB/T13810标准规定的TC4钛合金材料制成。表面经微弧阳极氧化、着色阳极氧化处理或未经阳极氧化处理。 灭菌或非灭菌包装。灭菌包装产品经辐照灭菌，灭菌有效期5年。 | 适用于四肢骨折内固定. | C0311140800300800494 | 03-骨科材料 | 11-接骨板 | 14-足部接骨板 | 080-固定板 | 03-钛合金 | 008-锁定加压/前足/非灭菌 | 招标范围内-中选 | 588 | 429 | 159
21da905b-91ea-11eb-8996-40f2e9990f5b | 天津正天医疗器械有限公司 | 天津正天医疗器械有限公司 | 98f32237-4b26-11eb-bb5e-fa163e311f19 | 锁定接骨板系统-接骨螺钉 | 锁定螺钉 |  | 钛合金 | 非灭菌 |  | cac8d063-cad4-11e9-953f-fa163e0a8baf | 国械注准20183130167 | 锁定接骨板系统 | 国械注准20183460167 | 钛合金 | 该产品由锁定骨板（直型、解剖型、角度型）、接骨螺钉（锁定螺钉、非锁定螺钉、锁定空心螺钉、非锁定空心螺钉）、拉力螺钉和骨板填塞钉组成。锁定骨板采用符合GB/T13810-2017规定的TA3G纯钛材料制成，表面经着色阳极氧化或微弧阳极氧化处理；接骨螺钉、拉力螺钉、骨板填塞钉和万向锁定骨板的卡环采用符合GB/T13810-2017规定的TC4钛合金材料制成，表面有经着色阳极氧化、微弧阳极氧化和未经阳极氧化处理三种状态。非灭菌包装。 | 作为锁定接骨板系统使用，适用于骨科手术时四肢骨折内固定。 | C0312020790300501884 | 03-骨科材料 | 12-螺钉 | 02-普通锁定螺钉 | 079-螺钉 | 03-钛合金 | 005-非灭菌/2.7＜直径≤4mm | 招标范围内-中选 | 12 | 12
21d27aed-91ea-11eb-8996-40f2e9990f5b | 天津妙娅生物科技有限公司 | 天津妙娅生物科技有限公司 | 990d6272-5742-11ec-921a-0050568f9c84 | 锁定金属接骨板系统-锁定金属接骨板 | 锁定加压接骨板（含万向） | 肱骨接骨板 | 纯钛 | 非灭菌 |  | bb5252f6-e958-11ec-9447-b4055d63f15c | 国械注准20173130457 | 锁定金属接骨板系统 | 国械注准20173460457 | 纯钛 | 该产品由锁定金属接骨板及配套金属接骨螺钉组成，金属接骨板带有螺纹孔，螺钉头部带有螺纹。金属接骨板材料采用符合GB4234标准规定的00Cr18Ni14Mo3不锈钢材料或符合GB/T13810标准规定的TA2、TA3纯钛、TC4钛合金材料制成；金属接骨螺钉材料采用符合GB4234标准规定00Cr18Ni14Mo3不锈钢材料或符合GB/T13810标准规定的TC4钛合金材料制成。表面无着色。灭菌或非灭菌包装。灭菌产品经辐照灭菌，灭菌有效期5年。 | 该产品适用于四肢骨折锁定内固定、矫形和关节融合。 | C0311040800200808503 | 03-骨科材料 | 11-接骨板 | 04-肱骨接骨板 | 080-固定板 | 02-纯钛 | 008-锁定加压/近端/非灭菌 | 招标范围内-中选 | 1063 | 863 | 200
21f9fd59-91ea-11eb-8996-40f2e9990f5b | 兰州西脉记忆合金股份有限公司 | 兰州西脉记忆合金股份有限公司 | 991dcaf6-cfbc-11e9-953f-fa163e0a8baf | TiNi环抱式接骨器-桡骨接骨板 | 普通接骨板 | 桡骨接骨板 | 钛合金 | 非灭菌 | 环抱器 | AF761947BB0E47838867E7B91E3E30D8 | 国械注准20153460346 | TiNi环抱式接骨器 |  | 镍钛形状记忆合金 | 该产品由主梁、环抱臂及端齿组成，形状为直筒型、锥筒型、弯筒型、异型或椭圆型。由符合GB 24627标准要求的镍钛形状记忆合金材料制成。灭菌和非灭菌包装。 | 适用于管状骨骨折内固定。 | C0311060800300404172 | 03-骨科材料 | 11-接骨板 | 06-桡骨接骨板 | 080-固定板 | 03-钛合金 | 004-普通/干部/非灭菌 | 招标范围内-中选 | 1022 | 822 | 200
b2dac96c-4b3e-11ec-bbcb-44a84212d119 | 河北瑞鹤医疗器械有限公司 | 河北瑞鹤医疗器械有限公司 | 9938df83-6299-11eb-ba25-fa163e311f19 | 金属锁定接骨板系统-金属接骨螺钉 | 普通接骨螺钉 | 松质骨螺钉 | 钛合金 | 非灭菌 | 单独和成套均可 | cd5d0d28-ba7e-11ea-8d16-fa163e0a8baf | 国械注准20203130127 | 金属锁定接骨板系统 |  | 钛合金 | 金属锁定接骨板系统由金属锁定接骨板、金属锁定接骨螺钉和金属非锁定接骨螺钉组成，其中金属锁定接骨板分为普通型和有限接触型。锁定接骨板由纯钛材料制成，牌号为TA3G，金属接骨螺钉由钛合金材料制成，牌号为TC4，纯钛和钛合金材料符合GB/T 13810标准规定。产品表面经着色阳极氧化处理，产品的交付状态为非灭菌状态。 | 该产品适用于四肢（包括上肢带骨：锁骨、肩胛骨；自由上肢骨：肱骨、桡骨、尺骨、腕骨、掌骨、指骨；下肢带骨：髋骨、坐骨、耻骨；自由下肢骨：股骨、髋骨、胫骨、腓骨、跗骨、跖骨、趾骨）骨折内固定。 | C0312040790300611655 | 03-骨科材料 | 12-螺钉 | 04-松质骨螺钉 | 079-螺钉 | 03-钛合金 | 006-锁定/全螺纹/非灭菌/直径＞4mm以上 | 招标范围内-中选 | 39 | 39
c15e8a32-483e-11ec-bbcb-44a84212d119 | 常州市康辉医疗器械有限公司 | 常州市康辉医疗器械有限公司 | 99397821-1145-11ec-b658-0050568f9c84 | 交锁髓内钉-锁钉 | 交锁钉 |  | 钛合金 | 非灭菌 |  | a986c2b1-1781-11ec-b658-0050568f9c84 | 国械注准20173130772 | 交锁式髓内钉 | 国械注准20173460772 | 钛合金 | 该产品由髓内钉、锁钉和盖帽组成，采用符合GB/T 13810标准规定的TC4或TC4ELI钛合金材料制成，部分钛合金产品表面经阳极氧化处理。灭菌或非灭菌包装。 | 适用于股骨干骨折,胫骨干骨折,股骨颈骨折,股骨粗隆间骨折或合并股骨干骨折,股骨髁上骨折,股骨髁间骨折或合并股骨干骨折,肱骨干骨折内固定,以及适用髓内钉的骨折部位内固定。 | C0312070790300600059 | 03-骨科材料 | 12-螺钉 | 07-其他螺钉 | 079-螺钉 | 钛合金 | 006-非灭菌/直径＞7mm以上 | 招标范围内-中选 | 150 | 150
4d6aa4fd-48fd-11ec-bbcb-44a84212d119 | 苏州苏南捷迈得医疗器械有限公司 | 苏州苏南捷迈得医疗器械有限公司 | 994cb2d5-b81c-11ea-9ac3-fa163e0a8baf | 锁定金属接骨板 | 锁定加压接骨板（含万向） | 锁骨接骨板 | 不锈钢 | 非灭菌 |  | ad601e9a-7d31-11ea-80a3-fa163e0a8baf | 国械注准20153130663 | 锁定金属接骨板 |  | 不锈钢 | 锁定金属接骨板分为直型、异型两种，孔的型式为螺纹孔和加压孔相配合的结构形式。采用符合GB4234标准的00Cr18Ni14Mo3不锈钢或符合GB/T13810标准的TA3纯钛材料制造。纯钛产品表面可经微弧阳极氧化处理。非灭菌包装 | 该产品与锁定金属接骨螺钉配合使用，适用于四肢骨折内固定。 | C0311030800102201950 | 03-骨科材料 | 11-接骨板 | 03-锁骨接骨板 | 080-固定板 | 01-不锈钢 | 022-锁定加压/中段前方/非灭菌 | 招标范围内-中选 | 715 | 714 | 1
c1661fa0-483e-11ec-bbcb-44a84212d119 | 常州大章医疗器械有限公司 | 常州大章医疗器械有限公司 | 997c23a6-9ebd-11ec-a4e1-90e2ba8d9d30 | 锁定型金属接骨板系统-锁定接骨螺钉 | 锁定螺钉 |  | 钛合金 | 非灭菌 |  | cf749343-9967-11e9-b4ed-fa163e0a8baf | 国械注准20183130226 | 锁定型金属接骨板系统 | 国械注准20183460226 | 钛合金 | 该产品由锁定接骨板、锁定接骨螺钉和非锁定接骨螺钉组成。接骨板由符合GB/T13810标准要求的TA3纯钛材料制成,接骨螺钉由符合GB/T13810标准要求的TC4钛合金材料制成；产品表面经着色阳极氧化或微弧阳极氧化处理；辐照灭菌和非灭菌包装，无菌有效期5年。 | 该产品适用于四肢骨干骺端骨折内固定。 | C0312010790300603025 | 03-骨科材料 | 12-螺钉 | 01-万向锁定螺钉 | 079-螺钉 | 03-钛合金 | 006-非灭菌/直径＞4mm以上 | 招标范围内-中选 | 20 | 20
c1663616-483e-11ec-bbcb-44a84212d119 | 天津市金兴达实业有限公司 | 天津市金兴达实业有限公司 | 997fd3fb-2aff-11eb-ac2d-fa163e0a8baf | 金属锁定接骨板系统-金属锁定接骨板 | 锁定加压接骨板（含万向） | 锁骨接骨板 | 纯钛 | 非灭菌 |  | 882bc4dd-c0dd-11ea-8d16-fa163e0a8baf | 国械注准20153131015 | 金属锁定接骨板系统 |  | 纯钛 | 金属锁定接骨板系统由金属锁定接骨板、金属锁定接骨螺钉、金属接骨螺钉和骨板填塞钉组成。其中，金属锁定接骨板的螺孔型式包含普通型、锥型、复合型、多角度型，金属锁定接骨螺钉和金属接骨螺钉的螺纹型式包含浅螺纹型、深螺纹型、对称螺纹型、不对称螺纹型，金属锁定接骨螺钉的头部型式包含直型和锥型，金属接骨螺钉的头部型式包含球型和锥型。金属锁定接骨板由符合GB/T 13810规定的TA3G纯钛材料或符合GB 23102规定的Ti6Al7Nb钛合金材料制成，螺钉由符合GB/T 13810规定的TC4钛合金材料或符合GB 23102规定的Ti6Al7Nb钛合金材料制成。产品表面可经着色阳极氧化和黑灰色阳极氧化处理。非灭菌包装。 | 适用于四肢骨折内固定。 | C0311030800201804755 | 03-骨科材料 | 11-接骨板 | 03-锁骨接骨板 | 080-固定板 | 02-纯钛 | 018-锁定加压/外侧前方/非灭菌 | 招标范围内-中选 | 1102 | 943 | 159
21e262e1-91ea-11eb-8996-40f2e9990f5b | 武汉迈瑞科技有限公司 | 武汉迈瑞科技有限公司 | 99819d4b-a430-11ec-a4e1-90e2ba8d9d30 | 锁定型金属接骨板 | 锁定加压接骨板（含万向） | 通用接骨板 | 纯钛 | 非灭菌 |  | e1354eae-9d64-11e9-b4ed-fa163e0a8baf | 国械注准20143132274 | 锁定型金属接骨板 | 国械注准20143462274 | TA3纯钛 | 该产品由符合GB/T 13810标准规定的TA3纯钛材料制成。产品表面有经过彩色阳极氧化处理、微弧阳极氧化处理和未经阳极氧化处理三种状态。灭菌和非灭菌包装。灭菌包装产品经辐照灭菌，有效期为5年。 | 适用于四肢、肩锁骨、骨盆骨折内固定。 | C0311150800201208921 | 03-骨科材料 | 11-接骨板 | 15-通用接骨板 | 080-固定板 | 02-纯钛 | 012-锁定加压/直形/非灭菌 | 招标范围内-中选 | 585 | 437 | 148
b2e06fbc-4b3e-11ec-bbcb-44a84212d119 | 厦门中科兴医疗器械有限公司 | 厦门中科兴医疗器械有限公司 | 99827dc0-2f27-11ec-921a-0050568f9c84 | 金属接骨板（解剖型） | 普通接骨板 | 锁骨接骨板 | 纯钛 | 非灭菌 |  | 8ee689ea-1055-11ec-b658-0050568f9c84 | 国械注准20163131664 | 金属接骨板（解剖型） |  | 纯钛 | 该产品为非锁定型金属接骨板，由符合GB/T 13810标准要求的TA3G纯钛材料制造，产品表面分为未经阳极氧化处理，或经黑灰色阳极氧化处理，为非灭菌包装。 | 适用于四肢干骺端骨折内固定 | C0311030800200802255 | 03-骨科材料 | 11-接骨板 | 03-锁骨接骨板 | 080-固定板 | 02-纯钛 | 008-普通/中段上方/非灭菌 | 招标范围内-中选 | 1019 | 819 | 200
4d6ac4b2-48fd-11ec-bbcb-44a84212d119 | 天津市威曼生物材料有限公司 | 天津市威曼生物材料有限公司 | 9983fe6c-b773-11ea-9ac3-fa163e0a8baf | 金属锁定接骨板钉系统-接骨板 | 锁定加压接骨板（含万向） | 股骨接骨板 | 纯钛 | 非灭菌 |  | bd72a8d9-b5da-11ea-9ac3-fa163e0a8baf | 国械注准20153131363 | 金属锁定接骨板钉系统 |  | 纯钛 | 该产品包括锁定接骨板及锁定螺钉。锁定接骨板由符合GB 4234.1标准规定的00Cr18Ni14Mo3不锈钢或符合GB/T 13810标准规定的TA3G、TA4G纯钛材料制成，锁定螺钉由符合GB 4234.1标准规定的00Cr18Ni14Mo3不锈钢或符合GB/T 13810标准的TC4钛合金材料制成。纯钛和钛合金产品表面分为阳极氧化处理和非阳极氧化处理。灭菌和非灭菌包装。 | 适用于骨科手术时四肢骨折断端的连接与固定。 | C0311090800201607152 | 03-骨科材料 | 11-接骨板 | 09-股骨接骨板 | 080-固定板 | 02-纯钛 | 016-万向锁定加压/干部/非灭菌 | 招标范围内-中选 | 654 | 454 | 200
21dad267-91ea-11eb-8996-40f2e9990f5b | 北京贝思达生物技术有限公司 | 北京贝思达生物技术有限公司 | 998aa05b-2771-11ed-9447-b4055d63f15c | 锁定金属接骨板系统-金属接骨板 | 锁定加压接骨板（含万向） | 骨盆接骨板 | 纯钛 | 非灭菌 |  | dce54850-9cc0-11eb-ac1c-fa163e311f19 | 国械注准20153131355 | 锁定金属接骨板系统 |  | 纯钛 | 该产品由锁定金属接骨板及配套金属接骨螺钉组成，金属接骨板带有螺纹孔，螺钉头部带有螺纹。金属接骨板材料采用符合GB4234标准规定的00Cr18Ni14Mo3不锈钢材料或符合GB/T13810标准规定的TA2、TA3纯钛、TC4钛合金材料制成；金属接骨螺钉材料采用符合GB4234标准规定的00Cr18Ni14Mo3不锈钢材料或符合GB/T13810标准规定的TC4钛合金材料制成。表面无着色。灭菌或非灭菌包装。 | 主要适用于四肢骨折锁定内固定。 | C0311080800201000720 | 03-骨科材料 | 11-接骨板 | 08-骨盆接骨板 | 080-固定板 | 02-纯钛 | 010-锁定加压/直形/非灭菌 | 招标范围内-中选 | 1190 | 1010 | 180
3f91e1e7-9465-11eb-875f-6c92bf359663 | 创生医疗器械（中国）有限公司 | 创生医疗器械（中国）有限公司 | 9991ce79-a104-11ec-a4e1-90e2ba8d9d30 | 锁定金属接骨板 | 锁定加压接骨板（含万向） | 通用接骨板 | 纯钛 | 灭菌 |  | a4feb1b4-dec7-11eb-b658-0050568f9c84 | 国械注准20163132195 | 锁定金属接骨板 |  | 纯钛 | 该产品采用符合GB4234.1标准规定的00Cr18Ni14Mo3不锈钢或符合GB/T13810标准规定的TA3纯钛材料制成，纯钛产品表面有经过阳极氧化处理和未着色两种。灭菌和非灭菌包装。 | 该产品主要适用于四肢干骺端骨折作内固定，及上、下肢骨干骨折加压或保护性内固定用。 | C0311150800201104963 | 03-骨科材料 | 11-接骨板 | 15-通用接骨板 | 080-固定板 | 02-纯钛 | 011-锁定加压/直形/灭菌 | 招标范围内-中选 | 863 | 668 | 195
21d9fb24-91ea-11eb-8996-40f2e9990f5b | 江苏金鹿集团医疗器械有限公司 | 江苏金鹿集团医疗器械有限公司 | 99acef10-c52a-11ec-a4e1-90e2ba8d9d30 | 锁定型接骨板 | 锁定加压接骨板（含万向） | 股骨接骨板 | 纯钛 | 非灭菌 |  | db7fceb0-06d3-11ec-b658-0050568f9c84 | 国械注准20163131499 | 锁定型接骨板 |  | 纯钛 | 接骨板由符合GB/T 13810标准规定的TA3纯钛材料制作而成，万向螺纹孔的万向球由符合GB/T 13810标准规定的TC4钛合金材料制成。产品表面无着色或经微弧阳极氧化处理。非灭菌包装。 | 与该企业同一系统接骨螺钉配合，适用于四肢骨折内固定。 | C0311090800200811093 | 03-骨科材料 | 11-接骨板 | 09-股骨接骨板 | 080-固定板 | 02-纯钛 | 008-锁定加压/近端/非灭菌 | 招标范围内-中选 | 1208 | 1008 | 200
21d76454-91ea-11eb-8996-40f2e9990f5b | 山东威高骨科材料股份有限公司 | 山东威高骨科材料股份有限公司 | 9a1b57d3-d39e-11e9-953f-fa163e0a8baf | 跖趾关节加压锁定板(纯钛) | 锁定加压接骨板（含万向） | 足部接骨板 | 纯钛 | 非灭菌 |  | 8934168a-6df1-11ec-a3ee-0050568f40ec | 国械注准20173130054 | 金属锁定接骨板系统 | 国械注准20173460054 | 纯钛 | 该产品采用符合GB/T13810的纯钛（TA3G或TA2G）或TC4钛合金材料或符合GB4234的00Cr18Ni14Mo3不锈钢材料制造。由直型锁定板、骨端锁定板和锁定螺钉组成。纯钛及钛合金产品表面可经阳极氧化或黑色阳极氧化处理。交付状态为灭菌或非灭菌。 | 该产品供骨科手术时股骨、胫骨、肱骨、尺骨、桡骨、腓骨的骨干、 近端和远端， 以及跟骨、 锁骨、髌骨和髋臼等处做骨科手 术时骨折断端连接固定用。 | C0311140800200809122 | 03-骨科材料 | 11-接骨板 | 14-足部接骨板 | 080-固定板 | 02-纯钛 | 008-锁定加压/前足/非灭菌 | 招标范围内-中选 | 261 | 242 | 19
21d9fb24-91ea-11eb-8996-40f2e9990f5b | 江苏金鹿集团医疗器械有限公司 | 江苏金鹿集团医疗器械有限公司 | 9a2e866e-c6ba-11ec-a4e1-90e2ba8d9d30 | 金属解剖型接骨板 | 普通接骨板 | 股骨接骨板 | 不锈钢 | 非灭菌 |  | 804d1a35-b54d-11ec-a4e1-90e2ba8d9d30 | 国械注准20173130022 | 金属解剖型接骨板 | 国械注准20173460022 | 不锈钢 | 该产品采用符合GB/T13810标准规定的TA3纯钛或符合GB4234.1标准规定的00Cr18Ni14Mo3不锈钢材料制成。纯钛产品表面无着色。非灭菌包装。 | 该适用于四肢、骨盆、骨干骺端及其骨干移行处的骨折内固定。 | C0311090800100211093 | 03-骨科材料 | 11-接骨板 | 09-股骨接骨板 | 080-固定板 | 01-不锈钢 | 002-普通/近端/非灭菌 | 招标范围内-中选 | 895 | 695 | 200
4d6ac4b2-48fd-11ec-bbcb-44a84212d119 | 天津市威曼生物材料有限公司 | 天津市威曼生物材料有限公司 | 9a3e919b-b76f-11ea-9ac3-fa163e0a8baf | 金属锁定接骨板钉系统-锁定螺钉 | 锁定螺钉 |  | 钛合金 | 非灭菌 |  | bd72a8d9-b5da-11ea-9ac3-fa163e0a8baf | 国械注准20153131363 | 金属锁定接骨板钉系统 |  | 钛合金 | 该产品包括锁定接骨板及锁定螺钉。锁定接骨板由符合GB 4234.1标准规定的00Cr18Ni14Mo3不锈钢或符合GB/T 13810标准规定的TA3G、TA4G纯钛材料制成，锁定螺钉由符合GB 4234.1标准规定的00Cr18Ni14Mo3不锈钢或符合GB/T 13810标准的TC4钛合金材料制成。纯钛和钛合金产品表面分为阳极氧化处理和非阳极氧化处理。灭菌和非灭菌包装。 | 适用于骨科手术时四肢骨折断端的连接与固定。 | C0312020790300507152 | 03-骨科材料 | 12-螺钉 | 02-普通锁定螺钉 | 079-螺钉 | 03-钛合金 | 005-非灭菌/2.7＜直径≤4mm | 招标范围内-中选 | 82 | 82
f5c285c8-4a83-11ec-bbcb-44a84212d119 | 上海三友医疗器械股份有限公司 | 上海三友医疗器械股份有限公司 | 9a53faee-e11a-11ea-bf70-fa163e0a8baf | 金属锁定接骨板-指骨锁定接骨板 | 锁定加压接骨板（含万向） | 手部接骨板 | 纯钛 | 非灭菌 |  | d62c77a7-eba4-11ec-9447-b4055d63f15c | 国械注准20173131000 | 金属锁定接骨板 | 国械注准20173461000 | 纯钛 | 该产品由符合GB/T 13810标准规定的TA2、TA3纯钛材料制成。表面可经阳极氧化处理。无菌或非灭菌包装，无菌有效期4年。 | 适用于骨科手术时四肢及骨盆骨折内固定 | C0311170800201506388 | 03-骨科材料 | 11-接骨板 | 17-矫形板 | 080-固定板 | 02-纯钛 | 015-前中足/成人 | 招标范围内-中选 | 436 | 435 | 1
da4c601c-4818-11ec-bbcb-44a84212d119 | 江苏国立医疗器械有限公司 | 江苏国立医疗器械有限公司 | 9a644907-bd61-11e9-974a-fa163e0a8baf | 金属锁定钉板系统-接骨板 | 锁定加压接骨板（含万向） | 胫骨接骨板 | 钛合金 | 非灭菌 |  | AEEA73967DFB4557B1A3B81CA1483901 | 国械注准20153462077 | 金属锁定钉板系统 |  | 钛合金 | 该产品采用符合GB/T13810标准规定的TC4钛合金材料制造,产品有锁定接骨板、锁定接骨螺钉和或金属接骨螺钉组成,产品无着色,产品包装分为灭菌包装和非灭菌包装。 | 本产品适用于四肢、骨盆、锁骨和手足部骨折支持内固定。 | C0311110800301404587 | 03-骨科材料 | 11-接骨板 | 11-胫骨接骨板 | 080-固定板 | 03-钛合金 | 014-万向锁定加压/近端/非灭菌 | 招标范围内-中选 | 802 | 602 | 200
4d68c873-48fd-11ec-bbcb-44a84212d119 | 苏州市康力骨科器械有限公司 | 苏州市康力骨科器械有限公司 | 9a69bff1-8dd1-11eb-ace3-fa163e311f19 | 金属锁定接骨板系统-锁定接骨板 | 锁定加压接骨板（含万向） | 手部接骨板 | 纯钛 | 灭菌 |  | 77d2aca0-add8-11e9-8460-fa163e0a8baf | 国械注准20173460052 | 金属锁定接骨板系统 |  | 纯钛 | 该产品包括锁定接骨板和锁定接骨螺钉，接骨板采用符合GB 4234标准规定的00Cr18Ni14Mo3不锈钢或符合GB/T 13810标准规定的TA3纯钛材料制成，接骨螺钉采用符合GB 4234标准规定的00Cr18Ni14Mo3不锈钢或符合GB/T 13810标准规定的TC4钛合金材料制成。纯钛及钛合金产品表面可采用阳极氧化处理。无菌和非无菌两种交付状态，无菌状态交付的产品经γ射线辐照灭菌。 | 适用于骨科手术时作四肢干骺端、锁骨、跟骨、骨盆骨折内固定用。 | C0311070800202107276 | 03-骨科材料 | 11-接骨板 | 07-手部接骨板 | 080-固定板 | 02-纯钛 | 021-锁定加压/掌骨基底部/灭菌 | 招标范围内-中选 | 1139 | 951 | 188
21e20b20-91ea-11eb-8996-40f2e9990f5b | 上海浦卫医疗器械厂有限公司 | 上海浦卫医疗器械厂有限公司 | 9a6b8087-3865-11ec-921a-0050568f9c84 | 金属解剖型接骨板 | 普通接骨板 | 尺骨接骨板 | 钛合金 | 非灭菌 |  | 843a794a-1e81-11ec-ba7c-0050568f9c84 | 国械注准20163132052 | 金属解剖型接骨板 | 国械注准20163462052 | 钛合金 | 该产品采用符合GB4234标准规定的00Cr18Ni14Mo3不锈钢、符合ISO5832-2标准规定的纯钛或符合ISO5832-3标准规定的Ti6Al4V钛合金材料制成，纯钛及钛合金产品表面经过阳极氧化处理或表面无着色。灭菌包装或非灭菌包装。 | 该产品适用于四肢管状骨、四肢关节周围骨、四肢干骺端、跟骨、骶骨、肋骨、锁骨、胸骨、跗骨、肩胛骨、骨盆的骨折、脱位、矫形的内固定。 | C0311050800300209889 | 03-骨科材料 | 11-接骨板 | 05-尺骨接骨板 | 080-固定板 | 03-钛合金 | 002-普通/近端/非灭菌 | 招标范围内-中选 | 924 | 724 | 200
c15e8a32-483e-11ec-bbcb-44a84212d119 | 常州市康辉医疗器械有限公司 | 常州市康辉医疗器械有限公司 | 9a75d815-a348-11ec-a4e1-90e2ba8d9d30 | 股骨交锁式髓内钉 | 髓内钉 | 股骨髓内钉 | 钛合金 | 灭菌 |  | d2ebfa62-a0d6-11ec-a4e1-90e2ba8d9d30 | 国械注准20223130104 | 股骨交锁式髓内钉 |  | 钛合金 | 产品由髓内钉主钉，锁定部件和封帽组成，锁定部件包括拉力螺钉，加压螺钉和锁定螺钉。采用符合GB/T13810标准规定的TC4钛合金材料制成，产品表面经着色阳极氧化处理，灭菌或非灭菌包装，灭菌产品经r射线辐照灭菌，无菌有效期为三年。 | 适用于股骨颈骨折，股骨粗隆间骨折或合并股骨干骨折。 | C0313050860300100059 | 03-骨科材料 | 13-髓内钉 | 05-股骨髓内钉 | 086-髓内钉 | 03-钛合金 | 001-近端/顺行/灭菌 | 招标范围内-中选 | 771 | 586 | 185
3f91e1e7-9465-11eb-875f-6c92bf359663 | 创生医疗器械（中国）有限公司 | 创生医疗器械（中国）有限公司 | 9a877022-f0b0-11ea-bf70-fa163e0a8baf | 锁定金属接骨板-尺骨接骨板 | 锁定加压接骨板（含万向） | 尺骨接骨板 | 纯钛 | 非灭菌 |  | c5ee0cf7-9c94-11e9-b4ed-fa163e0a8baf | 国械注准20163462195 | 锁定金属接骨板 |  | 纯钛 | 该产品采用符合GB4234标准规定的00Cr18Ni14Mo3不锈钢或符合GB/T13810标准规定的TA3纯钛材料制成，纯钛产品表面有经过阳极氧化处理和未着色两种。灭菌和非灭菌包装。 | 该产品主要适用于四肢干骺端骨折作内固定，及上、下肢骨干骨折加压或保护性内固定用。 | C0311050800201404963 | 03-骨科材料 | 11-接骨板 | 05-尺骨接骨板 | 080-固定板 | 02-纯钛 | 014-万向锁定加压/近端/非灭菌 | 招标范围内-中选 | 927 | 732 | 195
21faafdb-91ea-11eb-8996-40f2e9990f5b | 大博医疗科技股份有限公司 | 大博医疗科技股份有限公司 | 9a96e2a2-58e8-11ed-9447-b4055d63f15c | 金属锁定接骨板系统-接骨板 | 锁定加压接骨板（含万向） | 肱骨接骨板 | 钛合金 | 灭菌 |  | 8d54478f-0582-11ec-b658-0050568f9c84 | 国械注准20163132504 | 金属锁定接骨板系统 | 国械注准20163462504 | 钛合金 | 产品包括接骨板及接骨螺钉。产品采用符合GB/T13810规定的TA3G纯钛和TC4钛合金制成。接骨板材料为TA3G纯钛或TC4钛合金；接骨螺钉材料为TC4钛合金。产品表面经着色阳极氧化处理。含灭菌和非灭菌两种包装。 | 钛合金材料接骨板和接骨螺钉联合使用，适用于四肢骨折内固定；纯钛材料接骨板与钛合金材料接骨螺钉联合使用，适用于四肢骨骨折内固定。 | C0311040800300900419 | 03-骨科材料 | 11-接骨板 | 04-肱骨接骨板 | 080-固定板 | 03-钛合金 | 009-锁定加压/干部/灭菌 | 招标范围内-中选 | 530 | 452 | 78
da4c6f67-4818-11ec-bbcb-44a84212d119 | 常州众一医疗器械有限公司 | 常州众一医疗器械有限公司 | 9aaa3c73-5ed9-11ec-921a-0050568f9c84 | 非锁定金属空心接骨螺钉 | 中空（空心）螺钉（非锁定） |  | 钛合金 | 非灭菌 |  | 8e7f18a8-5e47-11ec-921a-0050568f9c84 | 国械注准20213131022 | 非锁定金属空心接骨螺钉 |  | 钛合金 | 该产品分为I型、II型跟IV型。I型空心钉由垫圈及空心螺钉组成，其中，垫圈为选配件。该产品有符合GB/T13810标准规定的钛合金（TC4）材料制成，产品表面可经过着色阳极氧化处理，非灭菌包装。 | 该产品适用于四肢骨折内固定（不含股骨颈骨折），I型空心螺钉可单独使用或配合垫圈使用，其他型号单独使用。 | C0312050790302413057 | 03-骨科材料 | 12-螺钉 | 05-空心钉 | 079-螺钉 | 03-钛合金 | 024-非埋头/非锁定/非灭菌/直径＞7mm以上 | 招标范围内-中选 | 159 | 159
4d6ac4b2-48fd-11ec-bbcb-44a84212d119 | 天津市威曼生物材料有限公司 | 天津市威曼生物材料有限公司 | 9ab22c7c-280c-11ec-8778-0050568f9c84 | 金属锁定接骨板钉系统-接骨板 | 锁定加压接骨板（含万向） | 手部接骨板 | 纯钛 | 非灭菌 |  | bd72a8d9-b5da-11ea-9ac3-fa163e0a8baf | 国械注准20153131363 | 金属锁定接骨板钉系统 |  | 纯钛 | 该产品包括锁定接骨板及锁定螺钉。锁定接骨板由符合GB 4234.1标准规定的00Cr18Ni14Mo3不锈钢或符合GB/T 13810标准规定的TA3G、TA4G纯钛材料制成，锁定螺钉由符合GB 4234.1标准规定的00Cr18Ni14Mo3不锈钢或符合GB/T 13810标准的TC4钛合金材料制成。纯钛和钛合金产品表面分为阳极氧化处理和非阳极氧化处理。灭菌和非灭菌包装。 | 适用于骨科手术时四肢骨折断端的连接与固定。 | C0311070800204007152 | 03-骨科材料 | 11-接骨板 | 07-手部接骨板 | 080-固定板 | 02-纯钛 | 040-万向锁定加压/指骨干部/非灭菌 | 招标范围内-中选 | 604 | 404 | 200
b2dd7816-4b3e-11ec-bbcb-44a84212d119 | 江苏艾为康医疗器械科技有限公司 | 江苏艾为康医疗器械科技有限公司 | 9ace4a53-c257-11e9-974a-fa163e0a8baf | 解剖型金属接骨板 | 普通接骨板 | 锁骨接骨板 | 纯钛 | 非灭菌 |  | d2e46bc1-92c4-11ec-b3f8-90e2ba8d9d30 | 国械注准20173133164 | 解剖型金属接骨板 | 国械注准20173463164 | TA3 | 该产品采用GB/T 13810标准中规定的TA3材料经加工而成；结构为解剖型；通过常规的机械加工而成；产品表面未经阳极氧化处理；交付状态为非无菌。 | 适用于四肢干骺端骨折内固定。 | C0311030800200211092 | 03-骨科材料 | 11-接骨板 | 03-锁骨接骨板 | 080-固定板 | 02-纯钛 | 002-普通/外侧前方/非灭菌 | 招标范围内-中选 | 782 | 587 | 195
21d27aed-91ea-11eb-8996-40f2e9990f5b | 天津妙娅生物科技有限公司 | 天津妙娅生物科技有限公司 | 9adbb32f-2840-11ed-9447-b4055d63f15c | 锁定金属接骨板系统-金属接骨板 | 锁定加压接骨板（含万向） | 通用接骨板 | 纯钛 | 非灭菌 |  | bb5252f6-e958-11ec-9447-b4055d63f15c | 国械注准20173130457 | 锁定金属接骨板系统 | 国械注准20173460457 | 纯钛 | 该产品由锁定金属接骨板及配套金属接骨螺钉组成，金属接骨板带有螺纹孔，螺钉头部带有螺纹。金属接骨板材料采用符合GB4234标准规定的00Cr18Ni14Mo3不锈钢材料或符合GB/T13810标准规定的TA2、TA3纯钛、TC4钛合金材料制成；金属接骨螺钉材料采用符合GB4234标准规定00Cr18Ni14Mo3不锈钢材料或符合GB/T13810标准规定的TC4钛合金材料制成。表面无着色。灭菌或非灭菌包装。灭菌产品经辐照灭菌，灭菌有效期5年。 | 该产品适用于四肢骨折锁定内固定、矫形和关节融合。 | C0311150800203008503 | 03-骨科材料 | 11-接骨板 | 15-通用接骨板 | 080-固定板 | 02-纯钛 | 030-万向锁定加压/异形/非灭菌 | 招标范围内-中选 | 1050 | 850 | 200
21d27aed-91ea-11eb-8996-40f2e9990f5b | 天津妙娅生物科技有限公司 | 天津妙娅生物科技有限公司 | 9af57be9-f2b5-11ec-9447-b4055d63f15c | 锁定金属接骨板系统-接骨板 | 锁定加压接骨板（含万向） | 尺骨接骨板 | 纯钛 | 非灭菌 |  | bb5252f6-e958-11ec-9447-b4055d63f15c | 国械注准20173130457 | 锁定金属接骨板系统 | 国械注准20173460457 | 纯钛 | 该产品由锁定金属接骨板及配套金属接骨螺钉组成，金属接骨板带有螺纹孔，螺钉头部带有螺纹。金属接骨板材料采用符合GB4234标准规定的00Cr18Ni14Mo3不锈钢材料或符合GB/T13810标准规定的TA2、TA3纯钛、TC4钛合金材料制成；金属接骨螺钉材料采用符合GB4234标准规定00Cr18Ni14Mo3不锈钢材料或符合GB/T13810标准规定的TC4钛合金材料制成。表面无着色。灭菌或非灭菌包装。灭菌产品经辐照灭菌，灭菌有效期5年。 | 该产品适用于四肢骨折锁定内固定、矫形和关节融合。 | C0311050800201208503 | 03-骨科材料 | 11-接骨板 | 05-尺骨接骨板 | 080-固定板 | 02-纯钛 | 012-锁定加压/远端/非灭菌 | 招标范围内-中选 | 1115 | 915 | 200
4d69831c-48fd-11ec-bbcb-44a84212d119 | 浙江广慈医疗器械有限公司 | 浙江广慈医疗器械有限公司 | 9b1c920b-fad1-11e9-99e3-fa163e0a8baf | 鹅头内固定架-加压螺栓 | 拉力钉 |  | 钛合金 | 非灭菌 |  | ae6775a5-a2e8-11e9-b4ed-fa163e0a8baf | 国械注准20193131766 | 鹅头内固定架 |  |  | 该产品由鹅头接骨板、加压螺栓和拉力螺钉组成，材料采用GB/T13810标准中的钛或钛合金。钛和钛合金表面无着色，非灭菌状态提供，一次性使用。 | 该产品用于股骨颈骨折、股骨粗隆间骨折、股骨髁间骨折、胫骨平台骨折加压内固定。 | C0305020790300202615 | 03-骨科材料 | 05-拉力钉 | 02-非空心拉力螺钉 | 079-螺钉 | 03-钛合金 | 002-非灭菌 | 招标范围内-中选 | 100 | 100
c16255f7-483e-11ec-bbcb-44a84212d119 | 常州亨杰医疗器械有限公司 | 常州亨杰医疗器械有限公司 | 9b2591a1-5f13-11ec-921a-0050568f9c84 | 足踝锁定接骨板系统-锁定板 | 锁定加压接骨板（含万向） | 跟骨接骨板 | 钛合金 | 非灭菌 |  | df7e985b-5405-11ec-921a-0050568f9c84 | 国械注准20213130985 | 足踝锁定接骨板系统 |  | 钛合金 | 该产品由足踝锁定板和螺钉组成，均采用符合GB/T13810标准规定的TC4钛合金材料制成。产品分为表面经着色阳极氧化处理和未经着色阳极氧化处理两种。非灭菌包装。 | 该产品用于足踝骨折内固定 | C0311130800300407613 | 03-骨科材料 | 11-接骨板 | 13-跟骨接骨板 | 080-固定板 | 03-钛合金 | 004-锁定加压/非灭菌 | 招标范围内-中选 | 957 | 807 | 150
21dad267-91ea-11eb-8996-40f2e9990f5b | 北京贝思达生物技术有限公司 | 北京贝思达生物技术有限公司 | 9b34d236-4750-11ec-921a-0050568f9c84 | 锁定金属接骨板系统-金属接骨板 | 锁定加压接骨板（含万向） | 通用接骨板 | 纯钛 | 非灭菌 |  | dce54850-9cc0-11eb-ac1c-fa163e311f19 | 国械注准20153131355 | 锁定金属接骨板系统 |  | 纯钛 | 该产品由锁定金属接骨板及配套金属接骨螺钉组成，金属接骨板带有螺纹孔，螺钉头部带有螺纹。金属接骨板材料采用符合GB4234标准规定的00Cr18Ni14Mo3不锈钢材料或符合GB/T13810标准规定的TA2、TA3纯钛、TC4钛合金材料制成；金属接骨螺钉材料采用符合GB4234标准规定的00Cr18Ni14Mo3不锈钢材料或符合GB/T13810标准规定的TC4钛合金材料制成。表面无着色。灭菌或非灭菌包装。 | 主要适用于四肢骨折锁定内固定。 | C0311200800200600720 | 03-骨科材料 | 11-接骨板 | 20-关节融合板 | 080-固定板 | 02-纯钛 | 006-肘/万向锁定加压 | 招标范围内-中选 | 1111 | 931 | 180
da4c756e-4818-11ec-bbcb-44a84212d119 | 常州奥斯迈医疗器械有限公司 | 常州奥斯迈医疗器械有限公司 | 9b387c4c-af35-11ec-a4e1-90e2ba8d9d30 | 锁定金属接骨板 | 锁定加压接骨板（含万向） | 通用接骨板 | 纯钛 | 灭菌 |  | 8e334297-e2d3-11eb-b658-0050568f9c84 | 国械注准20163132198 | 锁定金属接骨板 |  | 纯钛 | 该产品为锁定型接骨板,采用符合GB4234.1标准的OOCr18Ni14Mo3不锈钢或GB/T 13810标准的TA3纯钛材料制造。纯钛材料产品表面经阳极氧化处理，包括灭菌和非灭菌包装。 | 适用于四肢长骨骨干，四肢干骺端，骨盆及锁骨骨折内固定 | C0311150800202904223 | 03-骨科材料 | 11-接骨板 | 15-通用接骨板 | 080-固定板 | 02-纯钛 | 029-万向锁定加压/异形/灭菌 | 招标范围内-中选 | 886 | 689 | 197
f5c285c8-4a83-11ec-bbcb-44a84212d119 | 上海三友医疗器械股份有限公司 | 上海三友医疗器械股份有限公司 | 9b3a98d9-dedc-11ea-bf70-fa163e0a8baf | 金属锁定接骨板-L型锁定接骨板 | 锁定加压接骨板（含万向） | 桡骨接骨板 | 纯钛 | 非灭菌 |  | d62c77a7-eba4-11ec-9447-b4055d63f15c | 国械注准20173131000 | 金属锁定接骨板 | 国械注准20173461000 | 纯钛 | 该产品由符合GB/T 13810标准规定的TA2、TA3纯钛材料制成。表面可经阳极氧化处理。无菌或非灭菌包装，无菌有效期4年。 | 适用于骨科手术时四肢及骨盆骨折内固定 | C0311060800201206388 | 03-骨科材料 | 11-接骨板 | 06-桡骨接骨板 | 080-固定板 | 02-纯钛 | 012-锁定加压/远端/非灭菌 | 招标范围内-中选 | 452 | 451 | 1
21d9fb24-91ea-11eb-8996-40f2e9990f5b | 江苏金鹿集团医疗器械有限公司 | 江苏金鹿集团医疗器械有限公司 | 9b4b65f7-c526-11ec-a4e1-90e2ba8d9d30 | 锁定型接骨板 | 锁定加压接骨板（含万向） | 胫骨接骨板 | 纯钛 | 非灭菌 |  | db7fceb0-06d3-11ec-b658-0050568f9c84 | 国械注准20163131499 | 锁定型接骨板 |  | 纯钛 | 接骨板由符合GB/T 13810标准规定的TA3纯钛材料制作而成，万向螺纹孔的万向球由符合GB/T 13810标准规定的TC4钛合金材料制成。产品表面无着色或经微弧阳极氧化处理。非灭菌包装。 | 与该企业同一系统接骨螺钉配合，适用于四肢骨折内固定。 | C0311110800201211093 | 03-骨科材料 | 11-接骨板 | 11-胫骨接骨板 | 080-固定板 | 02-纯钛 | 012-锁定加压/远端/非灭菌 | 招标范围内-中选 | 1240 | 1040 | 200
c5b96083-4cc7-11ec-bbcb-44a84212d119 | 迪恩医疗科技有限公司 | 迪恩医疗科技有限公司 | 9ba72c35-c4dd-11eb-a006-0050568f9c84 | 金属带锁髓内钉-髓内钉 | 髓内钉 | 股骨髓内钉 | 钛合金 | 非灭菌 |  | dacb257a-b16e-11eb-a006-0050568f9c84 | 国械注准20163131128 | 金属带锁髓内钉 |  | 钛合金 | 该产品由髓内钉、锁钉及封帽组成，采用符合GB4234.1标准规定的00Cr18Ni14Mo3不锈钢或符合GB/T13810标准规定的TC4钛合金组成，钛合金产品表面可经过微弧阳极氧化或着色阳极话处理，非灭菌包装。 | 该产品适用于股骨干骨折、胫骨干骨折、股骨颈骨折、股骨粗隆间骨折或合并股骨干骨折、股骨髁上骨折、股骨髁骨折或合并股骨干骨折、肱骨干骨折内固定。 | C0313050860300207890 | 03-骨科材料 | 13-髓内钉 | 05-股骨髓内钉 | 086-髓内钉 | 03-钛合金 | 002-近端/顺行/非灭菌 | 招标范围内-中选 | 1250 | 1056 | 194
da4c756e-4818-11ec-bbcb-44a84212d119 | 常州奥斯迈医疗器械有限公司 | 常州奥斯迈医疗器械有限公司 | 9bb8bb33-d36c-11e9-953f-fa163e0a8baf | 直型金属接骨板 | 普通接骨板 | 股骨接骨板 | 纯钛 | 非灭菌 |  | cf268005-9d34-11e9-b4ed-fa163e0a8baf | 国械注准20153131488 | 直型金属接骨板 | 国械注准20153461488 | 纯钛 | 产品采用符合GB4234.1标准规定的00Cr18Ni14M03不锈钢或GB/T13810标准规定的TA3G纯钛材料制造。纯钛材料产品表面可经阳极氧化处理。包括灭菌包装和非灭菌包装。 | 适用于四肢长骨骨干骨折内固定 | C0311090800200404223 | 03-骨科材料 | 11-接骨板 | 09-股骨接骨板 | 080-固定板 | 02-纯钛 | 004-普通/干部/非灭菌 | 招标范围内-中选 | 975 | 778 | 197
21d27aed-91ea-11eb-8996-40f2e9990f5b | 天津妙娅生物科技有限公司 | 天津妙娅生物科技有限公司 | 9bd7317f-d23d-11e9-953f-fa163e0a8baf | 带锁髓内钉 | 髓内钉 | 胫骨髓内钉 | 钛合金 | 非灭菌 |  | 9ffc110a-7db0-11ec-b3f8-90e2ba8d9d30 | 国械注准20173130180 | 带锁髓内钉 | 国械注准20173460180 | 钛合金 | 该产品为带锁髓内钉，分垂直型和倾斜型两种类型，其中垂直型髓内钉由主钉、盖帽和锁钉组成，倾斜型髓内钉由主钉、盖帽、锁钉和拉力钉组成。由符合GB4234标准规定的00Cr18Ni14Mo3不锈钢材料或符合GB/T 13810标准规定的TC4钛合金材料制成，钛合金产品表面无着色，非灭菌包装。 | 该产品适用于股骨干骨折，胫骨干骨折，股骨颈骨折，股骨粗隆间骨折或合并股骨干骨折，股骨髁上骨折，股骨髁间骨折或合并股骨干骨折，肱骨干骨折内固定。 | C0313060860300208503 | 03-骨科材料 | 13-髓内钉 | 06-胫骨髓内钉 | 086-髓内钉 | 03-钛合金 | 002-骨干/直型/非灭菌 | 招标范围内-中选 | 757 | 557 | 200
c1662b3e-483e-11ec-bbcb-44a84212d119 | 江苏艾迪尔医疗科技股份有限公司 | 江苏艾迪尔医疗科技股份有限公司 | 9bf1b83f-c708-11ea-a4d6-fa163e0a8baf | 解剖型金属锁定接骨板钉系统-接骨板 | 锁定加压接骨板（含万向） | 手部接骨板 | 不锈钢 | 非灭菌 |  | 80a81c2b-c5a4-11ea-a4d6-fa163e0a8baf | 国械注准20153131024 | 解剖型金属锁定接骨板钉系统 |  | 不锈钢 | 该系统中的锁定接骨螺钉采用符合GB/T13810标准规定的TC4钛合金材料制成，解剖型锁定接骨板采用符合GB/T13810规定的纯钛TA3材料或采用符合GB4234.1的00Cr18Ni14Mo3不锈钢制成。纯钛和钛合金产品分未经表面阳极氧化和经表面着色阳极氧化或经表面微弧阳极氧化。非灭菌包装。 | 该产品适用于四肢骨干骺端骨折内固定。 | C0311070800102607435 | 03-骨科材料 | 11-接骨板 | 07-手部接骨板 | 080-固定板 | 01-不锈钢 | 026-锁定加压/指骨干部/非灭菌 | 招标范围内-中选 | 840 | 720 | 120
21d9fb24-91ea-11eb-8996-40f2e9990f5b | 江苏金鹿集团医疗器械有限公司 | 江苏金鹿集团医疗器械有限公司 | 9c2532d4-c759-11ec-a4e1-90e2ba8d9d30 | 锁定型接骨板 | 锁定加压接骨板（含万向） | 手部接骨板 | 纯钛 | 非灭菌 |  | db7fceb0-06d3-11ec-b658-0050568f9c84 | 国械注准20163131499 | 锁定型接骨板 |  | 纯钛 | 接骨板由符合GB/T 13810标准规定的TA3纯钛材料制作而成，万向螺纹孔的万向球由符合GB/T 13810标准规定的TC4钛合金材料制成。产品表面无着色或经微弧阳极氧化处理。非灭菌包装。 | 与该企业同一系统接骨螺钉配合，适用于四肢骨折内固定。 | C0311070800204011093 | 03-骨科材料 | 11-接骨板 | 07-手部接骨板 | 080-固定板 | 02-纯钛 | 040-万向锁定加压/指骨干部/非灭菌 | 招标范围内-中选 | 1158 | 958 | 200
21dad267-91ea-11eb-8996-40f2e9990f5b | 北京贝思达生物技术有限公司 | 北京贝思达生物技术有限公司 | 9c694a43-1a24-11ed-9447-b4055d63f15c | 锁定金属接骨板系统-接骨板 | 锁定加压接骨板（含万向） | 肩胛骨接骨板 | 纯钛 | 非灭菌 |  | dce54850-9cc0-11eb-ac1c-fa163e311f19 | 国械注准20153131355 | 锁定金属接骨板系统 |  | 纯钛 | 该产品由锁定金属接骨板及配套金属接骨螺钉组成，金属接骨板带有螺纹孔，螺钉头部带有螺纹。金属接骨板材料采用符合GB4234标准规定的00Cr18Ni14Mo3不锈钢材料或符合GB/T13810标准规定的TA2、TA3纯钛、TC4钛合金材料制成；金属接骨螺钉材料采用符合GB4234标准规定的00Cr18Ni14Mo3不锈钢材料或符合GB/T13810标准规定的TC4钛合金材料制成。表面无着色。灭菌或非灭菌包装。 | 主要适用于四肢骨折锁定内固定。 | C0311210800200400720 | 03-骨科材料 | 11-接骨板 | 21-肩胛骨接骨板 | 080-固定板 | 02-纯钛 | 004-锁定加压/非灭菌 | 招标范围内-中选 | 933 | 753 | 180
b2dac96c-4b3e-11ec-bbcb-44a84212d119 | 河北瑞鹤医疗器械有限公司 | 河北瑞鹤医疗器械有限公司 | 9c936960-5483-11eb-bb5e-fa163e311f19 | 金属髓内针 | 尾帽 |  | 钛合金 | 非灭菌 |  | 7bbe8ddb-5181-11eb-bb5e-fa163e311f19 | 国械注准20203130893 | 金属髓内针 |  | 钛合金 | 金属髓内针包括弹性髓内针和尾帽, 选用钛合金材料制成,牌号为TC20,钛合金材料符合GB/T 13810-2017标准的规定。产品表面可经着色阳极氧化处理, 产品的交付状态为非灭菌状态。 | 该产品适用于四肢长管骨骨折内固定。 | C0313110860300211655 | 03-骨科材料 | 13-髓内钉 | 11-髓内钉配件 | 086-髓内钉 | 03-钛合金 | 002-尾帽/非灭菌 | 招标范围内-中选 | 16 | 16
21d76454-91ea-11eb-8996-40f2e9990f5b | 山东威高骨科材料股份有限公司 | 山东威高骨科材料股份有限公司 | 9cb853d9-017f-11ec-b658-0050568f9c84 | 带锁髓内钉-螺钉 | 拉力钉 |  | 钛合金 | 非灭菌 |  | 75ebdc71-f98a-11eb-b658-0050568f9c84 | 国械注准20163131478 | 带锁髓内钉 |  | 钛合金 | 带锁髓内钉分：胫骨带锁髓内钉、股骨逆行带锁髓内钉、伽玛型带锁髓内钉、股骨带锁髓内钉，有实心和空心两种结构。该产品由髓内钉、交锁螺钉、螺旋刀片、骨螺钉（锁钉）、拉力螺钉、锁定螺钉、重建螺钉、加压螺钉以及封帽组成。该产品由符合GB/T 13810标准规定的TC4 钛合金材料制成。表面可经阳极氧化处理。灭菌包装和非灭菌包装两种交付状态。 | 适用于股骨干骨折、胫骨干骨折、股骨颈骨折、股骨粗隆间骨折或合并股骨干骨折、股骨髁上骨折、股骨髁间骨折或合并股骨干骨折内固定。 | C0313110860301609122 | 03-骨科材料 | 13-髓内钉 | 11-髓内钉配件 | 086-髓内钉 | 03-钛合金 | 016-稳定（防旋）螺钉/非灭菌 | 招标范围内-中选 | 940 | 940
21e20b20-91ea-11eb-8996-40f2e9990f5b | 上海浦卫医疗器械厂有限公司 | 上海浦卫医疗器械厂有限公司 | 9ccd2709-37ca-11ec-921a-0050568f9c84 | 金属解剖型接骨板 | 普通接骨板 | 锁骨接骨板 | 纯钛 | 非灭菌 |  | 843a794a-1e81-11ec-ba7c-0050568f9c84 | 国械注准20163132052 | 金属解剖型接骨板 | 国械注准20163462052 | 纯钛 | 该产品采用符合GB4234标准规定的00Cr18Ni14Mo3不锈钢、符合ISO5832-2标准规定的纯钛或符合ISO5832-3标准规定的Ti6Al4V钛合金材料制成，纯钛及钛合金产品表面经过阳极氧化处理或表面无着色。灭菌包装或非灭菌包装。 | 该产品适用于四肢管状骨、四肢关节周围骨、四肢干骺端、跟骨、骶骨、肋骨、锁骨、胸骨、跗骨、肩胛骨、骨盆的骨折、脱位、矫形的内固定。 | C0311030800200409889 | 03-骨科材料 | 11-接骨板 | 03-锁骨接骨板 | 080-固定板 | 02-纯钛 | 004-普通/外侧上方/非灭菌 | 招标范围内-中选 | 874 | 674 | 200
21faafdb-91ea-11eb-8996-40f2e9990f5b | 大博医疗科技股份有限公司 | 大博医疗科技股份有限公司 | 9cff38ae-3b8d-11ec-921a-0050568f9c84 | 金属锁定接骨板系统-接骨板 | 锁定加压接骨板（含万向） | 尺骨接骨板 | 钛合金 | 非灭菌 |  | 8d54478f-0582-11ec-b658-0050568f9c84 | 国械注准20163132504 | 金属锁定接骨板系统 | 国械注准20163462504 | T | 产品包括接骨板及接骨螺钉。产品采用符合GB/T13810规定的TA3G纯钛和TC4钛合金制成。接骨板材料为TA3G纯钛或TC4钛合金；接骨螺钉材料为TC4钛合金。产品表面经着色阳极氧化处理。含灭菌和非灭菌两种包装。 | 钛合金材料接骨板和接骨螺钉联合使用，适用于四肢骨折内固定；纯钛材料接骨板与钛合金材料接骨螺钉联合使用，适用于四肢骨骨折内固定。 | C0311050800300800419 | 03-骨科材料 | 11-接骨板 | 05-尺骨接骨板 | 080-固定板 | 03-钛合金 | 008-锁定加压/近端/非灭菌 | 招标范围内-中选 | 578 | 500 | 78
21d27aed-91ea-11eb-8996-40f2e9990f5b | 天津妙娅生物科技有限公司 | 天津妙娅生物科技有限公司 | 9d169ea3-28c9-11ed-9447-b4055d63f15c | 锁定金属接骨板系统-金属接骨板 | 锁定加压接骨板（含万向） | 胫骨接骨板 | 纯钛 | 非灭菌 |  | bb5252f6-e958-11ec-9447-b4055d63f15c | 国械注准20173130457 | 锁定金属接骨板系统 | 国械注准20173460457 | 纯钛 | 该产品由锁定金属接骨板及配套金属接骨螺钉组成，金属接骨板带有螺纹孔，螺钉头部带有螺纹。金属接骨板材料采用符合GB4234标准规定的00Cr18Ni14Mo3不锈钢材料或符合GB/T13810标准规定的TA2、TA3纯钛、TC4钛合金材料制成；金属接骨螺钉材料采用符合GB4234标准规定00Cr18Ni14Mo3不锈钢材料或符合GB/T13810标准规定的TC4钛合金材料制成。表面无着色。灭菌或非灭菌包装。灭菌产品经辐照灭菌，灭菌有效期5年。 | 该产品适用于四肢骨折锁定内固定、矫形和关节融合。 | C0311110800201008503 | 03-骨科材料 | 11-接骨板 | 11-胫骨接骨板 | 080-固定板 | 02-纯钛 | 010-锁定加压/干部/非灭菌 | 招标范围内-中选 | 1122 | 922 | 200
da4a6ec1-4818-11ec-bbcb-44a84212d119 | 上海康定医疗器械有限公司 | 上海康定医疗器械有限公司 | 9d25adff-2da2-11ed-9447-b4055d63f15c | 钛合金锁定接骨板系统-肱骨近端万向锁定板Ⅱ 小型 | 锁定加压接骨板（含万向） | 肱骨接骨板 | 钛合金 | 非灭菌 |  | 9e36360c-1c70-11ed-9447-b4055d63f15c | 国械注准20223131013 | 钛合金锁定接骨板系统 |  |  | 由锁钉接骨板、锁定螺钉、空心锁定螺钉组成，由符合GB/T13810标准规定的TC4钛合金材料制成。表面经微弧阳极氧化、着色阳极氧化处理或未经阳极氧化处理。 灭菌或非灭菌包装。灭菌包装产品经辐照灭菌，灭菌有效期5年。 | 适用于四肢骨折内固定. | C0311040800301400494 | 03-骨科材料 | 11-接骨板 | 04-肱骨接骨板 | 080-固定板 | 03-钛合金 | 014-万向锁定加压/近端/非灭菌 | 招标范围内-中选 | 597 | 438 | 159
21e262e1-91ea-11eb-8996-40f2e9990f5b | 武汉迈瑞科技有限公司 | 武汉迈瑞科技有限公司 | 9d276d24-a400-11ec-a4e1-90e2ba8d9d30 | 锁定型金属接骨板 | 锁定加压接骨板（含万向） | 肱骨接骨板 | 纯钛 | 灭菌 |  | e1354eae-9d64-11e9-b4ed-fa163e0a8baf | 国械注准20143132274 | 锁定型金属接骨板 | 国械注准20143462274 | TA3纯钛 | 该产品由符合GB/T 13810标准规定的TA3纯钛材料制成。产品表面有经过彩色阳极氧化处理、微弧阳极氧化处理和未经阳极氧化处理三种状态。灭菌和非灭菌包装。灭菌包装产品经辐照灭菌，有效期为5年。 | 适用于四肢、肩锁骨、骨盆骨折内固定。 | C0311040800201708921 | 03-骨科材料 | 11-接骨板 | 04-肱骨接骨板 | 080-固定板 | 02-纯钛 | 017-万向锁定加压/远端/灭菌 | 招标范围内-中选 | 597 | 449 | 148
4d68d511-48fd-11ec-bbcb-44a84212d119 | 焦作市新港医疗设备有限公司 | 焦作市新港医疗设备有限公司 | 9d34dffd-ba00-11eb-a006-0050568f9c84 | 锁定型金属接骨板 | 锁定加压接骨板（含万向） | 桡骨接骨板 | 纯钛 | 非灭菌 |  | a39d899b-a66d-11ec-a4e1-90e2ba8d9d30 | 国械注准20163132363 | 锁定型金属接骨板 | 国械注准20163462363 |  | 该产品采用符合GB/T13810标准规定的TA3纯钛材料制成，产品表面无着色。非灭菌包装。 | 适用骨科手术时四肢、锁骨、骨盆骨折内固定。 | C0311060800201010499 | 03-骨科材料 | 11-接骨板 | 06-桡骨接骨板 | 080-固定板 | 02-纯钛 | 010-锁定加压/干部/非灭菌 | 招标范围内-中选 | 643 | 443 | 200
da4c756e-4818-11ec-bbcb-44a84212d119 | 常州奥斯迈医疗器械有限公司 | 常州奥斯迈医疗器械有限公司 | 9d360c75-af22-11ec-a4e1-90e2ba8d9d30 | 金属接骨板 | 普通接骨板 | 通用接骨板 | 纯钛 | 非灭菌 |  | 7ba71c38-9d35-11e9-b4ed-fa163e0a8baf | 国械注准20163462188 | 金属接骨板 |  | 纯钛 | 该产品结构为解剖型，由符合GB/T4234标准规定的由00Cr18Ni14M03不锈钢材料或符合GB/T13810标准规定的TA3纯钛材料制成，纯钛材料产品表面可经阳极氧化处理，灭菌和非灭菌包装。 | 适用于四肢干骺端，骨盆及锁骨骨折内固定 | C0311150800201004223 | 03-骨科材料 | 11-接骨板 | 15-通用接骨板 | 080-固定板 | 02-纯钛 | 010-普通/异形/非灭菌 | 招标范围内-中选 | 953 | 756 | 197
c1662b3e-483e-11ec-bbcb-44a84212d119 | 江苏艾迪尔医疗科技股份有限公司 | 江苏艾迪尔医疗科技股份有限公司 | 9d378b1b-c637-11ea-a4d6-fa163e0a8baf | 解剖型金属锁定接骨板钉系统-接骨板 | 锁定加压接骨板（含万向） | 手部接骨板 | 纯钛 | 非灭菌 |  | 80a81c2b-c5a4-11ea-a4d6-fa163e0a8baf | 国械注准20153131024 | 解剖型金属锁定接骨板钉系统 |  | 纯钛 | 该系统中的锁定接骨螺钉采用符合GB/T13810标准规定的TC4钛合金材料制成，解剖型锁定接骨板采用符合GB/T13810规定的纯钛TA3材料或采用符合GB4234.1的00Cr18Ni14Mo3不锈钢制成。纯钛和钛合金产品分未经表面阳极氧化和经表面着色阳极氧化或经表面微弧阳极氧化。非灭菌包装。 | 该产品适用于四肢骨干骺端骨折内固定。 | C0311070800203207435 | 03-骨科材料 | 11-接骨板 | 07-手部接骨板 | 080-固定板 | 02-纯钛 | 032-万向锁定加压/掌骨头部/非灭菌 | 招标范围内-中选 | 1020 | 900 | 120
da4a6ec1-4818-11ec-bbcb-44a84212d119 | 上海康定医疗器械有限公司 | 上海康定医疗器械有限公司 | 9d557e57-4073-11ed-9447-b4055d63f15c | 钛合金锁定接骨板系统-股骨髁外侧锁定板 大型 | 锁定加压接骨板（含万向） | 股骨接骨板 | 钛合金 | 非灭菌 |  | 9e36360c-1c70-11ed-9447-b4055d63f15c | 国械注准20223131013 | 钛合金锁定接骨板系统 |  |  | 由锁钉接骨板、锁定螺钉、空心锁定螺钉组成，由符合GB/T13810标准规定的TC4钛合金材料制成。表面经微弧阳极氧化、着色阳极氧化处理或未经阳极氧化处理。 灭菌或非灭菌包装。灭菌包装产品经辐照灭菌，灭菌有效期5年。 | 适用于四肢骨折内固定. | C0311090800301200494 | 03-骨科材料 | 11-接骨板 | 09-股骨接骨板 | 080-固定板 | 03-钛合金 | 012-锁定加压/远端/非灭菌 | 招标范围内-中选 | 623 | 464 | 159
f5c285c8-4a83-11ec-bbcb-44a84212d119 | 上海三友医疗器械股份有限公司 | 上海三友医疗器械股份有限公司 | 9d5f25fa-9206-11eb-ac1c-fa163e311f19 | 金属锁定接骨板-指掌骨斜L型锁定接骨板 | 锁定加压接骨板（含万向） | 足部接骨板 | 纯钛 | 非灭菌 |  | d62c77a7-eba4-11ec-9447-b4055d63f15c | 国械注准20173131000 | 金属锁定接骨板 | 国械注准20173461000 | 纯钛 | 该产品由符合GB/T 13810标准规定的TA2、TA3纯钛材料制成。表面可经阳极氧化处理。无菌或非灭菌包装，无菌有效期4年。 | 适用于骨科手术时四肢及骨盆骨折内固定 | C0311170800201506388 | 03-骨科材料 | 11-接骨板 | 17-矫形板 | 080-固定板 | 02-纯钛 | 015-前中足/成人 | 招标范围内-中选 | 448 | 447 | 1
21d7752c-91ea-11eb-8996-40f2e9990f5b | 常州华森医疗器械股份有限公司 | 常州华森医疗器械股份有限公司 | 9d607dd0-0a3c-11ec-b658-0050568f9c84 | 锁定接骨板系统-锁定接骨板 | 锁定加压接骨板（含万向） | 通用接骨板 | 纯钛 | 非灭菌 |  | 885f6015-9a40-11e9-b4ed-fa163e0a8baf | 国械注准20193131831 | 锁定接骨板系统 |  | 纯钛 | 该产品由锁定接骨板、锁定螺钉和加压螺钉组成。锁定接骨板由符合GB/T13810标准规定的TA3G纯钛材料制成，锁定螺钉和加压螺钉由符合GB/T13810标准规定的TC4钛合金材料制成。产品表面包括经着色阳极氧化处理、微弧阳极氧化处理或未经阳极氧化处理。灭菌和非无菌两种包装。灭菌包装产品采用γ射线辐照灭菌，灭菌有效期为五年。 | 该产品适用于四肢及锁骨骨折内固定。 | C0311150800202206410 | 03-骨科材料 | 11-接骨板 | 15-通用接骨板 | 080-固定板 | 02-纯钛 | 022-万向锁定加压/直形/非灭菌 | 招标范围内-中选 | 620 | 477 | 143
c15e8a32-483e-11ec-bbcb-44a84212d119 | 常州市康辉医疗器械有限公司 | 常州市康辉医疗器械有限公司 | 9d6918f4-4f59-11ed-9447-b4055d63f15c | 解剖型接骨板 | 普通接骨板 | 尺骨接骨板 | 纯钛 | 非灭菌 |  | e0462aaf-dd94-11ec-9447-b4055d63f15c | 国械注准20173131041 | 解剖型接骨板 | 国械注准20173461041 | 纯钛 | 该产品采用符合GB/T13810标准规定的TA2、TA3纯钛材料制造。部分纯钛产品表面经阳极氧化处理。含灭菌包装和非灭菌包装。 | 适用于骨科手术时四肢骨折内固定。 | C0311050800200600059 | 03-骨科材料 | 11-接骨板 | 05-尺骨接骨板 | 080-固定板 | 02-纯钛 | 006-普通/远端/非灭菌 | 招标范围内-中选 | 804 | 619 | 185
21e20b20-91ea-11eb-8996-40f2e9990f5b | 上海浦卫医疗器械厂有限公司 | 上海浦卫医疗器械厂有限公司 | 9d6e4c97-258c-11ec-8778-0050568f9c84 | 金属解剖型接骨板 | 普通接骨板 | 腓骨接骨板 | 钛合金 | 非灭菌 |  | 843a794a-1e81-11ec-ba7c-0050568f9c84 | 国械注准20163132052 | 金属解剖型接骨板 | 国械注准20163462052 | 钛合金 | 该产品采用符合GB4234标准规定的00Cr18Ni14Mo3不锈钢、符合ISO5832-2标准规定的纯钛或符合ISO5832-3标准规定的Ti6Al4V钛合金材料制成，纯钛及钛合金产品表面经过阳极氧化处理或表面无着色。灭菌包装或非灭菌包装。 | 该产品适用于四肢管状骨、四肢关节周围骨、四肢干骺端、跟骨、骶骨、肋骨、锁骨、胸骨、跗骨、肩胛骨、骨盆的骨折、脱位、矫形的内固定。 | C0311120800300609889 | 03-骨科材料 | 11-接骨板 | 12-腓骨接骨板 | 080-固定板 | 03-钛合金 | 006-普通/远端/非灭菌 | 招标范围内-中选 | 832 | 632 | 200
c1662b3e-483e-11ec-bbcb-44a84212d119 | 江苏艾迪尔医疗科技股份有限公司 | 江苏艾迪尔医疗科技股份有限公司 | 9d6f728c-c6ff-11ea-a4d6-fa163e0a8baf | 解剖型金属锁定接骨板钉系统-接骨板 | 锁定加压接骨板（含万向） | 手部接骨板 | 不锈钢 | 非灭菌 |  | 80a81c2b-c5a4-11ea-a4d6-fa163e0a8baf | 国械注准20153131024 | 解剖型金属锁定接骨板钉系统 |  | 不锈钢 | 该系统中的锁定接骨螺钉采用符合GB/T13810标准规定的TC4钛合金材料制成，解剖型锁定接骨板采用符合GB/T13810规定的纯钛TA3材料或采用符合GB4234.1的00Cr18Ni14Mo3不锈钢制成。纯钛和钛合金产品分未经表面阳极氧化和经表面着色阳极氧化或经表面微弧阳极氧化。非灭菌包装。 | 该产品适用于四肢骨干骺端骨折内固定。 | C0311070800102007435 | 03-骨科材料 | 11-接骨板 | 07-手部接骨板 | 080-固定板 | 01-不锈钢 | 020-锁定加压/掌骨干部/非灭菌 | 招标范围内-中选 | 840 | 720 | 120
4d6aa4fd-48fd-11ec-bbcb-44a84212d119 | 苏州苏南捷迈得医疗器械有限公司 | 苏州苏南捷迈得医疗器械有限公司 | 9d7485f1-d7d3-11eb-b658-0050568f9c84 | 锁定金属接骨板 | 锁定加压接骨板（含万向） | 锁骨接骨板 | 纯钛 | 非灭菌 |  | ad601e9a-7d31-11ea-80a3-fa163e0a8baf | 国械注准20153130663 | 锁定金属接骨板 |  | 纯钛 | 锁定金属接骨板分为直型、异型两种，孔的型式为螺纹孔和加压孔相配合的结构形式。采用符合GB4234标准的00Cr18Ni14Mo3不锈钢或符合GB/T13810标准的TA3纯钛材料制造。纯钛产品表面可经微弧阳极氧化处理。非灭菌包装 | 该产品与锁定金属接骨螺钉配合使用，适用于四肢骨折内固定。 | C0311030800204401950 | 03-骨科材料 | 11-接骨板 | 03-锁骨接骨板 | 080-固定板 | 02-纯钛 | 044-万向锁定加压/内侧上方/非灭菌 | 招标范围内-中选 | 893 | 892 | 1
f5c285c8-4a83-11ec-bbcb-44a84212d119 | 上海三友医疗器械股份有限公司 | 上海三友医疗器械股份有限公司 | 9d7c4b09-d124-11ec-a4e1-90e2ba8d9d30 | 金属直型接骨板-直型接骨板 | 普通接骨板 | 肱骨接骨板 | 纯钛 | 非灭菌 |  | d3e66066-d1cf-11ec-9447-b4055d63f15c | 国械注准20173130713 | 金属直型接骨板 | 国械注准20173460713 |  | 该产品由符合GB/T 13810标准规定的TA2/TA3纯钛材料制成。表面可经阳极氧化处理。非灭菌包装 | 适用于骨科手术时四肢长骨骨干及骨盆骨折内固定 | C0311040800200406388 | 03-骨科材料 | 11-接骨板 | 04-肱骨接骨板 | 080-固定板 | 02-纯钛 | 004-普通/干部/非灭菌 | 招标范围内-中选 | 714 | 713 | 1
4d68d511-48fd-11ec-bbcb-44a84212d119 | 焦作市新港医疗设备有限公司 | 焦作市新港医疗设备有限公司 | 9d95c5b6-ba16-11eb-a006-0050568f9c84 | 锁定型金属接骨板 | 锁定加压接骨板（含万向） | 锁骨接骨板 | 纯钛 | 非灭菌 |  | a39d899b-a66d-11ec-a4e1-90e2ba8d9d30 | 国械注准20163132363 | 锁定型金属接骨板 | 国械注准20163462363 |  | 该产品采用符合GB/T13810标准规定的TA3纯钛材料制成，产品表面无着色。非灭菌包装。 | 适用骨科手术时四肢、锁骨、骨盆骨折内固定。 | C0311030800202810499 | 03-骨科材料 | 11-接骨板 | 03-锁骨接骨板 | 080-固定板 | 02-纯钛 | 028-锁定加压/内侧上方/非灭菌 | 招标范围内-中选 | 580 | 380 | 200
3f91e1e7-9465-11eb-875f-6c92bf359663 | 创生医疗器械（中国）有限公司 | 创生医疗器械（中国）有限公司 | 9d9976f8-f0d2-11ea-bf70-fa163e0a8baf | 锁定金属接骨板-足部接骨板 | 锁定加压接骨板（含万向） | 足部接骨板 | 纯钛 | 灭菌 |  | c5ee0cf7-9c94-11e9-b4ed-fa163e0a8baf | 国械注准20163462195 | 锁定金属接骨板 |  | 纯钛 | 该产品采用符合GB4234标准规定的00Cr18Ni14Mo3不锈钢或符合GB/T13810标准规定的TA3纯钛材料制成，纯钛产品表面有经过阳极氧化处理和未着色两种。灭菌和非灭菌包装。 | 该产品主要适用于四肢干骺端骨折作内固定，及上、下肢骨干骨折加压或保护性内固定用。 | C0311140800201304963 | 03-骨科材料 | 11-接骨板 | 14-足部接骨板 | 080-固定板 | 02-纯钛 | 013-万向锁定加压/前足/灭菌 | 招标范围内-中选 | 867 | 672 | 195
da4a6ec1-4818-11ec-bbcb-44a84212d119 | 上海康定医疗器械有限公司 | 上海康定医疗器械有限公司 | 9da11ad4-2e5d-11ed-9447-b4055d63f15c | 钛合金锁定接骨板系统-肱骨近端结节加压锁定板 小型 | 锁定加压接骨板（含万向） | 肱骨接骨板 | 钛合金 | 非灭菌 |  | 9e36360c-1c70-11ed-9447-b4055d63f15c | 国械注准20223131013 | 钛合金锁定接骨板系统 |  |  | 由锁钉接骨板、锁定螺钉、空心锁定螺钉组成，由符合GB/T13810标准规定的TC4钛合金材料制成。表面经微弧阳极氧化、着色阳极氧化处理或未经阳极氧化处理。 灭菌或非灭菌包装。灭菌包装产品经辐照灭菌，灭菌有效期5年。 | 适用于四肢骨折内固定. | C0311040800300800494 | 03-骨科材料 | 11-接骨板 | 04-肱骨接骨板 | 080-固定板 | 03-钛合金 | 008-锁定加压/近端/非灭菌 | 招标范围内-中选 | 597 | 438 | 159
21d27aed-91ea-11eb-8996-40f2e9990f5b | 天津妙娅生物科技有限公司 | 天津妙娅生物科技有限公司 | 9da9a977-2838-11ed-9447-b4055d63f15c | 锁定金属接骨板系统-金属接骨板 | 锁定加压接骨板（含万向） | 腓骨接骨板 | 纯钛 | 非灭菌 |  | bb5252f6-e958-11ec-9447-b4055d63f15c | 国械注准20173130457 | 锁定金属接骨板系统 | 国械注准20173460457 | 纯钛 | 该产品由锁定金属接骨板及配套金属接骨螺钉组成，金属接骨板带有螺纹孔，螺钉头部带有螺纹。金属接骨板材料采用符合GB4234标准规定的00Cr18Ni14Mo3不锈钢材料或符合GB/T13810标准规定的TA2、TA3纯钛、TC4钛合金材料制成；金属接骨螺钉材料采用符合GB4234标准规定00Cr18Ni14Mo3不锈钢材料或符合GB/T13810标准规定的TC4钛合金材料制成。表面无着色。灭菌或非灭菌包装。灭菌产品经辐照灭菌，灭菌有效期5年。 | 该产品适用于四肢骨折锁定内固定、矫形和关节融合。 | C0311120800200808503 | 03-骨科材料 | 11-接骨板 | 12-腓骨接骨板 | 080-固定板 | 02-纯钛 | 008-锁定加压/近端/非灭菌 | 招标范围内-中选 | 996 | 796 | 200
3f91e1e7-9465-11eb-875f-6c92bf359663 | 创生医疗器械（中国）有限公司 | 创生医疗器械（中国）有限公司 | 9db1b3d5-f0ca-11ea-bf70-fa163e0a8baf | 锁定金属接骨板-桡骨接骨板 | 锁定加压接骨板（含万向） | 桡骨接骨板 | 纯钛 | 灭菌 |  | c5ee0cf7-9c94-11e9-b4ed-fa163e0a8baf | 国械注准20163462195 | 锁定金属接骨板 |  | 纯钛 | 该产品采用符合GB4234标准规定的00Cr18Ni14Mo3不锈钢或符合GB/T13810标准规定的TA3纯钛材料制成，纯钛产品表面有经过阳极氧化处理和未着色两种。灭菌和非灭菌包装。 | 该产品主要适用于四肢干骺端骨折作内固定，及上、下肢骨干骨折加压或保护性内固定用。 | C0311060800201304963 | 03-骨科材料 | 11-接骨板 | 06-桡骨接骨板 | 080-固定板 | 02-纯钛 | 013-万向锁定加压/近端/灭菌 | 招标范围内-中选 | 872 | 677 | 195
21d9fb24-91ea-11eb-8996-40f2e9990f5b | 江苏金鹿集团医疗器械有限公司 | 江苏金鹿集团医疗器械有限公司 | 9dce2aba-c5e8-11ec-a4e1-90e2ba8d9d30 | 金属解剖型接骨板 | 普通接骨板 | 手部接骨板 | 纯钛 | 非灭菌 |  | 804d1a35-b54d-11ec-a4e1-90e2ba8d9d30 | 国械注准20173130022 | 金属解剖型接骨板 | 国械注准20173460022 | 纯钛 | 该产品采用符合GB/T13810标准规定的TA3纯钛或符合GB4234.1标准规定的00Cr18Ni14Mo3不锈钢材料制成。纯钛产品表面无着色。非灭菌包装。 | 该适用于四肢、骨盆、骨干骺端及其骨干移行处的骨折内固定。 | C0311070800200611093 | 03-骨科材料 | 11-接骨板 | 07-手部接骨板 | 080-固定板 | 02-纯钛 | 006-普通/掌骨干部/非灭菌 | 招标范围内-中选 | 942 | 742 | 200
21faafdb-91ea-11eb-8996-40f2e9990f5b | 大博医疗科技股份有限公司 | 大博医疗科技股份有限公司 | 9dfc0e80-d45d-11e9-953f-fa163e0a8baf | 金属锁定接骨板系统-接骨板 | 锁定加压接骨板（含万向） | 通用接骨板 | 纯钛 | 灭菌 |  | 8d54478f-0582-11ec-b658-0050568f9c84 | 国械注准20163132504 | 金属锁定接骨板系统 | 国械注准20163462504 | 纯钛 | 产品包括接骨板及接骨螺钉。产品采用符合GB/T13810规定的TA3G纯钛和TC4钛合金制成。接骨板材料为TA3G纯钛或TC4钛合金；接骨螺钉材料为TC4钛合金。产品表面经着色阳极氧化处理。含灭菌和非灭菌两种包装。 | 钛合金材料接骨板和接骨螺钉联合使用，适用于四肢骨折内固定；纯钛材料接骨板与钛合金材料接骨螺钉联合使用，适用于四肢骨骨折内固定。 | C0311150800201500419 | 03-骨科材料 | 11-接骨板 | 15-通用接骨板 | 080-固定板 | 02-纯钛 | 015-锁定加压/管形/灭菌 | 招标范围内-中选 | 518 | 440 | 78
21d7bc87-91ea-11eb-8996-40f2e9990f5b | 苏州欣荣博尔特医疗器械有限公司 | 苏州欣荣博尔特医疗器械有限公司 | 9e077f0d-583a-11ea-b7cb-fa163e0a8baf | 带锁髓内钉-髓内钉 | 髓内钉 | 肱骨髓内钉 | 钛合金 | 非灭菌 |  | d5a3fd27-4bd9-11ea-b7cb-fa163e0a8baf | 国械注准20163130117 | 带锁髓内钉 |  | 钛合金 | 该产品分为带锁髓内钉和自锁式髓内钉两种,带锁髓内钉由髓内钉、锁钉和盖帽组成;自锁式髓内钉由髓内主钉、自锁柱、支钉和盖帽组成。该产品选用GB4234规定的OOCr18Ni14Mo3不锈钢或GB/T13810规定的TC4材料制造。钛合金产品的表面分为微弧阳极氧化、着色阳极氧化和表面无着色。交付状态为灭菌或非灭菌状态提供。 | 该产品用于股骨、胫骨、肱骨、股骨粗隆间骨折髓腔内固定。 | C0313020860300605248 | 03-骨科材料 | 13-髓内钉 | 02-肱骨髓内钉 | 086-髓内钉 | 03-钛合金 | 006-近端长型/直型/非灭菌 | 招标范围内-中选 | 743 | 543 | 200
21d27aed-91ea-11eb-8996-40f2e9990f5b | 天津妙娅生物科技有限公司 | 天津妙娅生物科技有限公司 | 9e0810a0-28c1-11ed-9447-b4055d63f15c | 锁定金属接骨板系统-金属接骨板 | 锁定加压接骨板（含万向） | 通用接骨板 | 纯钛 | 非灭菌 |  | bb5252f6-e958-11ec-9447-b4055d63f15c | 国械注准20173130457 | 锁定金属接骨板系统 | 国械注准20173460457 | 纯钛 | 该产品由锁定金属接骨板及配套金属接骨螺钉组成，金属接骨板带有螺纹孔，螺钉头部带有螺纹。金属接骨板材料采用符合GB4234标准规定的00Cr18Ni14Mo3不锈钢材料或符合GB/T13810标准规定的TA2、TA3纯钛、TC4钛合金材料制成；金属接骨螺钉材料采用符合GB4234标准规定00Cr18Ni14Mo3不锈钢材料或符合GB/T13810标准规定的TC4钛合金材料制成。表面无着色。灭菌或非灭菌包装。灭菌产品经辐照灭菌，灭菌有效期5年。 | 该产品适用于四肢骨折锁定内固定、矫形和关节融合。 | C0311150800201208503 | 03-骨科材料 | 11-接骨板 | 15-通用接骨板 | 080-固定板 | 02-纯钛 | 012-锁定加压/直形/非灭菌 | 招标范围内-中选 | 1050 | 850 | 200
b2e07532-4b3e-11ec-bbcb-44a84212d119 | 浙江科惠医疗器械股份有限公司 | 浙江科惠医疗器械股份有限公司 | 9e24ba29-1d13-11ec-ba7c-0050568f9c84 | 足踝锁定接骨板系统-接骨螺钉 | 锁定螺钉 |  | 钛合金 | 非灭菌 |  | d9cea9cb-1695-11ec-b658-0050568f9c84 | 国械注准20213130692 | 足踝锁定接骨板系统 |  | 钛合金 | 足踝锁定接骨板系统由接骨螺钉和足踝锁定接骨板组成。接骨螺钉分金属非锁定接骨螺钉、金属万向锁定接骨螺钉。足踝锁定接骨板系统应选用符合GB/T13810规定的TC4钛合金制造，表面有经过阳极氧化和不经过阳极氧化处理两种，阳极氧化类型为着色阳极氧化。足踝锁定接骨板系统分无菌和非无菌两种交付状态，无菌产品经辐照灭菌，灭菌有效期为5年。 | 足踝锁定接骨板系统适用于足踝骨折内固定 | C0312010790300506083 | 03-骨科材料 | 12-螺钉 | 01-万向锁定螺钉 | 079-螺钉 | 03-钛合金 | 005-非灭菌/2.7＜直径≤4mm | 招标范围内-中选 | 20 | 20
21d9fb24-91ea-11eb-8996-40f2e9990f5b | 江苏金鹿集团医疗器械有限公司 | 江苏金鹿集团医疗器械有限公司 | 9e333969-c529-11ec-a4e1-90e2ba8d9d30 | 锁定型接骨板 | 锁定加压接骨板（含万向） | 肱骨接骨板 | 纯钛 | 非灭菌 |  | db7fceb0-06d3-11ec-b658-0050568f9c84 | 国械注准20163131499 | 锁定型接骨板 |  | 纯钛 | 接骨板由符合GB/T 13810标准规定的TA3纯钛材料制作而成，万向螺纹孔的万向球由符合GB/T 13810标准规定的TC4钛合金材料制成。产品表面无着色或经微弧阳极氧化处理。非灭菌包装。 | 与该企业同一系统接骨螺钉配合，适用于四肢骨折内固定。 | C0311040800201211093 | 03-骨科材料 | 11-接骨板 | 04-肱骨接骨板 | 080-固定板 | 02-纯钛 | 012-锁定加压/远端/非灭菌 | 招标范围内-中选 | 1181 | 981 | 200
c1662b3e-483e-11ec-bbcb-44a84212d119 | 江苏艾迪尔医疗科技股份有限公司 | 江苏艾迪尔医疗科技股份有限公司 | 9e3cfef7-41ea-11ec-921a-0050568f9c84 | 解剖型金属锁定接骨板钉系统-接骨板 | 锁定加压接骨板（含万向） | 桡骨接骨板 | 不锈钢 | 非灭菌 |  | 80a81c2b-c5a4-11ea-a4d6-fa163e0a8baf | 国械注准20153131024 | 解剖型金属锁定接骨板钉系统 |  | 不锈钢 | 该系统中的锁定接骨螺钉采用符合GB/T13810标准规定的TC4钛合金材料制成，解剖型锁定接骨板采用符合GB/T13810规定的纯钛TA3材料或采用符合GB4234.1的00Cr18Ni14Mo3不锈钢制成。纯钛和钛合金产品分未经表面阳极氧化和经表面着色阳极氧化或经表面微弧阳极氧化。非灭菌包装。 | 该产品适用于四肢骨干骺端骨折内固定。 | C0311060800101007435 | 03-骨科材料 | 11-接骨板 | 06-桡骨接骨板 | 080-固定板 | 01-不锈钢 | 010-锁定加压/干部/非灭菌 | 招标范围内-中选 | 854 | 734 | 120
21d27aed-91ea-11eb-8996-40f2e9990f5b | 天津妙娅生物科技有限公司 | 天津妙娅生物科技有限公司 | 9e418f14-2843-11ed-9447-b4055d63f15c | 带锁髓内钉-主钉(垂直型) | 髓内钉 | 胫骨髓内钉 | 钛合金 | 非灭菌 |  | 9ffc110a-7db0-11ec-b3f8-90e2ba8d9d30 | 国械注准20173130180 | 带锁髓内钉 | 国械注准20173460180 | 钛合金 | 该产品为带锁髓内钉，分垂直型和倾斜型两种类型，其中垂直型髓内钉由主钉、盖帽和锁钉组成，倾斜型髓内钉由主钉、盖帽、锁钉和拉力钉组成。由符合GB4234标准规定的00Cr18Ni14Mo3不锈钢材料或符合GB/T 13810标准规定的TC4钛合金材料制成，钛合金产品表面无着色，非灭菌包装。 | 该产品适用于股骨干骨折，胫骨干骨折，股骨颈骨折，股骨粗隆间骨折或合并股骨干骨折，股骨髁上骨折，股骨髁间骨折或合并股骨干骨折，肱骨干骨折内固定。 | C0313060860300408503 | 03-骨科材料 | 13-髓内钉 | 06-胫骨髓内钉 | 086-髓内钉 | 03-钛合金 | 004-骨干/弯形/非灭菌 | 招标范围内-中选 | 757 | 557 | 200
b2e0497c-4b3e-11ec-bbcb-44a84212d119 | 山东航维骨科医疗器械股份有限公司 | 山东航维骨科医疗器械股份有限公司 | 9e6c4afc-9774-11eb-ac1c-fa163e311f19 | 金属带锁髓内钉-主钉 | 髓内钉 | 尺骨髓内钉 | 钛合金 | 非灭菌 |  | 7fdd0888-8242-11eb-ace3-fa163e311f19 | 国械注准20153132220 | 金属带锁髓内钉 |  | 钛合金 | 该产品由主钉、堵帽和锁钉组成，材质采用符合GB/T 13810的Ti6A14V钛合金。灭菌和非灭菌两种包装。灭菌包装采用环氧乙烷灭菌，灭菌有效期为2年。 | 适用于骨科手术中股骨、胫骨、肱骨、尺桡骨骨折的髓内固定。 | C0313030860301000156 | 03-骨科材料 | 13-髓内钉 | 03-尺骨髓内钉 | 086-髓内钉 | 03-钛合金 | 010-远端/直型/非灭菌 | 招标范围内-中选 | 868 | 680 | 188
21fa4849-91ea-11eb-8996-40f2e9990f5b | 常州鼎健医疗器械有限公司 | 常州鼎健医疗器械有限公司 | 9e70fad4-deff-11eb-b658-0050568f9c84 | 带锁髓内钉 | 交锁钉 |  | 钛合金 | 非灭菌 |  | a3e26ed1-da36-11eb-b658-0050568f9c84 | 国械注准20163132438 | 带锁髓内钉 |  | 钛合金 | 产品由胫骨髓内钉、股骨逆行髓内钉、标准伽玛（γ）型髓内钉-1、标准伽玛（γ）型髓内钉-2、加长伽玛（γ）型髓内钉以及股骨髓内钉组成。该产品采用GB/T 13810中规定的TC4钛合金材料制造。产品表面可经阳极氧化处理。产品分为灭菌和非灭菌两种包装。 | 适用于骨科手术时股骨干骨折、胫骨干骨折、股骨颈骨折、股骨粗隆间骨折或合并股骨干骨折、股骨髁上骨折、股骨髁间骨折或合并股骨干骨折内固定使用。 | C0313110860300403519 | 03-骨科材料 | 13-髓内钉 | 11-髓内钉配件 | 086-髓内钉 | 03-钛合金 | 004-交锁钉/非灭菌 | 招标范围内-中选 | 647 | 647
e87f2ad9-4c1f-11ec-bbcb-44a84212d119 | 重庆富沃思医疗器械有限公司 | 重庆富沃思医疗器械有限公司 | 9e89e29a-a62b-11ea-9ac3-fa163e0a8baf | 金属锁定接骨板 | 锁定加压接骨板（含万向） | 腓骨接骨板 | 纯钛 | 非灭菌 |  | a28ad03b-9efc-11ea-9ac3-fa163e0a8baf | 国械注准20193131018 | 金属锁定接骨板 |  | 纯钛 | 该产品采用符合GB/T 13810标准规定的TA3G纯钛板材制成。该产品表面经着色阳极氧化处理。非灭菌包装。 | 适用于骨科手术时四肢、锁骨、盆骨骨折内固定。 | C0311120800201210074 | 03-骨科材料 | 11-接骨板 | 12-腓骨接骨板 | 080-固定板 | 02-纯钛 | 012-锁定加压/远端/非灭菌 | 招标范围内-中选 | 1050 | 901 | 149
21dad267-91ea-11eb-8996-40f2e9990f5b | 北京贝思达生物技术有限公司 | 北京贝思达生物技术有限公司 | 9e8ea5ed-2748-11ed-9447-b4055d63f15c | 锁定金属接骨板系统-金属接骨板 | 锁定加压接骨板（含万向） | 锁骨接骨板 | 纯钛 | 非灭菌 |  | dce54850-9cc0-11eb-ac1c-fa163e311f19 | 国械注准20153131355 | 锁定金属接骨板系统 |  | 纯钛 | 该产品由锁定金属接骨板及配套金属接骨螺钉组成，金属接骨板带有螺纹孔，螺钉头部带有螺纹。金属接骨板材料采用符合GB4234标准规定的00Cr18Ni14Mo3不锈钢材料或符合GB/T13810标准规定的TA2、TA3纯钛、TC4钛合金材料制成；金属接骨螺钉材料采用符合GB4234标准规定的00Cr18Ni14Mo3不锈钢材料或符合GB/T13810标准规定的TC4钛合金材料制成。表面无着色。灭菌或非灭菌包装。 | 主要适用于四肢骨折锁定内固定。 | C0311030800202600720 | 03-骨科材料 | 11-接骨板 | 03-锁骨接骨板 | 080-固定板 | 02-纯钛 | 026-锁定加压/内侧前方/非灭菌 | 招标范围内-中选 | 1058 | 878 | 180
da4a6ec1-4818-11ec-bbcb-44a84212d119 | 上海康定医疗器械有限公司 | 上海康定医疗器械有限公司 | 9e940dea-2db3-11ed-9447-b4055d63f15c | 钛合金锁定接骨板系统-重建T型万向锁定板Ⅱ 微型 | 锁定加压接骨板（含万向） | 足部接骨板 | 钛合金 | 非灭菌 |  | 9e36360c-1c70-11ed-9447-b4055d63f15c | 国械注准20223131013 | 钛合金锁定接骨板系统 |  |  | 由锁钉接骨板、锁定螺钉、空心锁定螺钉组成，由符合GB/T13810标准规定的TC4钛合金材料制成。表面经微弧阳极氧化、着色阳极氧化处理或未经阳极氧化处理。 灭菌或非灭菌包装。灭菌包装产品经辐照灭菌，灭菌有效期5年。 | 适用于四肢骨折内固定. | C0311140800301600494 | 03-骨科材料 | 11-接骨板 | 14-足部接骨板 | 080-固定板 | 03-钛合金 | 016-万向锁定加压/中足/非灭菌 | 招标范围内-中选 | 588 | 429 | 159
c5b95983-4cc7-11ec-bbcb-44a84212d119 | 天津京都贝思达生物技术有限公司 | 天津京都贝思达生物技术有限公司 | 9eb88c3a-c3ec-11e9-974a-fa163e0a8baf | 金属髓内针 | 髓内钉 | 胫骨髓内钉 | 钛合金 | 灭菌 |  | 9703c286-a867-11e9-b4ed-fa163e0a8baf | 国械注准20193130058 | 金属髓内针 |  | 钛合金 | 髓内针由主针和封帽组成，由符合GB/T 13810标准规定的TC4钛合金材料制成，有灭菌和非灭菌包装，其中灭菌包装采用辐照灭菌，灭菌有效期5年。 | 该产品适用于四肢骨折内固定。 | C0313060860300704949 | 03-骨科材料 | 13-髓内钉 | 06-胫骨髓内钉 | 086-髓内钉 | 03-钛合金 | 007-干骺端/弯形/灭菌 | 招标范围内-中选 | 1517 | 1317 | 200
da4a6ec1-4818-11ec-bbcb-44a84212d119 | 上海康定医疗器械有限公司 | 上海康定医疗器械有限公司 | 9eb9a84f-2da9-11ed-9447-b4055d63f15c | 钛合金锁定接骨板系统-胫骨远端L型锁定板 小型 | 锁定加压接骨板（含万向） | 胫骨接骨板 | 钛合金 | 非灭菌 |  | 9e36360c-1c70-11ed-9447-b4055d63f15c | 国械注准20223131013 | 钛合金锁定接骨板系统 |  |  | 由锁钉接骨板、锁定螺钉、空心锁定螺钉组成，由符合GB/T13810标准规定的TC4钛合金材料制成。表面经微弧阳极氧化、着色阳极氧化处理或未经阳极氧化处理。 灭菌或非灭菌包装。灭菌包装产品经辐照灭菌，灭菌有效期5年。 | 适用于四肢骨折内固定. | C0311110800301200494 | 03-骨科材料 | 11-接骨板 | 11-胫骨接骨板 | 080-固定板 | 03-钛合金 | 012-锁定加压/远端/非灭菌 | 招标范围内-中选 | 654 | 495 | 159
c5b95983-4cc7-11ec-bbcb-44a84212d119 | 天津京都贝思达生物技术有限公司 | 天津京都贝思达生物技术有限公司 | 9ebf3934-c3df-11e9-974a-fa163e0a8baf | 金属髓内针 | 髓内钉 | 尺骨髓内钉 | 钛合金 | 灭菌 |  | 9703c286-a867-11e9-b4ed-fa163e0a8baf | 国械注准20193130058 | 金属髓内针 |  | 钛合金 | 髓内针由主针和封帽组成，由符合GB/T 13810标准规定的TC4钛合金材料制成，有灭菌和非灭菌包装，其中灭菌包装采用辐照灭菌，灭菌有效期5年。 | 该产品适用于四肢骨折内固定。 | C0313030860300704949 | 03-骨科材料 | 13-髓内钉 | 03-尺骨髓内钉 | 086-髓内钉 | 03-钛合金 | 007-骨干/弯形/灭菌 | 招标范围内-中选 | 1499 | 1299 | 200
21faafdb-91ea-11eb-8996-40f2e9990f5b | 大博医疗科技股份有限公司 | 大博医疗科技股份有限公司 | 9ed31c56-0941-11ec-b658-0050568f9c84 | 金属锁定接骨板系统-接骨板 | 锁定加压接骨板（含万向） | 髌骨接骨板 | 纯钛 | 非灭菌 |  | 8d54478f-0582-11ec-b658-0050568f9c84 | 国械注准20163132504 | 金属锁定接骨板系统 | 国械注准20163462504 | A | 产品包括接骨板及接骨螺钉。产品采用符合GB/T13810规定的TA3G纯钛和TC4钛合金制成。接骨板材料为TA3G纯钛或TC4钛合金；接骨螺钉材料为TC4钛合金。产品表面经着色阳极氧化处理。含灭菌和非灭菌两种包装。 | 钛合金材料接骨板和接骨螺钉联合使用，适用于四肢骨折内固定；纯钛材料接骨板与钛合金材料接骨螺钉联合使用，适用于四肢骨骨折内固定。 | C0311100800200400419 | 03-骨科材料 | 11-接骨板 | 10-髌骨接骨板 | 080-固定板 | 02-纯钛 | 004-锁定加压/非灭菌 | 招标范围内-中选 | 469 | 391 | 78
21d27aed-91ea-11eb-8996-40f2e9990f5b | 天津妙娅生物科技有限公司 | 天津妙娅生物科技有限公司 | 9edb8e87-3602-11ec-921a-0050568f9c84 | 锁定金属接骨板系统-接骨板 | 锁定加压接骨板（含万向） | 骨盆接骨板 | 纯钛 | 非灭菌 |  | bb5252f6-e958-11ec-9447-b4055d63f15c | 国械注准20173130457 | 锁定金属接骨板系统 | 国械注准20173460457 | 纯钛 | 该产品由锁定金属接骨板及配套金属接骨螺钉组成，金属接骨板带有螺纹孔，螺钉头部带有螺纹。金属接骨板材料采用符合GB4234标准规定的00Cr18Ni14Mo3不锈钢材料或符合GB/T13810标准规定的TA2、TA3纯钛、TC4钛合金材料制成；金属接骨螺钉材料采用符合GB4234标准规定00Cr18Ni14Mo3不锈钢材料或符合GB/T13810标准规定的TC4钛合金材料制成。表面无着色。灭菌或非灭菌包装。灭菌产品经辐照灭菌，灭菌有效期5年。 | 该产品适用于四肢骨折锁定内固定、矫形和关节融合。 | C0311080800201208503 | 03-骨科材料 | 11-接骨板 | 08-骨盆接骨板 | 080-固定板 | 02-纯钛 | 012-锁定加压/弧形/非灭菌 | 招标范围内-中选 | 1130 | 930 | 200
f5c285c8-4a83-11ec-bbcb-44a84212d119 | 上海三友医疗器械股份有限公司 | 上海三友医疗器械股份有限公司 | 9edf3572-d2fe-11ec-9447-b4055d63f15c | 金属锁定接骨板-L型锁定接骨板 | 锁定加压接骨板（含万向） | 跟骨接骨板 | 纯钛 | 非灭菌 |  | d62c77a7-eba4-11ec-9447-b4055d63f15c | 国械注准20173131000 | 金属锁定接骨板 | 国械注准20173461000 |  | 该产品由符合GB/T 13810标准规定的TA2、TA3纯钛材料制成。表面可经阳极氧化处理。无菌或非灭菌包装，无菌有效期4年。 | 适用于骨科手术时四肢及骨盆骨折内固定 | C0311130800200406388 | 03-骨科材料 | 11-接骨板 | 13-跟骨接骨板 | 080-固定板 | 02-纯钛 | 004-锁定加压/非灭菌 | 招标范围内-中选 | 423 | 422 | 1
21d76454-91ea-11eb-8996-40f2e9990f5b | 山东威高骨科材料股份有限公司 | 山东威高骨科材料股份有限公司 | 9ee9d34b-cb95-11e9-953f-fa163e0a8baf | 金属锁定接骨板系统-接骨板 | 锁定加压接骨板（含万向） | 锁骨接骨板 | 纯钛 | 非灭菌 |  | 8934168a-6df1-11ec-a3ee-0050568f40ec | 国械注准20173130054 | 金属锁定接骨板系统 | 国械注准20173460054 | 纯钛 | 该产品采用符合GB/T13810的纯钛（TA3G或TA2G）或TC4钛合金材料或符合GB4234的00Cr18Ni14Mo3不锈钢材料制造。由直型锁定板、骨端锁定板和锁定螺钉组成。纯钛及钛合金产品表面可经阳极氧化或黑色阳极氧化处理。交付状态为灭菌或非灭菌。 | 该产品供骨科手术时股骨、胫骨、肱骨、尺骨、桡骨、腓骨的骨干、 近端和远端， 以及跟骨、 锁骨、髌骨和髋臼等处做骨科手 术时骨折断端连接固定用。 | C0311030800202009122 | 03-骨科材料 | 11-接骨板 | 03-锁骨接骨板 | 080-固定板 | 02-纯钛 | 020-锁定加压/外侧上方/非灭菌 | 招标范围内-中选 | 212 | 193 | 19
21f9fd59-91ea-11eb-8996-40f2e9990f5b | 兰州西脉记忆合金股份有限公司 | 兰州西脉记忆合金股份有限公司 | 9f1ec519-cfb2-11e9-953f-fa163e0a8baf | TiNi环抱式接骨器-股骨接骨板 | 普通接骨板 | 股骨接骨板 | 钛合金 | 灭菌 | 环抱器 | AF761947BB0E47838867E7B91E3E30D8 | 国械注准20153460346 | TiNi环抱式接骨器 |  | 镍钛形状记忆合金 | 该产品由主梁、环抱臂及端齿组成，形状为直筒型、锥筒型、弯筒型、异型或椭圆型。由符合GB 24627标准要求的镍钛形状记忆合金材料制成。灭菌和非灭菌包装。 | 适用于管状骨骨折内固定。 | C0311090800300304172 | 03-骨科材料 | 11-接骨板 | 09-股骨接骨板 | 080-固定板 | 03-钛合金 | 003-普通/干部/灭菌 | 招标范围内-中选 | 1149 | 949 | 200
c1661fa0-483e-11ec-bbcb-44a84212d119 | 常州大章医疗器械有限公司 | 常州大章医疗器械有限公司 | 9f307d68-bf1e-11e9-974a-fa163e0a8baf | 锁定型金属接骨板系统-接骨板 | 锁定加压接骨板（含万向） | 锁骨接骨板 | 纯钛 | 非灭菌 |  | cf749343-9967-11e9-b4ed-fa163e0a8baf | 国械注准20183130226 | 锁定型金属接骨板系统 | 国械注准20183460226 | 纯钛 | 该产品由锁定接骨板、锁定接骨螺钉和非锁定接骨螺钉组成。接骨板由符合GB/T13810标准要求的TA3纯钛材料制成,接骨螺钉由符合GB/T13810标准要求的TC4钛合金材料制成；产品表面经着色阳极氧化或微弧阳极氧化处理；辐照灭菌和非灭菌包装，无菌有效期5年。 | 该产品适用于四肢骨干骺端骨折内固定。 | C0311030800201803025 | 03-骨科材料 | 11-接骨板 | 03-锁骨接骨板 | 080-固定板 | 02-纯钛 | 018-锁定加压/外侧前方/非灭菌 | 招标范围内-中选 | 1072 | 872 | 200
21f9fd59-91ea-11eb-8996-40f2e9990f5b | 兰州西脉记忆合金股份有限公司 | 兰州西脉记忆合金股份有限公司 | 9f3bafe8-d07e-11e9-953f-fa163e0a8baf | TiNi环抱式接骨器-足部接骨板 | 普通接骨板 | 足部接骨板 | 钛合金 | 非灭菌 | 环抱器 | AF761947BB0E47838867E7B91E3E30D8 | 国械注准20153460346 | TiNi环抱式接骨器 |  | 镍钛形状记忆合金 | 该产品由主梁、环抱臂及端齿组成，形状为直筒型、锥筒型、弯筒型、异型或椭圆型。由符合GB 24627标准要求的镍钛形状记忆合金材料制成。灭菌和非灭菌包装。 | 适用于管状骨骨折内固定。 | C0311140800300204172 | 03-骨科材料 | 11-接骨板 | 14-足部接骨板 | 080-固定板 | 03-钛合金 | 002-普通/前足/非灭菌 | 招标范围内-中选 | 1222 | 1022 | 200
21faafdb-91ea-11eb-8996-40f2e9990f5b | 大博医疗科技股份有限公司 | 大博医疗科技股份有限公司 | 9f3f9e12-5a4e-11ed-9447-b4055d63f15c | 金属带锁髓内钉 | 髓内钉 | 股骨髓内钉 | 钛合金 | 灭菌 |  | 7d3c44ac-c8d1-11eb-a006-0050568f9c84 | 国械注准20163132433 | 金属带锁髓内钉 | 国械注准20163462433 | 钛合金 | 该产品采用符合ISO 5832-3规定的Ti6A14V钛合金材料制造。表面经着色阳极氧化或微弧阳极氧化处理。产品含非灭菌包装和灭菌包装。 | 该产品适用于股骨、胫骨骨干部骨折内固定。 | C0313050860300500419 | 03-骨科材料 | 13-髓内钉 | 05-股骨髓内钉 | 086-髓内钉 | 03-钛合金 | 005-干部/顺行/灭菌 | 招标范围内-中选 | 392 | 314 | 78
4d6a9c6c-48fd-11ec-bbcb-44a84212d119 | 江苏百易得医疗科技有限公司 | 江苏百易得医疗科技有限公司 | 9f460cbe-7845-11ed-9447-b4055d63f15c | 金属锁定钉板系统-锁定接骨板 | 锁定加压接骨板（含万向） | 胫骨接骨板 | 钛合金 | 非灭菌 |  | 8f4a9c43-67d7-11ed-9447-b4055d63f15c | 国械注准20223131380 | 金属锁定钉板系统 |  | 钛合金 | 该产品采用符合GB/T13810规定的TC4钛合金材料制造，产品由锁定接骨板和锁定接骨螺钉组成。产品表面可经着色阳极氧化处理。含非灭菌包装和辐照灭菌包装，灭菌有效期5年。 | 适用于四肢骨折内固定。 | C0311110800301201797 | 03-骨科材料 | 11-接骨板 | 11-胫骨接骨板 | 080-固定板 | 03-钛合金 | 012-锁定加压/远端/非灭菌 | 招标范围内-中选 | 605 | 506 | 99
21faafdb-91ea-11eb-8996-40f2e9990f5b | 大博医疗科技股份有限公司 | 大博医疗科技股份有限公司 | 9f528d8e-5574-11eb-bb5e-fa163e311f19 | 金属带锁髓内钉 | 髓内钉 | 桡骨髓内钉 | 钛合金 | 非灭菌 |  | 913f182f-4fe6-11eb-bb5e-fa163e311f19 | 国械注准20153131195 | 金属带锁髓内钉 | 国械注准20153461195 | T | 该产品材料采用符合ISO5832-3标准规定的Ti6A14V钛合金或符合GB4234.1标准规定的00Cr18Ni14Mo3不锈钢材料制造。钛合金产品表面经着色阳极氧化或微弧阳极氧化处理。无菌和非无菌包装。 | 适用于四肢长骨骨折内固定。 | C0313040860300400419 | 03-骨科材料 | 13-髓内钉 | 04-桡骨髓内钉 | 086-髓内钉 | 03-钛合金 | 004-骨干/非灭菌 | 招标范围内-中选 | 1059 | 981 | 78
21faafdb-91ea-11eb-8996-40f2e9990f5b | 大博医疗科技股份有限公司 | 大博医疗科技股份有限公司 | 9fbf643d-58f2-11ed-9447-b4055d63f15c | 金属锁定接骨板系统-接骨板 | 锁定加压接骨板（含万向） | 通用接骨板 | 钛合金 | 灭菌 |  | 8d54478f-0582-11ec-b658-0050568f9c84 | 国械注准20163132504 | 金属锁定接骨板系统 | 国械注准20163462504 | 钛合金 | 产品包括接骨板及接骨螺钉。产品采用符合GB/T13810规定的TA3G纯钛和TC4钛合金制成。接骨板材料为TA3G纯钛或TC4钛合金；接骨螺钉材料为TC4钛合金。产品表面经着色阳极氧化处理。含灭菌和非灭菌两种包装。 | 钛合金材料接骨板和接骨螺钉联合使用，适用于四肢骨折内固定；纯钛材料接骨板与钛合金材料接骨螺钉联合使用，适用于四肢骨骨折内固定。 | C0311150800301300419 | 03-骨科材料 | 11-接骨板 | 15-通用接骨板 | 080-固定板 | 03-钛合金 | 013-锁定加压/弧形/灭菌 | 招标范围内-中选 | 518 | 440 | 78
3f91e1e7-9465-11eb-875f-6c92bf359663 | 创生医疗器械（中国）有限公司 | 创生医疗器械（中国）有限公司 | 9fcdd7fe-f0b2-11ea-bf70-fa163e0a8baf | 锁定金属接骨板-跟骨接骨板 | 锁定加压接骨板（含万向） | 跟骨接骨板 | 纯钛 | 灭菌 |  | c5ee0cf7-9c94-11e9-b4ed-fa163e0a8baf | 国械注准20163462195 | 锁定金属接骨板 |  | 纯钛 | 该产品采用符合GB4234标准规定的00Cr18Ni14Mo3不锈钢或符合GB/T13810标准规定的TA3纯钛材料制成，纯钛产品表面有经过阳极氧化处理和未着色两种。灭菌和非灭菌包装。 | 该产品主要适用于四肢干骺端骨折作内固定，及上、下肢骨干骨折加压或保护性内固定用。 | C0311130800200504963 | 03-骨科材料 | 11-接骨板 | 13-跟骨接骨板 | 080-固定板 | 02-纯钛 | 005-万向锁定加压/灭菌 | 招标范围内-中选 | 839 | 644 | 195
c16630b0-483e-11ec-bbcb-44a84212d119 | 江苏双羊医疗器械有限公司 | 江苏双羊医疗器械有限公司 | 9fcf59fb-24bf-11eb-bf70-fa163e0a8baf | 金属锁定接骨板固定系统-锁定板 | 锁定加压接骨板（含万向） | 足部接骨板 | 纯钛 | 非灭菌 |  | bdc2dc7b-9d64-11e9-b4ed-fa163e0a8baf | 国械注准20163460576 | 金属锁定接骨板固定系统 |  | 纯钛 | 金属锁定接骨板固定系统由锁定板和锁定钉组成。锁定板中有锁定环的称为万向。其中锁定板选用符合GB/T13810中规定的纯钛材料制造，锁定钉和万向锁定板头部的万向环选用符合GB/T13810中规定的TC4材料制造。金属锁定接骨板固定系统表面可以采用阳极氧化处理；交付状态为非灭菌包装。 | 适用于锁骨、四肢及不规则骨骨折或骨缺损的重建和内固定。 | C0311140800201005214 | 03-骨科材料 | 11-接骨板 | 14-足部接骨板 | 080-固定板 | 02-纯钛 | 010-锁定加压/中足/非灭菌 | 招标范围内-中选 | 809 | 611 | 198
3f91e1e7-9465-11eb-875f-6c92bf359663 | 创生医疗器械（中国）有限公司 | 创生医疗器械（中国）有限公司 | 9fd682ba-4351-11eb-bb5e-fa163e311f19 | 伽玛(γ)型带锁髓内钉-拉力螺钉 | 拉力钉 |  | 钛合金 | 灭菌 |  | 9295ECC8-64F1-495D-A1A9-F1D352387474 | 国械注准20163462196 | 伽玛（γ）型带锁髓内钉 |  | 钛合金 | 该产品按型号分为γ-Ⅰ型、标准γ-Ⅱ型、加长γ-Ⅱ型、标准γ-Ⅲ型、加长γ-Ⅲ型、标准γ-Ⅳ型、加长γ-Ⅳ型；γ-Ⅰ型由封帽、紧固螺钉、拉力螺钉、髓腔钉、远端锁钉组成；标准γ-Ⅱ型、加长γ-Ⅱ型由封帽、拉力螺钉、髓腔钉、Φ4锁钉组成；标准γ-Ⅲ型、加长γ-Ⅲ型由封帽、封帽锁钉、拉力螺钉、髓腔钉、HA5远端锁钉组成；标准γ-Ⅳ型、加长γ-Ⅳ型由封帽、拉力螺钉压帽、拉力螺钉、近端锁钉、髓腔钉、锁钉组成；该产品由符合GB4234标准要求的00Cr18Ni14Mo3不锈钢材料或符合GB/T 13810标准要求的TC4钛合金材料制成。钛合金产品表面有经过阳极氧化处理和不经过阳极氧化处理两种。包装为灭菌和非灭菌两种交付状态。 | 该产品适用于股骨粗隆周围骨折内固定,特别是粗隆下骨折、股骨颈或合并股骨干骨折内固定。 | C0313110860300904963 | 03-骨科材料 | 13-髓内钉 | 11-髓内钉配件 | 086-髓内钉 | 03-钛合金 | 009-拉力螺钉/灭菌 | 招标范围内-中选 | 550 | 550
21d9fb24-91ea-11eb-8996-40f2e9990f5b | 江苏金鹿集团医疗器械有限公司 | 江苏金鹿集团医疗器械有限公司 | 9fd82148-c766-11ec-a4e1-90e2ba8d9d30 | 锁定型接骨板 | 锁定加压接骨板（含万向） | 股骨接骨板 | 纯钛 | 非灭菌 |  | db7fceb0-06d3-11ec-b658-0050568f9c84 | 国械注准20163131499 | 锁定型接骨板 |  | 纯钛 | 接骨板由符合GB/T 13810标准规定的TA3纯钛材料制作而成，万向螺纹孔的万向球由符合GB/T 13810标准规定的TC4钛合金材料制成。产品表面无着色或经微弧阳极氧化处理。非灭菌包装。 | 与该企业同一系统接骨螺钉配合，适用于四肢骨折内固定。 | C0311160800200311093 | 03-骨科材料 | 11-接骨板 | 16-小儿接骨板 | 080-固定板 | 02-纯钛 | 003-股骨/万向锁定加压 | 招标范围内-中选 | 1208 | 1008 | 200
21d27aed-91ea-11eb-8996-40f2e9990f5b | 天津妙娅生物科技有限公司 | 天津妙娅生物科技有限公司 | a00680f6-2816-11ed-9447-b4055d63f15c | 锁定金属接骨板系统-金属接骨板 | 锁定加压接骨板（含万向） | 锁骨接骨板 | 纯钛 | 非灭菌 |  | bb5252f6-e958-11ec-9447-b4055d63f15c | 国械注准20173130457 | 锁定金属接骨板系统 | 国械注准20173460457 | 纯钛 | 该产品由锁定金属接骨板及配套金属接骨螺钉组成，金属接骨板带有螺纹孔，螺钉头部带有螺纹。金属接骨板材料采用符合GB4234标准规定的00Cr18Ni14Mo3不锈钢材料或符合GB/T13810标准规定的TA2、TA3纯钛、TC4钛合金材料制成；金属接骨螺钉材料采用符合GB4234标准规定00Cr18Ni14Mo3不锈钢材料或符合GB/T13810标准规定的TC4钛合金材料制成。表面无着色。灭菌或非灭菌包装。灭菌产品经辐照灭菌，灭菌有效期5年。 | 该产品适用于四肢骨折锁定内固定、矫形和关节融合。 | C0311030800202208503 | 03-骨科材料 | 11-接骨板 | 03-锁骨接骨板 | 080-固定板 | 02-纯钛 | 022-锁定加压/中段前方/非灭菌 | 招标范围内-中选 | 996 | 796 | 200
da4a6ec1-4818-11ec-bbcb-44a84212d119 | 上海康定医疗器械有限公司 | 上海康定医疗器械有限公司 | a04699e2-de9d-11e9-953f-fa163e0a8baf | 解剖型金属接骨板 | 普通接骨板 | 肱骨接骨板 | 钛合金 | 非灭菌 |  | c45a3370-dda7-11e9-953f-fa163e0a8baf | 国械注准20173133263 | 解剖型金属接骨板 | 国械注准20173463263 | 钛合金 | 该产品孔型为非锁定孔； 产品由符合 GB 4234.1 材料标准的锻造不锈钢材料制成或 GB/T 13810 材料标准的 TC4 钛合金材料制成。钛合金材质产品表面分着色阳极氧化、微弧阳极氧化和未经阳极氧化处理。交付状态为无菌状态或非无菌状态。灭菌产品经Co60辐照灭菌， 灭菌有效期为5年。 | 适用于四肢干骺端骨折内固定。 | C0311040800300200494 | 03-骨科材料 | 11-接骨板 | 04-肱骨接骨板 | 080-固定板 | 03-钛合金 | 002-普通/近端/非灭菌 | 招标范围内-中选 | 972 | 813 | 159
4d557624-48fd-11ec-bbcb-44a84212d119 | 四川阿尔泰医疗器械有限公司 | 四川阿尔泰医疗器械有限公司 | a0553727-9fdb-11ea-9ac3-fa163e0a8baf | 交锁髓内钉 | 拉力钉 |  | 钛合金 | 非灭菌 |  | 968aa66b-9fc4-11ea-9ac3-fa163e0a8baf | 国械注准20193130733 | 交锁髓内钉 |  | 钛合金 | 该产品型号分为胫骨髓内钉、股骨髓内钉、股骨髁上倒置髓内钉、股骨伽玛型髓内钉、肱骨髓内钉、股骨重建型髓内钉。其中胫骨髓内钉、股骨髓内钉、股骨髁上倒置髓内钉、肱骨髓内钉由髓内钉、锁钉和封帽组成；股骨伽玛型髓内钉由髓内钉、锁钉、锁紧螺钉、近端锁钉（拉力钉/刀片钉）和封帽组成；股骨重建型髓内钉由髓内钉、近端锁钉（拉力钉/刀片钉）、锁钉、封帽组成。髓内钉截面型式为实心式和导孔式。材质采用GB/T 13810标准所规定的钛合金Ti6A14V。产品表面状态分为微弧阳极氧化处理和非阳极氧化处理。非无菌包装交付。 | 适用于股骨、胫骨、肱骨骨折髓腔内固定。 | C0313110860300809262 | 03-骨科材料 | 13-髓内钉 | 11-髓内钉配件 | 086-髓内钉 | 03-钛合金 | 008-螺旋刀片/非灭菌 | 招标范围内-中选 | 400 | 400
c165e63e-483e-11ec-bbcb-44a84212d119 | 沈阳东亚医疗研究所有限公司 | 沈阳东亚医疗研究所有限公司 | a06f53ae-d9db-11e9-953f-fa163e0a8baf | 双锁定型轨道齿式拱型加压金属接骨板固定系统组件-接骨板 | 锁定加压接骨板（含万向） | 通用接骨板 | 纯钛 | 非灭菌 |  | c1e4d4ed-9960-11e9-b4ed-fa163e0a8baf | 国械注准20173134685 | 双锁定型轨道齿式拱型加压金属接骨板固定系统组件 | 国械注准20173464685 | 纯钛 | 该产品由金属接骨板和接骨螺钉组成，金属接骨板采用符合GB/T13810标准的TA3纯钛材料制成，接骨螺钉采用符合GB/T13810标准的TC4钛合金材料制成，产品表面无着色，非灭菌包装。 | 适用于四肢骨骨折内固定。 | C0311200800201406468 | 03-骨科材料 | 11-接骨板 | 20-关节融合板 | 080-固定板 | 02-纯钛 | 014-膝/锁定加压 | 招标范围内-中选 | 534 | 434 | 100
3f91e1e7-9465-11eb-875f-6c92bf359663 | 创生医疗器械（中国）有限公司 | 创生医疗器械（中国）有限公司 | a093825c-a103-11ec-a4e1-90e2ba8d9d30 | 锁定金属接骨板 | 锁定加压接骨板（含万向） | 跟骨接骨板 | 纯钛 | 非灭菌 |  | a4feb1b4-dec7-11eb-b658-0050568f9c84 | 国械注准20163132195 | 锁定金属接骨板 |  | 纯钛 | 该产品采用符合GB4234.1标准规定的00Cr18Ni14Mo3不锈钢或符合GB/T13810标准规定的TA3纯钛材料制成，纯钛产品表面有经过阳极氧化处理和未着色两种。灭菌和非灭菌包装。 | 该产品主要适用于四肢干骺端骨折作内固定，及上、下肢骨干骨折加压或保护性内固定用。 | C0311130800200404963 | 03-骨科材料 | 11-接骨板 | 13-跟骨接骨板 | 080-固定板 | 02-纯钛 | 004-锁定加压/非灭菌 | 招标范围内-中选 | 839 | 644 | 195
e87f2ad9-4c1f-11ec-bbcb-44a84212d119 | 重庆富沃思医疗器械有限公司 | 重庆富沃思医疗器械有限公司 | a0ae9c70-e0fa-11ea-bf70-fa163e0a8baf | 金属接骨螺钉 | 普通接骨螺钉 | 皮质骨螺钉 | 钛合金 | 非灭菌 | 单独和成套均可 | cb6e143d-9efb-11ea-9ac3-fa163e0a8baf | 国械注准20203130128 | 金属接骨螺钉 |  | 钛合金 | 该产品采用符合GB/T13810标准规定的TC4钛合金材料制成，产品表面经着色阳极氧化处理。非灭菌包装。 | 配合金属接骨板使用，适用于四肢骨折内固定。 | C0312030790300610074 | 03-骨科材料 | 12-螺钉 | 03-皮质骨螺钉 | 079-螺钉 | 03-钛合金 | 006-非灭菌/直径＞4mm以上 | 招标范围内-中选 | 26 | 26
c15e8a32-483e-11ec-bbcb-44a84212d119 | 常州市康辉医疗器械有限公司 | 常州市康辉医疗器械有限公司 | a0be5b3c-a347-11ec-a4e1-90e2ba8d9d30 | 股骨交锁式髓内钉-加压螺钉 | 拉力钉 |  | 钛合金 | 非灭菌 |  | d2ebfa62-a0d6-11ec-a4e1-90e2ba8d9d30 | 国械注准20223130104 | 股骨交锁式髓内钉 |  | 钛合金 | 产品由髓内钉主钉，锁定部件和封帽组成，锁定部件包括拉力螺钉，加压螺钉和锁定螺钉。采用符合GB/T13810标准规定的TC4钛合金材料制成，产品表面经着色阳极氧化处理，灭菌或非灭菌包装，灭菌产品经r射线辐照灭菌，无菌有效期为三年。 | 适用于股骨颈骨折，股骨粗隆间骨折或合并股骨干骨折。 | C0313110860302000059 | 03-骨科材料 | 13-髓内钉 | 11-髓内钉配件 | 086-髓内钉 | 03-钛合金 | 020-加压螺钉/非灭菌 | 招标范围内-中选 | 560 | 560
4d67767b-48fd-11ec-bbcb-44a84212d119 | 苏州吉美瑞医疗器械股份有限公司 | 苏州吉美瑞医疗器械股份有限公司 | a0bedfb2-c3e0-11e9-974a-fa163e0a8baf | 髓内钉（带锁、自锁） | 髓内钉 | 胫骨髓内钉 | 不锈钢 | 非灭菌 |  | dd12d7c8-9387-11ec-b3f8-90e2ba8d9d30 | 国械注准20173130047 | 髓内钉（带锁、自锁） | 国械注准20173460047 | 不锈钢 | 见附页 | 髓内钉（带锁）范围：胫骨髓内钉适用于胫骨干骨折；股骨髓内钉用于股骨粗隆间骨折或合并股骨干骨折；股骨髁间骨折或合并股骨干骨折固定。髓内钉（自锁）适用于股骨干骨折、胫骨干骨折内固定。 | C0313060860100209837 | 03-骨科材料 | 13-髓内钉 | 06-胫骨髓内钉 | 086-髓内钉 | 01-不锈钢 | 002-骨干/直型/非灭菌 | 招标范围内-中选 | 316 | 128 | 188
21d27aed-91ea-11eb-8996-40f2e9990f5b | 天津妙娅生物科技有限公司 | 天津妙娅生物科技有限公司 | a0c2fcd6-28c2-11ed-9447-b4055d63f15c | 锁定金属接骨板系统-金属接骨板 | 锁定加压接骨板（含万向） | 桡骨接骨板 | 纯钛 | 非灭菌 |  | bb5252f6-e958-11ec-9447-b4055d63f15c | 国械注准20173130457 | 锁定金属接骨板系统 | 国械注准20173460457 | 纯钛 | 该产品由锁定金属接骨板及配套金属接骨螺钉组成，金属接骨板带有螺纹孔，螺钉头部带有螺纹。金属接骨板材料采用符合GB4234标准规定的00Cr18Ni14Mo3不锈钢材料或符合GB/T13810标准规定的TA2、TA3纯钛、TC4钛合金材料制成；金属接骨螺钉材料采用符合GB4234标准规定00Cr18Ni14Mo3不锈钢材料或符合GB/T13810标准规定的TC4钛合金材料制成。表面无着色。灭菌或非灭菌包装。灭菌产品经辐照灭菌，灭菌有效期5年。 | 该产品适用于四肢骨折锁定内固定、矫形和关节融合。 | C0311060800201408503 | 03-骨科材料 | 11-接骨板 | 06-桡骨接骨板 | 080-固定板 | 02-纯钛 | 014-万向锁定加压/近端/非灭菌 | 招标范围内-中选 | 1059 | 859 | 200
c5b96083-4cc7-11ec-bbcb-44a84212d119 | 迪恩医疗科技有限公司 | 迪恩医疗科技有限公司 | a0c9cc12-51b8-11ec-921a-0050568f9c84 | 金属带锁髓内钉 | 髓内钉 | 足踝髓内钉 | 钛合金 | 非灭菌 |  | dacb257a-b16e-11eb-a006-0050568f9c84 | 国械注准20163131128 | 金属带锁髓内钉 |  | 钛合金 | 该产品由髓内钉、锁钉及封帽组成，采用符合GB4234.1标准规定的00Cr18Ni14Mo3不锈钢或符合GB/T13810标准规定的TC4钛合金组成，钛合金产品表面可经过微弧阳极氧化或着色阳极话处理，非灭菌包装。 | 该产品适用于股骨干骨折、胫骨干骨折、股骨颈骨折、股骨粗隆间骨折或合并股骨干骨折、股骨髁上骨折、股骨髁骨折或合并股骨干骨折、肱骨干骨折内固定。 | C0313080860300407890 | 03-骨科材料 | 13-髓内钉 | 08-足踝髓内钉 | 086-髓内钉 | 03-钛合金 | 004-弯形/非灭菌 | 招标范围内-中选 | 2236 | 2042 | 194
21d7752c-91ea-11eb-8996-40f2e9990f5b | 常州华森医疗器械股份有限公司 | 常州华森医疗器械股份有限公司 | a0cf4690-f1c4-11eb-b658-0050568f9c84 | 锁定接骨板系统-锁定接骨板 | 锁定加压接骨板（含万向） | 足部接骨板 | 纯钛 | 非灭菌 |  | 885f6015-9a40-11e9-b4ed-fa163e0a8baf | 国械注准20193131831 | 锁定接骨板系统 |  | 纯钛 | 该产品由锁定接骨板、锁定螺钉和加压螺钉组成。锁定接骨板由符合GB/T13810标准规定的TA3G纯钛材料制成，锁定螺钉和加压螺钉由符合GB/T13810标准规定的TC4钛合金材料制成。产品表面包括经着色阳极氧化处理、微弧阳极氧化处理或未经阳极氧化处理。灭菌和非无菌两种包装。灭菌包装产品采用γ射线辐照灭菌，灭菌有效期为五年。 | 该产品适用于四肢及锁骨骨折内固定。 | C0311200800201706410 | 03-骨科材料 | 11-接骨板 | 20-关节融合板 | 080-固定板 | 02-纯钛 | 017-踝/锁定加压 | 招标范围内-中选 | 1124 | 981 | 143
4d68d511-48fd-11ec-bbcb-44a84212d119 | 焦作市新港医疗设备有限公司 | 焦作市新港医疗设备有限公司 | a0e996f8-9c27-11eb-ac1c-fa163e311f19 | 金属接骨螺钉 | 普通接骨螺钉 | 松质骨螺钉 | 钛合金 | 非灭菌 | 单独和成套均可 | a84b6b1e-9bb4-11e9-b4ed-fa163e0a8baf | 国械注准20173130992 | 金属接骨螺钉 | 国械注准20173460992 |  | 该产品由符合GB/T 13810标准规定的TC4钛合金材料制成。表面无着色。非无菌包装。 | 与该企业同一系统锁定接骨板配合，适用四肢、骨盆及锁骨骨折内固定。 | C0312040790302210499 | 03-骨科材料 | 12-螺钉 | 04-松质骨螺钉 | 079-螺钉 | 03-钛合金 | 022-非锁定/非全螺纹/非灭菌/直径≤2.7mm以下 | 招标范围内-中选 | 39 | 39
4d68c873-48fd-11ec-bbcb-44a84212d119 | 苏州市康力骨科器械有限公司 | 苏州市康力骨科器械有限公司 | a0f0e70b-0a96-11eb-bf70-fa163e0a8baf | 金属锁定接骨板系统-锁定接骨板 | 锁定加压接骨板（含万向） | 锁骨接骨板 | 纯钛 | 非灭菌 |  | 77d2aca0-add8-11e9-8460-fa163e0a8baf | 国械注准20173460052 | 金属锁定接骨板系统 |  | 纯钛 | 该产品包括锁定接骨板和锁定接骨螺钉，接骨板采用符合GB 4234标准规定的00Cr18Ni14Mo3不锈钢或符合GB/T 13810标准规定的TA3纯钛材料制成，接骨螺钉采用符合GB 4234标准规定的00Cr18Ni14Mo3不锈钢或符合GB/T 13810标准规定的TC4钛合金材料制成。纯钛及钛合金产品表面可采用阳极氧化处理。无菌和非无菌两种交付状态，无菌状态交付的产品经γ射线辐照灭菌。 | 适用于骨科手术时作四肢干骺端、锁骨、跟骨、骨盆骨折内固定用。 | C0311030800204007276 | 03-骨科材料 | 11-接骨板 | 03-锁骨接骨板 | 080-固定板 | 02-纯钛 | 040-万向锁定加压/中段上方/非灭菌 | 招标范围内-中选 | 1095 | 907 | 188
21faafdb-91ea-11eb-8996-40f2e9990f5b | 大博医疗科技股份有限公司 | 大博医疗科技股份有限公司 | a0f6efeb-0946-11ec-b658-0050568f9c84 | 金属锁定接骨板系统-接骨板 | 锁定加压接骨板（含万向） | 腓骨接骨板 | 纯钛 | 非灭菌 |  | 8d54478f-0582-11ec-b658-0050568f9c84 | 国械注准20163132504 | 金属锁定接骨板系统 | 国械注准20163462504 | A | 产品包括接骨板及接骨螺钉。产品采用符合GB/T13810规定的TA3G纯钛和TC4钛合金制成。接骨板材料为TA3G纯钛或TC4钛合金；接骨螺钉材料为TC4钛合金。产品表面经着色阳极氧化处理。含灭菌和非灭菌两种包装。 | 钛合金材料接骨板和接骨螺钉联合使用，适用于四肢骨折内固定；纯钛材料接骨板与钛合金材料接骨螺钉联合使用，适用于四肢骨骨折内固定。 | C0311120800201200419 | 03-骨科材料 | 11-接骨板 | 12-腓骨接骨板 | 080-固定板 | 02-纯钛 | 012-锁定加压/远端/非灭菌 | 招标范围内-中选 | 469 | 391 | 78
c1662b3e-483e-11ec-bbcb-44a84212d119 | 江苏艾迪尔医疗科技股份有限公司 | 江苏艾迪尔医疗科技股份有限公司 | a1169182-c6fe-11ea-a4d6-fa163e0a8baf | 解剖型金属锁定接骨板钉系统-接骨板 | 锁定加压接骨板（含万向） | 足部接骨板 | 纯钛 | 非灭菌 |  | 80a81c2b-c5a4-11ea-a4d6-fa163e0a8baf | 国械注准20153131024 | 解剖型金属锁定接骨板钉系统 |  | 纯钛 | 该系统中的锁定接骨螺钉采用符合GB/T13810标准规定的TC4钛合金材料制成，解剖型锁定接骨板采用符合GB/T13810规定的纯钛TA3材料或采用符合GB4234.1的00Cr18Ni14Mo3不锈钢制成。纯钛和钛合金产品分未经表面阳极氧化和经表面着色阳极氧化或经表面微弧阳极氧化。非灭菌包装。 | 该产品适用于四肢骨干骺端骨折内固定。 | C0311140800201807435 | 03-骨科材料 | 11-接骨板 | 14-足部接骨板 | 080-固定板 | 02-纯钛 | 018-万向锁定加压/后足/非灭菌 | 招标范围内-中选 | 1033 | 913 | 120
c5b95983-4cc7-11ec-bbcb-44a84212d119 | 天津京都贝思达生物技术有限公司 | 天津京都贝思达生物技术有限公司 | a12e3fd8-c3db-11e9-974a-fa163e0a8baf | 金属髓内针 | 髓内钉 | 肱骨髓内钉 | 钛合金 | 灭菌 |  | 9703c286-a867-11e9-b4ed-fa163e0a8baf | 国械注准20193130058 | 金属髓内针 |  | 钛合金 | 髓内针由主针和封帽组成，由符合GB/T 13810标准规定的TC4钛合金材料制成，有灭菌和非灭菌包装，其中灭菌包装采用辐照灭菌，灭菌有效期5年。 | 该产品适用于四肢骨折内固定。 | C0313020860301104949 | 03-骨科材料 | 13-髓内钉 | 02-肱骨髓内钉 | 086-髓内钉 | 03-钛合金 | 011-肱骨干/弯形/灭菌 | 招标范围内-中选 | 1456 | 1256 | 200
cd6a0105-bbee-11ed-bda4-34735a9d8166 | 苏州瑞沛思医疗器械有限公司 | 苏州瑞沛思医疗器械有限公司 | a13fc92c-9374-11eb-ac1c-fa163e311f19 | 金属接骨板钉系统-锁定接骨板 | 锁定加压接骨板（含万向） | 通用接骨板 | 纯钛 | 非灭菌 |  | 9b4976df-86fe-11eb-ace3-fa163e311f19 | 国械注准20203130964 | 金属接骨板钉系统 |  |  | 金属接骨板钉系统由锁定接骨板、普通接骨螺钉和锁定接骨螺钉组成。接骨板采用符合GB/T 13810标准规定的TA3G纯钛材料制成，接骨螺钉采用符合GB/T 13810标准规定的TC4钛合金材料制成。纯钛、钛合金材料产品表面经着色阳极氧化处理。交付状态为非灭菌包装。 | 适用于锁骨、肱骨、尺骨、桡骨、骨盆、股骨、胫骨、腓骨、跟骨的骨折内固定。 | C0311150800201612951 | 03-骨科材料 | 11-接骨板 | 15-通用接骨板 | 080-固定板 |  | 016-锁定加压/管形/非灭菌 | 招标范围内-中选 | 968 | 768 | 200
c1663616-483e-11ec-bbcb-44a84212d119 | 天津市金兴达实业有限公司 | 天津市金兴达实业有限公司 | a1799708-fc3a-11ec-9447-b4055d63f15c | 非锁定金属接骨螺钉 | 普通接骨螺钉 | 皮质骨螺钉 | 钛合金 | 非灭菌 | 单独使用 | 7b9eedc0-78c7-11ec-9829-0050568f40ec | 国械注准20213130891 | 非锁定金属接骨螺钉 |  | 钛合金 | 非锁定金属接骨螺钉由皮质骨螺钉、半螺纹松质骨螺钉和全螺纹松质骨螺钉组成。由符合GB/T13810标准规定的TC4钛合金材料制成。产品表面经着色阳极氧化处理。产品以无菌或非无菌两种方式交付，无菌产品采用辐照灭菌，灭菌有效期为5年。 | 该产品用于配合接骨板或单独使用，适用于四肢骨折内固定，产品不得用于股骨颈骨折内固定。 | C0312030790300404755 | 03-骨科材料 | 12-螺钉 | 03-皮质骨螺钉 | 079-螺钉 | 03-钛合金 | 004-非灭菌/直径≤2.7mm以下 | 招标范围内-中选 | 26 | 26
c166655a-483e-11ec-bbcb-44a84212d119 | 博益宁（厦门）医疗器械有限公司 | 博益宁（厦门）医疗器械有限公司 | a17c011e-cde7-11e9-953f-fa163e0a8baf | 金属锁定接骨板系统-接骨板 | 锁定加压接骨板（含万向） | 通用接骨板 | 钛合金 | 非灭菌 |  | c6d31b70-a0ed-11ec-a4e1-90e2ba8d9d30 | 国械注准20173130768 | 金属锁定接骨板系统 | 国械注准20173460768 | 钛合金 | 该产品由金属锁定接骨板和金属锁定接骨螺钉组成，采用符合GB/T13810规定的TC4钛合金材料制成，产品表面可经阳极氧化处理或微弧阳极氧化处理，非灭菌和灭菌包装。 | 用于四肢长骨、短骨、扁骨、骨盆及不规则骨骨折内固定。 | C0311150800302602911 | 03-骨科材料 | 11-接骨板 | 15-通用接骨板 | 080-固定板 | 03-钛合金 | 026-万向锁定加压/管形/非灭菌 | 招标范围内-中选 | 671 | 471 | 200
21d9fb24-91ea-11eb-8996-40f2e9990f5b | 江苏金鹿集团医疗器械有限公司 | 江苏金鹿集团医疗器械有限公司 | a198d4e4-c52d-11ec-a4e1-90e2ba8d9d30 | 锁定型接骨板 | 锁定加压接骨板（含万向） | 通用接骨板 | 纯钛 | 非灭菌 |  | db7fceb0-06d3-11ec-b658-0050568f9c84 | 国械注准20163131499 | 锁定型接骨板 |  | 纯钛 | 接骨板由符合GB/T 13810标准规定的TA3纯钛材料制作而成，万向螺纹孔的万向球由符合GB/T 13810标准规定的TC4钛合金材料制成。产品表面无着色或经微弧阳极氧化处理。非灭菌包装。 | 与该企业同一系统接骨螺钉配合，适用于四肢骨折内固定。 | C0311150800201611093 | 03-骨科材料 | 11-接骨板 | 15-通用接骨板 | 080-固定板 | 02-纯钛 | 016-锁定加压/管形/非灭菌 | 招标范围内-中选 | 1168 | 968 | 200
c1662b3e-483e-11ec-bbcb-44a84212d119 | 江苏艾迪尔医疗科技股份有限公司 | 江苏艾迪尔医疗科技股份有限公司 | a19aae08-c6fd-11ea-a4d6-fa163e0a8baf | 解剖型金属锁定接骨板钉系统-接骨板 | 锁定加压接骨板（含万向） | 胫骨接骨板 | 不锈钢 | 非灭菌 |  | 80a81c2b-c5a4-11ea-a4d6-fa163e0a8baf | 国械注准20153131024 | 解剖型金属锁定接骨板钉系统 |  | 不锈钢 | 该系统中的锁定接骨螺钉采用符合GB/T13810标准规定的TC4钛合金材料制成，解剖型锁定接骨板采用符合GB/T13810规定的纯钛TA3材料或采用符合GB4234.1的00Cr18Ni14Mo3不锈钢制成。纯钛和钛合金产品分未经表面阳极氧化和经表面着色阳极氧化或经表面微弧阳极氧化。非灭菌包装。 | 该产品适用于四肢骨干骺端骨折内固定。 | C0311110800101007435 | 03-骨科材料 | 11-接骨板 | 11-胫骨接骨板 | 080-固定板 | 01-不锈钢 | 010-锁定加压/干部/非灭菌 | 招标范围内-中选 | 902 | 782 | 120
c5b95983-4cc7-11ec-bbcb-44a84212d119 | 天津京都贝思达生物技术有限公司 | 天津京都贝思达生物技术有限公司 | a1b23163-c3da-11e9-974a-fa163e0a8baf | 金属髓内针 | 髓内钉 | 肱骨髓内钉 | 钛合金 | 灭菌 |  | 9703c286-a867-11e9-b4ed-fa163e0a8baf | 国械注准20193130058 | 金属髓内针 |  | 钛合金 | 髓内针由主针和封帽组成，由符合GB/T 13810标准规定的TC4钛合金材料制成，有灭菌和非灭菌包装，其中灭菌包装采用辐照灭菌，灭菌有效期5年。 | 该产品适用于四肢骨折内固定。 | C0313020860300704949 | 03-骨科材料 | 13-髓内钉 | 02-肱骨髓内钉 | 086-髓内钉 | 03-钛合金 | 007-近端长型/弯形/灭菌 | 招标范围内-中选 | 1456 | 1256 | 200
da4a6ec1-4818-11ec-bbcb-44a84212d119 | 上海康定医疗器械有限公司 | 上海康定医疗器械有限公司 | a1babd0e-405b-11ed-9447-b4055d63f15c | 钛合金锁定接骨板系统-肱骨远端外侧万向锁定板Ⅱ 小型 | 锁定加压接骨板（含万向） | 肱骨接骨板 | 钛合金 | 非灭菌 |  | 9e36360c-1c70-11ed-9447-b4055d63f15c | 国械注准20223131013 | 钛合金锁定接骨板系统 |  |  | 由锁钉接骨板、锁定螺钉、空心锁定螺钉组成，由符合GB/T13810标准规定的TC4钛合金材料制成。表面经微弧阳极氧化、着色阳极氧化处理或未经阳极氧化处理。 灭菌或非灭菌包装。灭菌包装产品经辐照灭菌，灭菌有效期5年。 | 适用于四肢骨折内固定. | C0311040800301800494 | 03-骨科材料 | 11-接骨板 | 04-肱骨接骨板 | 080-固定板 | 03-钛合金 | 018-万向锁定加压/远端/非灭菌 | 招标范围内-中选 | 597 | 438 | 159
2200daab-91ea-11eb-8996-40f2e9990f5b | 武汉医佳宝生物材料有限公司 | 武汉医佳宝生物材料有限公司 | a1d13ca4-7972-11ea-80a3-fa163e0a8baf | 肋骨接骨板系统-螺钉 | 锁定螺钉 |  | 钛合金 | 非灭菌 |  | 8287ef3c-6442-11ea-aa91-fa163e0a8baf | 国械注准20203130121 | 肋骨接骨板系统 |  | TC4钛合金 | 肋骨接骨板系统由肋骨接骨板和螺钉组成，肋骨接骨板选用符合GB/T 13810标准要求的纯钛TA3材料制造，螺钉选用符合GB/T 13810标准要求的钛合金TC4材料制造。表面经阳极氧化处理，非灭菌包装。 | 适用于肋骨骨折内固定。 | C0312020790300505286 | 03-骨科材料 | 12-螺钉 | 02-普通锁定螺钉 | 079-螺钉 | 03-钛合金 | 005-非灭菌/2.7＜直径≤4mm | 招标范围内-中选 | 82 | 82
3f91e1e7-9465-11eb-875f-6c92bf359663 | 创生医疗器械（中国）有限公司 | 创生医疗器械（中国）有限公司 | a1f5dc59-a0fd-11ec-a4e1-90e2ba8d9d30 | 锁定金属接骨板 | 锁定加压接骨板（含万向） | 胫骨接骨板 | 纯钛 | 非灭菌 |  | a4feb1b4-dec7-11eb-b658-0050568f9c84 | 国械注准20163132195 | 锁定金属接骨板 |  | 纯钛 | 该产品采用符合GB4234.1标准规定的00Cr18Ni14Mo3不锈钢或符合GB/T13810标准规定的TA3纯钛材料制成，纯钛产品表面有经过阳极氧化处理和未着色两种。灭菌和非灭菌包装。 | 该产品主要适用于四肢干骺端骨折作内固定，及上、下肢骨干骨折加压或保护性内固定用。 | C0311110800201004963 | 03-骨科材料 | 11-接骨板 | 11-胫骨接骨板 | 080-固定板 | 02-纯钛 | 010-锁定加压/干部/非灭菌 | 招标范围内-中选 | 934 | 739 | 195
21d76454-91ea-11eb-8996-40f2e9990f5b | 山东威高骨科材料股份有限公司 | 山东威高骨科材料股份有限公司 | a1f99819-ffce-11eb-b658-0050568f9c84 | 带锁髓内钉-髓内钉 | 髓内钉 | 胫骨髓内钉 | 钛合金 | 非灭菌 |  | 75ebdc71-f98a-11eb-b658-0050568f9c84 | 国械注准20163131478 | 带锁髓内钉 |  | 钛合金 | 带锁髓内钉分：胫骨带锁髓内钉、股骨逆行带锁髓内钉、伽玛型带锁髓内钉、股骨带锁髓内钉，有实心和空心两种结构。该产品由髓内钉、交锁螺钉、螺旋刀片、骨螺钉（锁钉）、拉力螺钉、锁定螺钉、重建螺钉、加压螺钉以及封帽组成。该产品由符合GB/T 13810标准规定的TC4 钛合金材料制成。表面可经阳极氧化处理。灭菌包装和非灭菌包装两种交付状态。 | 适用于股骨干骨折、胫骨干骨折、股骨颈骨折、股骨粗隆间骨折或合并股骨干骨折、股骨髁上骨折、股骨髁间骨折或合并股骨干骨折内固定。 | C0313060860300409122 | 03-骨科材料 | 13-髓内钉 | 06-胫骨髓内钉 | 086-髓内钉 | 03-钛合金 | 004-骨干/弯形/非灭菌 | 招标范围内-中选 | 1025 | 1006 | 19
21d7752c-91ea-11eb-8996-40f2e9990f5b | 常州华森医疗器械股份有限公司 | 常州华森医疗器械股份有限公司 | a21b1a14-0a35-11ec-b658-0050568f9c84 | 锁定接骨板系统-锁定接骨板 | 锁定加压接骨板（含万向） | 股骨接骨板 | 纯钛 | 非灭菌 |  | 885f6015-9a40-11e9-b4ed-fa163e0a8baf | 国械注准20193131831 | 锁定接骨板系统 |  | 纯钛 | 该产品由锁定接骨板、锁定螺钉和加压螺钉组成。锁定接骨板由符合GB/T13810标准规定的TA3G纯钛材料制成，锁定螺钉和加压螺钉由符合GB/T13810标准规定的TC4钛合金材料制成。产品表面包括经着色阳极氧化处理、微弧阳极氧化处理或未经阳极氧化处理。灭菌和非无菌两种包装。灭菌包装产品采用γ射线辐照灭菌，灭菌有效期为五年。 | 该产品适用于四肢及锁骨骨折内固定。 | C0311090800201806410 | 03-骨科材料 | 11-接骨板 | 09-股骨接骨板 | 080-固定板 | 02-纯钛 | 018-万向锁定加压/远端/非灭菌 | 招标范围内-中选 | 657 | 514 | 143
21d27aed-91ea-11eb-8996-40f2e9990f5b | 天津妙娅生物科技有限公司 | 天津妙娅生物科技有限公司 | a21c67e8-2815-11ed-9447-b4055d63f15c | 锁定金属接骨板系统-金属接骨板 | 锁定加压接骨板（含万向） | 锁骨接骨板 | 纯钛 | 非灭菌 |  | bb5252f6-e958-11ec-9447-b4055d63f15c | 国械注准20173130457 | 锁定金属接骨板系统 | 国械注准20173460457 | 纯钛 | 该产品由锁定金属接骨板及配套金属接骨螺钉组成，金属接骨板带有螺纹孔，螺钉头部带有螺纹。金属接骨板材料采用符合GB4234标准规定的00Cr18Ni14Mo3不锈钢材料或符合GB/T13810标准规定的TA2、TA3纯钛、TC4钛合金材料制成；金属接骨螺钉材料采用符合GB4234标准规定00Cr18Ni14Mo3不锈钢材料或符合GB/T13810标准规定的TC4钛合金材料制成。表面无着色。灭菌或非灭菌包装。灭菌产品经辐照灭菌，灭菌有效期5年。 | 该产品适用于四肢骨折锁定内固定、矫形和关节融合。 | C0311030800202608503 | 03-骨科材料 | 11-接骨板 | 03-锁骨接骨板 | 080-固定板 | 02-纯钛 | 026-锁定加压/内侧前方/非灭菌 | 招标范围内-中选 | 996 | 796 | 200
21d7752c-91ea-11eb-8996-40f2e9990f5b | 常州华森医疗器械股份有限公司 | 常州华森医疗器械股份有限公司 | a232f2e9-f841-11ec-9447-b4055d63f15c | 锁定接骨板系统-锁定接骨板 | 锁定加压接骨板（含万向） | 锁骨接骨板 | 纯钛 | 灭菌 |  | 885f6015-9a40-11e9-b4ed-fa163e0a8baf | 国械注准20193131831 | 锁定接骨板系统 |  | 纯钛 | 该产品由锁定接骨板、锁定螺钉和加压螺钉组成。锁定接骨板由符合GB/T13810标准规定的TA3G纯钛材料制成，锁定螺钉和加压螺钉由符合GB/T13810标准规定的TC4钛合金材料制成。产品表面包括经着色阳极氧化处理、微弧阳极氧化处理或未经阳极氧化处理。灭菌和非无菌两种包装。灭菌包装产品采用γ射线辐照灭菌，灭菌有效期为五年。 | 该产品适用于四肢及锁骨骨折内固定。 | C0311030800202306410 | 03-骨科材料 | 11-接骨板 | 03-锁骨接骨板 | 080-固定板 | 02-纯钛 | 023-锁定加压/中段上方/灭菌 | 招标范围内-中选 | 570 | 427 | 143
21d76454-91ea-11eb-8996-40f2e9990f5b | 山东威高骨科材料股份有限公司 | 山东威高骨科材料股份有限公司 | a2343546982211ecb3f890e2ba8d9d30 | 金属锁定接骨板系统-骨端锁定板 | 锁定加压接骨板（含万向） | 股骨接骨板 | 钛合金 | 非灭菌 |  | 8934168a-6df1-11ec-a3ee-0050568f40ec | 国械注准20173130054 | 金属锁定接骨板系统 | 国械注准20173460054 | 钛合金 | 该产品采用符合GB/T13810的纯钛（TA3G或TA2G）或TC4钛合金材料或符合GB4234的00Cr18Ni14Mo3不锈钢材料制造。由直型锁定板、骨端锁定板和锁定螺钉组成。纯钛及钛合金产品表面可经阳极氧化或黑色阳极氧化处理。交付状态为灭菌或非灭菌。 | 该产品供骨科手术时股骨、胫骨、肱骨、尺骨、桡骨、腓骨的骨干、 近端和远端， 以及跟骨、 锁骨、髌骨和髋臼等处做骨科手 术时骨折断端连接固定用。 | C0311090800300809122 | 03-骨科材料 | 11-接骨板 | 09-股骨接骨板 | 080-固定板 | 03-钛合金 | 008-锁定加压/近端/非灭菌 | 招标范围内-中选 | 292 | 273 | 19
21d7752c-91ea-11eb-8996-40f2e9990f5b | 常州华森医疗器械股份有限公司 | 常州华森医疗器械股份有限公司 | a2356897982211ecb3f890e2ba8d9d30 | 金属接骨螺钉 | 普通接骨螺钉 | 皮质骨螺钉 | 钛合金 | 非灭菌 | 单独和成套均可 | 978a14d2-9a41-11e9-b4ed-fa163e0a8baf | 国械注准20193131806 | 金属接骨螺钉 |  | TC4钛合金 | 产品选用符合GB/T13810标准规定的TC4钛合金材料或符合GB4234.1标准规定的00Cr18Ni14Mo3不锈钢材料制造。钛合金材质的产品表面经阳极氧化处理或未经阳极氧化处理； 产品表面经阳极氧化处理包括着色阳极氧化和微弧阳极氧化两种。灭菌和非灭菌两种包装。以灭菌状态交付的接骨螺钉采用Co-60γ射线辐照灭菌， 应无菌， 灭菌有效期为三年 | 与接骨板配合，适用于四肢及锁骨骨折内固定。 | C0312030790300406410 | 03-骨科材料 | 12-螺钉 | 03-皮质骨螺钉 | 079-螺钉 | 03-钛合金 | 004-非灭菌/直径≤2.7mm以下 | 招标范围内-中选 | 26 | 26
4d69831c-48fd-11ec-bbcb-44a84212d119 | 浙江广慈医疗器械有限公司 | 浙江广慈医疗器械有限公司 | a2374817982211ecb3f890e2ba8d9d30 | 金属锁定接骨板钉系统-锁定接骨板 | 锁定加压接骨板（含万向） | 跟骨接骨板 | 纯钛 | 非灭菌 |  | c8db07c5-ac28-11e9-8460-fa163e0a8baf | 国械注准20143462306 | 金属锁定接骨板钉系统 |  |  | 该产品由锁定接骨板、锁定螺钉、封孔螺丝组成。锁定接骨板包括直型接骨板和异型接骨板。锁定螺钉包括锥螺纹锁定螺钉、普通螺纹锁定螺钉和万向锁定螺钉，万向锁定螺钉由万向锁定螺钉和锁定帽组成。锁定螺钉杆部包括实心和空心两种型式。锁定接骨板由符合GB/T13810标准规定的TA3或TA4纯钛材料制成，锁定螺钉、封孔螺丝、锁定帽、压紧螺丝、镶套由符合GB/T13810标准规定的TC4钛合金材料制成。钛合金产品表面分阳极氧化处理和非阳极氧化处理两种。非灭菌包装。 | 该产品适用于四肢骨折的内固定。 | C0311130800200402615 | 03-骨科材料 | 11-接骨板 | 13-跟骨接骨板 | 080-固定板 | 02-纯钛 | 004-锁定加压/非灭菌 | 招标范围内-中选 | 1144 | 964 | 180
4d69831c-48fd-11ec-bbcb-44a84212d119 | 浙江广慈医疗器械有限公司 | 浙江广慈医疗器械有限公司 | a2376ac3982211ecb3f890e2ba8d9d30 | 金属锁定接骨板钉系统-锁定接骨板 | 锁定加压接骨板（含万向） | 手部接骨板 | 纯钛 | 非灭菌 |  | c8db07c5-ac28-11e9-8460-fa163e0a8baf | 国械注准20143462306 | 金属锁定接骨板钉系统 |  |  | 该产品由锁定接骨板、锁定螺钉、封孔螺丝组成。锁定接骨板包括直型接骨板和异型接骨板。锁定螺钉包括锥螺纹锁定螺钉、普通螺纹锁定螺钉和万向锁定螺钉，万向锁定螺钉由万向锁定螺钉和锁定帽组成。锁定螺钉杆部包括实心和空心两种型式。锁定接骨板由符合GB/T13810标准规定的TA3或TA4纯钛材料制成，锁定螺钉、封孔螺丝、锁定帽、压紧螺丝、镶套由符合GB/T13810标准规定的TC4钛合金材料制成。钛合金产品表面分阳极氧化处理和非阳极氧化处理两种。非灭菌包装。 | 该产品适用于四肢骨折的内固定。 | C0311070800202602615 | 03-骨科材料 | 11-接骨板 | 07-手部接骨板 | 080-固定板 | 02-纯钛 | 026-锁定加压/指骨干部/非灭菌 | 招标范围内-中选 | 1159 | 979 | 180
c5ae2ca3-4cc7-11ec-bbcb-44a84212d119 | 常州市康宇医疗器械有限公司 | 常州市康宇医疗器械有限公司 | a23ee7e1982211ecb3f890e2ba8d9d30 | 锁定型接骨板 | 锁定加压接骨板（含万向） | 桡骨接骨板 | 纯钛 | 非灭菌 |  | e0bfa34e-6298-11ea-86a9-fa163e0a8baf | 国械注准20153130204 | 锁定型接骨板 |  | TA3G纯钛 | 该产品由符合GB/T13810标准要求的TA3G纯钛材料制成。非灭菌包装，产品表面有表面氧化处理和未经表面氧化处理两种，产品表面氧化处理分着色氧化和微弧氧化两种。 | 该产品适用于骨科手术时作四肢、锁骨、骨盆等骨折内固定 | C0311060800201800056 | 03-骨科材料 | 11-接骨板 | 06-桡骨接骨板 | 080-固定板 | 02-纯钛 | 018-万向锁定加压/远端/非灭菌 | 招标范围内-中选 | 1038 | 848 | 190
21d7752c-91ea-11eb-8996-40f2e9990f5b | 常州华森医疗器械股份有限公司 | 常州华森医疗器械股份有限公司 | a23fccb2982211ecb3f890e2ba8d9d30 | 肋骨接骨板 | 普通接骨板 | 肋骨接骨板 | 纯钛 | 灭菌 | 环抱器 | a4b7aec2-9a37-11e9-b4ed-fa163e0a8baf | 国械注准20153130217 | 肋骨接骨板 |  | 纯钛TA2 | 该产品选用GB/T13810中规定的纯钛（TA2）材料制成。产品表面有表面氧化处理和未经表面氧化处理两种，产品表面氧化处理分着色氧化和微弧氧化两种。灭菌和非灭菌两种包装。灭菌产品灭菌有效期为3年 | 适用于肋骨骨折内固定。 | C0316070950000006410 | 03-骨科材料 | 16-其他固定材料 | 07-胸肋骨环抱器 | 095-环抱器 | 00-不区分 | 000-常规 | 招标范围内-中选 | 1003 | 860 | 143
21faafdb-91ea-11eb-8996-40f2e9990f5b | 大博医疗科技股份有限公司 | 大博医疗科技股份有限公司 | a2402359982211ecb3f890e2ba8d9d30 | 足踝内固定系统-螺钉 | 锁定螺钉 |  | 钛合金 | 非灭菌 |  | d2d6e8f1-5f4d-11ea-b64f-fa163e0a8baf | 国械注准20193130796 | 足踝内固定系统 |  | 钛合金 | 产品由锁定板、螺钉、带杆螺钉组成。锁定板、螺钉、带杆螺钉采用符合ISO 5832-3中规定的Ti6A14V钛合金制成。产品表面经阳极氧化处理，含灭菌和非灭菌两种包装。 | 适用于足踝部骨折内固定。 | C0312070790300400419 | 03-骨科材料 | 12-螺钉 | 07-其他螺钉 | 079-螺钉 | 03-钛合金 | 004-非灭菌/直径≤4mm以下 | 招标范围内-中选 | 82 | 82
c1662b3e-483e-11ec-bbcb-44a84212d119 | 江苏艾迪尔医疗科技股份有限公司 | 江苏艾迪尔医疗科技股份有限公司 | a240e21c982211ecb3f890e2ba8d9d30 | 解剖型金属锁定接骨板钉系统-接骨板 | 锁定加压接骨板（含万向） | 锁骨接骨板 | 不锈钢 | 非灭菌 |  | 80a81c2b-c5a4-11ea-a4d6-fa163e0a8baf | 国械注准20153131024 | 解剖型金属锁定接骨板钉系统 |  | 不锈钢 | 该系统中的锁定接骨螺钉采用符合GB/T13810标准规定的TC4钛合金材料制成，解剖型锁定接骨板采用符合GB/T13810规定的纯钛TA3材料或采用符合GB4234.1的00Cr18Ni14Mo3不锈钢制成。纯钛和钛合金产品分未经表面阳极氧化和经表面着色阳极氧化或经表面微弧阳极氧化。非灭菌包装。 | 该产品适用于四肢骨干骺端骨折内固定。 | C0311030800102407435 | 03-骨科材料 | 11-接骨板 | 03-锁骨接骨板 | 080-固定板 | 01-不锈钢 | 024-锁定加压/中段上方/非灭菌 | 招标范围内-中选 | 807 | 687 | 120
4d6acbd1-48fd-11ec-bbcb-44a84212d119 | 常州市武进金兴达医疗器械有限公司 | 常州市武进金兴达医疗器械有限公司 | a243047d982211ecb3f890e2ba8d9d30 | 髓内钉系统-主钉 | 髓内钉 | 股骨髓内钉 | 钛合金 | 非灭菌 |  | 8d8105b5-8c62-11eb-ace3-fa163e311f19 | 国械注准20143132072 | 髓内钉系统 |  | 钛合金 | 该产品由主钉、锁钉、拉力螺钉、封帽等按不同用途组合成 相应的系统结构。由符合GB 4234标准规定的 00Cr18Ni14Mo3不锈钢或符合GB/T 13810标准规定的TC4钛 合金材料制成。钛合金材料产品表面无着色。非灭菌包装。 | 股骨交锁髓内钉适用于股骨干骨折内固定；股骨倒打髓内钉适用 于股骨远端骨折内固定；伽玛钉适用于股骨颈骨折、股骨颈合并 股骨干骨折内固定；胫骨交锁髓内钉适用于胫骨干骨折内固定； PFNA髓内钉适用于股骨颈骨折内固定；交锁髓内钉-Ⅲ适用于股 骨颈骨折、股骨颈合并股骨干骨折、股骨干骨折内固定。 | C0313050860300608057 | 03-骨科材料 | 13-髓内钉 | 05-股骨髓内钉 | 086-髓内钉 | 03-钛合金 | 006-干部/顺行/非灭菌 | 招标范围内-中选 | 1270 | 1070 | 200
da4c756e-4818-11ec-bbcb-44a84212d119 | 常州奥斯迈医疗器械有限公司 | 常州奥斯迈医疗器械有限公司 | a244e498982211ecb3f890e2ba8d9d30 | 锁定金属接骨板 | 锁定加压接骨板（含万向） | 通用接骨板 | 纯钛 | 灭菌 |  | b8b7d9a1-9d38-11e9-b4ed-fa163e0a8baf | 国械注准20163462198 | 锁定金属接骨板 |  | 纯钛 | 该产品为锁定型接骨板,采用符合GB4234标准的OOCr18Ni14Mo3不锈钢或GB/T13810标准的TA3纯钛材料制造。纯钛材料产品表面经阳极氧化处理，包括灭菌和非灭菌包装。 | 适用于四肢长骨骨干，四肢干骺端，骨盆及锁骨骨折内固定 | C0311150800201304223 | 03-骨科材料 | 11-接骨板 | 15-通用接骨板 | 080-固定板 | 02-纯钛 | 013-锁定加压/弧形/灭菌 | 招标范围内-中选 | 886 | 689 | 197
b2dac96c-4b3e-11ec-bbcb-44a84212d119 | 河北瑞鹤医疗器械有限公司 | 河北瑞鹤医疗器械有限公司 | a245c5a9982211ecb3f890e2ba8d9d30 | 手腕锁定接骨板系统-金属锁定接骨板 | 锁定加压接骨板（含万向） | 手部接骨板 | 钛合金 | 非灭菌 |  | df4e6cd9-ba7d-11ea-8d16-fa163e0a8baf | 国械注准20193130922 | 手腕锁定接骨板系统 |  | 钛合金 | 手腕锁定接骨板系统产品选用钛合金材料制造，材料牌号为TC4，符合GB/T 13810材料标准。手腕锁定接骨板系统产品包括金属锁定接骨板、金属锁定接骨螺钉和金属非锁定接骨螺钉。手腕锁定接骨板系统产品表面经着色阳极氧化处理，产品的交付状态为非灭菌状态。 | 适用于手腕部骨折内固定。 | C0311070800302611655 | 03-骨科材料 | 11-接骨板 | 07-手部接骨板 | 080-固定板 | 03-钛合金 | 026-锁定加压/指骨干部/非灭菌 | 招标范围内-中选 | 527 | 429 | 98
b2e06fbc-4b3e-11ec-bbcb-44a84212d119 | 厦门中科兴医疗器械有限公司 | 厦门中科兴医疗器械有限公司 | a24988ac982211ecb3f890e2ba8d9d30 | 金属接骨螺钉 | 普通接骨螺钉 | 皮质骨螺钉 | 钛合金 | 非灭菌 | 单独和成套均可 | c0391bf6-4031-11ec-921a-0050568f9c84 | 国械注准20163131663 | 金属接骨螺钉 | 国械注准20163461663 | 钛合金 | 该产品为非锁定型金属接骨螺钉，由符合GB/T 13810标准要求的TC4钛合金材料制成，产品表面分为未经阳极氧化处理，或经黑灰色阳极氧化处理，非灭菌包装。 | 该产品可单独使用，适用于四肢骨折内固定。 | C0312030790300502255 | 03-骨科材料 | 12-螺钉 | 03-皮质骨螺钉 | 079-螺钉 | 03-钛合金 | 005-非灭菌/2.7＜直径≤4mm | 招标范围内-中选 | 10 | 10
21faafdb-91ea-11eb-8996-40f2e9990f5b | 大博医疗科技股份有限公司 | 大博医疗科技股份有限公司 | a2499d94982211ecb3f890e2ba8d9d30 | 金属带锁髓内钉 | 尾帽 |  | 钛合金 | 非灭菌 |  | 7d3c44ac-c8d1-11eb-a006-0050568f9c84 | 国械注准20163132433 | 金属带锁髓内钉 | 国械注准20163462433 | T | 该产品采用符合ISO 5832-3规定的Ti6A14V钛合金材料制造。表面经着色阳极氧化或微弧阳极氧化处理。产品含非灭菌包装和灭菌包装。 | 该产品适用于股骨、胫骨骨干部骨折内固定。 | C0313110860300200419 | 03-骨科材料 | 13-髓内钉 | 11-髓内钉配件 | 086-髓内钉 | 03-钛合金 | 002-尾帽/非灭菌 | 招标范围内-中选 | 12 | 12
3f91e1e7-9465-11eb-875f-6c92bf359663 | 创生医疗器械（中国）有限公司 | 创生医疗器械（中国）有限公司 | a24c6830982211ecb3f890e2ba8d9d30 | 锁定金属接骨板-骨盆接骨板 | 锁定加压接骨板（含万向） | 骨盆接骨板 | 纯钛 | 非灭菌 |  | c5ee0cf7-9c94-11e9-b4ed-fa163e0a8baf | 国械注准20163462195 | 锁定金属接骨板 |  | 纯钛 | 该产品采用符合GB4234标准规定的00Cr18Ni14Mo3不锈钢或符合GB/T13810标准规定的TA3纯钛材料制成，纯钛产品表面有经过阳极氧化处理和未着色两种。灭菌和非灭菌包装。 | 该产品主要适用于四肢干骺端骨折作内固定，及上、下肢骨干骨折加压或保护性内固定用。 | C0311080800202004963 | 03-骨科材料 | 11-接骨板 | 08-骨盆接骨板 | 080-固定板 | 02-纯钛 | 020-万向锁定加压/弧形/非灭菌 | 招标范围内-中选 | 942 | 747 | 195
21faafdb-91ea-11eb-8996-40f2e9990f5b | 大博医疗科技股份有限公司 | 大博医疗科技股份有限公司 | a24f8f6d982211ecb3f890e2ba8d9d30 | 足踝内固定系统-锁定板 | 锁定加压接骨板（含万向） | 足部接骨板 | 钛合金 | 非灭菌 |  | d2d6e8f1-5f4d-11ea-b64f-fa163e0a8baf | 国械注准20193130796 | 足踝内固定系统 |  | T | 产品由锁定板、螺钉、带杆螺钉组成。锁定板、螺钉、带杆螺钉采用符合ISO 5832-3中规定的Ti6A14V钛合金制成。产品表面经阳极氧化处理，含灭菌和非灭菌两种包装。 | 适用于足踝部骨折内固定。 | C0311140800301200419 | 03-骨科材料 | 11-接骨板 | 14-足部接骨板 | 080-固定板 | 03-钛合金 | 012-锁定加压/后足/非灭菌 | 招标范围内-中选 | 522 | 444 | 78
c16630b0-483e-11ec-bbcb-44a84212d119 | 江苏双羊医疗器械有限公司 | 江苏双羊医疗器械有限公司 | a24f95e7982211ecb3f890e2ba8d9d30 | 胸骨板系统-胸骨接骨板 | 锁定加压接骨板（含万向） | 胸骨接骨板 | 纯钛 | 非灭菌 |  | 7dea9e7c-f682-11eb-b658-0050568f9c84 | 国械注准20213130508 | 胸骨板系统 |  | 纯钛 | 胸骨板系统由胸骨板和胸骨螺钉组成。胸骨板由符合GB/T 13810标准规定的TA3G纯钛材料制造，胸骨螺钉由符合GB/T 13810标准规定的TC4钛合金材料制造。产品表面可经微弧阳极氧化处理或着色阳极氧化处理或未经阳极氧化处理三种状态，非灭菌包装。 | 胸骨板系统适用于稳定和固定胸壁前部的骨折，包括胸骨切开术后的胸骨固定和胸骨重建中辅助排列和稳定骨骼的外科操作。 | C0311010800200805214 | 03-骨科材料 | 11-接骨板 | 01-胸骨接骨板 | 080-固定板 | 02-纯钛 | 008-锁定加压/不含紧急释放钉/非灭菌 | 招标范围内-中选 | 1036 | 838 | 198
4d69831c-48fd-11ec-bbcb-44a84212d119 | 浙江广慈医疗器械有限公司 | 浙江广慈医疗器械有限公司 | a2503990982211ecb3f890e2ba8d9d30 | 金属锁定接骨板钉系统-锁定接骨板 | 锁定加压接骨板（含万向） | 胫骨接骨板 | 纯钛 | 非灭菌 |  | c8db07c5-ac28-11e9-8460-fa163e0a8baf | 国械注准20143462306 | 金属锁定接骨板钉系统 |  |  | 该产品由锁定接骨板、锁定螺钉、封孔螺丝组成。锁定接骨板包括直型接骨板和异型接骨板。锁定螺钉包括锥螺纹锁定螺钉、普通螺纹锁定螺钉和万向锁定螺钉，万向锁定螺钉由万向锁定螺钉和锁定帽组成。锁定螺钉杆部包括实心和空心两种型式。锁定接骨板由符合GB/T13810标准规定的TA3或TA4纯钛材料制成，锁定螺钉、封孔螺丝、锁定帽、压紧螺丝、镶套由符合GB/T13810标准规定的TC4钛合金材料制成。钛合金产品表面分阳极氧化处理和非阳极氧化处理两种。非灭菌包装。 | 该产品适用于四肢骨折的内固定。 | C0311110800201202615 | 03-骨科材料 | 11-接骨板 | 11-胫骨接骨板 | 080-固定板 | 02-纯钛 | 012-锁定加压/远端/非灭菌 | 招标范围内-中选 | 1240 | 1060 | 180
21dad267-91ea-11eb-8996-40f2e9990f5b | 北京贝思达生物技术有限公司 | 北京贝思达生物技术有限公司 | a251fc40-db3f-11ec-9447-b4055d63f15c | 锁定金属接骨板系统-接骨板 | 锁定加压接骨板（含万向） | 胫骨接骨板 | 纯钛 | 非灭菌 |  | dce54850-9cc0-11eb-ac1c-fa163e311f19 | 国械注准20153131355 | 锁定金属接骨板系统 |  | 纯钛 | 该产品由锁定金属接骨板及配套金属接骨螺钉组成，金属接骨板带有螺纹孔，螺钉头部带有螺纹。金属接骨板材料采用符合GB4234标准规定的00Cr18Ni14Mo3不锈钢材料或符合GB/T13810标准规定的TA2、TA3纯钛、TC4钛合金材料制成；金属接骨螺钉材料采用符合GB4234标准规定的00Cr18Ni14Mo3不锈钢材料或符合GB/T13810标准规定的TC4钛合金材料制成。表面无着色。灭菌或非灭菌包装。 | 主要适用于四肢骨折锁定内固定。 | C0311110800201400720 | 03-骨科材料 | 11-接骨板 | 11-胫骨接骨板 | 080-固定板 | 02-纯钛 | 014-万向锁定加压/近端/非灭菌 | 招标范围内-中选 | 1182 | 1002 | 180
c16046cb-483e-11ec-bbcb-44a84212d119 | 浙江康飞思医疗科技有限公司 | 浙江康飞思医疗科技有限公司 | a2536fde982211ecb3f890e2ba8d9d30 | 金属接骨螺钉（非锁定） | 普通接骨螺钉 | 松质骨螺钉 | 钛合金 | 非灭菌 | 成套使用 | df10b319-d87f-11eb-b658-0050568f9c84 | 国械注准20213130365 | 金属接骨螺钉（非锁定） |  | 钛合金 | 金属接骨螺钉（非锁定）选用符合GB/T 13810规定的TC4钛合金材料制造。产品表面有经过阳极氧化处理和不经过阳极氧化处理两种状态。阳极氧化类型有微弧阳极氧化和着色阳极氧化两种。非无菌包装。 | 金属接骨螺钉（非锁定）可单独使用，也可与该企业接骨板产品配合使用，适用于四肢骨折内固定。 | C0312040790301811876 | 03-骨科材料 | 12-螺钉 | 04-松质骨螺钉 | 079-螺钉 | 03-钛合金 | 018-非锁定/全螺纹/非灭菌/直径＞4mm以上 | 招标范围内-中选 | 20 | 20
da4c756e-4818-11ec-bbcb-44a84212d119 | 常州奥斯迈医疗器械有限公司 | 常州奥斯迈医疗器械有限公司 | a253825c982211ecb3f890e2ba8d9d30 | 锁定金属接骨板 | 锁定加压接骨板（含万向） | 足部接骨板 | 纯钛 | 非灭菌 |  | 8e334297-e2d3-11eb-b658-0050568f9c84 | 国械注准20163132198 | 锁定金属接骨板 |  | 纯钛 | 该产品为锁定型接骨板,采用符合GB4234.1标准的OOCr18Ni14Mo3不锈钢或GB/T 13810标准的TA3纯钛材料制造。纯钛材料产品表面经阳极氧化处理，包括灭菌和非灭菌包装。 | 适用于四肢长骨骨干，四肢干骺端，骨盆及锁骨骨折内固定 | C0311140800201204223 | 03-骨科材料 | 11-接骨板 | 14-足部接骨板 | 080-固定板 | 02-纯钛 | 012-锁定加压/后足/非灭菌 | 招标范围内-中选 | 890 | 693 | 197
7b18b3d0-72aa-11ec-b8ef-34735a9d8166 | 天津市康尔医疗器械有限公司 | 天津市康尔医疗器械有限公司 | a25414bc982211ecb3f890e2ba8d9d30 | 空心螺钉系统-空心螺钉 | 中空（空心）螺钉（非锁定） |  | 钛合金 | 灭菌 |  | a5cb7264150746f985bd1efa79248f4d | 国械注准20183130139 | 空心螺钉系统 | 国械注准20183460139 | 钛合金 | 该产品由空心螺钉和垫圈组成，由符合GB/T 13810标准要求的TC4钛合金材料制成。表面可经阳极氧化处理。辐照灭菌和非灭菌包装，无菌有效期3年。 | 该产品单独使用或与垫圈配合使用，适用于四肢骨折内固定。 | C0312050790300107479 | 03-骨科材料 | 12-螺钉 | 05-空心钉 | 079-螺钉 | 03-钛合金 | 001-埋头/锁定/灭菌/直径≤4mm以下 | 招标范围内-中选 | 159 | 159
c166655a-483e-11ec-bbcb-44a84212d119 | 博益宁（厦门）医疗器械有限公司 | 博益宁（厦门）医疗器械有限公司 | a25462bc982211ecb3f890e2ba8d9d30 | 金属锁定接骨板系统-接骨板 | 锁定加压接骨板（含万向） | 胫骨接骨板 | 钛合金 | 非灭菌 |  | c6d31b70-a0ed-11ec-a4e1-90e2ba8d9d30 | 国械注准20173130768 | 金属锁定接骨板系统 | 国械注准20173460768 | 钛合金 | 该产品由金属锁定接骨板和金属锁定接骨螺钉组成，采用符合GB/T13810规定的TC4钛合金材料制成，产品表面可经阳极氧化处理或微弧阳极氧化处理，非灭菌和灭菌包装。 | 用于四肢长骨、短骨、扁骨、骨盆及不规则骨骨折内固定。 | C0311110800301402911 | 03-骨科材料 | 11-接骨板 | 11-胫骨接骨板 | 080-固定板 | 03-钛合金 | 014-万向锁定加压/近端/非灭菌 | 招标范围内-中选 | 743 | 543 | 200
c1627dc4-483e-11ec-bbcb-44a84212d119 | 创辉医疗器械江苏有限公司 | 创辉医疗器械江苏有限公司 | a254e8a9982211ecb3f890e2ba8d9d30 | 带锁髓内钉-封帽 | 尾帽 |  | 钛合金 | 非灭菌 |  | 7be1e926-2d4e-11eb-ac2d-fa163e0a8baf | 国械注准20203130878 | 带锁髓内钉 |  | 钛合金 | 带锁髓内钉根据产品的结构分为:股骨带锁髓内钉、胫骨带锁髓内钉、股骨髁上带锁髓内钉、股骨近端带锁髓内钉、肱骨带锁髓内钉、尺骨带锁髓内钉、桡骨带锁髓内钉。带锁髓内钉采用GB/T 13810标准规定的TC4ELI牌号钛合金,产品表面微弧阳极氧化处理。非灭菌包装 | 适用于股骨、胫骨、肱骨、尺骨、桡骨骨折内固定。 | C0313110860300203564 | 03-骨科材料 | 13-髓内钉 | 11-髓内钉配件 | 086-髓内钉 | 03-钛合金 | 002-尾帽/非灭菌 | 招标范围内-中选 | 3 | 3
4d69831c-48fd-11ec-bbcb-44a84212d119 | 浙江广慈医疗器械有限公司 | 浙江广慈医疗器械有限公司 | a2559171982211ecb3f890e2ba8d9d30 | 金属锁定接骨板钉系统-接骨板 | 锁定加压接骨板（含万向） | 股骨接骨板 | 纯钛 | 非灭菌 |  | c8db07c5-ac28-11e9-8460-fa163e0a8baf | 国械注准20143462306 | 金属锁定接骨板钉系统 |  |  | 该产品由锁定接骨板、锁定螺钉、封孔螺丝组成。锁定接骨板包括直型接骨板和异型接骨板。锁定螺钉包括锥螺纹锁定螺钉、普通螺纹锁定螺钉和万向锁定螺钉，万向锁定螺钉由万向锁定螺钉和锁定帽组成。锁定螺钉杆部包括实心和空心两种型式。锁定接骨板由符合GB/T13810标准规定的TA3或TA4纯钛材料制成，锁定螺钉、封孔螺丝、锁定帽、压紧螺丝、镶套由符合GB/T13810标准规定的TC4钛合金材料制成。钛合金产品表面分阳极氧化处理和非阳极氧化处理两种。非灭菌包装。 | 该产品适用于四肢骨折的内固定。 | C0311090800200802615 | 03-骨科材料 | 11-接骨板 | 09-股骨接骨板 | 080-固定板 | 02-纯钛 | 008-锁定加压/近端/非灭菌 | 招标范围内-中选 | 1208 | 1028 | 180
21d7752c-91ea-11eb-8996-40f2e9990f5b | 常州华森医疗器械股份有限公司 | 常州华森医疗器械股份有限公司 | a2559602982211ecb3f890e2ba8d9d30 | 锁定接骨板系统-锁定接骨板 | 锁定加压接骨板（含万向） | 胫骨接骨板 | 纯钛 | 非灭菌 |  | 885f6015-9a40-11e9-b4ed-fa163e0a8baf | 国械注准20193131831 | 锁定接骨板系统 |  | 纯钛 | 该产品由锁定接骨板、锁定螺钉和加压螺钉组成。锁定接骨板由符合GB/T13810标准规定的TA3G纯钛材料制成，锁定螺钉和加压螺钉由符合GB/T13810标准规定的TC4钛合金材料制成。产品表面包括经着色阳极氧化处理、微弧阳极氧化处理或未经阳极氧化处理。灭菌和非无菌两种包装。灭菌包装产品采用γ射线辐照灭菌，灭菌有效期为五年。 | 该产品适用于四肢及锁骨骨折内固定。 | C0311110800200806410 | 03-骨科材料 | 11-接骨板 | 11-胫骨接骨板 | 080-固定板 | 02-纯钛 | 008-锁定加压/近端/非灭菌 | 招标范围内-中选 | 687 | 544 | 143
da4c601c-4818-11ec-bbcb-44a84212d119 | 江苏国立医疗器械有限公司 | 江苏国立医疗器械有限公司 | a257a87b982211ecb3f890e2ba8d9d30 | 金属锁定钉板系统-接骨板 | 锁定加压接骨板（含万向） | 股骨接骨板 | 钛合金 | 灭菌 |  | AEEA73967DFB4557B1A3B81CA1483901 | 国械注准20153462077 | 金属锁定钉板系统 |  | 钛合金 | 该产品采用符合GB/T13810标准规定的TC4钛合金材料制造,产品有锁定接骨板、锁定接骨螺钉和或金属接骨螺钉组成,产品无着色,产品包装分为灭菌包装和非灭菌包装。 | 本产品适用于四肢、骨盆、锁骨和手足部骨折支持内固定。 | C0311090800301104587 | 03-骨科材料 | 11-接骨板 | 09-股骨接骨板 | 080-固定板 | 03-钛合金 | 011-锁定加压/远端/灭菌 | 招标范围内-中选 | 770 | 570 | 200
21dad267-91ea-11eb-8996-40f2e9990f5b | 北京贝思达生物技术有限公司 | 北京贝思达生物技术有限公司 | a257b174982211ecb3f890e2ba8d9d30 | 解剖型金属接骨板系统-金属接骨螺钉 | 中空（空心）螺钉（非锁定） |  | 钛合金 | 非灭菌 |  | c36e31c7-9cbc-11eb-ac1c-fa163e311f19 | 国械注准20153131912 | 解剖型金属接骨板系统 |  | 钛合金 | 该产品由解剖型金属接骨板及配套金属接骨螺钉组成。金属接骨板材料采用符合GB4234标准规定的00Cr18Ni14Mo3不锈钢材料或符合GB/T13810标准规定的TA2、TA3纯钛材料制成；金属接骨螺钉材料采用符合GB4234标准规定的00Cr18Ni14Mo3不锈钢材料或符合GB/T13810标准规定的TC4钛合金材料制成。表面无着色。灭菌或非灭菌包装。 | 该产品适用于四肢干骺端骨折内固定。 | C0312050790301000720 | 03-骨科材料 | 12-螺钉 | 05-空心钉 | 079-螺钉 | 03-钛合金 | 010-埋头/非锁定/非灭菌/直径≤4mm以下 | 招标范围内-中选 | 140 | 140
c1662b3e-483e-11ec-bbcb-44a84212d119 | 江苏艾迪尔医疗科技股份有限公司 | 江苏艾迪尔医疗科技股份有限公司 | a2585359982211ecb3f890e2ba8d9d30 | 解剖型金属锁定接骨板钉系统-接骨板 | 锁定加压接骨板（含万向） | 尺骨接骨板 | 纯钛 | 非灭菌 |  | 80a81c2b-c5a4-11ea-a4d6-fa163e0a8baf | 国械注准20153131024 | 解剖型金属锁定接骨板钉系统 |  | 纯钛 | 该系统中的锁定接骨螺钉采用符合GB/T13810标准规定的TC4钛合金材料制成，解剖型锁定接骨板采用符合GB/T13810规定的纯钛TA3材料或采用符合GB4234.1的00Cr18Ni14Mo3不锈钢制成。纯钛和钛合金产品分未经表面阳极氧化和经表面着色阳极氧化或经表面微弧阳极氧化。非灭菌包装。 | 该产品适用于四肢骨干骺端骨折内固定。 | C0311050800200807435 | 03-骨科材料 | 11-接骨板 | 05-尺骨接骨板 | 080-固定板 | 02-纯钛 | 008-锁定加压/近端/非灭菌 | 招标范围内-中选 | 1090 | 970 | 120
21faafdb-91ea-11eb-8996-40f2e9990f5b | 大博医疗科技股份有限公司 | 大博医疗科技股份有限公司 | a259299b982211ecb3f890e2ba8d9d30 | 金属锁定接骨板系统-接骨板 | 锁定加压接骨板（含万向） | 股骨接骨板 | 钛合金 | 灭菌 |  | 8d54478f-0582-11ec-b658-0050568f9c84 | 国械注准20163132504 | 金属锁定接骨板系统 | 国械注准20163462504 | C03110908003009 | 产品包括接骨板及接骨螺钉。产品采用符合GB/T13810规定的TA3G纯钛和TC4钛合金制成。接骨板材料为TA3G纯钛或TC4钛合金；接骨螺钉材料为TC4钛合金。产品表面经着色阳极氧化处理。含灭菌和非灭菌两种包装。 | 钛合金材料接骨板和接骨螺钉联合使用，适用于四肢骨折内固定；纯钛材料接骨板与钛合金材料接骨螺钉联合使用，适用于四肢骨骨折内固定。 | C0311090800300900419 | 03-骨科材料 | 11-接骨板 | 09-股骨接骨板 | 080-固定板 | 03-钛合金 | 009-锁定加压/干部/灭菌 | 招标范围内-中选 | 555 | 477 | 78
4d6a9c6c-48fd-11ec-bbcb-44a84212d119 | 江苏百易得医疗科技有限公司 | 江苏百易得医疗科技有限公司 | a2594e87982211ecb3f890e2ba8d9d30 | 锁定接骨板 | 锁定加压接骨板（含万向） | 胫骨接骨板 | 纯钛 | 灭菌 |  | d22d5d64-9d2e-11e9-b4ed-fa163e0a8baf | 国械注准20193131709 | 锁定接骨板 |  | 纯钛 | 该产品采用符合GB/T13810规定的TA3纯钛材料制造。产品表面无着色。包装分为灭菌包装和非灭菌包装两种。 | 适用于骨科手术时四肢、锁骨、盆骨骨折内固定。 | C0311110800200901797 | 03-骨科材料 | 11-接骨板 | 11-胫骨接骨板 | 080-固定板 | 02-纯钛 | 009-锁定加压/干部/灭菌 | 招标范围内-中选 | 605 | 506 | 99
b2dac96c-4b3e-11ec-bbcb-44a84212d119 | 河北瑞鹤医疗器械有限公司 | 河北瑞鹤医疗器械有限公司 | a2595881982211ecb3f890e2ba8d9d30 | 手腕锁定接骨板系统-皮质骨螺钉 | 普通接骨螺钉 | 皮质骨螺钉 | 钛合金 | 非灭菌 | 单独和成套均可 | df4e6cd9-ba7d-11ea-8d16-fa163e0a8baf | 国械注准20193130922 | 手腕锁定接骨板系统 |  | 钛合金 | 手腕锁定接骨板系统产品选用钛合金材料制造，材料牌号为TC4，符合GB/T 13810材料标准。手腕锁定接骨板系统产品包括金属锁定接骨板、金属锁定接骨螺钉和金属非锁定接骨螺钉。手腕锁定接骨板系统产品表面经着色阳极氧化处理，产品的交付状态为非灭菌状态。 | 适用于手腕部骨折内固定。 | C0312030790300511655 | 03-骨科材料 | 12-螺钉 | 03-皮质骨螺钉 | 079-螺钉 | 03-钛合金 | 005-非灭菌/2.7＜直径≤4mm | 招标范围内-中选 | 26 | 26
e87f2ad9-4c1f-11ec-bbcb-44a84212d119 | 重庆富沃思医疗器械有限公司 | 重庆富沃思医疗器械有限公司 | a2596d8a982211ecb3f890e2ba8d9d30 | 金属锁定接骨板 | 锁定加压接骨板（含万向） | 尺骨接骨板 | 纯钛 | 非灭菌 |  | a28ad03b-9efc-11ea-9ac3-fa163e0a8baf | 国械注准20193131018 | 金属锁定接骨板 |  | 纯钛 | 该产品采用符合GB/T 13810标准规定的TA3G纯钛板材制成。该产品表面经着色阳极氧化处理。非灭菌包装。 | 适用于骨科手术时四肢、锁骨、盆骨骨折内固定。 | C0311050800200810074 | 03-骨科材料 | 11-接骨板 | 05-尺骨接骨板 | 080-固定板 | 02-纯钛 | 008-锁定加压/近端/非灭菌 | 招标范围内-中选 | 1164 | 1015 | 149
4d6acbd1-48fd-11ec-bbcb-44a84212d119 | 常州市武进金兴达医疗器械有限公司 | 常州市武进金兴达医疗器械有限公司 | a2597a47982211ecb3f890e2ba8d9d30 | 髓内钉系统-主钉 | 髓内钉 | 尺骨髓内钉 | 钛合金 | 非灭菌 |  | 8d8105b5-8c62-11eb-ace3-fa163e311f19 | 国械注准20143132072 | 髓内钉系统 |  | 钛合金 | 该产品由主钉、锁钉、拉力螺钉、封帽等按不同用途组合成 相应的系统结构。由符合GB 4234标准规定的 00Cr18Ni14Mo3不锈钢或符合GB/T 13810标准规定的TC4钛 合金材料制成。钛合金材料产品表面无着色。非灭菌包装。 | 股骨交锁髓内钉适用于股骨干骨折内固定；股骨倒打髓内钉适用 于股骨远端骨折内固定；伽玛钉适用于股骨颈骨折、股骨颈合并 股骨干骨折内固定；胫骨交锁髓内钉适用于胫骨干骨折内固定； PFNA髓内钉适用于股骨颈骨折内固定；交锁髓内钉-Ⅲ适用于股 骨颈骨折、股骨颈合并股骨干骨折、股骨干骨折内固定。 | C0313030860300808057 | 03-骨科材料 | 13-髓内钉 | 03-尺骨髓内钉 | 086-髓内钉 | 03-钛合金 | 008-骨干/弯形/非灭菌 | 招标范围内-中选 | 1274 | 1074 | 200
c5b95983-4cc7-11ec-bbcb-44a84212d119 | 天津京都贝思达生物技术有限公司 | 天津京都贝思达生物技术有限公司 | a2599897982211ecb3f890e2ba8d9d30 | 金属髓内针 | 髓内钉 | 肱骨髓内钉 | 钛合金 | 灭菌 |  | 9703c286-a867-11e9-b4ed-fa163e0a8baf | 国械注准20193130058 | 金属髓内针 |  | 钛合金 | 髓内针由主针和封帽组成，由符合GB/T 13810标准规定的TC4钛合金材料制成，有灭菌和非灭菌包装，其中灭菌包装采用辐照灭菌，灭菌有效期5年。 | 该产品适用于四肢骨折内固定。 | C0313020860300504949 | 03-骨科材料 | 13-髓内钉 | 02-肱骨髓内钉 | 086-髓内钉 | 03-钛合金 | 005-近端长型/直型/灭菌 | 招标范围内-中选 | 1456 | 1256 | 200
c5b95983-4cc7-11ec-bbcb-44a84212d119 | 天津京都贝思达生物技术有限公司 | 天津京都贝思达生物技术有限公司 | a25a29c9982211ecb3f890e2ba8d9d30 | 金属髓内针 | 髓内钉 | 肱骨髓内钉 | 钛合金 | 非灭菌 |  | 9703c286-a867-11e9-b4ed-fa163e0a8baf | 国械注准20193130058 | 金属髓内针 |  | 钛合金 | 髓内针由主针和封帽组成，由符合GB/T 13810标准规定的TC4钛合金材料制成，有灭菌和非灭菌包装，其中灭菌包装采用辐照灭菌，灭菌有效期5年。 | 该产品适用于四肢骨折内固定。 | C0313020860300204949 | 03-骨科材料 | 13-髓内钉 | 02-肱骨髓内钉 | 086-髓内钉 | 03-钛合金 | 002-近端短型/直型/非灭菌 | 招标范围内-中选 | 1456 | 1256 | 200
21d1c3a7-91ea-11eb-8996-40f2e9990f5b | 北京蒙太因医疗器械有限公司 | 北京蒙太因医疗器械有限公司 | a25b3f42982211ecb3f890e2ba8d9d30 | 锁定金属接骨板系统-锁定型金属接骨板 | 锁定加压接骨板（含万向） | 通用接骨板 | 钛合金 | 非灭菌 |  | e1e9bfe9-b8d1-11e9-974a-fa163e0a8baf | 国械注准20193130266 | 锁定型金属接骨板系统 |  | 钛合金 | 该系统产品由锁定型金属接骨板、金属接骨螺钉和垫圈组成，金属接骨板材料为符合ISO 5832-3:2016的Ti6Al4V合金，金属接骨螺钉和垫圈材料为符合ISO 5832-3:2016的Ti6Al4V合金或符合ISO 5832-12:2007的钴铬钼合金。钛合金产品表面经阳极氧化处理，阳极氧化处理包括黑灰色阳极氧化和着色阳极氧化，产品非灭菌包装。金属接骨板预装有快速导向器，快速导向器材质为符合ISO 5832-3:2016的Ti6Al14V合金，仅供定位导向使用，在金属接骨板正式植入前取出，不植入人体。 | 适用于四肢骨折的治疗和重建手术。 | C0311150800302202305 | 03-骨科材料 | 11-接骨板 | 15-通用接骨板 | 080-固定板 | 03-钛合金 | 022-万向锁定加压/直形/非灭菌 | 招标范围内-中选 | 444 | 443 | 1
da4ca238-4818-11ec-bbcb-44a84212d119 | 苏州微创脊柱创伤医疗科技有限公司 | 苏州微创脊柱创伤医疗科技有限公司 | a25c184b982211ecb3f890e2ba8d9d30 | 金属锁定接骨板系统-锁定接骨板 | 锁定加压接骨板（含万向） | 手部接骨板 | 纯钛 | 非灭菌 |  | c4c77b8c-af07-11ec-a4e1-90e2ba8d9d30 | 国械注准20173130782 | 金属锁定接骨板系统 | 国械注准20173460782 | 纯钛 | 该产品由锁定接骨板和锁定螺钉组成，锁定接骨板采用符合GB/T13810的标准规定的TA3G纯钛材料制成，锁定接骨螺钉采用符合GB/T13810标准的TC4钛合金材料制成，表面经阳极氧化处理，灭菌或非灭菌包装。 | 适用于四肢长干骨骨折内固定。 | C0311070800202601515 | 03-骨科材料 | 11-接骨板 | 07-手部接骨板 | 080-固定板 | 02-纯钛 | 026-锁定加压/指骨干部/非灭菌 | 招标范围内-中选 | 913 | 746 | 167
21d27aed-91ea-11eb-8996-40f2e9990f5b | 天津妙娅生物科技有限公司 | 天津妙娅生物科技有限公司 | a25c499a982211ecb3f890e2ba8d9d30 | 非锁定金属接骨螺钉 | 普通接骨螺钉 | 皮质骨螺钉 | 钛合金 | 非灭菌 | 单独和成套均可 | cb19539c-9dbc-11eb-ac1c-fa163e311f19 | 国械注准20203131007 | 非锁定金属接骨螺钉 |  | 钛合金 | 接骨螺钉分为深螺纹和浅螺纹，深螺纹又分为全螺纹和部分螺纹。接骨螺钉采用符合GB/T13810要求的TC4钛合金材料制造。产品表面无着色，非灭菌包装。 | 该产品可单独使用或配合接骨板使用，适用于四肢骨折内 | C0312030790300608503 | 03-骨科材料 | 12-螺钉 | 03-皮质骨螺钉 | 079-螺钉 | 03-钛合金 | 006-非灭菌/直径＞4mm以上 | 招标范围内-中选 | 20 | 20
21d27aed-91ea-11eb-8996-40f2e9990f5b | 天津妙娅生物科技有限公司 | 天津妙娅生物科技有限公司 | a25c5455982211ecb3f890e2ba8d9d30 | 非锁定金属接骨螺钉 | 普通接骨螺钉 | 皮质骨螺钉 | 钛合金 | 非灭菌 | 单独和成套均可 | cb19539c-9dbc-11eb-ac1c-fa163e311f19 | 国械注准20203131007 | 非锁定金属接骨螺钉 |  | 钛合金 | 接骨螺钉分为深螺纹和浅螺纹，深螺纹又分为全螺纹和部分螺纹。接骨螺钉采用符合GB/T13810要求的TC4钛合金材料制造。产品表面无着色，非灭菌包装。 | 该产品可单独使用或配合接骨板使用，适用于四肢骨折内 | C0312030790300508503 | 03-骨科材料 | 12-螺钉 | 03-皮质骨螺钉 | 079-螺钉 | 03-钛合金 | 005-非灭菌/2.7＜直径≤4mm | 招标范围内-中选 | 20 | 20
4d67767b-48fd-11ec-bbcb-44a84212d119 | 苏州吉美瑞医疗器械股份有限公司 | 苏州吉美瑞医疗器械股份有限公司 | a25c8bef982211ecb3f890e2ba8d9d30 | 金属支持接骨板 | 普通接骨板 | 手部接骨板 | 纯钛 | 非灭菌 |  | b5d0731c-a516-11e9-b4ed-fa163e0a8baf | 国械注准20153461151 | 金属支持接骨板 |  | 纯钛 | 该产品为解剖型接骨板，由符合GB4234的00Cr18Ni14Mo3不锈钢或符合GB/T13810的TA2、TA3纯钛制造。部分产品表面微弧阳极氧化。灭菌或非灭菌包装。 | 适用于四肢干骺端骨折内固定。 | C0311070800201209837 | 03-骨科材料 | 11-接骨板 | 07-手部接骨板 | 080-固定板 | 02-纯钛 | 012-普通/指骨干部/非灭菌 | 招标范围内-中选 | 882 | 694 | 188
da4b12aa-4818-11ec-bbcb-44a84212d119 | 北京市富乐科技开发有限公司 | 北京市富乐科技开发有限公司 | a25e00cd982211ecb3f890e2ba8d9d30 | 锁定接骨板 | 锁定加压接骨板（含万向） | 肱骨接骨板 | 纯钛 | 非灭菌 |  | e3ae3e00-b2a1-11e9-8460-fa163e0a8baf | 国械注准20153461391 | 锁定接骨板 |  | 纯钛 | 该产品的型式包括直型和解剖型，包含非限制接触和限制接触型式，由符合GB/T 13810标准要求的TA2或TA3或TA4纯钛材料制成，表面分阳极氧化着色或本色两种，非灭菌包装。 | 产品与同企业生产的接骨螺钉配合使用，适用于四肢骨折、骨不连、肿瘤、矫形、关节融合术时的内固定 | C0311040800201209274 | 03-骨科材料 | 11-接骨板 | 04-肱骨接骨板 | 080-固定板 | 02-纯钛 | 012-锁定加压/远端/非灭菌 | 招标范围内-中选 | 518 | 321 | 197
c5ae2ca3-4cc7-11ec-bbcb-44a84212d119 | 常州市康宇医疗器械有限公司 | 常州市康宇医疗器械有限公司 | a25e30d7982211ecb3f890e2ba8d9d30 | 锁定型接骨板 | 锁定加压接骨板（含万向） | 桡骨接骨板 | 纯钛 | 非灭菌 |  | e0bfa34e-6298-11ea-86a9-fa163e0a8baf | 国械注准20153130204 | 锁定型接骨板 |  | TA3G纯钛 | 该产品由符合GB/T13810标准要求的TA3G纯钛材料制成。非灭菌包装，产品表面有表面氧化处理和未经表面氧化处理两种，产品表面氧化处理分着色氧化和微弧氧化两种。 | 该产品适用于骨科手术时作四肢、锁骨、骨盆等骨折内固定 | C0311060800201200056 | 03-骨科材料 | 11-接骨板 | 06-桡骨接骨板 | 080-固定板 | 02-纯钛 | 012-锁定加压/远端/非灭菌 | 招标范围内-中选 | 1038 | 848 | 190
21d7752c-91ea-11eb-8996-40f2e9990f5b | 常州华森医疗器械股份有限公司 | 常州华森医疗器械股份有限公司 | a25e625b982211ecb3f890e2ba8d9d30 | 金属接骨空心螺钉 | 中空（空心）螺钉（非锁定） |  | 钛合金 | 非灭菌 |  | 8d96f307-cfe5-11ea-a4d6-fa163e0a8baf | 国械注准20153131161 | 金属接骨空心螺钉 |  | TC4钛合金 | 产品分为Ⅰ、Ⅱ、Ⅲ、Ⅳ、Ⅴ、Ⅵ、Ⅶ和Ⅷ型。Ⅰ型空心螺钉由垫圈及空心螺钉组成，其中，垫圈为选配件；Ⅱ型空心钉由加压螺钉和拉力螺钉组成。产品材料选用GB4234.1规定的00Cr18Ni14Mo3不锈钢材料和GB/T13810规定的TC4钛合金材料制造。钛合金产品表面氧化处理。非无菌包装。 | Ⅱ型空心螺钉需与接骨板配合使用。该产品适用于肱骨髁部骨折、胫骨平台、股骨髁部骨折、股骨颈骨折及粗隆间骨折等简单粉碎性骨折。 | C0312050790301706410 | 03-骨科材料 | 12-螺钉 | 05-空心钉 | 079-螺钉 | 03-钛合金 | 017-非埋头/锁定/非灭菌/4＜直径≤7mm | 招标范围内-中选 | 159 | 159
21d7752c-91ea-11eb-8996-40f2e9990f5b | 常州华森医疗器械股份有限公司 | 常州华森医疗器械股份有限公司 | a25fc3e4982211ecb3f890e2ba8d9d30 | 锁定接骨板系统-锁定接骨板 | 锁定加压接骨板（含万向） | 桡骨接骨板 | 纯钛 | 非灭菌 |  | 885f6015-9a40-11e9-b4ed-fa163e0a8baf | 国械注准20193131831 | 锁定接骨板系统 |  | 纯钛 | 该产品由锁定接骨板、锁定螺钉和加压螺钉组成。锁定接骨板由符合GB/T13810标准规定的TA3G纯钛材料制成，锁定螺钉和加压螺钉由符合GB/T13810标准规定的TC4钛合金材料制成。产品表面包括经着色阳极氧化处理、微弧阳极氧化处理或未经阳极氧化处理。灭菌和非无菌两种包装。灭菌包装产品采用γ射线辐照灭菌，灭菌有效期为五年。 | 该产品适用于四肢及锁骨骨折内固定。 | C0311060800201806410 | 03-骨科材料 | 11-接骨板 | 06-桡骨接骨板 | 080-固定板 | 02-纯钛 | 018-万向锁定加压/远端/非灭菌 | 招标范围内-中选 | 1128 | 985 | 143
21faafdb-91ea-11eb-8996-40f2e9990f5b | 大博医疗科技股份有限公司 | 大博医疗科技股份有限公司 | a260395d982211ecb3f890e2ba8d9d30 | 金属锁定接骨板系统-接骨板 | 锁定加压接骨板（含万向） | 锁骨接骨板 | 纯钛 | 非灭菌 |  | 8d54478f-0582-11ec-b658-0050568f9c84 | 国械注准20163132504 | 金属锁定接骨板系统 | 国械注准20163462504 | 纯钛 | 产品包括接骨板及接骨螺钉。产品采用符合GB/T13810规定的TA3G纯钛和TC4钛合金制成。接骨板材料为TA3G纯钛或TC4钛合金；接骨螺钉材料为TC4钛合金。产品表面经着色阳极氧化处理。含灭菌和非灭菌两种包装。 | 钛合金材料接骨板和接骨螺钉联合使用，适用于四肢骨折内固定；纯钛材料接骨板与钛合金材料接骨螺钉联合使用，适用于四肢骨骨折内固定。 | C0311030800202000419 | 03-骨科材料 | 11-接骨板 | 03-锁骨接骨板 | 080-固定板 | 02-纯钛 | 020-锁定加压/外侧上方/非灭菌 | 招标范围内-中选 | 469 | 391 | 78
c16046cb-483e-11ec-bbcb-44a84212d119 | 浙江康飞思医疗科技有限公司 | 浙江康飞思医疗科技有限公司 | a2617905982211ecb3f890e2ba8d9d30 | 金属接骨螺钉（非锁定） | 普通接骨螺钉 | 松质骨螺钉 | 钛合金 | 非灭菌 | 成套使用 | df10b319-d87f-11eb-b658-0050568f9c84 | 国械注准20213130365 | 金属接骨螺钉（非锁定） |  | 钛合金 | 金属接骨螺钉（非锁定）选用符合GB/T 13810规定的TC4钛合金材料制造。产品表面有经过阳极氧化处理和不经过阳极氧化处理两种状态。阳极氧化类型有微弧阳极氧化和着色阳极氧化两种。非无菌包装。 | 金属接骨螺钉（非锁定）可单独使用，也可与该企业接骨板产品配合使用，适用于四肢骨折内固定。 | C0312040790302311876 | 03-骨科材料 | 12-螺钉 | 04-松质骨螺钉 | 079-螺钉 | 03-钛合金 | 023-非锁定/非全螺纹/非灭菌/2.7＜直径≤4mm | 招标范围内-中选 | 20 | 20
da4c756e-4818-11ec-bbcb-44a84212d119 | 常州奥斯迈医疗器械有限公司 | 常州奥斯迈医疗器械有限公司 | a2617a73982211ecb3f890e2ba8d9d30 | 锁定金属接骨板 | 锁定加压接骨板（含万向） | 肱骨接骨板 | 纯钛 | 非灭菌 |  | b8b7d9a1-9d38-11e9-b4ed-fa163e0a8baf | 国械注准20163462198 | 锁定金属接骨板 |  | 纯钛 | 该产品为锁定型接骨板,采用符合GB4234标准的OOCr18Ni14Mo3不锈钢或GB/T13810标准的TA3纯钛材料制造。纯钛材料产品表面经阳极氧化处理，包括灭菌和非灭菌包装。 | 适用于四肢长骨骨干，四肢干骺端，骨盆及锁骨骨折内固定 | C0311040800200804223 | 03-骨科材料 | 11-接骨板 | 04-肱骨接骨板 | 080-固定板 | 02-纯钛 | 008-锁定加压/近端/非灭菌 | 招标范围内-中选 | 899 | 702 | 197
21da66d1-91ea-11eb-8996-40f2e9990f5b | 捷迈（上海）医疗国际贸易有限公司 | 邦美创伤公司 Biomet Trauma | a2620493982211ecb3f890e2ba8d9d30 | 锁定型金属接骨板系统-接骨板 | 锁定加压接骨板（含万向） | 足部接骨板 | 钛合金 | 非灭菌 |  | 79cf8a8f-4e73-4381-a4a4-a0af842402d3 | 国械注进20143465586 | 锁定型金属接骨板系统Trauma Locking Plate System |  | 钛合金 | 该产品由融合钛板、距骨颈钛板、舟骨钛板、直型锁定钛板、网型锁定钛板、侧向柱加长钛板、跟骨锁定钛板及配合使用的皮质骨锁定螺钉、多向锁定螺钉、低切迹皮质骨螺钉、全螺纹锁定螺钉和垫圈组成。由符合GB/T 13810标准的TC4 ELI合金和符合ISO 5832-12的锻造钴铬钼合金制造。钛合金产品表面经阳极氧化处理。产品非灭菌包装。 | 该产品适用于足部骨折的治疗和重建手术。 | C0311140800301607551 | 03-骨科材料 | 11-接骨板 | 14-足部接骨板 | 080-固定板 | 03-钛合金 | 016-万向锁定加压/中足/非灭菌 | 招标范围内-中选 | 447 | 446 | 1
c15778d0-483e-11ec-bbcb-44a84212d119 | 常州健力邦德医疗器械有限公司 | 常州健力邦德医疗器械有限公司 | a2621d19982211ecb3f890e2ba8d9d30 | 解剖型金属接骨板 | 普通接骨板 | 通用接骨板 | 纯钛 | 非灭菌 |  | CC5917033D3D4E3C9322E79B50F19A79 | 国械注准20153461937 | 解剖型金属接骨板 |  | 纯钛 | 该产品采用符合GB 4234的00Cr18Ni14Mo3不锈钢或符合GB/T 13810的纯钛材料制造，表面为本色状态、彩色或灰黑色阳极氧化状态，非灭菌包装。 | 适用于股骨粗隆间骨折、粗隆下骨折，股骨髁间、髁上骨折、胫骨近、远端等骨折内固定。 | C0311150800200800808 | 03-骨科材料 | 11-接骨板 | 15-通用接骨板 | 080-固定板 | 02-纯钛 | 008-普通/钩形/非灭菌 | 招标范围内-中选 | 866 | 816 | 50
21d76454-91ea-11eb-8996-40f2e9990f5b | 山东威高骨科材料股份有限公司 | 山东威高骨科材料股份有限公司 | a2625a66982211ecb3f890e2ba8d9d30 | 舟骨锁定板(纯钛) | 锁定加压接骨板（含万向） | 足部接骨板 | 纯钛 | 非灭菌 |  | 8934168a-6df1-11ec-a3ee-0050568f40ec | 国械注准20173130054 | 金属锁定接骨板系统 | 国械注准20173460054 | 纯钛 | 该产品采用符合GB/T13810的纯钛（TA3G或TA2G）或TC4钛合金材料或符合GB4234的00Cr18Ni14Mo3不锈钢材料制造。由直型锁定板、骨端锁定板和锁定螺钉组成。纯钛及钛合金产品表面可经阳极氧化或黑色阳极氧化处理。交付状态为灭菌或非灭菌。 | 该产品供骨科手术时股骨、胫骨、肱骨、尺骨、桡骨、腓骨的骨干、 近端和远端， 以及跟骨、 锁骨、髌骨和髋臼等处做骨科手 术时骨折断端连接固定用。 | C0311140800201009122 | 03-骨科材料 | 11-接骨板 | 14-足部接骨板 | 080-固定板 | 02-纯钛 | 010-锁定加压/中足/非灭菌 | 招标范围内-中选 | 261 | 242 | 19
21dad267-91ea-11eb-8996-40f2e9990f5b | 北京贝思达生物技术有限公司 | 北京贝思达生物技术有限公司 | a262b1f5982211ecb3f890e2ba8d9d30 | 解剖型金属接骨板系统-接骨板 | 普通接骨板 | 骨盆接骨板 | 纯钛 | 非灭菌 |  | c36e31c7-9cbc-11eb-ac1c-fa163e311f19 | 国械注准20153131912 | 解剖型金属接骨板系统 |  | 纯钛 | 该产品由解剖型金属接骨板及配套金属接骨螺钉组成。金属接骨板材料采用符合GB4234标准规定的00Cr18Ni14Mo3不锈钢材料或符合GB/T13810标准规定的TA2、TA3纯钛材料制成；金属接骨螺钉材料采用符合GB4234标准规定的00Cr18Ni14Mo3不锈钢材料或符合GB/T13810标准规定的TC4钛合金材料制成。表面无着色。灭菌或非灭菌包装。 | 该产品适用于四肢干骺端骨折内固定。 | C0311080800200400720 | 03-骨科材料 | 11-接骨板 | 08-骨盆接骨板 | 080-固定板 | 02-纯钛 | 004-普通/弧形/非灭菌 | 招标范围内-中选 | 921 | 741 | 180
4d69831c-48fd-11ec-bbcb-44a84212d119 | 浙江广慈医疗器械有限公司 | 浙江广慈医疗器械有限公司 | a267024f982211ecb3f890e2ba8d9d30 | 金属锁定接骨板钉系统-接骨板 | 锁定加压接骨板（含万向） | 股骨接骨板 | 纯钛 | 非灭菌 |  | c8db07c5-ac28-11e9-8460-fa163e0a8baf | 国械注准20143462306 | 金属锁定接骨板钉系统 |  |  | 该产品由锁定接骨板、锁定螺钉、封孔螺丝组成。锁定接骨板包括直型接骨板和异型接骨板。锁定螺钉包括锥螺纹锁定螺钉、普通螺纹锁定螺钉和万向锁定螺钉，万向锁定螺钉由万向锁定螺钉和锁定帽组成。锁定螺钉杆部包括实心和空心两种型式。锁定接骨板由符合GB/T13810标准规定的TA3或TA4纯钛材料制成，锁定螺钉、封孔螺丝、锁定帽、压紧螺丝、镶套由符合GB/T13810标准规定的TC4钛合金材料制成。钛合金产品表面分阳极氧化处理和非阳极氧化处理两种。非灭菌包装。 | 该产品适用于四肢骨折的内固定。 | C0311090800201202615 | 03-骨科材料 | 11-接骨板 | 09-股骨接骨板 | 080-固定板 | 02-纯钛 | 012-锁定加压/远端/非灭菌 | 招标范围内-中选 | 1208 | 1028 | 180
21d76454-91ea-11eb-8996-40f2e9990f5b | 山东威高骨科材料股份有限公司 | 山东威高骨科材料股份有限公司 | a2678dff982211ecb3f890e2ba8d9d30 | 金属锁定接骨板系统-骨端锁定板 | 锁定加压接骨板（含万向） | 股骨接骨板 | 纯钛 | 非灭菌 |  | 8934168a-6df1-11ec-a3ee-0050568f40ec | 国械注准20173130054 | 金属锁定接骨板系统 | 国械注准20173460054 | 纯钛 | 该产品采用符合GB/T13810的纯钛（TA3G或TA2G）或TC4钛合金材料或符合GB4234的00Cr18Ni14Mo3不锈钢材料制造。由直型锁定板、骨端锁定板和锁定螺钉组成。纯钛及钛合金产品表面可经阳极氧化或黑色阳极氧化处理。交付状态为灭菌或非灭菌。 | 该产品供骨科手术时股骨、胫骨、肱骨、尺骨、桡骨、腓骨的骨干、 近端和远端， 以及跟骨、 锁骨、髌骨和髋臼等处做骨科手 术时骨折断端连接固定用。 | C0311090800200809122 | 03-骨科材料 | 11-接骨板 | 09-股骨接骨板 | 080-固定板 | 02-纯钛 | 008-锁定加压/近端/非灭菌 | 招标范围内-中选 | 292 | 273 | 19
da4c756e-4818-11ec-bbcb-44a84212d119 | 常州奥斯迈医疗器械有限公司 | 常州奥斯迈医疗器械有限公司 | a26790a2982211ecb3f890e2ba8d9d30 | 锁定金属接骨板 | 锁定加压接骨板（含万向） | 肱骨接骨板 | 纯钛 | 非灭菌 |  | b8b7d9a1-9d38-11e9-b4ed-fa163e0a8baf | 国械注准20163462198 | 锁定金属接骨板 |  | 纯钛 | 该产品为锁定型接骨板,采用符合GB4234标准的OOCr18Ni14Mo3不锈钢或GB/T13810标准的TA3纯钛材料制造。纯钛材料产品表面经阳极氧化处理，包括灭菌和非灭菌包装。 | 适用于四肢长骨骨干，四肢干骺端，骨盆及锁骨骨折内固定 | C0311040800201204223 | 03-骨科材料 | 11-接骨板 | 04-肱骨接骨板 | 080-固定板 | 02-纯钛 | 012-锁定加压/远端/非灭菌 | 招标范围内-中选 | 899 | 702 | 197
21fa0e32-91ea-11eb-8996-40f2e9990f5b | 苏州爱得科技发展股份有限公司 | 苏州爱得科技发展股份有限公司 | a267a8bd982211ecb3f890e2ba8d9d30 | 金属锁定接骨板系统-锁定接骨板 | 锁定加压接骨板（含万向） | 股骨接骨板 | 纯钛 | 非灭菌 |  | 851aced8-b72a-11e9-974a-fa163e0a8baf | 国械注准20193130135 | 金属锁定接骨板系统 |  | TA3材料 | 金属锁定接骨板系统由锁定接骨板、锁定螺钉组成。锁定接骨板由符合GB/T 13810-2007规定的TA3材料制成，锁定螺钉由符合GB/T13810-2007规定的TC4材料制成。产品表面无着色。灭菌和非灭菌两种包装。产品灭菌有效期为3年。 | 适用于骨科手术时作四肢骨折断端复位连接固定用。 | C0311160800200209648 | 03-骨科材料 | 11-接骨板 | 16-小儿接骨板 | 080-固定板 | 02-纯钛 | 002-股骨/锁定加压 | 招标范围内-中选 | 1150 | 970 | 180
da4c756e-4818-11ec-bbcb-44a84212d119 | 常州奥斯迈医疗器械有限公司 | 常州奥斯迈医疗器械有限公司 | a267c0d8982211ecb3f890e2ba8d9d30 | 锁定金属接骨板 | 锁定加压接骨板（含万向） | 胫骨接骨板 | 纯钛 | 非灭菌 |  | 8e334297-e2d3-11eb-b658-0050568f9c84 | 国械注准20163132198 | 锁定金属接骨板 |  | 纯钛 | 该产品为锁定型接骨板,采用符合GB4234.1标准的OOCr18Ni14Mo3不锈钢或GB/T 13810标准的TA3纯钛材料制造。纯钛材料产品表面经阳极氧化处理，包括灭菌和非灭菌包装。 | 适用于四肢长骨骨干，四肢干骺端，骨盆及锁骨骨折内固定 | C0311110800201404223 | 03-骨科材料 | 11-接骨板 | 11-胫骨接骨板 | 080-固定板 | 02-纯钛 | 014-万向锁定加压/近端/非灭菌 | 招标范围内-中选 | 958 | 761 | 197
4d69831c-48fd-11ec-bbcb-44a84212d119 | 浙江广慈医疗器械有限公司 | 浙江广慈医疗器械有限公司 | a267e0e9982211ecb3f890e2ba8d9d30 | 金属锁定接骨板钉系统-锁定接骨板 | 锁定加压接骨板（含万向） | 足部接骨板 | 纯钛 | 非灭菌 |  | c8db07c5-ac28-11e9-8460-fa163e0a8baf | 国械注准20143462306 | 金属锁定接骨板钉系统 |  |  | 该产品由锁定接骨板、锁定螺钉、封孔螺丝组成。锁定接骨板包括直型接骨板和异型接骨板。锁定螺钉包括锥螺纹锁定螺钉、普通螺纹锁定螺钉和万向锁定螺钉，万向锁定螺钉由万向锁定螺钉和锁定帽组成。锁定螺钉杆部包括实心和空心两种型式。锁定接骨板由符合GB/T13810标准规定的TA3或TA4纯钛材料制成，锁定螺钉、封孔螺丝、锁定帽、压紧螺丝、镶套由符合GB/T13810标准规定的TC4钛合金材料制成。钛合金产品表面分阳极氧化处理和非阳极氧化处理两种。非灭菌包装。 | 该产品适用于四肢骨折的内固定。 | C0311140800200802615 | 03-骨科材料 | 11-接骨板 | 14-足部接骨板 | 080-固定板 | 02-纯钛 | 008-锁定加压/前足/非灭菌 | 招标范围内-中选 | 1173 | 993 | 180
b2dd7816-4b3e-11ec-bbcb-44a84212d119 | 江苏艾为康医疗器械科技有限公司 | 江苏艾为康医疗器械科技有限公司 | a267e19c982211ecb3f890e2ba8d9d30 | 解剖型金属接骨板 | 普通接骨板 | 股骨接骨板 | 纯钛 | 非灭菌 |  | d2e46bc1-92c4-11ec-b3f8-90e2ba8d9d30 | 国械注准20173133164 | 解剖型金属接骨板 | 国械注准20173463164 | TA3 | 该产品采用GB/T 13810标准中规定的TA3材料经加工而成；结构为解剖型；通过常规的机械加工而成；产品表面未经阳极氧化处理；交付状态为非无菌。 | 适用于四肢干骺端骨折内固定。 | C0311090800200611092 | 03-骨科材料 | 11-接骨板 | 09-股骨接骨板 | 080-固定板 | 02-纯钛 | 006-普通/远端/非灭菌 | 招标范围内-中选 | 831 | 636 | 195
21faafdb-91ea-11eb-8996-40f2e9990f5b | 大博医疗科技股份有限公司 | 大博医疗科技股份有限公司 | a267eea0982211ecb3f890e2ba8d9d30 | 金属带锁髓内钉 | 髓内钉 | 肱骨髓内钉 | 钛合金 | 非灭菌 |  | 913f182f-4fe6-11eb-bb5e-fa163e311f19 | 国械注准20153131195 | 金属带锁髓内钉 | 国械注准20153461195 | T | 该产品材料采用符合ISO5832-3标准规定的Ti6A14V钛合金或符合GB4234.1标准规定的00Cr18Ni14Mo3不锈钢材料制造。钛合金产品表面经着色阳极氧化或微弧阳极氧化处理。无菌和非无菌包装。 | 适用于四肢长骨骨折内固定。 | C0313020860300200419 | 03-骨科材料 | 13-髓内钉 | 02-肱骨髓内钉 | 086-髓内钉 | 03-钛合金 | 002-近端短型/直型/非灭菌 | 招标范围内-中选 | 246 | 168 | 78
21d76454-91ea-11eb-8996-40f2e9990f5b | 山东威高骨科材料股份有限公司 | 山东威高骨科材料股份有限公司 | a2682f7f982211ecb3f890e2ba8d9d30 | 金属锁定接骨板系统-锁定板 | 锁定加压接骨板（含万向） | 股骨接骨板 | 不锈钢 | 灭菌 |  | 8934168a-6df1-11ec-a3ee-0050568f40ec | 国械注准20173130054 | 金属锁定接骨板系统 | 国械注准20173460054 | 不锈钢 | 该产品采用符合GB/T13810的纯钛（TA3G或TA2G）或TC4钛合金材料或符合GB4234的00Cr18Ni14Mo3不锈钢材料制造。由直型锁定板、骨端锁定板和锁定螺钉组成。纯钛及钛合金产品表面可经阳极氧化或黑色阳极氧化处理。交付状态为灭菌或非灭菌。 | 该产品供骨科手术时股骨、胫骨、肱骨、尺骨、桡骨、腓骨的骨干、 近端和远端， 以及跟骨、 锁骨、髌骨和髋臼等处做骨科手 术时骨折断端连接固定用。 | C0311170800101009122 | 03-骨科材料 | 11-接骨板 | 17-矫形板 | 080-固定板 | 01-不锈钢 | 010-髋部/小儿 | 招标范围内-中选 | 237 | 218 | 19
c165e63e-483e-11ec-bbcb-44a84212d119 | 沈阳东亚医疗研究所有限公司 | 沈阳东亚医疗研究所有限公司 | a2685b37982211ecb3f890e2ba8d9d30 | 双锁定型轨道齿式拱型加压金属接骨板固定系统组件-螺钉 | 中空（空心）螺钉（非锁定） |  | 钛合金 | 非灭菌 |  | c1e4d4ed-9960-11e9-b4ed-fa163e0a8baf | 国械注准20173134685 | 双锁定型轨道齿式拱型加压金属接骨板固定系统组件 | 国械注准20173464685 | 钛合金 | 该产品由金属接骨板和接骨螺钉组成，金属接骨板采用符合GB/T13810标准的TA3纯钛材料制成，接骨螺钉采用符合GB/T13810标准的TC4钛合金材料制成，产品表面无着色，非灭菌包装。 | 适用于四肢骨骨折内固定。 | C0312050790301006468 | 03-骨科材料 | 12-螺钉 | 05-空心钉 | 079-螺钉 | 03-钛合金 | 010-埋头/非锁定/非灭菌/直径≤4mm以下 | 招标范围内-中选 | 159 | 159
21d7752c-91ea-11eb-8996-40f2e9990f5b | 常州华森医疗器械股份有限公司 | 常州华森医疗器械股份有限公司 | a2689420982211ecb3f890e2ba8d9d30 | 金属接骨空心螺钉 | 中空（空心）螺钉（非锁定） |  | 钛合金 | 非灭菌 |  | 8d96f307-cfe5-11ea-a4d6-fa163e0a8baf | 国械注准20153131161 | 金属接骨空心螺钉 |  | TC4钛合金 | 产品分为Ⅰ、Ⅱ、Ⅲ、Ⅳ、Ⅴ、Ⅵ、Ⅶ和Ⅷ型。Ⅰ型空心螺钉由垫圈及空心螺钉组成，其中，垫圈为选配件；Ⅱ型空心钉由加压螺钉和拉力螺钉组成。产品材料选用GB4234.1规定的00Cr18Ni14Mo3不锈钢材料和GB/T13810规定的TC4钛合金材料制造。钛合金产品表面氧化处理。非无菌包装。 | Ⅱ型空心螺钉需与接骨板配合使用。该产品适用于肱骨髁部骨折、胫骨平台、股骨髁部骨折、股骨颈骨折及粗隆间骨折等简单粉碎性骨折。 | C0312050790301106410 | 03-骨科材料 | 12-螺钉 | 05-空心钉 | 079-螺钉 | 03-钛合金 | 011-埋头/非锁定/非灭菌/4＜直径≤7mm | 招标范围内-中选 | 159 | 159
3f91e1e7-9465-11eb-875f-6c92bf359663 | 创生医疗器械（中国）有限公司 | 创生医疗器械（中国）有限公司 | a268ad88-a0e7-11ec-a4e1-90e2ba8d9d30 | 锁定金属接骨板 | 锁定加压接骨板（含万向） | 肱骨接骨板 | 纯钛 | 非灭菌 |  | a4feb1b4-dec7-11eb-b658-0050568f9c84 | 国械注准20163132195 | 锁定金属接骨板 |  | 纯钛 | 该产品采用符合GB4234.1标准规定的00Cr18Ni14Mo3不锈钢或符合GB/T13810标准规定的TA3纯钛材料制成，纯钛产品表面有经过阳极氧化处理和未着色两种。灭菌和非灭菌包装。 | 该产品主要适用于四肢干骺端骨折作内固定，及上、下肢骨干骨折加压或保护性内固定用。 | C0311040800201004963 | 03-骨科材料 | 11-接骨板 | 04-肱骨接骨板 | 080-固定板 | 02-纯钛 | 010-锁定加压/干部/非灭菌 | 招标范围内-中选 | 876 | 681 | 195
3f91e1e7-9465-11eb-875f-6c92bf359663 | 创生医疗器械（中国）有限公司 | 创生医疗器械（中国）有限公司 | a268b34f982211ecb3f890e2ba8d9d30 | 锁定金属接骨板 | 锁定加压接骨板（含万向） | 通用接骨板 | 纯钛 | 灭菌 |  | a4feb1b4-dec7-11eb-b658-0050568f9c84 | 国械注准20163132195 | 锁定金属接骨板 |  | 纯钛 | 该产品采用符合GB4234.1标准规定的00Cr18Ni14Mo3不锈钢或符合GB/T13810标准规定的TA3纯钛材料制成，纯钛产品表面有经过阳极氧化处理和未着色两种。灭菌和非灭菌包装。 | 该产品主要适用于四肢干骺端骨折作内固定，及上、下肢骨干骨折加压或保护性内固定用。 | C0311150800201904963 | 03-骨科材料 | 11-接骨板 | 15-通用接骨板 | 080-固定板 | 02-纯钛 | 019-锁定加压/异形/灭菌 | 招标范围内-中选 | 863 | 668 | 195
b2cb323d-4b3e-11ec-bbcb-44a84212d119 | 江苏安格尔医疗器械有限公司 | 江苏安格尔医疗器械有限公司 | a268cedd982211ecb3f890e2ba8d9d30 | 交锁髓内钉 | 交锁钉 |  | 钛合金 | 非灭菌 |  | 8d8f6d2d-d93f-11eb-b658-0050568f9c84 | 国械注准20163131835 | 交锁髓内钉 |  | 钛合金 | 该产品分为胫骨交锁髓内钉（SDSXⅠ型）、股骨交锁髓内钉（SDDKⅡ型）、股骨髁上倒置交锁髓内钉（SDDKⅢ型）、股骨伽玛型交锁髓内钉（SDDKⅣ型）、肱骨交锁髓内钉（SDDKⅤ型）、股骨重建型交锁髓内钉（SDDKⅥ型）、胫骨重建型交锁髓内钉（SDDKⅦ型）、肱骨交锁髓内钉（SDDKⅧ型）、股骨PFNA伽玛型交锁髓内钉（SDDKⅨ型）。其中胫骨交锁髓内钉（SDSXⅠ）、股骨交锁髓内钉（SDDKⅡ）、股骨髁上倒置交锁髓内钉（SDDKⅢ）由髓内钉、锁钉1或锁钉2或锁钉3、封帽组成；股骨伽玛型交锁髓内钉（SDDKⅣ）由髓内钉、锁紧螺钉、锁钉1或锁钉2或锁钉3、近端锁钉—刀片钉或近端锁钉—拉力钉、封帽组成；肱骨交锁髓内钉（SDDKⅤ）由髓内钉、锁钉1或锁钉2或锁钉3、近端塞、远端塞、叉钉、叉钉定位螺母、叉钉打入螺钉组成；股骨重建型交锁髓内钉（SDDKⅥ）由髓内钉、近端锁钉—拉力钉或近端锁钉—刀片钉或近端锁钉—拉力螺钉或近端锁钉—空心拉力螺钉、锁钉1或锁钉2或锁钉3、封帽组成；胫骨重建型交锁髓内钉（SDDKⅦ）由髓内钉、锁钉1或锁钉2、锁钉3、封帽组成；肱骨交锁髓内钉（SDDKⅧ）由髓内钉、锁钉1或锁钉2或锁钉3、近端锁钉—防旋钉、封帽组成；股骨PFNA伽玛型交锁髓内钉（SDDKⅨ）由髓内钉、封帽、内顶丝、锁钉1或锁钉2或锁钉3、近端锁钉—拉力钉或近端锁钉—组合拉力螺钉1和近端锁钉—组合拉力螺钉2组成。该产品由符GB/T13810标准的TC4钛合金材料制成。产品表面经微弧阳极氧化处理。非灭菌和或灭菌包装。 | 适用于股骨、胫骨、肱骨骨折髓腔内固定 | C0313110860300606140 | 03-骨科材料 | 13-髓内钉 | 11-髓内钉配件 | 086-髓内钉 | 03-钛合金 | 006-锁定螺钉/非灭菌 | 招标范围内-中选 | 350 | 350
4d6acbd1-48fd-11ec-bbcb-44a84212d119 | 常州市武进金兴达医疗器械有限公司 | 常州市武进金兴达医疗器械有限公司 | a268e969982211ecb3f890e2ba8d9d30 | 髓内钉系统-盖帽 | 尾帽 |  | 钛合金 | 非灭菌 |  | 8d8105b5-8c62-11eb-ace3-fa163e311f19 | 国械注准20143132072 | 髓内钉系统 |  | 钛合金 | 该产品由主钉、锁钉、拉力螺钉、封帽等按不同用途组合成 相应的系统结构。由符合GB 4234标准规定的 00Cr18Ni14Mo3不锈钢或符合GB/T 13810标准规定的TC4钛 合金材料制成。钛合金材料产品表面无着色。非灭菌包装。 | 股骨交锁髓内钉适用于股骨干骨折内固定；股骨倒打髓内钉适用 于股骨远端骨折内固定；伽玛钉适用于股骨颈骨折、股骨颈合并 股骨干骨折内固定；胫骨交锁髓内钉适用于胫骨干骨折内固定； PFNA髓内钉适用于股骨颈骨折内固定；交锁髓内钉-Ⅲ适用于股 骨颈骨折、股骨颈合并股骨干骨折、股骨干骨折内固定。 | C0313110860300208057 | 03-骨科材料 | 13-髓内钉 | 11-髓内钉配件 | 086-髓内钉 | 03-钛合金 | 002-尾帽/非灭菌 | 招标范围内-中选 | 30 | 30
21d7752c-91ea-11eb-8996-40f2e9990f5b | 常州华森医疗器械股份有限公司 | 常州华森医疗器械股份有限公司 | a269dadf982211ecb3f890e2ba8d9d30 | 肋骨接骨板 | 普通接骨板 | 肋骨接骨板 | 纯钛 | 灭菌 | 环抱器 | a4b7aec2-9a37-11e9-b4ed-fa163e0a8baf | 国械注准20153130217 | 肋骨接骨板 |  | 纯钛 | 该产品选用GB/T13810中规定的纯钛（TA2）材料制成。产品表面有表面氧化处理和未经表面氧化处理两种，产品表面氧化处理分着色氧化和微弧氧化两种。灭菌和非灭菌两种包装。灭菌产品灭菌有效期为3年 | 适用于肋骨骨折内固定。 | C0311020800200106410 | 03-骨科材料 | 11-接骨板 | 02-肋骨接骨板 | 080-固定板 | 02-纯钛 | 001-普通/灭菌 | 招标范围内-中选 | 1003 | 860 | 143
21fa0e32-91ea-11eb-8996-40f2e9990f5b | 苏州爱得科技发展股份有限公司 | 苏州爱得科技发展股份有限公司 | a26a0433982211ecb3f890e2ba8d9d30 | 金属锁定接骨板系统-锁定接骨板 | 锁定加压接骨板（含万向） | 尺骨接骨板 | 纯钛 | 非灭菌 |  | 851aced8-b72a-11e9-974a-fa163e0a8baf | 国械注准20193130135 | 金属锁定接骨板系统 |  | TA3材料 | 金属锁定接骨板系统由锁定接骨板、锁定螺钉组成。锁定接骨板由符合GB/T 13810-2007规定的TA3材料制成，锁定螺钉由符合GB/T13810-2007规定的TC4材料制成。产品表面无着色。灭菌和非灭菌两种包装。产品灭菌有效期为3年。 | 适用于骨科手术时作四肢骨折断端复位连接固定用。 | C0311050800201009648 | 03-骨科材料 | 11-接骨板 | 05-尺骨接骨板 | 080-固定板 | 02-纯钛 | 010-锁定加压/干部/非灭菌 | 招标范围内-中选 | 1175 | 995 | 180
21faafdb-91ea-11eb-8996-40f2e9990f5b | 大博医疗科技股份有限公司 | 大博医疗科技股份有限公司 | a26a04f4982211ecb3f890e2ba8d9d30 | 足踝内固定系统-螺钉 | 锁定螺钉 |  | 钛合金 | 非灭菌 |  | d2d6e8f1-5f4d-11ea-b64f-fa163e0a8baf | 国械注准20193130796 | 足踝内固定系统 |  | T | 产品由锁定板、螺钉、带杆螺钉组成。锁定板、螺钉、带杆螺钉采用符合ISO 5832-3中规定的Ti6A14V钛合金制成。产品表面经阳极氧化处理，含灭菌和非灭菌两种包装。 | 适用于足踝部骨折内固定。 | C0312020790300500419 | 03-骨科材料 | 12-螺钉 | 02-普通锁定螺钉 | 079-螺钉 | 03-钛合金 | 005-非灭菌/2.7＜直径≤4mm | 招标范围内-中选 | 82 | 82
c165e63e-483e-11ec-bbcb-44a84212d119 | 沈阳东亚医疗研究所有限公司 | 沈阳东亚医疗研究所有限公司 | a26a0b68982211ecb3f890e2ba8d9d30 | 双锁定型轨道齿式拱型加压金属接骨板固定系统组件-螺钉 | 普通接骨螺钉 | 皮质骨螺钉 | 钛合金 | 非灭菌 | 单独和成套均可 | c1e4d4ed-9960-11e9-b4ed-fa163e0a8baf | 国械注准20173134685 | 双锁定型轨道齿式拱型加压金属接骨板固定系统组件 | 国械注准20173464685 | 钛合金 | 该产品由金属接骨板和接骨螺钉组成，金属接骨板采用符合GB/T13810标准的TA3纯钛材料制成，接骨螺钉采用符合GB/T13810标准的TC4钛合金材料制成，产品表面无着色，非灭菌包装。 | 适用于四肢骨骨折内固定。 | C0312030790300606468 | 03-骨科材料 | 12-螺钉 | 03-皮质骨螺钉 | 079-螺钉 | 03-钛合金 | 006-非灭菌/直径＞4mm以上 | 招标范围内-中选 | 25 | 25
21da6f09-91ea-11eb-8996-40f2e9990f5b | 北京中安泰华科技有限公司 | 北京中安泰华科技有限公司 | a26a32c4982211ecb3f890e2ba8d9d30 | 锁定型金属接骨板固定系统-锁定接骨螺钉 | 锁定螺钉 |  | 钛合金 | 非灭菌 |  | d03730a7-d5f4-11ea-a4d6-fa163e0a8baf | 国械注准20153130488 | 锁定型金属接骨板固定系统 |  | 钛合金 | 该产品由锁定接骨板和锁定接骨螺钉组成，锁定接骨板采用符合GB/T13810标准规定的纯钛TA3材料组成，锁定接骨螺钉采用符合GB/T13810标准规定的TC4钛合金材料制成，表面无着色，灭菌或非灭菌包装。 | 适用于四肢骨、骨盆骨折的内固定治疗。 | C0312020790300408725 | 03-骨科材料 | 12-螺钉 | 02-普通锁定螺钉 | 079-螺钉 | 03-钛合金 | 004-非灭菌/直径≤2.7mm以下 | 招标范围内-中选 | 30 | 30
21d76454-91ea-11eb-8996-40f2e9990f5b | 山东威高骨科材料股份有限公司 | 山东威高骨科材料股份有限公司 | a26aa92d982211ecb3f890e2ba8d9d30 | 跟骨锁定板-7(钛合金) | 锁定加压接骨板（含万向） | 跟骨接骨板 | 钛合金 | 非灭菌 |  | 8934168a-6df1-11ec-a3ee-0050568f40ec | 国械注准20173130054 | 金属锁定接骨板系统 | 国械注准20173460054 | 钛合金 | 该产品采用符合GB/T13810的纯钛（TA3G或TA2G）或TC4钛合金材料或符合GB4234的00Cr18Ni14Mo3不锈钢材料制造。由直型锁定板、骨端锁定板和锁定螺钉组成。纯钛及钛合金产品表面可经阳极氧化或黑色阳极氧化处理。交付状态为灭菌或非灭菌。 | 该产品供骨科手术时股骨、胫骨、肱骨、尺骨、桡骨、腓骨的骨干、 近端和远端， 以及跟骨、 锁骨、髌骨和髋臼等处做骨科手 术时骨折断端连接固定用。 | C0311130800300409122 | 03-骨科材料 | 11-接骨板 | 13-跟骨接骨板 | 080-固定板 | 03-钛合金 | 004-锁定加压/非灭菌 | 招标范围内-中选 | 236 | 217 | 19
c5ae2ca3-4cc7-11ec-bbcb-44a84212d119 | 常州市康宇医疗器械有限公司 | 常州市康宇医疗器械有限公司 | a26af8d0982211ecb3f890e2ba8d9d30 | 锁定型接骨板 | 锁定加压接骨板（含万向） | 手部接骨板 | 纯钛 | 非灭菌 |  | e0bfa34e-6298-11ea-86a9-fa163e0a8baf | 国械注准20153130204 | 锁定型接骨板 |  | TA3G纯钛 | 该产品由符合GB/T13810标准要求的TA3G纯钛材料制成。非灭菌包装，产品表面有表面氧化处理和未经表面氧化处理两种，产品表面氧化处理分着色氧化和微弧氧化两种。 | 该产品适用于骨科手术时作四肢、锁骨、骨盆等骨折内固定 | C0311070800202000056 | 03-骨科材料 | 11-接骨板 | 07-手部接骨板 | 080-固定板 | 02-纯钛 | 020-锁定加压/掌骨干部/非灭菌 | 招标范围内-中选 | 1019 | 829 | 190
da4c601c-4818-11ec-bbcb-44a84212d119 | 江苏国立医疗器械有限公司 | 江苏国立医疗器械有限公司 | a26b14d0982211ecb3f890e2ba8d9d30 | 金属锁定钉板系统-接骨板 | 锁定加压接骨板（含万向） | 胫骨接骨板 | 钛合金 | 灭菌 |  | AEEA73967DFB4557B1A3B81CA1483901 | 国械注准20153462077 | 金属锁定钉板系统 |  | 钛合金 | 该产品采用符合GB/T13810标准规定的TC4钛合金材料制造,产品有锁定接骨板、锁定接骨螺钉和或金属接骨螺钉组成,产品无着色,产品包装分为灭菌包装和非灭菌包装。 | 本产品适用于四肢、骨盆、锁骨和手足部骨折支持内固定。 | C0311110800300704587 | 03-骨科材料 | 11-接骨板 | 11-胫骨接骨板 | 080-固定板 | 03-钛合金 | 007-锁定加压/近端/灭菌 | 招标范围内-中选 | 802 | 602 | 200
4d6ac4b2-48fd-11ec-bbcb-44a84212d119 | 天津市威曼生物材料有限公司 | 天津市威曼生物材料有限公司 | a26bff14982211ecb3f890e2ba8d9d30 | 金属锁定接骨板钉系统-接骨板 | 锁定加压接骨板（含万向） | 股骨接骨板 | 纯钛 | 非灭菌 |  | bd72a8d9-b5da-11ea-9ac3-fa163e0a8baf | 国械注准20153131363 | 金属锁定接骨板钉系统 |  | 纯钛 | 该产品包括锁定接骨板及锁定螺钉。锁定接骨板由符合GB 4234.1标准规定的00Cr18Ni14Mo3不锈钢或符合GB/T 13810标准规定的TA3G、TA4G纯钛材料制成，锁定螺钉由符合GB 4234.1标准规定的00Cr18Ni14Mo3不锈钢或符合GB/T 13810标准的TC4钛合金材料制成。纯钛和钛合金产品表面分为阳极氧化处理和非阳极氧化处理。灭菌和非灭菌包装。 | 适用于骨科手术时四肢骨折断端的连接与固定。 | C0311090800200807152 | 03-骨科材料 | 11-接骨板 | 09-股骨接骨板 | 080-固定板 | 02-纯钛 | 008-锁定加压/近端/非灭菌 | 招标范围内-中选 | 654 | 454 | 200
4d69831c-48fd-11ec-bbcb-44a84212d119 | 浙江广慈医疗器械有限公司 | 浙江广慈医疗器械有限公司 | a26c88d8982211ecb3f890e2ba8d9d30 | 金属锁定接骨板钉系统-接骨板 | 锁定加压接骨板（含万向） | 锁骨接骨板 | 纯钛 | 非灭菌 |  | c8db07c5-ac28-11e9-8460-fa163e0a8baf | 国械注准20143462306 | 金属锁定接骨板钉系统 |  |  | 该产品由锁定接骨板、锁定螺钉、封孔螺丝组成。锁定接骨板包括直型接骨板和异型接骨板。锁定螺钉包括锥螺纹锁定螺钉、普通螺纹锁定螺钉和万向锁定螺钉，万向锁定螺钉由万向锁定螺钉和锁定帽组成。锁定螺钉杆部包括实心和空心两种型式。锁定接骨板由符合GB/T13810标准规定的TA3或TA4纯钛材料制成，锁定螺钉、封孔螺丝、锁定帽、压紧螺丝、镶套由符合GB/T13810标准规定的TC4钛合金材料制成。钛合金产品表面分阳极氧化处理和非阳极氧化处理两种。非灭菌包装。 | 该产品适用于四肢骨折的内固定。 | C0311030800202402615 | 03-骨科材料 | 11-接骨板 | 03-锁骨接骨板 | 080-固定板 | 02-纯钛 | 024-锁定加压/中段上方/非灭菌 | 招标范围内-中选 | 1116 | 936 | 180
da4c756e-4818-11ec-bbcb-44a84212d119 | 常州奥斯迈医疗器械有限公司 | 常州奥斯迈医疗器械有限公司 | a26ca0ff982211ecb3f890e2ba8d9d30 | 锁定金属螺钉 | 锁定螺钉 |  | 钛合金 | 非灭菌 |  | 9a749489-1465-11ec-b658-0050568f9c84 | 国械注准20173130526 | 锁定金属螺钉 | 国械注准20173460526 | 钛合金 | 该产品由接骨螺钉和填塞钉组成，由符合GB4234.1标准规定的00Cr18Ni14Mo3不锈钢材料或符合GB/T13810标准规定的TC4钛合金材料制成。部分钛合金产品表面经阳极氧化处理。灭菌和非灭菌包装。 | 适用于骨科手术时骨折内固定。 | C0312020790300504223 | 03-骨科材料 | 12-螺钉 | 02-普通锁定螺钉 | 079-螺钉 | 03-钛合金 | 005-非灭菌/2.7＜直径≤4mm | 招标范围内-中选 | 50 | 50
c1627dc4-483e-11ec-bbcb-44a84212d119 | 创辉医疗器械江苏有限公司 | 创辉医疗器械江苏有限公司 | a26cf223982211ecb3f890e2ba8d9d30 | 带锁髓内钉-锁钉 | 交锁钉 |  | 钛合金 | 非灭菌 |  | 7be1e926-2d4e-11eb-ac2d-fa163e0a8baf | 国械注准20203130878 | 带锁髓内钉 |  | 钛合金 | 带锁髓内钉根据产品的结构分为:股骨带锁髓内钉、胫骨带锁髓内钉、股骨髁上带锁髓内钉、股骨近端带锁髓内钉、肱骨带锁髓内钉、尺骨带锁髓内钉、桡骨带锁髓内钉。带锁髓内钉采用GB/T 13810标准规定的TC4ELI牌号钛合金,产品表面微弧阳极氧化处理。非灭菌包装 | 适用于股骨、胫骨、肱骨、尺骨、桡骨骨折内固定。 | C0313110860300403564 | 03-骨科材料 | 13-髓内钉 | 11-髓内钉配件 | 086-髓内钉 | 03-钛合金 | 004-交锁钉/非灭菌 | 招标范围内-中选 | 580 | 580
3f91e1e7-9465-11eb-875f-6c92bf359663 | 创生医疗器械（中国）有限公司 | 创生医疗器械（中国）有限公司 | a26d7157982211ecb3f890e2ba8d9d30 | 锁定金属接骨板 | 锁定加压接骨板（含万向） | 通用接骨板 | 纯钛 | 非灭菌 |  | a4feb1b4-dec7-11eb-b658-0050568f9c84 | 国械注准20163132195 | 锁定金属接骨板 |  | 纯钛 | 该产品采用符合GB4234.1标准规定的00Cr18Ni14Mo3不锈钢或符合GB/T13810标准规定的TA3纯钛材料制成，纯钛产品表面有经过阳极氧化处理和未着色两种。灭菌和非灭菌包装。 | 该产品主要适用于四肢干骺端骨折作内固定，及上、下肢骨干骨折加压或保护性内固定用。 | C0311150800203004963 | 03-骨科材料 | 11-接骨板 | 15-通用接骨板 | 080-固定板 | 02-纯钛 | 030-万向锁定加压/异形/非灭菌 | 招标范围内-中选 | 863 | 668 | 195
21e262e1-91ea-11eb-8996-40f2e9990f5b | 武汉迈瑞科技有限公司 | 武汉迈瑞科技有限公司 | a26dbe68982211ecb3f890e2ba8d9d30 | 锁定型金属接骨板 | 锁定加压接骨板（含万向） | 通用接骨板 | 纯钛 | 灭菌 |  | e1354eae-9d64-11e9-b4ed-fa163e0a8baf | 国械注准20143132274 | 锁定型金属接骨板 | 国械注准20143462274 | TA3纯钛 | 该产品由符合GB/T 13810标准规定的TA3纯钛材料制成。产品表面有经过彩色阳极氧化处理、微弧阳极氧化处理和未经阳极氧化处理三种状态。灭菌和非灭菌包装。灭菌包装产品经辐照灭菌，有效期为5年。 | 适用于四肢、肩锁骨、骨盆骨折内固定。 | C0311190800200208921 | 03-骨科材料 | 11-接骨板 | 19-其他接骨板 | 080-固定板 | 02-纯钛 | 002-锁定加压 | 招标范围内-中选 | 585 | 437 | 148
da4c601c-4818-11ec-bbcb-44a84212d119 | 江苏国立医疗器械有限公司 | 江苏国立医疗器械有限公司 | a26df1fc982211ecb3f890e2ba8d9d30 | 金属锁定钉板系统-接骨板 | 锁定加压接骨板（含万向） | 手部接骨板 | 钛合金 | 非灭菌 |  | AEEA73967DFB4557B1A3B81CA1483901 | 国械注准20153462077 | 金属锁定钉板系统 |  | 钛合金 | 该产品采用符合GB/T13810标准规定的TC4钛合金材料制造,产品有锁定接骨板、锁定接骨螺钉和或金属接骨螺钉组成,产品无着色,产品包装分为灭菌包装和非灭菌包装。 | 本产品适用于四肢、骨盆、锁骨和手足部骨折支持内固定。 | C0311070800302404587 | 03-骨科材料 | 11-接骨板 | 07-手部接骨板 | 080-固定板 | 03-钛合金 | 024-锁定加压/指骨头部/非灭菌 | 招标范围内-中选 | 720 | 520 | 200
a6ce8184-b4c0-11eb-a177-00163e063b6a | 北京理贝尔生物工程研究所有限公司 | 北京理贝尔生物工程研究所有限公司 | a26e2439982211ecb3f890e2ba8d9d30 | 带锁髓内钉 | 髓内钉 | 股骨髓内钉 | 钛合金 | 非灭菌 |  | e1293a82-1d85-11eb-bf70-fa163e0a8baf | 国械注准20153132390 | 带锁髓内钉 |  | 钛合金 | 该产品分自锁带锁髓内钉和绞锁髓内钉两种，自锁带锁髓内钉由内钉、外钉、螺钉组成；绞锁带锁髓内钉由髓内钉和螺钉组成，螺钉分横锁螺钉、拉力螺钉、髁螺钉、封帽螺钉和防旋螺钉。采用符合GB/T13810标准规定的Ti6Al4V钛合金材料制造，钛合金产品表面经阳极氧化。非灭菌包装。 | 该产品适用于股骨干骨折、胫骨干骨折、股骨颈骨折、股骨粗隆间骨折或合并股骨干骨折、股骨髁上骨折、股骨髁间骨折或合并股骨干骨折、肱骨干骨折内固定。 | C0313050860300201348 | 03-骨科材料 | 13-髓内钉 | 05-股骨髓内钉 | 086-髓内钉 | 03-钛合金 | 002-近端/顺行/非灭菌 | 招标范围内-中选 | 766 | 566 | 200
21d7bc87-91ea-11eb-8996-40f2e9990f5b | 苏州欣荣博尔特医疗器械有限公司 | 苏州欣荣博尔特医疗器械有限公司 | a26e2f72982211ecb3f890e2ba8d9d30 | 带锁髓内钉-尾帽 | 尾帽 |  | 钛合金 | 非灭菌 |  | d5a3fd27-4bd9-11ea-b7cb-fa163e0a8baf | 国械注准20163130117 | 带锁髓内钉 |  | 钛合金 | 该产品分为带锁髓内钉和自锁式髓内钉两种,带锁髓内钉由髓内钉、锁钉和盖帽组成;自锁式髓内钉由髓内主钉、自锁柱、支钉和盖帽组成。该产品选用GB4234规定的OOCr18Ni14Mo3不锈钢或GB/T13810规定的TC4材料制造。钛合金产品的表面分为微弧阳极氧化、着色阳极氧化和表面无着色。交付状态为灭菌或非灭菌状态提供。 | 该产品用于股骨、胫骨、肱骨、股骨粗隆间骨折髓腔内固定。 | C0313110860300205248 | 03-骨科材料 | 13-髓内钉 | 11-髓内钉配件 | 086-髓内钉 | 03-钛合金 | 002-尾帽/非灭菌 | 招标范围内-中选 | 10 | 10
21d76454-91ea-11eb-8996-40f2e9990f5b | 山东威高骨科材料股份有限公司 | 山东威高骨科材料股份有限公司 | a27059ae982211ecb3f890e2ba8d9d30 | 金属锁定接骨板系统-骨端锁定板 | 锁定加压接骨板（含万向） | 胫骨接骨板 | 纯钛 | 非灭菌 |  | 8934168a-6df1-11ec-a3ee-0050568f40ec | 国械注准20173130054 | 金属锁定接骨板系统 | 国械注准20173460054 | 纯钛 | 该产品采用符合GB/T13810的纯钛（TA3G或TA2G）或TC4钛合金材料或符合GB4234的00Cr18Ni14Mo3不锈钢材料制造。由直型锁定板、骨端锁定板和锁定螺钉组成。纯钛及钛合金产品表面可经阳极氧化或黑色阳极氧化处理。交付状态为灭菌或非灭菌。 | 该产品供骨科手术时股骨、胫骨、肱骨、尺骨、桡骨、腓骨的骨干、 近端和远端， 以及跟骨、 锁骨、髌骨和髋臼等处做骨科手 术时骨折断端连接固定用。 | C0311110800201209122 | 03-骨科材料 | 11-接骨板 | 11-胫骨接骨板 | 080-固定板 | 02-纯钛 | 012-锁定加压/远端/非灭菌 | 招标范围内-中选 | 319 | 300 | 19
21d27aed-91ea-11eb-8996-40f2e9990f5b | 天津妙娅生物科技有限公司 | 天津妙娅生物科技有限公司 | a2706c9a982211ecb3f890e2ba8d9d30 | 非锁定金属接骨螺钉 | 普通接骨螺钉 | 松质骨螺钉 | 钛合金 | 非灭菌 | 单独和成套均可 | cb19539c-9dbc-11eb-ac1c-fa163e311f19 | 国械注准20203131007 | 非锁定金属接骨螺钉 |  | 钛合金 | 接骨螺钉分为深螺纹和浅螺纹，深螺纹又分为全螺纹和部分螺纹。接骨螺钉采用符合GB/T13810要求的TC4钛合金材料制造。产品表面无着色，非灭菌包装。 | 该产品可单独使用或配合接骨板使用，适用于四肢骨折内 | C0312040790301808503 | 03-骨科材料 | 12-螺钉 | 04-松质骨螺钉 | 079-螺钉 | 03-钛合金 | 018-非锁定/全螺纹/非灭菌/直径＞4mm以上 | 招标范围内-中选 | 20 | 20
c5ae2ca3-4cc7-11ec-bbcb-44a84212d119 | 常州市康宇医疗器械有限公司 | 常州市康宇医疗器械有限公司 | a2717692982211ecb3f890e2ba8d9d30 | 锁定型接骨板 | 锁定加压接骨板（含万向） | 手部接骨板 | 纯钛 | 非灭菌 |  | e0bfa34e-6298-11ea-86a9-fa163e0a8baf | 国械注准20153130204 | 锁定型接骨板 |  | TA3G纯钛 | 该产品由符合GB/T13810标准要求的TA3G纯钛材料制成。非灭菌包装，产品表面有表面氧化处理和未经表面氧化处理两种，产品表面氧化处理分着色氧化和微弧氧化两种。 | 该产品适用于骨科手术时作四肢、锁骨、骨盆等骨折内固定 | C0311070800202600056 | 03-骨科材料 | 11-接骨板 | 07-手部接骨板 | 080-固定板 | 02-纯钛 | 026-锁定加压/指骨干部/非灭菌 | 招标范围内-中选 | 1019 | 829 | 190
c1625d32-483e-11ec-bbcb-44a84212d119 | 浙江德康医疗器械有限公司 | 浙江德康医疗器械有限公司 | a27213d2982211ecb3f890e2ba8d9d30 | 足踝锁定接骨板系统-足踝锁定接骨板 | 锁定加压接骨板（含万向） | 跟骨接骨板 | 纯钛 | 非灭菌 |  | e4b219ac-548d-11ea-b7cb-fa163e0a8baf | 国械注准20193131021 | 足踝锁定接骨板系统 |  | 纯钛 | 该产品是由足踝接骨螺钉和足踝锁定接骨板（包括足踝锁定板以及足踝万向板）组成。其中足踝接骨螺钉由TC4钛合金材料制造，符合GB/T13810标准；足踝锁定接骨板是由TA3G纯钛材料制造，符合GB/T13810标准。产品表面经着色阳极氧化，交付状态为非灭菌状态。 | 适用于足踝骨折内固定。 | C0311130800200404880 | 03-骨科材料 | 11-接骨板 | 13-跟骨接骨板 | 080-固定板 | 02-纯钛 | 004-锁定加压/非灭菌 | 招标范围内-中选 | 423 | 422 | 1
21d27aed-91ea-11eb-8996-40f2e9990f5b | 天津妙娅生物科技有限公司 | 天津妙娅生物科技有限公司 | a2726173982211ecb3f890e2ba8d9d30 | 锁定金属接骨板系统 | 锁定加压接骨板（含万向） | 通用接骨板 | 纯钛 | 非灭菌 |  | bb5252f6-e958-11ec-9447-b4055d63f15c | 国械注准20173130457 | 锁定金属接骨板系统 | 国械注准20173460457 | 纯钛 | 该产品由锁定金属接骨板及配套金属接骨螺钉组成，金属接骨板带有螺纹孔，螺钉头部带有螺纹。金属接骨板材料采用符合GB4234标准规定的00Cr18Ni14Mo3不锈钢材料或符合GB/T13810标准规定的TA2、TA3纯钛、TC4钛合金材料制成；金属接骨螺钉材料采用符合GB4234标准规定00Cr18Ni14Mo3不锈钢材料或符合GB/T13810标准规定的TC4钛合金材料制成。表面无着色。灭菌或非灭菌包装。灭菌产品经辐照灭菌，灭菌有效期5年。 | 该产品适用于四肢骨折锁定内固定、矫形和关节融合。 | C0311150800203008503 | 03-骨科材料 | 11-接骨板 | 15-通用接骨板 | 080-固定板 | 02-纯钛 | 030-万向锁定加压/异形/非灭菌 | 招标范围内-中选 | 1050 | 850 | 200
4d69831c-48fd-11ec-bbcb-44a84212d119 | 浙江广慈医疗器械有限公司 | 浙江广慈医疗器械有限公司 | a272b824982211ecb3f890e2ba8d9d30 | 金属锁定接骨板钉系统-锁定接骨板 | 锁定加压接骨板（含万向） | 胫骨接骨板 | 纯钛 | 非灭菌 |  | c8db07c5-ac28-11e9-8460-fa163e0a8baf | 国械注准20143462306 | 金属锁定接骨板钉系统 |  |  | 该产品由锁定接骨板、锁定螺钉、封孔螺丝组成。锁定接骨板包括直型接骨板和异型接骨板。锁定螺钉包括锥螺纹锁定螺钉、普通螺纹锁定螺钉和万向锁定螺钉，万向锁定螺钉由万向锁定螺钉和锁定帽组成。锁定螺钉杆部包括实心和空心两种型式。锁定接骨板由符合GB/T13810标准规定的TA3或TA4纯钛材料制成，锁定螺钉、封孔螺丝、锁定帽、压紧螺丝、镶套由符合GB/T13810标准规定的TC4钛合金材料制成。钛合金产品表面分阳极氧化处理和非阳极氧化处理两种。非灭菌包装。 | 该产品适用于四肢骨折的内固定。 | C0311110800201402615 | 03-骨科材料 | 11-接骨板 | 11-胫骨接骨板 | 080-固定板 | 02-纯钛 | 014-万向锁定加压/近端/非灭菌 | 招标范围内-中选 | 1240 | 1060 | 180
21d76454-91ea-11eb-8996-40f2e9990f5b | 山东威高骨科材料股份有限公司 | 山东威高骨科材料股份有限公司 | a2740489982211ecb3f890e2ba8d9d30 | 金属锁定接骨板系统-骨端锁定板 | 锁定加压接骨板（含万向） | 胫骨接骨板 | 纯钛 | 非灭菌 |  | 8934168a-6df1-11ec-a3ee-0050568f40ec | 国械注准20173130054 | 金属锁定接骨板系统 | 国械注准20173460054 | 纯钛 | 该产品采用符合GB/T13810的纯钛（TA3G或TA2G）或TC4钛合金材料或符合GB4234的00Cr18Ni14Mo3不锈钢材料制造。由直型锁定板、骨端锁定板和锁定螺钉组成。纯钛及钛合金产品表面可经阳极氧化或黑色阳极氧化处理。交付状态为灭菌或非灭菌。 | 该产品供骨科手术时股骨、胫骨、肱骨、尺骨、桡骨、腓骨的骨干、 近端和远端， 以及跟骨、 锁骨、髌骨和髋臼等处做骨科手 术时骨折断端连接固定用。 | C0311110800200809122 | 03-骨科材料 | 11-接骨板 | 11-胫骨接骨板 | 080-固定板 | 02-纯钛 | 008-锁定加压/近端/非灭菌 | 招标范围内-中选 | 319 | 300 | 19
c1625d32-483e-11ec-bbcb-44a84212d119 | 浙江德康医疗器械有限公司 | 浙江德康医疗器械有限公司 | a2742a5f982211ecb3f890e2ba8d9d30 | 前中足锁定板 | 锁定加压接骨板（含万向） | 足部接骨板 | 纯钛 | 非灭菌 |  | e4b219ac-548d-11ea-b7cb-fa163e0a8baf | 国械注准20193131021 | 足踝锁定接骨板系统 |  | 纯钛 | 该产品是由足踝接骨螺钉和足踝锁定接骨板（包括足踝锁定板以及足踝万向板）组成。其中足踝接骨螺钉由TC4钛合金材料制造，符合GB/T13810标准；足踝锁定接骨板是由TA3G纯钛材料制造，符合GB/T13810标准。产品表面经着色阳极氧化，交付状态为非灭菌状态。 | 适用于足踝骨折内固定。 | C0311170800201504880 | 03-骨科材料 | 11-接骨板 | 17-矫形板 | 080-固定板 | 02-纯钛 | 015-前中足/成人 | 招标范围内-中选 | 448 | 447 | 1
4d69831c-48fd-11ec-bbcb-44a84212d119 | 浙江广慈医疗器械有限公司 | 浙江广慈医疗器械有限公司 | a2753a88982211ecb3f890e2ba8d9d30 | 金属锁定接骨板钉系统-锁定接骨板 | 锁定加压接骨板（含万向） | 通用接骨板 | 纯钛 | 非灭菌 |  | c8db07c5-ac28-11e9-8460-fa163e0a8baf | 国械注准20143462306 | 金属锁定接骨板钉系统 |  |  | 该产品由锁定接骨板、锁定螺钉、封孔螺丝组成。锁定接骨板包括直型接骨板和异型接骨板。锁定螺钉包括锥螺纹锁定螺钉、普通螺纹锁定螺钉和万向锁定螺钉，万向锁定螺钉由万向锁定螺钉和锁定帽组成。锁定螺钉杆部包括实心和空心两种型式。锁定接骨板由符合GB/T13810标准规定的TA3或TA4纯钛材料制成，锁定螺钉、封孔螺丝、锁定帽、压紧螺丝、镶套由符合GB/T13810标准规定的TC4钛合金材料制成。钛合金产品表面分阳极氧化处理和非阳极氧化处理两种。非灭菌包装。 | 该产品适用于四肢骨折的内固定。 | C0311150800201402615 | 03-骨科材料 | 11-接骨板 | 15-通用接骨板 | 080-固定板 | 02-纯钛 | 014-锁定加压/弧形/非灭菌 | 招标范围内-中选 | 1169 | 989 | 180
b2de97c8-4b3e-11ec-bbcb-44a84212d119 | 爱湃斯（上海）商贸有限公司 | 爱派司生技股份有限公司 | a275e1cd-9ee0-11e9-b4ed-fa163e0a8baf | 金属锁定接骨板系统-桡骨接骨板 | 锁定加压接骨板（含万向） | 桡骨接骨板 | 钛合金 | 非灭菌 |  | 7e48d712-98a5-11e9-8455-fa163e0a8baf | 国械注许20173130341 | 金属锁定接骨板系统APS Metal Plate & Screw System | 国械注许20173460341 | 钛合金 | 该产品由解剖型金属接骨板、松质骨螺钉、硬质骨实心螺钉及锁定骨螺钉组成，采用符合GB/T 13810的TC4材料制成，表面无着色。非灭菌包装。 | 本系统关节面有必要保护时之创伤适应症：稳定或不稳定之关节面骨折，包含 :股骨远端外侧、胫骨近端外侧、胫骨近端内侧、 肱骨近端外侧、桡骨远端内侧、锁骨钩远端骨折、肱骨远端后侧、胫骨远端内侧、胫骨远端外侧、肱骨远端内侧、跟骨外侧骨折。创伤后病状中之重建适应症：1.当软组织状况已改善，要将外固定系统更换成内固定系统时。2.如果关节轮廓在病状上已经被修改过而有必要重修关节面。3.保持骨折关节面完整。 | C0311060800301211021 | 03-骨科材料 | 11-接骨板 | 06-桡骨接骨板 | 080-固定板 | 03-钛合金 | 012-锁定加压/远端/非灭菌 | 招标范围内-中选 | 656 | 518 | 138
da4c756e-4818-11ec-bbcb-44a84212d119 | 常州奥斯迈医疗器械有限公司 | 常州奥斯迈医疗器械有限公司 | a27698a2982211ecb3f890e2ba8d9d30 | 锁定金属螺钉-HC型接骨螺钉 | 锁定螺钉 |  | 钛合金 | 灭菌 |  | 9a749489-1465-11ec-b658-0050568f9c84 | 国械注准20173130526 | 锁定金属螺钉 | 国械注准20173460526 | 钛合金 | 该产品由接骨螺钉和填塞钉组成，由符合GB4234.1标准规定的00Cr18Ni14Mo3不锈钢材料或符合GB/T13810标准规定的TC4钛合金材料制成。部分钛合金产品表面经阳极氧化处理。灭菌和非灭菌包装。 | 适用于骨科手术时骨折内固定。 | C0312020790300304223 | 03-骨科材料 | 12-螺钉 | 02-普通锁定螺钉 | 079-螺钉 | 03-钛合金 | 003-灭菌/直径＞4mm以上 | 招标范围内-中选 | 50 | 50
21dad267-91ea-11eb-8996-40f2e9990f5b | 北京贝思达生物技术有限公司 | 北京贝思达生物技术有限公司 | a276b26a982211ecb3f890e2ba8d9d30 | 解剖型金属接骨板系统-金属接骨螺钉 | 中空（空心）螺钉（非锁定） |  | 钛合金 | 非灭菌 |  | c36e31c7-9cbc-11eb-ac1c-fa163e311f19 | 国械注准20153131912 | 解剖型金属接骨板系统 |  | 钛合金 | 该产品由解剖型金属接骨板及配套金属接骨螺钉组成。金属接骨板材料采用符合GB4234标准规定的00Cr18Ni14Mo3不锈钢材料或符合GB/T13810标准规定的TA2、TA3纯钛材料制成；金属接骨螺钉材料采用符合GB4234标准规定的00Cr18Ni14Mo3不锈钢材料或符合GB/T13810标准规定的TC4钛合金材料制成。表面无着色。灭菌或非灭菌包装。 | 该产品适用于四肢干骺端骨折内固定。 | C0312050790301100720 | 03-骨科材料 | 12-螺钉 | 05-空心钉 | 079-螺钉 | 03-钛合金 | 011-埋头/非锁定/非灭菌/4＜直径≤7mm | 招标范围内-中选 | 140 | 140
4d6a9c6c-48fd-11ec-bbcb-44a84212d119 | 江苏百易得医疗科技有限公司 | 江苏百易得医疗科技有限公司 | a277f398982211ecb3f890e2ba8d9d30 | 直型金属接骨板 | 普通接骨板 | 胫骨接骨板 | 纯钛 | 灭菌 |  | ab0ae91b-5974-11ec-921a-0050568f9c84 | 国械注准20163131791 | 直型金属接骨板 | 国械注准20163461791 | 纯钛 | 该产品采用符合GB/T13810标准规定的TA3纯钛材料制成。孔的结构为非锁定。产品表面经着色阳极氧化处理或无着色。含灭菌包装和非灭菌包装。灭菌包装有效期为5年。 | 适用于四肢长骨骨干骨折内固定。 | C0311110800200301797 | 03-骨科材料 | 11-接骨板 | 11-胫骨接骨板 | 080-固定板 | 02-纯钛 | 003-普通/干部/灭菌 | 招标范围内-中选 | 920 | 821 | 99
c16046cb-483e-11ec-bbcb-44a84212d119 | 浙江康飞思医疗科技有限公司 | 浙江康飞思医疗科技有限公司 | a278bf7f982211ecb3f890e2ba8d9d30 | 金属接骨螺钉（非锁定） | 普通接骨螺钉 | 皮质骨螺钉 | 钛合金 | 非灭菌 | 成套使用 | df10b319-d87f-11eb-b658-0050568f9c84 | 国械注准20213130365 | 金属接骨螺钉（非锁定） |  | 钛合金 | 金属接骨螺钉（非锁定）选用符合GB/T 13810规定的TC4钛合金材料制造。产品表面有经过阳极氧化处理和不经过阳极氧化处理两种状态。阳极氧化类型有微弧阳极氧化和着色阳极氧化两种。非无菌包装。 | 金属接骨螺钉（非锁定）可单独使用，也可与该企业接骨板产品配合使用，适用于四肢骨折内固定。 | C0312030790300611876 | 03-骨科材料 | 12-螺钉 | 03-皮质骨螺钉 | 079-螺钉 | 03-钛合金 | 006-非灭菌/直径＞4mm以上 | 招标范围内-中选 | 20 | 20
21d7752c-91ea-11eb-8996-40f2e9990f5b | 常州华森医疗器械股份有限公司 | 常州华森医疗器械股份有限公司 | a278eb29982211ecb3f890e2ba8d9d30 | 金属接骨板 | 普通接骨板 | 跟骨接骨板 | 纯钛 | 非灭菌 |  | d6115bf5-9ba2-11e9-b4ed-fa163e0a8baf | 国械注准20153460353 | 金属接骨板 |  | 纯钛 | 该产品结构为异型，属于解剖型接骨板。产品采用符合GB/T13810规定的纯钛材料及GB4234规定的不锈钢材料制造，表面无着色，灭菌和非灭菌两种包装。 | 与接骨螺钉配合使用。用于四肢骨折、锁骨骨折、骨盆及髋臼骨折的内固定。 | C0311130800200206410 | 03-骨科材料 | 11-接骨板 | 13-跟骨接骨板 | 080-固定板 | 02-纯钛 | 002-普通/非灭菌 | 招标范围内-中选 | 741 | 598 | 143
c1662b3e-483e-11ec-bbcb-44a84212d119 | 江苏艾迪尔医疗科技股份有限公司 | 江苏艾迪尔医疗科技股份有限公司 | a278ec75982211ecb3f890e2ba8d9d30 | 解剖型接骨板 | 普通接骨板 | 桡骨接骨板 | 纯钛 | 非灭菌 |  | 75e0c0cd-4358-11ec-921a-0050568f9c84 | 国械注准20163132127 | 解剖型接骨板 | 国械注准20163462127 | 纯钛 | 该产品采用符合GB 4234.1标准规定的00Cr18Ni14Mo3不锈钢或符合GB/T 13810标准规定的TA3纯钛材料制成，纯钛产品表面无着色。非灭菌包装。 | 该产品适用于股骨、胫骨、腓骨、肱骨、尺骨、桡骨、锁骨和跟骨骨折内固定。 | C0311060800200607435 | 03-骨科材料 | 11-接骨板 | 06-桡骨接骨板 | 080-固定板 | 02-纯钛 | 006-普通/远端/非灭菌 | 招标范围内-中选 | 778 | 658 | 120
21dad267-91ea-11eb-8996-40f2e9990f5b | 北京贝思达生物技术有限公司 | 北京贝思达生物技术有限公司 | a27912dd982211ecb3f890e2ba8d9d30 | 锁定金属接骨板系统-金属接骨螺钉 | 锁定螺钉 |  | 钛合金 | 非灭菌 |  | dce54850-9cc0-11eb-ac1c-fa163e311f19 | 国械注准20153131355 | 锁定金属接骨板系统 |  | 钛合金 | 该产品由锁定金属接骨板及配套金属接骨螺钉组成，金属接骨板带有螺纹孔，螺钉头部带有螺纹。金属接骨板材料采用符合GB4234标准规定的00Cr18Ni14Mo3不锈钢材料或符合GB/T13810标准规定的TA2、TA3纯钛、TC4钛合金材料制成；金属接骨螺钉材料采用符合GB4234标准规定的00Cr18Ni14Mo3不锈钢材料或符合GB/T13810标准规定的TC4钛合金材料制成。表面无着色。灭菌或非灭菌包装。 | 主要适用于四肢骨折锁定内固定。 | C0312020790300500720 | 03-骨科材料 | 12-螺钉 | 02-普通锁定螺钉 | 079-螺钉 | 03-钛合金 | 005-非灭菌/2.7＜直径≤4mm | 招标范围内-中选 | 20 | 20
4d6ac4b2-48fd-11ec-bbcb-44a84212d119 | 天津市威曼生物材料有限公司 | 天津市威曼生物材料有限公司 | a279c54d982211ecb3f890e2ba8d9d30 | 金属锁定接骨板钉系统-接骨板 | 锁定加压接骨板（含万向） | 足部接骨板 | 纯钛 | 灭菌 |  | bd72a8d9-b5da-11ea-9ac3-fa163e0a8baf | 国械注准20153131363 | 金属锁定接骨板钉系统 |  |  | 该产品包括锁定接骨板及锁定螺钉。锁定接骨板由符合GB 4234.1标准规定的00Cr18Ni14Mo3不锈钢或符合GB/T 13810标准规定的TA3G、TA4G纯钛材料制成，锁定螺钉由符合GB 4234.1标准规定的00Cr18Ni14Mo3不锈钢或符合GB/T 13810标准的TC4钛合金材料制成。纯钛和钛合金产品表面分为阳极氧化处理和非阳极氧化处理。灭菌和非灭菌包装。 | 适用于骨科手术时四肢骨折断端的连接与固定。 | C0311140800200907152 | 03-骨科材料 | 11-接骨板 | 14-足部接骨板 | 080-固定板 | 02-纯钛 | 009-锁定加压/中足/灭菌 | 招标范围内-中选 | 618 | 418 | 200
21d7752c-91ea-11eb-8996-40f2e9990f5b | 常州华森医疗器械股份有限公司 | 常州华森医疗器械股份有限公司 | a279f4db982211ecb3f890e2ba8d9d30 | 金属髓内钉系统-主钉 | 髓内钉 | 胫骨髓内钉 | 钛合金 | 非灭菌 |  | C17C986D00BE49E686707E05CF06FCD2 | 国械注准20163460110 | 金属髓内钉系统 |  | TC4钛合金 | 金属髓内钉系统主要由主钉、拉力螺钉、锁钉和封帽等部件组成，除主钉外其它均为选配件，临床根据病症不同，其数量会有所不同。金属髓内钉系统按使用部位和手术入路方法等不同分为胫骨髓内钉、股骨髓内钉、伽玛型髓内钉、重建髓内钉、通用逆行髓内钉、肱骨自锁髓内钉。其中，胫骨髓内钉、股骨髓内钉和通用逆行髓内钉由主钉、锁钉和封帽组成；伽玛型髓内钉和重建型髓内钉由主钉、锁钉、拉力螺钉和封帽组成；肱骨自锁髓内钉由主钉、锁钉、撑开棒和封帽组成。产品由符合GB4234规定的不锈钢材料和GB/T13810规定的TC4钛合金材料制造。钛合金产品有表面氧化处理和未经表面氧化处理两种，产品表面氧化处理分着色氧化和微弧氧化两种。产品非灭菌包装。 | 供胫骨、股骨和肱骨骨干或骨端骨折骨科内固定外科手术时作内固定使用。 | C0313060860300606410 | 03-骨科材料 | 13-髓内钉 | 06-胫骨髓内钉 | 086-髓内钉 | 03-钛合金 | 006-干骺端/直型/非灭菌 | 招标范围内-中选 | 1444 | 1301 | 143
c165e63e-483e-11ec-bbcb-44a84212d119 | 沈阳东亚医疗研究所有限公司 | 沈阳东亚医疗研究所有限公司 | a27a4bec982211ecb3f890e2ba8d9d30 | 双锁定型轨道齿式拱型加压金属接骨板固定系统组件-螺钉 | 锁定螺钉 |  | 钛合金 | 非灭菌 |  | c1e4d4ed-9960-11e9-b4ed-fa163e0a8baf | 国械注准20173134685 | 双锁定型轨道齿式拱型加压金属接骨板固定系统组件 | 国械注准20173464685 | 钛合金 | 该产品由金属接骨板和接骨螺钉组成，金属接骨板采用符合GB/T13810标准的TA3纯钛材料制成，接骨螺钉采用符合GB/T13810标准的TC4钛合金材料制成，产品表面无着色，非灭菌包装。 | 适用于四肢骨骨折内固定。 | C0312020790300606468 | 03-骨科材料 | 12-螺钉 | 02-普通锁定螺钉 | 079-螺钉 | 03-钛合金 | 006-非灭菌/直径＞4mm以上 | 招标范围内-中选 | 63 | 63
4d69831c-48fd-11ec-bbcb-44a84212d119 | 浙江广慈医疗器械有限公司 | 浙江广慈医疗器械有限公司 | a27a6e2b982211ecb3f890e2ba8d9d30 | 金属锁定接骨板钉系统-接骨板 | 锁定加压接骨板（含万向） | 肱骨接骨板 | 纯钛 | 非灭菌 |  | c8db07c5-ac28-11e9-8460-fa163e0a8baf | 国械注准20143462306 | 金属锁定接骨板钉系统 |  |  | 该产品由锁定接骨板、锁定螺钉、封孔螺丝组成。锁定接骨板包括直型接骨板和异型接骨板。锁定螺钉包括锥螺纹锁定螺钉、普通螺纹锁定螺钉和万向锁定螺钉，万向锁定螺钉由万向锁定螺钉和锁定帽组成。锁定螺钉杆部包括实心和空心两种型式。锁定接骨板由符合GB/T13810标准规定的TA3或TA4纯钛材料制成，锁定螺钉、封孔螺丝、锁定帽、压紧螺丝、镶套由符合GB/T13810标准规定的TC4钛合金材料制成。钛合金产品表面分阳极氧化处理和非阳极氧化处理两种。非灭菌包装。 | 该产品适用于四肢骨折的内固定。 | C0311040800200802615 | 03-骨科材料 | 11-接骨板 | 04-肱骨接骨板 | 080-固定板 | 02-纯钛 | 008-锁定加压/近端/非灭菌 | 招标范围内-中选 | 1182 | 1002 | 180
b2dac2f2-4b3e-11ec-bbcb-44a84212d119 | 江苏荷普医疗科技股份有限公司 | 江苏荷普医疗科技股份有限公司 | a27b4ecd982211ecb3f890e2ba8d9d30 | 金属锁定接骨板 | 锁定加压接骨板（含万向） | 尺骨接骨板 | 纯钛 | 非灭菌 |  | e70cd78f-af42-11e9-8460-fa163e0a8baf | 国械注准20193131937 | 金属锁定接骨板 |  | 纯钛 | 该产品采用符合GB4234标准规定的00Cr18Ni14Mo3不锈钢或GB/T13810标准规定的TA3纯钛材料制成，纯钛表面允许阳极氧化处理，产品交付状态为无菌和非无菌两种形式。一次性使用。 | 适于四肢、骨盆和锁骨部位的骨折内固定。 | C0311050800200800113 | 03-骨科材料 | 11-接骨板 | 05-尺骨接骨板 | 080-固定板 | 02-纯钛 | 008-锁定加压/近端/非灭菌 | 招标范围内-中选 | 696 | 515 | 181
b2e0497c-4b3e-11ec-bbcb-44a84212d119 | 山东航维骨科医疗器械股份有限公司 | 山东航维骨科医疗器械股份有限公司 | a27b70dc982211ecb3f890e2ba8d9d30 | 金属带锁髓内钉 | 髓内钉 | 股骨髓内钉 | 钛合金 | 灭菌 |  | 7fdd0888-8242-11eb-ace3-fa163e311f19 | 国械注准20153132220 | 金属带锁髓内钉 |  | 钛合金 | 该产品由主钉、堵帽和锁钉组成，材质采用符合GB/T 13810的Ti6A14V钛合金。灭菌和非灭菌两种包装。灭菌包装采用环氧乙烷灭菌，灭菌有效期为2年。 | 适用于骨科手术中股骨、胫骨、肱骨、尺桡骨骨折的髓内固定。 | C0313050860301100156 | 03-骨科材料 | 13-髓内钉 | 05-股骨髓内钉 | 086-髓内钉 | 03-钛合金 | 011-远端/逆行/灭菌 | 招标范围内-中选 | 738 | 550 | 188
21da6f09-91ea-11eb-8996-40f2e9990f5b | 北京中安泰华科技有限公司 | 北京中安泰华科技有限公司 | a27bdcd0982211ecb3f890e2ba8d9d30 | 金属带锁髓内钉-主钉 | 髓内钉 | 股骨髓内钉 | 钛合金 | 非灭菌 |  | 75999b92d0c149ac988dac72df298679 | 国械注准20183130546 | 金属带锁髓内钉 |  | 钛合金 | 该产品由带锁髓内钉主钉、锁钉、尾帽组成。产品采用符合GB/T13810标准规定的TC4钛合金材料制造。产品表面经微弧阳极氧化处理和着色阳极氧化处理。灭菌和非灭菌包装。灭菌包装产品采用γ射线辐照灭菌，灭菌有效期为5年。 | 适用于股骨、胫骨、股骨粗隆间骨折髓腔内固定。 | C0313050860300208725 | 03-骨科材料 | 13-髓内钉 | 05-股骨髓内钉 | 086-髓内钉 | 03-钛合金 | 002-近端/顺行/非灭菌 | 招标范围内-中选 | 540 | 370 | 170
b2dd7816-4b3e-11ec-bbcb-44a84212d119 | 江苏艾为康医疗器械科技有限公司 | 江苏艾为康医疗器械科技有限公司 | a27c6c9d982211ecb3f890e2ba8d9d30 | 解剖型金属接骨板 | 普通接骨板 | 通用接骨板 | 纯钛 | 非灭菌 |  | d2e46bc1-92c4-11ec-b3f8-90e2ba8d9d30 | 国械注准20173133164 | 解剖型金属接骨板 | 国械注准20173463164 | TA3 | 该产品采用GB/T 13810标准中规定的TA3材料经加工而成；结构为解剖型；通过常规的机械加工而成；产品表面未经阳极氧化处理；交付状态为非无菌。 | 适用于四肢干骺端骨折内固定。 | C0311150800201011092 | 03-骨科材料 | 11-接骨板 | 15-通用接骨板 | 080-固定板 | 02-纯钛 | 010-普通/异形/非灭菌 | 招标范围内-中选 | 809 | 614 | 195
4d68c873-48fd-11ec-bbcb-44a84212d119 | 苏州市康力骨科器械有限公司 | 苏州市康力骨科器械有限公司 | a27c957d982211ecb3f890e2ba8d9d30 | 金属锁定接骨板系统-锁定接骨螺钉 | 锁定螺钉 |  | 钛合金 | 灭菌 |  | 77d2aca0-add8-11e9-8460-fa163e0a8baf | 国械注准20173460052 | 金属锁定接骨板系统 |  | 钛合金 | 该产品包括锁定接骨板和锁定接骨螺钉，接骨板采用符合GB 4234标准规定的00Cr18Ni14Mo3不锈钢或符合GB/T 13810标准规定的TA3纯钛材料制成，接骨螺钉采用符合GB 4234标准规定的00Cr18Ni14Mo3不锈钢或符合GB/T 13810标准规定的TC4钛合金材料制成。纯钛及钛合金产品表面可采用阳极氧化处理。无菌和非无菌两种交付状态，无菌状态交付的产品经γ射线辐照灭菌。 | 适用于骨科手术时作四肢干骺端、锁骨、跟骨、骨盆骨折内固定用。 | C0312010790300207276 | 03-骨科材料 | 12-螺钉 | 01-万向锁定螺钉 | 079-螺钉 | 03-钛合金 | 002-灭菌/2.7＜直径≤4mm | 招标范围内-中选 | 16 | 16
c1661fa0-483e-11ec-bbcb-44a84212d119 | 常州大章医疗器械有限公司 | 常州大章医疗器械有限公司 | a27ccef0982211ecb3f890e2ba8d9d30 | 空心螺钉 | 中空（空心）螺钉（非锁定） |  | 钛合金 | 非灭菌 |  | 9b959c7b840743d3a5c2f9e141d99a76 | 国械注准20193130019 | 空心螺钉 |  | 钛合金 | 该产品由空心螺钉和垫片组成，采用符合GB/T 13810-2007标准规定的TC4钛合金材料制成。产品表面经阳极氧化处理。灭菌和非灭菌包装。灭菌产品采用伽马射线辐照灭菌，灭菌有效期为5年。 | 适用于四肢骨折内固定。 | C0312050790302203025 | 03-骨科材料 | 12-螺钉 | 05-空心钉 | 079-螺钉 | 03-钛合金 | 022-非埋头/非锁定/非灭菌/直径≤4mm以下 | 招标范围内-中选 | 159 | 159
21d7752c-91ea-11eb-8996-40f2e9990f5b | 常州华森医疗器械股份有限公司 | 常州华森医疗器械股份有限公司 | a27d3f9f982211ecb3f890e2ba8d9d30 | 金属接骨板 | 普通接骨板 | 锁骨接骨板 | 纯钛 | 非灭菌 |  | d6115bf5-9ba2-11e9-b4ed-fa163e0a8baf | 国械注准20153460353 | 金属接骨板 |  | 纯钛 | 该产品结构为异型，属于解剖型接骨板。产品采用符合GB/T13810规定的纯钛材料及GB4234规定的不锈钢材料制造，表面无着色，灭菌和非灭菌两种包装。 | 与接骨螺钉配合使用。用于四肢骨折、锁骨骨折、骨盆及髋臼骨折的内固定。 | C0311030800200406410 | 03-骨科材料 | 11-接骨板 | 03-锁骨接骨板 | 080-固定板 | 02-纯钛 | 004-普通/外侧上方/非灭菌 | 招标范围内-中选 | 814 | 671 | 143
b2e0497c-4b3e-11ec-bbcb-44a84212d119 | 山东航维骨科医疗器械股份有限公司 | 山东航维骨科医疗器械股份有限公司 | a27e0e53982211ecb3f890e2ba8d9d30 | 金属带锁髓内钉-主钉 | 髓内钉 | 肱骨髓内钉 | 钛合金 | 灭菌 |  | 7fdd0888-8242-11eb-ace3-fa163e311f19 | 国械注准20153132220 | 金属带锁髓内钉 |  | 钛合金 | 该产品由主钉、堵帽和锁钉组成，材质采用符合GB/T 13810的Ti6A14V钛合金。灭菌和非灭菌两种包装。灭菌包装采用环氧乙烷灭菌，灭菌有效期为2年。 | 适用于骨科手术中股骨、胫骨、肱骨、尺桡骨骨折的髓内固定。 | C0313020860300300156 | 03-骨科材料 | 13-髓内钉 | 02-肱骨髓内钉 | 086-髓内钉 | 03-钛合金 | 003-近端短型/弯形/灭菌 | 招标范围内-中选 | 827 | 639 | 188
4d68c873-48fd-11ec-bbcb-44a84212d119 | 苏州市康力骨科器械有限公司 | 苏州市康力骨科器械有限公司 | a27e415b-8858-11eb-ace3-fa163e311f19 | 金属锁定接骨板系统-锁定接骨板 | 锁定加压接骨板（含万向） | 足部接骨板 | 纯钛 | 非灭菌 |  | 77d2aca0-add8-11e9-8460-fa163e0a8baf | 国械注准20173460052 | 金属锁定接骨板系统 |  | 纯钛 | 该产品包括锁定接骨板和锁定接骨螺钉，接骨板采用符合GB 4234标准规定的00Cr18Ni14Mo3不锈钢或符合GB/T 13810标准规定的TA3纯钛材料制成，接骨螺钉采用符合GB 4234标准规定的00Cr18Ni14Mo3不锈钢或符合GB/T 13810标准规定的TC4钛合金材料制成。纯钛及钛合金产品表面可采用阳极氧化处理。无菌和非无菌两种交付状态，无菌状态交付的产品经γ射线辐照灭菌。 | 适用于骨科手术时作四肢干骺端、锁骨、跟骨、骨盆骨折内固定用。 | C0311140800201007276 | 03-骨科材料 | 11-接骨板 | 14-足部接骨板 | 080-固定板 | 02-纯钛 | 010-锁定加压/中足/非灭菌 | 招标范围内-中选 | 1153 | 965 | 188
21dad267-91ea-11eb-8996-40f2e9990f5b | 北京贝思达生物技术有限公司 | 北京贝思达生物技术有限公司 | a27e732d-25df-11ed-9447-b4055d63f15c | 锁定金属接骨板系统-金属接骨板 | 锁定加压接骨板（含万向） | 腓骨接骨板 | 纯钛 | 非灭菌 |  | dce54850-9cc0-11eb-ac1c-fa163e311f19 | 国械注准20153131355 | 锁定金属接骨板系统 |  | 纯钛 | 该产品由锁定金属接骨板及配套金属接骨螺钉组成，金属接骨板带有螺纹孔，螺钉头部带有螺纹。金属接骨板材料采用符合GB4234标准规定的00Cr18Ni14Mo3不锈钢材料或符合GB/T13810标准规定的TA2、TA3纯钛、TC4钛合金材料制成；金属接骨螺钉材料采用符合GB4234标准规定的00Cr18Ni14Mo3不锈钢材料或符合GB/T13810标准规定的TC4钛合金材料制成。表面无着色。灭菌或非灭菌包装。 | 主要适用于四肢骨折锁定内固定。 | C0311120800201000720 | 03-骨科材料 | 11-接骨板 | 12-腓骨接骨板 | 080-固定板 | 02-纯钛 | 010-锁定加压/干部/非灭菌 | 招标范围内-中选 | 1058 | 878 | 180
21d76454-91ea-11eb-8996-40f2e9990f5b | 山东威高骨科材料股份有限公司 | 山东威高骨科材料股份有限公司 | a27ede67982211ecb3f890e2ba8d9d30 | 足踝锁定接骨板系统-锁定板 | 锁定加压接骨板（含万向） | 手部接骨板 | 纯钛 | 非灭菌 |  | df7c9f57234b4efeb43294ccc40f9397 | 国械注准20183130547 | 足踝锁定接骨板系统 |  | 纯钛 | 该产品由符合GB 4234.1标准要求的00Cr18Ni14Mo3不锈钢材料或符合GB/T 13810标准要求的TA2或TA3纯钛材料或符合GB/T 13810的TC4钛合金材料制成。纯钛制锁定板产品中跟骨锁定板-1、跟骨锁定板-2、X型锁定板由TA2纯钛材料制成，其余纯钛制产品由TA3纯钛材料制成，锁定螺钉由不锈钢材料或钛合金材料制成。纯钛及钛合金产品表面可经着色阳极氧化处理。辐照灭菌包装或非灭菌包装，无菌有效期4年。 | 适用于足踝骨折内固定。 | C0311200800202409122 | 03-骨科材料 | 11-接骨板 | 20-关节融合板 | 080-固定板 | 02-纯钛 | 024-掌指/万向锁定加压 | 招标范围内-中选 | 249 | 230 | 19
b2e0497c-4b3e-11ec-bbcb-44a84212d119 | 山东航维骨科医疗器械股份有限公司 | 山东航维骨科医疗器械股份有限公司 | a27f57c8982211ecb3f890e2ba8d9d30 | 金属带锁髓内钉-主钉 | 髓内钉 | 股骨髓内钉 | 钛合金 | 非灭菌 |  | 7fdd0888-8242-11eb-ace3-fa163e311f19 | 国械注准20153132220 | 金属带锁髓内钉 |  | 钛合金 | 该产品由主钉、堵帽和锁钉组成，材质采用符合GB/T 13810的Ti6A14V钛合金。灭菌和非灭菌两种包装。灭菌包装采用环氧乙烷灭菌，灭菌有效期为2年。 | 适用于骨科手术中股骨、胫骨、肱骨、尺桡骨骨折的髓内固定。 | C0313050860300800156 | 03-骨科材料 | 13-髓内钉 | 05-股骨髓内钉 | 086-髓内钉 | 03-钛合金 | 008-干部/逆行/非灭菌 | 招标范围内-中选 | 738 | 550 | 188
4d69831c-48fd-11ec-bbcb-44a84212d119 | 浙江广慈医疗器械有限公司 | 浙江广慈医疗器械有限公司 | a27f622c982211ecb3f890e2ba8d9d30 | 金属锁定接骨板钉系统-锁定接骨板 | 锁定加压接骨板（含万向） | 腓骨接骨板 | 纯钛 | 非灭菌 |  | c8db07c5-ac28-11e9-8460-fa163e0a8baf | 国械注准20143462306 | 金属锁定接骨板钉系统 |  |  | 该产品由锁定接骨板、锁定螺钉、封孔螺丝组成。锁定接骨板包括直型接骨板和异型接骨板。锁定螺钉包括锥螺纹锁定螺钉、普通螺纹锁定螺钉和万向锁定螺钉，万向锁定螺钉由万向锁定螺钉和锁定帽组成。锁定螺钉杆部包括实心和空心两种型式。锁定接骨板由符合GB/T13810标准规定的TA3或TA4纯钛材料制成，锁定螺钉、封孔螺丝、锁定帽、压紧螺丝、镶套由符合GB/T13810标准规定的TC4钛合金材料制成。钛合金产品表面分阳极氧化处理和非阳极氧化处理两种。非灭菌包装。 | 该产品适用于四肢骨折的内固定。 | C0311120800201202615 | 03-骨科材料 | 11-接骨板 | 12-腓骨接骨板 | 080-固定板 | 02-纯钛 | 012-锁定加压/远端/非灭菌 | 招标范围内-中选 | 1116 | 936 | 180
e87f2ad9-4c1f-11ec-bbcb-44a84212d119 | 重庆富沃思医疗器械有限公司 | 重庆富沃思医疗器械有限公司 | a27f6dfd982211ecb3f890e2ba8d9d30 | 金属锁定接骨板 | 锁定加压接骨板（含万向） | 股骨接骨板 | 纯钛 | 非灭菌 |  | a28ad03b-9efc-11ea-9ac3-fa163e0a8baf | 国械注准20193131018 | 金属锁定接骨板 |  | 纯钛 | 该产品采用符合GB/T 13810标准规定的TA3G纯钛板材制成。该产品表面经着色阳极氧化处理。非灭菌包装。 | 适用于骨科手术时四肢、锁骨、盆骨骨折内固定。 | C0311090800201210074 | 03-骨科材料 | 11-接骨板 | 09-股骨接骨板 | 080-固定板 | 02-纯钛 | 012-锁定加压/远端/非灭菌 | 招标范围内-中选 | 1140 | 991 | 149
21d7752c-91ea-11eb-8996-40f2e9990f5b | 常州华森医疗器械股份有限公司 | 常州华森医疗器械股份有限公司 | a27f6f5c982211ecb3f890e2ba8d9d30 | 金属接骨板 | 普通接骨板 | 手部接骨板 | 纯钛 | 非灭菌 |  | 9fdbcb15-9ba3-11e9-b4ed-fa163e0a8baf | 国械注准20153460354 | 金属接骨板 |  | 纯钛 | 该产品结构为直型，产品采用符合GB/T13810规定的纯钛材料及GB4234规定的不锈钢材料制造，表面无着色，灭菌和非灭菌两种包装。 | 与接骨螺钉配合使用。用于四肢骨折、锁骨骨折、骨盆骨折内固定。 | C0311070800201206410 | 03-骨科材料 | 11-接骨板 | 07-手部接骨板 | 080-固定板 | 02-纯钛 | 012-普通/指骨干部/非灭菌 | 招标范围内-中选 | 741 | 598 | 143
c165ef2e-483e-11ec-bbcb-44a84212d119 | 苏州优贝特医疗器械有限公司 | 苏州优贝特医疗器械有限公司 | a27f7be3982211ecb3f890e2ba8d9d30 | 金属带锁髓内钉 | 髓内钉 | 股骨髓内钉 | 钛合金 | 非灭菌 |  | caed70f8-088f-11ed-9447-b4055d63f15c | 国械注准20173134471 | 金属带锁髓内钉 | 国械注准20173464471 | 钛合金 | 该产品由髓内钉、锁钉、封帽组成，材料为00Cr18Ni14Mo3不锈钢和Ti6Al4V钛合金，钛合金产品表面可经微弧阳极氧化处理，非灭菌包装。 | 该产品适用于开放式或闭合式胫骨、股骨骨折、临近关节的胫骨、股骨骨折、胫骨股骨骨干骨折。 | C0313050860300204584 | 03-骨科材料 | 13-髓内钉 | 05-股骨髓内钉 | 086-髓内钉 | 03-钛合金 | 002-近端/顺行/非灭菌 | 招标范围内-中选 | 480 | 280 | 200
da4c601c-4818-11ec-bbcb-44a84212d119 | 江苏国立医疗器械有限公司 | 江苏国立医疗器械有限公司 | a27f7fee982211ecb3f890e2ba8d9d30 | 金属锁定钉板系统-接骨板 | 锁定加压接骨板（含万向） | 股骨接骨板 | 钛合金 | 非灭菌 |  | AEEA73967DFB4557B1A3B81CA1483901 | 国械注准20153462077 | 金属锁定钉板系统 |  | 钛合金 | 该产品采用符合GB/T13810标准规定的TC4钛合金材料制造,产品有锁定接骨板、锁定接骨螺钉和或金属接骨螺钉组成,产品无着色,产品包装分为灭菌包装和非灭菌包装。 | 本产品适用于四肢、骨盆、锁骨和手足部骨折支持内固定。 | C0311090800300804587 | 03-骨科材料 | 11-接骨板 | 09-股骨接骨板 | 080-固定板 | 03-钛合金 | 008-锁定加压/近端/非灭菌 | 招标范围内-中选 | 770 | 570 | 200
21da905b-91ea-11eb-8996-40f2e9990f5b | 天津正天医疗器械有限公司 | 天津正天医疗器械有限公司 | a280c6c7982211ecb3f890e2ba8d9d30 | 锁定接骨板系统-锁定骨板 | 锁定加压接骨板（含万向） | 桡骨接骨板 | 纯钛 | 非灭菌 |  | cac8d063-cad4-11e9-953f-fa163e0a8baf | 国械注准20183130167 | 锁定接骨板系统 | 国械注准20183460167 | 纯钛 | 该产品由锁定骨板（直型、解剖型、角度型）、接骨螺钉（锁定螺钉、非锁定螺钉、锁定空心螺钉、非锁定空心螺钉）、拉力螺钉和骨板填塞钉组成。锁定骨板采用符合GB/T13810-2017规定的TA3G纯钛材料制成，表面经着色阳极氧化或微弧阳极氧化处理；接骨螺钉、拉力螺钉、骨板填塞钉和万向锁定骨板的卡环采用符合GB/T13810-2017规定的TC4钛合金材料制成，表面有经着色阳极氧化、微弧阳极氧化和未经阳极氧化处理三种状态。非灭菌包装。 | 作为锁定接骨板系统使用，适用于骨科手术时四肢骨折内固定。 | C0311060800201201884 | 03-骨科材料 | 11-接骨板 | 06-桡骨接骨板 | 080-固定板 | 02-纯钛 | 012-锁定加压/远端/非灭菌 | 招标范围内-中选 | 1134 | 1005 | 129
c5b95983-4cc7-11ec-bbcb-44a84212d119 | 天津京都贝思达生物技术有限公司 | 天津京都贝思达生物技术有限公司 | a280c7c9982211ecb3f890e2ba8d9d30 | 金属髓内针 | 髓内钉 | 腓骨髓内钉 | 钛合金 | 灭菌 |  | 9703c286-a867-11e9-b4ed-fa163e0a8baf | 国械注准20193130058 | 金属髓内针 |  | 钛合金 | 髓内针由主针和封帽组成，由符合GB/T 13810标准规定的TC4钛合金材料制成，有灭菌和非灭菌包装，其中灭菌包装采用辐照灭菌，灭菌有效期5年。 | 该产品适用于四肢骨折内固定。 | C0313070860300104949 | 03-骨科材料 | 13-髓内钉 | 07-腓骨髓内钉 | 086-髓内钉 | 03-钛合金 | 001-直型/灭菌 | 招标范围内-中选 | 1385 | 1185 | 200
c16630b0-483e-11ec-bbcb-44a84212d119 | 江苏双羊医疗器械有限公司 | 江苏双羊医疗器械有限公司 | a280fc53982211ecb3f890e2ba8d9d30 | 金属锁定接骨板固定系统-锁定板 | 锁定加压接骨板（含万向） | 肱骨接骨板 | 纯钛 | 非灭菌 |  | 7d0e5a8b-9d9d-11eb-ac1c-fa163e311f19 | 国械注准20163130576 | 金属锁定接骨板固定系统 |  | 纯钛 | 金属锁定接骨板固定系统由锁定板和锁定钉组成。锁定板中有锁定环的称为万向。其中锁定板选用符合GB/T 13810中规定的纯钛材料制造，锁定钉和万向锁定板头部的万向环选用符合GB/T 13810中规定的TC4材料制造。金属锁定接骨板固定系统表面可以采用阳极氧化处理；产品以灭菌或非灭菌状态交付，以灭菌状态交付的产品经辐照灭菌，灭菌有效期为5年。 | 适用于锁骨、四肢及不规则骨骨折或骨缺损的重建和内固定。 | C0311040800201205214 | 03-骨科材料 | 11-接骨板 | 04-肱骨接骨板 | 080-固定板 | 02-纯钛 | 012-锁定加压/远端/非灭菌 | 招标范围内-中选 | 818 | 620 | 198
4d6aa4fd-48fd-11ec-bbcb-44a84212d119 | 苏州苏南捷迈得医疗器械有限公司 | 苏州苏南捷迈得医疗器械有限公司 | a28118c2982211ecb3f890e2ba8d9d30 | 骨接合植入物 交锁髓内钉-主钉 | 髓内钉 | 股骨髓内钉 | 钛合金 | 非灭菌 |  | BDE5105B619746119F5E2F3E8DC2EC9E | 国械注准20163462365 | 骨接合植入物 交锁髓内钉 |  | 钛合金 | 该产品是由髓内钉主钉、锁钉、拉力螺钉、全牙锁钉、髁上钉远端锁钉、防旋锁钉和近端塞组成，由符合GB4234标准要求的00Cr18Ni14Mo3不锈钢或GB/T 13810中的TC4钛合金，表面无着色，非灭菌包装。 | 适用于股骨干骨折,胫骨干骨折,股骨颈骨折,股骨粗隆间骨折或合并股骨干骨折,股骨髁上骨折,股骨髁间骨折或合并股骨干骨折,肱骨干骨折内固定。 | C0313050860300201950 | 03-骨科材料 | 13-髓内钉 | 05-股骨髓内钉 | 086-髓内钉 | 03-钛合金 | 002-近端/顺行/非灭菌 | 招标范围内-中选 | 265 | 264 | 1
21d76454-91ea-11eb-8996-40f2e9990f5b | 山东威高骨科材料股份有限公司 | 山东威高骨科材料股份有限公司 | a2813c57982211ecb3f890e2ba8d9d30 | 金属锁定接骨板系统-骨端锁定板 | 锁定加压接骨板（含万向） | 肱骨接骨板 | 纯钛 | 灭菌 |  | 8934168a-6df1-11ec-a3ee-0050568f40ec | 国械注准20173130054 | 金属锁定接骨板系统 | 国械注准20173460054 | 纯钛 | 该产品采用符合GB/T13810的纯钛（TA3G或TA2G）或TC4钛合金材料或符合GB4234的00Cr18Ni14Mo3不锈钢材料制造。由直型锁定板、骨端锁定板和锁定螺钉组成。纯钛及钛合金产品表面可经阳极氧化或黑色阳极氧化处理。交付状态为灭菌或非灭菌。 | 该产品供骨科手术时股骨、胫骨、肱骨、尺骨、桡骨、腓骨的骨干、 近端和远端， 以及跟骨、 锁骨、髌骨和髋臼等处做骨科手 术时骨折断端连接固定用。 | C0311040800200709122 | 03-骨科材料 | 11-接骨板 | 04-肱骨接骨板 | 080-固定板 | 02-纯钛 | 007-锁定加压/近端/灭菌 | 招标范围内-中选 | 269 | 250 | 19
c16630b0-483e-11ec-bbcb-44a84212d119 | 江苏双羊医疗器械有限公司 | 江苏双羊医疗器械有限公司 | a28146a5982211ecb3f890e2ba8d9d30 | 金属锁定接骨板固定系统-锁定板 | 锁定加压接骨板（含万向） | 桡骨接骨板 | 纯钛 | 非灭菌 |  | bdc2dc7b-9d64-11e9-b4ed-fa163e0a8baf | 国械注准20163460576 | 金属锁定接骨板固定系统 |  | 纯钛 | 金属锁定接骨板固定系统由锁定板和锁定钉组成。锁定板中有锁定环的称为万向。其中锁定板选用符合GB/T13810中规定的纯钛材料制造，锁定钉和万向锁定板头部的万向环选用符合GB/T13810中规定的TC4材料制造。金属锁定接骨板固定系统表面可以采用阳极氧化处理；交付状态为非灭菌包装。 | 适用于锁骨、四肢及不规则骨骨折或骨缺损的重建和内固定。 | C0311060800201205214 | 03-骨科材料 | 11-接骨板 | 06-桡骨接骨板 | 080-固定板 | 02-纯钛 | 012-锁定加压/远端/非灭菌 | 招标范围内-中选 | 814 | 616 | 198
21dad267-91ea-11eb-8996-40f2e9990f5b | 北京贝思达生物技术有限公司 | 北京贝思达生物技术有限公司 | a2816aed982211ecb3f890e2ba8d9d30 | 锁定金属接骨板系统-接骨板 | 锁定加压接骨板（含万向） | 股骨接骨板 | 纯钛 | 非灭菌 |  | dce54850-9cc0-11eb-ac1c-fa163e311f19 | 国械注准20153131355 | 锁定金属接骨板系统 |  | 纯钛 | 该产品由锁定金属接骨板及配套金属接骨螺钉组成，金属接骨板带有螺纹孔，螺钉头部带有螺纹。金属接骨板材料采用符合GB4234标准规定的00Cr18Ni14Mo3不锈钢材料或符合GB/T13810标准规定的TA2、TA3纯钛、TC4钛合金材料制成；金属接骨螺钉材料采用符合GB4234标准规定的00Cr18Ni14Mo3不锈钢材料或符合GB/T13810标准规定的TC4钛合金材料制成。表面无着色。灭菌或非灭菌包装。 | 主要适用于四肢骨折锁定内固定。 | C0311090800201200720 | 03-骨科材料 | 11-接骨板 | 09-股骨接骨板 | 080-固定板 | 02-纯钛 | 012-锁定加压/远端/非灭菌 | 招标范围内-中选 | 1150 | 970 | 180
21da905b-91ea-11eb-8996-40f2e9990f5b | 天津正天医疗器械有限公司 | 天津正天医疗器械有限公司 | a2818d48982211ecb3f890e2ba8d9d30 | 金属解剖型接骨板 | 锁定加压接骨板（含万向） | 桡骨接骨板 | 钛合金 | 非灭菌 |  | 9abedcfd-b0c5-11ec-a4e1-90e2ba8d9d30 | 国械注准20173130534 | 金属解剖型接骨板 | 国械注准20173460534 | 钛合金 | 该产品由符合GB/T13810规定的TC4钛合金材料制成，产品表面有经阳极氧化处理和非着色两种，非灭菌包装。 | 适用于骨科手术时做骨折断端连接用。T型接骨板用于桡骨远端、肱骨近端、胫骨平台、胸锁关节骨折。L型接骨板用于胫骨平台骨折。三叶骨板用于肱骨近端、内踝骨折。股骨髁支持骨板用于股骨远端。高尔夫球棒形骨板用于胫骨平台、股骨髁骨折。 | C0311060800301201884 | 03-骨科材料 | 11-接骨板 | 06-桡骨接骨板 | 080-固定板 | 03-钛合金 | 012-锁定加压/远端/非灭菌 | 招标范围内-中选 | 1134 | 1005 | 129
da4c756e-4818-11ec-bbcb-44a84212d119 | 常州奥斯迈医疗器械有限公司 | 常州奥斯迈医疗器械有限公司 | a281e6e7982211ecb3f890e2ba8d9d30 | 空心金属螺钉 | 拉力钉 |  | 钛合金 | 灭菌 |  | df5678aa-e2d1-11eb-b658-0050568f9c84 | 国械注准20173130033 | 空心金属螺钉 |  | 钛合金 | 该产品包括HB型中空螺钉、HB型中空螺钉II和HB型中空螺钉III;其中HB型中空螺钉II为双螺纹螺钉,不与锁定板系统配合使用;HB型中空螺钉III为全螺纹螺钉.HB型中空螺钉由符合GB4234.1标准中规定的OOCr18Ni14Mo3牌号不锈钢或符合GB/T13810标准中规定的TC4牌号钛合金材料加工制成;HB型中空螺钉II和HB型中空螺钉III由符合GB/T13810标准中规定的TC4牌号钛合金材料加工制成;钛合金产品表面可进行阳极氧化着色处理。产品分灭菌和非灭菌两种交付状态，其中已灭菌产品采用辐射灭菌，无菌有效期5年 | 该产品供骨科手术时做骨折内固定用 | C0305010790300104223 | 03-骨科材料 | 05-拉力钉 | 01-空心拉力螺钉 | 079-螺钉 | 03-钛合金 | 001-灭菌 | 招标范围内-中选 | 550 | 550
21d76454-91ea-11eb-8996-40f2e9990f5b | 山东威高骨科材料股份有限公司 | 山东威高骨科材料股份有限公司 | a2821735982211ecb3f890e2ba8d9d30 | 金属锁定接骨板系统-骨端锁定板 | 锁定加压接骨板（含万向） | 胫骨接骨板 | 纯钛 | 非灭菌 |  | 8934168a-6df1-11ec-a3ee-0050568f40ec | 国械注准20173130054 | 金属锁定接骨板系统 | 国械注准20173460054 | 纯钛 | 该产品采用符合GB/T13810的纯钛（TA3G或TA2G）或TC4钛合金材料或符合GB4234的00Cr18Ni14Mo3不锈钢材料制造。由直型锁定板、骨端锁定板和锁定螺钉组成。纯钛及钛合金产品表面可经阳极氧化或黑色阳极氧化处理。交付状态为灭菌或非灭菌。 | 该产品供骨科手术时股骨、胫骨、肱骨、尺骨、桡骨、腓骨的骨干、 近端和远端， 以及跟骨、 锁骨、髌骨和髋臼等处做骨科手 术时骨折断端连接固定用。 | C0311110800201409122 | 03-骨科材料 | 11-接骨板 | 11-胫骨接骨板 | 080-固定板 | 02-纯钛 | 014-万向锁定加压/近端/非灭菌 | 招标范围内-中选 | 319 | 300 | 19
21dad267-91ea-11eb-8996-40f2e9990f5b | 北京贝思达生物技术有限公司 | 北京贝思达生物技术有限公司 | a282cfa5982211ecb3f890e2ba8d9d30 | 解剖型金属接骨板系统-螺钉 | 普通接骨螺钉 | 皮质骨螺钉 | 钛合金 | 非灭菌 | 单独和成套均可 | c36e31c7-9cbc-11eb-ac1c-fa163e311f19 | 国械注准20153131912 | 解剖型金属接骨板系统 |  | 钛合金 | 该产品由解剖型金属接骨板及配套金属接骨螺钉组成。金属接骨板材料采用符合GB4234标准规定的00Cr18Ni14Mo3不锈钢材料或符合GB/T13810标准规定的TA2、TA3纯钛材料制成；金属接骨螺钉材料采用符合GB4234标准规定的00Cr18Ni14Mo3不锈钢材料或符合GB/T13810标准规定的TC4钛合金材料制成。表面无着色。灭菌或非灭菌包装。 | 该产品适用于四肢干骺端骨折内固定。 | C0312030790300400720 | 03-骨科材料 | 12-螺钉 | 03-皮质骨螺钉 | 079-螺钉 | 03-钛合金 | 004-非灭菌/直径≤2.7mm以下 | 招标范围内-中选 | 20 | 20
c1662b3e-483e-11ec-bbcb-44a84212d119 | 江苏艾迪尔医疗科技股份有限公司 | 江苏艾迪尔医疗科技股份有限公司 | a282e475982211ecb3f890e2ba8d9d30 | 解剖型金属锁定接骨板钉系统-接骨板 | 锁定加压接骨板（含万向） | 通用接骨板 | 纯钛 | 非灭菌 |  | 80a81c2b-c5a4-11ea-a4d6-fa163e0a8baf | 国械注准20153131024 | 解剖型金属锁定接骨板钉系统 |  | 纯钛 | 该系统中的锁定接骨螺钉采用符合GB/T13810标准规定的TC4钛合金材料制成，解剖型锁定接骨板采用符合GB/T13810规定的纯钛TA3材料或采用符合GB4234.1的00Cr18Ni14Mo3不锈钢制成。纯钛和钛合金产品分未经表面阳极氧化和经表面着色阳极氧化或经表面微弧阳极氧化。非灭菌包装。 | 该产品适用于四肢骨干骺端骨折内固定。 | C0311150800201207435 | 03-骨科材料 | 11-接骨板 | 15-通用接骨板 | 080-固定板 | 02-纯钛 | 012-锁定加压/直形/非灭菌 | 招标范围内-中选 | 1029 | 909 | 120
21d9fb24-91ea-11eb-8996-40f2e9990f5b | 江苏金鹿集团医疗器械有限公司 | 江苏金鹿集团医疗器械有限公司 | a2832b07982211ecb3f890e2ba8d9d30 | 锁定型接骨螺钉 | 锁定螺钉 |  | 钛合金 | 非灭菌 |  | 8D5673F2-1823-4EAB-AECD-3B018255660B | 国械注准20163461500 | 锁定型接骨螺钉 |  | 钛合金 | 该产品由符合GB/T 13810标准规定的TC4钛合金材料制成。产品表面无着色。非灭菌包装。 | 与该企业同一系统接骨板配合，适用于四肢骨折内固定。 | C0312020790300411093 | 03-骨科材料 | 12-螺钉 | 02-普通锁定螺钉 | 079-螺钉 | 03-钛合金 | 004-非灭菌/直径≤2.7mm以下 | 招标范围内-中选 | 15 | 15
da4c9753-4818-11ec-bbcb-44a84212d119 | 山东康盛医疗器械股份有限公司 | 山东康盛医疗器械股份有限公司 | a2833dcd982211ecb3f890e2ba8d9d30 | 解剖型金属接骨板（非锁定）-接骨板 | 普通接骨板 | 股骨接骨板 | 纯钛 | 非灭菌 |  | b3a3da18-70e9-11ea-948d-fa163e0a8baf | 国械注准20193130050 | 解剖型金属接骨板（非锁定） |  | 纯钛 | 该产品由符合GB/T13810中规定的纯钛（TA3）材料制成，表面无着色或可经着色阳极氧化处理，非灭菌包装。 | 适用于四肢干骺端骨折内固定。 | C0311090800200610667 | 03-骨科材料 | 11-接骨板 | 09-股骨接骨板 | 080-固定板 | 02-纯钛 | 006-普通/远端/非灭菌 | 招标范围内-中选 | 833 | 637 | 196
da4c756e-4818-11ec-bbcb-44a84212d119 | 常州奥斯迈医疗器械有限公司 | 常州奥斯迈医疗器械有限公司 | a285379e982211ecb3f890e2ba8d9d30 | 锁定金属接骨板 | 锁定加压接骨板（含万向） | 通用接骨板 | 纯钛 | 灭菌 |  | b8b7d9a1-9d38-11e9-b4ed-fa163e0a8baf | 国械注准20163462198 | 锁定金属接骨板 |  | 纯钛 | 该产品为锁定型接骨板,采用符合GB4234标准的OOCr18Ni14Mo3不锈钢或GB/T13810标准的TA3纯钛材料制造。纯钛材料产品表面经阳极氧化处理，包括灭菌和非灭菌包装。 | 适用于四肢长骨骨干，四肢干骺端，骨盆及锁骨骨折内固定 | C0311150800201904223 | 03-骨科材料 | 11-接骨板 | 15-通用接骨板 | 080-固定板 | 02-纯钛 | 019-锁定加压/异形/灭菌 | 招标范围内-中选 | 886 | 689 | 197
c1625d32-483e-11ec-bbcb-44a84212d119 | 浙江德康医疗器械有限公司 | 浙江德康医疗器械有限公司 | a2855b6c982211ecb3f890e2ba8d9d30 | 跟骨万向板 | 锁定加压接骨板（含万向） | 跟骨接骨板 | 纯钛 | 非灭菌 |  | e4b219ac-548d-11ea-b7cb-fa163e0a8baf | 国械注准20193131021 | 足踝锁定接骨板系统 |  | 纯钛 | 该产品是由足踝接骨螺钉和足踝锁定接骨板（包括足踝锁定板以及足踝万向板）组成。其中足踝接骨螺钉由TC4钛合金材料制造，符合GB/T13810标准；足踝锁定接骨板是由TA3G纯钛材料制造，符合GB/T13810标准。产品表面经着色阳极氧化，交付状态为非灭菌状态。 | 适用于足踝骨折内固定。 | C0311130800200604880 | 03-骨科材料 | 11-接骨板 | 13-跟骨接骨板 | 080-固定板 | 02-纯钛 | 006-万向锁定加压/非灭菌 | 招标范围内-中选 | 423 | 422 | 1
21d27aed-91ea-11eb-8996-40f2e9990f5b | 天津妙娅生物科技有限公司 | 天津妙娅生物科技有限公司 | a2860afd982211ecb3f890e2ba8d9d30 | 带锁髓内钉 | 尾帽 |  | 钛合金 | 非灭菌 |  | 9ffc110a-7db0-11ec-b3f8-90e2ba8d9d30 | 国械注准20173130180 | 带锁髓内钉 | 国械注准20173460180 | 钛合金 | 该产品为带锁髓内钉，分垂直型和倾斜型两种类型，其中垂直型髓内钉由主钉、盖帽和锁钉组成，倾斜型髓内钉由主钉、盖帽、锁钉和拉力钉组成。由符合GB4234标准规定的00Cr18Ni14Mo3不锈钢材料或符合GB/T 13810标准规定的TC4钛合金材料制成，钛合金产品表面无着色，非灭菌包装。 | 该产品适用于股骨干骨折，胫骨干骨折，股骨颈骨折，股骨粗隆间骨折或合并股骨干骨折，股骨髁上骨折，股骨髁间骨折或合并股骨干骨折，肱骨干骨折内固定。 | C0313110860300208503 | 03-骨科材料 | 13-髓内钉 | 11-髓内钉配件 | 086-髓内钉 | 03-钛合金 | 002-尾帽/非灭菌 | 招标范围内-中选 | 10 | 10
21d76454-91ea-11eb-8996-40f2e9990f5b | 山东威高骨科材料股份有限公司 | 山东威高骨科材料股份有限公司 | a286ac14982211ecb3f890e2ba8d9d30 | 金属锁定接骨板系统-锁定板 | 锁定加压接骨板（含万向） | 足部接骨板 | 钛合金 | 非灭菌 |  | 8934168a-6df1-11ec-a3ee-0050568f40ec | 国械注准20173130054 | 金属锁定接骨板系统 | 国械注准20173460054 | 钛合金 | 该产品采用符合GB/T13810的纯钛（TA3G或TA2G）或TC4钛合金材料或符合GB4234的00Cr18Ni14Mo3不锈钢材料制造。由直型锁定板、骨端锁定板和锁定螺钉组成。纯钛及钛合金产品表面可经阳极氧化或黑色阳极氧化处理。交付状态为灭菌或非灭菌。 | 该产品供骨科手术时股骨、胫骨、肱骨、尺骨、桡骨、腓骨的骨干、 近端和远端， 以及跟骨、 锁骨、髌骨和髋臼等处做骨科手 术时骨折断端连接固定用。 | C0311140800301009122 | 03-骨科材料 | 11-接骨板 | 14-足部接骨板 | 080-固定板 | 03-钛合金 | 010-锁定加压/中足/非灭菌 | 招标范围内-中选 | 261 | 242 | 19
c1625d32-483e-11ec-bbcb-44a84212d119 | 浙江德康医疗器械有限公司 | 浙江德康医疗器械有限公司 | a286cf78982211ecb3f890e2ba8d9d30 | 足踝锁定接骨板系统-足踝接骨螺钉 | 锁定螺钉 |  | 钛合金 | 非灭菌 |  | e4b219ac-548d-11ea-b7cb-fa163e0a8baf | 国械注准20193131021 | 足踝锁定接骨板系统 |  | 钛合金 | 该产品是由足踝接骨螺钉和足踝锁定接骨板（包括足踝锁定板以及足踝万向板）组成。其中足踝接骨螺钉由TC4钛合金材料制造，符合GB/T13810标准；足踝锁定接骨板是由TA3G纯钛材料制造，符合GB/T13810标准。产品表面经着色阳极氧化，交付状态为非灭菌状态。 | 适用于足踝骨折内固定。 | C0312020790300504880 | 03-骨科材料 | 12-螺钉 | 02-普通锁定螺钉 | 079-螺钉 | 03-钛合金 | 005-非灭菌/2.7＜直径≤4mm | 招标范围内-中选 | 82 | 82
3f91e1e7-9465-11eb-875f-6c92bf359663 | 创生医疗器械（中国）有限公司 | 创生医疗器械（中国）有限公司 | a286edfb982211ecb3f890e2ba8d9d30 | 股骨带锁髓内钉-髓腔钉 | 髓内钉 | 股骨髓内钉 | 钛合金 | 非灭菌 |  | DA949E29-86DF-4501-A15A-D0F7A841D39B | 国械注准20163462395 | 股骨带锁髓内钉 |  | 钛合金 | 该产品由髓腔钉、锁钉、封帽组成，采用符合GB4234标准规定的00Cr18Ni14Mo3不锈钢或符合GB/T13810标准规定的TC4钛合金材料制成。钛合金产品有表面经过阳极氧化处理和表面无着色两种。灭菌或非无菌包装。 | 主要适用于股骨骨折内固定。 | C0313050860300204963 | 03-骨科材料 | 13-髓内钉 | 05-股骨髓内钉 | 086-髓内钉 | 03-钛合金 | 002-近端/顺行/非灭菌 | 招标范围内-中选 | 1014 | 819 | 195
c5b95983-4cc7-11ec-bbcb-44a84212d119 | 天津京都贝思达生物技术有限公司 | 天津京都贝思达生物技术有限公司 | a287061f982211ecb3f890e2ba8d9d30 | 金属髓内针 | 髓内钉 | 股骨髓内钉 | 钛合金 | 非灭菌 |  | 9703c286-a867-11e9-b4ed-fa163e0a8baf | 国械注准20193130058 | 金属髓内针 |  | 钛合金 | 髓内针由主针和封帽组成，由符合GB/T 13810标准规定的TC4钛合金材料制成，有灭菌和非灭菌包装，其中灭菌包装采用辐照灭菌，灭菌有效期5年。 | 该产品适用于四肢骨折内固定。 | C0313050860300204949 | 03-骨科材料 | 13-髓内钉 | 05-股骨髓内钉 | 086-髓内钉 | 03-钛合金 | 002-近端/顺行/非灭菌 | 招标范围内-中选 | 1646 | 1446 | 200
b2dac96c-4b3e-11ec-bbcb-44a84212d119 | 河北瑞鹤医疗器械有限公司 | 河北瑞鹤医疗器械有限公司 | a28741f4982211ecb3f890e2ba8d9d30 | 手腕锁定接骨板系统-金属锁定接骨板 | 锁定加压接骨板（含万向） | 手部接骨板 | 钛合金 | 非灭菌 |  | df4e6cd9-ba7d-11ea-8d16-fa163e0a8baf | 国械注准20193130922 | 手腕锁定接骨板系统 |  | 钛合金 | 手腕锁定接骨板系统产品选用钛合金材料制造，材料牌号为TC4，符合GB/T 13810材料标准。手腕锁定接骨板系统产品包括金属锁定接骨板、金属锁定接骨螺钉和金属非锁定接骨螺钉。手腕锁定接骨板系统产品表面经着色阳极氧化处理，产品的交付状态为非灭菌状态。 | 适用于手腕部骨折内固定。 | C0311070800302211655 | 03-骨科材料 | 11-接骨板 | 07-手部接骨板 | 080-固定板 | 03-钛合金 | 022-锁定加压/掌骨基底部/非灭菌 | 招标范围内-中选 | 527 | 429 | 98
21d27aed-91ea-11eb-8996-40f2e9990f5b | 天津妙娅生物科技有限公司 | 天津妙娅生物科技有限公司 | a28745bf982211ecb3f890e2ba8d9d30 | 非锁定金属接骨螺钉 | 普通接骨螺钉 | 松质骨螺钉 | 钛合金 | 非灭菌 | 单独和成套均可 | cb19539c-9dbc-11eb-ac1c-fa163e311f19 | 国械注准20203131007 | 非锁定金属接骨螺钉 |  | 钛合金 | 接骨螺钉分为深螺纹和浅螺纹，深螺纹又分为全螺纹和部分螺纹。接骨螺钉采用符合GB/T13810要求的TC4钛合金材料制造。产品表面无着色，非灭菌包装。 | 该产品可单独使用或配合接骨板使用，适用于四肢骨折内 | C0312040790302308503 | 03-骨科材料 | 12-螺钉 | 04-松质骨螺钉 | 079-螺钉 | 03-钛合金 | 023-非锁定/非全螺纹/非灭菌/2.7＜直径≤4mm | 招标范围内-中选 | 20 | 20
3f91e1e7-9465-11eb-875f-6c92bf359663 | 创生医疗器械（中国）有限公司 | 创生医疗器械（中国）有限公司 | a2875d84982211ecb3f890e2ba8d9d30 | 锁定金属接骨板 | 锁定加压接骨板（含万向） | 肱骨接骨板 | 纯钛 | 灭菌 |  | c5ee0cf7-9c94-11e9-b4ed-fa163e0a8baf | 国械注准20163462195 | 锁定金属接骨板 |  | 纯钛 | 该产品采用符合GB4234标准规定的00Cr18Ni14Mo3不锈钢或符合GB/T13810标准规定的TA3纯钛材料制成，纯钛产品表面有经过阳极氧化处理和未着色两种。灭菌和非灭菌包装。 | 该产品主要适用于四肢干骺端骨折作内固定，及上、下肢骨干骨折加压或保护性内固定用。 | C0311040800201104963 | 03-骨科材料 | 11-接骨板 | 04-肱骨接骨板 | 080-固定板 | 02-纯钛 | 011-锁定加压/远端/灭菌 | 招标范围内-中选 | 876 | 681 | 195
21d7752c-91ea-11eb-8996-40f2e9990f5b | 常州华森医疗器械股份有限公司 | 常州华森医疗器械股份有限公司 | a287b839982211ecb3f890e2ba8d9d30 | 金属接骨空心螺钉 | 中空（空心）螺钉（非锁定） |  | 钛合金 | 非灭菌 |  | 8d96f307-cfe5-11ea-a4d6-fa163e0a8baf | 国械注准20153131161 | 金属接骨空心螺钉 |  | TC4钛合金 | 产品分为Ⅰ、Ⅱ、Ⅲ、Ⅳ、Ⅴ、Ⅵ、Ⅶ和Ⅷ型。Ⅰ型空心螺钉由垫圈及空心螺钉组成，其中，垫圈为选配件；Ⅱ型空心钉由加压螺钉和拉力螺钉组成。产品材料选用GB4234.1规定的00Cr18Ni14Mo3不锈钢材料和GB/T13810规定的TC4钛合金材料制造。钛合金产品表面氧化处理。非无菌包装。 | Ⅱ型空心螺钉需与接骨板配合使用。该产品适用于肱骨髁部骨折、胫骨平台、股骨髁部骨折、股骨颈骨折及粗隆间骨折等简单粉碎性骨折。 | C0312050790301006410 | 03-骨科材料 | 12-螺钉 | 05-空心钉 | 079-螺钉 | 03-钛合金 | 010-埋头/非锁定/非灭菌/直径≤4mm以下 | 招标范围内-中选 | 159 | 159
3f91e1e7-9465-11eb-875f-6c92bf359663 | 创生医疗器械（中国）有限公司 | 创生医疗器械（中国）有限公司 | a287d62d982211ecb3f890e2ba8d9d30 | 金属带锁髓内钉-锁钉 | 交锁钉 |  | 钛合金 | 非灭菌 |  | e5a1db6b-dec9-11eb-b658-0050568f9c84 | 国械注准20163132197 | 金属带锁髓内钉 |  | 钛合金 | 该产品由髓腔钉、锁钉、封帽组成，采用符合GB4234.1标准规定的00Cr18Ni14Mo3不锈钢或符合GB/T13810标准规定的TC4钛合金材料制成。钛合金产品有表面经过阳极氧化处理和表面无着色两种。灭菌或非无菌包装。 | 股骨逆行髓内钉、II型股骨逆行髓内钉适用于股骨髁上骨折、股骨髁间骨折、股骨远端骨折或合并股骨干骨折内固定；肱骨逆行髓内钉、II型肱骨髓内钉适用于肱骨干骨折内固定；通用逆行髓内钉适用于四肢长管骨骨折内固定 | C0313110860300404963 | 03-骨科材料 | 13-髓内钉 | 11-髓内钉配件 | 086-髓内钉 | 03-钛合金 | 004-交锁钉/非灭菌 | 招标范围内-中选 | 50 | 50
4d6ac4b2-48fd-11ec-bbcb-44a84212d119 | 天津市威曼生物材料有限公司 | 天津市威曼生物材料有限公司 | a2880353982211ecb3f890e2ba8d9d30 | 金属锁定接骨板钉系统-接骨板 | 锁定加压接骨板（含万向） | 股骨接骨板 | 纯钛 | 灭菌 |  | bd72a8d9-b5da-11ea-9ac3-fa163e0a8baf | 国械注准20153131363 | 金属锁定接骨板钉系统 |  | 纯钛 | 该产品包括锁定接骨板及锁定螺钉。锁定接骨板由符合GB 4234.1标准规定的00Cr18Ni14Mo3不锈钢或符合GB/T 13810标准规定的TA3G、TA4G纯钛材料制成，锁定螺钉由符合GB 4234.1标准规定的00Cr18Ni14Mo3不锈钢或符合GB/T 13810标准的TC4钛合金材料制成。纯钛和钛合金产品表面分为阳极氧化处理和非阳极氧化处理。灭菌和非灭菌包装。 | 适用于骨科手术时四肢骨折断端的连接与固定。 | C0311090800201107152 | 03-骨科材料 | 11-接骨板 | 09-股骨接骨板 | 080-固定板 | 02-纯钛 | 011-锁定加压/远端/灭菌 | 招标范围内-中选 | 654 | 454 | 200
4d67767b-48fd-11ec-bbcb-44a84212d119 | 苏州吉美瑞医疗器械股份有限公司 | 苏州吉美瑞医疗器械股份有限公司 | a28893bb982211ecb3f890e2ba8d9d30 | 金属支持接骨板 | 普通接骨板 | 锁骨接骨板 | 不锈钢 | 非灭菌 |  | b5d0731c-a516-11e9-b4ed-fa163e0a8baf | 国械注准20153461151 | 金属支持接骨板 |  | 不锈钢 | 该产品为解剖型接骨板，由符合GB4234的00Cr18Ni14Mo3不锈钢或符合GB/T13810的TA2、TA3纯钛制造。部分产品表面微弧阳极氧化。灭菌或非灭菌包装。 | 适用于四肢干骺端骨折内固定。 | C0311030800100809837 | 03-骨科材料 | 11-接骨板 | 03-锁骨接骨板 | 080-固定板 | 01-不锈钢 | 008-普通/中段上方/非灭菌 | 招标范围内-中选 | 804 | 616 | 188
21d7752c-91ea-11eb-8996-40f2e9990f5b | 常州华森医疗器械股份有限公司 | 常州华森医疗器械股份有限公司 | a288b7ba982211ecb3f890e2ba8d9d30 | 金属接骨螺钉 | 普通接骨螺钉 | 松质骨螺钉 | 钛合金 | 非灭菌 | 单独和成套均可 | 978a14d2-9a41-11e9-b4ed-fa163e0a8baf | 国械注准20193131806 | 金属接骨螺钉 |  | TC4钛合金 | 产品选用符合GB/T13810标准规定的TC4钛合金材料或符合GB4234.1标准规定的00Cr18Ni14Mo3不锈钢材料制造。钛合金材质的产品表面经阳极氧化处理或未经阳极氧化处理； 产品表面经阳极氧化处理包括着色阳极氧化和微弧阳极氧化两种。灭菌和非灭菌两种包装。以灭菌状态交付的接骨螺钉采用Co-60γ射线辐照灭菌， 应无菌， 灭菌有效期为三年 | 与接骨板配合，适用于四肢及锁骨骨折内固定。 | C0312040790302406410 | 03-骨科材料 | 12-螺钉 | 04-松质骨螺钉 | 079-螺钉 | 03-钛合金 | 024-非锁定/非全螺纹/非灭菌/直径＞4mm以上 | 招标范围内-中选 | 28 | 28
21d76454-91ea-11eb-8996-40f2e9990f5b | 山东威高骨科材料股份有限公司 | 山东威高骨科材料股份有限公司 | a288d6eb982211ecb3f890e2ba8d9d30 | 足踝锁定接骨板系统-锁定板 | 锁定加压接骨板（含万向） | 足部接骨板 | 纯钛 | 非灭菌 |  | df7c9f57234b4efeb43294ccc40f9397 | 国械注准20183130547 | 足踝锁定接骨板系统 |  | 纯钛 | 该产品由符合GB 4234.1标准要求的00Cr18Ni14Mo3不锈钢材料或符合GB/T 13810标准要求的TA2或TA3纯钛材料或符合GB/T 13810的TC4钛合金材料制成。纯钛制锁定板产品中跟骨锁定板-1、跟骨锁定板-2、X型锁定板由TA2纯钛材料制成，其余纯钛制产品由TA3纯钛材料制成，锁定螺钉由不锈钢材料或钛合金材料制成。纯钛及钛合金产品表面可经着色阳极氧化处理。辐照灭菌包装或非灭菌包装，无菌有效期4年。 | 适用于足踝骨折内固定。 | C0311200800202009122 | 03-骨科材料 | 11-接骨板 | 20-关节融合板 | 080-固定板 | 02-纯钛 | 020-足/锁定加压 | 招标范围内-中选 | 261 | 242 | 19
f5c285c8-4a83-11ec-bbcb-44a84212d119 | 上海三友医疗器械股份有限公司 | 上海三友医疗器械股份有限公司 | a2890704982211ecb3f890e2ba8d9d30 | 空心螺钉 | 中空（空心）螺钉（非锁定） |  | 钛合金 | 非灭菌 |  | E10027F2-B2B0-483B-AFC3-D17D9B341B9F | 国械注准20163461859 | 空心螺钉 |  | 钛合金 | 该产品包括中空螺钉及垫片组成。由符合GB/T13810标准要求的钛合金材料(TC4)制成。产品表面无着色或经阳极氧化处理。非灭菌包装。 | 适用于四肢骨折内固定。 | C0312050790302206388 | 03-骨科材料 | 12-螺钉 | 05-空心钉 | 079-螺钉 | 03-钛合金 | 022-非埋头/非锁定/非灭菌/直径≤4mm以下 | 招标范围内-中选 | 159 | 159
b2daceab-4b3e-11ec-bbcb-44a84212d119 | 常州市南翔医疗器械有限公司 | 常州市南翔医疗器械有限公司 | a2893923982211ecb3f890e2ba8d9d30 | 金属锁定接骨板钉系统-接骨板 | 锁定加压接骨板（含万向） | 股骨接骨板 | 纯钛 | 非灭菌 |  | 8837b9aa-032d-11ed-9447-b4055d63f15c | 国械注准20173131397 | 金属锁定接骨板钉系统 | 国械注准20173461397 | 纯钛 | 该产品包括锁定接骨板和锁定接骨螺钉。锁定接骨板采用符合GB/T13810标准规定的TA3纯钛材料制造，锁定接骨螺钉采用符合GB/T13810标准规定的TC4钛合金材料制造。纯钛和钛合金产品表面分为未经表面阳极氧化处理或经表面黑灰色阳极氧化处理。非灭菌包装。 | 该产品适用于骨科手术时四肢及其四肢带骨骨折断端的连接与固定。 | C0311090800201207287 | 03-骨科材料 | 11-接骨板 | 09-股骨接骨板 | 080-固定板 | 02-纯钛 | 012-锁定加压/远端/非灭菌 | 招标范围内-中选 | 690 | 490 | 200
da4b12aa-4818-11ec-bbcb-44a84212d119 | 北京市富乐科技开发有限公司 | 北京市富乐科技开发有限公司 | a2897cb4982211ecb3f890e2ba8d9d30 | 锁定接骨板 | 锁定加压接骨板（含万向） | 足部接骨板 | 纯钛 | 非灭菌 |  | e3ae3e00-b2a1-11e9-8460-fa163e0a8baf | 国械注准20153461391 | 锁定接骨板 |  | 纯钛 | 该产品的型式包括直型和解剖型，包含非限制接触和限制接触型式，由符合GB/T 13810标准要求的TA2或TA3或TA4纯钛材料制成，表面分阳极氧化着色或本色两种，非灭菌包装。 | 产品与同企业生产的接骨螺钉配合使用，适用于四肢骨折、骨不连、肿瘤、矫形、关节融合术时的内固定 | C0311140800201009274 | 03-骨科材料 | 11-接骨板 | 14-足部接骨板 | 080-固定板 | 02-纯钛 | 010-锁定加压/中足/非灭菌 | 招标范围内-中选 | 509 | 312 | 197
c5b95983-4cc7-11ec-bbcb-44a84212d119 | 天津京都贝思达生物技术有限公司 | 天津京都贝思达生物技术有限公司 | a28a2fcf982211ecb3f890e2ba8d9d30 | 金属髓内针 | 髓内钉 | 桡骨髓内钉 | 钛合金 | 非灭菌 |  | 9703c286-a867-11e9-b4ed-fa163e0a8baf | 国械注准20193130058 | 金属髓内针 |  | 钛合金 | 髓内针由主针和封帽组成，由符合GB/T 13810标准规定的TC4钛合金材料制成，有灭菌和非灭菌包装，其中灭菌包装采用辐照灭菌，灭菌有效期5年。 | 该产品适用于四肢骨折内固定。 | C0313040860300204949 | 03-骨科材料 | 13-髓内钉 | 04-桡骨髓内钉 | 086-髓内钉 | 03-钛合金 | 002-近端/非灭菌 | 招标范围内-中选 | 1104 | 904 | 200
c165ef2e-483e-11ec-bbcb-44a84212d119 | 苏州优贝特医疗器械有限公司 | 苏州优贝特医疗器械有限公司 | a28a307a982211ecb3f890e2ba8d9d30 | 金属带锁髓内钉 | 交锁钉 |  | 钛合金 | 非灭菌 |  | caed70f8-088f-11ed-9447-b4055d63f15c | 国械注准20173134471 | 金属带锁髓内钉 | 国械注准20173464471 | 钛合金 | 该产品由髓内钉、锁钉、封帽组成，材料为00Cr18Ni14Mo3不锈钢和Ti6Al4V钛合金，钛合金产品表面可经微弧阳极氧化处理，非灭菌包装。 | 该产品适用于开放式或闭合式胫骨、股骨骨折、临近关节的胫骨、股骨骨折、胫骨股骨骨干骨折。 | C0313110860300804584 | 03-骨科材料 | 13-髓内钉 | 11-髓内钉配件 | 086-髓内钉 | 03-钛合金 | 008-螺旋刀片/非灭菌 | 招标范围内-中选 | 600 | 600
c16046cb-483e-11ec-bbcb-44a84212d119 | 浙江康飞思医疗科技有限公司 | 浙江康飞思医疗科技有限公司 | a28aa6bf982211ecb3f890e2ba8d9d30 | 金属接骨螺钉（非锁定） | 普通接骨螺钉 | 松质骨螺钉 | 钛合金 | 非灭菌 | 单独使用 | df10b319-d87f-11eb-b658-0050568f9c84 | 国械注准20213130365 | 金属接骨螺钉（非锁定） |  | 钛合金 | 金属接骨螺钉（非锁定）选用符合GB/T 13810规定的TC4钛合金材料制造。产品表面有经过阳极氧化处理和不经过阳极氧化处理两种状态。阳极氧化类型有微弧阳极氧化和着色阳极氧化两种。非无菌包装。 | 金属接骨螺钉（非锁定）可单独使用，也可与该企业接骨板产品配合使用，适用于四肢骨折内固定。 | C0312040790302411876 | 03-骨科材料 | 12-螺钉 | 04-松质骨螺钉 | 079-螺钉 | 03-钛合金 | 024-非锁定/非全螺纹/非灭菌/直径＞4mm以上 | 招标范围内-中选 | 39 | 39
21d7752c-91ea-11eb-8996-40f2e9990f5b | 常州华森医疗器械股份有限公司 | 常州华森医疗器械股份有限公司 | a28b29d7982211ecb3f890e2ba8d9d30 | 肋骨接骨板 | 普通接骨板 | 肋骨接骨板 | 纯钛 | 非灭菌 | 环抱器 | a4b7aec2-9a37-11e9-b4ed-fa163e0a8baf | 国械注准20153130217 | 肋骨接骨板 |  | 纯钛TA2 | 该产品选用GB/T13810中规定的纯钛（TA2）材料制成。产品表面有表面氧化处理和未经表面氧化处理两种，产品表面氧化处理分着色氧化和微弧氧化两种。灭菌和非灭菌两种包装。灭菌产品灭菌有效期为3年 | 适用于肋骨骨折内固定。 | C0311020800200206410 | 03-骨科材料 | 11-接骨板 | 02-肋骨接骨板 | 080-固定板 | 02-纯钛 | 002-普通/非灭菌 | 招标范围内-中选 | 1003 | 860 | 143
21d76454-91ea-11eb-8996-40f2e9990f5b | 山东威高骨科材料股份有限公司 | 山东威高骨科材料股份有限公司 | a28bf203982211ecb3f890e2ba8d9d30 | 金属锁定接骨板系统-锁定接骨板 | 锁定加压接骨板（含万向） | 手部接骨板 | 纯钛 | 非灭菌 |  | 8934168a-6df1-11ec-a3ee-0050568f40ec | 国械注准20173130054 | 金属锁定接骨板系统 | 国械注准20173460054 |  | 该产品采用符合GB/T13810的纯钛（TA3G或TA2G）或TC4钛合金材料或符合GB4234的00Cr18Ni14Mo3不锈钢材料制造。由直型锁定板、骨端锁定板和锁定螺钉组成。纯钛及钛合金产品表面可经阳极氧化或黑色阳极氧化处理。交付状态为灭菌或非灭菌。 | 该产品供骨科手术时股骨、胫骨、肱骨、尺骨、桡骨、腓骨的骨干、 近端和远端， 以及跟骨、 锁骨、髌骨和髋臼等处做骨科手 术时骨折断端连接固定用。 | C0311070800202009122 | 03-骨科材料 | 11-接骨板 | 07-手部接骨板 | 080-固定板 | 02-纯钛 | 020-锁定加压/掌骨干部/非灭菌 | 招标范围内-中选 | 249 | 230 | 19
3f91e1e7-9465-11eb-875f-6c92bf359663 | 创生医疗器械（中国）有限公司 | 创生医疗器械（中国）有限公司 | a28c1e3c982211ecb3f890e2ba8d9d30 | 锁定金属接骨板 | 锁定加压接骨板（含万向） | 肱骨接骨板 | 纯钛 | 灭菌 |  | c5ee0cf7-9c94-11e9-b4ed-fa163e0a8baf | 国械注准20163462195 | 锁定金属接骨板 |  | 纯钛 | 该产品采用符合GB4234标准规定的00Cr18Ni14Mo3不锈钢或符合GB/T13810标准规定的TA3纯钛材料制成，纯钛产品表面有经过阳极氧化处理和未着色两种。灭菌和非灭菌包装。 | 该产品主要适用于四肢干骺端骨折作内固定，及上、下肢骨干骨折加压或保护性内固定用。 | C0311040800200704963 | 03-骨科材料 | 11-接骨板 | 04-肱骨接骨板 | 080-固定板 | 02-纯钛 | 007-锁定加压/近端/灭菌 | 招标范围内-中选 | 876 | 681 | 195
c165e63e-483e-11ec-bbcb-44a84212d119 | 沈阳东亚医疗研究所有限公司 | 沈阳东亚医疗研究所有限公司 | a28c3e35982211ecb3f890e2ba8d9d30 | 双锁定型轨道齿式拱型加压金属接骨板固定系统组件-接骨板 | 锁定加压接骨板（含万向） | 通用接骨板 | 纯钛 | 非灭菌 |  | c1e4d4ed-9960-11e9-b4ed-fa163e0a8baf | 国械注准20173134685 | 双锁定型轨道齿式拱型加压金属接骨板固定系统组件 | 国械注准20173464685 |  | 该产品由金属接骨板和接骨螺钉组成，金属接骨板采用符合GB/T13810标准的TA3纯钛材料制成，接骨螺钉采用符合GB/T13810标准的TC4钛合金材料制成，产品表面无着色，非灭菌包装。 | 适用于四肢骨骨折内固定。 | C0311200800201506468 | 03-骨科材料 | 11-接骨板 | 20-关节融合板 | 080-固定板 | 02-纯钛 | 015-膝/万向锁定加压 | 招标范围内-中选 | 534 | 434 | 100
c1627dc4-483e-11ec-bbcb-44a84212d119 | 创辉医疗器械江苏有限公司 | 创辉医疗器械江苏有限公司 | a28c475f982211ecb3f890e2ba8d9d30 | 空心螺钉 | 中空（空心）螺钉（非锁定） |  | 钛合金 | 非灭菌 |  | d044dd95-6a01-11ed-9447-b4055d63f15c | 国械注准20173131549 | 空心螺钉 | 国械注准20173461549 | 钛合金 | 该产品由空心螺钉和垫片组成，由符合GB/T 13810标准规定的TC4ELI钛合金材料制成。表面为非阳极氧化处理或表面经灰黑阳极氧化处理。非灭菌包装。 | 适用于四肢干骺端骨折内固定使用。仅直径为6.5和7.3的螺钉可用于股骨颈骨折内固定。 | C0312050790301003564 | 03-骨科材料 | 12-螺钉 | 05-空心钉 | 079-螺钉 | 03-钛合金 | 010-埋头/非锁定/非灭菌/直径≤4mm以下 | 招标范围内-中选 | 159 | 159
21d76454-91ea-11eb-8996-40f2e9990f5b | 山东威高骨科材料股份有限公司 | 山东威高骨科材料股份有限公司 | a28c4a40982211ecb3f890e2ba8d9d30 | 金属锁定接骨板系统-骨端锁定板 | 锁定加压接骨板（含万向） | 胫骨接骨板 | 钛合金 | 非灭菌 |  | 8934168a-6df1-11ec-a3ee-0050568f40ec | 国械注准20173130054 | 金属锁定接骨板系统 | 国械注准20173460054 | 钛合金 | 该产品采用符合GB/T13810的纯钛（TA3G或TA2G）或TC4钛合金材料或符合GB4234的00Cr18Ni14Mo3不锈钢材料制造。由直型锁定板、骨端锁定板和锁定螺钉组成。纯钛及钛合金产品表面可经阳极氧化或黑色阳极氧化处理。交付状态为灭菌或非灭菌。 | 该产品供骨科手术时股骨、胫骨、肱骨、尺骨、桡骨、腓骨的骨干、 近端和远端， 以及跟骨、 锁骨、髌骨和髋臼等处做骨科手 术时骨折断端连接固定用。 | C0311110800300809122 | 03-骨科材料 | 11-接骨板 | 11-胫骨接骨板 | 080-固定板 | 03-钛合金 | 008-锁定加压/近端/非灭菌 | 招标范围内-中选 | 319 | 300 | 19
21d76454-91ea-11eb-8996-40f2e9990f5b | 山东威高骨科材料股份有限公司 | 山东威高骨科材料股份有限公司 | a28cc44f982211ecb3f890e2ba8d9d30 | 足踝锁定接骨板系统-锁定板 | 锁定加压接骨板（含万向） | 跟骨接骨板 | 钛合金 | 非灭菌 |  | df7c9f57234b4efeb43294ccc40f9397 | 国械注准20183130547 | 足踝锁定接骨板系统 |  | 钛合金 | 该产品由符合GB 4234.1标准要求的00Cr18Ni14Mo3不锈钢材料或符合GB/T 13810标准要求的TA2或TA3纯钛材料或符合GB/T 13810的TC4钛合金材料制成。纯钛制锁定板产品中跟骨锁定板-1、跟骨锁定板-2、X型锁定板由TA2纯钛材料制成，其余纯钛制产品由TA3纯钛材料制成，锁定螺钉由不锈钢材料或钛合金材料制成。纯钛及钛合金产品表面可经着色阳极氧化处理。辐照灭菌包装或非灭菌包装，无菌有效期4年。 | 适用于足踝骨折内固定。 | C0311130800300609122 | 03-骨科材料 | 11-接骨板 | 13-跟骨接骨板 | 080-固定板 | 03-钛合金 | 006-万向锁定加压/非灭菌 | 招标范围内-中选 | 236 | 217 | 19
21d76454-91ea-11eb-8996-40f2e9990f5b | 山东威高骨科材料股份有限公司 | 山东威高骨科材料股份有限公司 | a28cf897982211ecb3f890e2ba8d9d30 | 足踝锁定接骨板系统-锁定板 | 锁定加压接骨板（含万向） | 通用接骨板 | 纯钛 | 非灭菌 |  | df7c9f57234b4efeb43294ccc40f9397 | 国械注准20183130547 | 足踝锁定接骨板系统 |  | 钛合金 | 该产品由符合GB 4234.1标准要求的00Cr18Ni14Mo3不锈钢材料或符合GB/T 13810标准要求的TA2或TA3纯钛材料或符合GB/T 13810的TC4钛合金材料制成。纯钛制锁定板产品中跟骨锁定板-1、跟骨锁定板-2、X型锁定板由TA2纯钛材料制成，其余纯钛制产品由TA3纯钛材料制成，锁定螺钉由不锈钢材料或钛合金材料制成。纯钛及钛合金产品表面可经着色阳极氧化处理。辐照灭菌包装或非灭菌包装，无菌有效期4年。 | 适用于足踝骨折内固定。 | C0311190800200309122 | 03-骨科材料 | 11-接骨板 | 19-其他接骨板 | 080-固定板 | 02-纯钛 | 003-万向锁定加压 | 招标范围内-中选 | 258 | 239 | 19
21d7752c-91ea-11eb-8996-40f2e9990f5b | 常州华森医疗器械股份有限公司 | 常州华森医疗器械股份有限公司 | a28d1755982211ecb3f890e2ba8d9d30 | 金属接骨空心螺钉 | 拉力钉 |  | 钛合金 | 非灭菌 |  | 8d96f307-cfe5-11ea-a4d6-fa163e0a8baf | 国械注准20153131161 | 金属接骨空心螺钉 |  | 钛合金 | 产品分为Ⅰ、Ⅱ、Ⅲ、Ⅳ、Ⅴ、Ⅵ、Ⅶ和Ⅷ型。Ⅰ型空心螺钉由垫圈及空心螺钉组成，其中，垫圈为选配件；Ⅱ型空心钉由加压螺钉和拉力螺钉组成。产品材料选用GB4234.1规定的00Cr18Ni14Mo3不锈钢材料和GB/T13810规定的TC4钛合金材料制造。钛合金产品表面氧化处理。非无菌包装。 | Ⅱ型空心螺钉需与接骨板配合使用。该产品适用于肱骨髁部骨折、胫骨平台、股骨髁部骨折、股骨颈骨折及粗隆间骨折等简单粉碎性骨折。 | C0305010790300206410 | 03-骨科材料 | 05-拉力钉 | 01-空心拉力螺钉 | 079-螺钉 | 03-钛合金 | 002-非灭菌 | 招标范围内-中选 | 700 | 700
da4c756e-4818-11ec-bbcb-44a84212d119 | 常州奥斯迈医疗器械有限公司 | 常州奥斯迈医疗器械有限公司 | a28d55e1982211ecb3f890e2ba8d9d30 | 锁定金属接骨板 | 锁定加压接骨板（含万向） | 桡骨接骨板 | 钛合金 | 非灭菌 |  | b8b7d9a1-9d38-11e9-b4ed-fa163e0a8baf | 国械注准20163462198 | 锁定金属接骨板 |  | 纯钛 | 该产品为锁定型接骨板,采用符合GB4234标准的OOCr18Ni14Mo3不锈钢或GB/T13810标准的TA3纯钛材料制造。纯钛材料产品表面经阳极氧化处理，包括灭菌和非灭菌包装。 | 适用于四肢长骨骨干，四肢干骺端，骨盆及锁骨骨折内固定 | C0311060800301004223 | 03-骨科材料 | 11-接骨板 | 06-桡骨接骨板 | 080-固定板 | 03-钛合金 | 010-锁定加压/干部/非灭菌 | 招标范围内-中选 | 895 | 698 | 197
da4c756e-4818-11ec-bbcb-44a84212d119 | 常州奥斯迈医疗器械有限公司 | 常州奥斯迈医疗器械有限公司 | a28d66f9982211ecb3f890e2ba8d9d30 | 锁定金属接骨板 | 锁定加压接骨板（含万向） | 腓骨接骨板 | 纯钛 | 灭菌 |  | b8b7d9a1-9d38-11e9-b4ed-fa163e0a8baf | 国械注准20163462198 | 锁定金属接骨板 |  | 纯钛 | 该产品为锁定型接骨板,采用符合GB4234标准的OOCr18Ni14Mo3不锈钢或GB/T13810标准的TA3纯钛材料制造。纯钛材料产品表面经阳极氧化处理，包括灭菌和非灭菌包装。 | 适用于四肢长骨骨干，四肢干骺端，骨盆及锁骨骨折内固定 | C0311120800201104223 | 03-骨科材料 | 11-接骨板 | 12-腓骨接骨板 | 080-固定板 | 02-纯钛 | 011-锁定加压/远端/灭菌 | 招标范围内-中选 | 832 | 635 | 197
b2de97c8-4b3e-11ec-bbcb-44a84212d119 | 爱湃斯（上海）商贸有限公司 | 爱派司生技股份有限公司 | a28d8219982211ecb3f890e2ba8d9d30 | 金属锁定接骨板系统-胫骨远端骨板 | 锁定加压接骨板（含万向） | 胫骨接骨板 | 钛合金 | 非灭菌 |  | 7e48d712-98a5-11e9-8455-fa163e0a8baf | 国械注许20173130341 | 金属锁定接骨板系统APS Metal Plate & Screw System | 国械注许20173460341 |  | 该产品由解剖型金属接骨板、松质骨螺钉、硬质骨实心螺钉及锁定骨螺钉组成，采用符合GB/T 13810的TC4材料制成，表面无着色。非灭菌包装。 | 本系统关节面有必要保护时之创伤适应症：稳定或不稳定之关节面骨折，包含 :股骨远端外侧、胫骨近端外侧、胫骨近端内侧、 肱骨近端外侧、桡骨远端内侧、锁骨钩远端骨折、肱骨远端后侧、胫骨远端内侧、胫骨远端外侧、肱骨远端内侧、跟骨外侧骨折。创伤后病状中之重建适应症：1.当软组织状况已改善，要将外固定系统更换成内固定系统时。2.如果关节轮廓在病状上已经被修改过而有必要重修关节面。3.保持骨折关节面完整。 | C0311110800301211021 | 03-骨科材料 | 11-接骨板 | 11-胫骨接骨板 | 080-固定板 | 03-钛合金 | 012-锁定加压/远端/非灭菌 | 招标范围内-中选 | 716 | 578 | 138
c16046cb-483e-11ec-bbcb-44a84212d119 | 浙江康飞思医疗科技有限公司 | 浙江康飞思医疗科技有限公司 | a28dfab6982211ecb3f890e2ba8d9d30 | 金属接骨螺钉（非锁定） | 普通接骨螺钉 | 松质骨螺钉 | 钛合金 | 非灭菌 | 成套使用 | df10b319-d87f-11eb-b658-0050568f9c84 | 国械注准20213130365 | 金属接骨螺钉（非锁定） |  | 钛合金 | 金属接骨螺钉（非锁定）选用符合GB/T 13810规定的TC4钛合金材料制造。产品表面有经过阳极氧化处理和不经过阳极氧化处理两种状态。阳极氧化类型有微弧阳极氧化和着色阳极氧化两种。非无菌包装。 | 金属接骨螺钉（非锁定）可单独使用，也可与该企业接骨板产品配合使用，适用于四肢骨折内固定。 | C0312040790301711876 | 03-骨科材料 | 12-螺钉 | 04-松质骨螺钉 | 079-螺钉 | 03-钛合金 | 017-非锁定/全螺纹/非灭菌/2.7＜直径≤4mm | 招标范围内-中选 | 20 | 20
21d7bc87-91ea-11eb-8996-40f2e9990f5b | 苏州欣荣博尔特医疗器械有限公司 | 苏州欣荣博尔特医疗器械有限公司 | a28e350a982211ecb3f890e2ba8d9d30 | 带锁髓内钉 | 交锁钉 |  | 钛合金 | 非灭菌 |  | d5a3fd27-4bd9-11ea-b7cb-fa163e0a8baf | 国械注准20163130117 | 带锁髓内钉 |  | 钛合金 | 该产品分为带锁髓内钉和自锁式髓内钉两种,带锁髓内钉由髓内钉、锁钉和盖帽组成;自锁式髓内钉由髓内主钉、自锁柱、支钉和盖帽组成。该产品选用GB4234规定的OOCr18Ni14Mo3不锈钢或GB/T13810规定的TC4材料制造。钛合金产品的表面分为微弧阳极氧化、着色阳极氧化和表面无着色。交付状态为灭菌或非灭菌状态提供。 | 该产品用于股骨、胫骨、肱骨、股骨粗隆间骨折髓腔内固定。 | C0313110860301205248 | 03-骨科材料 | 13-髓内钉 | 11-髓内钉配件 | 086-髓内钉 | 03-钛合金 | 012-联合螺钉/非灭菌 | 招标范围内-中选 | 376 | 376
c16046cb-483e-11ec-bbcb-44a84212d119 | 浙江康飞思医疗科技有限公司 | 浙江康飞思医疗科技有限公司 | a28e4790982211ecb3f890e2ba8d9d30 | 金属接骨螺钉（非锁定） | 普通接骨螺钉 | 皮质骨螺钉 | 钛合金 | 非灭菌 | 成套使用 | df10b319-d87f-11eb-b658-0050568f9c84 | 国械注准20213130365 | 金属接骨螺钉（非锁定） |  | 钛合金 | 金属接骨螺钉（非锁定）选用符合GB/T 13810规定的TC4钛合金材料制造。产品表面有经过阳极氧化处理和不经过阳极氧化处理两种状态。阳极氧化类型有微弧阳极氧化和着色阳极氧化两种。非无菌包装。 | 金属接骨螺钉（非锁定）可单独使用，也可与该企业接骨板产品配合使用，适用于四肢骨折内固定。 | C0312030790300411876 | 03-骨科材料 | 12-螺钉 | 03-皮质骨螺钉 | 079-螺钉 | 03-钛合金 | 004-非灭菌/直径≤2.7mm以下 | 招标范围内-中选 | 20 | 20
c1661fa0-483e-11ec-bbcb-44a84212d119 | 常州大章医疗器械有限公司 | 常州大章医疗器械有限公司 | a28e66a2982211ecb3f890e2ba8d9d30 | 锁定型金属接骨板系统-接骨板 | 锁定加压接骨板（含万向） | 手部接骨板 | 纯钛 | 非灭菌 |  | cf749343-9967-11e9-b4ed-fa163e0a8baf | 国械注准20183130226 | 锁定型金属接骨板系统 | 国械注准20183460226 | 纯钛 | 该产品由锁定接骨板、锁定接骨螺钉和非锁定接骨螺钉组成。接骨板由符合GB/T13810标准要求的TA3纯钛材料制成,接骨螺钉由符合GB/T13810标准要求的TC4钛合金材料制成；产品表面经着色阳极氧化或微弧阳极氧化处理；辐照灭菌和非灭菌包装，无菌有效期5年。 | 该产品适用于四肢骨干骺端骨折内固定。 | C0311070800202403025 | 03-骨科材料 | 11-接骨板 | 07-手部接骨板 | 080-固定板 | 02-纯钛 | 024-锁定加压/指骨头部/非灭菌 | 招标范围内-中选 | 1116 | 916 | 200
4d68c873-48fd-11ec-bbcb-44a84212d119 | 苏州市康力骨科器械有限公司 | 苏州市康力骨科器械有限公司 | a28e7d62982211ecb3f890e2ba8d9d30 | 金属锁定接骨板系统-锁定接骨板 | 锁定加压接骨板（含万向） | 跟骨接骨板 | 纯钛 | 灭菌 |  | 77d2aca0-add8-11e9-8460-fa163e0a8baf | 国械注准20173460052 | 金属锁定接骨板系统 |  | 纯钛 | 该产品包括锁定接骨板和锁定接骨螺钉，接骨板采用符合GB 4234标准规定的00Cr18Ni14Mo3不锈钢或符合GB/T 13810标准规定的TA3纯钛材料制成，接骨螺钉采用符合GB 4234标准规定的00Cr18Ni14Mo3不锈钢或符合GB/T 13810标准规定的TC4钛合金材料制成。纯钛及钛合金产品表面可采用阳极氧化处理。无菌和非无菌两种交付状态，无菌状态交付的产品经γ射线辐照灭菌。 | 适用于骨科手术时作四肢干骺端、锁骨、跟骨、骨盆骨折内固定用。 | C0311130800200507276 | 03-骨科材料 | 11-接骨板 | 13-跟骨接骨板 | 080-固定板 | 02-纯钛 | 005-万向锁定加压/灭菌 | 招标范围内-中选 | 1124 | 936 | 188
c15e8a32-483e-11ec-bbcb-44a84212d119 | 常州市康辉医疗器械有限公司 | 常州市康辉医疗器械有限公司 | a28e9cb9982211ecb3f890e2ba8d9d30 | 金属接骨螺钉 | 普通接骨螺钉 | 松质骨螺钉 | 钛合金 | 非灭菌 | 单独和成套均可 | b18ba3a5-dd95-11ec-9447-b4055d63f15c | 国械注准20173131009 | 金属接骨螺钉 | 国械注准20173461009 | 钛合金 | 该产品采用符合GB/T13810标准的TC4、TC4ELI钛合金材料制造，部分钛合金产品表面经阳极氧化处理，无菌和非无菌两种包装，无菌包装的产品经γ射线辐照灭菌。 | 适用于骨折手术内固定。 | C0312040790301600059 | 03-骨科材料 | 12-螺钉 | 04-松质骨螺钉 | 079-螺钉 | 03-钛合金 | 016-非锁定/全螺纹/非灭菌/直径≤2.7mm以下 | 招标范围内-中选 | 39 | 39
21d7752c-91ea-11eb-8996-40f2e9990f5b | 常州华森医疗器械股份有限公司 | 常州华森医疗器械股份有限公司 | a28ea2ea982211ecb3f890e2ba8d9d30 | 锁定接骨板系统-锁定接骨板 | 锁定加压接骨板（含万向） | 腓骨接骨板 | 纯钛 | 灭菌 |  | 885f6015-9a40-11e9-b4ed-fa163e0a8baf | 国械注准20193131831 | 锁定接骨板系统 |  | 纯钛 | 该产品由锁定接骨板、锁定螺钉和加压螺钉组成。锁定接骨板由符合GB/T13810标准规定的TA3G纯钛材料制成，锁定螺钉和加压螺钉由符合GB/T13810标准规定的TC4钛合金材料制成。产品表面包括经着色阳极氧化处理、微弧阳极氧化处理或未经阳极氧化处理。灭菌和非无菌两种包装。灭菌包装产品采用γ射线辐照灭菌，灭菌有效期为五年。 | 该产品适用于四肢及锁骨骨折内固定。 | C0311120800201706410 | 03-骨科材料 | 11-接骨板 | 12-腓骨接骨板 | 080-固定板 | 02-纯钛 | 017-万向锁定加压/远端/灭菌 | 招标范围内-中选 | 570 | 427 | 143
b2dac96c-4b3e-11ec-bbcb-44a84212d119 | 河北瑞鹤医疗器械有限公司 | 河北瑞鹤医疗器械有限公司 | a28edb2e982211ecb3f890e2ba8d9d30 | 金属带锁髓内钉-封帽 | 尾帽 |  | 钛合金 | 非灭菌 |  | 7d832867-ba7d-11ea-8d16-fa163e0a8baf | 国械注准20193130875 | 金属带锁髓内钉 |  | 钛合金 | 金属带锁髓内钉由髓内钉、锁钉（拉力螺钉、髋螺钉）和封帽组成。金属带锁髓内钉产品选用符合GB/T 13810标准的TC4钛合金材料制成。金属带锁髓内钉产品包含股骨带锁髓内钉、胫骨带锁髓内钉、肱骨带锁髓内钉和微型带锁髓内钉，金属带锁髓内钉有空心和实心两种结构。金属带锁髓内钉产品表面经着色阳极氧化处理，产品的交付状态为非灭菌状态。 | 适用于股骨、胫骨、肱骨、尺桡骨骨折内固定，其中微型带锁髓内钉适用于尺桡骨骨折。 | C0313110860300211655 | 03-骨科材料 | 13-髓内钉 | 11-髓内钉配件 | 086-髓内钉 | 03-钛合金 | 002-尾帽/非灭菌 | 招标范围内-中选 | 16 | 16
21faafdb-91ea-11eb-8996-40f2e9990f5b | 大博医疗科技股份有限公司 | 大博医疗科技股份有限公司 | a28f5aba982211ecb3f890e2ba8d9d30 | 金属锁定接骨板系统-接骨板 | 锁定加压接骨板（含万向） | 跟骨接骨板 | 纯钛 | 灭菌 |  | 8d54478f-0582-11ec-b658-0050568f9c84 | 国械注准20163132504 | 金属锁定接骨板系统 | 国械注准20163462504 | 纯钛 | 产品包括接骨板及接骨螺钉。产品采用符合GB/T13810规定的TA3G纯钛和TC4钛合金制成。接骨板材料为TA3G纯钛或TC4钛合金；接骨螺钉材料为TC4钛合金。产品表面经着色阳极氧化处理。含灭菌和非灭菌两种包装。 | 钛合金材料接骨板和接骨螺钉联合使用，适用于四肢骨折内固定；纯钛材料接骨板与钛合金材料接骨螺钉联合使用，适用于四肢骨骨折内固定。 | C0311130800200300419 | 03-骨科材料 | 11-接骨板 | 13-跟骨接骨板 | 080-固定板 | 02-纯钛 | 003-锁定加压/灭菌 | 招标范围内-中选 | 496 | 418 | 78
da4c756e-4818-11ec-bbcb-44a84212d119 | 常州奥斯迈医疗器械有限公司 | 常州奥斯迈医疗器械有限公司 | a28f8ed1982211ecb3f890e2ba8d9d30 | 锁定金属接骨板 | 锁定加压接骨板（含万向） | 桡骨接骨板 | 纯钛 | 灭菌 |  | b8b7d9a1-9d38-11e9-b4ed-fa163e0a8baf | 国械注准20163462198 | 锁定金属接骨板 |  | 纯钛 | 该产品为锁定型接骨板,采用符合GB4234标准的OOCr18Ni14Mo3不锈钢或GB/T13810标准的TA3纯钛材料制造。纯钛材料产品表面经阳极氧化处理，包括灭菌和非灭菌包装。 | 适用于四肢长骨骨干，四肢干骺端，骨盆及锁骨骨折内固定 | C0311060800201104223 | 03-骨科材料 | 11-接骨板 | 06-桡骨接骨板 | 080-固定板 | 02-纯钛 | 011-锁定加压/远端/灭菌 | 招标范围内-中选 | 895 | 698 | 197
c5b86c05-4cc7-11ec-bbcb-44a84212d119 | 河南德高实业股份有限公司 | 河南德高实业股份有限公司 | a29004dc982211ecb3f890e2ba8d9d30 | 金属锁定板钉系统-锁定接骨板 | 锁定加压接骨板（含万向） | 骨盆接骨板 | 纯钛 | 非灭菌 |  | 8742f3b3-74e4-11eb-8968-fa163e311f19 | 国械注准20143132127 | 金属锁定板钉系统 |  | 纯钛 | 金属锁定板钉系统包括锁定接骨板和锁定接骨螺钉,接骨板材料采用符合GB/T 13810标准中的纯钛TA3G制造,锁定螺钉材料采用符合GB/T 13810标准中的TC4钛合金制造，产品表面无着色，非灭菌包装。 | 适用于四肢骨骨干及骨干骺端骨折、锁骨、跟骨和骨盆骨折。 | C0311080800201411034 | 03-骨科材料 | 11-接骨板 | 08-骨盆接骨板 | 080-固定板 | 02-纯钛 | 014-锁定加压/解剖形/非灭菌 | 招标范围内-中选 | 803 | 603 | 200
21d7752c-91ea-11eb-8996-40f2e9990f5b | 常州华森医疗器械股份有限公司 | 常州华森医疗器械股份有限公司 | a290c396982211ecb3f890e2ba8d9d30 | 肋骨接骨板 | 锁定加压接骨板（含万向） | 肋骨接骨板 | 纯钛 | 非灭菌 | 环抱器 | a4b7aec2-9a37-11e9-b4ed-fa163e0a8baf | 国械注准20153130217 | 肋骨接骨板 |  | 纯钛TA2 | 该产品选用GB/T13810中规定的纯钛（TA2）材料制成。产品表面有表面氧化处理和未经表面氧化处理两种，产品表面氧化处理分着色氧化和微弧氧化两种。灭菌和非灭菌两种包装。灭菌产品灭菌有效期为3年 | 适用于肋骨骨折内固定。 | C0311020800200406410 | 03-骨科材料 | 11-接骨板 | 02-肋骨接骨板 | 080-固定板 | 02-纯钛 | 004-锁定加压/非灭菌 | 招标范围内-中选 | 1436 | 1293 | 143
c15778d0-483e-11ec-bbcb-44a84212d119 | 常州健力邦德医疗器械有限公司 | 常州健力邦德医疗器械有限公司 | a2918c47982211ecb3f890e2ba8d9d30 | 直型金属接骨板 | 普通接骨板 | 肱骨接骨板 | 纯钛 | 非灭菌 |  | e0d89738-7bd5-11eb-ad29-fa163e311f19 | 国械注准20163130379 | 直型金属接骨板 |  | 纯钛 | 该产品采用符合GB 4234.1的00Cr18Ni14M03不锈钢或符合GB/T 13810的纯钛材料制造，表面为本色状态或阳极氧化状态，非灭菌包装。 | 适用于锁骨骨折、尺桡骨骨折、股骨干骨折、胫骨干骨折、肱骨干骨折、骨盆骨折、腓骨骨折内固定。 | C0311040800200400808 | 03-骨科材料 | 11-接骨板 | 04-肱骨接骨板 | 080-固定板 | 02-纯钛 | 004-普通/干部/非灭菌 | 招标范围内-中选 | 882 | 832 | 50
21d7752c-91ea-11eb-8996-40f2e9990f5b | 常州华森医疗器械股份有限公司 | 常州华森医疗器械股份有限公司 | a291b928982211ecb3f890e2ba8d9d30 | 金属接骨板 | 普通接骨板 | 手部接骨板 | 纯钛 | 非灭菌 |  | d6115bf5-9ba2-11e9-b4ed-fa163e0a8baf | 国械注准20153460353 | 金属接骨板 |  | 纯钛 | 该产品结构为异型，属于解剖型接骨板。产品采用符合GB/T13810规定的纯钛材料及GB4234规定的不锈钢材料制造，表面无着色，灭菌和非灭菌两种包装。 | 与接骨螺钉配合使用。用于四肢骨折、锁骨骨折、骨盆及髋臼骨折的内固定。 | C0311070800201406410 | 03-骨科材料 | 11-接骨板 | 07-手部接骨板 | 080-固定板 | 02-纯钛 | 014-普通/指骨基底部/非灭菌 | 招标范围内-中选 | 741 | 598 | 143
21d76454-91ea-11eb-8996-40f2e9990f5b | 山东威高骨科材料股份有限公司 | 山东威高骨科材料股份有限公司 | a291e224982211ecb3f890e2ba8d9d30 | 金属锁定接骨板系统-锁定板 | 锁定加压接骨板（含万向） | 股骨接骨板 | 纯钛 | 非灭菌 |  | 8934168a-6df1-11ec-a3ee-0050568f40ec | 国械注准20173130054 | 金属锁定接骨板系统 | 国械注准20173460054 | 纯钛 | 该产品采用符合GB/T13810的纯钛（TA3G或TA2G）或TC4钛合金材料或符合GB4234的00Cr18Ni14Mo3不锈钢材料制造。由直型锁定板、骨端锁定板和锁定螺钉组成。纯钛及钛合金产品表面可经阳极氧化或黑色阳极氧化处理。交付状态为灭菌或非灭菌。 | 该产品供骨科手术时股骨、胫骨、肱骨、尺骨、桡骨、腓骨的骨干、 近端和远端， 以及跟骨、 锁骨、髌骨和髋臼等处做骨科手 术时骨折断端连接固定用。 | C0311170800201009122 | 03-骨科材料 | 11-接骨板 | 17-矫形板 | 080-固定板 | 02-纯钛 | 010-髋部/小儿 | 招标范围内-中选 | 292 | 273 | 19
da4c601c-4818-11ec-bbcb-44a84212d119 | 江苏国立医疗器械有限公司 | 江苏国立医疗器械有限公司 | a2922c3e982211ecb3f890e2ba8d9d30 | 金属锁定钉板系统-接骨板 | 锁定加压接骨板（含万向） | 肱骨接骨板 | 钛合金 | 灭菌 |  | AEEA73967DFB4557B1A3B81CA1483901 | 国械注准20153462077 | 金属锁定钉板系统 |  | 钛合金 | 该产品采用符合GB/T13810标准规定的TC4钛合金材料制造,产品有锁定接骨板、锁定接骨螺钉和或金属接骨螺钉组成,产品无着色,产品包装分为灭菌包装和非灭菌包装。 | 本产品适用于四肢、骨盆、锁骨和手足部骨折支持内固定。 | C0311040800300904587 | 03-骨科材料 | 11-接骨板 | 04-肱骨接骨板 | 080-固定板 | 03-钛合金 | 009-锁定加压/干部/灭菌 | 招标范围内-中选 | 743 | 543 | 200
a6ce8184-b4c0-11eb-a177-00163e063b6a | 北京理贝尔生物工程研究所有限公司 | 北京理贝尔生物工程研究所有限公司 | a2927927982211ecb3f890e2ba8d9d30 | 锁定接骨板 | 锁定加压接骨板（含万向） | 肱骨接骨板 | 纯钛 | 非灭菌 |  | 85193a08-a131-11e9-b4ed-fa163e0a8baf | 国械注准20163460343 | 锁定接骨板 |  | 纯钛 | 该产品结构分为解剖型、直型、角度型。采用符合GB/T13810标准规定的TC4钛合金材料、纯钛（TA2、TA3和TA4）材料或符合GB4234标准规定的00Cr18Ni14Mo3不锈钢材料制成。部分钛合金和纯钛材料产品表面经阳极氧化处理。非灭菌包装。 | 该产品与同一系统螺钉配合，适用于四肢骨折内固定。 | C0311040800200801348 | 03-骨科材料 | 11-接骨板 | 04-肱骨接骨板 | 080-固定板 | 02-纯钛 | 008-锁定加压/近端/非灭菌 | 招标范围内-中选 | 703 | 503 | 200
4d68c873-48fd-11ec-bbcb-44a84212d119 | 苏州市康力骨科器械有限公司 | 苏州市康力骨科器械有限公司 | a29280a7982211ecb3f890e2ba8d9d30 | 金属解剖型接骨板 | 普通接骨板 | 肋骨接骨板 | 纯钛 | 非灭菌 |  | 843202a9-896d-11ec-b3f8-90e2ba8d9d30 | 国械注准20173130192 | 金属解剖型接骨板 | 国械注准20173460192 | 纯钛 | 该产品由符合GB 4234.1标准中规定的00Cr18Ni14Mo3不锈钢材料或符合GB/T 13810中规定的TA2、TA3纯钛材料制成。纯钛产品表面可采用微弧阳极氧化处理。无菌和非无菌两种交付状态，无菌状态交付的产品经γ射线辐照灭菌。 | 该产品用于骨科手术时作四肢干骺端、锁骨、跟骨、肋骨、骨盆、髌骨骨折内固定用。 | C0311020800200207276 | 03-骨科材料 | 11-接骨板 | 02-肋骨接骨板 | 080-固定板 | 02-纯钛 | 002-普通/非灭菌 | 招标范围内-中选 | 922 | 734 | 188
21d76454-91ea-11eb-8996-40f2e9990f5b | 山东威高骨科材料股份有限公司 | 山东威高骨科材料股份有限公司 | a2928f54982211ecb3f890e2ba8d9d30 | 跟骨锁定板-13(纯钛) | 锁定加压接骨板（含万向） | 跟骨接骨板 | 纯钛 | 非灭菌 |  | 8934168a-6df1-11ec-a3ee-0050568f40ec | 国械注准20173130054 | 金属锁定接骨板系统 | 国械注准20173460054 | 纯钛 | 该产品采用符合GB/T13810的纯钛（TA3G或TA2G）或TC4钛合金材料或符合GB4234的00Cr18Ni14Mo3不锈钢材料制造。由直型锁定板、骨端锁定板和锁定螺钉组成。纯钛及钛合金产品表面可经阳极氧化或黑色阳极氧化处理。交付状态为灭菌或非灭菌。 | 该产品供骨科手术时股骨、胫骨、肱骨、尺骨、桡骨、腓骨的骨干、 近端和远端， 以及跟骨、 锁骨、髌骨和髋臼等处做骨科手 术时骨折断端连接固定用。 | C0311130800200609122 | 03-骨科材料 | 11-接骨板 | 13-跟骨接骨板 | 080-固定板 | 02-纯钛 | 006-万向锁定加压/非灭菌 | 招标范围内-中选 | 236 | 217 | 19
c1662b3e-483e-11ec-bbcb-44a84212d119 | 江苏艾迪尔医疗科技股份有限公司 | 江苏艾迪尔医疗科技股份有限公司 | a292e437982211ecb3f890e2ba8d9d30 | 解剖型金属锁定接骨板钉系统-接骨板 | 锁定加压接骨板（含万向） | 手部接骨板 | 纯钛 | 非灭菌 |  | 80a81c2b-c5a4-11ea-a4d6-fa163e0a8baf | 国械注准20153131024 | 解剖型金属锁定接骨板钉系统 |  | 纯钛 | 该系统中的锁定接骨螺钉采用符合GB/T13810标准规定的TC4钛合金材料制成，解剖型锁定接骨板采用符合GB/T13810规定的纯钛TA3材料或采用符合GB4234.1的00Cr18Ni14Mo3不锈钢制成。纯钛和钛合金产品分未经表面阳极氧化和经表面着色阳极氧化或经表面微弧阳极氧化。非灭菌包装。 | 该产品适用于四肢骨干骺端骨折内固定。 | C0311200800202407435 | 03-骨科材料 | 11-接骨板 | 20-关节融合板 | 080-固定板 | 02-纯钛 | 024-掌指/万向锁定加压 | 招标范围内-中选 | 1020 | 900 | 120
21fa0e32-91ea-11eb-8996-40f2e9990f5b | 苏州爱得科技发展股份有限公司 | 苏州爱得科技发展股份有限公司 | a292e9ad982211ecb3f890e2ba8d9d30 | 金属锁定接骨板系统-锁定接骨板 | 锁定加压接骨板（含万向） | 胫骨接骨板 | 纯钛 | 非灭菌 |  | 851aced8-b72a-11e9-974a-fa163e0a8baf | 国械注准20193130135 | 金属锁定接骨板系统 |  | TA3材料 | 金属锁定接骨板系统由锁定接骨板、锁定螺钉组成。锁定接骨板由符合GB/T 13810-2007规定的TA3材料制成，锁定螺钉由符合GB/T13810-2007规定的TC4材料制成。产品表面无着色。灭菌和非灭菌两种包装。产品灭菌有效期为3年。 | 适用于骨科手术时作四肢骨折断端复位连接固定用。 | C0311110800201009648 | 03-骨科材料 | 11-接骨板 | 11-胫骨接骨板 | 080-固定板 | 02-纯钛 | 010-锁定加压/干部/非灭菌 | 招标范围内-中选 | 1182 | 1002 | 180
21d76454-91ea-11eb-8996-40f2e9990f5b | 山东威高骨科材料股份有限公司 | 山东威高骨科材料股份有限公司 | a293e4c0982211ecb3f890e2ba8d9d30 | 足踝锁定接骨板系统-锁定板 | 锁定加压接骨板（含万向） | 跟骨接骨板 | 纯钛 | 非灭菌 |  | df7c9f57234b4efeb43294ccc40f9397 | 国械注准20183130547 | 足踝锁定接骨板系统 |  | 纯钛 | 该产品由符合GB 4234.1标准要求的00Cr18Ni14Mo3不锈钢材料或符合GB/T 13810标准要求的TA2或TA3纯钛材料或符合GB/T 13810的TC4钛合金材料制成。纯钛制锁定板产品中跟骨锁定板-1、跟骨锁定板-2、X型锁定板由TA2纯钛材料制成，其余纯钛制产品由TA3纯钛材料制成，锁定螺钉由不锈钢材料或钛合金材料制成。纯钛及钛合金产品表面可经着色阳极氧化处理。辐照灭菌包装或非灭菌包装，无菌有效期4年。 | 适用于足踝骨折内固定。 | C0311130800200409122 | 03-骨科材料 | 11-接骨板 | 13-跟骨接骨板 | 080-固定板 | 02-纯钛 | 004-锁定加压/非灭菌 | 招标范围内-中选 | 236 | 217 | 19
4d69831c-48fd-11ec-bbcb-44a84212d119 | 浙江广慈医疗器械有限公司 | 浙江广慈医疗器械有限公司 | a2940591982211ecb3f890e2ba8d9d30 | 金属锁定接骨板钉系统-锁定接骨板 | 锁定加压接骨板（含万向） | 胫骨接骨板 | 纯钛 | 非灭菌 |  | c8db07c5-ac28-11e9-8460-fa163e0a8baf | 国械注准20143462306 | 金属锁定接骨板钉系统 |  |  | 该产品由锁定接骨板、锁定螺钉、封孔螺丝组成。锁定接骨板包括直型接骨板和异型接骨板。锁定螺钉包括锥螺纹锁定螺钉、普通螺纹锁定螺钉和万向锁定螺钉，万向锁定螺钉由万向锁定螺钉和锁定帽组成。锁定螺钉杆部包括实心和空心两种型式。锁定接骨板由符合GB/T13810标准规定的TA3或TA4纯钛材料制成，锁定螺钉、封孔螺丝、锁定帽、压紧螺丝、镶套由符合GB/T13810标准规定的TC4钛合金材料制成。钛合金产品表面分阳极氧化处理和非阳极氧化处理两种。非灭菌包装。 | 该产品适用于四肢骨折的内固定。 | C0311110800200802615 | 03-骨科材料 | 11-接骨板 | 11-胫骨接骨板 | 080-固定板 | 02-纯钛 | 008-锁定加压/近端/非灭菌 | 招标范围内-中选 | 1240 | 1060 | 180
c5ae2ca3-4cc7-11ec-bbcb-44a84212d119 | 常州市康宇医疗器械有限公司 | 常州市康宇医疗器械有限公司 | a29479af982211ecb3f890e2ba8d9d30 | 锁定型接骨板 | 锁定加压接骨板（含万向） | 锁骨接骨板 | 纯钛 | 非灭菌 |  | e0bfa34e-6298-11ea-86a9-fa163e0a8baf | 国械注准20153130204 | 锁定型接骨板 |  | TA3G纯钛 | 该产品由符合GB/T13810标准要求的TA3G纯钛材料制成。非灭菌包装，产品表面有表面氧化处理和未经表面氧化处理两种，产品表面氧化处理分着色氧化和微弧氧化两种。 | 该产品适用于骨科手术时作四肢、锁骨、骨盆等骨折内固定 | C0311030800201800056 | 03-骨科材料 | 11-接骨板 | 03-锁骨接骨板 | 080-固定板 | 02-纯钛 | 018-锁定加压/外侧前方/非灭菌 | 招标范围内-中选 | 976 | 786 | 190
21d7752c-91ea-11eb-8996-40f2e9990f5b | 常州华森医疗器械股份有限公司 | 常州华森医疗器械股份有限公司 | a2948f1c982211ecb3f890e2ba8d9d30 | 金属接骨板 | 普通接骨板 | 足部接骨板 | 纯钛 | 非灭菌 |  | b8000be4-6cce-11ea-948d-fa163e0a8baf | 国械注准20153130353 | 金属接骨板 |  | 纯钛 | 该产品结构为异型，属于解剖型接骨板。产品采用符合GB/T13810规定的纯钛材料及GB4234规定的不锈钢材料制造，表面无着色，灭菌和非灭菌两种包装。 | 与接骨螺钉配合使用。用于四肢骨折、锁骨骨折、骨盆及髋臼骨折的内固定。 | C0311140800200206410 | 03-骨科材料 | 11-接骨板 | 14-足部接骨板 | 080-固定板 | 02-纯钛 | 002-普通/前足/非灭菌 | 招标范围内-中选 | 741 | 598 | 143
21da6f09-91ea-11eb-8996-40f2e9990f5b | 北京中安泰华科技有限公司 | 北京中安泰华科技有限公司 | a2949c3b982211ecb3f890e2ba8d9d30 | 锁定型金属接骨板固定系统-锁定接骨板 | 锁定加压接骨板（含万向） | 肱骨接骨板 | 纯钛 | 非灭菌 |  | d03730a7-d5f4-11ea-a4d6-fa163e0a8baf | 国械注准20153130488 | 锁定型金属接骨板固定系统 |  | 纯钛 | 该产品由锁定接骨板和锁定接骨螺钉组成，锁定接骨板采用符合GB/T13810标准规定的纯钛TA3材料组成，锁定接骨螺钉采用符合GB/T13810标准规定的TC4钛合金材料制成，表面无着色，灭菌或非灭菌包装。 | 适用于四肢骨、骨盆骨折的内固定治疗。 | C0311040800201008725 | 03-骨科材料 | 11-接骨板 | 04-肱骨接骨板 | 080-固定板 | 02-纯钛 | 010-锁定加压/干部/非灭菌 | 招标范围内-中选 | 1013 | 843 | 170
b2e0497c-4b3e-11ec-bbcb-44a84212d119 | 山东航维骨科医疗器械股份有限公司 | 山东航维骨科医疗器械股份有限公司 | a294ccbf982211ecb3f890e2ba8d9d30 | 金属带锁髓内钉-主钉 | 髓内钉 | 胫骨髓内钉 | 钛合金 | 灭菌 |  | 7fdd0888-8242-11eb-ace3-fa163e311f19 | 国械注准20153132220 | 金属带锁髓内钉 |  | 钛合金 | 该产品由主钉、堵帽和锁钉组成，材质采用符合GB/T 13810的Ti6A14V钛合金。灭菌和非灭菌两种包装。灭菌包装采用环氧乙烷灭菌，灭菌有效期为2年。 | 适用于骨科手术中股骨、胫骨、肱骨、尺桡骨骨折的髓内固定。 | C0313060860300300156 | 03-骨科材料 | 13-髓内钉 | 06-胫骨髓内钉 | 086-髓内钉 | 03-钛合金 | 003-骨干/弯形/灭菌 | 招标范围内-中选 | 885 | 697 | 188
a6ce8184-b4c0-11eb-a177-00163e063b6a | 北京理贝尔生物工程研究所有限公司 | 北京理贝尔生物工程研究所有限公司 | a294fda5982211ecb3f890e2ba8d9d30 | 带锁髓内钉 | 尾帽 |  | 钛合金 | 非灭菌 |  | e1293a82-1d85-11eb-bf70-fa163e0a8baf | 国械注准20153132390 | 带锁髓内钉 |  | 钛合金 | 该产品分自锁带锁髓内钉和绞锁髓内钉两种，自锁带锁髓内钉由内钉、外钉、螺钉组成；绞锁带锁髓内钉由髓内钉和螺钉组成，螺钉分横锁螺钉、拉力螺钉、髁螺钉、封帽螺钉和防旋螺钉。采用符合GB/T13810标准规定的Ti6Al4V钛合金材料制造，钛合金产品表面经阳极氧化。非灭菌包装。 | 该产品适用于股骨干骨折、胫骨干骨折、股骨颈骨折、股骨粗隆间骨折或合并股骨干骨折、股骨髁上骨折、股骨髁间骨折或合并股骨干骨折、肱骨干骨折内固定。 | C0313110860300201348 | 03-骨科材料 | 13-髓内钉 | 11-髓内钉配件 | 086-髓内钉 | 03-钛合金 | 002-尾帽/非灭菌 | 招标范围内-中选 | 30 | 30
21dad267-91ea-11eb-8996-40f2e9990f5b | 北京贝思达生物技术有限公司 | 北京贝思达生物技术有限公司 | a2950fa0982211ecb3f890e2ba8d9d30 | 锁定金属接骨板系统-螺钉 | 锁定螺钉 |  | 钛合金 | 非灭菌 |  | dce54850-9cc0-11eb-ac1c-fa163e311f19 | 国械注准20153131355 | 锁定金属接骨板系统 |  | 钛合金 | 该产品由锁定金属接骨板及配套金属接骨螺钉组成，金属接骨板带有螺纹孔，螺钉头部带有螺纹。金属接骨板材料采用符合GB4234标准规定的00Cr18Ni14Mo3不锈钢材料或符合GB/T13810标准规定的TA2、TA3纯钛、TC4钛合金材料制成；金属接骨螺钉材料采用符合GB4234标准规定的00Cr18Ni14Mo3不锈钢材料或符合GB/T13810标准规定的TC4钛合金材料制成。表面无着色。灭菌或非灭菌包装。 | 主要适用于四肢骨折锁定内固定。 | C0312020790300400720 | 03-骨科材料 | 12-螺钉 | 02-普通锁定螺钉 | 079-螺钉 | 03-钛合金 | 004-非灭菌/直径≤2.7mm以下 | 招标范围内-中选 | 20 | 20
cd6a0105-bbee-11ed-bda4-34735a9d8166 | 苏州瑞沛思医疗器械有限公司 | 苏州瑞沛思医疗器械有限公司 | a2951344982211ecb3f890e2ba8d9d30 | 金属接骨板钉系统-锁定接骨板 | 锁定加压接骨板（含万向） | 肱骨接骨板 | 纯钛 | 非灭菌 |  | 9b4976df-86fe-11eb-ace3-fa163e311f19 | 国械注准20203130964 | 金属接骨板钉系统 |  |  | 金属接骨板钉系统由锁定接骨板、普通接骨螺钉和锁定接骨螺钉组成。接骨板采用符合GB/T 13810标准规定的TA3G纯钛材料制成，接骨螺钉采用符合GB/T 13810标准规定的TC4钛合金材料制成。纯钛、钛合金材料产品表面经着色阳极氧化处理。交付状态为非灭菌包装。 | 适用于锁骨、肱骨、尺骨、桡骨、骨盆、股骨、胫骨、腓骨、跟骨的骨折内固定。 | C0311040800201212951 | 03-骨科材料 | 11-接骨板 | 04-肱骨接骨板 | 080-固定板 |  | 012-锁定加压/远端/非灭菌 | 招标范围内-中选 | 981 | 781 | 200
4d6ac4b2-48fd-11ec-bbcb-44a84212d119 | 天津市威曼生物材料有限公司 | 天津市威曼生物材料有限公司 | a29545d2982211ecb3f890e2ba8d9d30 | 金属锁定接骨板钉系统-接骨板 | 锁定加压接骨板（含万向） | 尺骨接骨板 | 纯钛 | 非灭菌 |  | bd72a8d9-b5da-11ea-9ac3-fa163e0a8baf | 国械注准20153131363 | 金属锁定接骨板钉系统 |  |  | 该产品包括锁定接骨板及锁定螺钉。锁定接骨板由符合GB 4234.1标准规定的00Cr18Ni14Mo3不锈钢或符合GB/T 13810标准规定的TA3G、TA4G纯钛材料制成，锁定螺钉由符合GB 4234.1标准规定的00Cr18Ni14Mo3不锈钢或符合GB/T 13810标准的TC4钛合金材料制成。纯钛和钛合金产品表面分为阳极氧化处理和非阳极氧化处理。灭菌和非灭菌包装。 | 适用于骨科手术时四肢骨折断端的连接与固定。 | C0311050800201007152 | 03-骨科材料 | 11-接骨板 | 05-尺骨接骨板 | 080-固定板 | 02-纯钛 | 010-锁定加压/干部/非灭菌 | 招标范围内-中选 | 679 | 479 | 200
4d6aa4fd-48fd-11ec-bbcb-44a84212d119 | 苏州苏南捷迈得医疗器械有限公司 | 苏州苏南捷迈得医疗器械有限公司 | a295b54f982211ecb3f890e2ba8d9d30 | 骨接合植入物 金属接骨螺钉-皮质骨接骨螺钉 | 普通接骨螺钉 | 皮质骨螺钉 | 不锈钢 | 非灭菌 | 单独和成套均可 | 908eb0e6-c8e6-11eb-a006-0050568f9c84 | 国械注准20163130584 | 骨接合植入物 金属接骨螺钉 |  | 不锈钢 | 各种规格型号均有采用00Cr18Ni14Mo3不锈钢材料和Ti6A14V钛合金材料两种产品。浅螺纹接骨螺钉为全螺纹，深螺纹接骨螺钉分半螺纹和全螺纹两种。头部型式分为：球形（Q）。旋动部分型式为：一字槽、十字槽、内六角、四方槽、内三角、梅花形。钛合金产品包括表面无着色和经过阳极氧化表面处理两种。非灭菌包装。 | 适用于骨科手术时骨折内固定。 | C0312030790100401950 | 03-骨科材料 | 12-螺钉 | 03-皮质骨螺钉 | 079-螺钉 | 01-不锈钢 | 004-非灭菌/直径≤2.7mm以下 | 招标范围内-中选 | 16 | 16
c5ae2ca3-4cc7-11ec-bbcb-44a84212d119 | 常州市康宇医疗器械有限公司 | 常州市康宇医疗器械有限公司 | a295dee8982211ecb3f890e2ba8d9d30 | 锁定型接骨板 | 锁定加压接骨板（含万向） | 肱骨接骨板 | 纯钛 | 非灭菌 |  | e0bfa34e-6298-11ea-86a9-fa163e0a8baf | 国械注准20153130204 | 锁定型接骨板 |  | TA3G纯钛 | 该产品由符合GB/T13810标准要求的TA3G纯钛材料制成。非灭菌包装，产品表面有表面氧化处理和未经表面氧化处理两种，产品表面氧化处理分着色氧化和微弧氧化两种。 | 该产品适用于骨科手术时作四肢、锁骨、骨盆等骨折内固定 | C0311040800201000056 | 03-骨科材料 | 11-接骨板 | 04-肱骨接骨板 | 080-固定板 | 02-纯钛 | 010-锁定加压/干部/非灭菌 | 招标范围内-中选 | 1042 | 852 | 190
c16630b0-483e-11ec-bbcb-44a84212d119 | 江苏双羊医疗器械有限公司 | 江苏双羊医疗器械有限公司 | a2970268982211ecb3f890e2ba8d9d30 | 万向锁定股骨近端型 | 锁定加压接骨板（含万向） | 股骨接骨板 | 纯钛 | 非灭菌 |  | bdc2dc7b-9d64-11e9-b4ed-fa163e0a8baf | 国械注准20163460576 | 金属锁定接骨板固定系统 |  | 纯钛 | 金属锁定接骨板固定系统由锁定板和锁定钉组成。锁定板中有锁定环的称为万向。其中锁定板选用符合GB/T13810中规定的纯钛材料制造，锁定钉和万向锁定板头部的万向环选用符合GB/T13810中规定的TC4材料制造。金属锁定接骨板固定系统表面可以采用阳极氧化处理；交付状态为非灭菌包装。 | 适用于锁骨、四肢及不规则骨骨折或骨缺损的重建和内固定。 | C0311090800201405214 | 03-骨科材料 | 11-接骨板 | 09-股骨接骨板 | 080-固定板 | 02-纯钛 | 014-万向锁定加压/近端/非灭菌 | 招标范围内-中选 | 845 | 647 | 198
da4b12aa-4818-11ec-bbcb-44a84212d119 | 北京市富乐科技开发有限公司 | 北京市富乐科技开发有限公司 | a2972060982211ecb3f890e2ba8d9d30 | 锁定接骨板 | 锁定加压接骨板（含万向） | 足部接骨板 | 纯钛 | 非灭菌 |  | e3ae3e00-b2a1-11e9-8460-fa163e0a8baf | 国械注准20153461391 | 锁定接骨板 |  | 纯钛 | 该产品的型式包括直型和解剖型，包含非限制接触和限制接触型式，由符合GB/T 13810标准要求的TA2或TA3或TA4纯钛材料制成，表面分阳极氧化着色或本色两种，非灭菌包装。 | 产品与同企业生产的接骨螺钉配合使用，适用于四肢骨折、骨不连、肿瘤、矫形、关节融合术时的内固定 | C0311140800201209274 | 03-骨科材料 | 11-接骨板 | 14-足部接骨板 | 080-固定板 | 02-纯钛 | 012-锁定加压/后足/非灭菌 | 招标范围内-中选 | 509 | 312 | 197
c1666a8d-483e-11ec-bbcb-44a84212d119 | 四川维思达医疗器械有限公司 | 四川维思达医疗器械有限公司 | a2975590982211ecb3f890e2ba8d9d30 | 金属锁定接骨板 | 锁定加压接骨板（含万向） | 股骨接骨板 | 纯钛 | 非灭菌 |  | e1319cbc-7d60-11eb-931e-fa163e311f19 | 国械注准20203130716 | 金属锁定接骨板 |  | 纯钛 | 金属锁定接骨板采用符合GB/T 13810标准规定的TA3G纯钛材料制成。产品表面可经微弧阳极氧化处理，非灭菌包装。 | 与接骨螺钉配合使用，适用于骨科手术时四肢、锁骨、盆骨骨折内固定。 | C0311090800201011846 | 03-骨科材料 | 11-接骨板 | 09-股骨接骨板 | 080-固定板 | 02-纯钛 | 010-锁定加压/干部/非灭菌 | 招标范围内-中选 | 495 | 494 | 1
21d76454-91ea-11eb-8996-40f2e9990f5b | 山东威高骨科材料股份有限公司 | 山东威高骨科材料股份有限公司 | a29756e2982211ecb3f890e2ba8d9d30 | 金属锁定接骨板系统-骨端锁定板 | 锁定加压接骨板（含万向） | 股骨接骨板 | 纯钛 | 非灭菌 |  | 8934168a-6df1-11ec-a3ee-0050568f40ec | 国械注准20173130054 | 金属锁定接骨板系统 | 国械注准20173460054 | 纯钛 | 该产品采用符合GB/T13810的纯钛（TA3G或TA2G）或TC4钛合金材料或符合GB4234的00Cr18Ni14Mo3不锈钢材料制造。由直型锁定板、骨端锁定板和锁定螺钉组成。纯钛及钛合金产品表面可经阳极氧化或黑色阳极氧化处理。交付状态为灭菌或非灭菌。 | 该产品供骨科手术时股骨、胫骨、肱骨、尺骨、桡骨、腓骨的骨干、 近端和远端， 以及跟骨、 锁骨、髌骨和髋臼等处做骨科手 术时骨折断端连接固定用。 | C0311090800201209122 | 03-骨科材料 | 11-接骨板 | 09-股骨接骨板 | 080-固定板 | 02-纯钛 | 012-锁定加压/远端/非灭菌 | 招标范围内-中选 | 292 | 273 | 19
c16630b0-483e-11ec-bbcb-44a84212d119 | 江苏双羊医疗器械有限公司 | 江苏双羊医疗器械有限公司 | a29764e0982211ecb3f890e2ba8d9d30 | 金属锁定接骨板固定系统-锁定板 | 锁定加压接骨板（含万向） | 股骨接骨板 | 纯钛 | 非灭菌 |  | 7d0e5a8b-9d9d-11eb-ac1c-fa163e311f19 | 国械注准20163130576 | 金属锁定接骨板固定系统 |  | 纯钛 | 金属锁定接骨板固定系统由锁定板和锁定钉组成。锁定板中有锁定环的称为万向。其中锁定板选用符合GB/T 13810中规定的纯钛材料制造，锁定钉和万向锁定板头部的万向环选用符合GB/T 13810中规定的TC4材料制造。金属锁定接骨板固定系统表面可以采用阳极氧化处理；产品以灭菌或非灭菌状态交付，以灭菌状态交付的产品经辐照灭菌，灭菌有效期为5年。 | 适用于锁骨、四肢及不规则骨骨折或骨缺损的重建和内固定。 | C0311090800200805214 | 03-骨科材料 | 11-接骨板 | 09-股骨接骨板 | 080-固定板 | 02-纯钛 | 008-锁定加压/近端/非灭菌 | 招标范围内-中选 | 845 | 647 | 198
b2dac96c-4b3e-11ec-bbcb-44a84212d119 | 河北瑞鹤医疗器械有限公司 | 河北瑞鹤医疗器械有限公司 | a2978d86982211ecb3f890e2ba8d9d30 | 金属锁定接骨板系统-锁定接骨板 | 锁定加压接骨板（含万向） | 通用接骨板 | 纯钛 | 非灭菌 |  | cd5d0d28-ba7e-11ea-8d16-fa163e0a8baf | 国械注准20203130127 | 金属锁定接骨板系统 |  | 纯钛 | 金属锁定接骨板系统由金属锁定接骨板、金属锁定接骨螺钉和金属非锁定接骨螺钉组成，其中金属锁定接骨板分为普通型和有限接触型。锁定接骨板由纯钛材料制成，牌号为TA3G，金属接骨螺钉由钛合金材料制成，牌号为TC4，纯钛和钛合金材料符合GB/T 13810标准规定。产品表面经着色阳极氧化处理，产品的交付状态为非灭菌状态。 | 该产品适用于四肢（包括上肢带骨：锁骨、肩胛骨；自由上肢骨：肱骨、桡骨、尺骨、腕骨、掌骨、指骨；下肢带骨：髋骨、坐骨、耻骨；自由下肢骨：股骨、髋骨、胫骨、腓骨、跗骨、跖骨、趾骨）骨折内固定。 | C0311150800201211655 | 03-骨科材料 | 11-接骨板 | 15-通用接骨板 | 080-固定板 | 02-纯钛 | 012-锁定加压/直形/非灭菌 | 招标范围内-中选 | 536 | 438 | 98
da4ca238-4818-11ec-bbcb-44a84212d119 | 苏州微创脊柱创伤医疗科技有限公司 | 苏州微创脊柱创伤医疗科技有限公司 | a2979d72982211ecb3f890e2ba8d9d30 | 金属锁定接骨板系统-锁定接骨板 | 锁定加压接骨板（含万向） | 足部接骨板 | 纯钛 | 非灭菌 |  | c4c77b8c-af07-11ec-a4e1-90e2ba8d9d30 | 国械注准20173130782 | 金属锁定接骨板系统 | 国械注准20173460782 | 纯钛 | 该产品由锁定接骨板和锁定螺钉组成，锁定接骨板采用符合GB/T13810的标准规定的TA3G纯钛材料制成，锁定接骨螺钉采用符合GB/T13810标准的TC4钛合金材料制成，表面经阳极氧化处理，灭菌或非灭菌包装。 | 适用于四肢长干骨骨折内固定。 | C0311140800200801515 | 03-骨科材料 | 11-接骨板 | 14-足部接骨板 | 080-固定板 | 02-纯钛 | 008-锁定加压/前足/非灭菌 | 招标范围内-中选 | 927 | 760 | 167
4d68c873-48fd-11ec-bbcb-44a84212d119 | 苏州市康力骨科器械有限公司 | 苏州市康力骨科器械有限公司 | a297b6ce982211ecb3f890e2ba8d9d30 | 带锁髓内钉 | 髓内钉 | 胫骨髓内钉 | 钛合金 | 非灭菌 |  | 9278883d-0565-11ec-b658-0050568f9c84 | 国械注准20173130115 | 带锁髓内钉 |  | 钛合金 | 该产品包括髓内钉、锁钉、封帽。由符合GB 4234标准规定的00Cr18Ni14Mo3不锈钢材料或符合GB/T 13810标准规定的TC4钛合金材料制成。钛合金产品表面可采用阳极氧化处理。无菌和非无菌两种交付状态，无菌状态交付的产品经γ射线辐照灭菌，灭菌有效期5年。 | 该产品用于股骨干骨折、股骨颈骨折、股骨粗隆间骨折或合并股骨干骨折、股骨髁上骨折、股骨髁间骨折或合并股骨干骨折、胫骨干骨折、肱骨干骨折、尺桡骨骨折内固定。 | C0313060860301007276 | 03-骨科材料 | 13-髓内钉 | 06-胫骨髓内钉 | 086-髓内钉 | 03-钛合金 | 010-远端/直型/非灭菌 | 招标范围内-中选 | 348 | 160 | 188
da4c601c-4818-11ec-bbcb-44a84212d119 | 江苏国立医疗器械有限公司 | 江苏国立医疗器械有限公司 | a297c8b7982211ecb3f890e2ba8d9d30 | 金属锁定钉板系统-接骨板 | 锁定加压接骨板（含万向） | 肱骨接骨板 | 钛合金 | 非灭菌 |  | AEEA73967DFB4557B1A3B81CA1483901 | 国械注准20153462077 | 金属锁定钉板系统 |  | 钛合金 | 该产品采用符合GB/T13810标准规定的TC4钛合金材料制造,产品有锁定接骨板、锁定接骨螺钉和或金属接骨螺钉组成,产品无着色,产品包装分为灭菌包装和非灭菌包装。 | 本产品适用于四肢、骨盆、锁骨和手足部骨折支持内固定。 | C0311040800301204587 | 03-骨科材料 | 11-接骨板 | 04-肱骨接骨板 | 080-固定板 | 03-钛合金 | 012-锁定加压/远端/非灭菌 | 招标范围内-中选 | 743 | 543 | 200
c1663616-483e-11ec-bbcb-44a84212d119 | 天津市金兴达实业有限公司 | 天津市金兴达实业有限公司 | a2980050982211ecb3f890e2ba8d9d30 | 金属锁定接骨板系统-金属锁定接骨板 | 锁定加压接骨板（含万向） | 锁骨接骨板 | 钛合金 | 非灭菌 |  | 882bc4dd-c0dd-11ea-8d16-fa163e0a8baf | 国械注准20153131015 | 金属锁定接骨板系统 |  | Ti6Al7Nb | 金属锁定接骨板系统由金属锁定接骨板、金属锁定接骨螺钉、金属接骨螺钉和骨板填塞钉组成。其中，金属锁定接骨板的螺孔型式包含普通型、锥型、复合型、多角度型，金属锁定接骨螺钉和金属接骨螺钉的螺纹型式包含浅螺纹型、深螺纹型、对称螺纹型、不对称螺纹型，金属锁定接骨螺钉的头部型式包含直型和锥型，金属接骨螺钉的头部型式包含球型和锥型。金属锁定接骨板由符合GB/T 13810规定的TA3G纯钛材料或符合GB 23102规定的Ti6Al7Nb钛合金材料制成，螺钉由符合GB/T 13810规定的TC4钛合金材料或符合GB 23102规定的Ti6Al7Nb钛合金材料制成。产品表面可经着色阳极氧化和黑灰色阳极氧化处理。非灭菌包装。 | 适用于四肢骨折内固定。 | C0311030800302404755 | 03-骨科材料 | 11-接骨板 | 03-锁骨接骨板 | 080-固定板 | 03-钛合金 | 024-锁定加压/中段上方/非灭菌 | 招标范围内-中选 | 1102 | 943 | 159
da4c601c-4818-11ec-bbcb-44a84212d119 | 江苏国立医疗器械有限公司 | 江苏国立医疗器械有限公司 | a298760a982211ecb3f890e2ba8d9d30 | 金属锁定钉板系统-接骨板 | 锁定加压接骨板（含万向） | 胫骨接骨板 | 钛合金 | 灭菌 |  | AEEA73967DFB4557B1A3B81CA1483901 | 国械注准20153462077 | 金属锁定钉板系统 |  | 钛合金 | 该产品采用符合GB/T13810标准规定的TC4钛合金材料制造,产品有锁定接骨板、锁定接骨螺钉和或金属接骨螺钉组成,产品无着色,产品包装分为灭菌包装和非灭菌包装。 | 本产品适用于四肢、骨盆、锁骨和手足部骨折支持内固定。 | C0311110800301104587 | 03-骨科材料 | 11-接骨板 | 11-胫骨接骨板 | 080-固定板 | 03-钛合金 | 011-锁定加压/远端/灭菌 | 招标范围内-中选 | 802 | 602 | 200
b2dac96c-4b3e-11ec-bbcb-44a84212d119 | 河北瑞鹤医疗器械有限公司 | 河北瑞鹤医疗器械有限公司 | a2988e1c982211ecb3f890e2ba8d9d30 | 手腕锁定接骨板系统-金属锁定接骨板 | 锁定加压接骨板（含万向） | 桡骨接骨板 | 钛合金 | 非灭菌 |  | df4e6cd9-ba7d-11ea-8d16-fa163e0a8baf | 国械注准20193130922 | 手腕锁定接骨板系统 |  | 钛合金 | 手腕锁定接骨板系统产品选用钛合金材料制造，材料牌号为TC4，符合GB/T 13810材料标准。手腕锁定接骨板系统产品包括金属锁定接骨板、金属锁定接骨螺钉和金属非锁定接骨螺钉。手腕锁定接骨板系统产品表面经着色阳极氧化处理，产品的交付状态为非灭菌状态。 | 适用于手腕部骨折内固定。 | C0311060800301211655 | 03-骨科材料 | 11-接骨板 | 06-桡骨接骨板 | 080-固定板 | 03-钛合金 | 012-锁定加压/远端/非灭菌 | 招标范围内-中选 | 545 | 447 | 98
b2e0497c-4b3e-11ec-bbcb-44a84212d119 | 山东航维骨科医疗器械股份有限公司 | 山东航维骨科医疗器械股份有限公司 | a2989d38982211ecb3f890e2ba8d9d30 | 金属带锁髓内钉-主钉 | 髓内钉 | 股骨髓内钉 | 钛合金 | 非灭菌 |  | 7fdd0888-8242-11eb-ace3-fa163e311f19 | 国械注准20153132220 | 金属带锁髓内钉 |  | 钛合金 | 该产品由主钉、堵帽和锁钉组成，材质采用符合GB/T 13810的Ti6A14V钛合金。灭菌和非灭菌两种包装。灭菌包装采用环氧乙烷灭菌，灭菌有效期为2年。 | 适用于骨科手术中股骨、胫骨、肱骨、尺桡骨骨折的髓内固定。 | C0313050860300600156 | 03-骨科材料 | 13-髓内钉 | 05-股骨髓内钉 | 086-髓内钉 | 03-钛合金 | 006-干部/顺行/非灭菌 | 招标范围内-中选 | 738 | 550 | 188
c1662b3e-483e-11ec-bbcb-44a84212d119 | 江苏艾迪尔医疗科技股份有限公司 | 江苏艾迪尔医疗科技股份有限公司 | a298b51c982211ecb3f890e2ba8d9d30 | 解剖型金属锁定接骨板钉系统 | 锁定螺钉 |  | 钛合金 | 非灭菌 |  | 80a81c2b-c5a4-11ea-a4d6-fa163e0a8baf | 国械注准20153131024 | 解剖型金属锁定接骨板钉系统 |  | 钛合金 | 该系统中的锁定接骨螺钉采用符合GB/T13810标准规定的TC4钛合金材料制成，解剖型锁定接骨板采用符合GB/T13810规定的纯钛TA3材料或采用符合GB4234.1的00Cr18Ni14Mo3不锈钢制成。纯钛和钛合金产品分未经表面阳极氧化和经表面着色阳极氧化或经表面微弧阳极氧化。非灭菌包装。 | 该产品适用于四肢骨干骺端骨折内固定。 | C0312020790300407435 | 03-骨科材料 | 12-螺钉 | 02-普通锁定螺钉 | 079-螺钉 | 03-钛合金 | 004-非灭菌/直径≤2.7mm以下 | 招标范围内-中选 | 20 | 20
c166655a-483e-11ec-bbcb-44a84212d119 | 博益宁（厦门）医疗器械有限公司 | 博益宁（厦门）医疗器械有限公司 | a298e2ea982211ecb3f890e2ba8d9d30 | 金属锁定接骨板系统-金属锁定接骨板 | 锁定加压接骨板（含万向） | 足部接骨板 | 钛合金 | 非灭菌 |  | c6d31b70-a0ed-11ec-a4e1-90e2ba8d9d30 | 国械注准20173130768 | 金属锁定接骨板系统 | 国械注准20173460768 |  | 该产品由金属锁定接骨板和金属锁定接骨螺钉组成，采用符合GB/T13810规定的TC4钛合金材料制成，产品表面可经阳极氧化处理或微弧阳极氧化处理，非灭菌和灭菌包装。 | 用于四肢长骨、短骨、扁骨、骨盆及不规则骨骨折内固定。 | C0311140800301002911 | 03-骨科材料 | 11-接骨板 | 14-足部接骨板 | 080-固定板 | 03-钛合金 | 010-锁定加压/中足/非灭菌 | 招标范围内-中选 | 675 | 475 | 200
b2dac96c-4b3e-11ec-bbcb-44a84212d119 | 河北瑞鹤医疗器械有限公司 | 河北瑞鹤医疗器械有限公司 | a2995cd3982211ecb3f890e2ba8d9d30 | 手腕锁定接骨板系统-万向锁定螺钉 | 锁定螺钉 |  | 钛合金 | 非灭菌 |  | df4e6cd9-ba7d-11ea-8d16-fa163e0a8baf | 国械注准20193130922 | 手腕锁定接骨板系统 |  | 钛合金 | 手腕锁定接骨板系统产品选用钛合金材料制造，材料牌号为TC4，符合GB/T 13810材料标准。手腕锁定接骨板系统产品包括金属锁定接骨板、金属锁定接骨螺钉和金属非锁定接骨螺钉。手腕锁定接骨板系统产品表面经着色阳极氧化处理，产品的交付状态为非灭菌状态。 | 适用于手腕部骨折内固定。 | C0312010790300511655 | 03-骨科材料 | 12-螺钉 | 01-万向锁定螺钉 | 079-螺钉 | 03-钛合金 | 005-非灭菌/2.7＜直径≤4mm | 招标范围内-中选 | 82 | 82
21d7752c-91ea-11eb-8996-40f2e9990f5b | 常州华森医疗器械股份有限公司 | 常州华森医疗器械股份有限公司 | a2999045982211ecb3f890e2ba8d9d30 | 金属接骨板 | 普通接骨板 | 手部接骨板 | 纯钛 | 非灭菌 |  | b8000be4-6cce-11ea-948d-fa163e0a8baf | 国械注准20153130353 | 金属接骨板 |  | 纯钛 | 该产品结构为异型，属于解剖型接骨板。产品采用符合GB/T13810规定的纯钛材料及GB4234规定的不锈钢材料制造，表面无着色，灭菌和非灭菌两种包装。 | 与接骨螺钉配合使用。用于四肢骨折、锁骨骨折、骨盆及髋臼骨折的内固定。 | C0311070800200406410 | 03-骨科材料 | 11-接骨板 | 07-手部接骨板 | 080-固定板 | 02-纯钛 | 004-普通/掌骨头部/非灭菌 | 招标范围内-中选 | 741 | 598 | 143
21da905b-91ea-11eb-8996-40f2e9990f5b | 天津正天医疗器械有限公司 | 天津正天医疗器械有限公司 | a29a4685982211ecb3f890e2ba8d9d30 | 金属解剖型接骨板 | 锁定加压接骨板（含万向） | 胫骨接骨板 | 纯钛 | 非灭菌 |  | b16ea724-fd98-11ec-9447-b4055d63f15c | 国械注准20173134301 | 金属解剖型接骨板 | 国械注准20173464301 | 纯钛 | 该产品材料为TA3纯钛材料、TC4钛合金材料或GB 4234中规定的00Cr18Ni14Mo3不锈钢材料。纯钛、钛合金材料的产品表面分为着色和非着色两种形式，包装分为灭菌和非灭菌包装。 | 该产品用于骨科手术时做骨折断端连接用。 | C0311110800200801884 | 03-骨科材料 | 11-接骨板 | 11-胫骨接骨板 | 080-固定板 | 02-纯钛 | 008-锁定加压/近端/非灭菌 | 招标范围内-中选 | 1194 | 1065 | 129
4d6ac4b2-48fd-11ec-bbcb-44a84212d119 | 天津市威曼生物材料有限公司 | 天津市威曼生物材料有限公司 | a29ab386982211ecb3f890e2ba8d9d30 | 金属锁定接骨板钉系统-接骨板 | 锁定加压接骨板（含万向） | 股骨接骨板 | 纯钛 | 非灭菌 |  | bd72a8d9-b5da-11ea-9ac3-fa163e0a8baf | 国械注准20153131363 | 金属锁定接骨板钉系统 |  | 纯钛 | 该产品包括锁定接骨板及锁定螺钉。锁定接骨板由符合GB 4234.1标准规定的00Cr18Ni14Mo3不锈钢或符合GB/T 13810标准规定的TA3G、TA4G纯钛材料制成，锁定螺钉由符合GB 4234.1标准规定的00Cr18Ni14Mo3不锈钢或符合GB/T 13810标准的TC4钛合金材料制成。纯钛和钛合金产品表面分为阳极氧化处理和非阳极氧化处理。灭菌和非灭菌包装。 | 适用于骨科手术时四肢骨折断端的连接与固定。 | C0311090800201007152 | 03-骨科材料 | 11-接骨板 | 09-股骨接骨板 | 080-固定板 | 02-纯钛 | 010-锁定加压/干部/非灭菌 | 招标范围内-中选 | 654 | 454 | 200
21d7752c-91ea-11eb-8996-40f2e9990f5b | 常州华森医疗器械股份有限公司 | 常州华森医疗器械股份有限公司 | a29ab552982211ecb3f890e2ba8d9d30 | 金属接骨板 | 普通接骨板 | 股骨接骨板 | 纯钛 | 非灭菌 |  | 9fdbcb15-9ba3-11e9-b4ed-fa163e0a8baf | 国械注准20153460354 | 金属接骨板 |  | 纯钛 | 该产品结构为直型，产品采用符合GB/T13810规定的纯钛材料及GB4234规定的不锈钢材料制造，表面无着色，灭菌和非灭菌两种包装。 | 与接骨螺钉配合使用。用于四肢骨折、锁骨骨折、骨盆骨折内固定。 | C0311090800200406410 | 03-骨科材料 | 11-接骨板 | 09-股骨接骨板 | 080-固定板 | 02-纯钛 | 004-普通/干部/非灭菌 | 招标范围内-中选 | 861 | 718 | 143
da4c756e-4818-11ec-bbcb-44a84212d119 | 常州奥斯迈医疗器械有限公司 | 常州奥斯迈医疗器械有限公司 | a29abd5b982211ecb3f890e2ba8d9d30 | 锁定金属接骨板 | 锁定加压接骨板（含万向） | 胫骨接骨板 | 纯钛 | 灭菌 |  | b8b7d9a1-9d38-11e9-b4ed-fa163e0a8baf | 国械注准20163462198 | 锁定金属接骨板 |  | 纯钛 | 该产品为锁定型接骨板,采用符合GB4234标准的OOCr18Ni14Mo3不锈钢或GB/T13810标准的TA3纯钛材料制造。纯钛材料产品表面经阳极氧化处理，包括灭菌和非灭菌包装。 | 适用于四肢长骨骨干，四肢干骺端，骨盆及锁骨骨折内固定 | C0311110800201104223 | 03-骨科材料 | 11-接骨板 | 11-胫骨接骨板 | 080-固定板 | 02-纯钛 | 011-锁定加压/远端/灭菌 | 招标范围内-中选 | 958 | 761 | 197
4d6aa4fd-48fd-11ec-bbcb-44a84212d119 | 苏州苏南捷迈得医疗器械有限公司 | 苏州苏南捷迈得医疗器械有限公司 | a29ae167982211ecb3f890e2ba8d9d30 | 锁定金属接骨螺钉 | 锁定螺钉 |  | 不锈钢 | 非灭菌 |  | 8fd44f95-1f8b-11ed-9447-b4055d63f15c | 国械注准20173134294 | 锁定金属接骨螺钉 | 国械注准20173464294 | 不锈钢 | 该产品以GB4234.1中规定的00Cr18Ni14Mo3和GB/T13810中规定的Ti6A14V钛合金材料制成。该产品的产品型式为：浅螺纹（HA)、对称螺纹（HC）、填塞钉（HT）。旋动部分型式为：一字槽、十字槽、内六角、四方槽、内三角、梅花型。钛合金产品包括表面无着色和经过阳极氧化表面处理两种。非无菌包装。 | 该产品与锁定型金属接骨板配合使用, 适用于四肢骨折内固定。 | C0312020790100501950 | 03-骨科材料 | 12-螺钉 | 02-普通锁定螺钉 | 079-螺钉 | 01-不锈钢 | 005-非灭菌/2.7＜直径≤4mm | 招标范围内-中选 | 20 | 20
4d69831c-48fd-11ec-bbcb-44a84212d119 | 浙江广慈医疗器械有限公司 | 浙江广慈医疗器械有限公司 | a29af94f982211ecb3f890e2ba8d9d30 | 金属锁定接骨板钉系统-锁定接骨板 | 锁定加压接骨板（含万向） | 骨盆接骨板 | 纯钛 | 非灭菌 |  | c8db07c5-ac28-11e9-8460-fa163e0a8baf | 国械注准20143462306 | 金属锁定接骨板钉系统 |  |  | 该产品由锁定接骨板、锁定螺钉、封孔螺丝组成。锁定接骨板包括直型接骨板和异型接骨板。锁定螺钉包括锥螺纹锁定螺钉、普通螺纹锁定螺钉和万向锁定螺钉，万向锁定螺钉由万向锁定螺钉和锁定帽组成。锁定螺钉杆部包括实心和空心两种型式。锁定接骨板由符合GB/T13810标准规定的TA3或TA4纯钛材料制成，锁定螺钉、封孔螺丝、锁定帽、压紧螺丝、镶套由符合GB/T13810标准规定的TC4钛合金材料制成。钛合金产品表面分阳极氧化处理和非阳极氧化处理两种。非灭菌包装。 | 该产品适用于四肢骨折的内固定。 | C0311080800201402615 | 03-骨科材料 | 11-接骨板 | 08-骨盆接骨板 | 080-固定板 | 02-纯钛 | 014-锁定加压/解剖形/非灭菌 | 招标范围内-中选 | 1248 | 1068 | 180
c166655a-483e-11ec-bbcb-44a84212d119 | 博益宁（厦门）医疗器械有限公司 | 博益宁（厦门）医疗器械有限公司 | a29b16c7982211ecb3f890e2ba8d9d30 | 金属锁定接骨板系统-接骨板 | 锁定加压接骨板（含万向） | 尺骨接骨板 | 钛合金 | 非灭菌 |  | c6d31b70-a0ed-11ec-a4e1-90e2ba8d9d30 | 国械注准20173130768 | 金属锁定接骨板系统 | 国械注准20173460768 | 钛合金 | 该产品由金属锁定接骨板和金属锁定接骨螺钉组成，采用符合GB/T13810规定的TC4钛合金材料制成，产品表面可经阳极氧化处理或微弧阳极氧化处理，非灭菌和灭菌包装。 | 用于四肢长骨、短骨、扁骨、骨盆及不规则骨骨折内固定。 | C0311050800301402911 | 03-骨科材料 | 11-接骨板 | 05-尺骨接骨板 | 080-固定板 | 03-钛合金 | 014-万向锁定加压/近端/非灭菌 | 招标范围内-中选 | 736 | 536 | 200
21d27aed-91ea-11eb-8996-40f2e9990f5b | 天津妙娅生物科技有限公司 | 天津妙娅生物科技有限公司 | a29b3b0a982211ecb3f890e2ba8d9d30 | 非锁定金属接骨螺钉 | 普通接骨螺钉 | 松质骨螺钉 | 钛合金 | 非灭菌 | 单独和成套均可 | cb19539c-9dbc-11eb-ac1c-fa163e311f19 | 国械注准20203131007 | 非锁定金属接骨螺钉 |  | 钛合金 | 接骨螺钉分为深螺纹和浅螺纹，深螺纹又分为全螺纹和部分螺纹。接骨螺钉采用符合GB/T13810要求的TC4钛合金材料制造。产品表面无着色，非灭菌包装。 | 该产品可单独使用或配合接骨板使用，适用于四肢骨折内 | C0312040790302408503 | 03-骨科材料 | 12-螺钉 | 04-松质骨螺钉 | 079-螺钉 | 03-钛合金 | 024-非锁定/非全螺纹/非灭菌/直径＞4mm以上 | 招标范围内-中选 | 20 | 20
4d68c873-48fd-11ec-bbcb-44a84212d119 | 苏州市康力骨科器械有限公司 | 苏州市康力骨科器械有限公司 | a29b3c01982211ecb3f890e2ba8d9d30 | 带锁髓内钉 | 髓内钉 | 股骨髓内钉 | 钛合金 | 非灭菌 |  | 9278883d-0565-11ec-b658-0050568f9c84 | 国械注准20173130115 | 带锁髓内钉 |  | 钛合金 | 该产品包括髓内钉、锁钉、封帽。由符合GB 4234标准规定的00Cr18Ni14Mo3不锈钢材料或符合GB/T 13810标准规定的TC4钛合金材料制成。钛合金产品表面可采用阳极氧化处理。无菌和非无菌两种交付状态，无菌状态交付的产品经γ射线辐照灭菌，灭菌有效期5年。 | 该产品用于股骨干骨折、股骨颈骨折、股骨粗隆间骨折或合并股骨干骨折、股骨髁上骨折、股骨髁间骨折或合并股骨干骨折、胫骨干骨折、肱骨干骨折、尺桡骨骨折内固定。 | C0313050860300207276 | 03-骨科材料 | 13-髓内钉 | 05-股骨髓内钉 | 086-髓内钉 | 03-钛合金 | 002-近端/顺行/非灭菌 | 招标范围内-中选 | 426 | 238 | 188
f5c285c8-4a83-11ec-bbcb-44a84212d119 | 上海三友医疗器械股份有限公司 | 上海三友医疗器械股份有限公司 | a29b4cbb982211ecb3f890e2ba8d9d30 | 带锁髓内钉-股骨逆行带锁髓内钉 | 髓内钉 | 股骨髓内钉 | 钛合金 | 非灭菌 |  | b5a61678-ce2a-11e9-953f-fa163e0a8baf | 国械注准20193130591 | 带锁髓内钉 |  | 钛合金 | 改产品由符合GB/T 13810标准要求的TC4钛合金材料制成；由髓内钉、锁钉、抗旋螺钉、拉力螺钉和封帽构成。产品表面可经灰黑色阳极氧化处理，非灭菌包装。 | 该产品适用于肱骨、胫骨、股骨骨折时插入髓腔内固定。 | C0313050860301206388 | 03-骨科材料 | 13-髓内钉 | 05-股骨髓内钉 | 086-髓内钉 | 03-钛合金 | 012-远端/逆行/非灭菌 | 招标范围内-中选 | 201 | 200 | 1
da4c756e-4818-11ec-bbcb-44a84212d119 | 常州奥斯迈医疗器械有限公司 | 常州奥斯迈医疗器械有限公司 | a29b52bf982211ecb3f890e2ba8d9d30 | 锁定金属接骨板 | 锁定加压接骨板（含万向） | 锁骨接骨板 | 纯钛 | 非灭菌 |  | b8b7d9a1-9d38-11e9-b4ed-fa163e0a8baf | 国械注准20163462198 | 锁定金属接骨板 |  | 纯钛 | 该产品为锁定型接骨板,采用符合GB4234标准的OOCr18Ni14Mo3不锈钢或GB/T13810标准的TA3纯钛材料制造。纯钛材料产品表面经阳极氧化处理，包括灭菌和非灭菌包装。 | 适用于四肢长骨骨干，四肢干骺端，骨盆及锁骨骨折内固定 | C0311030800202404223 | 03-骨科材料 | 11-接骨板 | 03-锁骨接骨板 | 080-固定板 | 02-纯钛 | 024-锁定加压/中段上方/非灭菌 | 招标范围内-中选 | 832 | 635 | 197
4d67767b-48fd-11ec-bbcb-44a84212d119 | 苏州吉美瑞医疗器械股份有限公司 | 苏州吉美瑞医疗器械股份有限公司 | a29b94f7982211ecb3f890e2ba8d9d30 | 金属接骨螺钉 | 普通接骨螺钉 | 皮质骨螺钉 | 钛合金 | 非灭菌 | 单独和成套均可 | a5c5180a-a795-11e9-b4ed-fa163e0a8baf | 国械注准20153461501 | 金属接骨螺钉 |  | 钛合金 | 该产品采用符合GB 4234标准规定的00Cr18Ni14Mo3不锈钢材料和符合GB/T 13810标准规定的TC4钛合金材料制造。部分钛合金产品表面经阳极氧化处理。灭菌和非灭菌包装。 | 不锈钢产品适用于四肢骨折内固定；钛合金产品适用于骨折内固定。 | C0312030790300409837 | 03-骨科材料 | 12-螺钉 | 03-皮质骨螺钉 | 079-螺钉 | 03-钛合金 | 004-非灭菌/直径≤2.7mm以下 | 招标范围内-中选 | 16 | 16
21d76454-91ea-11eb-8996-40f2e9990f5b | 山东威高骨科材料股份有限公司 | 山东威高骨科材料股份有限公司 | a29b95a5982211ecb3f890e2ba8d9d30 | 带锁髓内钉-髓内钉 | 髓内钉 | 股骨髓内钉 | 钛合金 | 非灭菌 |  | 75ebdc71-f98a-11eb-b658-0050568f9c84 | 国械注准20163131478 | 带锁髓内钉 |  | 钛合金 | 带锁髓内钉分：胫骨带锁髓内钉、股骨逆行带锁髓内钉、伽玛型带锁髓内钉、股骨带锁髓内钉，有实心和空心两种结构。该产品由髓内钉、交锁螺钉、螺旋刀片、骨螺钉（锁钉）、拉力螺钉、锁定螺钉、重建螺钉、加压螺钉以及封帽组成。该产品由符合GB/T 13810标准规定的TC4 钛合金材料制成。表面可经阳极氧化处理。灭菌包装和非灭菌包装两种交付状态。 | 适用于股骨干骨折、胫骨干骨折、股骨颈骨折、股骨粗隆间骨折或合并股骨干骨折、股骨髁上骨折、股骨髁间骨折或合并股骨干骨折内固定。 | C0313050860301209122 | 03-骨科材料 | 13-髓内钉 | 05-股骨髓内钉 | 086-髓内钉 | 03-钛合金 | 012-远端/逆行/非灭菌 | 招标范围内-中选 | 199 | 180 | 19
b2e0497c-4b3e-11ec-bbcb-44a84212d119 | 山东航维骨科医疗器械股份有限公司 | 山东航维骨科医疗器械股份有限公司 | a29bb39a982211ecb3f890e2ba8d9d30 | 金属带锁髓内钉 | 髓内钉 | 股骨髓内钉 | 不锈钢 | 非灭菌 |  | B53CB13543144D69A69B165C9797BB22 | 国械注准20153462219 | 金属带锁髓内钉 |  | 不锈钢 | 该产品由主钉、堵帽和锁钉组成，材质采用符合GB 4234的00Cr18Ni15Mo3N不锈钢。非灭菌包装。 | 适用于骨科手术中股骨、胫骨、肱骨、尺桡骨骨折的髓内固定。 | C0313050860100200156 | 03-骨科材料 | 13-髓内钉 | 05-股骨髓内钉 | 086-髓内钉 | 01-不锈钢 | 002-近端/顺行/非灭菌 | 招标范围内-中选 | 628 | 440 | 188
21d7752c-91ea-11eb-8996-40f2e9990f5b | 常州华森医疗器械股份有限公司 | 常州华森医疗器械股份有限公司 | a29c94e0982211ecb3f890e2ba8d9d30 | 金属接骨板 | 普通接骨板 | 尺骨接骨板 | 纯钛 | 非灭菌 |  | d6115bf5-9ba2-11e9-b4ed-fa163e0a8baf | 国械注准20153460353 | 金属接骨板 |  | 纯钛 | 该产品结构为异型，属于解剖型接骨板。产品采用符合GB/T13810规定的纯钛材料及GB4234规定的不锈钢材料制造，表面无着色，灭菌和非灭菌两种包装。 | 与接骨螺钉配合使用。用于四肢骨折、锁骨骨折、骨盆及髋臼骨折的内固定。 | C0311050800200206410 | 03-骨科材料 | 11-接骨板 | 05-尺骨接骨板 | 080-固定板 | 02-纯钛 | 002-普通/近端/非灭菌 | 招标范围内-中选 | 861 | 718 | 143
da4c601c-4818-11ec-bbcb-44a84212d119 | 江苏国立医疗器械有限公司 | 江苏国立医疗器械有限公司 | a29cc7b9982211ecb3f890e2ba8d9d30 | 金属锁定钉板系统-接骨板 | 锁定加压接骨板（含万向） | 桡骨接骨板 | 钛合金 | 灭菌 |  | AEEA73967DFB4557B1A3B81CA1483901 | 国械注准20153462077 | 金属锁定钉板系统 |  | 钛合金 | 该产品采用符合GB/T13810标准规定的TC4钛合金材料制造,产品有锁定接骨板、锁定接骨螺钉和或金属接骨螺钉组成,产品无着色,产品包装分为灭菌包装和非灭菌包装。 | 本产品适用于四肢、骨盆、锁骨和手足部骨折支持内固定。 | C0311060800300904587 | 03-骨科材料 | 11-接骨板 | 06-桡骨接骨板 | 080-固定板 | 03-钛合金 | 009-锁定加压/干部/灭菌 | 招标范围内-中选 | 739 | 539 | 200
c165e63e-483e-11ec-bbcb-44a84212d119 | 沈阳东亚医疗研究所有限公司 | 沈阳东亚医疗研究所有限公司 | a29cdbb9982211ecb3f890e2ba8d9d30 | 双锁定型轨道齿式拱型加压金属接骨板固定系统组件-螺钉 | 中空（空心）螺钉（非锁定） |  | 钛合金 | 非灭菌 |  | c1e4d4ed-9960-11e9-b4ed-fa163e0a8baf | 国械注准20173134685 | 双锁定型轨道齿式拱型加压金属接骨板固定系统组件 | 国械注准20173464685 | 钛合金 | 该产品由金属接骨板和接骨螺钉组成，金属接骨板采用符合GB/T13810标准的TA3纯钛材料制成，接骨螺钉采用符合GB/T13810标准的TC4钛合金材料制成，产品表面无着色，非灭菌包装。 | 适用于四肢骨骨折内固定。 | C0312050790301106468 | 03-骨科材料 | 12-螺钉 | 05-空心钉 | 079-螺钉 | 03-钛合金 | 011-埋头/非锁定/非灭菌/4＜直径≤7mm | 招标范围内-中选 | 159 | 159
c1663616-483e-11ec-bbcb-44a84212d119 | 天津市金兴达实业有限公司 | 天津市金兴达实业有限公司 | a29d21ee982211ecb3f890e2ba8d9d30 | 金属锁定接骨板系统-金属锁定接骨板 | 锁定加压接骨板（含万向） | 肱骨接骨板 | 纯钛 | 非灭菌 |  | 882bc4dd-c0dd-11ea-8d16-fa163e0a8baf | 国械注准20153131015 | 金属锁定接骨板系统 |  | 纯钛 | 金属锁定接骨板系统由金属锁定接骨板、金属锁定接骨螺钉、金属接骨螺钉和骨板填塞钉组成。其中，金属锁定接骨板的螺孔型式包含普通型、锥型、复合型、多角度型，金属锁定接骨螺钉和金属接骨螺钉的螺纹型式包含浅螺纹型、深螺纹型、对称螺纹型、不对称螺纹型，金属锁定接骨螺钉的头部型式包含直型和锥型，金属接骨螺钉的头部型式包含球型和锥型。金属锁定接骨板由符合GB/T 13810规定的TA3G纯钛材料或符合GB 23102规定的Ti6Al7Nb钛合金材料制成，螺钉由符合GB/T 13810规定的TC4钛合金材料或符合GB 23102规定的Ti6Al7Nb钛合金材料制成。产品表面可经着色阳极氧化和黑灰色阳极氧化处理。非灭菌包装。 | 适用于四肢骨折内固定。 | C0311040800201204755 | 03-骨科材料 | 11-接骨板 | 04-肱骨接骨板 | 080-固定板 | 02-纯钛 | 012-锁定加压/远端/非灭菌 | 招标范围内-中选 | 1167 | 1008 | 159
3f91e1e7-9465-11eb-875f-6c92bf359663 | 创生医疗器械（中国）有限公司 | 创生医疗器械（中国）有限公司 | a29e5035982211ecb3f890e2ba8d9d30 | 锁定金属接骨板 | 锁定加压接骨板（含万向） | 通用接骨板 | 纯钛 | 非灭菌 |  | c5ee0cf7-9c94-11e9-b4ed-fa163e0a8baf | 国械注准20163462195 | 锁定金属接骨板 |  | 纯钛 | 该产品采用符合GB4234标准规定的00Cr18Ni14Mo3不锈钢或符合GB/T13810标准规定的TA3纯钛材料制成，纯钛产品表面有经过阳极氧化处理和未着色两种。灭菌和非灭菌包装。 | 该产品主要适用于四肢干骺端骨折作内固定，及上、下肢骨干骨折加压或保护性内固定用。 | C0311150800201404963 | 03-骨科材料 | 11-接骨板 | 15-通用接骨板 | 080-固定板 | 02-纯钛 | 014-锁定加压/弧形/非灭菌 | 招标范围内-中选 | 863 | 668 | 195
c1662b3e-483e-11ec-bbcb-44a84212d119 | 江苏艾迪尔医疗科技股份有限公司 | 江苏艾迪尔医疗科技股份有限公司 | a29e990a982211ecb3f890e2ba8d9d30 | 加压和保护性接骨板 | 普通接骨板 | 通用接骨板 | 纯钛 | 非灭菌 |  | ceb26d08-9ba6-11e9-b4ed-fa163e0a8baf | 国械注准20163462041 | 加压和保护性接骨板 |  | 纯钛 | 该产品由符合GB/T13810规定的TA3纯钛材料制成，纯钛产品表面无着色。为非灭菌包装。 | 该产品适用于四肢、骨盆骨折内固定、起骨折端加压作用 | C0311150800200207435 | 03-骨科材料 | 11-接骨板 | 15-通用接骨板 | 080-固定板 | 02-纯钛 | 002-普通/直形/非灭菌 | 招标范围内-中选 | 874 | 754 | 120
f5c285c8-4a83-11ec-bbcb-44a84212d119 | 上海三友医疗器械股份有限公司 | 上海三友医疗器械股份有限公司 | a29f1230982211ecb3f890e2ba8d9d30 | 空心螺钉 | 中空（空心）螺钉（非锁定） |  | 钛合金 | 非灭菌 |  | E10027F2-B2B0-483B-AFC3-D17D9B341B9F | 国械注准20163461859 | 空心螺钉 |  | 钛合金 | 该产品包括中空螺钉及垫片组成。由符合GB/T13810标准要求的钛合金材料(TC4)制成。产品表面无着色或经阳极氧化处理。非灭菌包装。 | 适用于四肢骨折内固定。 | C0312050790302406388 | 03-骨科材料 | 12-螺钉 | 05-空心钉 | 079-螺钉 | 03-钛合金 | 024-非埋头/非锁定/非灭菌/直径＞7mm以上 | 招标范围内-中选 | 159 | 159
c1662b3e-483e-11ec-bbcb-44a84212d119 | 江苏艾迪尔医疗科技股份有限公司 | 江苏艾迪尔医疗科技股份有限公司 | a2a024b9982211ecb3f890e2ba8d9d30 | 解剖型接骨板 | 普通接骨板 | 肱骨接骨板 | 不锈钢 | 非灭菌 |  | 75e0c0cd-4358-11ec-921a-0050568f9c84 | 国械注准20163132127 | 解剖型接骨板 | 国械注准20163462127 | 不锈钢 | 该产品采用符合GB 4234.1标准规定的00Cr18Ni14Mo3不锈钢或符合GB/T 13810标准规定的TA3纯钛材料制成，纯钛产品表面无着色。非灭菌包装。 | 该产品适用于股骨、胫骨、腓骨、肱骨、尺骨、桡骨、锁骨和跟骨骨折内固定。 | C0311040800100607435 | 03-骨科材料 | 11-接骨板 | 04-肱骨接骨板 | 080-固定板 | 01-不锈钢 | 006-普通/远端/非灭菌 | 招标范围内-中选 | 738 | 618 | 120
21d76454-91ea-11eb-8996-40f2e9990f5b | 山东威高骨科材料股份有限公司 | 山东威高骨科材料股份有限公司 | a2a04238982211ecb3f890e2ba8d9d30 | 金属锁定接骨板系统-锁定板 | 锁定加压接骨板（含万向） | 腓骨接骨板 | 纯钛 | 非灭菌 |  | 8934168a-6df1-11ec-a3ee-0050568f40ec | 国械注准20173130054 | 金属锁定接骨板系统 | 国械注准20173460054 | 纯钛 | 该产品采用符合GB/T13810的纯钛（TA3G或TA2G）或TC4钛合金材料或符合GB4234的00Cr18Ni14Mo3不锈钢材料制造。由直型锁定板、骨端锁定板和锁定螺钉组成。纯钛及钛合金产品表面可经阳极氧化或黑色阳极氧化处理。交付状态为灭菌或非灭菌。 | 该产品供骨科手术时股骨、胫骨、肱骨、尺骨、桡骨、腓骨的骨干、 近端和远端， 以及跟骨、 锁骨、髌骨和髋臼等处做骨科手 术时骨折断端连接固定用。 | C0311170800201309122 | 03-骨科材料 | 11-接骨板 | 17-矫形板 | 080-固定板 | 02-纯钛 | 013-踝部/成人 | 招标范围内-中选 | 212 | 193 | 19
21da6f09-91ea-11eb-8996-40f2e9990f5b | 北京中安泰华科技有限公司 | 北京中安泰华科技有限公司 | a2a0b5d7982211ecb3f890e2ba8d9d30 | 空心接骨螺钉（非锁定） | 中空（空心）螺钉（非锁定） |  | 钛合金 | 灭菌 |  | 7c37a816-24b2-11eb-bf70-fa163e0a8baf | 国械注准20153132350 | 空心接骨螺钉（非锁定） |  | 钛合金 | 该产品由空心螺钉和垫片组成，由符合GB/T13810标准规定的TC4钛合金材料制成。表面无着色。灭菌和非灭菌包装。 | 单独使用或与垫片配合，适用于四肢骨折内固定。 | C0312050790300708725 | 03-骨科材料 | 12-螺钉 | 05-空心钉 | 079-螺钉 | 03-钛合金 | 007-埋头/非锁定/灭菌/直径≤4mm以下 | 招标范围内-中选 | 149 | 149
4d557624-48fd-11ec-bbcb-44a84212d119 | 四川阿尔泰医疗器械有限公司 | 四川阿尔泰医疗器械有限公司 | a2a0e665982211ecb3f890e2ba8d9d30 | 金属解剖型接骨板 | 普通接骨板 | 锁骨接骨板 | 纯钛 | 非灭菌 |  | aa82be82-d439-11e9-953f-fa163e0a8baf | 国械注准20173133260 | 金属解剖型接骨板 | 国械注准20173463260 | 纯钛 | 该产品采用符合GB/T 13810标准规定的TA3钛合金材料制造，孔槽型式为非锁定结构。产品表面无着色。非灭菌包装。 | 适用于四肢干骺端骨折内固定 | C0311030800200409262 | 03-骨科材料 | 11-接骨板 | 03-锁骨接骨板 | 080-固定板 | 02-纯钛 | 004-普通/外侧上方/非灭菌 | 招标范围内-中选 | 782 | 587 | 195
c1662b3e-483e-11ec-bbcb-44a84212d119 | 江苏艾迪尔医疗科技股份有限公司 | 江苏艾迪尔医疗科技股份有限公司 | a2a17d89982211ecb3f890e2ba8d9d30 | 解剖型金属锁定接骨板钉系统-接骨板 | 锁定加压接骨板（含万向） | 手部接骨板 | 不锈钢 | 非灭菌 |  | 80a81c2b-c5a4-11ea-a4d6-fa163e0a8baf | 国械注准20153131024 | 解剖型金属锁定接骨板钉系统 |  | 不锈钢 | 该系统中的锁定接骨螺钉采用符合GB/T13810标准规定的TC4钛合金材料制成，解剖型锁定接骨板采用符合GB/T13810规定的纯钛TA3材料或采用符合GB4234.1的00Cr18Ni14Mo3不锈钢制成。纯钛和钛合金产品分未经表面阳极氧化和经表面着色阳极氧化或经表面微弧阳极氧化。非灭菌包装。 | 该产品适用于四肢骨干骺端骨折内固定。 | C0311200800102307435 | 03-骨科材料 | 11-接骨板 | 20-关节融合板 | 080-固定板 | 01-不锈钢 | 023-掌指/锁定加压 | 招标范围内-中选 | 840 | 720 | 120
3f91e1e7-9465-11eb-875f-6c92bf359663 | 创生医疗器械（中国）有限公司 | 创生医疗器械（中国）有限公司 | a2a190d0982211ecb3f890e2ba8d9d30 | 锁定金属接骨板 | 锁定加压接骨板（含万向） | 股骨接骨板 | 纯钛 | 灭菌 |  | c5ee0cf7-9c94-11e9-b4ed-fa163e0a8baf | 国械注准20163462195 | 锁定金属接骨板 |  | 纯钛 | 该产品采用符合GB4234标准规定的00Cr18Ni14Mo3不锈钢或符合GB/T13810标准规定的TA3纯钛材料制成，纯钛产品表面有经过阳极氧化处理和未着色两种。灭菌和非灭菌包装。 | 该产品主要适用于四肢干骺端骨折作内固定，及上、下肢骨干骨折加压或保护性内固定用。 | C0311090800200704963 | 03-骨科材料 | 11-接骨板 | 09-股骨接骨板 | 080-固定板 | 02-纯钛 | 007-锁定加压/近端/灭菌 | 招标范围内-中选 | 903 | 708 | 195
c166655a-483e-11ec-bbcb-44a84212d119 | 博益宁（厦门）医疗器械有限公司 | 博益宁（厦门）医疗器械有限公司 | a2a1ad83982211ecb3f890e2ba8d9d30 | 金属锁定接骨板系统-接骨板 | 锁定加压接骨板（含万向） | 股骨接骨板 | 钛合金 | 非灭菌 |  | c6d31b70-a0ed-11ec-a4e1-90e2ba8d9d30 | 国械注准20173130768 | 金属锁定接骨板系统 | 国械注准20173460768 | 钛合金 | 该产品由金属锁定接骨板和金属锁定接骨螺钉组成，采用符合GB/T13810规定的TC4钛合金材料制成，产品表面可经阳极氧化处理或微弧阳极氧化处理，非灭菌和灭菌包装。 | 用于四肢长骨、短骨、扁骨、骨盆及不规则骨骨折内固定。 | C0311090800301802911 | 03-骨科材料 | 11-接骨板 | 09-股骨接骨板 | 080-固定板 | 03-钛合金 | 018-万向锁定加压/远端/非灭菌 | 招标范围内-中选 | 711 | 511 | 200
da4c756e-4818-11ec-bbcb-44a84212d119 | 常州奥斯迈医疗器械有限公司 | 常州奥斯迈医疗器械有限公司 | a2a1b46a982211ecb3f890e2ba8d9d30 | 锁定金属接骨板 | 锁定加压接骨板（含万向） | 胫骨接骨板 | 纯钛 | 非灭菌 |  | 8e334297-e2d3-11eb-b658-0050568f9c84 | 国械注准20163132198 | 锁定金属接骨板 |  | 纯钛 | 该产品为锁定型接骨板,采用符合GB4234.1标准的OOCr18Ni14Mo3不锈钢或GB/T 13810标准的TA3纯钛材料制造。纯钛材料产品表面经阳极氧化处理，包括灭菌和非灭菌包装。 | 适用于四肢长骨骨干，四肢干骺端，骨盆及锁骨骨折内固定 | C0311110800201804223 | 03-骨科材料 | 11-接骨板 | 11-胫骨接骨板 | 080-固定板 | 02-纯钛 | 018-万向锁定加压/远端/非灭菌 | 招标范围内-中选 | 958 | 761 | 197
4d69831c-48fd-11ec-bbcb-44a84212d119 | 浙江广慈医疗器械有限公司 | 浙江广慈医疗器械有限公司 | a2a202e4982211ecb3f890e2ba8d9d30 | 金属锁定接骨板钉系统-锁定接骨板 | 锁定加压接骨板（含万向） | 股骨接骨板 | 纯钛 | 非灭菌 |  | c8db07c5-ac28-11e9-8460-fa163e0a8baf | 国械注准20143462306 | 金属锁定接骨板钉系统 |  |  | 该产品由锁定接骨板、锁定螺钉、封孔螺丝组成。锁定接骨板包括直型接骨板和异型接骨板。锁定螺钉包括锥螺纹锁定螺钉、普通螺纹锁定螺钉和万向锁定螺钉，万向锁定螺钉由万向锁定螺钉和锁定帽组成。锁定螺钉杆部包括实心和空心两种型式。锁定接骨板由符合GB/T13810标准规定的TA3或TA4纯钛材料制成，锁定螺钉、封孔螺丝、锁定帽、压紧螺丝、镶套由符合GB/T13810标准规定的TC4钛合金材料制成。钛合金产品表面分阳极氧化处理和非阳极氧化处理两种。非灭菌包装。 | 该产品适用于四肢骨折的内固定。 | C0311090800201802615 | 03-骨科材料 | 11-接骨板 | 09-股骨接骨板 | 080-固定板 | 02-纯钛 | 018-万向锁定加压/远端/非灭菌 | 招标范围内-中选 | 1208 | 1028 | 180
21d76454-91ea-11eb-8996-40f2e9990f5b | 山东威高骨科材料股份有限公司 | 山东威高骨科材料股份有限公司 | a2a20cb0982211ecb3f890e2ba8d9d30 | 金属锁定接骨板系统-锁定板 | 锁定加压接骨板（含万向） | 通用接骨板 | 纯钛 | 非灭菌 |  | 8934168a-6df1-11ec-a3ee-0050568f40ec | 国械注准20173130054 | 金属锁定接骨板系统 | 国械注准20173460054 | 纯钛 | 该产品采用符合GB/T13810的纯钛（TA3G或TA2G）或TC4钛合金材料或符合GB4234的00Cr18Ni14Mo3不锈钢材料制造。由直型锁定板、骨端锁定板和锁定螺钉组成。纯钛及钛合金产品表面可经阳极氧化或黑色阳极氧化处理。交付状态为灭菌或非灭菌。 | 该产品供骨科手术时股骨、胫骨、肱骨、尺骨、桡骨、腓骨的骨干、 近端和远端， 以及跟骨、 锁骨、髌骨和髋臼等处做骨科手 术时骨折断端连接固定用。 | C0311150800201609122 | 03-骨科材料 | 11-接骨板 | 15-通用接骨板 | 080-固定板 | 02-纯钛 | 016-锁定加压/管形/非灭菌 | 招标范围内-中选 | 258 | 239 | 19
21da905b-91ea-11eb-8996-40f2e9990f5b | 天津正天医疗器械有限公司 | 天津正天医疗器械有限公司 | a2a256a6982211ecb3f890e2ba8d9d30 | 金属解剖型接骨板 | 锁定加压接骨板（含万向） | 胫骨接骨板 | 钛合金 | 非灭菌 |  | 9abedcfd-b0c5-11ec-a4e1-90e2ba8d9d30 | 国械注准20173130534 | 金属解剖型接骨板 | 国械注准20173460534 | 钛合金 | 该产品由符合GB/T13810规定的TC4钛合金材料制成，产品表面有经阳极氧化处理和非着色两种，非灭菌包装。 | 适用于骨科手术时做骨折断端连接用。T型接骨板用于桡骨远端、肱骨近端、胫骨平台、胸锁关节骨折。L型接骨板用于胫骨平台骨折。三叶骨板用于肱骨近端、内踝骨折。股骨髁支持骨板用于股骨远端。高尔夫球棒形骨板用于胫骨平台、股骨髁骨折。 | C0311110800300801884 | 03-骨科材料 | 11-接骨板 | 11-胫骨接骨板 | 080-固定板 | 03-钛合金 | 008-锁定加压/近端/非灭菌 | 招标范围内-中选 | 1194 | 1065 | 129
c5b86c05-4cc7-11ec-bbcb-44a84212d119 | 河南德高实业股份有限公司 | 河南德高实业股份有限公司 | a2a25de6982211ecb3f890e2ba8d9d30 | 金属锁定板钉系统-锁定接骨螺钉 | 锁定螺钉 |  | 钛合金 | 非灭菌 |  | 8742f3b3-74e4-11eb-8968-fa163e311f19 | 国械注准20143132127 | 金属锁定板钉系统 |  | 钛合金 | 金属锁定板钉系统包括锁定接骨板和锁定接骨螺钉,接骨板材料采用符合GB/T 13810标准中的纯钛TA3G制造,锁定螺钉材料采用符合GB/T 13810标准中的TC4钛合金制造，产品表面无着色，非灭菌包装。 | 适用于四肢骨骨干及骨干骺端骨折、锁骨、跟骨和骨盆骨折。 | C0312020790300411034 | 03-骨科材料 | 12-螺钉 | 02-普通锁定螺钉 | 079-螺钉 | 03-钛合金 | 004-非灭菌/直径≤2.7mm以下 | 招标范围内-中选 | 50 | 50
21d27aed-91ea-11eb-8996-40f2e9990f5b | 天津妙娅生物科技有限公司 | 天津妙娅生物科技有限公司 | a2a28833982211ecb3f890e2ba8d9d30 | 带锁髓内钉 | 髓内钉 | 股骨髓内钉 | 钛合金 | 非灭菌 |  | 9ffc110a-7db0-11ec-b3f8-90e2ba8d9d30 | 国械注准20173130180 | 带锁髓内钉 | 国械注准20173460180 | 钛合金 | 该产品为带锁髓内钉，分垂直型和倾斜型两种类型，其中垂直型髓内钉由主钉、盖帽和锁钉组成，倾斜型髓内钉由主钉、盖帽、锁钉和拉力钉组成。由符合GB4234标准规定的00Cr18Ni14Mo3不锈钢材料或符合GB/T 13810标准规定的TC4钛合金材料制成，钛合金产品表面无着色，非灭菌包装。 | 该产品适用于股骨干骨折，胫骨干骨折，股骨颈骨折，股骨粗隆间骨折或合并股骨干骨折，股骨髁上骨折，股骨髁间骨折或合并股骨干骨折，肱骨干骨折内固定。 | C0313050860300208503 | 03-骨科材料 | 13-髓内钉 | 05-股骨髓内钉 | 086-髓内钉 | 03-钛合金 | 002-近端/顺行/非灭菌 | 招标范围内-中选 | 866 | 666 | 200
e85696c3-4c1f-11ec-bbcb-44a84212d119 | 成都桦恩医疗器械有限责任公司 | 成都桦恩医疗器械有限责任公司 | a2a2962b982211ecb3f890e2ba8d9d30 | 金属接骨螺钉（非锁定） | 普通接骨螺钉 | 松质骨螺钉 | 钛合金 | 非灭菌 | 单独和成套均可 | 90ba16dc-dd17-11ea-bf70-fa163e0a8baf | 国械注准20203130427 | 金属接骨螺钉（非锁定） |  | 钛合金 | 产品采用符合GB/T13810标准的TC4牌号钛合金材料制造，产品表面无着色。交付状态为非无菌包装。 | 适用于四肢骨折内固定。 | C0312040790301821381 | 03-骨科材料 | 12-螺钉 | 04-松质骨螺钉 | 079-螺钉 | 03-钛合金 | 018-非锁定/全螺纹/非灭菌/直径＞4mm以上 | 招标范围内-中选 | 39 | 39
da4c756e-4818-11ec-bbcb-44a84212d119 | 常州奥斯迈医疗器械有限公司 | 常州奥斯迈医疗器械有限公司 | a2a2b7d0982211ecb3f890e2ba8d9d30 | 锁定金属接骨板 | 锁定加压接骨板（含万向） | 通用接骨板 | 纯钛 | 非灭菌 |  | b8b7d9a1-9d38-11e9-b4ed-fa163e0a8baf | 国械注准20163462198 | 锁定金属接骨板 |  | 纯钛 | 该产品为锁定型接骨板,采用符合GB4234标准的OOCr18Ni14Mo3不锈钢或GB/T13810标准的TA3纯钛材料制造。纯钛材料产品表面经阳极氧化处理，包括灭菌和非灭菌包装。 | 适用于四肢长骨骨干，四肢干骺端，骨盆及锁骨骨折内固定 | C0311150800202004223 | 03-骨科材料 | 11-接骨板 | 15-通用接骨板 | 080-固定板 | 02-纯钛 | 020-锁定加压/异形/非灭菌 | 招标范围内-中选 | 886 | 689 | 197
21d76454-91ea-11eb-8996-40f2e9990f5b | 山东威高骨科材料股份有限公司 | 山东威高骨科材料股份有限公司 | a2a2c8a8982211ecb3f890e2ba8d9d30 | 金属锁定接骨板系统-锁定板 | 锁定加压接骨板（含万向） | 通用接骨板 | 钛合金 | 非灭菌 |  | 8934168a-6df1-11ec-a3ee-0050568f40ec | 国械注准20173130054 | 金属锁定接骨板系统 | 国械注准20173460054 | 钛合金 | 该产品采用符合GB/T13810的纯钛（TA3G或TA2G）或TC4钛合金材料或符合GB4234的00Cr18Ni14Mo3不锈钢材料制造。由直型锁定板、骨端锁定板和锁定螺钉组成。纯钛及钛合金产品表面可经阳极氧化或黑色阳极氧化处理。交付状态为灭菌或非灭菌。 | 该产品供骨科手术时股骨、胫骨、肱骨、尺骨、桡骨、腓骨的骨干、 近端和远端， 以及跟骨、 锁骨、髌骨和髋臼等处做骨科手 术时骨折断端连接固定用。 | C0311170800301009122 | 03-骨科材料 | 11-接骨板 | 17-矫形板 | 080-固定板 | 03-钛合金 | 010-髋部/小儿 | 招标范围内-中选 | 258 | 239 | 19
21d1c3a7-91ea-11eb-8996-40f2e9990f5b | 北京蒙太因医疗器械有限公司 | 北京蒙太因医疗器械有限公司 | a2a32d7a982211ecb3f890e2ba8d9d30 | 锁定金属接骨板系统-金属接骨螺钉 | 普通接骨螺钉 | 皮质骨螺钉 | 钛合金 | 非灭菌 | 单独使用 | e1e9bfe9-b8d1-11e9-974a-fa163e0a8baf | 国械注准20193130266 | 锁定型金属接骨板系统 |  |  | 该系统产品由锁定型金属接骨板、金属接骨螺钉和垫圈组成，金属接骨板材料为符合ISO 5832-3:2016的Ti6Al4V合金，金属接骨螺钉和垫圈材料为符合ISO 5832-3:2016的Ti6Al4V合金或符合ISO 5832-12:2007的钴铬钼合金。钛合金产品表面经阳极氧化处理，阳极氧化处理包括黑灰色阳极氧化和着色阳极氧化，产品非灭菌包装。金属接骨板预装有快速导向器，快速导向器材质为符合ISO 5832-3:2016的Ti6Al14V合金，仅供定位导向使用，在金属接骨板正式植入前取出，不植入人体。 | 适用于四肢骨折的治疗和重建手术。 | C0312030790300502305 | 03-骨科材料 | 12-螺钉 | 03-皮质骨螺钉 | 079-螺钉 | 03-钛合金 | 005-非灭菌/2.7＜直径≤4mm | 招标范围内-中选 | 26 | 26
c166655a-483e-11ec-bbcb-44a84212d119 | 博益宁（厦门）医疗器械有限公司 | 博益宁（厦门）医疗器械有限公司 | a2a35c69982211ecb3f890e2ba8d9d30 | 金属锁定接骨板系统-接骨板 | 锁定加压接骨板（含万向） | 胫骨接骨板 | 钛合金 | 非灭菌 |  | c6d31b70-a0ed-11ec-a4e1-90e2ba8d9d30 | 国械注准20173130768 | 金属锁定接骨板系统 | 国械注准20173460768 | 钛合金 | 该产品由金属锁定接骨板和金属锁定接骨螺钉组成，采用符合GB/T13810规定的TC4钛合金材料制成，产品表面可经阳极氧化处理或微弧阳极氧化处理，非灭菌和灭菌包装。 | 用于四肢长骨、短骨、扁骨、骨盆及不规则骨骨折内固定。 | C0311110800300802911 | 03-骨科材料 | 11-接骨板 | 11-胫骨接骨板 | 080-固定板 | 03-钛合金 | 008-锁定加压/近端/非灭菌 | 招标范围内-中选 | 743 | 543 | 200
c1661fa0-483e-11ec-bbcb-44a84212d119 | 常州大章医疗器械有限公司 | 常州大章医疗器械有限公司 | a2a395e4982211ecb3f890e2ba8d9d30 | 交锁髓内钉系统-盖帽 | 尾帽 |  | 钛合金 | 非灭菌 |  | d6c27e7b7c96428185e2ad87a9a2f0f4 | 国械注准20193130024 | 交锁髓内钉系统 |  | 钛合金 | 该产品为交锁髓内钉系统，由符合GB/T 13810中规定的TC4钛合金材料制成，分为未经阳极氧化处理和表面经着色阳极氧化处理两种状态，非灭菌及灭菌包装，其中灭菌产品的灭菌方法为辐照灭菌，灭菌有效期5年，各型号组成部件具体见型号规格列表。 | 该产品适用于股骨、胫骨、肱骨骨折内固定。 | C0313110860300203025 | 03-骨科材料 | 13-髓内钉 | 11-髓内钉配件 | 086-髓内钉 | 03-钛合金 | 002-尾帽/非灭菌 | 招标范围内-中选 | 30 | 30
c5b95983-4cc7-11ec-bbcb-44a84212d119 | 天津京都贝思达生物技术有限公司 | 天津京都贝思达生物技术有限公司 | a2a47c3e982211ecb3f890e2ba8d9d30 | 金属髓内针 | 髓内钉 | 肱骨髓内钉 | 钛合金 | 灭菌 |  | 9703c286-a867-11e9-b4ed-fa163e0a8baf | 国械注准20193130058 | 金属髓内针 |  | 钛合金 | 髓内针由主针和封帽组成，由符合GB/T 13810标准规定的TC4钛合金材料制成，有灭菌和非灭菌包装，其中灭菌包装采用辐照灭菌，灭菌有效期5年。 | 该产品适用于四肢骨折内固定。 | C0313020860300904949 | 03-骨科材料 | 13-髓内钉 | 02-肱骨髓内钉 | 086-髓内钉 | 03-钛合金 | 009-肱骨干/直型/灭菌 | 招标范围内-中选 | 1456 | 1256 | 200
da4b12aa-4818-11ec-bbcb-44a84212d119 | 北京市富乐科技开发有限公司 | 北京市富乐科技开发有限公司 | a2a57ce0982211ecb3f890e2ba8d9d30 | 锁定接骨板 | 锁定加压接骨板（含万向） | 胫骨接骨板 | 纯钛 | 非灭菌 |  | e3ae3e00-b2a1-11e9-8460-fa163e0a8baf | 国械注准20153461391 | 锁定接骨板 |  | 纯钛 | 该产品的型式包括直型和解剖型，包含非限制接触和限制接触型式，由符合GB/T 13810标准要求的TA2或TA3或TA4纯钛材料制成，表面分阳极氧化着色或本色两种，非灭菌包装。 | 产品与同企业生产的接骨螺钉配合使用，适用于四肢骨折、骨不连、肿瘤、矫形、关节融合术时的内固定 | C0311110800201209274 | 03-骨科材料 | 11-接骨板 | 11-胫骨接骨板 | 080-固定板 | 02-纯钛 | 012-锁定加压/远端/非灭菌 | 招标范围内-中选 | 577 | 380 | 197
da4c601c-4818-11ec-bbcb-44a84212d119 | 江苏国立医疗器械有限公司 | 江苏国立医疗器械有限公司 | a2a5b03d982211ecb3f890e2ba8d9d30 | 金属锁定钉板系统-接骨板 | 锁定加压接骨板（含万向） | 手部接骨板 | 钛合金 | 灭菌 |  | AEEA73967DFB4557B1A3B81CA1483901 | 国械注准20153462077 | 金属锁定钉板系统 |  | 钛合金 | 该产品采用符合GB/T13810标准规定的TC4钛合金材料制造,产品有锁定接骨板、锁定接骨螺钉和或金属接骨螺钉组成,产品无着色,产品包装分为灭菌包装和非灭菌包装。 | 本产品适用于四肢、骨盆、锁骨和手足部骨折支持内固定。 | C0311070800302304587 | 03-骨科材料 | 11-接骨板 | 07-手部接骨板 | 080-固定板 | 03-钛合金 | 023-锁定加压/指骨头部/灭菌 | 招标范围内-中选 | 720 | 520 | 200
da4a6ec1-4818-11ec-bbcb-44a84212d119 | 上海康定医疗器械有限公司 | 上海康定医疗器械有限公司 | a2a61c42-3e3b-11ed-9447-b4055d63f15c | 钛合金锁定接骨板系统-胫骨远端T型锁定板 小型 | 锁定加压接骨板（含万向） | 胫骨接骨板 | 钛合金 | 非灭菌 |  | 9e36360c-1c70-11ed-9447-b4055d63f15c | 国械注准20223131013 | 钛合金锁定接骨板系统 |  |  | 由锁钉接骨板、锁定螺钉、空心锁定螺钉组成，由符合GB/T13810标准规定的TC4钛合金材料制成。表面经微弧阳极氧化、着色阳极氧化处理或未经阳极氧化处理。 灭菌或非灭菌包装。灭菌包装产品经辐照灭菌，灭菌有效期5年。 | 适用于四肢骨折内固定. | C0311110800301200494 | 03-骨科材料 | 11-接骨板 | 11-胫骨接骨板 | 080-固定板 | 03-钛合金 | 012-锁定加压/远端/非灭菌 | 招标范围内-中选 | 654 | 495 | 159
21d7752c-91ea-11eb-8996-40f2e9990f5b | 常州华森医疗器械股份有限公司 | 常州华森医疗器械股份有限公司 | a2a70ae3982211ecb3f890e2ba8d9d30 | 金属接骨板 | 普通接骨板 | 腓骨接骨板 | 纯钛 | 非灭菌 |  | 9fdbcb15-9ba3-11e9-b4ed-fa163e0a8baf | 国械注准20153460354 | 金属接骨板 |  | 纯钛 | 该产品结构为直型，产品采用符合GB/T13810规定的纯钛材料及GB4234规定的不锈钢材料制造，表面无着色，灭菌和非灭菌两种包装。 | 与接骨螺钉配合使用。用于四肢骨折、锁骨骨折、骨盆骨折内固定。 | C0311120800200406410 | 03-骨科材料 | 11-接骨板 | 12-腓骨接骨板 | 080-固定板 | 02-纯钛 | 004-普通/干部/非灭菌 | 招标范围内-中选 | 774 | 631 | 143
4d68c873-48fd-11ec-bbcb-44a84212d119 | 苏州市康力骨科器械有限公司 | 苏州市康力骨科器械有限公司 | a2a8532e982211ecb3f890e2ba8d9d30 | 金属解剖型接骨板 | 普通接骨板 | 锁骨接骨板 | 纯钛 | 非灭菌 |  | 843202a9-896d-11ec-b3f8-90e2ba8d9d30 | 国械注准20173130192 | 金属解剖型接骨板 | 国械注准20173460192 | 纯钛 | 该产品由符合GB 4234.1标准中规定的00Cr18Ni14Mo3不锈钢材料或符合GB/T 13810中规定的TA2、TA3纯钛材料制成。纯钛产品表面可采用微弧阳极氧化处理。无菌和非无菌两种交付状态，无菌状态交付的产品经γ射线辐照灭菌。 | 该产品用于骨科手术时作四肢干骺端、锁骨、跟骨、肋骨、骨盆、髌骨骨折内固定用。 | C0311030800200407276 | 03-骨科材料 | 11-接骨板 | 03-锁骨接骨板 | 080-固定板 | 02-纯钛 | 004-普通/外侧上方/非灭菌 | 招标范围内-中选 | 958 | 770 | 188
3f91e1e7-9465-11eb-875f-6c92bf359663 | 创生医疗器械（中国）有限公司 | 创生医疗器械（中国）有限公司 | a2a93104982211ecb3f890e2ba8d9d30 | 锁定金属接骨板 | 锁定加压接骨板（含万向） | 肱骨接骨板 | 纯钛 | 非灭菌 |  | c5ee0cf7-9c94-11e9-b4ed-fa163e0a8baf | 国械注准20163462195 | 锁定金属接骨板 |  | 纯钛 | 该产品采用符合GB4234标准规定的00Cr18Ni14Mo3不锈钢或符合GB/T13810标准规定的TA3纯钛材料制成，纯钛产品表面有经过阳极氧化处理和未着色两种。灭菌和非灭菌包装。 | 该产品主要适用于四肢干骺端骨折作内固定，及上、下肢骨干骨折加压或保护性内固定用。 | C0311040800201404963 | 03-骨科材料 | 11-接骨板 | 04-肱骨接骨板 | 080-固定板 | 02-纯钛 | 014-万向锁定加压/近端/非灭菌 | 招标范围内-中选 | 876 | 681 | 195
4d6acbd1-48fd-11ec-bbcb-44a84212d119 | 常州市武进金兴达医疗器械有限公司 | 常州市武进金兴达医疗器械有限公司 | a2aa8b06982211ecb3f890e2ba8d9d30 | 髓内钉系统-锁钉 | 交锁钉 |  | 钛合金 | 非灭菌 |  | 8d8105b5-8c62-11eb-ace3-fa163e311f19 | 国械注准20143132072 | 髓内钉系统 |  | 钛合金 | 该产品由主钉、锁钉、拉力螺钉、封帽等按不同用途组合成 相应的系统结构。由符合GB 4234标准规定的 00Cr18Ni14Mo3不锈钢或符合GB/T 13810标准规定的TC4钛 合金材料制成。钛合金材料产品表面无着色。非灭菌包装。 | 股骨交锁髓内钉适用于股骨干骨折内固定；股骨倒打髓内钉适用 于股骨远端骨折内固定；伽玛钉适用于股骨颈骨折、股骨颈合并 股骨干骨折内固定；胫骨交锁髓内钉适用于胫骨干骨折内固定； PFNA髓内钉适用于股骨颈骨折内固定；交锁髓内钉-Ⅲ适用于股 骨颈骨折、股骨颈合并股骨干骨折、股骨干骨折内固定。 | C0313110860300408057 | 03-骨科材料 | 13-髓内钉 | 11-髓内钉配件 | 086-髓内钉 | 03-钛合金 | 004-交锁钉/非灭菌 | 招标范围内-中选 | 120 | 120
c1625d32-483e-11ec-bbcb-44a84212d119 | 浙江德康医疗器械有限公司 | 浙江德康医疗器械有限公司 | a2aad40a982211ecb3f890e2ba8d9d30 | 足踝锁定接骨板系统-足踝锁定接骨板 | 锁定加压接骨板（含万向） | 足部接骨板 | 纯钛 | 非灭菌 |  | e4b219ac-548d-11ea-b7cb-fa163e0a8baf | 国械注准20193131021 | 足踝锁定接骨板系统 |  | 纯钛 | 该产品是由足踝接骨螺钉和足踝锁定接骨板（包括足踝锁定板以及足踝万向板）组成。其中足踝接骨螺钉由TC4钛合金材料制造，符合GB/T13810标准；足踝锁定接骨板是由TA3G纯钛材料制造，符合GB/T13810标准。产品表面经着色阳极氧化，交付状态为非灭菌状态。 | 适用于足踝骨折内固定。 | C0311200800202104880 | 03-骨科材料 | 11-接骨板 | 20-关节融合板 | 080-固定板 | 02-纯钛 | 021-足/万向锁定加压 | 招标范围内-中选 | 448 | 447 | 1
21da6f09-91ea-11eb-8996-40f2e9990f5b | 北京中安泰华科技有限公司 | 北京中安泰华科技有限公司 | a2aadde9982211ecb3f890e2ba8d9d30 | 锁定型金属接骨板固定系统-锁定接骨板 | 锁定加压接骨板（含万向） | 股骨接骨板 | 纯钛 | 非灭菌 |  | d03730a7-d5f4-11ea-a4d6-fa163e0a8baf | 国械注准20153130488 | 锁定型金属接骨板固定系统 |  | 纯钛 | 该产品由锁定接骨板和锁定接骨螺钉组成，锁定接骨板采用符合GB/T13810标准规定的纯钛TA3材料组成，锁定接骨螺钉采用符合GB/T13810标准规定的TC4钛合金材料制成，表面无着色，灭菌或非灭菌包装。 | 适用于四肢骨、骨盆骨折的内固定治疗。 | C0311090800200808725 | 03-骨科材料 | 11-接骨板 | 09-股骨接骨板 | 080-固定板 | 02-纯钛 | 008-锁定加压/近端/非灭菌 | 招标范围内-中选 | 1039 | 869 | 170
c166655a-483e-11ec-bbcb-44a84212d119 | 博益宁（厦门）医疗器械有限公司 | 博益宁（厦门）医疗器械有限公司 | a2aae49e982211ecb3f890e2ba8d9d30 | 金属接骨螺钉 | 普通接骨螺钉 | 皮质骨螺钉 | 钛合金 | 非灭菌 | 单独和成套均可 | 875ea3c3-de18-11eb-b658-0050568f9c84 | 国械注准20163131498 | 金属接骨螺钉 | 国械注准20163461498 | 钛合金 | 该产品由符合GB/T 13810标准要求的TC4钛合金材料制成。表面经着色阳极氧化或黑灰色阳极氧化处理。非灭菌包装和灭菌包装，灭菌包装采用辐照灭菌，灭菌有效期为5年。 | 适用于四肢骨折内固定。 | C0312030790300602911 | 03-骨科材料 | 12-螺钉 | 03-皮质骨螺钉 | 079-螺钉 | 03-钛合金 | 006-非灭菌/直径＞4mm以上 | 招标范围内-中选 | 10 | 10
b2cb323d-4b3e-11ec-bbcb-44a84212d119 | 江苏安格尔医疗器械有限公司 | 江苏安格尔医疗器械有限公司 | a2aba72c982211ecb3f890e2ba8d9d30 | 交锁髓内钉 | 髓内钉 | 股骨髓内钉 | 钛合金 | 非灭菌 |  | 8d8f6d2d-d93f-11eb-b658-0050568f9c84 | 国械注准20163131835 | 交锁髓内钉 |  | 钛合金 | 该产品分为胫骨交锁髓内钉（SDSXⅠ型）、股骨交锁髓内钉（SDDKⅡ型）、股骨髁上倒置交锁髓内钉（SDDKⅢ型）、股骨伽玛型交锁髓内钉（SDDKⅣ型）、肱骨交锁髓内钉（SDDKⅤ型）、股骨重建型交锁髓内钉（SDDKⅥ型）、胫骨重建型交锁髓内钉（SDDKⅦ型）、肱骨交锁髓内钉（SDDKⅧ型）、股骨PFNA伽玛型交锁髓内钉（SDDKⅨ型）。其中胫骨交锁髓内钉（SDSXⅠ）、股骨交锁髓内钉（SDDKⅡ）、股骨髁上倒置交锁髓内钉（SDDKⅢ）由髓内钉、锁钉1或锁钉2或锁钉3、封帽组成；股骨伽玛型交锁髓内钉（SDDKⅣ）由髓内钉、锁紧螺钉、锁钉1或锁钉2或锁钉3、近端锁钉—刀片钉或近端锁钉—拉力钉、封帽组成；肱骨交锁髓内钉（SDDKⅤ）由髓内钉、锁钉1或锁钉2或锁钉3、近端塞、远端塞、叉钉、叉钉定位螺母、叉钉打入螺钉组成；股骨重建型交锁髓内钉（SDDKⅥ）由髓内钉、近端锁钉—拉力钉或近端锁钉—刀片钉或近端锁钉—拉力螺钉或近端锁钉—空心拉力螺钉、锁钉1或锁钉2或锁钉3、封帽组成；胫骨重建型交锁髓内钉（SDDKⅦ）由髓内钉、锁钉1或锁钉2、锁钉3、封帽组成；肱骨交锁髓内钉（SDDKⅧ）由髓内钉、锁钉1或锁钉2或锁钉3、近端锁钉—防旋钉、封帽组成；股骨PFNA伽玛型交锁髓内钉（SDDKⅨ）由髓内钉、封帽、内顶丝、锁钉1或锁钉2或锁钉3、近端锁钉—拉力钉或近端锁钉—组合拉力螺钉1和近端锁钉—组合拉力螺钉2组成。该产品由符GB/T13810标准的TC4钛合金材料制成。产品表面经微弧阳极氧化处理。非灭菌和或灭菌包装。 | 适用于股骨、胫骨、肱骨骨折髓腔内固定 | C0313050860300206140 | 03-骨科材料 | 13-髓内钉 | 05-股骨髓内钉 | 086-髓内钉 | 03-钛合金 | 002-近端/顺行/非灭菌 | 招标范围内-中选 | 548 | 400 | 148
c15e8a32-483e-11ec-bbcb-44a84212d119 | 常州市康辉医疗器械有限公司 | 常州市康辉医疗器械有限公司 | a2abd657982211ecb3f890e2ba8d9d30 | 交锁髓内钉-锁钉 | 拉力钉 |  | 钛合金 | 非灭菌 |  | a986c2b1-1781-11ec-b658-0050568f9c84 | 国械注准20173130772 | 交锁式髓内钉 | 国械注准20173460772 | 钛合金 | 该产品由髓内钉、锁钉和盖帽组成，采用符合GB/T 13810标准规定的TC4或TC4ELI钛合金材料制成，部分钛合金产品表面经阳极氧化处理。灭菌或非灭菌包装。 | 适用于股骨干骨折,胫骨干骨折,股骨颈骨折,股骨粗隆间骨折或合并股骨干骨折,股骨髁上骨折,股骨髁间骨折或合并股骨干骨折,肱骨干骨折内固定,以及适用髓内钉的骨折部位内固定。 | C0313110860301000059 | 03-骨科材料 | 13-髓内钉 | 11-髓内钉配件 | 086-髓内钉 | 钛合金 | 010-拉力螺钉/非灭菌 | 招标范围内-中选 | 560 | 560
21dad267-91ea-11eb-8996-40f2e9990f5b | 北京贝思达生物技术有限公司 | 北京贝思达生物技术有限公司 | a2ad5992982211ecb3f890e2ba8d9d30 | 解剖型金属接骨板系统-接骨板 | 普通接骨板 | 骨盆接骨板 | 纯钛 | 非灭菌 |  | c36e31c7-9cbc-11eb-ac1c-fa163e311f19 | 国械注准20153131912 | 解剖型金属接骨板系统 |  | 纯钛 | 该产品由解剖型金属接骨板及配套金属接骨螺钉组成。金属接骨板材料采用符合GB4234标准规定的00Cr18Ni14Mo3不锈钢材料或符合GB/T13810标准规定的TA2、TA3纯钛材料制成；金属接骨螺钉材料采用符合GB4234标准规定的00Cr18Ni14Mo3不锈钢材料或符合GB/T13810标准规定的TC4钛合金材料制成。表面无着色。灭菌或非灭菌包装。 | 该产品适用于四肢干骺端骨折内固定。 | C0311080800200600720 | 03-骨科材料 | 11-接骨板 | 08-骨盆接骨板 | 080-固定板 | 02-纯钛 | 006-普通/解剖形/非灭菌 | 招标范围内-中选 | 921 | 741 | 180
4d67767b-48fd-11ec-bbcb-44a84212d119 | 苏州吉美瑞医疗器械股份有限公司 | 苏州吉美瑞医疗器械股份有限公司 | a2ad674a982211ecb3f890e2ba8d9d30 | 金属支持接骨板 | 普通接骨板 | 足部接骨板 | 纯钛 | 非灭菌 |  | 99c2e943-3df8-11eb-bb5e-fa163e311f19 | 国械注准20153131151 | 金属支持接骨板 |  | 纯钛 | 该产品为解剖型接骨板，由符合GB4234.1的00Cr18Ni14Mo3不锈钢或符合GB/T13810的TA2G、TA3G纯钛制造。部分产品表面微弧阳极氧化。灭菌或非灭菌包装。 | 适用于四肢干骺端骨折内固定。 | C0311140800200409837 | 03-骨科材料 | 11-接骨板 | 14-足部接骨板 | 080-固定板 | 02-纯钛 | 004-普通/中足/非灭菌 | 招标范围内-中选 | 882 | 694 | 188
da4c601c-4818-11ec-bbcb-44a84212d119 | 江苏国立医疗器械有限公司 | 江苏国立医疗器械有限公司 | a2adbd79982211ecb3f890e2ba8d9d30 | 金属锁定钉板系统-接骨板 | 锁定加压接骨板（含万向） | 肱骨接骨板 | 钛合金 | 非灭菌 |  | AEEA73967DFB4557B1A3B81CA1483901 | 国械注准20153462077 | 金属锁定钉板系统 |  | 钛合金 | 该产品采用符合GB/T13810标准规定的TC4钛合金材料制造,产品有锁定接骨板、锁定接骨螺钉和或金属接骨螺钉组成,产品无着色,产品包装分为灭菌包装和非灭菌包装。 | 本产品适用于四肢、骨盆、锁骨和手足部骨折支持内固定。 | C0311040800301004587 | 03-骨科材料 | 11-接骨板 | 04-肱骨接骨板 | 080-固定板 | 03-钛合金 | 010-锁定加压/干部/非灭菌 | 招标范围内-中选 | 743 | 543 | 200
21dad267-91ea-11eb-8996-40f2e9990f5b | 北京贝思达生物技术有限公司 | 北京贝思达生物技术有限公司 | a2adc0dc982211ecb3f890e2ba8d9d30 | 锁定金属接骨板系统-接骨板 | 锁定加压接骨板（含万向） | 足部接骨板 | 纯钛 | 非灭菌 |  | dce54850-9cc0-11eb-ac1c-fa163e311f19 | 国械注准20153131355 | 锁定金属接骨板系统 |  | 纯钛 | 该产品由锁定金属接骨板及配套金属接骨螺钉组成，金属接骨板带有螺纹孔，螺钉头部带有螺纹。金属接骨板材料采用符合GB4234标准规定的00Cr18Ni14Mo3不锈钢材料或符合GB/T13810标准规定的TA2、TA3纯钛、TC4钛合金材料制成；金属接骨螺钉材料采用符合GB4234标准规定的00Cr18Ni14Mo3不锈钢材料或符合GB/T13810标准规定的TC4钛合金材料制成。表面无着色。灭菌或非灭菌包装。 | 主要适用于四肢骨折锁定内固定。 | C0311140800201200720 | 03-骨科材料 | 11-接骨板 | 14-足部接骨板 | 080-固定板 | 02-纯钛 | 012-锁定加压/后足/非灭菌 | 招标范围内-中选 | 1115 | 935 | 180
da4c756e-4818-11ec-bbcb-44a84212d119 | 常州奥斯迈医疗器械有限公司 | 常州奥斯迈医疗器械有限公司 | a2ae8952982211ecb3f890e2ba8d9d30 | 锁定金属接骨板 | 锁定加压接骨板（含万向） | 股骨接骨板 | 纯钛 | 非灭菌 |  | b8b7d9a1-9d38-11e9-b4ed-fa163e0a8baf | 国械注准20163462198 | 锁定金属接骨板 |  | 纯钛 | 该产品为锁定型接骨板,采用符合GB4234标准的OOCr18Ni14Mo3不锈钢或GB/T13810标准的TA3纯钛材料制造。纯钛材料产品表面经阳极氧化处理，包括灭菌和非灭菌包装。 | 适用于四肢长骨骨干，四肢干骺端，骨盆及锁骨骨折内固定 | C0311090800201204223 | 03-骨科材料 | 11-接骨板 | 09-股骨接骨板 | 080-固定板 | 02-纯钛 | 012-锁定加压/远端/非灭菌 | 招标范围内-中选 | 926 | 729 | 197
21e2c382-91ea-11eb-8996-40f2e9990f5b | 江苏百纳医疗科技有限公司 | 江苏百纳医疗科技有限公司 | a2ae9799982211ecb3f890e2ba8d9d30 | 解剖型接骨板及配套螺钉-肱骨近端 | 普通接骨板 | 肱骨接骨板 | 纯钛 | 非灭菌 |  | 7c8c9627-4eb7-11ed-9447-b4055d63f15c | 国械注准20173133232 | 解剖型接骨板及配套螺钉 | 国械注准20173463232 | 纯钛 | 解剖型接骨板采用符合GB/T 13810标准规定的TA3G纯钛材料制造，配套螺钉采用符合GB/T 13810标准规定的TC4钛合金材料制造。表面无着色，非灭菌包装。 | 适用于四肢干骺端、锁骨、跟骨骨折内固定。 | C0311040800200211452 | 03-骨科材料 | 11-接骨板 | 04-肱骨接骨板 | 080-固定板 | 02-纯钛 | 002-普通/近端/非灭菌 | 招标范围内-中选 | 832 | 782 | 50
b2dac2f2-4b3e-11ec-bbcb-44a84212d119 | 江苏荷普医疗科技股份有限公司 | 江苏荷普医疗科技股份有限公司 | a2ae9a7d982211ecb3f890e2ba8d9d30 | 金属锁定接骨板 | 锁定加压接骨板（含万向） | 跟骨接骨板 | 纯钛 | 非灭菌 |  | e70cd78f-af42-11e9-8460-fa163e0a8baf | 国械注准20193131937 | 金属锁定接骨板 |  | 纯钛 | 该产品采用符合GB4234标准规定的00Cr18Ni14Mo3不锈钢或GB/T13810标准规定的TA3纯钛材料制成，纯钛表面允许阳极氧化处理，产品交付状态为无菌和非无菌两种形式。一次性使用。 | 适于四肢、骨盆和锁骨部位的骨折内固定。 | C0311130800200400113 | 03-骨科材料 | 11-接骨板 | 13-跟骨接骨板 | 080-固定板 | 02-纯钛 | 004-锁定加压/非灭菌 | 招标范围内-中选 | 607 | 426 | 181
3f91e1e7-9465-11eb-875f-6c92bf359663 | 创生医疗器械（中国）有限公司 | 创生医疗器械（中国）有限公司 | a2af1955982211ecb3f890e2ba8d9d30 | 锁定金属接骨板 | 锁定加压接骨板（含万向） | 胫骨接骨板 | 纯钛 | 灭菌 |  | c5ee0cf7-9c94-11e9-b4ed-fa163e0a8baf | 国械注准20163462195 | 锁定金属接骨板 |  | 纯钛 | 该产品采用符合GB4234标准规定的00Cr18Ni14Mo3不锈钢或符合GB/T13810标准规定的TA3纯钛材料制成，纯钛产品表面有经过阳极氧化处理和未着色两种。灭菌和非灭菌包装。 | 该产品主要适用于四肢干骺端骨折作内固定，及上、下肢骨干骨折加压或保护性内固定用。 | C0311110800201104963 | 03-骨科材料 | 11-接骨板 | 11-胫骨接骨板 | 080-固定板 | 02-纯钛 | 011-锁定加压/远端/灭菌 | 招标范围内-中选 | 934 | 739 | 195
21faafdb-91ea-11eb-8996-40f2e9990f5b | 大博医疗科技股份有限公司 | 大博医疗科技股份有限公司 | a2af2682982211ecb3f890e2ba8d9d30 | 金属带锁髓内钉 | 交锁钉 |  | 钛合金 | 非灭菌 |  | 7d3c44ac-c8d1-11eb-a006-0050568f9c84 | 国械注准20163132433 | 金属带锁髓内钉 | 国械注准20163462433 | T | 该产品采用符合ISO 5832-3规定的Ti6A14V钛合金材料制造。表面经着色阳极氧化或微弧阳极氧化处理。产品含非灭菌包装和灭菌包装。 | 该产品适用于股骨、胫骨骨干部骨折内固定。 | C0313110860300600419 | 03-骨科材料 | 13-髓内钉 | 11-髓内钉配件 | 086-髓内钉 | 03-钛合金 | 006-锁定螺钉/非灭菌 | 招标范围内-中选 | 570 | 570
da4c756e-4818-11ec-bbcb-44a84212d119 | 常州奥斯迈医疗器械有限公司 | 常州奥斯迈医疗器械有限公司 | a2af6ea3982211ecb3f890e2ba8d9d30 | 锁定金属接骨板 | 锁定加压接骨板（含万向） | 肱骨接骨板 | 纯钛 | 灭菌 |  | b8b7d9a1-9d38-11e9-b4ed-fa163e0a8baf | 国械注准20163462198 | 锁定金属接骨板 |  | 纯钛 | 该产品为锁定型接骨板,采用符合GB4234标准的OOCr18Ni14Mo3不锈钢或GB/T13810标准的TA3纯钛材料制造。纯钛材料产品表面经阳极氧化处理，包括灭菌和非灭菌包装。 | 适用于四肢长骨骨干，四肢干骺端，骨盆及锁骨骨折内固定 | C0311040800201104223 | 03-骨科材料 | 11-接骨板 | 04-肱骨接骨板 | 080-固定板 | 02-纯钛 | 011-锁定加压/远端/灭菌 | 招标范围内-中选 | 899 | 702 | 197
da4c601c-4818-11ec-bbcb-44a84212d119 | 江苏国立医疗器械有限公司 | 江苏国立医疗器械有限公司 | a2af9077982211ecb3f890e2ba8d9d30 | 金属锁定钉板系统-接骨板 | 锁定加压接骨板（含万向） | 骨盆接骨板 | 钛合金 | 灭菌 |  | AEEA73967DFB4557B1A3B81CA1483901 | 国械注准20153462077 | 金属锁定钉板系统 |  | 钛合金 | 该产品采用符合GB/T13810标准规定的TC4钛合金材料制造,产品有锁定接骨板、锁定接骨螺钉和或金属接骨螺钉组成,产品无着色,产品包装分为灭菌包装和非灭菌包装。 | 本产品适用于四肢、骨盆、锁骨和手足部骨折支持内固定。 | C0311080800301104587 | 03-骨科材料 | 11-接骨板 | 08-骨盆接骨板 | 080-固定板 | 03-钛合金 | 011-锁定加压/弧形/灭菌 | 招标范围内-中选 | 810 | 610 | 200
4d69831c-48fd-11ec-bbcb-44a84212d119 | 浙江广慈医疗器械有限公司 | 浙江广慈医疗器械有限公司 | a2afb5dc982211ecb3f890e2ba8d9d30 | 金属锁定接骨板钉系统-锁定接骨板 | 锁定加压接骨板（含万向） | 桡骨接骨板 | 纯钛 | 非灭菌 |  | c8db07c5-ac28-11e9-8460-fa163e0a8baf | 国械注准20143462306 | 金属锁定接骨板钉系统 |  |  | 该产品由锁定接骨板、锁定螺钉、封孔螺丝组成。锁定接骨板包括直型接骨板和异型接骨板。锁定螺钉包括锥螺纹锁定螺钉、普通螺纹锁定螺钉和万向锁定螺钉，万向锁定螺钉由万向锁定螺钉和锁定帽组成。锁定螺钉杆部包括实心和空心两种型式。锁定接骨板由符合GB/T13810标准规定的TA3或TA4纯钛材料制成，锁定螺钉、封孔螺丝、锁定帽、压紧螺丝、镶套由符合GB/T13810标准规定的TC4钛合金材料制成。钛合金产品表面分阳极氧化处理和非阳极氧化处理两种。非灭菌包装。 | 该产品适用于四肢骨折的内固定。 | C0311060800201202615 | 03-骨科材料 | 11-接骨板 | 06-桡骨接骨板 | 080-固定板 | 02-纯钛 | 012-锁定加压/远端/非灭菌 | 招标范围内-中选 | 1178 | 998 | 180
b2e06fbc-4b3e-11ec-bbcb-44a84212d119 | 厦门中科兴医疗器械有限公司 | 厦门中科兴医疗器械有限公司 | a2afb738982211ecb3f890e2ba8d9d30 | 金属接骨螺钉 | 普通接骨螺钉 | 皮质骨螺钉 | 钛合金 | 非灭菌 | 单独和成套均可 | c0391bf6-4031-11ec-921a-0050568f9c84 | 国械注准20163131663 | 金属接骨螺钉 | 国械注准20163461663 | 钛合金 | 该产品为非锁定型金属接骨螺钉，由符合GB/T 13810标准要求的TC4钛合金材料制成，产品表面分为未经阳极氧化处理，或经黑灰色阳极氧化处理，非灭菌包装。 | 该产品可单独使用，适用于四肢骨折内固定。 | C0312030790300602255 | 03-骨科材料 | 12-螺钉 | 03-皮质骨螺钉 | 079-螺钉 | 03-钛合金 | 006-非灭菌/直径＞4mm以上 | 招标范围内-中选 | 10 | 10
c16046cb-483e-11ec-bbcb-44a84212d119 | 浙江康飞思医疗科技有限公司 | 浙江康飞思医疗科技有限公司 | a2b06272982211ecb3f890e2ba8d9d30 | 金属接骨螺钉（非锁定） | 普通接骨螺钉 | 皮质骨螺钉 | 钛合金 | 非灭菌 | 成套使用 | df10b319-d87f-11eb-b658-0050568f9c84 | 国械注准20213130365 | 金属接骨螺钉（非锁定） |  | 钛合金 | 金属接骨螺钉（非锁定）选用符合GB/T 13810规定的TC4钛合金材料制造。产品表面有经过阳极氧化处理和不经过阳极氧化处理两种状态。阳极氧化类型有微弧阳极氧化和着色阳极氧化两种。非无菌包装。 | 金属接骨螺钉（非锁定）可单独使用，也可与该企业接骨板产品配合使用，适用于四肢骨折内固定。 | C0312030790300511876 | 03-骨科材料 | 12-螺钉 | 03-皮质骨螺钉 | 079-螺钉 | 03-钛合金 | 005-非灭菌/2.7＜直径≤4mm | 招标范围内-中选 | 20 | 20
4d6ac4b2-48fd-11ec-bbcb-44a84212d119 | 天津市威曼生物材料有限公司 | 天津市威曼生物材料有限公司 | a2b06b8a982211ecb3f890e2ba8d9d30 | 金属锁定接骨板钉系统-接骨板 | 锁定加压接骨板（含万向） | 桡骨接骨板 | 纯钛 | 灭菌 |  | bd72a8d9-b5da-11ea-9ac3-fa163e0a8baf | 国械注准20153131363 | 金属锁定接骨板钉系统 |  |  | 该产品包括锁定接骨板及锁定螺钉。锁定接骨板由符合GB 4234.1标准规定的00Cr18Ni14Mo3不锈钢或符合GB/T 13810标准规定的TA3G、TA4G纯钛材料制成，锁定螺钉由符合GB 4234.1标准规定的00Cr18Ni14Mo3不锈钢或符合GB/T 13810标准的TC4钛合金材料制成。纯钛和钛合金产品表面分为阳极氧化处理和非阳极氧化处理。灭菌和非灭菌包装。 | 适用于骨科手术时四肢骨折断端的连接与固定。 | C0311060800201707152 | 03-骨科材料 | 11-接骨板 | 06-桡骨接骨板 | 080-固定板 | 02-纯钛 | 017-万向锁定加压/远端/灭菌 | 招标范围内-中选 | 623 | 423 | 200
4d68c873-48fd-11ec-bbcb-44a84212d119 | 苏州市康力骨科器械有限公司 | 苏州市康力骨科器械有限公司 | a2b06e31982211ecb3f890e2ba8d9d30 | 金属解剖型接骨板 | 普通接骨板 | 胫骨接骨板 | 纯钛 | 非灭菌 |  | 843202a9-896d-11ec-b3f8-90e2ba8d9d30 | 国械注准20173130192 | 金属解剖型接骨板 | 国械注准20173460192 | 纯钛 | 该产品由符合GB 4234.1标准中规定的00Cr18Ni14Mo3不锈钢材料或符合GB/T 13810中规定的TA2、TA3纯钛材料制成。纯钛产品表面可采用微弧阳极氧化处理。无菌和非无菌两种交付状态，无菌状态交付的产品经γ射线辐照灭菌。 | 该产品用于骨科手术时作四肢干骺端、锁骨、跟骨、肋骨、骨盆、髌骨骨折内固定用。 | C0311110800200607276 | 03-骨科材料 | 11-接骨板 | 11-胫骨接骨板 | 080-固定板 | 02-纯钛 | 006-普通/远端/非灭菌 | 招标范围内-中选 | 969 | 781 | 188
21d7752c-91ea-11eb-8996-40f2e9990f5b | 常州华森医疗器械股份有限公司 | 常州华森医疗器械股份有限公司 | a2b06f86982211ecb3f890e2ba8d9d30 | 金属接骨板 | 普通接骨板 | 手部接骨板 | 纯钛 | 非灭菌 |  | d6115bf5-9ba2-11e9-b4ed-fa163e0a8baf | 国械注准20153460353 | 金属接骨板 |  | 纯钛 | 该产品结构为异型，属于解剖型接骨板。产品采用符合GB/T13810规定的纯钛材料及GB4234规定的不锈钢材料制造，表面无着色，灭菌和非灭菌两种包装。 | 与接骨螺钉配合使用。用于四肢骨折、锁骨骨折、骨盆及髋臼骨折的内固定。 | C0311070800201006410 | 03-骨科材料 | 11-接骨板 | 07-手部接骨板 | 080-固定板 | 02-纯钛 | 010-普通/指骨头部/非灭菌 | 招标范围内-中选 | 741 | 598 | 143
c5ae2ca3-4cc7-11ec-bbcb-44a84212d119 | 常州市康宇医疗器械有限公司 | 常州市康宇医疗器械有限公司 | a2b09e5f982211ecb3f890e2ba8d9d30 | 锁定型接骨板 | 锁定加压接骨板（含万向） | 尺骨接骨板 | 纯钛 | 非灭菌 |  | e0bfa34e-6298-11ea-86a9-fa163e0a8baf | 国械注准20153130204 | 锁定型接骨板 |  | TA3G纯钛 | 该产品由符合GB/T13810标准要求的TA3G纯钛材料制成。非灭菌包装，产品表面有表面氧化处理和未经表面氧化处理两种，产品表面氧化处理分着色氧化和微弧氧化两种。 | 该产品适用于骨科手术时作四肢、锁骨、骨盆等骨折内固定 | C0311050800200800056 | 03-骨科材料 | 11-接骨板 | 05-尺骨接骨板 | 080-固定板 | 02-纯钛 | 008-锁定加压/近端/非灭菌 | 招标范围内-中选 | 1093 | 903 | 190
a6ce8184-b4c0-11eb-a177-00163e063b6a | 北京理贝尔生物工程研究所有限公司 | 北京理贝尔生物工程研究所有限公司 | a2b0b5e7982211ecb3f890e2ba8d9d30 | 锁定接骨板 | 锁定加压接骨板（含万向） | 肱骨接骨板 | 纯钛 | 非灭菌 |  | 85193a08-a131-11e9-b4ed-fa163e0a8baf | 国械注准20163460343 | 锁定接骨板 |  | 纯钛 | 该产品结构分为解剖型、直型、角度型。采用符合GB/T13810标准规定的TC4钛合金材料、纯钛（TA2、TA3和TA4）材料或符合GB4234标准规定的00Cr18Ni14Mo3不锈钢材料制成。部分钛合金和纯钛材料产品表面经阳极氧化处理。非灭菌包装。 | 该产品与同一系统螺钉配合，适用于四肢骨折内固定。 | C0311040800201201348 | 03-骨科材料 | 11-接骨板 | 04-肱骨接骨板 | 080-固定板 | 02-纯钛 | 012-锁定加压/远端/非灭菌 | 招标范围内-中选 | 703 | 503 | 200
b2cb323d-4b3e-11ec-bbcb-44a84212d119 | 江苏安格尔医疗器械有限公司 | 江苏安格尔医疗器械有限公司 | a2b0c0ee982211ecb3f890e2ba8d9d30 | 金属解剖型接骨板 | 普通接骨板 | 胫骨接骨板 | 纯钛 | 非灭菌 |  | 78f6ae90-9fca-11e9-b4ed-fa163e0a8baf | 国械注准20163460347 | 金属解剖型接骨板 |  | 纯钛 | 该产品材料为符合GB 4234-2003标准中的00Cr18Ni14Mo3不锈钢或符合GB/T13810-2007标准中的TA3纯钛。纯钛材料产品表面无着色或经黑灰色阳极氧化处理。非灭菌包装。 | 适用于骨科手术时四肢骨干骺端、锁骨、骨盆及髌骨骨折内固定 | C0311110800200206140 | 03-骨科材料 | 11-接骨板 | 11-胫骨接骨板 | 080-固定板 | 02-纯钛 | 002-普通/近端/非灭菌 | 招标范围内-中选 | 742 | 594 | 148
da4c756e-4818-11ec-bbcb-44a84212d119 | 常州奥斯迈医疗器械有限公司 | 常州奥斯迈医疗器械有限公司 | a2b0cf80982211ecb3f890e2ba8d9d30 | 锁定金属接骨板 | 锁定加压接骨板（含万向） | 肱骨接骨板 | 纯钛 | 非灭菌 |  | 8e334297-e2d3-11eb-b658-0050568f9c84 | 国械注准20163132198 | 锁定金属接骨板 |  | 纯钛 | 该产品为锁定型接骨板,采用符合GB4234.1标准的OOCr18Ni14Mo3不锈钢或GB/T 13810标准的TA3纯钛材料制造。纯钛材料产品表面经阳极氧化处理，包括灭菌和非灭菌包装。 | 适用于四肢长骨骨干，四肢干骺端，骨盆及锁骨骨折内固定 | C0311040800201404223 | 03-骨科材料 | 11-接骨板 | 04-肱骨接骨板 | 080-固定板 | 02-纯钛 | 014-万向锁定加压/近端/非灭菌 | 招标范围内-中选 | 899 | 702 | 197
da4c756e-4818-11ec-bbcb-44a84212d119 | 常州奥斯迈医疗器械有限公司 | 常州奥斯迈医疗器械有限公司 | a2b0da4e982211ecb3f890e2ba8d9d30 | 锁定金属接骨板 | 锁定加压接骨板（含万向） | 股骨接骨板 | 纯钛 | 非灭菌 |  | b8b7d9a1-9d38-11e9-b4ed-fa163e0a8baf | 国械注准20163462198 | 锁定金属接骨板 |  | 纯钛 | 该产品为锁定型接骨板,采用符合GB4234标准的OOCr18Ni14Mo3不锈钢或GB/T13810标准的TA3纯钛材料制造。纯钛材料产品表面经阳极氧化处理，包括灭菌和非灭菌包装。 | 适用于四肢长骨骨干，四肢干骺端，骨盆及锁骨骨折内固定 | C0311090800200804223 | 03-骨科材料 | 11-接骨板 | 09-股骨接骨板 | 080-固定板 | 02-纯钛 | 008-锁定加压/近端/非灭菌 | 招标范围内-中选 | 926 | 729 | 197
4d67767b-48fd-11ec-bbcb-44a84212d119 | 苏州吉美瑞医疗器械股份有限公司 | 苏州吉美瑞医疗器械股份有限公司 | a2b0f35a982211ecb3f890e2ba8d9d30 | 髓内钉(带锁、自锁) | 交锁钉 |  | 钛合金 | 非灭菌 |  | dd12d7c8-9387-11ec-b3f8-90e2ba8d9d30 | 国械注准20173130047 | 髓内钉（带锁、自锁） | 国械注准20173460047 | 钛合金 | 见附页 | 髓内钉（带锁）范围：胫骨髓内钉适用于胫骨干骨折；股骨髓内钉用于股骨粗隆间骨折或合并股骨干骨折；股骨髁间骨折或合并股骨干骨折固定。髓内钉（自锁）适用于股骨干骨折、胫骨干骨折内固定。 | C0313110860300409837 | 03-骨科材料 | 13-髓内钉 | 11-髓内钉配件 | 086-髓内钉 | 03-钛合金 | 004-交锁钉/非灭菌 | 招标范围内-中选 | 599 | 599
21d7752c-91ea-11eb-8996-40f2e9990f5b | 常州华森医疗器械股份有限公司 | 常州华森医疗器械股份有限公司 | a2b11746982211ecb3f890e2ba8d9d30 | 金属接骨板 | 普通接骨板 | 手部接骨板 | 纯钛 | 非灭菌 |  | b8000be4-6cce-11ea-948d-fa163e0a8baf | 国械注准20153130353 | 金属接骨板 |  | 纯钛 | 该产品结构为异型，属于解剖型接骨板。产品采用符合GB/T13810规定的纯钛材料及GB4234规定的不锈钢材料制造，表面无着色，灭菌和非灭菌两种包装。 | 与接骨螺钉配合使用。用于四肢骨折、锁骨骨折、骨盆及髋臼骨折的内固定。 | C0311070800200606410 | 03-骨科材料 | 11-接骨板 | 07-手部接骨板 | 080-固定板 | 02-纯钛 | 006-普通/掌骨干部/非灭菌 | 招标范围内-中选 | 741 | 598 | 143
4d67767b-48fd-11ec-bbcb-44a84212d119 | 苏州吉美瑞医疗器械股份有限公司 | 苏州吉美瑞医疗器械股份有限公司 | a2b12053982211ecb3f890e2ba8d9d30 | 金属支持接骨板 | 普通接骨板 | 胫骨接骨板 | 不锈钢 | 非灭菌 |  | b5d0731c-a516-11e9-b4ed-fa163e0a8baf | 国械注准20153461151 | 金属支持接骨板 |  | 不锈钢 | 该产品为解剖型接骨板，由符合GB4234的00Cr18Ni14Mo3不锈钢或符合GB/T13810的TA2、TA3纯钛制造。部分产品表面微弧阳极氧化。灭菌或非灭菌包装。 | 适用于四肢干骺端骨折内固定。 | C0311110800100209837 | 03-骨科材料 | 11-接骨板 | 11-胫骨接骨板 | 080-固定板 | 01-不锈钢 | 002-普通/近端/非灭菌 | 招标范围内-中选 | 813 | 625 | 188
21da905b-91ea-11eb-8996-40f2e9990f5b | 天津正天医疗器械有限公司 | 天津正天医疗器械有限公司 | a2b14493982211ecb3f890e2ba8d9d30 | 金属解剖型接骨板 | 锁定加压接骨板（含万向） | 腓骨接骨板 | 纯钛 | 非灭菌 |  | b16ea724-fd98-11ec-9447-b4055d63f15c | 国械注准20173134301 | 金属解剖型接骨板 | 国械注准20173464301 | 纯钛 | 该产品材料为TA3纯钛材料、TC4钛合金材料或GB 4234中规定的00Cr18Ni14Mo3不锈钢材料。纯钛、钛合金材料的产品表面分为着色和非着色两种形式，包装分为灭菌和非灭菌包装。 | 该产品用于骨科手术时做骨折断端连接用。 | C0311120800201201884 | 03-骨科材料 | 11-接骨板 | 12-腓骨接骨板 | 080-固定板 | 02-纯钛 | 012-锁定加压/远端/非灭菌 | 招标范围内-中选 | 1075 | 946 | 129
b2cb323d-4b3e-11ec-bbcb-44a84212d119 | 江苏安格尔医疗器械有限公司 | 江苏安格尔医疗器械有限公司 | a2b15787982211ecb3f890e2ba8d9d30 | 金属解剖型接骨板 | 普通接骨板 | 跟骨接骨板 | 纯钛 | 非灭菌 |  | 78f6ae90-9fca-11e9-b4ed-fa163e0a8baf | 国械注准20163460347 | 金属解剖型接骨板 |  | 纯钛 | 该产品材料为符合GB 4234-2003标准中的00Cr18Ni14Mo3不锈钢或符合GB/T13810-2007标准中的TA3纯钛。纯钛材料产品表面无着色或经黑灰色阳极氧化处理。非灭菌包装。 | 适用于骨科手术时四肢骨干骺端、锁骨、骨盆及髌骨骨折内固定 | C0311130800200206140 | 03-骨科材料 | 11-接骨板 | 13-跟骨接骨板 | 080-固定板 | 02-纯钛 | 002-普通/非灭菌 | 招标范围内-中选 | 658 | 510 | 148
c5b95983-4cc7-11ec-bbcb-44a84212d119 | 天津京都贝思达生物技术有限公司 | 天津京都贝思达生物技术有限公司 | a2b15d07982211ecb3f890e2ba8d9d30 | 金属髓内针 | 髓内钉 | 股骨髓内钉 | 钛合金 | 非灭菌 |  | 9703c286-a867-11e9-b4ed-fa163e0a8baf | 国械注准20193130058 | 金属髓内针 |  | 钛合金 | 髓内针由主针和封帽组成，由符合GB/T 13810标准规定的TC4钛合金材料制成，有灭菌和非灭菌包装，其中灭菌包装采用辐照灭菌，灭菌有效期5年。 | 该产品适用于四肢骨折内固定。 | C0313050860301204949 | 03-骨科材料 | 13-髓内钉 | 05-股骨髓内钉 | 086-髓内钉 | 03-钛合金 | 012-远端/逆行/非灭菌 | 招标范围内-中选 | 1646 | 1446 | 200
4d69831c-48fd-11ec-bbcb-44a84212d119 | 浙江广慈医疗器械有限公司 | 浙江广慈医疗器械有限公司 | a2b188e4982211ecb3f890e2ba8d9d30 | 金属锁定接骨板钉系统-锁定接骨板 | 锁定加压接骨板（含万向） | 足部接骨板 | 纯钛 | 非灭菌 |  | c8db07c5-ac28-11e9-8460-fa163e0a8baf | 国械注准20143462306 | 金属锁定接骨板钉系统 |  |  | 该产品由锁定接骨板、锁定螺钉、封孔螺丝组成。锁定接骨板包括直型接骨板和异型接骨板。锁定螺钉包括锥螺纹锁定螺钉、普通螺纹锁定螺钉和万向锁定螺钉，万向锁定螺钉由万向锁定螺钉和锁定帽组成。锁定螺钉杆部包括实心和空心两种型式。锁定接骨板由符合GB/T13810标准规定的TA3或TA4纯钛材料制成，锁定螺钉、封孔螺丝、锁定帽、压紧螺丝、镶套由符合GB/T13810标准规定的TC4钛合金材料制成。钛合金产品表面分阳极氧化处理和非阳极氧化处理两种。非灭菌包装。 | 该产品适用于四肢骨折的内固定。 | C0311140800201402615 | 03-骨科材料 | 11-接骨板 | 14-足部接骨板 | 080-固定板 | 02-纯钛 | 014-万向锁定加压/前足/非灭菌 | 招标范围内-中选 | 1173 | 993 | 180
21faafdb-91ea-11eb-8996-40f2e9990f5b | 大博医疗科技股份有限公司 | 大博医疗科技股份有限公司 | a2b1a115982211ecb3f890e2ba8d9d30 | 空心接骨螺钉(非锁定) | 中空（空心）螺钉（非锁定） |  | 钛合金 | 灭菌 |  | 809447d53af84d7ea909e78c4c01c2b6 | 国械注准20183130272 | 空心接骨螺钉（非锁定） | 国械注准20183460272 | 钛合金 | 该产品采用符合ISO 5832-3规定的Ti6A14V钛合金材料制造。钛合金产品表面经着色阳极氧化处理和微弧氧化处理。产品含非灭菌包装和灭菌包装。灭菌有效期为5年。 | 可单独使用，适用于四肢骨折内固定。产品限制用于股骨颈部位。 | C0312050790300700419 | 03-骨科材料 | 12-螺钉 | 05-空心钉 | 079-螺钉 | 03-钛合金 | 007-埋头/非锁定/灭菌/直径≤4mm以下 | 招标范围内-中选 | 159 | 159
c5b95983-4cc7-11ec-bbcb-44a84212d119 | 天津京都贝思达生物技术有限公司 | 天津京都贝思达生物技术有限公司 | a2b2b3dd982211ecb3f890e2ba8d9d30 | 金属髓内针 | 髓内钉 | 足踝髓内钉 | 钛合金 | 非灭菌 |  | 9703c286-a867-11e9-b4ed-fa163e0a8baf | 国械注准20193130058 | 金属髓内针 |  | 钛合金 | 髓内针由主针和封帽组成，由符合GB/T 13810标准规定的TC4钛合金材料制成，有灭菌和非灭菌包装，其中灭菌包装采用辐照灭菌，灭菌有效期5年。 | 该产品适用于四肢骨折内固定。 | C0313080860300204949 | 03-骨科材料 | 13-髓内钉 | 08-足踝髓内钉 | 086-髓内钉 | 03-钛合金 | 002-直型/非灭菌 | 招标范围内-中选 | 2284 | 2084 | 200
31835003-2c17-11ee-949b-34735a9d8166 | 广州幸好医疗器械有限公司 | 匈牙利索娜蒙托有限公司Sanatmetal Orthopaedic&Traumatologic Equipment Manufacturer Ltd | a2b2be45982211ecb3f890e2ba8d9d30 | 金属髓内钉-尾钉 | 尾帽 |  | 钛合金 | 非灭菌 |  | acffdaa7-441b-11eb-bb5e-fa163e311f19 | 国械注进20163131227 | 金属髓内钉 Intramedullary Nails |  | 钛合金 | 该产品由金属髓内钉、锁钉和尾钉组成，采用ISO5832-1的OOCr18Ni14Mo3不锈钢或符合ISO5832-3的Ti6Al4V钛合金材料制造。表面无着色。产品分为灭菌和非灭菌包装。灭菌产品采用辐射灭菌方式灭菌，灭菌有效期为5年。 | 该产品适用于股骨干骨折，胫骨干骨折，股骨颈骨折，股骨粗隆间骨折或合并股骨干骨折，股骨髁上骨折，股骨髁间骨折或合并股骨干骨折，尺骨干骨折，腓骨干骨折，肱骨干骨折内固定。 | C0313110860300201500 | 03-骨科材料 | 13-髓内钉 | 11-髓内钉配件 | 086-髓内钉 | 03-钛合金 | 002-尾帽/非灭菌 | 招标范围内-中选 | 70 | 70
21dad267-91ea-11eb-8996-40f2e9990f5b | 北京贝思达生物技术有限公司 | 北京贝思达生物技术有限公司 | a2b2d18a982211ecb3f890e2ba8d9d30 | 解剖型金属接骨板系统-接骨板 | 普通接骨板 | 锁骨接骨板 | 纯钛 | 非灭菌 |  | c36e31c7-9cbc-11eb-ac1c-fa163e311f19 | 国械注准20153131912 | 解剖型金属接骨板系统 |  | 纯钛 | 该产品由解剖型金属接骨板及配套金属接骨螺钉组成。金属接骨板材料采用符合GB4234标准规定的00Cr18Ni14Mo3不锈钢材料或符合GB/T13810标准规定的TA2、TA3纯钛材料制成；金属接骨螺钉材料采用符合GB4234标准规定的00Cr18Ni14Mo3不锈钢材料或符合GB/T13810标准规定的TC4钛合金材料制成。表面无着色。灭菌或非灭菌包装。 | 该产品适用于四肢干骺端骨折内固定。 | C0311030800200200720 | 03-骨科材料 | 11-接骨板 | 03-锁骨接骨板 | 080-固定板 | 02-纯钛 | 002-普通/外侧前方/非灭菌 | 招标范围内-中选 | 917 | 737 | 180
da4c601c-4818-11ec-bbcb-44a84212d119 | 江苏国立医疗器械有限公司 | 江苏国立医疗器械有限公司 | a2b31273982211ecb3f890e2ba8d9d30 | 金属锁定钉板系统-接骨板 | 锁定加压接骨板（含万向） | 尺骨接骨板 | 钛合金 | 非灭菌 |  | AEEA73967DFB4557B1A3B81CA1483901 | 国械注准20153462077 | 金属锁定钉板系统 |  | 钛合金 | 该产品采用符合GB/T13810标准规定的TC4钛合金材料制造,产品有锁定接骨板、锁定接骨螺钉和或金属接骨螺钉组成,产品无着色,产品包装分为灭菌包装和非灭菌包装。 | 本产品适用于四肢、骨盆、锁骨和手足部骨折支持内固定。 | C0311050800300804587 | 03-骨科材料 | 11-接骨板 | 05-尺骨接骨板 | 080-固定板 | 03-钛合金 | 008-锁定加压/近端/非灭菌 | 招标范围内-中选 | 795 | 595 | 200
21faafdb-91ea-11eb-8996-40f2e9990f5b | 大博医疗科技股份有限公司 | 大博医疗科技股份有限公司 | a2b3215a982211ecb3f890e2ba8d9d30 | 金属带锁髓内钉 | 尾帽 |  | 钛合金 | 非灭菌 |  | 913f182f-4fe6-11eb-bb5e-fa163e311f19 | 国械注准20153131195 | 金属带锁髓内钉 | 国械注准20153461195 | T | 该产品材料采用符合ISO5832-3标准规定的Ti6A14V钛合金或符合GB4234.1标准规定的00Cr18Ni14Mo3不锈钢材料制造。钛合金产品表面经着色阳极氧化或微弧阳极氧化处理。无菌和非无菌包装。 | 适用于四肢长骨骨折内固定。 | C0313110860300200419 | 03-骨科材料 | 13-髓内钉 | 11-髓内钉配件 | 086-髓内钉 | 03-钛合金 | 002-尾帽/非灭菌 | 招标范围内-中选 | 12 | 12
4d6a9c6c-48fd-11ec-bbcb-44a84212d119 | 江苏百易得医疗科技有限公司 | 江苏百易得医疗科技有限公司 | a2b326fe982211ecb3f890e2ba8d9d30 | 锁定接骨板 | 锁定加压接骨板（含万向） | 手部接骨板 | 纯钛 | 非灭菌 |  | d22d5d64-9d2e-11e9-b4ed-fa163e0a8baf | 国械注准20193131709 | 锁定接骨板 |  | 纯钛 | 该产品采用符合GB/T13810规定的TA3纯钛材料制造。产品表面无着色。包装分为灭菌包装和非灭菌包装两种。 | 适用于骨科手术时四肢、锁骨、盆骨骨折内固定。 | C0311070800201801797 | 03-骨科材料 | 11-接骨板 | 07-手部接骨板 | 080-固定板 | 02-纯钛 | 018-锁定加压/掌骨头部/非灭菌 | 招标范围内-中选 | 529 | 430 | 99
4d68c873-48fd-11ec-bbcb-44a84212d119 | 苏州市康力骨科器械有限公司 | 苏州市康力骨科器械有限公司 | a2b329e7982211ecb3f890e2ba8d9d30 | 金属锁定接骨板系统-锁定接骨板 | 锁定加压接骨板（含万向） | 肱骨接骨板 | 纯钛 | 灭菌 |  | 77d2aca0-add8-11e9-8460-fa163e0a8baf | 国械注准20173460052 | 金属锁定接骨板系统 |  | 纯钛 | 该产品包括锁定接骨板和锁定接骨螺钉，接骨板采用符合GB 4234标准规定的00Cr18Ni14Mo3不锈钢或符合GB/T 13810标准规定的TA3纯钛材料制成，接骨螺钉采用符合GB 4234标准规定的00Cr18Ni14Mo3不锈钢或符合GB/T 13810标准规定的TC4钛合金材料制成。纯钛及钛合金产品表面可采用阳极氧化处理。无菌和非无菌两种交付状态，无菌状态交付的产品经γ射线辐照灭菌。 | 适用于骨科手术时作四肢干骺端、锁骨、跟骨、骨盆骨折内固定用。 | C0311040800200707276 | 03-骨科材料 | 11-接骨板 | 04-肱骨接骨板 | 080-固定板 | 02-纯钛 | 007-锁定加压/近端/灭菌 | 招标范围内-中选 | 1162 | 974 | 188
c1663616-483e-11ec-bbcb-44a84212d119 | 天津市金兴达实业有限公司 | 天津市金兴达实业有限公司 | a2b32db1982211ecb3f890e2ba8d9d30 | 带锁髓内钉系统-锁钉 | 交锁钉 |  | 钛合金 | 非灭菌 |  | e2df9aa4-9a8c-11ec-a4e1-90e2ba8d9d30 | 国械注准20173130580 | 带锁髓内钉系统 | 国械注准20173460580 | 钛合金 | 该产品采用符合GB4234.1标准规定的00Cr18Ni14Mo3不锈钢或符合GB/T13810标准规定的TC4钛合金材料制成。钛合金产品表面可经阳极氧化处理。非灭菌包装。 | 该产品适用于股骨、胫骨骨干或股骨颈骨折内固定。 | C0313110860300604755 | 03-骨科材料 | 13-髓内钉 | 11-髓内钉配件 | 086-髓内钉 | 03-钛合金 | 006-锁定螺钉/非灭菌 | 招标范围内-中选 | 620 | 620
4d6aa4fd-48fd-11ec-bbcb-44a84212d119 | 苏州苏南捷迈得医疗器械有限公司 | 苏州苏南捷迈得医疗器械有限公司 | a2b3bf3a982211ecb3f890e2ba8d9d30 | 金属解剖型接骨板 | 普通接骨板 | 肱骨接骨板 | 不锈钢 | 非灭菌 |  | 7d5e1b0a-d398-11e9-953f-fa163e0a8baf | 国械注准20193131969 | 金属解剖型接骨板 |  | 不锈钢 | 该产品采用符合GB4234标准规格的00Cr18Ni14Mo3不锈钢材料或符合BG/T13810标准的TA3纯钛材料制成，纯钛产品有经微弧阳极氧化处理和无着色，非灭菌包装 | 该产品适用于四肢骨干骺区域，供骨科手术时作骨折内固定用。 | C0311040800100201950 | 03-骨科材料 | 11-接骨板 | 04-肱骨接骨板 | 080-固定板 | 01-不锈钢 | 002-普通/近端/非灭菌 | 招标范围内-中选 | 607 | 606 | 1
4d67767b-48fd-11ec-bbcb-44a84212d119 | 苏州吉美瑞医疗器械股份有限公司 | 苏州吉美瑞医疗器械股份有限公司 | a2b3c6a6982211ecb3f890e2ba8d9d30 | 金属接骨螺钉 | 普通接骨螺钉 | 松质骨螺钉 | 钛合金 | 非灭菌 | 单独和成套均可 | a5c5180a-a795-11e9-b4ed-fa163e0a8baf | 国械注准20153461501 | 金属接骨螺钉 |  | 钛合金 | 该产品采用符合GB 4234标准规定的00Cr18Ni14Mo3不锈钢材料和符合GB/T 13810标准规定的TC4钛合金材料制造。部分钛合金产品表面经阳极氧化处理。灭菌和非灭菌包装。 | 不锈钢产品适用于四肢骨折内固定；钛合金产品适用于骨折内固定。 | C0312040790301709837 | 03-骨科材料 | 12-螺钉 | 04-松质骨螺钉 | 079-螺钉 | 03-钛合金 | 017-非锁定/全螺纹/非灭菌/2.7＜直径≤4mm | 招标范围内-中选 | 16 | 16
c16630b0-483e-11ec-bbcb-44a84212d119 | 江苏双羊医疗器械有限公司 | 江苏双羊医疗器械有限公司 | a2b3cea0982211ecb3f890e2ba8d9d30 | 金属锁定接骨板固定系统-锁定板 | 锁定加压接骨板（含万向） | 胫骨接骨板 | 纯钛 | 非灭菌 |  | 7d0e5a8b-9d9d-11eb-ac1c-fa163e311f19 | 国械注准20163130576 | 金属锁定接骨板固定系统 |  | 纯钛 | 金属锁定接骨板固定系统由锁定板和锁定钉组成。锁定板中有锁定环的称为万向。其中锁定板选用符合GB/T 13810中规定的纯钛材料制造，锁定钉和万向锁定板头部的万向环选用符合GB/T 13810中规定的TC4材料制造。金属锁定接骨板固定系统表面可以采用阳极氧化处理；产品以灭菌或非灭菌状态交付，以灭菌状态交付的产品经辐照灭菌，灭菌有效期为5年。 | 适用于锁骨、四肢及不规则骨骨折或骨缺损的重建和内固定。 | C0311110800201205214 | 03-骨科材料 | 11-接骨板 | 11-胫骨接骨板 | 080-固定板 | 02-纯钛 | 012-锁定加压/远端/非灭菌 | 招标范围内-中选 | 877 | 679 | 198
4d68c873-48fd-11ec-bbcb-44a84212d119 | 苏州市康力骨科器械有限公司 | 苏州市康力骨科器械有限公司 | a2b3d716982211ecb3f890e2ba8d9d30 | 金属锁定接骨板系统-锁定接骨螺钉 | 中空（空心）螺钉（非锁定） |  | 钛合金 | 非灭菌 |  | 77d2aca0-add8-11e9-8460-fa163e0a8baf | 国械注准20173460052 | 金属锁定接骨板系统 |  | 钛合金 | 该产品包括锁定接骨板和锁定接骨螺钉，接骨板采用符合GB 4234标准规定的00Cr18Ni14Mo3不锈钢或符合GB/T 13810标准规定的TA3纯钛材料制成，接骨螺钉采用符合GB 4234标准规定的00Cr18Ni14Mo3不锈钢或符合GB/T 13810标准规定的TC4钛合金材料制成。纯钛及钛合金产品表面可采用阳极氧化处理。无菌和非无菌两种交付状态，无菌状态交付的产品经γ射线辐照灭菌。 | 适用于骨科手术时作四肢干骺端、锁骨、跟骨、骨盆骨折内固定用。 | C0312050790301707276 | 03-骨科材料 | 12-螺钉 | 05-空心钉 | 079-螺钉 | 03-钛合金 | 017-非埋头/锁定/非灭菌/4＜直径≤7mm | 招标范围内-中选 | 159 | 159
4d6aa4fd-48fd-11ec-bbcb-44a84212d119 | 苏州苏南捷迈得医疗器械有限公司 | 苏州苏南捷迈得医疗器械有限公司 | a2b3f34c982211ecb3f890e2ba8d9d30 | 金属解剖型接骨板 | 普通接骨板 | 腓骨接骨板 | 不锈钢 | 非灭菌 |  | 7d5e1b0a-d398-11e9-953f-fa163e0a8baf | 国械注准20193131969 | 金属解剖型接骨板 |  | 不锈钢 | 该产品采用符合GB4234标准规格的00Cr18Ni14Mo3不锈钢材料或符合BG/T13810标准的TA3纯钛材料制成，纯钛产品有经微弧阳极氧化处理和无着色，非灭菌包装 | 该产品适用于四肢骨干骺区域，供骨科手术时作骨折内固定用。 | C0311120800100601950 | 03-骨科材料 | 11-接骨板 | 12-腓骨接骨板 | 080-固定板 | 01-不锈钢 | 006-普通/远端/非灭菌 | 招标范围内-中选 | 551 | 550 | 1
da4c756e-4818-11ec-bbcb-44a84212d119 | 常州奥斯迈医疗器械有限公司 | 常州奥斯迈医疗器械有限公司 | a2b4ac20982211ecb3f890e2ba8d9d30 | 锁定金属接骨板 | 锁定加压接骨板（含万向） | 手部接骨板 | 纯钛 | 非灭菌 |  | 8e334297-e2d3-11eb-b658-0050568f9c84 | 国械注准20163132198 | 锁定金属接骨板 |  | 纯钛 | 该产品为锁定型接骨板,采用符合GB4234.1标准的OOCr18Ni14Mo3不锈钢或GB/T 13810标准的TA3纯钛材料制造。纯钛材料产品表面经阳极氧化处理，包括灭菌和非灭菌包装。 | 适用于四肢长骨骨干，四肢干骺端，骨盆及锁骨骨折内固定 | C0311070800203604223 | 03-骨科材料 | 11-接骨板 | 07-手部接骨板 | 080-固定板 | 02-纯钛 | 036-万向锁定加压/掌骨基底部/非灭菌 | 招标范围内-中选 | 876 | 679 | 197
4d69831c-48fd-11ec-bbcb-44a84212d119 | 浙江广慈医疗器械有限公司 | 浙江广慈医疗器械有限公司 | a2b4f522982211ecb3f890e2ba8d9d30 | 金属锁定接骨板钉系统-锁定接骨板 | 锁定加压接骨板（含万向） | 腓骨接骨板 | 纯钛 | 非灭菌 |  | c8db07c5-ac28-11e9-8460-fa163e0a8baf | 国械注准20143462306 | 金属锁定接骨板钉系统 |  |  | 该产品由锁定接骨板、锁定螺钉、封孔螺丝组成。锁定接骨板包括直型接骨板和异型接骨板。锁定螺钉包括锥螺纹锁定螺钉、普通螺纹锁定螺钉和万向锁定螺钉，万向锁定螺钉由万向锁定螺钉和锁定帽组成。锁定螺钉杆部包括实心和空心两种型式。锁定接骨板由符合GB/T13810标准规定的TA3或TA4纯钛材料制成，锁定螺钉、封孔螺丝、锁定帽、压紧螺丝、镶套由符合GB/T13810标准规定的TC4钛合金材料制成。钛合金产品表面分阳极氧化处理和非阳极氧化处理两种。非灭菌包装。 | 该产品适用于四肢骨折的内固定。 | C0311120800201802615 | 03-骨科材料 | 11-接骨板 | 12-腓骨接骨板 | 080-固定板 | 02-纯钛 | 018-万向锁定加压/远端/非灭菌 | 招标范围内-中选 | 1116 | 936 | 180
da4c601c-4818-11ec-bbcb-44a84212d119 | 江苏国立医疗器械有限公司 | 江苏国立医疗器械有限公司 | a2b582bb982211ecb3f890e2ba8d9d30 | 金属锁定钉板系统-接骨板 | 锁定加压接骨板（含万向） | 桡骨接骨板 | 钛合金 | 非灭菌 |  | AEEA73967DFB4557B1A3B81CA1483901 | 国械注准20153462077 | 金属锁定钉板系统 |  | 钛合金 | 该产品采用符合GB/T13810标准规定的TC4钛合金材料制造,产品有锁定接骨板、锁定接骨螺钉和或金属接骨螺钉组成,产品无着色,产品包装分为灭菌包装和非灭菌包装。 | 本产品适用于四肢、骨盆、锁骨和手足部骨折支持内固定。 | C0311060800301204587 | 03-骨科材料 | 11-接骨板 | 06-桡骨接骨板 | 080-固定板 | 03-钛合金 | 012-锁定加压/远端/非灭菌 | 招标范围内-中选 | 739 | 539 | 200
21d76454-91ea-11eb-8996-40f2e9990f5b | 山东威高骨科材料股份有限公司 | 山东威高骨科材料股份有限公司 | a2b5b871982211ecb3f890e2ba8d9d30 | 足踝锁定接骨板系统-锁定板 | 锁定加压接骨板（含万向） | 足部接骨板 | 纯钛 | 非灭菌 |  | df7c9f57234b4efeb43294ccc40f9397 | 国械注准20183130547 | 足踝锁定接骨板系统 |  | 纯钛 | 该产品由符合GB 4234.1标准要求的00Cr18Ni14Mo3不锈钢材料或符合GB/T 13810标准要求的TA2或TA3纯钛材料或符合GB/T 13810的TC4钛合金材料制成。纯钛制锁定板产品中跟骨锁定板-1、跟骨锁定板-2、X型锁定板由TA2纯钛材料制成，其余纯钛制产品由TA3纯钛材料制成，锁定螺钉由不锈钢材料或钛合金材料制成。纯钛及钛合金产品表面可经着色阳极氧化处理。辐照灭菌包装或非灭菌包装，无菌有效期4年。 | 适用于足踝骨折内固定。 | C0311140800201409122 | 03-骨科材料 | 11-接骨板 | 14-足部接骨板 | 080-固定板 | 02-纯钛 | 014-万向锁定加压/前足/非灭菌 | 招标范围内-中选 | 261 | 242 | 19
21d76454-91ea-11eb-8996-40f2e9990f5b | 山东威高骨科材料股份有限公司 | 山东威高骨科材料股份有限公司 | a2b5d014982211ecb3f890e2ba8d9d30 | 金属锁定接骨板系统-锁定板 | 锁定加压接骨板（含万向） | 股骨接骨板 | 钛合金 | 非灭菌 |  | 8934168a-6df1-11ec-a3ee-0050568f40ec | 国械注准20173130054 | 金属锁定接骨板系统 | 国械注准20173460054 | 钛合金 | 该产品采用符合GB/T13810的纯钛（TA3G或TA2G）或TC4钛合金材料或符合GB4234的00Cr18Ni14Mo3不锈钢材料制造。由直型锁定板、骨端锁定板和锁定螺钉组成。纯钛及钛合金产品表面可经阳极氧化或黑色阳极氧化处理。交付状态为灭菌或非灭菌。 | 该产品供骨科手术时股骨、胫骨、肱骨、尺骨、桡骨、腓骨的骨干、 近端和远端， 以及跟骨、 锁骨、髌骨和髋臼等处做骨科手 术时骨折断端连接固定用。 | C0311090800301009122 | 03-骨科材料 | 11-接骨板 | 09-股骨接骨板 | 080-固定板 | 03-钛合金 | 010-锁定加压/干部/非灭菌 | 招标范围内-中选 | 292 | 273 | 19
c5b96083-4cc7-11ec-bbcb-44a84212d119 | 迪恩医疗科技有限公司 | 迪恩医疗科技有限公司 | a2b5d677982211ecb3f890e2ba8d9d30 | 金属解剖型接骨板-手指骨干部接骨板 | 普通接骨板 | 手部接骨板 | 纯钛 | 非灭菌 |  | 8a69c7d4-9947-11e9-b4ed-fa163e0a8baf | 国械注准20163460733 | 金属解剖型接骨板 |  |  | 产品选用符合GB4234标准的00Cr18Ni14Mo3不锈钢或符合GB/T13810标准规定的TA3纯钛材料制造，纯钛产品表面可经阳极氧化或微弧阳极氧化，非灭菌包装。 | 产品适用于四肢干骺端骨折内固定。不同型号具体使用范围见规格型号附页 | C0311070800201207890 | 03-骨科材料 | 11-接骨板 | 07-手部接骨板 | 080-固定板 | 02-纯钛 | 012-普通/指骨干部/非灭菌 | 招标范围内-中选 | 704 | 510 | 194
b2de97c8-4b3e-11ec-bbcb-44a84212d119 | 爱湃斯（上海）商贸有限公司 | 爱派司生技股份有限公司 | a2b67315982211ecb3f890e2ba8d9d30 | 金属锁定接骨板系统-肱骨接骨板 | 锁定加压接骨板（含万向） | 肱骨接骨板 | 钛合金 | 非灭菌 |  | 7e48d712-98a5-11e9-8455-fa163e0a8baf | 国械注许20173130341 | 金属锁定接骨板系统APS Metal Plate & Screw System | 国械注许20173460341 |  | 该产品由解剖型金属接骨板、松质骨螺钉、硬质骨实心螺钉及锁定骨螺钉组成，采用符合GB/T 13810的TC4材料制成，表面无着色。非灭菌包装。 | 本系统关节面有必要保护时之创伤适应症：稳定或不稳定之关节面骨折，包含 :股骨远端外侧、胫骨近端外侧、胫骨近端内侧、 肱骨近端外侧、桡骨远端内侧、锁骨钩远端骨折、肱骨远端后侧、胫骨远端内侧、胫骨远端外侧、肱骨远端内侧、跟骨外侧骨折。创伤后病状中之重建适应症：1.当软组织状况已改善，要将外固定系统更换成内固定系统时。2.如果关节轮廓在病状上已经被修改过而有必要重修关节面。3.保持骨折关节面完整。 | C0311040800301211021 | 03-骨科材料 | 11-接骨板 | 04-肱骨接骨板 | 080-固定板 | 03-钛合金 | 012-锁定加压/远端/非灭菌 | 招标范围内-中选 | 660 | 522 | 138
c165ef2e-483e-11ec-bbcb-44a84212d119 | 苏州优贝特医疗器械有限公司 | 苏州优贝特医疗器械有限公司 | a2b6ee33982211ecb3f890e2ba8d9d30 | 金属带锁髓内钉 | 髓内钉 | 股骨髓内钉 | 钛合金 | 非灭菌 |  | caed70f8-088f-11ed-9447-b4055d63f15c | 国械注准20173134471 | 金属带锁髓内钉 | 国械注准20173464471 | 钛合金 | 该产品由髓内钉、锁钉、封帽组成，材料为00Cr18Ni14Mo3不锈钢和Ti6Al4V钛合金，钛合金产品表面可经微弧阳极氧化处理，非灭菌包装。 | 该产品适用于开放式或闭合式胫骨、股骨骨折、临近关节的胫骨、股骨骨折、胫骨股骨骨干骨折。 | C0313050860300604584 | 03-骨科材料 | 13-髓内钉 | 05-股骨髓内钉 | 086-髓内钉 | 03-钛合金 | 006-干部/顺行/非灭菌 | 招标范围内-中选 | 480 | 280 | 200
21d76454-91ea-11eb-8996-40f2e9990f5b | 山东威高骨科材料股份有限公司 | 山东威高骨科材料股份有限公司 | a2b73083982211ecb3f890e2ba8d9d30 | 金属锁定接骨板系统-骨端锁定板 | 锁定加压接骨板（含万向） | 锁骨接骨板 | 钛合金 | 非灭菌 |  | 8934168a-6df1-11ec-a3ee-0050568f40ec | 国械注准20173130054 | 金属锁定接骨板系统 | 国械注准20173460054 | 钛合金 | 该产品采用符合GB/T13810的纯钛（TA3G或TA2G）或TC4钛合金材料或符合GB4234的00Cr18Ni14Mo3不锈钢材料制造。由直型锁定板、骨端锁定板和锁定螺钉组成。纯钛及钛合金产品表面可经阳极氧化或黑色阳极氧化处理。交付状态为灭菌或非灭菌。 | 该产品供骨科手术时股骨、胫骨、肱骨、尺骨、桡骨、腓骨的骨干、 近端和远端， 以及跟骨、 锁骨、髌骨和髋臼等处做骨科手 术时骨折断端连接固定用。 | C0311030800302409122 | 03-骨科材料 | 11-接骨板 | 03-锁骨接骨板 | 080-固定板 | 03-钛合金 | 024-锁定加压/中段上方/非灭菌 | 招标范围内-中选 | 212 | 193 | 19
21d7bc87-91ea-11eb-8996-40f2e9990f5b | 苏州欣荣博尔特医疗器械有限公司 | 苏州欣荣博尔特医疗器械有限公司 | a2b731ac982211ecb3f890e2ba8d9d30 | 带锁髓内钉-髓内钉 | 髓内钉 | 股骨髓内钉 | 钛合金 | 非灭菌 |  | d5a3fd27-4bd9-11ea-b7cb-fa163e0a8baf | 国械注准20163130117 | 带锁髓内钉 |  | 钛合金 | 该产品分为带锁髓内钉和自锁式髓内钉两种,带锁髓内钉由髓内钉、锁钉和盖帽组成;自锁式髓内钉由髓内主钉、自锁柱、支钉和盖帽组成。该产品选用GB4234规定的OOCr18Ni14Mo3不锈钢或GB/T13810规定的TC4材料制造。钛合金产品的表面分为微弧阳极氧化、着色阳极氧化和表面无着色。交付状态为灭菌或非灭菌状态提供。 | 该产品用于股骨、胫骨、肱骨、股骨粗隆间骨折髓腔内固定。 | C0313050860300605248 | 03-骨科材料 | 13-髓内钉 | 05-股骨髓内钉 | 086-髓内钉 | 03-钛合金 | 006-干部/顺行/非灭菌 | 招标范围内-中选 | 585 | 385 | 200
c1625d32-483e-11ec-bbcb-44a84212d119 | 浙江德康医疗器械有限公司 | 浙江德康医疗器械有限公司 | a2b758a4982211ecb3f890e2ba8d9d30 | 足踝锁定接骨板系统-足部锁定加压板 | 锁定加压接骨板（含万向） | 足部接骨板 | 纯钛 | 非灭菌 |  | e4b219ac-548d-11ea-b7cb-fa163e0a8baf | 国械注准20193131021 | 足踝锁定接骨板系统 |  | 纯钛 | 该产品是由足踝接骨螺钉和足踝锁定接骨板（包括足踝锁定板以及足踝万向板）组成。其中足踝接骨螺钉由TC4钛合金材料制造，符合GB/T13810标准；足踝锁定接骨板是由TA3G纯钛材料制造，符合GB/T13810标准。产品表面经着色阳极氧化，交付状态为非灭菌状态。 | 适用于足踝骨折内固定。 | C0311200800202004880 | 03-骨科材料 | 11-接骨板 | 20-关节融合板 | 080-固定板 | 02-纯钛 | 020-足/锁定加压 | 招标范围内-中选 | 448 | 447 | 1
21d34bb6-91ea-11eb-8996-40f2e9990f5b | 苏州奥特斯医疗器械科技有限公司 | 苏州奥特斯医疗器械科技有限公司 | a2b786e3982211ecb3f890e2ba8d9d30 | 直型金属接骨板 | 普通接骨板 | 肱骨接骨板 | 纯钛 | 非灭菌 |  | b1a0f5c8-d9d8-11e9-953f-fa163e0a8baf | 国械注准20153462085 | 直型金属接骨板 |  | 纯钛 | 产品采用符合GB/T13810规定的TA3纯钛材料制成，非灭菌包装。 | 适用于四肢长骨骨干骨折内固定 | C0311040800200406950 | 03-骨科材料 | 11-接骨板 | 04-肱骨接骨板 | 080-固定板 | 02-纯钛 | 004-普通/干部/非灭菌 | 招标范围内-中选 | 1049 | 849 | 200
3f91e1e7-9465-11eb-875f-6c92bf359663 | 创生医疗器械（中国）有限公司 | 创生医疗器械（中国）有限公司 | a2b787d1982211ecb3f890e2ba8d9d30 | 锁定金属接骨板 | 锁定加压接骨板（含万向） | 肱骨接骨板 | 纯钛 | 非灭菌 |  | c5ee0cf7-9c94-11e9-b4ed-fa163e0a8baf | 国械注准20163462195 | 锁定金属接骨板 |  | 纯钛 | 该产品采用符合GB4234标准规定的00Cr18Ni14Mo3不锈钢或符合GB/T13810标准规定的TA3纯钛材料制成，纯钛产品表面有经过阳极氧化处理和未着色两种。灭菌和非灭菌包装。 | 该产品主要适用于四肢干骺端骨折作内固定，及上、下肢骨干骨折加压或保护性内固定用。 | C0311040800201804963 | 03-骨科材料 | 11-接骨板 | 04-肱骨接骨板 | 080-固定板 | 02-纯钛 | 018-万向锁定加压/远端/非灭菌 | 招标范围内-中选 | 876 | 681 | 195
4d68c873-48fd-11ec-bbcb-44a84212d119 | 苏州市康力骨科器械有限公司 | 苏州市康力骨科器械有限公司 | a2b78d40982211ecb3f890e2ba8d9d30 | 金属锁定接骨板系统-锁定接骨板 | 锁定加压接骨板（含万向） | 胫骨接骨板 | 钛合金 | 非灭菌 |  | 77d2aca0-add8-11e9-8460-fa163e0a8baf | 国械注准20173460052 | 金属锁定接骨板系统 |  | 钛合金 | 该产品包括锁定接骨板和锁定接骨螺钉，接骨板采用符合GB 4234标准规定的00Cr18Ni14Mo3不锈钢或符合GB/T 13810标准规定的TA3纯钛材料制成，接骨螺钉采用符合GB 4234标准规定的00Cr18Ni14Mo3不锈钢或符合GB/T 13810标准规定的TC4钛合金材料制成。纯钛及钛合金产品表面可采用阳极氧化处理。无菌和非无菌两种交付状态，无菌状态交付的产品经γ射线辐照灭菌。 | 适用于骨科手术时作四肢干骺端、锁骨、跟骨、骨盆骨折内固定用。 | C0311110800301407276 | 03-骨科材料 | 11-接骨板 | 11-胫骨接骨板 | 080-固定板 | 03-钛合金 | 014-万向锁定加压/近端/非灭菌 | 招标范围内-中选 | 1220 | 1032 | 188
21d7752c-91ea-11eb-8996-40f2e9990f5b | 常州华森医疗器械股份有限公司 | 常州华森医疗器械股份有限公司 | a2b7b59c982211ecb3f890e2ba8d9d30 | 锁定接骨板系统-锁定接骨板 | 锁定加压接骨板（含万向） | 足部接骨板 | 纯钛 | 非灭菌 |  | 885f6015-9a40-11e9-b4ed-fa163e0a8baf | 国械注准20193131831 | 锁定接骨板系统 |  | 纯钛 | 该产品由锁定接骨板、锁定螺钉和加压螺钉组成。锁定接骨板由符合GB/T13810标准规定的TA3G纯钛材料制成，锁定螺钉和加压螺钉由符合GB/T13810标准规定的TC4钛合金材料制成。产品表面包括经着色阳极氧化处理、微弧阳极氧化处理或未经阳极氧化处理。灭菌和非无菌两种包装。灭菌包装产品采用γ射线辐照灭菌，灭菌有效期为五年。 | 该产品适用于四肢及锁骨骨折内固定。 | C0311140800201006410 | 03-骨科材料 | 11-接骨板 | 14-足部接骨板 | 080-固定板 | 02-纯钛 | 010-锁定加压/中足/非灭菌 | 招标范围内-中选 | 1124 | 981 | 143
21d7bc87-91ea-11eb-8996-40f2e9990f5b | 苏州欣荣博尔特医疗器械有限公司 | 苏州欣荣博尔特医疗器械有限公司 | a2b8275f982211ecb3f890e2ba8d9d30 | 带锁髓内钉-髓内钉 | 髓内钉 | 股骨髓内钉 | 钛合金 | 非灭菌 |  | d5a3fd27-4bd9-11ea-b7cb-fa163e0a8baf | 国械注准20163130117 | 带锁髓内钉 |  | 钛合金 | 该产品分为带锁髓内钉和自锁式髓内钉两种,带锁髓内钉由髓内钉、锁钉和盖帽组成;自锁式髓内钉由髓内主钉、自锁柱、支钉和盖帽组成。该产品选用GB4234规定的OOCr18Ni14Mo3不锈钢或GB/T13810规定的TC4材料制造。钛合金产品的表面分为微弧阳极氧化、着色阳极氧化和表面无着色。交付状态为灭菌或非灭菌状态提供。 | 该产品用于股骨、胫骨、肱骨、股骨粗隆间骨折髓腔内固定。 | C0313050860301205248 | 03-骨科材料 | 13-髓内钉 | 05-股骨髓内钉 | 086-髓内钉 | 03-钛合金 | 012-远端/逆行/非灭菌 | 招标范围内-中选 | 585 | 385 | 200
b2e0497c-4b3e-11ec-bbcb-44a84212d119 | 山东航维骨科医疗器械股份有限公司 | 山东航维骨科医疗器械股份有限公司 | a2b8ee83982211ecb3f890e2ba8d9d30 | 金属带锁髓内钉-主钉 | 髓内钉 | 胫骨髓内钉 | 钛合金 | 灭菌 |  | 7fdd0888-8242-11eb-ace3-fa163e311f19 | 国械注准20153132220 | 金属带锁髓内钉 |  | 钛合金 | 该产品由主钉、堵帽和锁钉组成，材质采用符合GB/T 13810的Ti6A14V钛合金。灭菌和非灭菌两种包装。灭菌包装采用环氧乙烷灭菌，灭菌有效期为2年。 | 适用于骨科手术中股骨、胫骨、肱骨、尺桡骨骨折的髓内固定。 | C0313060860300700156 | 03-骨科材料 | 13-髓内钉 | 06-胫骨髓内钉 | 086-髓内钉 | 03-钛合金 | 007-干骺端/弯形/灭菌 | 招标范围内-中选 | 885 | 697 | 188
21faafdb-91ea-11eb-8996-40f2e9990f5b | 大博医疗科技股份有限公司 | 大博医疗科技股份有限公司 | a2b8faa3982211ecb3f890e2ba8d9d30 | 金属微型接骨板 | 普通接骨板 | 手部接骨板 | 纯钛 | 非灭菌 |  | 7b398ad0-fe32-11eb-b658-0050568f9c84 | 国械注准20173130112 | 金属微型接骨板 | 国械注准20173460112 | A | 该产品采用符合GB/T13810标准规定的TA3纯钛材料制成，表面经阳极氧化处理，非灭菌和灭菌包装。 | 适用于手、足骨骨折内固定。 | C0311070800201200419 | 03-骨科材料 | 11-接骨板 | 07-手部接骨板 | 080-固定板 | 02-纯钛 | 012-普通/指骨干部/非灭菌 | 招标范围内-中选 | 820 | 742 | 78
da4c756e-4818-11ec-bbcb-44a84212d119 | 常州奥斯迈医疗器械有限公司 | 常州奥斯迈医疗器械有限公司 | a2b90f7d982211ecb3f890e2ba8d9d30 | 锁定金属接骨板 | 锁定加压接骨板（含万向） | 胫骨接骨板 | 纯钛 | 灭菌 |  | b8b7d9a1-9d38-11e9-b4ed-fa163e0a8baf | 国械注准20163462198 | 锁定金属接骨板 |  | 纯钛 | 该产品为锁定型接骨板,采用符合GB4234标准的OOCr18Ni14Mo3不锈钢或GB/T13810标准的TA3纯钛材料制造。纯钛材料产品表面经阳极氧化处理，包括灭菌和非灭菌包装。 | 适用于四肢长骨骨干，四肢干骺端，骨盆及锁骨骨折内固定 | C0311110800200704223 | 03-骨科材料 | 11-接骨板 | 11-胫骨接骨板 | 080-固定板 | 02-纯钛 | 007-锁定加压/近端/灭菌 | 招标范围内-中选 | 958 | 761 | 197
21d76454-91ea-11eb-8996-40f2e9990f5b | 山东威高骨科材料股份有限公司 | 山东威高骨科材料股份有限公司 | a2b93b30982211ecb3f890e2ba8d9d30 | 足踝锁定接骨板系统-锁定板 | 锁定加压接骨板（含万向） | 足部接骨板 | 纯钛 | 非灭菌 |  | df7c9f57234b4efeb43294ccc40f9397 | 国械注准20183130547 | 足踝锁定接骨板系统 |  | 纯钛 | 该产品由符合GB 4234.1标准要求的00Cr18Ni14Mo3不锈钢材料或符合GB/T 13810标准要求的TA2或TA3纯钛材料或符合GB/T 13810的TC4钛合金材料制成。纯钛制锁定板产品中跟骨锁定板-1、跟骨锁定板-2、X型锁定板由TA2纯钛材料制成，其余纯钛制产品由TA3纯钛材料制成，锁定螺钉由不锈钢材料或钛合金材料制成。纯钛及钛合金产品表面可经着色阳极氧化处理。辐照灭菌包装或非灭菌包装，无菌有效期4年。 | 适用于足踝骨折内固定。 | C0311170800201309122 | 03-骨科材料 | 11-接骨板 | 17-矫形板 | 080-固定板 | 02-纯钛 | 013-踝部/成人 | 招标范围内-中选 | 261 | 242 | 19
3f91e1e7-9465-11eb-875f-6c92bf359663 | 创生医疗器械（中国）有限公司 | 创生医疗器械（中国）有限公司 | a2b94044982211ecb3f890e2ba8d9d30 | 锁定金属接骨板 | 锁定加压接骨板（含万向） | 锁骨接骨板 | 纯钛 | 灭菌 |  | c5ee0cf7-9c94-11e9-b4ed-fa163e0a8baf | 国械注准20163462195 | 锁定金属接骨板 |  | 纯钛 | 该产品采用符合GB4234标准规定的00Cr18Ni14Mo3不锈钢或符合GB/T13810标准规定的TA3纯钛材料制成，纯钛产品表面有经过阳极氧化处理和未着色两种。灭菌和非灭菌包装。 | 该产品主要适用于四肢干骺端骨折作内固定，及上、下肢骨干骨折加压或保护性内固定用。 | C0311030800202304963 | 03-骨科材料 | 11-接骨板 | 03-锁骨接骨板 | 080-固定板 | 02-纯钛 | 023-锁定加压/中段上方/灭菌 | 招标范围内-中选 | 810 | 615 | 195
da4c756e-4818-11ec-bbcb-44a84212d119 | 常州奥斯迈医疗器械有限公司 | 常州奥斯迈医疗器械有限公司 | a2b95247982211ecb3f890e2ba8d9d30 | 锁定金属螺钉 | 锁定螺钉 |  | 钛合金 | 灭菌 |  | 9a749489-1465-11ec-b658-0050568f9c84 | 国械注准20173130526 | 锁定金属螺钉 | 国械注准20173460526 | 钛合金 | 该产品由接骨螺钉和填塞钉组成，由符合GB4234.1标准规定的00Cr18Ni14Mo3不锈钢材料或符合GB/T13810标准规定的TC4钛合金材料制成。部分钛合金产品表面经阳极氧化处理。灭菌和非灭菌包装。 | 适用于骨科手术时骨折内固定。 | C0312020790300304223 | 03-骨科材料 | 12-螺钉 | 02-普通锁定螺钉 | 079-螺钉 | 03-钛合金 | 003-灭菌/直径＞4mm以上 | 招标范围内-中选 | 50 | 50
21d7752c-91ea-11eb-8996-40f2e9990f5b | 常州华森医疗器械股份有限公司 | 常州华森医疗器械股份有限公司 | a2b9a7a8982211ecb3f890e2ba8d9d30 | 金属接骨螺钉 | 普通接骨螺钉 | 松质骨螺钉 | 钛合金 | 非灭菌 | 单独和成套均可 | 978a14d2-9a41-11e9-b4ed-fa163e0a8baf | 国械注准20193131806 | 金属接骨螺钉 |  | TC4钛合金 | 产品选用符合GB/T13810标准规定的TC4钛合金材料或符合GB4234.1标准规定的00Cr18Ni14Mo3不锈钢材料制造。钛合金材质的产品表面经阳极氧化处理或未经阳极氧化处理； 产品表面经阳极氧化处理包括着色阳极氧化和微弧阳极氧化两种。灭菌和非灭菌两种包装。以灭菌状态交付的接骨螺钉采用Co-60γ射线辐照灭菌， 应无菌， 灭菌有效期为三年 | 与接骨板配合，适用于四肢及锁骨骨折内固定。 | C0312040790301706410 | 03-骨科材料 | 12-螺钉 | 04-松质骨螺钉 | 079-螺钉 | 03-钛合金 | 017-非锁定/全螺纹/非灭菌/2.7＜直径≤4mm | 招标范围内-中选 | 28 | 28
21dad267-91ea-11eb-8996-40f2e9990f5b | 北京贝思达生物技术有限公司 | 北京贝思达生物技术有限公司 | a2b9c571982211ecb3f890e2ba8d9d30 | 锁定金属接骨板系统-接骨板 | 锁定加压接骨板（含万向） | 胫骨接骨板 | 纯钛 | 非灭菌 |  | dce54850-9cc0-11eb-ac1c-fa163e311f19 | 国械注准20153131355 | 锁定金属接骨板系统 |  | 纯钛 | 该产品由锁定金属接骨板及配套金属接骨螺钉组成，金属接骨板带有螺纹孔，螺钉头部带有螺纹。金属接骨板材料采用符合GB4234标准规定的00Cr18Ni14Mo3不锈钢材料或符合GB/T13810标准规定的TA2、TA3纯钛、TC4钛合金材料制成；金属接骨螺钉材料采用符合GB4234标准规定的00Cr18Ni14Mo3不锈钢材料或符合GB/T13810标准规定的TC4钛合金材料制成。表面无着色。灭菌或非灭菌包装。 | 主要适用于四肢骨折锁定内固定。 | C0311110800201200720 | 03-骨科材料 | 11-接骨板 | 11-胫骨接骨板 | 080-固定板 | 02-纯钛 | 012-锁定加压/远端/非灭菌 | 招标范围内-中选 | 1182 | 1002 | 180
21da905b-91ea-11eb-8996-40f2e9990f5b | 天津正天医疗器械有限公司 | 天津正天医疗器械有限公司 | a2b9d3b9982211ecb3f890e2ba8d9d30 | 锁定接骨板系统-锁定骨板 | 锁定加压接骨板（含万向） | 股骨接骨板 | 纯钛 | 非灭菌 |  | cac8d063-cad4-11e9-953f-fa163e0a8baf | 国械注准20183130167 | 锁定接骨板系统 | 国械注准20183460167 | 纯钛 | 该产品由锁定骨板（直型、解剖型、角度型）、接骨螺钉（锁定螺钉、非锁定螺钉、锁定空心螺钉、非锁定空心螺钉）、拉力螺钉和骨板填塞钉组成。锁定骨板采用符合GB/T13810-2017规定的TA3G纯钛材料制成，表面经着色阳极氧化或微弧阳极氧化处理；接骨螺钉、拉力螺钉、骨板填塞钉和万向锁定骨板的卡环采用符合GB/T13810-2017规定的TC4钛合金材料制成，表面有经着色阳极氧化、微弧阳极氧化和未经阳极氧化处理三种状态。非灭菌包装。 | 作为锁定接骨板系统使用，适用于骨科手术时四肢骨折内固定。 | C0311090800201001884 | 03-骨科材料 | 11-接骨板 | 09-股骨接骨板 | 080-固定板 | 02-纯钛 | 010-锁定加压/干部/非灭菌 | 招标范围内-中选 | 1164 | 1035 | 129
4d6aa4fd-48fd-11ec-bbcb-44a84212d119 | 苏州苏南捷迈得医疗器械有限公司 | 苏州苏南捷迈得医疗器械有限公司 | a2ba4868982211ecb3f890e2ba8d9d30 | 骨接合植入物 交锁髓内钉-近端塞 | 尾帽 |  | 钛合金 | 非灭菌 |  | BDE5105B619746119F5E2F3E8DC2EC9E | 国械注准20163462365 | 骨接合植入物 交锁髓内钉 |  | 钛合金 | 该产品是由髓内钉主钉、锁钉、拉力螺钉、全牙锁钉、髁上钉远端锁钉、防旋锁钉和近端塞组成，由符合GB4234标准要求的00Cr18Ni14Mo3不锈钢或GB/T 13810中的TC4钛合金，表面无着色，非灭菌包装。 | 适用于股骨干骨折,胫骨干骨折,股骨颈骨折,股骨粗隆间骨折或合并股骨干骨折,股骨髁上骨折,股骨髁间骨折或合并股骨干骨折,肱骨干骨折内固定。 | C0313110860300201950 | 03-骨科材料 | 13-髓内钉 | 11-髓内钉配件 | 086-髓内钉 | 03-钛合金 | 002-尾帽/非灭菌 | 招标范围内-中选 | 15 | 15
21d76454-91ea-11eb-8996-40f2e9990f5b | 山东威高骨科材料股份有限公司 | 山东威高骨科材料股份有限公司 | a2ba5eef982211ecb3f890e2ba8d9d30 | 金属锁定接骨板系统-骨端锁定板 | 锁定加压接骨板（含万向） | 肱骨接骨板 | 纯钛 | 非灭菌 |  | 8934168a-6df1-11ec-a3ee-0050568f40ec | 国械注准20173130054 | 金属锁定接骨板系统 | 国械注准20173460054 | 纯钛 | 该产品采用符合GB/T13810的纯钛（TA3G或TA2G）或TC4钛合金材料或符合GB4234的00Cr18Ni14Mo3不锈钢材料制造。由直型锁定板、骨端锁定板和锁定螺钉组成。纯钛及钛合金产品表面可经阳极氧化或黑色阳极氧化处理。交付状态为灭菌或非灭菌。 | 该产品供骨科手术时股骨、胫骨、肱骨、尺骨、桡骨、腓骨的骨干、 近端和远端， 以及跟骨、 锁骨、髌骨和髋臼等处做骨科手 术时骨折断端连接固定用。 | C0311040800201209122 | 03-骨科材料 | 11-接骨板 | 04-肱骨接骨板 | 080-固定板 | 02-纯钛 | 012-锁定加压/远端/非灭菌 | 招标范围内-中选 | 269 | 250 | 19
f5c285c8-4a83-11ec-bbcb-44a84212d119 | 上海三友医疗器械股份有限公司 | 上海三友医疗器械股份有限公司 | a2ba8d73982211ecb3f890e2ba8d9d30 | 空心螺钉-埋头加压空心螺钉 | 中空（空心）螺钉（非锁定） |  | 钛合金 | 非灭菌 |  | E10027F2-B2B0-483B-AFC3-D17D9B341B9F | 国械注准20163461859 | 空心螺钉 |  | 钛合金 | 该产品包括中空螺钉及垫片组成。由符合GB/T13810标准要求的钛合金材料(TC4)制成。产品表面无着色或经阳极氧化处理。非灭菌包装。 | 适用于四肢骨折内固定。 | C0312050790301106388 | 03-骨科材料 | 12-螺钉 | 05-空心钉 | 079-螺钉 | 03-钛合金 | 011-埋头/非锁定/非灭菌/4＜直径≤7mm | 招标范围内-中选 | 159 | 159
31835003-2c17-11ee-949b-34735a9d8166 | 广州幸好医疗器械有限公司 | 匈牙利索娜蒙托有限公司Sanatmetal Orthopaedic&Traumatologic Equipment Manufacturer Ltd | a2ba961e982211ecb3f890e2ba8d9d30 | 金属髓内钉-锁钉 | 交锁钉 |  | 钛合金 | 非灭菌 |  | acffdaa7-441b-11eb-bb5e-fa163e311f19 | 国械注进20163131227 | 金属髓内钉 Intramedullary Nails |  | 钛合金 | 该产品由金属髓内钉、锁钉和尾钉组成，采用ISO5832-1的OOCr18Ni14Mo3不锈钢或符合ISO5832-3的Ti6Al4V钛合金材料制造。表面无着色。产品分为灭菌和非灭菌包装。灭菌产品采用辐射灭菌方式灭菌，灭菌有效期为5年。 | 该产品适用于股骨干骨折，胫骨干骨折，股骨颈骨折，股骨粗隆间骨折或合并股骨干骨折，股骨髁上骨折，股骨髁间骨折或合并股骨干骨折，尺骨干骨折，腓骨干骨折，肱骨干骨折内固定。 | C0313110860300401500 | 03-骨科材料 | 13-髓内钉 | 11-髓内钉配件 | 086-髓内钉 | 03-钛合金 | 004-交锁钉/非灭菌 | 招标范围内-中选 | 65 | 65
21d7752c-91ea-11eb-8996-40f2e9990f5b | 常州华森医疗器械股份有限公司 | 常州华森医疗器械股份有限公司 | a2bac9f2982211ecb3f890e2ba8d9d30 | 金属接骨板 | 普通接骨板 | 肱骨接骨板 | 纯钛 | 非灭菌 |  | d6115bf5-9ba2-11e9-b4ed-fa163e0a8baf | 国械注准20153460353 | 金属接骨板 |  | 纯钛 | 该产品结构为异型，属于解剖型接骨板。产品采用符合GB/T13810规定的纯钛材料及GB4234规定的不锈钢材料制造，表面无着色，灭菌和非灭菌两种包装。 | 与接骨螺钉配合使用。用于四肢骨折、锁骨骨折、骨盆及髋臼骨折的内固定。 | C0311040800200606410 | 03-骨科材料 | 11-接骨板 | 04-肱骨接骨板 | 080-固定板 | 02-纯钛 | 006-普通/远端/非灭菌 | 招标范围内-中选 | 858 | 715 | 143
21d7bc87-91ea-11eb-8996-40f2e9990f5b | 苏州欣荣博尔特医疗器械有限公司 | 苏州欣荣博尔特医疗器械有限公司 | a2bb4b35982211ecb3f890e2ba8d9d30 | 金属解剖型接骨板 | 普通接骨板 | 胫骨接骨板 | 纯钛 | 非灭菌 |  | 9edda720-bb94-11ea-8d16-fa163e0a8baf | 国械注准20163130377 | 金属解剖型接骨板 |  | 纯钛 | 该产品材料由符合GB/T 13810规定的纯钛材料制成。表面分为微弧阳极氧化、着色阳极氧化和非阳极氧化。灭菌和非灭菌包装。 | 适用于四肢骨近、远端骨折内固定。 | C0311110800200205248 | 03-骨科材料 | 11-接骨板 | 11-胫骨接骨板 | 080-固定板 | 02-纯钛 | 002-普通/近端/非灭菌 | 招标范围内-中选 | 821 | 621 | 200
21dad267-91ea-11eb-8996-40f2e9990f5b | 北京贝思达生物技术有限公司 | 北京贝思达生物技术有限公司 | a2bbb263982211ecb3f890e2ba8d9d30 | 解剖型金属接骨板系统-接骨板 | 普通接骨板 | 股骨接骨板 | 纯钛 | 非灭菌 |  | c36e31c7-9cbc-11eb-ac1c-fa163e311f19 | 国械注准20153131912 | 解剖型金属接骨板系统 |  | 纯钛 | 该产品由解剖型金属接骨板及配套金属接骨螺钉组成。金属接骨板材料采用符合GB4234标准规定的00Cr18Ni14Mo3不锈钢材料或符合GB/T13810标准规定的TA2、TA3纯钛材料制成；金属接骨螺钉材料采用符合GB4234标准规定的00Cr18Ni14Mo3不锈钢材料或符合GB/T13810标准规定的TC4钛合金材料制成。表面无着色。灭菌或非灭菌包装。 | 该产品适用于四肢干骺端骨折内固定。 | C0311090800200600720 | 03-骨科材料 | 11-接骨板 | 09-股骨接骨板 | 080-固定板 | 02-纯钛 | 006-普通/远端/非灭菌 | 招标范围内-中选 | 967 | 787 | 180
21da66d1-91ea-11eb-8996-40f2e9990f5b | 捷迈（上海）医疗国际贸易有限公司 | 邦美创伤公司 Biomet Trauma | a2bbbdfc982211ecb3f890e2ba8d9d30 | 直型接骨板 | 普通接骨板 | 通用接骨板 | 钛合金 | 非灭菌 |  | b4cfe26ddd42409987bbf5425aeb6c15 | 国械注进20183462023 | 直型接骨板Trauma Straight Plate System |  | 钛合金 | 该产品 包括直型板、动力加压板、腓骨复合板。由符合ISO5832-3规定的Ti6Al4V合金制造，产品表面经阳极氧化处理，非灭菌包装。 | 该产品适用于四肢骨折的治疗和重建手术。 | C0311150800300207551 | 03-骨科材料 | 11-接骨板 | 15-通用接骨板 | 080-固定板 | 03-钛合金 | 002-普通/直形/非灭菌 | 招标范围内-中选 | 681 | 680 | 1
c5b96083-4cc7-11ec-bbcb-44a84212d119 | 迪恩医疗科技有限公司 | 迪恩医疗科技有限公司 | a2bbdc7b982211ecb3f890e2ba8d9d30 | 金属带锁髓内钉 | 尾帽 |  | 钛合金 | 非灭菌 |  | dacb257a-b16e-11eb-a006-0050568f9c84 | 国械注准20163131128 | 金属带锁髓内钉 |  | 钛合金 | 该产品由髓内钉、锁钉及封帽组成，采用符合GB4234.1标准规定的00Cr18Ni14Mo3不锈钢或符合GB/T13810标准规定的TC4钛合金组成，钛合金产品表面可经过微弧阳极氧化或着色阳极话处理，非灭菌包装。 | 该产品适用于股骨干骨折、胫骨干骨折、股骨颈骨折、股骨粗隆间骨折或合并股骨干骨折、股骨髁上骨折、股骨髁骨折或合并股骨干骨折、肱骨干骨折内固定。 | C0313110860300207890 | 03-骨科材料 | 13-髓内钉 | 11-髓内钉配件 | 086-髓内钉 | 03-钛合金 | 002-尾帽/非灭菌 | 招标范围内-中选 | 30 | 30
31835003-2c17-11ee-949b-34735a9d8166 | 广州幸好医疗器械有限公司 | 匈牙利索娜蒙托有限公司Sanatmetal Orthopaedic&Traumatologic Equipment Manufacturer Ltd | a2bbe769982211ecb3f890e2ba8d9d30 | 股骨髓内钉 | 髓内钉 | 股骨髓内钉 | 钛合金 | 非灭菌 |  | acffdaa7-441b-11eb-bb5e-fa163e311f19 | 国械注进20163131227 | 金属髓内钉 Intramedullary Nails |  | 钛合金 | 该产品由金属髓内钉、锁钉和尾钉组成，采用ISO5832-1的OOCr18Ni14Mo3不锈钢或符合ISO5832-3的Ti6Al4V钛合金材料制造。表面无着色。产品分为灭菌和非灭菌包装。灭菌产品采用辐射灭菌方式灭菌，灭菌有效期为5年。 | 该产品适用于股骨干骨折，胫骨干骨折，股骨颈骨折，股骨粗隆间骨折或合并股骨干骨折，股骨髁上骨折，股骨髁间骨折或合并股骨干骨折，尺骨干骨折，腓骨干骨折，肱骨干骨折内固定。 | C0313050860300601500 | 03-骨科材料 | 13-髓内钉 | 05-股骨髓内钉 | 086-髓内钉 | 03-钛合金 | 006-干部/顺行/非灭菌 | 招标范围内-中选 | 926 | 916 | 10
4d68c873-48fd-11ec-bbcb-44a84212d119 | 苏州市康力骨科器械有限公司 | 苏州市康力骨科器械有限公司 | a2bbed00982211ecb3f890e2ba8d9d30 | 金属解剖型接骨板 | 普通接骨板 | 通用接骨板 | 纯钛 | 非灭菌 |  | 843202a9-896d-11ec-b3f8-90e2ba8d9d30 | 国械注准20173130192 | 金属解剖型接骨板 | 国械注准20173460192 | 纯钛 | 该产品由符合GB 4234.1标准中规定的00Cr18Ni14Mo3不锈钢材料或符合GB/T 13810中规定的TA2、TA3纯钛材料制成。纯钛产品表面可采用微弧阳极氧化处理。无菌和非无菌两种交付状态，无菌状态交付的产品经γ射线辐照灭菌。 | 该产品用于骨科手术时作四肢干骺端、锁骨、跟骨、肋骨、骨盆、髌骨骨折内固定用。 | C0311150800200407276 | 03-骨科材料 | 11-接骨板 | 15-通用接骨板 | 080-固定板 | 02-纯钛 | 004-普通/弧形/非灭菌 | 招标范围内-中选 | 986 | 798 | 188
b2e0497c-4b3e-11ec-bbcb-44a84212d119 | 山东航维骨科医疗器械股份有限公司 | 山东航维骨科医疗器械股份有限公司 | a2bc3ab5982211ecb3f890e2ba8d9d30 | 金属带锁髓内钉-主钉 | 髓内钉 | 股骨髓内钉 | 钛合金 | 非灭菌 |  | 7fdd0888-8242-11eb-ace3-fa163e311f19 | 国械注准20153132220 | 金属带锁髓内钉 |  | 钛合金 | 该产品由主钉、堵帽和锁钉组成，材质采用符合GB/T 13810的Ti6A14V钛合金。灭菌和非灭菌两种包装。灭菌包装采用环氧乙烷灭菌，灭菌有效期为2年。 | 适用于骨科手术中股骨、胫骨、肱骨、尺桡骨骨折的髓内固定。 | C0313050860301000156 | 03-骨科材料 | 13-髓内钉 | 05-股骨髓内钉 | 086-髓内钉 | 03-钛合金 | 010-远端/顺行/非灭菌 | 招标范围内-中选 | 738 | 550 | 188
21da905b-91ea-11eb-8996-40f2e9990f5b | 天津正天医疗器械有限公司 | 天津正天医疗器械有限公司 | a2bc4409982211ecb3f890e2ba8d9d30 | 锁定接骨板系统-锁定骨板 | 锁定加压接骨板（含万向） | 手部接骨板 | 纯钛 | 非灭菌 |  | cac8d063-cad4-11e9-953f-fa163e0a8baf | 国械注准20183130167 | 锁定接骨板系统 | 国械注准20183460167 | 纯钛 | 该产品由锁定骨板（直型、解剖型、角度型）、接骨螺钉（锁定螺钉、非锁定螺钉、锁定空心螺钉、非锁定空心螺钉）、拉力螺钉和骨板填塞钉组成。锁定骨板采用符合GB/T13810-2017规定的TA3G纯钛材料制成，表面经着色阳极氧化或微弧阳极氧化处理；接骨螺钉、拉力螺钉、骨板填塞钉和万向锁定骨板的卡环采用符合GB/T13810-2017规定的TC4钛合金材料制成，表面有经着色阳极氧化、微弧阳极氧化和未经阳极氧化处理三种状态。非灭菌包装。 | 作为锁定接骨板系统使用，适用于骨科手术时四肢骨折内固定。 | C0311070800202001884 | 03-骨科材料 | 11-接骨板 | 07-手部接骨板 | 080-固定板 | 02-纯钛 | 020-锁定加压/掌骨干部/非灭菌 | 招标范围内-中选 | 1116 | 987 | 129
c1663616-483e-11ec-bbcb-44a84212d119 | 天津市金兴达实业有限公司 | 天津市金兴达实业有限公司 | a2bc543e982211ecb3f890e2ba8d9d30 | 金属锁定接骨板系统-金属锁定接骨板 | 锁定加压接骨板（含万向） | 胫骨接骨板 | 纯钛 | 非灭菌 |  | 882bc4dd-c0dd-11ea-8d16-fa163e0a8baf | 国械注准20153131015 | 金属锁定接骨板系统 |  | 纯钛 | 金属锁定接骨板系统由金属锁定接骨板、金属锁定接骨螺钉、金属接骨螺钉和骨板填塞钉组成。其中，金属锁定接骨板的螺孔型式包含普通型、锥型、复合型、多角度型，金属锁定接骨螺钉和金属接骨螺钉的螺纹型式包含浅螺纹型、深螺纹型、对称螺纹型、不对称螺纹型，金属锁定接骨螺钉的头部型式包含直型和锥型，金属接骨螺钉的头部型式包含球型和锥型。金属锁定接骨板由符合GB/T 13810规定的TA3G纯钛材料或符合GB 23102规定的Ti6Al7Nb钛合金材料制成，螺钉由符合GB/T 13810规定的TC4钛合金材料或符合GB 23102规定的Ti6Al7Nb钛合金材料制成。产品表面可经着色阳极氧化和黑灰色阳极氧化处理。非灭菌包装。 | 适用于四肢骨折内固定。 | C0311110800201404755 | 03-骨科材料 | 11-接骨板 | 11-胫骨接骨板 | 080-固定板 | 02-纯钛 | 014-万向锁定加压/近端/非灭菌 | 招标范围内-中选 | 1224 | 1065 | 159
b2cb323d-4b3e-11ec-bbcb-44a84212d119 | 江苏安格尔医疗器械有限公司 | 江苏安格尔医疗器械有限公司 | a2bc6e3a982211ecb3f890e2ba8d9d30 | 金属解剖型接骨板 | 普通接骨板 | 股骨接骨板 | 纯钛 | 非灭菌 |  | 78f6ae90-9fca-11e9-b4ed-fa163e0a8baf | 国械注准20163460347 | 金属解剖型接骨板 |  | 纯钛 | 该产品材料为符合GB 4234-2003标准中的00Cr18Ni14Mo3不锈钢或符合GB/T13810-2007标准中的TA3纯钛。纯钛材料产品表面无着色或经黑灰色阳极氧化处理。非灭菌包装。 | 适用于骨科手术时四肢骨干骺端、锁骨、骨盆及髌骨骨折内固定 | C0311090800200606140 | 03-骨科材料 | 11-接骨板 | 09-股骨接骨板 | 080-固定板 | 02-纯钛 | 006-普通/远端/非灭菌 | 招标范围内-中选 | 779 | 631 | 148
f5c285c8-4a83-11ec-bbcb-44a84212d119 | 上海三友医疗器械股份有限公司 | 上海三友医疗器械股份有限公司 | a2bc8c63982211ecb3f890e2ba8d9d30 | 带锁髓内钉-锁钉 | 交锁钉 |  | 钛合金 | 非灭菌 |  | b5a61678-ce2a-11e9-953f-fa163e0a8baf | 国械注准20193130591 | 带锁髓内钉 |  | 钛合金 | 改产品由符合GB/T 13810标准要求的TC4钛合金材料制成；由髓内钉、锁钉、抗旋螺钉、拉力螺钉和封帽构成。产品表面可经灰黑色阳极氧化处理，非灭菌包装。 | 该产品适用于肱骨、胫骨、股骨骨折时插入髓腔内固定。 | C0313110860300606388 | 03-骨科材料 | 13-髓内钉 | 11-髓内钉配件 | 086-髓内钉 | 03-钛合金 | 006-锁定螺钉/非灭菌 | 招标范围内-中选 | 640 | 640
21faafdb-91ea-11eb-8996-40f2e9990f5b | 大博医疗科技股份有限公司 | 大博医疗科技股份有限公司 | a2bc95c4982211ecb3f890e2ba8d9d30 | 金属锁定接骨板系统-接骨板 | 锁定加压接骨板（含万向） | 桡骨接骨板 | 纯钛 | 非灭菌 |  | 8d54478f-0582-11ec-b658-0050568f9c84 | 国械注准20163132504 | 金属锁定接骨板系统 | 国械注准20163462504 | 纯钛 | 产品包括接骨板及接骨螺钉。产品采用符合GB/T13810规定的TA3G纯钛和TC4钛合金制成。接骨板材料为TA3G纯钛或TC4钛合金；接骨螺钉材料为TC4钛合金。产品表面经着色阳极氧化处理。含灭菌和非灭菌两种包装。 | 钛合金材料接骨板和接骨螺钉联合使用，适用于四肢骨折内固定；纯钛材料接骨板与钛合金材料接骨螺钉联合使用，适用于四肢骨骨折内固定。 | C0311060800201200419 | 03-骨科材料 | 11-接骨板 | 06-桡骨接骨板 | 080-固定板 | 02-纯钛 | 012-锁定加压/远端/非灭菌 | 招标范围内-中选 | 527 | 449 | 78
da4b12aa-4818-11ec-bbcb-44a84212d119 | 北京市富乐科技开发有限公司 | 北京市富乐科技开发有限公司 | a2bcf516982211ecb3f890e2ba8d9d30 | 锁定接骨板 | 锁定加压接骨板（含万向） | 手部接骨板 | 纯钛 | 非灭菌 |  | e3ae3e00-b2a1-11e9-8460-fa163e0a8baf | 国械注准20153461391 | 锁定接骨板 |  | 纯钛 | 该产品的型式包括直型和解剖型，包含非限制接触和限制接触型式，由符合GB/T 13810标准要求的TA2或TA3或TA4纯钛材料制成，表面分阳极氧化着色或本色两种，非灭菌包装。 | 产品与同企业生产的接骨螺钉配合使用，适用于四肢骨折、骨不连、肿瘤、矫形、关节融合术时的内固定 | C0311070800201809274 | 03-骨科材料 | 11-接骨板 | 07-手部接骨板 | 080-固定板 | 02-纯钛 | 018-锁定加压/掌骨头部/非灭菌 | 招标范围内-中选 | 495 | 298 | 197
21da6f09-91ea-11eb-8996-40f2e9990f5b | 北京中安泰华科技有限公司 | 北京中安泰华科技有限公司 | a2bd3fcf982211ecb3f890e2ba8d9d30 | 空心接骨螺钉（非锁定） | 中空（空心）螺钉（非锁定） |  | 钛合金 | 非灭菌 |  | 7c37a816-24b2-11eb-bf70-fa163e0a8baf | 国械注准20153132350 | 空心接骨螺钉（非锁定） |  | 钛合金 | 该产品由空心螺钉和垫片组成，由符合GB/T13810标准规定的TC4钛合金材料制成。表面无着色。灭菌和非灭菌包装。 | 单独使用或与垫片配合，适用于四肢骨折内固定。 | C0312050790301108725 | 03-骨科材料 | 12-螺钉 | 05-空心钉 | 079-螺钉 | 03-钛合金 | 011-埋头/非锁定/非灭菌/4＜直径≤7mm | 招标范围内-中选 | 149 | 149
c166655a-483e-11ec-bbcb-44a84212d119 | 博益宁（厦门）医疗器械有限公司 | 博益宁（厦门）医疗器械有限公司 | a2bd6ff4982211ecb3f890e2ba8d9d30 | 金属锁定接骨板系统-接骨板 | 锁定加压接骨板（含万向） | 桡骨接骨板 | 钛合金 | 非灭菌 |  | c6d31b70-a0ed-11ec-a4e1-90e2ba8d9d30 | 国械注准20173130768 | 金属锁定接骨板系统 | 国械注准20173460768 | 钛合金 | 该产品由金属锁定接骨板和金属锁定接骨螺钉组成，采用符合GB/T13810规定的TC4钛合金材料制成，产品表面可经阳极氧化处理或微弧阳极氧化处理，非灭菌和灭菌包装。 | 用于四肢长骨、短骨、扁骨、骨盆及不规则骨骨折内固定。 | C0311060800301202911 | 03-骨科材料 | 11-接骨板 | 06-桡骨接骨板 | 080-固定板 | 03-钛合金 | 012-锁定加压/远端/非灭菌 | 招标范围内-中选 | 680 | 480 | 200
4d557624-48fd-11ec-bbcb-44a84212d119 | 四川阿尔泰医疗器械有限公司 | 四川阿尔泰医疗器械有限公司 | a2bd7196982211ecb3f890e2ba8d9d30 | 金属解剖型接骨板 | 普通接骨板 | 腓骨接骨板 | 纯钛 | 非灭菌 |  | aa82be82-d439-11e9-953f-fa163e0a8baf | 国械注准20173133260 | 金属解剖型接骨板 | 国械注准20173463260 | 纯钛 | 该产品采用符合GB/T 13810标准规定的TA3钛合金材料制造，孔槽型式为非锁定结构。产品表面无着色。非灭菌包装。 | 适用于四肢干骺端骨折内固定 | C0311120800200609262 | 03-骨科材料 | 11-接骨板 | 12-腓骨接骨板 | 080-固定板 | 02-纯钛 | 006-普通/远端/非灭菌 | 招标范围内-中选 | 740 | 545 | 195
21d27aed-91ea-11eb-8996-40f2e9990f5b | 天津妙娅生物科技有限公司 | 天津妙娅生物科技有限公司 | a2bd7ab6982211ecb3f890e2ba8d9d30 | 直型金属接骨板系统-接骨板 | 普通接骨板 | 骨盆接骨板 | 纯钛 | 非灭菌 |  | c1da2f9c-b7e5-11e9-974a-fa163e0a8baf | 国械注准20173131362 | 直型金属接骨板系统 | 国械注准20173461362 | 纯钛 | 该产品由直型金属接骨板及配套金属接骨螺钉组成。金属接骨板材料采用符合GB 4234.1标准规定的00Cr18Ni14Mo3不锈钢材料或符合GB/T 13810标准规定的TA2、TA3纯钛材料制成；金属接骨螺钉材料采用符合GB4234.1标准规定的00Cr18Ni14Mo3不锈钢材料或符合GB/T 13810标准规定的TC4钛合金材料制成。表面无着色。灭菌或非灭菌包装。 | 主要适用于四肢骨干及骨盆骨折内固定。 | C0311080800200208503 | 03-骨科材料 | 11-接骨板 | 08-骨盆接骨板 | 080-固定板 | 02-纯钛 | 002-普通/直形/非灭菌 | 招标范围内-中选 | 943 | 743 | 200
3f91e1e7-9465-11eb-875f-6c92bf359663 | 创生医疗器械（中国）有限公司 | 创生医疗器械（中国）有限公司 | a2be04f7982211ecb3f890e2ba8d9d30 | 锁定金属接骨板 | 锁定加压接骨板（含万向） | 通用接骨板 | 纯钛 | 非灭菌 |  | a4feb1b4-dec7-11eb-b658-0050568f9c84 | 国械注准20163132195 | 锁定金属接骨板 |  | 纯钛 | 该产品采用符合GB4234.1标准规定的00Cr18Ni14Mo3不锈钢或符合GB/T13810标准规定的TA3纯钛材料制成，纯钛产品表面有经过阳极氧化处理和未着色两种。灭菌和非灭菌包装。 | 该产品主要适用于四肢干骺端骨折作内固定，及上、下肢骨干骨折加压或保护性内固定用。 | C0311150800202204963 | 03-骨科材料 | 11-接骨板 | 15-通用接骨板 | 080-固定板 | 02-纯钛 | 022-万向锁定加压/直形/非灭菌 | 招标范围内-中选 | 863 | 668 | 195
c166655a-483e-11ec-bbcb-44a84212d119 | 博益宁（厦门）医疗器械有限公司 | 博益宁（厦门）医疗器械有限公司 | a2be69ca982211ecb3f890e2ba8d9d30 | 金属带锁髓内钉-尾钉 | 尾帽 |  | 钛合金 | 非灭菌 |  | 7dc620c9-7f66-11ec-b3f8-90e2ba8d9d30 | 国械注准20173133218 | 金属带锁髓内钉 | 国械注准20173463218 |  | 该产品材料采用符合GB/T13810规定的TC4钛合金材料制造。钛合金产品表面经着色阳极氧化处理。非灭菌包装。 | 适用于四肢长骨骨折内固定。 | C0313110860300202911 | 03-骨科材料 | 13-髓内钉 | 11-髓内钉配件 | 086-髓内钉 | 03-钛合金 | 002-尾帽/非灭菌 | 招标范围内-中选 | 12 | 12
c166655a-483e-11ec-bbcb-44a84212d119 | 博益宁（厦门）医疗器械有限公司 | 博益宁（厦门）医疗器械有限公司 | a2be8976982211ecb3f890e2ba8d9d30 | 金属锁定接骨板系统-接骨板 | 锁定加压接骨板（含万向） | 胫骨接骨板 | 钛合金 | 非灭菌 |  | c6d31b70-a0ed-11ec-a4e1-90e2ba8d9d30 | 国械注准20173130768 | 金属锁定接骨板系统 | 国械注准20173460768 | 钛合金 | 该产品由金属锁定接骨板和金属锁定接骨螺钉组成，采用符合GB/T13810规定的TC4钛合金材料制成，产品表面可经阳极氧化处理或微弧阳极氧化处理，非灭菌和灭菌包装。 | 用于四肢长骨、短骨、扁骨、骨盆及不规则骨骨折内固定。 | C0311110800301802911 | 03-骨科材料 | 11-接骨板 | 11-胫骨接骨板 | 080-固定板 | 03-钛合金 | 018-万向锁定加压/远端/非灭菌 | 招标范围内-中选 | 743 | 543 | 200
c16046cb-483e-11ec-bbcb-44a84212d119 | 浙江康飞思医疗科技有限公司 | 浙江康飞思医疗科技有限公司 | a2bec0e0982211ecb3f890e2ba8d9d30 | 金属锁定接骨板 | 锁定加压接骨板（含万向） | 通用接骨板 | 纯钛 | 非灭菌 |  | 7dd5f274-793f-11ea-80a3-fa163e0a8baf | 国械注准20193131057 | 金属锁定接骨板 |  | 纯钛 | 锁定接骨板选用TA3G纯钛制造，卡环选用TC4钛合金制造，标记销选用TA3G纯钛制造，TA3G、TC4符合GB/T 13810的规定。产品表面有经过阳极氧化处理和不经过阳极氧化处理两种状态。经过阳极氧化的锁定接骨板为微弧阳极氧化，卡环为着色阳极氧化。非灭菌 | 金属锁定接骨板与本企业的锁定接骨螺钉配合使用。适用于成年创伤骨折患者，上下肢及其带骨骨折连接内固定。锁定DHS适用于股骨中上段骨干骨折连接内固定。 | C0311150800202011876 | 03-骨科材料 | 11-接骨板 | 15-通用接骨板 | 080-固定板 | 02-纯钛 | 020-锁定加压/异形/非灭菌 | 招标范围内-中选 | 477 | 280 | 197
c1662b3e-483e-11ec-bbcb-44a84212d119 | 江苏艾迪尔医疗科技股份有限公司 | 江苏艾迪尔医疗科技股份有限公司 | a2beff54982211ecb3f890e2ba8d9d30 | 加压和保护性接骨板 | 普通接骨板 | 胫骨接骨板 | 纯钛 | 非灭菌 |  | ceb26d08-9ba6-11e9-b4ed-fa163e0a8baf | 国械注准20163462041 | 加压和保护性接骨板 |  | 纯钛 | 该产品由符合GB/T13810规定的TA3纯钛材料制成，纯钛产品表面无着色。为非灭菌包装。 | 该产品适用于四肢、骨盆骨折内固定、起骨折端加压作用 | C0311110800200407435 | 03-骨科材料 | 11-接骨板 | 11-胫骨接骨板 | 080-固定板 | 02-纯钛 | 004-普通/干部/非灭菌 | 招标范围内-中选 | 859 | 739 | 120
b2cb323d-4b3e-11ec-bbcb-44a84212d119 | 江苏安格尔医疗器械有限公司 | 江苏安格尔医疗器械有限公司 | a2bf1a9b982211ecb3f890e2ba8d9d30 | 金属解剖型接骨板 | 普通接骨板 | 锁骨接骨板 | 纯钛 | 非灭菌 |  | 78f6ae90-9fca-11e9-b4ed-fa163e0a8baf | 国械注准20163460347 | 金属解剖型接骨板 |  | 纯钛 | 该产品材料为符合GB 4234-2003标准中的00Cr18Ni14Mo3不锈钢或符合GB/T13810-2007标准中的TA3纯钛。纯钛材料产品表面无着色或经黑灰色阳极氧化处理。非灭菌包装。 | 适用于骨科手术时四肢骨干骺端、锁骨、骨盆及髌骨骨折内固定 | C0311030800200806140 | 03-骨科材料 | 11-接骨板 | 03-锁骨接骨板 | 080-固定板 | 02-纯钛 | 008-普通/中段上方/非灭菌 | 招标范围内-中选 | 731 | 583 | 148
3f91e1e7-9465-11eb-875f-6c92bf359663 | 创生医疗器械（中国）有限公司 | 创生医疗器械（中国）有限公司 | a2bf37de982211ecb3f890e2ba8d9d30 | 锁定金属接骨板-手部接骨板 | 锁定加压接骨板（含万向） | 手部接骨板 | 纯钛 | 灭菌 |  | c5ee0cf7-9c94-11e9-b4ed-fa163e0a8baf | 国械注准20163462195 | 锁定金属接骨板 |  | 纯钛 | 该产品采用符合GB4234标准规定的00Cr18Ni14Mo3不锈钢或符合GB/T13810标准规定的TA3纯钛材料制成，纯钛产品表面有经过阳极氧化处理和未着色两种。灭菌和非灭菌包装。 | 该产品主要适用于四肢干骺端骨折作内固定，及上、下肢骨干骨折加压或保护性内固定用。 | C0311070800203504963 | 03-骨科材料 | 11-接骨板 | 07-手部接骨板 | 080-固定板 | 02-纯钛 | 035-万向锁定加压/掌骨基底部/灭菌 | 招标范围内-中选 | 854 | 659 | 195
da4ca238-4818-11ec-bbcb-44a84212d119 | 苏州微创脊柱创伤医疗科技有限公司 | 苏州微创脊柱创伤医疗科技有限公司 | a2bf5900982211ecb3f890e2ba8d9d30 | 金属解剖型接骨板 | 普通接骨板 | 股骨接骨板 | 纯钛 | 非灭菌 |  | 8c709df7-9c7a-11e9-b4ed-fa163e0a8baf | 国械注准20153461203 | 金属解剖型接骨板 |  | 纯钛 | 该产品为金属解剖型接骨板。产品采用00Cr18Ni14Mo3不锈钢或纯钛材料，纯钛产品表面无着色，分为灭菌和非灭菌两种包装。 | 该产品用于四肢、骨盆骨折支持内固定。 | C0311090800200201515 | 03-骨科材料 | 11-接骨板 | 09-股骨接骨板 | 080-固定板 | 02-纯钛 | 002-普通/近端/非灭菌 | 招标范围内-中选 | 872 | 705 | 167
21d7752c-91ea-11eb-8996-40f2e9990f5b | 常州华森医疗器械股份有限公司 | 常州华森医疗器械股份有限公司 | a2bf64ad982211ecb3f890e2ba8d9d30 | 金属接骨板 | 普通接骨板 | 通用接骨板 | 纯钛 | 非灭菌 |  | 9fdbcb15-9ba3-11e9-b4ed-fa163e0a8baf | 国械注准20153460354 | 金属接骨板 |  | 纯钛 | 该产品结构为直型，产品采用符合GB/T13810规定的纯钛材料及GB4234规定的不锈钢材料制造，表面无着色，灭菌和非灭菌两种包装。 | 与接骨螺钉配合使用。用于四肢骨折、锁骨骨折、骨盆骨折内固定。 | C0311150800200206410 | 03-骨科材料 | 11-接骨板 | 15-通用接骨板 | 080-固定板 | 02-纯钛 | 002-普通/直形/非灭菌 | 招标范围内-中选 | 840 | 697 | 143
21d76454-91ea-11eb-8996-40f2e9990f5b | 山东威高骨科材料股份有限公司 | 山东威高骨科材料股份有限公司 | a2bfc103982211ecb3f890e2ba8d9d30 | 金属锁定接骨板系统-骨端锁定板 | 锁定加压接骨板（含万向） | 锁骨接骨板 | 钛合金 | 非灭菌 |  | 8934168a-6df1-11ec-a3ee-0050568f40ec | 国械注准20173130054 | 金属锁定接骨板系统 | 国械注准20173460054 | 钛合金 | 该产品采用符合GB/T13810的纯钛（TA3G或TA2G）或TC4钛合金材料或符合GB4234的00Cr18Ni14Mo3不锈钢材料制造。由直型锁定板、骨端锁定板和锁定螺钉组成。纯钛及钛合金产品表面可经阳极氧化或黑色阳极氧化处理。交付状态为灭菌或非灭菌。 | 该产品供骨科手术时股骨、胫骨、肱骨、尺骨、桡骨、腓骨的骨干、 近端和远端， 以及跟骨、 锁骨、髌骨和髋臼等处做骨科手 术时骨折断端连接固定用。 | C0311030800303209122 | 03-骨科材料 | 11-接骨板 | 03-锁骨接骨板 | 080-固定板 | 03-钛合金 | 032-锁定加压/外侧下方/非灭菌 | 招标范围内-中选 | 212 | 193 | 19
c5ae2ca3-4cc7-11ec-bbcb-44a84212d119 | 常州市康宇医疗器械有限公司 | 常州市康宇医疗器械有限公司 | a2bfcf3d982211ecb3f890e2ba8d9d30 | 锁定型接骨板 | 锁定加压接骨板（含万向） | 肱骨接骨板 | 纯钛 | 非灭菌 |  | e0bfa34e-6298-11ea-86a9-fa163e0a8baf | 国械注准20153130204 | 锁定型接骨板 |  | TA3G纯钛 | 该产品由符合GB/T13810标准要求的TA3G纯钛材料制成。非灭菌包装，产品表面有表面氧化处理和未经表面氧化处理两种，产品表面氧化处理分着色氧化和微弧氧化两种。 | 该产品适用于骨科手术时作四肢、锁骨、骨盆等骨折内固定 | C0311040800201200056 | 03-骨科材料 | 11-接骨板 | 04-肱骨接骨板 | 080-固定板 | 02-纯钛 | 012-锁定加压/远端/非灭菌 | 招标范围内-中选 | 1042 | 852 | 190
31835003-2c17-11ee-949b-34735a9d8166 | 广州幸好医疗器械有限公司 | 匈牙利索娜蒙托有限公司Sanatmetal Orthopaedic&Traumatologic Equipment Manufacturer Ltd | a2c01db9982211ecb3f890e2ba8d9d30 | 金属髓内钉 | 拉力钉 |  | 钛合金 | 非灭菌 |  | acffdaa7-441b-11eb-bb5e-fa163e311f19 | 国械注进20163131227 | 金属髓内钉 Intramedullary Nails |  | 钛合金 | 该产品由金属髓内钉、锁钉和尾钉组成，采用ISO5832-1的OOCr18Ni14Mo3不锈钢或符合ISO5832-3的Ti6Al4V钛合金材料制造。表面无着色。产品分为灭菌和非灭菌包装。灭菌产品采用辐射灭菌方式灭菌，灭菌有效期为5年。 | 该产品适用于股骨干骨折，胫骨干骨折，股骨颈骨折，股骨粗隆间骨折或合并股骨干骨折，股骨髁上骨折，股骨髁间骨折或合并股骨干骨折，尺骨干骨折，腓骨干骨折，肱骨干骨折内固定。 | C0313110860301001500 | 03-骨科材料 | 13-髓内钉 | 11-髓内钉配件 | 086-髓内钉 | 03-钛合金 | 010-拉力螺钉/非灭菌 | 招标范围内-中选 | 370 | 370
b2cb323d-4b3e-11ec-bbcb-44a84212d119 | 江苏安格尔医疗器械有限公司 | 江苏安格尔医疗器械有限公司 | a2c02cb0982211ecb3f890e2ba8d9d30 | 金属解剖型接骨板 | 普通接骨板 | 胫骨接骨板 | 纯钛 | 非灭菌 |  | 78f6ae90-9fca-11e9-b4ed-fa163e0a8baf | 国械注准20163460347 | 金属解剖型接骨板 |  | 纯钛 | 该产品材料为符合GB 4234-2003标准中的00Cr18Ni14Mo3不锈钢或符合GB/T13810-2007标准中的TA3纯钛。纯钛材料产品表面无着色或经黑灰色阳极氧化处理。非灭菌包装。 | 适用于骨科手术时四肢骨干骺端、锁骨、骨盆及髌骨骨折内固定 | C0311110800200606140 | 03-骨科材料 | 11-接骨板 | 11-胫骨接骨板 | 080-固定板 | 02-纯钛 | 006-普通/远端/非灭菌 | 招标范围内-中选 | 742 | 594 | 148
da4c756e-4818-11ec-bbcb-44a84212d119 | 常州奥斯迈医疗器械有限公司 | 常州奥斯迈医疗器械有限公司 | a2c03900982211ecb3f890e2ba8d9d30 | 空心金属螺钉 | 拉力钉 |  | 钛合金 | 非灭菌 |  | D48A4B3BE68043599B3AB47DD06D2E57 | 国械注准20173460033 | 空心金属螺钉 |  | 钛合金 | 该产品包括HB型中空螺钉、HB型中空螺钉Ⅱ和HB型中空螺钉Ⅲ；其中HB型中空螺钉Ⅱ为双螺纹螺钉，不与锁定板系统配合使用；HB型中空螺钉Ⅲ为全螺纹螺钉。HB型中空螺钉由符合GB4234标准中规定的00Cr18Ni14Mo3牌号不锈钢材料或符合GB/T13810标准中规定的TC4牌号钛合金材料加工制成；HB型中空螺钉Ⅱ和HB型中空螺钉Ⅲ由符合GB/T13810标准中规定的TC4牌号钛合金材料加工制成；钛合金产品表面可进行阳极氧化着色处理。产品分灭菌和非灭菌两种交付状态，其中已灭菌产品采用辐射灭菌，无菌有效期5年。 | 该产品供骨科手术时作骨折内固定用。 | C0305010790300204223 | 03-骨科材料 | 05-拉力钉 | 01-空心拉力螺钉 | 079-螺钉 | 03-钛合金 | 002-非灭菌 | 招标范围内-中选 | 550 | 550
da4b12aa-4818-11ec-bbcb-44a84212d119 | 北京市富乐科技开发有限公司 | 北京市富乐科技开发有限公司 | a2c07878982211ecb3f890e2ba8d9d30 | 锁定接骨板 | 锁定加压接骨板（含万向） | 桡骨接骨板 | 纯钛 | 非灭菌 |  | e3ae3e00-b2a1-11e9-8460-fa163e0a8baf | 国械注准20153461391 | 锁定接骨板 |  | 纯钛 | 该产品的型式包括直型和解剖型，包含非限制接触和限制接触型式，由符合GB/T 13810标准要求的TA2或TA3或TA4纯钛材料制成，表面分阳极氧化着色或本色两种，非灭菌包装。 | 产品与同企业生产的接骨螺钉配合使用，适用于四肢骨折、骨不连、肿瘤、矫形、关节融合术时的内固定 | C0311060800201209274 | 03-骨科材料 | 11-接骨板 | 06-桡骨接骨板 | 080-固定板 | 02-纯钛 | 012-锁定加压/远端/非灭菌 | 招标范围内-中选 | 514 | 317 | 197
da4c756e-4818-11ec-bbcb-44a84212d119 | 常州奥斯迈医疗器械有限公司 | 常州奥斯迈医疗器械有限公司 | a2c08f68982211ecb3f890e2ba8d9d30 | 锁定金属接骨板 | 锁定加压接骨板（含万向） | 通用接骨板 | 纯钛 | 灭菌 |  | b8b7d9a1-9d38-11e9-b4ed-fa163e0a8baf | 国械注准20163462198 | 锁定金属接骨板 |  | 纯钛 | 该产品为锁定型接骨板,采用符合GB4234标准的OOCr18Ni14Mo3不锈钢或GB/T13810标准的TA3纯钛材料制造。纯钛材料产品表面经阳极氧化处理，包括灭菌和非灭菌包装。 | 适用于四肢长骨骨干，四肢干骺端，骨盆及锁骨骨折内固定 | C0311150800201104223 | 03-骨科材料 | 11-接骨板 | 15-通用接骨板 | 080-固定板 | 02-纯钛 | 011-锁定加压/直形/灭菌 | 招标范围内-中选 | 886 | 689 | 197
21d9fb24-91ea-11eb-8996-40f2e9990f5b | 江苏金鹿集团医疗器械有限公司 | 江苏金鹿集团医疗器械有限公司 | a2c0e79b982211ecb3f890e2ba8d9d30 | 带锁髓内钉-胫骨带锁髓内钉 | 髓内钉 | 胫骨髓内钉 | 钛合金 | 非灭菌 |  | 843851df-6f26-11ea-948d-fa163e0a8baf | 国械注准20193131017 | 带锁髓内钉 |  | 钛合金 | 该产品由符合GB/T 13810标准的TC4钛合金材料制成，由髓内钉、锁钉、封帽、锁紧螺钉、刀片钉、拉力钉组成。产品表面无着色。非灭菌包装。 | 适用于股骨、胫骨骨折髓腔内固定。 | C0313060860301011093 | 03-骨科材料 | 13-髓内钉 | 06-胫骨髓内钉 | 086-髓内钉 | 03-钛合金 | 010-远端/直型/非灭菌 | 招标范围内-中选 | 1531 | 1331 | 200
21d9fb24-91ea-11eb-8996-40f2e9990f5b | 江苏金鹿集团医疗器械有限公司 | 江苏金鹿集团医疗器械有限公司 | a2c0fe24982211ecb3f890e2ba8d9d30 | 带锁髓内钉-刀片钉 | 拉力钉 |  | 钛合金 | 非灭菌 |  | 843851df-6f26-11ea-948d-fa163e0a8baf | 国械注准20193131017 | 带锁髓内钉 |  | 钛合金 | 该产品由符合GB/T 13810标准的TC4钛合金材料制成，由髓内钉、锁钉、封帽、锁紧螺钉、刀片钉、拉力钉组成。产品表面无着色。非灭菌包装。 | 适用于股骨、胫骨骨折髓腔内固定。 | C0313110860300811093 | 03-骨科材料 | 13-髓内钉 | 11-髓内钉配件 | 086-髓内钉 | 03-钛合金 | 008-螺旋刀片/非灭菌 | 招标范围内-中选 | 1310 | 1310
21e20b20-91ea-11eb-8996-40f2e9990f5b | 上海浦卫医疗器械厂有限公司 | 上海浦卫医疗器械厂有限公司 | a2c11999-ca07-11e9-953f-fa163e0a8baf | 金属接骨螺钉 | 普通接骨螺钉 | 松质骨螺钉 | 钛合金 | 非灭菌 | 单独和成套均可 | b6f5d260-403f-11ec-921a-0050568f9c84 | 国械注准20163132026 | 金属接骨螺钉 | 国械注准20163462026 | 钛合金 | 该产品采用符合GB4234标准规定的00Cr18Ni14Mo3不锈钢或符合ISO5832-3标准规定的Ti6A14V钛合金材料制成，钛合金产品有表面经着色阳极氧化、黑灰色阳极氧化处理或表面无着色三种状态。灭菌包装或非灭菌包装。 | 该产品是供骨科手术时作内固定用。 | C0312040790300509889 | 03-骨科材料 | 12-螺钉 | 04-松质骨螺钉 | 079-螺钉 | 03-钛合金 | 005-锁定/全螺纹/非灭菌/2.7＜直径≤4mm | 招标范围内-中选 | 28 | 28
da4c756e-4818-11ec-bbcb-44a84212d119 | 常州奥斯迈医疗器械有限公司 | 常州奥斯迈医疗器械有限公司 | a2c15014982211ecb3f890e2ba8d9d30 | 锁定金属接骨板 | 锁定加压接骨板（含万向） | 胫骨接骨板 | 纯钛 | 灭菌 |  | 8e334297-e2d3-11eb-b658-0050568f9c84 | 国械注准20163132198 | 锁定金属接骨板 |  | 纯钛 | 该产品为锁定型接骨板,采用符合GB4234.1标准的OOCr18Ni14Mo3不锈钢或GB/T 13810标准的TA3纯钛材料制造。纯钛材料产品表面经阳极氧化处理，包括灭菌和非灭菌包装。 | 适用于四肢长骨骨干，四肢干骺端，骨盆及锁骨骨折内固定 | C0311110800201704223 | 03-骨科材料 | 11-接骨板 | 11-胫骨接骨板 | 080-固定板 | 02-纯钛 | 017-万向锁定加压/远端/灭菌 | 招标范围内-中选 | 958 | 761 | 197
21d7752c-91ea-11eb-8996-40f2e9990f5b | 常州华森医疗器械股份有限公司 | 常州华森医疗器械股份有限公司 | a2c1ffad982211ecb3f890e2ba8d9d30 | 金属髓内钉系统 | 髓内钉 | 腓骨髓内钉 | 钛合金 | 非灭菌 |  | C17C986D00BE49E686707E05CF06FCD2 | 国械注准20163460110 | 金属髓内钉系统 |  | TC4钛合金 | 金属髓内钉系统主要由主钉、拉力螺钉、锁钉和封帽等部件组成，除主钉外其它均为选配件，临床根据病症不同，其数量会有所不同。金属髓内钉系统按使用部位和手术入路方法等不同分为胫骨髓内钉、股骨髓内钉、伽玛型髓内钉、重建髓内钉、通用逆行髓内钉、肱骨自锁髓内钉。其中，胫骨髓内钉、股骨髓内钉和通用逆行髓内钉由主钉、锁钉和封帽组成；伽玛型髓内钉和重建型髓内钉由主钉、锁钉、拉力螺钉和封帽组成；肱骨自锁髓内钉由主钉、锁钉、撑开棒和封帽组成。产品由符合GB4234规定的不锈钢材料和GB/T13810规定的TC4钛合金材料制造。钛合金产品有表面氧化处理和未经表面氧化处理两种，产品表面氧化处理分着色氧化和微弧氧化两种。产品非灭菌包装。 | 供胫骨、股骨和肱骨骨干或骨端骨折骨科内固定外科手术时作内固定使用。 | C0313070860300406410 | 03-骨科材料 | 13-髓内钉 | 07-腓骨髓内钉 | 086-髓内钉 | 03-钛合金 | 004-弯形/非灭菌 | 招标范围内-中选 | 1320 | 1177 | 143
b2dac96c-4b3e-11ec-bbcb-44a84212d119 | 河北瑞鹤医疗器械有限公司 | 河北瑞鹤医疗器械有限公司 | a2c20fef982211ecb3f890e2ba8d9d30 | 金属锁定接骨板系统-金属接骨螺钉 | 普通接骨螺钉 | 皮质骨螺钉 | 钛合金 | 非灭菌 | 单独和成套均可 | cd5d0d28-ba7e-11ea-8d16-fa163e0a8baf | 国械注准20203130127 | 金属锁定接骨板系统 |  | 钛合金 | 金属锁定接骨板系统由金属锁定接骨板、金属锁定接骨螺钉和金属非锁定接骨螺钉组成，其中金属锁定接骨板分为普通型和有限接触型。锁定接骨板由纯钛材料制成，牌号为TA3G，金属接骨螺钉由钛合金材料制成，牌号为TC4，纯钛和钛合金材料符合GB/T 13810标准规定。产品表面经着色阳极氧化处理，产品的交付状态为非灭菌状态。 | 该产品适用于四肢（包括上肢带骨：锁骨、肩胛骨；自由上肢骨：肱骨、桡骨、尺骨、腕骨、掌骨、指骨；下肢带骨：髋骨、坐骨、耻骨；自由下肢骨：股骨、髋骨、胫骨、腓骨、跗骨、跖骨、趾骨）骨折内固定。 | C0312030790300511655 | 03-骨科材料 | 12-螺钉 | 03-皮质骨螺钉 | 079-螺钉 | 03-钛合金 | 005-非灭菌/2.7＜直径≤4mm | 招标范围内-中选 | 26 | 26
21d7752c-91ea-11eb-8996-40f2e9990f5b | 常州华森医疗器械股份有限公司 | 常州华森医疗器械股份有限公司 | a2c25bc9982211ecb3f890e2ba8d9d30 | 金属接骨板 | 普通接骨板 | 锁骨接骨板 | 纯钛 | 非灭菌 |  | d6115bf5-9ba2-11e9-b4ed-fa163e0a8baf | 国械注准20153460353 | 金属接骨板 |  | 纯钛 | 该产品结构为异型，属于解剖型接骨板。产品采用符合GB/T13810规定的纯钛材料及GB4234规定的不锈钢材料制造，表面无着色，灭菌和非灭菌两种包装。 | 与接骨螺钉配合使用。用于四肢骨折、锁骨骨折、骨盆及髋臼骨折的内固定。 | C0311030800201006410 | 03-骨科材料 | 11-接骨板 | 03-锁骨接骨板 | 080-固定板 | 02-纯钛 | 010-普通/内侧前方/非灭菌 | 招标范围内-中选 | 814 | 671 | 143
a6ce8184-b4c0-11eb-a177-00163e063b6a | 北京理贝尔生物工程研究所有限公司 | 北京理贝尔生物工程研究所有限公司 | a2c26374982211ecb3f890e2ba8d9d30 | 锁定接骨板 | 锁定加压接骨板（含万向） | 桡骨接骨板 | 纯钛 | 非灭菌 |  | 85193a08-a131-11e9-b4ed-fa163e0a8baf | 国械注准20163460343 | 锁定接骨板 |  | 纯钛 | 该产品结构分为解剖型、直型、角度型。采用符合GB/T13810标准规定的TC4钛合金材料、纯钛（TA2、TA3和TA4）材料或符合GB4234标准规定的00Cr18Ni14Mo3不锈钢材料制成。部分钛合金和纯钛材料产品表面经阳极氧化处理。非灭菌包装。 | 该产品与同一系统螺钉配合，适用于四肢骨折内固定。 | C0311060800201201348 | 03-骨科材料 | 11-接骨板 | 06-桡骨接骨板 | 080-固定板 | 02-纯钛 | 012-锁定加压/远端/非灭菌 | 招标范围内-中选 | 699 | 499 | 200
da4c756e-4818-11ec-bbcb-44a84212d119 | 常州奥斯迈医疗器械有限公司 | 常州奥斯迈医疗器械有限公司 | a2c2a368982211ecb3f890e2ba8d9d30 | 空心金属螺钉 | 拉力钉 |  | 钛合金 | 灭菌 |  | D48A4B3BE68043599B3AB47DD06D2E57 | 国械注准20173460033 | 空心金属螺钉 |  | 钛合金 | 该产品包括HB型中空螺钉、HB型中空螺钉Ⅱ和HB型中空螺钉Ⅲ；其中HB型中空螺钉Ⅱ为双螺纹螺钉，不与锁定板系统配合使用；HB型中空螺钉Ⅲ为全螺纹螺钉。HB型中空螺钉由符合GB4234标准中规定的00Cr18Ni14Mo3牌号不锈钢材料或符合GB/T13810标准中规定的TC4牌号钛合金材料加工制成；HB型中空螺钉Ⅱ和HB型中空螺钉Ⅲ由符合GB/T13810标准中规定的TC4牌号钛合金材料加工制成；钛合金产品表面可进行阳极氧化着色处理。产品分灭菌和非灭菌两种交付状态，其中已灭菌产品采用辐射灭菌，无菌有效期5年。 | 该产品供骨科手术时作骨折内固定用。 | C0305010790300104223 | 03-骨科材料 | 05-拉力钉 | 01-空心拉力螺钉 | 079-螺钉 | 03-钛合金 | 001-灭菌 | 招标范围内-中选 | 550 | 550
da4c601c-4818-11ec-bbcb-44a84212d119 | 江苏国立医疗器械有限公司 | 江苏国立医疗器械有限公司 | a2c2c8ea982211ecb3f890e2ba8d9d30 | 金属锁定钉板系统-接骨板 | 锁定加压接骨板（含万向） | 腓骨接骨板 | 钛合金 | 非灭菌 |  | AEEA73967DFB4557B1A3B81CA1483901 | 国械注准20153462077 | 金属锁定钉板系统 |  | 钛合金 | 该产品采用符合GB/T13810标准规定的TC4钛合金材料制造,产品有锁定接骨板、锁定接骨螺钉和或金属接骨螺钉组成,产品无着色,产品包装分为灭菌包装和非灭菌包装。 | 本产品适用于四肢、骨盆、锁骨和手足部骨折支持内固定。 | C0311120800301204587 | 03-骨科材料 | 11-接骨板 | 12-腓骨接骨板 | 080-固定板 | 03-钛合金 | 012-锁定加压/远端/非灭菌 | 招标范围内-中选 | 676 | 476 | 200
4d67708b-48fd-11ec-bbcb-44a84212d119 | 常州集硕医疗器械有限公司 | 常州集硕医疗器械有限公司 | a2c2cd30982211ecb3f890e2ba8d9d30 | 交锁髓内钉 | 交锁钉 |  | 钛合金 | 灭菌 |  | e6ad0c5cdb7b404086d772843a938362 | 国械注准20183130252 | 交锁髓内钉 | 国械注准20183460252 |  | 该产品由髓内钉、 锁定部件（ 锁钉、拉力钉、加压钉） 和封帽组成。由符合GB/T13810标准规定的TC4钛合金材料制成。表面经微弧阳极氧化或着色阳极氧化处理。灭菌和非灭菌包装。灭菌包装产品经辐照灭菌， 有效期为5年。 | 适用于股骨、胫骨、肱骨四肢长管状骨骨折内固定。 | C0313110860300305412 | 03-骨科材料 | 13-髓内钉 | 11-髓内钉配件 | 086-髓内钉 | 03-钛合金 | 003-交锁钉/灭菌 | 招标范围内-中选 | 15 | 15
c16046cb-483e-11ec-bbcb-44a84212d119 | 浙江康飞思医疗科技有限公司 | 浙江康飞思医疗科技有限公司 | a2c2e702982211ecb3f890e2ba8d9d30 | 金属锁定接骨板 | 锁定加压接骨板（含万向） | 股骨接骨板 | 纯钛 | 非灭菌 |  | 7dd5f274-793f-11ea-80a3-fa163e0a8baf | 国械注准20193131057 | 金属锁定接骨板 |  | 纯钛 | 锁定接骨板选用TA3G纯钛制造，卡环选用TC4钛合金制造，标记销选用TA3G纯钛制造，TA3G、TC4符合GB/T 13810的规定。产品表面有经过阳极氧化处理和不经过阳极氧化处理两种状态。经过阳极氧化的锁定接骨板为微弧阳极氧化，卡环为着色阳极氧化。非灭菌 | 金属锁定接骨板与本企业的锁定接骨螺钉配合使用。适用于成年创伤骨折患者，上下肢及其带骨骨折连接内固定。锁定DHS适用于股骨中上段骨干骨折连接内固定。 | C0311090800200811876 | 03-骨科材料 | 11-接骨板 | 09-股骨接骨板 | 080-固定板 | 02-纯钛 | 008-锁定加压/近端/非灭菌 | 招标范围内-中选 | 517 | 320 | 197
21e2c382-91ea-11eb-8996-40f2e9990f5b | 江苏百纳医疗科技有限公司 | 江苏百纳医疗科技有限公司 | a2c34a99982211ecb3f890e2ba8d9d30 | 解剖型接骨板及配套螺钉-锁骨中段上方 | 普通接骨板 | 锁骨接骨板 | 纯钛 | 非灭菌 |  | 7c8c9627-4eb7-11ed-9447-b4055d63f15c | 国械注准20173133232 | 解剖型接骨板及配套螺钉 | 国械注准20173463232 | 纯钛 | 解剖型接骨板采用符合GB/T 13810标准规定的TA3G纯钛材料制造，配套螺钉采用符合GB/T 13810标准规定的TC4钛合金材料制造。表面无着色，非灭菌包装。 | 适用于四肢干骺端、锁骨、跟骨骨折内固定。 | C0311030800200811452 | 03-骨科材料 | 11-接骨板 | 03-锁骨接骨板 | 080-固定板 | 02-纯钛 | 008-普通/中段上方/非灭菌 | 招标范围内-中选 | 785 | 735 | 50
c1662b3e-483e-11ec-bbcb-44a84212d119 | 江苏艾迪尔医疗科技股份有限公司 | 江苏艾迪尔医疗科技股份有限公司 | a2c3ae78982211ecb3f890e2ba8d9d30 | 解剖型金属锁定接骨板钉系统-接骨板 | 锁定加压接骨板（含万向） | 锁骨接骨板 | 纯钛 | 非灭菌 |  | 80a81c2b-c5a4-11ea-a4d6-fa163e0a8baf | 国械注准20153131024 | 解剖型金属锁定接骨板钉系统 |  | 纯钛 | 该系统中的锁定接骨螺钉采用符合GB/T13810标准规定的TC4钛合金材料制成，解剖型锁定接骨板采用符合GB/T13810规定的纯钛TA3材料或采用符合GB4234.1的00Cr18Ni14Mo3不锈钢制成。纯钛和钛合金产品分未经表面阳极氧化和经表面着色阳极氧化或经表面微弧阳极氧化。非灭菌包装。 | 该产品适用于四肢骨干骺端骨折内固定。 | C0311030800202407435 | 03-骨科材料 | 11-接骨板 | 03-锁骨接骨板 | 080-固定板 | 02-纯钛 | 024-锁定加压/中段上方/非灭菌 | 招标范围内-中选 | 979 | 859 | 120
4d6acbd1-48fd-11ec-bbcb-44a84212d119 | 常州市武进金兴达医疗器械有限公司 | 常州市武进金兴达医疗器械有限公司 | a2c3b593982211ecb3f890e2ba8d9d30 | 髓内钉系统-主钉 | 髓内钉 | 胫骨髓内钉 | 不锈钢 | 非灭菌 |  | 8d8105b5-8c62-11eb-ace3-fa163e311f19 | 国械注准20143132072 | 髓内钉系统 |  | 不锈钢 | 该产品由主钉、锁钉、拉力螺钉、封帽等按不同用途组合成 相应的系统结构。由符合GB 4234标准规定的 00Cr18Ni14Mo3不锈钢或符合GB/T 13810标准规定的TC4钛 合金材料制成。钛合金材料产品表面无着色。非灭菌包装。 | 股骨交锁髓内钉适用于股骨干骨折内固定；股骨倒打髓内钉适用 于股骨远端骨折内固定；伽玛钉适用于股骨颈骨折、股骨颈合并 股骨干骨折内固定；胫骨交锁髓内钉适用于胫骨干骨折内固定； PFNA髓内钉适用于股骨颈骨折内固定；交锁髓内钉-Ⅲ适用于股 骨颈骨折、股骨颈合并股骨干骨折、股骨干骨折内固定。 | C0313060860100408057 | 03-骨科材料 | 13-髓内钉 | 06-胫骨髓内钉 | 086-髓内钉 | 01-不锈钢 | 004-骨干/弯形/非灭菌 | 招标范围内-中选 | 1072 | 872 | 200
21da6f09-91ea-11eb-8996-40f2e9990f5b | 北京中安泰华科技有限公司 | 北京中安泰华科技有限公司 | a2c3d200982211ecb3f890e2ba8d9d30 | 锁定型金属接骨板固定系统-锁定接骨板 | 锁定加压接骨板（含万向） | 肱骨接骨板 | 纯钛 | 灭菌 |  | d03730a7-d5f4-11ea-a4d6-fa163e0a8baf | 国械注准20153130488 | 锁定型金属接骨板固定系统 |  | 钛 | 该产品由锁定接骨板和锁定接骨螺钉组成，锁定接骨板采用符合GB/T13810标准规定的纯钛TA3材料组成，锁定接骨螺钉采用符合GB/T13810标准规定的TC4钛合金材料制成，表面无着色，灭菌或非灭菌包装。 | 适用于四肢骨、骨盆骨折的内固定治疗。 | C0311040800200708725 | 03-骨科材料 | 11-接骨板 | 04-肱骨接骨板 | 080-固定板 | 02-纯钛 | 007-锁定加压/近端/灭菌 | 招标范围内-中选 | 1013 | 843 | 170
c5b95983-4cc7-11ec-bbcb-44a84212d119 | 天津京都贝思达生物技术有限公司 | 天津京都贝思达生物技术有限公司 | a2c3e663982211ecb3f890e2ba8d9d30 | 金属髓内针 | 髓内钉 | 足踝髓内钉 | 钛合金 | 非灭菌 |  | 9703c286-a867-11e9-b4ed-fa163e0a8baf | 国械注准20193130058 | 金属髓内针 |  | 钛合金 | 髓内针由主针和封帽组成，由符合GB/T 13810标准规定的TC4钛合金材料制成，有灭菌和非灭菌包装，其中灭菌包装采用辐照灭菌，灭菌有效期5年。 | 该产品适用于四肢骨折内固定。 | C0313080860300404949 | 03-骨科材料 | 13-髓内钉 | 08-足踝髓内钉 | 086-髓内钉 | 03-钛合金 | 004-弯形/非灭菌 | 招标范围内-中选 | 2284 | 2084 | 200
c5b95983-4cc7-11ec-bbcb-44a84212d119 | 天津京都贝思达生物技术有限公司 | 天津京都贝思达生物技术有限公司 | a2c40dea982211ecb3f890e2ba8d9d30 | 金属髓内针 | 髓内钉 | 胫骨髓内钉 | 钛合金 | 灭菌 |  | 9703c286-a867-11e9-b4ed-fa163e0a8baf | 国械注准20193130058 | 金属髓内针 |  | 钛合金 | 髓内针由主针和封帽组成，由符合GB/T 13810标准规定的TC4钛合金材料制成，有灭菌和非灭菌包装，其中灭菌包装采用辐照灭菌，灭菌有效期5年。 | 该产品适用于四肢骨折内固定。 | C0313060860300904949 | 03-骨科材料 | 13-髓内钉 | 06-胫骨髓内钉 | 086-髓内钉 | 03-钛合金 | 009-远端/直型/灭菌 | 招标范围内-中选 | 1517 | 1317 | 200
c1661fa0-483e-11ec-bbcb-44a84212d119 | 常州大章医疗器械有限公司 | 常州大章医疗器械有限公司 | a2c4390e982211ecb3f890e2ba8d9d30 | 锁定型金属接骨板系统-接骨板 | 锁定加压接骨板（含万向） | 锁骨接骨板 | 纯钛 | 非灭菌 |  | cf749343-9967-11e9-b4ed-fa163e0a8baf | 国械注准20183130226 | 锁定型金属接骨板系统 | 国械注准20183460226 | 纯钛 | 该产品由锁定接骨板、锁定接骨螺钉和非锁定接骨螺钉组成。接骨板由符合GB/T13810标准要求的TA3纯钛材料制成,接骨螺钉由符合GB/T13810标准要求的TC4钛合金材料制成；产品表面经着色阳极氧化或微弧阳极氧化处理；辐照灭菌和非灭菌包装，无菌有效期5年。 | 该产品适用于四肢骨干骺端骨折内固定。 | C0311030800202003025 | 03-骨科材料 | 11-接骨板 | 03-锁骨接骨板 | 080-固定板 | 02-纯钛 | 020-锁定加压/外侧上方/非灭菌 | 招标范围内-中选 | 1072 | 872 | 200
21d34bb6-91ea-11eb-8996-40f2e9990f5b | 苏州奥特斯医疗器械科技有限公司 | 苏州奥特斯医疗器械科技有限公司 | a2c47386982211ecb3f890e2ba8d9d30 | 直型金属接骨板 | 普通接骨板 | 胫骨接骨板 | 纯钛 | 非灭菌 |  | b1a0f5c8-d9d8-11e9-953f-fa163e0a8baf | 国械注准20153462085 | 直型金属接骨板 |  | 纯钛 | 产品采用符合GB/T13810规定的TA3纯钛材料制成，非灭菌包装。 | 适用于四肢长骨骨干骨折内固定 | C0311110800200406950 | 03-骨科材料 | 11-接骨板 | 11-胫骨接骨板 | 080-固定板 | 02-纯钛 | 004-普通/干部/非灭菌 | 招标范围内-中选 | 1013 | 813 | 200
c5b86c05-4cc7-11ec-bbcb-44a84212d119 | 河南德高实业股份有限公司 | 河南德高实业股份有限公司 | a2c47530982211ecb3f890e2ba8d9d30 | 金属接骨螺钉 | 普通接骨螺钉 | 皮质骨螺钉 | 钛合金 | 非灭菌 | 单独和成套均可 | 85b15978-8b8b-11eb-ace3-fa163e311f19 | 国械注准20153131085 | 金属接骨螺钉 |  | 钛合金 | 该产品由符合GB/T13810标准要求的TC4钛合金材料制成，表面无阳极氧化着色处理。非灭菌包装。 | 与同企业同系列锁定接骨板的非锁定孔配合使用，适用于四肢长骨骨干及干骺端骨折内固定， | C0312030790300411034 | 03-骨科材料 | 12-螺钉 | 03-皮质骨螺钉 | 079-螺钉 | 03-钛合金 | 004-非灭菌/直径≤2.7mm以下 | 招标范围内-中选 | 20 | 20
c166655a-483e-11ec-bbcb-44a84212d119 | 博益宁（厦门）医疗器械有限公司 | 博益宁（厦门）医疗器械有限公司 | a2c4ad2a982211ecb3f890e2ba8d9d30 | 金属锁定接骨板系统-金属锁定接骨板 | 锁定加压接骨板（含万向） | 肱骨接骨板 | 钛合金 | 非灭菌 |  | c6d31b70-a0ed-11ec-a4e1-90e2ba8d9d30 | 国械注准20173130768 | 金属锁定接骨板系统 | 国械注准20173460768 | 钛合金 | 该产品由金属锁定接骨板和金属锁定接骨螺钉组成，采用符合GB/T13810规定的TC4钛合金材料制成，产品表面可经阳极氧化处理或微弧阳极氧化处理，非灭菌和灭菌包装。 | 用于四肢长骨、短骨、扁骨、骨盆及不规则骨骨折内固定。 | C0311040800301202911 | 03-骨科材料 | 11-接骨板 | 04-肱骨接骨板 | 080-固定板 | 03-钛合金 | 012-锁定加压/远端/非灭菌 | 招标范围内-中选 | 684 | 484 | 200
21d76454-91ea-11eb-8996-40f2e9990f5b | 山东威高骨科材料股份有限公司 | 山东威高骨科材料股份有限公司 | a2c4b8df982211ecb3f890e2ba8d9d30 | 足踝锁定接骨板系统-锁定板 | 锁定加压接骨板（含万向） | 胫骨接骨板 | 纯钛 | 非灭菌 |  | df7c9f57234b4efeb43294ccc40f9397 | 国械注准20183130547 | 足踝锁定接骨板系统 |  | 纯钛 | 该产品由符合GB 4234.1标准要求的00Cr18Ni14Mo3不锈钢材料或符合GB/T 13810标准要求的TA2或TA3纯钛材料或符合GB/T 13810的TC4钛合金材料制成。纯钛制锁定板产品中跟骨锁定板-1、跟骨锁定板-2、X型锁定板由TA2纯钛材料制成，其余纯钛制产品由TA3纯钛材料制成，锁定螺钉由不锈钢材料或钛合金材料制成。纯钛及钛合金产品表面可经着色阳极氧化处理。辐照灭菌包装或非灭菌包装，无菌有效期4年。 | 适用于足踝骨折内固定。 | C0311160800200609122 | 03-骨科材料 | 11-接骨板 | 16-小儿接骨板 | 080-固定板 | 02-纯钛 | 006-胫骨/万向锁定加压 | 招标范围内-中选 | 319 | 300 | 19
21d34bb6-91ea-11eb-8996-40f2e9990f5b | 苏州奥特斯医疗器械科技有限公司 | 苏州奥特斯医疗器械科技有限公司 | a2c4e521982211ecb3f890e2ba8d9d30 | 解剖型金属接骨板 | 普通接骨板 | 手部接骨板 | 纯钛 | 非灭菌 |  | dd594e71-d9ce-11e9-953f-fa163e0a8baf | 国械注准20163460472 | 解剖型金属接骨板 |  | 纯钛 | 产品采用符合GB/T13810规定的TA3纯钛材料制成，产品表面无着色，非灭菌包装。 | 适用于四肢干骺端骨折内固定 | C0311070800200406950 | 03-骨科材料 | 11-接骨板 | 07-手部接骨板 | 080-固定板 | 02-纯钛 | 004-普通/掌骨头部/非灭菌 | 招标范围内-中选 | 925 | 725 | 200
da4a6ec1-4818-11ec-bbcb-44a84212d119 | 上海康定医疗器械有限公司 | 上海康定医疗器械有限公司 | a2c546d9982211ecb3f890e2ba8d9d30 | 金属空心螺钉 | 中空（空心）螺钉（非锁定） |  | 钛合金 | 非灭菌 |  | ae20f93fec6f422894b3727512003ac9 | 国械注准20183461017 | 金属空心螺钉 |  |  | 该产品由符合GB/T 13810标准规定的TC4钛合金材料或符合GB 4234标准规定的00Cr18Ni14Mo3不锈钢材料制成。钛合金材料产品表面处理分微弧阳极氧化处理、着色阳极氧化处理、未经阳极氧化处理。非灭菌包装和灭菌包装。灭菌包装产品经辐照灭菌，有效期为5年。 | 适用于四肢骨折内固定。 | C0312050790300400494 | 03-骨科材料 | 12-螺钉 | 05-空心钉 | 079-螺钉 |  | 004-埋头/锁定/非灭菌/直径≤4mm以下 | 招标范围内-中选 | 159 | 159
4d68c873-48fd-11ec-bbcb-44a84212d119 | 苏州市康力骨科器械有限公司 | 苏州市康力骨科器械有限公司 | a2c559b4982211ecb3f890e2ba8d9d30 | 金属锁定接骨板系统-锁定接骨螺钉 | 锁定螺钉 |  | 钛合金 | 非灭菌 |  | 77d2aca0-add8-11e9-8460-fa163e0a8baf | 国械注准20173460052 | 金属锁定接骨板系统 |  | 钛合金 | 该产品包括锁定接骨板和锁定接骨螺钉，接骨板采用符合GB 4234标准规定的00Cr18Ni14Mo3不锈钢或符合GB/T 13810标准规定的TA3纯钛材料制成，接骨螺钉采用符合GB 4234标准规定的00Cr18Ni14Mo3不锈钢或符合GB/T 13810标准规定的TC4钛合金材料制成。纯钛及钛合金产品表面可采用阳极氧化处理。无菌和非无菌两种交付状态，无菌状态交付的产品经γ射线辐照灭菌。 | 适用于骨科手术时作四肢干骺端、锁骨、跟骨、骨盆骨折内固定用。 | C0312020790300407276 | 03-骨科材料 | 12-螺钉 | 02-普通锁定螺钉 | 079-螺钉 | 03-钛合金 | 004-非灭菌/直径≤2.7mm以下 | 招标范围内-中选 | 16 | 16
4d67767b-48fd-11ec-bbcb-44a84212d119 | 苏州吉美瑞医疗器械股份有限公司 | 苏州吉美瑞医疗器械股份有限公司 | a2c592ff982211ecb3f890e2ba8d9d30 | 空心接骨螺钉 | 中空（空心）螺钉（非锁定） |  | 钛合金 | 非灭菌 |  | 84023527137448f488fc592a8f6e3177 | 国械注准20183131041 | 空心接骨螺钉 | 国械注准20183461041 | 钛合金 | 该产品由符合GB/T13810标准规定的TC4钛合金材料制成。产品表面可经黑灰色阳极氧化或着色阳极氧化处理。灭菌和非灭菌包装。灭菌包装产品经辐照灭菌，灭菌有效期3年。 | 可单独使用，适用于四肢骨折内固定。 | C0312050790302209837 | 03-骨科材料 | 12-螺钉 | 05-空心钉 | 079-螺钉 | 03-钛合金 | 022-非埋头/非锁定/非灭菌/直径≤4mm以下 | 招标范围内-中选 | 159 | 159
c1625d32-483e-11ec-bbcb-44a84212d119 | 浙江德康医疗器械有限公司 | 浙江德康医疗器械有限公司 | a2c59bbd982211ecb3f890e2ba8d9d30 | 足踝锁定接骨板系统-足踝锁定接骨板 | 锁定加压接骨板（含万向） | 足部接骨板 | 纯钛 | 非灭菌 |  | e4b219ac-548d-11ea-b7cb-fa163e0a8baf | 国械注准20193131021 | 足踝锁定接骨板系统 |  | 纯钛 | 该产品是由足踝接骨螺钉和足踝锁定接骨板（包括足踝锁定板以及足踝万向板）组成。其中足踝接骨螺钉由TC4钛合金材料制造，符合GB/T13810标准；足踝锁定接骨板是由TA3G纯钛材料制造，符合GB/T13810标准。产品表面经着色阳极氧化，交付状态为非灭菌状态。 | 适用于足踝骨折内固定。 | C0311140800201604880 | 03-骨科材料 | 11-接骨板 | 14-足部接骨板 | 080-固定板 | 02-纯钛 | 016-万向锁定加压/中足/非灭菌 | 招标范围内-中选 | 448 | 447 | 1
c1663616-483e-11ec-bbcb-44a84212d119 | 天津市金兴达实业有限公司 | 天津市金兴达实业有限公司 | a2c59e89982211ecb3f890e2ba8d9d30 | 带锁髓内钉系统-髓内针 | 髓内钉 | 股骨髓内钉 | 钛合金 | 非灭菌 |  | e2df9aa4-9a8c-11ec-a4e1-90e2ba8d9d30 | 国械注准20173130580 | 带锁髓内钉系统 | 国械注准20173460580 | 钛合金 | 该产品采用符合GB4234.1标准规定的00Cr18Ni14Mo3不锈钢或符合GB/T13810标准规定的TC4钛合金材料制成。钛合金产品表面可经阳极氧化处理。非灭菌包装。 | 该产品适用于股骨、胫骨骨干或股骨颈骨折内固定。 | C0313050860300204755 | 03-骨科材料 | 13-髓内钉 | 05-股骨髓内钉 | 086-髓内钉 | 03-钛合金 | 002-近端/顺行/非灭菌 | 招标范围内-中选 | 290 | 131 | 159
21d76454-91ea-11eb-8996-40f2e9990f5b | 山东威高骨科材料股份有限公司 | 山东威高骨科材料股份有限公司 | a2c5c1c3982211ecb3f890e2ba8d9d30 | 足踝锁定接骨板系统-锁定板 | 锁定加压接骨板（含万向） | 足部接骨板 | 钛合金 | 非灭菌 |  | df7c9f57234b4efeb43294ccc40f9397 | 国械注准20183130547 | 足踝锁定接骨板系统 |  | 钛合金 | 该产品由符合GB 4234.1标准要求的00Cr18Ni14Mo3不锈钢材料或符合GB/T 13810标准要求的TA2或TA3纯钛材料或符合GB/T 13810的TC4钛合金材料制成。纯钛制锁定板产品中跟骨锁定板-1、跟骨锁定板-2、X型锁定板由TA2纯钛材料制成，其余纯钛制产品由TA3纯钛材料制成，锁定螺钉由不锈钢材料或钛合金材料制成。纯钛及钛合金产品表面可经着色阳极氧化处理。辐照灭菌包装或非灭菌包装，无菌有效期4年。 | 适用于足踝骨折内固定。 | C0311140800301609122 | 03-骨科材料 | 11-接骨板 | 14-足部接骨板 | 080-固定板 | 03-钛合金 | 016-万向锁定加压/中足/非灭菌 | 招标范围内-中选 | 261 | 242 | 19
21d27aed-91ea-11eb-8996-40f2e9990f5b | 天津妙娅生物科技有限公司 | 天津妙娅生物科技有限公司 | a2c5f11d982211ecb3f890e2ba8d9d30 | 非锁定金属接骨螺钉 | 普通接骨螺钉 | 皮质骨螺钉 | 钛合金 | 非灭菌 | 单独和成套均可 | cb19539c-9dbc-11eb-ac1c-fa163e311f19 | 国械注准20203131007 | 非锁定金属接骨螺钉 |  | 钛合金 | 接骨螺钉分为深螺纹和浅螺纹，深螺纹又分为全螺纹和部分螺纹。接骨螺钉采用符合GB/T13810要求的TC4钛合金材料制造。产品表面无着色，非灭菌包装。 | 该产品可单独使用或配合接骨板使用，适用于四肢骨折内 | C0312030790300408503 | 03-骨科材料 | 12-螺钉 | 03-皮质骨螺钉 | 079-螺钉 | 03-钛合金 | 004-非灭菌/直径≤2.7mm以下 | 招标范围内-中选 | 20 | 20
c165e63e-483e-11ec-bbcb-44a84212d119 | 沈阳东亚医疗研究所有限公司 | 沈阳东亚医疗研究所有限公司 | a2c5f285982211ecb3f890e2ba8d9d30 | 双锁定型轨道齿式拱型加压金属接骨板固定系统组件-螺钉 | 中空（空心）螺钉（非锁定） |  | 钛合金 | 非灭菌 |  | c1e4d4ed-9960-11e9-b4ed-fa163e0a8baf | 国械注准20173134685 | 双锁定型轨道齿式拱型加压金属接骨板固定系统组件 | 国械注准20173464685 | 钛合金 | 该产品由金属接骨板和接骨螺钉组成，金属接骨板采用符合GB/T13810标准的TA3纯钛材料制成，接骨螺钉采用符合GB/T13810标准的TC4钛合金材料制成，产品表面无着色，非灭菌包装。 | 适用于四肢骨骨折内固定。 | C0312050790302306468 | 03-骨科材料 | 12-螺钉 | 05-空心钉 | 079-螺钉 | 03-钛合金 | 023-非埋头/非锁定/非灭菌/4＜直径≤7mm | 招标范围内-中选 | 159 | 159
c16630b0-483e-11ec-bbcb-44a84212d119 | 江苏双羊医疗器械有限公司 | 江苏双羊医疗器械有限公司 | a2c6055b982211ecb3f890e2ba8d9d30 | 金属锁定接骨板固定系统-锁定钉 | 锁定螺钉 |  | 钛合金 | 非灭菌 |  | 7d0e5a8b-9d9d-11eb-ac1c-fa163e311f19 | 国械注准20163130576 | 金属锁定接骨板固定系统 |  | 钛合金 | 金属锁定接骨板固定系统由锁定板和锁定钉组成。锁定板中有锁定环的称为万向。其中锁定板选用符合GB/T 13810中规定的纯钛材料制造，锁定钉和万向锁定板头部的万向环选用符合GB/T 13810中规定的TC4材料制造。金属锁定接骨板固定系统表面可以采用阳极氧化处理；产品以灭菌或非灭菌状态交付，以灭菌状态交付的产品经辐照灭菌，灭菌有效期为5年。 | 适用于锁骨、四肢及不规则骨骨折或骨缺损的重建和内固定。 | C0312010790300505214 | 03-骨科材料 | 12-螺钉 | 01-万向锁定螺钉 | 079-螺钉 | 03-钛合金 | 005-非灭菌/2.7＜直径≤4mm | 招标范围内-中选 | 60 | 60
21d7752c-91ea-11eb-8996-40f2e9990f5b | 常州华森医疗器械股份有限公司 | 常州华森医疗器械股份有限公司 | a2c60bd3982211ecb3f890e2ba8d9d30 | 锁定接骨板系统-锁定接骨板 | 锁定加压接骨板（含万向） | 锁骨接骨板 | 纯钛 | 灭菌 |  | 885f6015-9a40-11e9-b4ed-fa163e0a8baf | 国械注准20193131831 | 锁定接骨板系统 |  | 纯钛 | 该产品由锁定接骨板、锁定螺钉和加压螺钉组成。锁定接骨板由符合GB/T13810标准规定的TA3G纯钛材料制成，锁定螺钉和加压螺钉由符合GB/T13810标准规定的TC4钛合金材料制成。产品表面包括经着色阳极氧化处理、微弧阳极氧化处理或未经阳极氧化处理。灭菌和非无菌两种包装。灭菌包装产品采用γ射线辐照灭菌，灭菌有效期为五年。 | 该产品适用于四肢及锁骨骨折内固定。 | C0311030800203506410 | 03-骨科材料 | 11-接骨板 | 03-锁骨接骨板 | 080-固定板 | 02-纯钛 | 035-万向锁定加压/外侧上方/灭菌 | 招标范围内-中选 | 570 | 427 | 143
4d67767b-48fd-11ec-bbcb-44a84212d119 | 苏州吉美瑞医疗器械股份有限公司 | 苏州吉美瑞医疗器械股份有限公司 | a2c620f0982211ecb3f890e2ba8d9d30 | 鹅头钉 | 普通接骨板 | 股骨接骨板 | 钛合金 | 非灭菌 |  | a3900d41-1cd7-11ec-b658-0050568f9c84 | 国械注准20173130035 | 鹅头钉 | 国械注准20173460035 | 钛合金 | 该产品采用符合GB4234规定的00Cr18Ni14Mo3不锈钢或符合GB/T13810规定的TC4钛合金材料制成，钛合金产品表面无着色。非灭菌包装。 | 适用于股骨颈、股骨粗隆间、髁间骨折内固定 | C0311090800300209837 | 03-骨科材料 | 11-接骨板 | 09-股骨接骨板 | 080-固定板 | 03-钛合金 | 002-普通/近端/非灭菌 | 招标范围内-中选 | 1008 | 820 | 188
c1666a8d-483e-11ec-bbcb-44a84212d119 | 四川维思达医疗器械有限公司 | 四川维思达医疗器械有限公司 | a2c62f05982211ecb3f890e2ba8d9d30 | 直型金属接骨板 | 普通接骨板 | 通用接骨板 | 纯钛 | 非灭菌 |  | b716653b-816f-11eb-ace3-fa163e311f19 | 国械注准20203130792 | 直型金属接骨板 |  | 纯钛 | 该产品为直型金属接骨板，由符合GB/T 13810标准规定的TA3G纯钛材料制成，表面经微弧阳极氧化处理，非灭菌包装。 | 适用于四肢长骨骨干骨折内固定。 | C0311150800200611846 | 03-骨科材料 | 11-接骨板 | 15-通用接骨板 | 080-固定板 | 02-纯钛 | 006-普通/管形/非灭菌 | 招标范围内-中选 | 865 | 864 | 1
c15e8a32-483e-11ec-bbcb-44a84212d119 | 常州市康辉医疗器械有限公司 | 常州市康辉医疗器械有限公司 | a2c6466c982211ecb3f890e2ba8d9d30 | 交锁式髓内钉-锁钉 | 交锁钉 |  | 钛合金 | 非灭菌 |  | a986c2b1-1781-11ec-b658-0050568f9c84 | 国械注准20173130772 | 交锁式髓内钉 | 国械注准20173460772 | 钛合金 | 该产品由髓内钉、锁钉和盖帽组成，采用符合GB/T 13810标准规定的TC4或TC4ELI钛合金材料制成，部分钛合金产品表面经阳极氧化处理。灭菌或非灭菌包装。 | 适用于股骨干骨折,胫骨干骨折,股骨颈骨折,股骨粗隆间骨折或合并股骨干骨折,股骨髁上骨折,股骨髁间骨折或合并股骨干骨折,肱骨干骨折内固定,以及适用髓内钉的骨折部位内固定。 | C0313110860300600059 | 03-骨科材料 | 13-髓内钉 | 11-髓内钉配件 | 086-髓内钉 | 钛合金 | 006-锁定螺钉/非灭菌 | 招标范围内-中选 | 150 | 150
c165e63e-483e-11ec-bbcb-44a84212d119 | 沈阳东亚医疗研究所有限公司 | 沈阳东亚医疗研究所有限公司 | a2c651ed982211ecb3f890e2ba8d9d30 | 双锁定型轨道齿式拱型加压金属接骨板固定系统组件-接骨板 | 锁定加压接骨板（含万向） | 足部接骨板 | 纯钛 | 非灭菌 |  | c1e4d4ed-9960-11e9-b4ed-fa163e0a8baf | 国械注准20173134685 | 双锁定型轨道齿式拱型加压金属接骨板固定系统组件 | 国械注准20173464685 | 纯钛 | 该产品由金属接骨板和接骨螺钉组成，金属接骨板采用符合GB/T13810标准的TA3纯钛材料制成，接骨螺钉采用符合GB/T13810标准的TC4钛合金材料制成，产品表面无着色，非灭菌包装。 | 适用于四肢骨骨折内固定。 | C0311200800201706468 | 03-骨科材料 | 11-接骨板 | 20-关节融合板 | 080-固定板 | 02-纯钛 | 017-踝/锁定加压 | 招标范围内-中选 | 537 | 437 | 100
21faafdb-91ea-11eb-8996-40f2e9990f5b | 大博医疗科技股份有限公司 | 大博医疗科技股份有限公司 | a2c657de982211ecb3f890e2ba8d9d30 | 空心接骨螺钉（非锁定） | 中空（空心）螺钉（非锁定） |  | 钛合金 | 非灭菌 |  | 809447d53af84d7ea909e78c4c01c2b6 | 国械注准20183130272 | 空心接骨螺钉（非锁定） | 国械注准20183460272 |  | 该产品采用符合ISO 5832-3规定的Ti6A14V钛合金材料制造。钛合金产品表面经着色阳极氧化处理和微弧氧化处理。产品含非灭菌包装和灭菌包装。灭菌有效期为5年。 | 可单独使用，适用于四肢骨折内固定。产品限制用于股骨颈部位。 | C0312050790301100419 | 03-骨科材料 | 12-螺钉 | 05-空心钉 | 079-螺钉 | 03-钛合金 | 011-埋头/非锁定/非灭菌/4＜直径≤7mm | 招标范围内-中选 | 159 | 159
c5b95983-4cc7-11ec-bbcb-44a84212d119 | 天津京都贝思达生物技术有限公司 | 天津京都贝思达生物技术有限公司 | a2c67193982211ecb3f890e2ba8d9d30 | 金属髓内针 | 髓内钉 | 胫骨髓内钉 | 钛合金 | 灭菌 |  | 9703c286-a867-11e9-b4ed-fa163e0a8baf | 国械注准20193130058 | 金属髓内针 |  | 钛合金 | 髓内针由主针和封帽组成，由符合GB/T 13810标准规定的TC4钛合金材料制成，有灭菌和非灭菌包装，其中灭菌包装采用辐照灭菌，灭菌有效期5年。 | 该产品适用于四肢骨折内固定。 | C0313060860300304949 | 03-骨科材料 | 13-髓内钉 | 06-胫骨髓内钉 | 086-髓内钉 | 03-钛合金 | 003-骨干/弯形/灭菌 | 招标范围内-中选 | 1517 | 1317 | 200
21d7752c-91ea-11eb-8996-40f2e9990f5b | 常州华森医疗器械股份有限公司 | 常州华森医疗器械股份有限公司 | a2c68088982211ecb3f890e2ba8d9d30 | 锁定接骨板系统-锁定接骨板 | 锁定加压接骨板（含万向） | 桡骨接骨板 | 纯钛 | 非灭菌 |  | 885f6015-9a40-11e9-b4ed-fa163e0a8baf | 国械注准20193131831 | 锁定接骨板系统 |  | 纯钛 | 该产品由锁定接骨板、锁定螺钉和加压螺钉组成。锁定接骨板由符合GB/T13810标准规定的TA3G纯钛材料制成，锁定螺钉和加压螺钉由符合GB/T13810标准规定的TC4钛合金材料制成。产品表面包括经着色阳极氧化处理、微弧阳极氧化处理或未经阳极氧化处理。灭菌和非无菌两种包装。灭菌包装产品采用γ射线辐照灭菌，灭菌有效期为五年。 | 该产品适用于四肢及锁骨骨折内固定。 | C0311060800201206410 | 03-骨科材料 | 11-接骨板 | 06-桡骨接骨板 | 080-固定板 | 02-纯钛 | 012-锁定加压/远端/非灭菌 | 招标范围内-中选 | 1128 | 985 | 143
da4c601c-4818-11ec-bbcb-44a84212d119 | 江苏国立医疗器械有限公司 | 江苏国立医疗器械有限公司 | a2c6856b982211ecb3f890e2ba8d9d30 | 金属锁定钉板系统-接骨板 | 锁定加压接骨板（含万向） | 手部接骨板 | 钛合金 | 非灭菌 |  | AEEA73967DFB4557B1A3B81CA1483901 | 国械注准20153462077 | 金属锁定钉板系统 |  | 钛合金 | 该产品采用符合GB/T13810标准规定的TC4钛合金材料制造,产品有锁定接骨板、锁定接骨螺钉和或金属接骨螺钉组成,产品无着色,产品包装分为灭菌包装和非灭菌包装。 | 本产品适用于四肢、骨盆、锁骨和手足部骨折支持内固定。 | C0311070800301804587 | 03-骨科材料 | 11-接骨板 | 07-手部接骨板 | 080-固定板 | 03-钛合金 | 018-锁定加压/掌骨头部/非灭菌 | 招标范围内-中选 | 720 | 520 | 200
da4c756e-4818-11ec-bbcb-44a84212d119 | 常州奥斯迈医疗器械有限公司 | 常州奥斯迈医疗器械有限公司 | a2c68927982211ecb3f890e2ba8d9d30 | 锁定金属螺钉 | 锁定螺钉 |  | 钛合金 | 非灭菌 |  | 9a749489-1465-11ec-b658-0050568f9c84 | 国械注准20173130526 | 锁定金属螺钉 | 国械注准20173460526 | 钛合金 | 该产品由接骨螺钉和填塞钉组成，由符合GB4234.1标准规定的00Cr18Ni14Mo3不锈钢材料或符合GB/T13810标准规定的TC4钛合金材料制成。部分钛合金产品表面经阳极氧化处理。灭菌和非灭菌包装。 | 适用于骨科手术时骨折内固定。 | C0312020790300404223 | 03-骨科材料 | 12-螺钉 | 02-普通锁定螺钉 | 079-螺钉 | 03-钛合金 | 004-非灭菌/直径≤2.7mm以下 | 招标范围内-中选 | 50 | 50
b2cb323d-4b3e-11ec-bbcb-44a84212d119 | 江苏安格尔医疗器械有限公司 | 江苏安格尔医疗器械有限公司 | a2c6a310982211ecb3f890e2ba8d9d30 | 金属解剖型接骨板 | 普通接骨板 | 胫骨接骨板 | 不锈钢 | 非灭菌 |  | 78f6ae90-9fca-11e9-b4ed-fa163e0a8baf | 国械注准20163460347 | 金属解剖型接骨板 |  | 不锈钢 | 该产品材料为符合GB 4234-2003标准中的00Cr18Ni14Mo3不锈钢或符合GB/T13810-2007标准中的TA3纯钛。纯钛材料产品表面无着色或经黑灰色阳极氧化处理。非灭菌包装。 | 适用于骨科手术时四肢骨干骺端、锁骨、骨盆及髌骨骨折内固定 | C0311110800100206140 | 03-骨科材料 | 11-接骨板 | 11-胫骨接骨板 | 080-固定板 | 01-不锈钢 | 002-普通/近端/非灭菌 | 招标范围内-中选 | 623 | 475 | 148
c1661fa0-483e-11ec-bbcb-44a84212d119 | 常州大章医疗器械有限公司 | 常州大章医疗器械有限公司 | a2c6b1b1982211ecb3f890e2ba8d9d30 | 锁定型金属接骨板系统-接骨板 | 锁定加压接骨板（含万向） | 骨盆接骨板 | 纯钛 | 非灭菌 |  | cf749343-9967-11e9-b4ed-fa163e0a8baf | 国械注准20183130226 | 锁定型金属接骨板系统 | 国械注准20183460226 | 纯钛 | 该产品由锁定接骨板、锁定接骨螺钉和非锁定接骨螺钉组成。接骨板由符合GB/T13810标准要求的TA3纯钛材料制成,接骨螺钉由符合GB/T13810标准要求的TC4钛合金材料制成；产品表面经着色阳极氧化或微弧阳极氧化处理；辐照灭菌和非灭菌包装，无菌有效期5年。 | 该产品适用于四肢骨干骺端骨折内固定。 | C0311080800201203025 | 03-骨科材料 | 11-接骨板 | 08-骨盆接骨板 | 080-固定板 | 02-纯钛 | 012-锁定加压/弧形/非灭菌 | 招标范围内-中选 | 1206 | 1006 | 200
da4c756e-4818-11ec-bbcb-44a84212d119 | 常州奥斯迈医疗器械有限公司 | 常州奥斯迈医疗器械有限公司 | a2c6b3e5982211ecb3f890e2ba8d9d30 | 空心金属螺钉 | 拉力钉 |  | 钛合金 | 非灭菌 |  | df5678aa-e2d1-11eb-b658-0050568f9c84 | 国械注准20173130033 | 空心金属螺钉 |  | 钛合金 | 该产品包括HB型中空螺钉、HB型中空螺钉II和HB型中空螺钉III;其中HB型中空螺钉II为双螺纹螺钉,不与锁定板系统配合使用;HB型中空螺钉III为全螺纹螺钉.HB型中空螺钉由符合GB4234.1标准中规定的OOCr18Ni14Mo3牌号不锈钢或符合GB/T13810标准中规定的TC4牌号钛合金材料加工制成;HB型中空螺钉II和HB型中空螺钉III由符合GB/T13810标准中规定的TC4牌号钛合金材料加工制成;钛合金产品表面可进行阳极氧化着色处理。产品分灭菌和非灭菌两种交付状态，其中已灭菌产品采用辐射灭菌，无菌有效期5年 | 该产品供骨科手术时做骨折内固定用 | C0305010790300204223 | 03-骨科材料 | 05-拉力钉 | 01-空心拉力螺钉 | 079-螺钉 | 03-钛合金 | 002-非灭菌 | 招标范围内-中选 | 550 | 550
c1661fa0-483e-11ec-bbcb-44a84212d119 | 常州大章医疗器械有限公司 | 常州大章医疗器械有限公司 | a2c6b4eb982211ecb3f890e2ba8d9d30 | 锁定型金属接骨板系统-接骨板 | 锁定加压接骨板（含万向） | 跟骨接骨板 | 纯钛 | 非灭菌 |  | cf749343-9967-11e9-b4ed-fa163e0a8baf | 国械注准20183130226 | 锁定型金属接骨板系统 | 国械注准20183460226 | 纯钛 | 该产品由锁定接骨板、锁定接骨螺钉和非锁定接骨螺钉组成。接骨板由符合GB/T13810标准要求的TA3纯钛材料制成,接骨螺钉由符合GB/T13810标准要求的TC4钛合金材料制成；产品表面经着色阳极氧化或微弧阳极氧化处理；辐照灭菌和非灭菌包装，无菌有效期5年。 | 该产品适用于四肢骨干骺端骨折内固定。 | C0311130800200603025 | 03-骨科材料 | 11-接骨板 | 13-跟骨接骨板 | 080-固定板 | 02-纯钛 | 006-万向锁定加压/非灭菌 | 招标范围内-中选 | 1101 | 901 | 200
da4ca238-4818-11ec-bbcb-44a84212d119 | 苏州微创脊柱创伤医疗科技有限公司 | 苏州微创脊柱创伤医疗科技有限公司 | a2c6d014982211ecb3f890e2ba8d9d30 | 交锁髓内钉 | 髓内钉 | 股骨髓内钉 | 钛合金 | 非灭菌 |  | 8975aaee63ef429bbd7516b9ebcfaed5 | 国械注准20183130521 | 交锁髓内钉 |  | 钛合金 | 该产品由髓内钉主钉、近端塞、锁钉和拉力螺钉组成。采用符合GB/T13810标准规定的Ti6Al4V钛合金材料制成，产品表面经阳极氧化处理，灭菌或非灭菌包装。灭菌产品采用辐照灭菌，灭菌有效期为5年。 | 适用于股骨和胫骨骨干、远近端，肱骨骨干骨折的髓腔内固定。 | C0313050860300201515 | 03-骨科材料 | 13-髓内钉 | 05-股骨髓内钉 | 086-髓内钉 | 03-钛合金 | 002-近端/顺行/非灭菌 | 招标范围内-中选 | 1103 | 936 | 167
21da6f09-91ea-11eb-8996-40f2e9990f5b | 北京中安泰华科技有限公司 | 北京中安泰华科技有限公司 | a2c72b82982211ecb3f890e2ba8d9d30 | 金属接骨螺钉 | 普通接骨螺钉 | 皮质骨螺钉 | 钛合金 | 非灭菌 | 单独使用 | 84d9a7f2-d5f5-11ea-a4d6-fa163e0a8baf | 国械注准20153130489 | 金属接骨螺钉 |  | 钛合金 | 该产品采用符合GB/T13810标准规定的TC4钛合金材料制成，表面无着色，灭菌或非灭菌包装。 | 适用于四肢骨、骨盆骨折的内固定治疗。 | C0312030790300408725 | 03-骨科材料 | 12-螺钉 | 03-皮质骨螺钉 | 079-螺钉 | 03-钛合金 | 004-非灭菌/直径≤2.7mm以下 | 招标范围内-中选 | 25 | 25
c16630b0-483e-11ec-bbcb-44a84212d119 | 江苏双羊医疗器械有限公司 | 江苏双羊医疗器械有限公司 | a2c72da6982211ecb3f890e2ba8d9d30 | 钛质空心接骨螺钉 | 中空（空心）螺钉（非锁定） |  | 钛合金 | 非灭菌 |  | e431d5da-8553-11eb-ace3-fa163e311f19 | 国械注准20163130578 | 钛质空心接骨螺钉 |  | 钛合金 | 该产品采用符合GB/T13810标准中规定的TC4钛合金材料制成。产品表面经过阳极氧化处理，产品以灭菌或非灭菌状态交付，以灭菌状态交付的产品经辐照灭菌，灭菌有效期为5年。 | 该产品适用于四肢干骺端骨折手术作骨折断端连接用。 | C0312050790301005214 | 03-骨科材料 | 12-螺钉 | 05-空心钉 | 079-螺钉 | 03-钛合金 | 010-埋头/非锁定/非灭菌/直径≤4mm以下 | 招标范围内-中选 | 159 | 159
21faafdb-91ea-11eb-8996-40f2e9990f5b | 大博医疗科技股份有限公司 | 大博医疗科技股份有限公司 | a2c79343982211ecb3f890e2ba8d9d30 | 金属锁定接骨板系统-接骨板 | 锁定加压接骨板（含万向） | 腓骨接骨板 | 钛合金 | 非灭菌 |  | 8d54478f-0582-11ec-b658-0050568f9c84 | 国械注准20163132504 | 金属锁定接骨板系统 | 国械注准20163462504 | 钛合金 | 产品包括接骨板及接骨螺钉。产品采用符合GB/T13810规定的TA3G纯钛和TC4钛合金制成。接骨板材料为TA3G纯钛或TC4钛合金；接骨螺钉材料为TC4钛合金。产品表面经着色阳极氧化处理。含灭菌和非灭菌两种包装。 | 钛合金材料接骨板和接骨螺钉联合使用，适用于四肢骨折内固定；纯钛材料接骨板与钛合金材料接骨螺钉联合使用，适用于四肢骨骨折内固定。 | C0311120800301200419 | 03-骨科材料 | 11-接骨板 | 12-腓骨接骨板 | 080-固定板 | 03-钛合金 | 012-锁定加压/远端/非灭菌 | 招标范围内-中选 | 469 | 391 | 78
21da905b-91ea-11eb-8996-40f2e9990f5b | 天津正天医疗器械有限公司 | 天津正天医疗器械有限公司 | a2c7cec1982211ecb3f890e2ba8d9d30 | 锁定接骨板系统-锁定骨板 | 锁定加压接骨板（含万向） | 锁骨接骨板 | 纯钛 | 非灭菌 |  | cac8d063-cad4-11e9-953f-fa163e0a8baf | 国械注准20183130167 | 锁定接骨板系统 | 国械注准20183460167 | 纯钛 | 该产品由锁定骨板（直型、解剖型、角度型）、接骨螺钉（锁定螺钉、非锁定螺钉、锁定空心螺钉、非锁定空心螺钉）、拉力螺钉和骨板填塞钉组成。锁定骨板采用符合GB/T13810-2017规定的TA3G纯钛材料制成，表面经着色阳极氧化或微弧阳极氧化处理；接骨螺钉、拉力螺钉、骨板填塞钉和万向锁定骨板的卡环采用符合GB/T13810-2017规定的TC4钛合金材料制成，表面有经着色阳极氧化、微弧阳极氧化和未经阳极氧化处理三种状态。非灭菌包装。 | 作为锁定接骨板系统使用，适用于骨科手术时四肢骨折内固定。 | C0311030800202001884 | 03-骨科材料 | 11-接骨板 | 03-锁骨接骨板 | 080-固定板 | 02-纯钛 | 020-锁定加压/外侧上方/非灭菌 | 招标范围内-中选 | 1075 | 946 | 129
21d34bb6-91ea-11eb-8996-40f2e9990f5b | 苏州奥特斯医疗器械科技有限公司 | 苏州奥特斯医疗器械科技有限公司 | a2c7ee7f982211ecb3f890e2ba8d9d30 | 解剖型金属接骨板 | 普通接骨板 | 胫骨接骨板 | 纯钛 | 非灭菌 |  | dd594e71-d9ce-11e9-953f-fa163e0a8baf | 国械注准20163460472 | 解剖型金属接骨板 |  | 纯钛 | 产品采用符合GB/T13810规定的TA3纯钛材料制成，产品表面无着色，非灭菌包装。 | 适用于四肢干骺端骨折内固定 | C0311110800200606950 | 03-骨科材料 | 11-接骨板 | 11-胫骨接骨板 | 080-固定板 | 02-纯钛 | 006-普通/远端/非灭菌 | 招标范围内-中选 | 1013 | 813 | 200
4d68c873-48fd-11ec-bbcb-44a84212d119 | 苏州市康力骨科器械有限公司 | 苏州市康力骨科器械有限公司 | a2c825e1982211ecb3f890e2ba8d9d30 | 金属解剖型接骨板 | 普通接骨板 | 胫骨接骨板 | 纯钛 | 非灭菌 |  | 843202a9-896d-11ec-b3f8-90e2ba8d9d30 | 国械注准20173130192 | 金属解剖型接骨板 | 国械注准20173460192 | 纯钛 | 该产品由符合GB 4234.1标准中规定的00Cr18Ni14Mo3不锈钢材料或符合GB/T 13810中规定的TA2、TA3纯钛材料制成。纯钛产品表面可采用微弧阳极氧化处理。无菌和非无菌两种交付状态，无菌状态交付的产品经γ射线辐照灭菌。 | 该产品用于骨科手术时作四肢干骺端、锁骨、跟骨、肋骨、骨盆、髌骨骨折内固定用。 | C0311110800200207276 | 03-骨科材料 | 11-接骨板 | 11-胫骨接骨板 | 080-固定板 | 02-纯钛 | 002-普通/近端/非灭菌 | 招标范围内-中选 | 969 | 781 | 188
21d27aed-91ea-11eb-8996-40f2e9990f5b | 天津妙娅生物科技有限公司 | 天津妙娅生物科技有限公司 | a2c8270d982211ecb3f890e2ba8d9d30 | 带锁髓内钉 | 交锁钉 |  | 钛合金 | 非灭菌 |  | 9ffc110a-7db0-11ec-b3f8-90e2ba8d9d30 | 国械注准20173130180 | 带锁髓内钉 | 国械注准20173460180 | 钛合金 | 该产品为带锁髓内钉，分垂直型和倾斜型两种类型，其中垂直型髓内钉由主钉、盖帽和锁钉组成，倾斜型髓内钉由主钉、盖帽、锁钉和拉力钉组成。由符合GB4234标准规定的00Cr18Ni14Mo3不锈钢材料或符合GB/T 13810标准规定的TC4钛合金材料制成，钛合金产品表面无着色，非灭菌包装。 | 该产品适用于股骨干骨折，胫骨干骨折，股骨颈骨折，股骨粗隆间骨折或合并股骨干骨折，股骨髁上骨折，股骨髁间骨折或合并股骨干骨折，肱骨干骨折内固定。 | C0313110860301208503 | 03-骨科材料 | 13-髓内钉 | 11-髓内钉配件 | 086-髓内钉 | 03-钛合金 | 012-联合螺钉/非灭菌 | 招标范围内-中选 | 400 | 400
4d67767b-48fd-11ec-bbcb-44a84212d119 | 苏州吉美瑞医疗器械股份有限公司 | 苏州吉美瑞医疗器械股份有限公司 | a2c863fa982211ecb3f890e2ba8d9d30 | 金属支持接骨板 | 普通接骨板 | 腓骨接骨板 | 纯钛 | 非灭菌 |  | 99c2e943-3df8-11eb-bb5e-fa163e311f19 | 国械注准20153131151 | 金属支持接骨板 |  | 纯钛 | 该产品为解剖型接骨板，由符合GB4234.1的00Cr18Ni14Mo3不锈钢或符合GB/T13810的TA2G、TA3G纯钛制造。部分产品表面微弧阳极氧化。灭菌或非灭菌包装。 | 适用于四肢干骺端骨折内固定。 | C0311120800200609837 | 03-骨科材料 | 11-接骨板 | 12-腓骨接骨板 | 080-固定板 | 02-纯钛 | 006-普通/远端/非灭菌 | 招标范围内-中选 | 917 | 729 | 188
21d76454-91ea-11eb-8996-40f2e9990f5b | 山东威高骨科材料股份有限公司 | 山东威高骨科材料股份有限公司 | a2c86c6c982211ecb3f890e2ba8d9d30 | 金属锁定接骨板系统-骨端锁定板 | 锁定加压接骨板（含万向） | 锁骨接骨板 | 纯钛 | 非灭菌 |  | 8934168a-6df1-11ec-a3ee-0050568f40ec | 国械注准20173130054 | 金属锁定接骨板系统 | 国械注准20173460054 | 纯钛 | 该产品采用符合GB/T13810的纯钛（TA3G或TA2G）或TC4钛合金材料或符合GB4234的00Cr18Ni14Mo3不锈钢材料制造。由直型锁定板、骨端锁定板和锁定螺钉组成。纯钛及钛合金产品表面可经阳极氧化或黑色阳极氧化处理。交付状态为灭菌或非灭菌。 | 该产品供骨科手术时股骨、胫骨、肱骨、尺骨、桡骨、腓骨的骨干、 近端和远端， 以及跟骨、 锁骨、髌骨和髋臼等处做骨科手 术时骨折断端连接固定用。 | C0311030800204809122 | 03-骨科材料 | 11-接骨板 | 03-锁骨接骨板 | 080-固定板 | 02-纯钛 | 048-万向锁定加压/外侧下方/非灭菌 | 招标范围内-中选 | 212 | 193 | 19
b2e0497c-4b3e-11ec-bbcb-44a84212d119 | 山东航维骨科医疗器械股份有限公司 | 山东航维骨科医疗器械股份有限公司 | a2c86d1e982211ecb3f890e2ba8d9d30 | 金属带锁髓内钉 | 髓内钉 | 股骨髓内钉 | 不锈钢 | 非灭菌 |  | B53CB13543144D69A69B165C9797BB22 | 国械注准20153462219 | 金属带锁髓内钉 |  | 不锈钢 | 该产品由主钉、堵帽和锁钉组成，材质采用符合GB 4234的00Cr18Ni15Mo3N不锈钢。非灭菌包装。 | 适用于骨科手术中股骨、胫骨、肱骨、尺桡骨骨折的髓内固定。 | C0313050860100800156 | 03-骨科材料 | 13-髓内钉 | 05-股骨髓内钉 | 086-髓内钉 | 01-不锈钢 | 008-干部/逆行/非灭菌 | 招标范围内-中选 | 628 | 440 | 188
da4c756e-4818-11ec-bbcb-44a84212d119 | 常州奥斯迈医疗器械有限公司 | 常州奥斯迈医疗器械有限公司 | a2c8c4c8982211ecb3f890e2ba8d9d30 | 锁定金属接骨板 | 锁定加压接骨板（含万向） | 锁骨接骨板 | 纯钛 | 非灭菌 |  | 8e334297-e2d3-11eb-b658-0050568f9c84 | 国械注准20163132198 | 锁定金属接骨板 |  | 纯钛 | 该产品为锁定型接骨板,采用符合GB4234.1标准的OOCr18Ni14Mo3不锈钢或GB/T 13810标准的TA3纯钛材料制造。纯钛材料产品表面经阳极氧化处理，包括灭菌和非灭菌包装。 | 适用于四肢长骨骨干，四肢干骺端，骨盆及锁骨骨折内固定 | C0311030800204004223 | 03-骨科材料 | 11-接骨板 | 03-锁骨接骨板 | 080-固定板 | 02-纯钛 | 040-万向锁定加压/中段上方/非灭菌 | 招标范围内-中选 | 832 | 635 | 197
21faafdb-91ea-11eb-8996-40f2e9990f5b | 大博医疗科技股份有限公司 | 大博医疗科技股份有限公司 | a2c97113982211ecb3f890e2ba8d9d30 | 金属锁定接骨板系统-接骨板 | 锁定加压接骨板（含万向） | 肱骨接骨板 | 钛合金 | 非灭菌 |  | 8d54478f-0582-11ec-b658-0050568f9c84 | 国械注准20163132504 | 金属锁定接骨板系统 | 国械注准20163462504 | 钛合金 | 产品包括接骨板及接骨螺钉。产品采用符合GB/T13810规定的TA3G纯钛和TC4钛合金制成。接骨板材料为TA3G纯钛或TC4钛合金；接骨螺钉材料为TC4钛合金。产品表面经着色阳极氧化处理。含灭菌和非灭菌两种包装。 | 钛合金材料接骨板和接骨螺钉联合使用，适用于四肢骨折内固定；纯钛材料接骨板与钛合金材料接骨螺钉联合使用，适用于四肢骨骨折内固定。 | C0311040800301200419 | 03-骨科材料 | 11-接骨板 | 04-肱骨接骨板 | 080-固定板 | 03-钛合金 | 012-锁定加压/远端/非灭菌 | 招标范围内-中选 | 530 | 452 | 78
c1662b3e-483e-11ec-bbcb-44a84212d119 | 江苏艾迪尔医疗科技股份有限公司 | 江苏艾迪尔医疗科技股份有限公司 | a2c993d7982211ecb3f890e2ba8d9d30 | 解剖型金属锁定接骨板钉系统-接骨板 | 锁定加压接骨板（含万向） | 锁骨接骨板 | 纯钛 | 非灭菌 |  | 80a81c2b-c5a4-11ea-a4d6-fa163e0a8baf | 国械注准20153131024 | 解剖型金属锁定接骨板钉系统 |  | 纯钛 | 该系统中的锁定接骨螺钉采用符合GB/T13810标准规定的TC4钛合金材料制成，解剖型锁定接骨板采用符合GB/T13810规定的纯钛TA3材料或采用符合GB4234.1的00Cr18Ni14Mo3不锈钢制成。纯钛和钛合金产品分未经表面阳极氧化和经表面着色阳极氧化或经表面微弧阳极氧化。非灭菌包装。 | 该产品适用于四肢骨干骺端骨折内固定。 | C0311030800204007435 | 03-骨科材料 | 11-接骨板 | 03-锁骨接骨板 | 080-固定板 | 02-纯钛 | 040-万向锁定加压/中段上方/非灭菌 | 招标范围内-中选 | 979 | 859 | 120
4d69831c-48fd-11ec-bbcb-44a84212d119 | 浙江广慈医疗器械有限公司 | 浙江广慈医疗器械有限公司 | a2c9a358982211ecb3f890e2ba8d9d30 | 金属锁定接骨板钉系统-锁定螺钉 | 锁定螺钉 |  | 钛合金 | 非灭菌 |  | c8db07c5-ac28-11e9-8460-fa163e0a8baf | 国械注准20143462306 | 金属锁定接骨板钉系统 |  |  | 该产品由锁定接骨板、锁定螺钉、封孔螺丝组成。锁定接骨板包括直型接骨板和异型接骨板。锁定螺钉包括锥螺纹锁定螺钉、普通螺纹锁定螺钉和万向锁定螺钉，万向锁定螺钉由万向锁定螺钉和锁定帽组成。锁定螺钉杆部包括实心和空心两种型式。锁定接骨板由符合GB/T13810标准规定的TA3或TA4纯钛材料制成，锁定螺钉、封孔螺丝、锁定帽、压紧螺丝、镶套由符合GB/T13810标准规定的TC4钛合金材料制成。钛合金产品表面分阳极氧化处理和非阳极氧化处理两种。非灭菌包装。 | 该产品适用于四肢骨折的内固定。 | C0312020790300602615 | 03-骨科材料 | 12-螺钉 | 02-普通锁定螺钉 | 079-螺钉 | 03-钛合金 | 006-非灭菌/直径＞4mm以上 | 招标范围内-中选 | 12 | 12
21dad267-91ea-11eb-8996-40f2e9990f5b | 北京贝思达生物技术有限公司 | 北京贝思达生物技术有限公司 | a2c9cd15982211ecb3f890e2ba8d9d30 | 锁定金属接骨板系统-接骨板 | 锁定加压接骨板（含万向） | 股骨接骨板 | 纯钛 | 非灭菌 |  | dce54850-9cc0-11eb-ac1c-fa163e311f19 | 国械注准20153131355 | 锁定金属接骨板系统 |  | 纯钛 | 该产品由锁定金属接骨板及配套金属接骨螺钉组成，金属接骨板带有螺纹孔，螺钉头部带有螺纹。金属接骨板材料采用符合GB4234标准规定的00Cr18Ni14Mo3不锈钢材料或符合GB/T13810标准规定的TA2、TA3纯钛、TC4钛合金材料制成；金属接骨螺钉材料采用符合GB4234标准规定的00Cr18Ni14Mo3不锈钢材料或符合GB/T13810标准规定的TC4钛合金材料制成。表面无着色。灭菌或非灭菌包装。 | 主要适用于四肢骨折锁定内固定。 | C0311090800200800720 | 03-骨科材料 | 11-接骨板 | 09-股骨接骨板 | 080-固定板 | 02-纯钛 | 008-锁定加压/近端/非灭菌 | 招标范围内-中选 | 1150 | 970 | 180
c1663616-483e-11ec-bbcb-44a84212d119 | 天津市金兴达实业有限公司 | 天津市金兴达实业有限公司 | a2c9d2f1982211ecb3f890e2ba8d9d30 | 金属锁定接骨板系统-金属锁定接骨板 | 锁定加压接骨板（含万向） | 胫骨接骨板 | 纯钛 | 非灭菌 |  | 882bc4dd-c0dd-11ea-8d16-fa163e0a8baf | 国械注准20153131015 | 金属锁定接骨板系统 |  | 纯钛 | 金属锁定接骨板系统由金属锁定接骨板、金属锁定接骨螺钉、金属接骨螺钉和骨板填塞钉组成。其中，金属锁定接骨板的螺孔型式包含普通型、锥型、复合型、多角度型，金属锁定接骨螺钉和金属接骨螺钉的螺纹型式包含浅螺纹型、深螺纹型、对称螺纹型、不对称螺纹型，金属锁定接骨螺钉的头部型式包含直型和锥型，金属接骨螺钉的头部型式包含球型和锥型。金属锁定接骨板由符合GB/T 13810规定的TA3G纯钛材料或符合GB 23102规定的Ti6Al7Nb钛合金材料制成，螺钉由符合GB/T 13810规定的TC4钛合金材料或符合GB 23102规定的Ti6Al7Nb钛合金材料制成。产品表面可经着色阳极氧化和黑灰色阳极氧化处理。非灭菌包装。 | 适用于四肢骨折内固定。 | C0311110800201804755 | 03-骨科材料 | 11-接骨板 | 11-胫骨接骨板 | 080-固定板 | 02-纯钛 | 018-万向锁定加压/远端/非灭菌 | 招标范围内-中选 | 1224 | 1065 | 159
21d7752c-91ea-11eb-8996-40f2e9990f5b | 常州华森医疗器械股份有限公司 | 常州华森医疗器械股份有限公司 | a2c9f925982211ecb3f890e2ba8d9d30 | 锁定接骨板系统-锁定螺钉 | 锁定螺钉 |  | 钛合金 | 非灭菌 |  | 885f6015-9a40-11e9-b4ed-fa163e0a8baf | 国械注准20193131831 | 锁定接骨板系统 |  | 钛合金 | 该产品由锁定接骨板、锁定螺钉和加压螺钉组成。锁定接骨板由符合GB/T13810标准规定的TA3G纯钛材料制成，锁定螺钉和加压螺钉由符合GB/T13810标准规定的TC4钛合金材料制成。产品表面包括经着色阳极氧化处理、微弧阳极氧化处理或未经阳极氧化处理。灭菌和非无菌两种包装。灭菌包装产品采用γ射线辐照灭菌，灭菌有效期为五年。 | 该产品适用于四肢及锁骨骨折内固定。 | C0312010790300406410 | 03-骨科材料 | 12-螺钉 | 01-万向锁定螺钉 | 079-螺钉 | 03-钛合金 | 004-非灭菌/直径≤2.7mm以下 | 招标范围内-中选 | 10 | 10
3f91e1e7-9465-11eb-875f-6c92bf359663 | 创生医疗器械（中国）有限公司 | 创生医疗器械（中国）有限公司 | a2c9fb03982211ecb3f890e2ba8d9d30 | 锁定金属接骨板 | 锁定加压接骨板（含万向） | 胫骨接骨板 | 纯钛 | 非灭菌 |  | c5ee0cf7-9c94-11e9-b4ed-fa163e0a8baf | 国械注准20163462195 | 锁定金属接骨板 |  | 纯钛 | 该产品采用符合GB4234标准规定的00Cr18Ni14Mo3不锈钢或符合GB/T13810标准规定的TA3纯钛材料制成，纯钛产品表面有经过阳极氧化处理和未着色两种。灭菌和非灭菌包装。 | 该产品主要适用于四肢干骺端骨折作内固定，及上、下肢骨干骨折加压或保护性内固定用。 | C0311110800201404963 | 03-骨科材料 | 11-接骨板 | 11-胫骨接骨板 | 080-固定板 | 02-纯钛 | 014-万向锁定加压/近端/非灭菌 | 招标范围内-中选 | 934 | 739 | 195
21d76454-91ea-11eb-8996-40f2e9990f5b | 山东威高骨科材料股份有限公司 | 山东威高骨科材料股份有限公司 | a2ca9ffe982211ecb3f890e2ba8d9d30 | 金属锁定接骨板系统-骨端锁定板 | 锁定加压接骨板（含万向） | 股骨接骨板 | 钛合金 | 非灭菌 |  | 8934168a-6df1-11ec-a3ee-0050568f40ec | 国械注准20173130054 | 金属锁定接骨板系统 | 国械注准20173460054 | 钛合金 | 该产品采用符合GB/T13810的纯钛（TA3G或TA2G）或TC4钛合金材料或符合GB4234的00Cr18Ni14Mo3不锈钢材料制造。由直型锁定板、骨端锁定板和锁定螺钉组成。纯钛及钛合金产品表面可经阳极氧化或黑色阳极氧化处理。交付状态为灭菌或非灭菌。 | 该产品供骨科手术时股骨、胫骨、肱骨、尺骨、桡骨、腓骨的骨干、 近端和远端， 以及跟骨、 锁骨、髌骨和髋臼等处做骨科手 术时骨折断端连接固定用。 | C0311090800301209122 | 03-骨科材料 | 11-接骨板 | 09-股骨接骨板 | 080-固定板 | 03-钛合金 | 012-锁定加压/远端/非灭菌 | 招标范围内-中选 | 292 | 273 | 19
b2e0497c-4b3e-11ec-bbcb-44a84212d119 | 山东航维骨科医疗器械股份有限公司 | 山东航维骨科医疗器械股份有限公司 | a2caae7e982211ecb3f890e2ba8d9d30 | 金属带锁髓内钉-主钉 | 髓内钉 | 肱骨髓内钉 | 钛合金 | 灭菌 |  | 7fdd0888-8242-11eb-ace3-fa163e311f19 | 国械注准20153132220 | 金属带锁髓内钉 |  | 钛合金 | 该产品由主钉、堵帽和锁钉组成，材质采用符合GB/T 13810的Ti6A14V钛合金。灭菌和非灭菌两种包装。灭菌包装采用环氧乙烷灭菌，灭菌有效期为2年。 | 适用于骨科手术中股骨、胫骨、肱骨、尺桡骨骨折的髓内固定。 | C0313020860300700156 | 03-骨科材料 | 13-髓内钉 | 02-肱骨髓内钉 | 086-髓内钉 | 03-钛合金 | 007-近端长型/弯形/灭菌 | 招标范围内-中选 | 827 | 639 | 188
c165e63e-483e-11ec-bbcb-44a84212d119 | 沈阳东亚医疗研究所有限公司 | 沈阳东亚医疗研究所有限公司 | a2cabc42982211ecb3f890e2ba8d9d30 | 双锁定型轨道齿式拱型加压金属接骨板固定系统组件-接骨板 | 锁定加压接骨板（含万向） | 骨盆接骨板 | 纯钛 | 非灭菌 |  | c1e4d4ed-9960-11e9-b4ed-fa163e0a8baf | 国械注准20173134685 | 双锁定型轨道齿式拱型加压金属接骨板固定系统组件 | 国械注准20173464685 |  | 该产品由金属接骨板和接骨螺钉组成，金属接骨板采用符合GB/T13810标准的TA3纯钛材料制成，接骨螺钉采用符合GB/T13810标准的TC4钛合金材料制成，产品表面无着色，非灭菌包装。 | 适用于四肢骨骨折内固定。 | C0311080800201406468 | 03-骨科材料 | 11-接骨板 | 08-骨盆接骨板 | 080-固定板 | 02-纯钛 | 014-锁定加压/解剖形/非灭菌 | 招标范围内-中选 | 598 | 498 | 100
4d67767b-48fd-11ec-bbcb-44a84212d119 | 苏州吉美瑞医疗器械股份有限公司 | 苏州吉美瑞医疗器械股份有限公司 | a2cae991982211ecb3f890e2ba8d9d30 | 髓内钉(带锁、自锁) | 髓内钉 | 胫骨髓内钉 | 钛合金 | 非灭菌 |  | dd12d7c8-9387-11ec-b3f8-90e2ba8d9d30 | 国械注准20173130047 | 髓内钉（带锁、自锁） | 国械注准20173460047 | 钛合金 | 见附页 | 髓内钉（带锁）范围：胫骨髓内钉适用于胫骨干骨折；股骨髓内钉用于股骨粗隆间骨折或合并股骨干骨折；股骨髁间骨折或合并股骨干骨折固定。髓内钉（自锁）适用于股骨干骨折、胫骨干骨折内固定。 | C0313060860300209837 | 03-骨科材料 | 13-髓内钉 | 06-胫骨髓内钉 | 086-髓内钉 | 03-钛合金 | 002-骨干/直型/非灭菌 | 招标范围内-中选 | 348 | 160 | 188
3f91e1e7-9465-11eb-875f-6c92bf359663 | 创生医疗器械（中国）有限公司 | 创生医疗器械（中国）有限公司 | a2cb0cb7982211ecb3f890e2ba8d9d30 | 中空螺钉 | 拉力钉 |  | 钛合金 | 灭菌 |  | e1c068b9-edb8-11eb-b658-0050568f9c84 | 国械注准20163132394 | 中空螺钉 |  | 钛合金 | 该产品由中空螺钉、中空螺钉Ⅱ、中空螺钉Ⅲ、垫片Ⅰ和垫片2组成。中空螺钉、垫片1和垫片2材料00Cr18Ni14Mo3不锈钢或TC4钛合金，中空螺钉Ⅱ、中空螺钉Ⅲ材料为TC4钛合金，螺钉均为单独使用。钛合金产品表面有经过阳极氧化处理和不经过阳极氧化处理两种。为无菌和非无菌两种包装。 | 该产品适用于四肢干骺端骨折内固定使用 | C0305010790300104963 | 03-骨科材料 | 05-拉力钉 | 01-空心拉力螺钉 | 079-螺钉 | 03-钛合金 | 001-灭菌 | 招标范围内-中选 | 550 | 550
4d67708b-48fd-11ec-bbcb-44a84212d119 | 常州集硕医疗器械有限公司 | 常州集硕医疗器械有限公司 | a2cb0d64982211ecb3f890e2ba8d9d30 | 金属锁定钉板系统-锁定接骨板 | 锁定加压接骨板（含万向） | 桡骨接骨板 | 钛合金 | 非灭菌 |  | b6429397-b19e-11e9-8460-fa163e0a8baf | 国械注准20193130204 | 金属锁定钉板系统 |  |  | 该产品采用符合GB/T 13810标准规定的TC4钛合金材料制造，产品由锁定接骨板、锁定接骨螺钉和金属接骨螺钉组成；产品表面可经着色阳极氧化或灰黑色阳极氧化处理；产品分为灭菌和非灭菌包装；灭菌包装采用辐照灭菌，灭菌包装有效期为5年。 | 本产品适用于四肢、骨盆、锁骨和手足部骨折内固定。 | C0311060800300805412 | 03-骨科材料 | 11-接骨板 | 06-桡骨接骨板 | 080-固定板 | 03-钛合金 | 008-锁定加压/近端/非灭菌 | 招标范围内-中选 | 1108 | 940 | 168
b2dac96c-4b3e-11ec-bbcb-44a84212d119 | 河北瑞鹤医疗器械有限公司 | 河北瑞鹤医疗器械有限公司 | a2cb6ab1982211ecb3f890e2ba8d9d30 | 手腕锁定接骨板系统-万向锁定螺钉 | 锁定螺钉 |  | 钛合金 | 非灭菌 |  | df4e6cd9-ba7d-11ea-8d16-fa163e0a8baf | 国械注准20193130922 | 手腕锁定接骨板系统 |  | 钛合金 | 手腕锁定接骨板系统产品选用钛合金材料制造，材料牌号为TC4，符合GB/T 13810材料标准。手腕锁定接骨板系统产品包括金属锁定接骨板、金属锁定接骨螺钉和金属非锁定接骨螺钉。手腕锁定接骨板系统产品表面经着色阳极氧化处理，产品的交付状态为非灭菌状态。 | 适用于手腕部骨折内固定。 | C0312010790300411655 | 03-骨科材料 | 12-螺钉 | 01-万向锁定螺钉 | 079-螺钉 | 03-钛合金 | 004-非灭菌/直径≤2.7mm以下 | 招标范围内-中选 | 82 | 82
4d6aa4fd-48fd-11ec-bbcb-44a84212d119 | 苏州苏南捷迈得医疗器械有限公司 | 苏州苏南捷迈得医疗器械有限公司 | a2cc0e86982211ecb3f890e2ba8d9d30 | 金属解剖型接骨板 | 普通接骨板 | 股骨接骨板 | 不锈钢 | 非灭菌 |  | 7d5e1b0a-d398-11e9-953f-fa163e0a8baf | 国械注准20193131969 | 金属解剖型接骨板 |  | 不锈钢 | 该产品采用符合GB4234标准规格的00Cr18Ni14Mo3不锈钢材料或符合BG/T13810标准的TA3纯钛材料制成，纯钛产品有经微弧阳极氧化处理和无着色，非灭菌包装 | 该产品适用于四肢骨干骺区域，供骨科手术时作骨折内固定用。 | C0311090800100601950 | 03-骨科材料 | 11-接骨板 | 09-股骨接骨板 | 080-固定板 | 01-不锈钢 | 006-普通/远端/非灭菌 | 招标范围内-中选 | 610 | 609 | 1
c1663616-483e-11ec-bbcb-44a84212d119 | 天津市金兴达实业有限公司 | 天津市金兴达实业有限公司 | a2cc222d982211ecb3f890e2ba8d9d30 | 金属锁定接骨板系统-金属锁定接骨板 | 锁定加压接骨板（含万向） | 桡骨接骨板 | 钛合金 | 非灭菌 |  | 882bc4dd-c0dd-11ea-8d16-fa163e0a8baf | 国械注准20153131015 | 金属锁定接骨板系统 |  | Ti6Al7Nb | 金属锁定接骨板系统由金属锁定接骨板、金属锁定接骨螺钉、金属接骨螺钉和骨板填塞钉组成。其中，金属锁定接骨板的螺孔型式包含普通型、锥型、复合型、多角度型，金属锁定接骨螺钉和金属接骨螺钉的螺纹型式包含浅螺纹型、深螺纹型、对称螺纹型、不对称螺纹型，金属锁定接骨螺钉的头部型式包含直型和锥型，金属接骨螺钉的头部型式包含球型和锥型。金属锁定接骨板由符合GB/T 13810规定的TA3G纯钛材料或符合GB 23102规定的Ti6Al7Nb钛合金材料制成，螺钉由符合GB/T 13810规定的TC4钛合金材料或符合GB 23102规定的Ti6Al7Nb钛合金材料制成。产品表面可经着色阳极氧化和黑灰色阳极氧化处理。非灭菌包装。 | 适用于四肢骨折内固定。 | C0311060800301804755 | 03-骨科材料 | 11-接骨板 | 06-桡骨接骨板 | 080-固定板 | 03-钛合金 | 018-万向锁定加压/远端/非灭菌 | 招标范围内-中选 | 1163 | 1004 | 159
b2cb323d-4b3e-11ec-bbcb-44a84212d119 | 江苏安格尔医疗器械有限公司 | 江苏安格尔医疗器械有限公司 | a2cc26de982211ecb3f890e2ba8d9d30 | 金属直型接骨板 | 普通接骨板 | 通用接骨板 | 纯钛 | 非灭菌 |  | d359fc99-9fca-11e9-b4ed-fa163e0a8baf | 国械注准20153462145 | 金属直型接骨板 |  | 纯钛 | 该产品材料为符合GB4234规定的00Cr18Ni15Mo3N不锈钢或符合GB/T13810规定的TA3纯钛。纯钛产品表面经阳极氧化处理，非灭菌包装。 | 该产品适用于四肢骨折内固定 | C0311150800200206140 | 03-骨科材料 | 11-接骨板 | 15-通用接骨板 | 080-固定板 | 02-纯钛 | 002-普通/直形/非灭菌 | 招标范围内-中选 | 758 | 610 | 148
b2dac96c-4b3e-11ec-bbcb-44a84212d119 | 河北瑞鹤医疗器械有限公司 | 河北瑞鹤医疗器械有限公司 | a2cc2adf982211ecb3f890e2ba8d9d30 | 金属锁定接骨板系统-接骨板 | 锁定加压接骨板（含万向） | 肱骨接骨板 | 纯钛 | 非灭菌 |  | cd5d0d28-ba7e-11ea-8d16-fa163e0a8baf | 国械注准20203130127 | 金属锁定接骨板系统 |  | 纯钛 | 金属锁定接骨板系统由金属锁定接骨板、金属锁定接骨螺钉和金属非锁定接骨螺钉组成，其中金属锁定接骨板分为普通型和有限接触型。锁定接骨板由纯钛材料制成，牌号为TA3G，金属接骨螺钉由钛合金材料制成，牌号为TC4，纯钛和钛合金材料符合GB/T 13810标准规定。产品表面经着色阳极氧化处理，产品的交付状态为非灭菌状态。 | 该产品适用于四肢（包括上肢带骨：锁骨、肩胛骨；自由上肢骨：肱骨、桡骨、尺骨、腕骨、掌骨、指骨；下肢带骨：髋骨、坐骨、耻骨；自由下肢骨：股骨、髋骨、胫骨、腓骨、跗骨、跖骨、趾骨）骨折内固定。 | C0311040800201211655 | 03-骨科材料 | 11-接骨板 | 04-肱骨接骨板 | 080-固定板 | 02-纯钛 | 012-锁定加压/远端/非灭菌 | 招标范围内-中选 | 548 | 450 | 98
c1662b3e-483e-11ec-bbcb-44a84212d119 | 江苏艾迪尔医疗科技股份有限公司 | 江苏艾迪尔医疗科技股份有限公司 | a2cc9aa0982211ecb3f890e2ba8d9d30 | 解剖型金属锁定接骨板钉系统-接骨板 | 锁定加压接骨板（含万向） | 手部接骨板 | 纯钛 | 非灭菌 |  | 80a81c2b-c5a4-11ea-a4d6-fa163e0a8baf | 国械注准20153131024 | 解剖型金属锁定接骨板钉系统 |  | 纯钛 | 该系统中的锁定接骨螺钉采用符合GB/T13810标准规定的TC4钛合金材料制成，解剖型锁定接骨板采用符合GB/T13810规定的纯钛TA3材料或采用符合GB4234.1的00Cr18Ni14Mo3不锈钢制成。纯钛和钛合金产品分未经表面阳极氧化和经表面着色阳极氧化或经表面微弧阳极氧化。非灭菌包装。 | 该产品适用于四肢骨干骺端骨折内固定。 | C0311070800203807435 | 03-骨科材料 | 11-接骨板 | 07-手部接骨板 | 080-固定板 | 02-纯钛 | 038-万向锁定加压/指骨头部/非灭菌 | 招标范围内-中选 | 1020 | 900 | 120
21faafdb-91ea-11eb-8996-40f2e9990f5b | 大博医疗科技股份有限公司 | 大博医疗科技股份有限公司 | a2ccc686982211ecb3f890e2ba8d9d30 | 金属锁定接骨板系统-接骨板 | 锁定加压接骨板（含万向） | 足部接骨板 | 钛合金 | 非灭菌 |  | 8d54478f-0582-11ec-b658-0050568f9c84 | 国械注准20163132504 | 金属锁定接骨板系统 | 国械注准20163462504 | 钛合金 | 产品包括接骨板及接骨螺钉。产品采用符合GB/T13810规定的TA3G纯钛和TC4钛合金制成。接骨板材料为TA3G纯钛或TC4钛合金；接骨螺钉材料为TC4钛合金。产品表面经着色阳极氧化处理。含灭菌和非灭菌两种包装。 | 钛合金材料接骨板和接骨螺钉联合使用，适用于四肢骨折内固定；纯钛材料接骨板与钛合金材料接骨螺钉联合使用，适用于四肢骨骨折内固定。 | C0311200800302000419 | 03-骨科材料 | 11-接骨板 | 20-关节融合板 | 080-固定板 | 03-钛合金 | 020-足/锁定加压 | 招标范围内-中选 | 522 | 444 | 78
c16630b0-483e-11ec-bbcb-44a84212d119 | 江苏双羊医疗器械有限公司 | 江苏双羊医疗器械有限公司 | a2cce69b982211ecb3f890e2ba8d9d30 | 金属锁定接骨板固定系统-空心锁定钉 | 中空（空心）螺钉（非锁定） |  | 钛合金 | 非灭菌 |  | 7d0e5a8b-9d9d-11eb-ac1c-fa163e311f19 | 国械注准20163130576 | 金属锁定接骨板固定系统 |  | 钛合金 | 金属锁定接骨板固定系统由锁定板和锁定钉组成。锁定板中有锁定环的称为万向。其中锁定板选用符合GB/T 13810中规定的纯钛材料制造，锁定钉和万向锁定板头部的万向环选用符合GB/T 13810中规定的TC4材料制造。金属锁定接骨板固定系统表面可以采用阳极氧化处理；产品以灭菌或非灭菌状态交付，以灭菌状态交付的产品经辐照灭菌，灭菌有效期为5年。 | 适用于锁骨、四肢及不规则骨骨折或骨缺损的重建和内固定。 | C0312050790300505214 | 03-骨科材料 | 12-螺钉 | 05-空心钉 | 079-螺钉 | 03-钛合金 | 005-埋头/锁定/非灭菌/4＜直径≤7mm | 招标范围内-中选 | 159 | 159
c1661fa0-483e-11ec-bbcb-44a84212d119 | 常州大章医疗器械有限公司 | 常州大章医疗器械有限公司 | a2ccf3b1982211ecb3f890e2ba8d9d30 | 锁定型金属接骨板系统-接骨板 | 锁定加压接骨板（含万向） | 股骨接骨板 | 纯钛 | 非灭菌 |  | cf749343-9967-11e9-b4ed-fa163e0a8baf | 国械注准20183130226 | 锁定型金属接骨板系统 | 国械注准20183460226 | 纯钛 | 该产品由锁定接骨板、锁定接骨螺钉和非锁定接骨螺钉组成。接骨板由符合GB/T13810标准要求的TA3纯钛材料制成,接骨螺钉由符合GB/T13810标准要求的TC4钛合金材料制成；产品表面经着色阳极氧化或微弧阳极氧化处理；辐照灭菌和非灭菌包装，无菌有效期5年。 | 该产品适用于四肢骨干骺端骨折内固定。 | C0311090800200803025 | 03-骨科材料 | 11-接骨板 | 09-股骨接骨板 | 080-固定板 | 02-纯钛 | 008-锁定加压/近端/非灭菌 | 招标范围内-中选 | 1166 | 966 | 200
21dad267-91ea-11eb-8996-40f2e9990f5b | 北京贝思达生物技术有限公司 | 北京贝思达生物技术有限公司 | a2cd2a52982211ecb3f890e2ba8d9d30 | 锁定金属接骨板系统-接骨板 | 锁定加压接骨板（含万向） | 股骨接骨板 | 钛合金 | 非灭菌 |  | dce54850-9cc0-11eb-ac1c-fa163e311f19 | 国械注准20153131355 | 锁定金属接骨板系统 |  | 钛合金 | 该产品由锁定金属接骨板及配套金属接骨螺钉组成，金属接骨板带有螺纹孔，螺钉头部带有螺纹。金属接骨板材料采用符合GB4234标准规定的00Cr18Ni14Mo3不锈钢材料或符合GB/T13810标准规定的TA2、TA3纯钛、TC4钛合金材料制成；金属接骨螺钉材料采用符合GB4234标准规定的00Cr18Ni14Mo3不锈钢材料或符合GB/T13810标准规定的TC4钛合金材料制成。表面无着色。灭菌或非灭菌包装。 | 主要适用于四肢骨折锁定内固定。 | C0311090800300800720 | 03-骨科材料 | 11-接骨板 | 09-股骨接骨板 | 080-固定板 | 03-钛合金 | 008-锁定加压/近端/非灭菌 | 招标范围内-中选 | 1150 | 970 | 180
c16630b0-483e-11ec-bbcb-44a84212d119 | 江苏双羊医疗器械有限公司 | 江苏双羊医疗器械有限公司 | a2cd3de2982211ecb3f890e2ba8d9d30 | 金属锁定接骨板固定系统-锁定钉 | 锁定螺钉 |  | 钛合金 | 非灭菌 |  | 7d0e5a8b-9d9d-11eb-ac1c-fa163e311f19 | 国械注准20163130576 | 金属锁定接骨板固定系统 |  | 钛合金 | 金属锁定接骨板固定系统由锁定板和锁定钉组成。锁定板中有锁定环的称为万向。其中锁定板选用符合GB/T 13810中规定的纯钛材料制造，锁定钉和万向锁定板头部的万向环选用符合GB/T 13810中规定的TC4材料制造。金属锁定接骨板固定系统表面可以采用阳极氧化处理；产品以灭菌或非灭菌状态交付，以灭菌状态交付的产品经辐照灭菌，灭菌有效期为5年。 | 适用于锁骨、四肢及不规则骨骨折或骨缺损的重建和内固定。 | C0312020790300405214 | 03-骨科材料 | 12-螺钉 | 02-普通锁定螺钉 | 079-螺钉 | 03-钛合金 | 004-非灭菌/直径≤2.7mm以下 | 招标范围内-中选 | 60 | 60
c5b95983-4cc7-11ec-bbcb-44a84212d119 | 天津京都贝思达生物技术有限公司 | 天津京都贝思达生物技术有限公司 | a2cd3efc982211ecb3f890e2ba8d9d30 | 金属髓内针 | 髓内钉 | 尺骨髓内钉 | 钛合金 | 灭菌 |  | 9703c286-a867-11e9-b4ed-fa163e0a8baf | 国械注准20193130058 | 金属髓内针 |  | 钛合金 | 髓内针由主针和封帽组成，由符合GB/T 13810标准规定的TC4钛合金材料制成，有灭菌和非灭菌包装，其中灭菌包装采用辐照灭菌，灭菌有效期5年。 | 该产品适用于四肢骨折内固定。 | C0313030860300304949 | 03-骨科材料 | 13-髓内钉 | 03-尺骨髓内钉 | 086-髓内钉 | 03-钛合金 | 003-近端/弯形/灭菌 | 招标范围内-中选 | 1499 | 1299 | 200
4d68c873-48fd-11ec-bbcb-44a84212d119 | 苏州市康力骨科器械有限公司 | 苏州市康力骨科器械有限公司 | a2cd50e4982211ecb3f890e2ba8d9d30 | 金属解剖型接骨板 | 普通接骨板 | 髌骨接骨板 | 纯钛 | 灭菌 |  | 843202a9-896d-11ec-b3f8-90e2ba8d9d30 | 国械注准20173130192 | 金属解剖型接骨板 | 国械注准20173460192 | 纯钛 | 该产品由符合GB 4234.1标准中规定的00Cr18Ni14Mo3不锈钢材料或符合GB/T 13810中规定的TA2、TA3纯钛材料制成。纯钛产品表面可采用微弧阳极氧化处理。无菌和非无菌两种交付状态，无菌状态交付的产品经γ射线辐照灭菌。 | 该产品用于骨科手术时作四肢干骺端、锁骨、跟骨、肋骨、骨盆、髌骨骨折内固定用。 | C0311100800200107276 | 03-骨科材料 | 11-接骨板 | 10-髌骨接骨板 | 080-固定板 | 02-纯钛 | 001-普通/灭菌 | 招标范围内-中选 | 906 | 718 | 188
b2de9e7d-4b3e-11ec-bbcb-44a84212d119 | 江苏强圣医疗科技有限公司 | 江苏强圣医疗科技有限公司 | a2cd56e9982211ecb3f890e2ba8d9d30 | 空心接骨螺钉 | 中空（空心）螺钉（非锁定） |  | 钛合金 | 非灭菌 |  | dc9c934c990c45f287e33ca2ac8b9fc1 | 国械注准20183130261 | 空心接骨螺钉 | 国械注准20183460261 | 钛合金 | 该产品由符合GB/T13810标准要求的TC4钛合金材料制成，产品表面经着色阳级氧化和非阳级氧化处理，非灭菌包装。 | 适用于四肢骨折内固定 | C0312050790300407568 | 03-骨科材料 | 12-螺钉 | 05-空心钉 | 079-螺钉 | 03-钛合金 | 004-埋头/锁定/非灭菌/直径≤4mm以下 | 招标范围内-中选 | 159 | 159
cd6a0105-bbee-11ed-bda4-34735a9d8166 | 苏州瑞沛思医疗器械有限公司 | 苏州瑞沛思医疗器械有限公司 | a2cd7591982211ecb3f890e2ba8d9d30 | 金属接骨板钉系统-锁定接骨板 | 锁定加压接骨板（含万向） | 胫骨接骨板 | 纯钛 | 非灭菌 |  | 9b4976df-86fe-11eb-ace3-fa163e311f19 | 国械注准20203130964 | 金属接骨板钉系统 |  |  | 金属接骨板钉系统由锁定接骨板、普通接骨螺钉和锁定接骨螺钉组成。接骨板采用符合GB/T 13810标准规定的TA3G纯钛材料制成，接骨螺钉采用符合GB/T 13810标准规定的TC4钛合金材料制成。纯钛、钛合金材料产品表面经着色阳极氧化处理。交付状态为非灭菌包装。 | 适用于锁骨、肱骨、尺骨、桡骨、骨盆、股骨、胫骨、腓骨、跟骨的骨折内固定。 | C0311110800201212951 | 03-骨科材料 | 11-接骨板 | 11-胫骨接骨板 | 080-固定板 |  | 012-锁定加压/远端/非灭菌 | 招标范围内-中选 | 1040 | 840 | 200
c5b95983-4cc7-11ec-bbcb-44a84212d119 | 天津京都贝思达生物技术有限公司 | 天津京都贝思达生物技术有限公司 | a2cd8770982211ecb3f890e2ba8d9d30 | 金属髓内针 | 髓内钉 | 肱骨髓内钉 | 钛合金 | 非灭菌 |  | 9703c286-a867-11e9-b4ed-fa163e0a8baf | 国械注准20193130058 | 金属髓内针 |  | 钛合金 | 髓内针由主针和封帽组成，由符合GB/T 13810标准规定的TC4钛合金材料制成，有灭菌和非灭菌包装，其中灭菌包装采用辐照灭菌，灭菌有效期5年。 | 该产品适用于四肢骨折内固定。 | C0313020860300404949 | 03-骨科材料 | 13-髓内钉 | 02-肱骨髓内钉 | 086-髓内钉 | 03-钛合金 | 004-近端短型/弯形/非灭菌 | 招标范围内-中选 | 1456 | 1256 | 200
c1625d32-483e-11ec-bbcb-44a84212d119 | 浙江德康医疗器械有限公司 | 浙江德康医疗器械有限公司 | a2cda538982211ecb3f890e2ba8d9d30 | 踝锁定接骨板系统-足踝接骨螺钉 | 锁定螺钉 |  | 钛合金 | 非灭菌 |  | e4b219ac-548d-11ea-b7cb-fa163e0a8baf | 国械注准20193131021 | 足踝锁定接骨板系统 |  | DGA03 | 该产品是由足踝接骨螺钉和足踝锁定接骨板（包括足踝锁定板以及足踝万向板）组成。其中足踝接骨螺钉由TC4钛合金材料制造，符合GB/T13810标准；足踝锁定接骨板是由TA3G纯钛材料制造，符合GB/T13810标准。产品表面经着色阳极氧化，交付状态为非灭菌状态。 | 适用于足踝骨折内固定。 | C0312010790300404880 | 03-骨科材料 | 12-螺钉 | 01-万向锁定螺钉 | 079-螺钉 | 03-钛合金 | 004-非灭菌/直径≤2.7mm以下 | 招标范围内-中选 | 82 | 82
21dad267-91ea-11eb-8996-40f2e9990f5b | 北京贝思达生物技术有限公司 | 北京贝思达生物技术有限公司 | a2cde9ab982211ecb3f890e2ba8d9d30 | 解剖型金属接骨板系统-螺钉 | 普通接骨螺钉 | 松质骨螺钉 | 钛合金 | 非灭菌 | 单独和成套均可 | c36e31c7-9cbc-11eb-ac1c-fa163e311f19 | 国械注准20153131912 | 解剖型金属接骨板系统 |  | 钛合金 | 该产品由解剖型金属接骨板及配套金属接骨螺钉组成。金属接骨板材料采用符合GB4234标准规定的00Cr18Ni14Mo3不锈钢材料或符合GB/T13810标准规定的TA2、TA3纯钛材料制成；金属接骨螺钉材料采用符合GB4234标准规定的00Cr18Ni14Mo3不锈钢材料或符合GB/T13810标准规定的TC4钛合金材料制成。表面无着色。灭菌或非灭菌包装。 | 该产品适用于四肢干骺端骨折内固定。 | C0312040790301700720 | 03-骨科材料 | 12-螺钉 | 04-松质骨螺钉 | 079-螺钉 | 03-钛合金 | 017-非锁定/全螺纹/非灭菌/2.7＜直径≤4mm | 招标范围内-中选 | 20 | 20
c1625d32-483e-11ec-bbcb-44a84212d119 | 浙江德康医疗器械有限公司 | 浙江德康医疗器械有限公司 | a2cdf3bd982211ecb3f890e2ba8d9d30 | 足踝锁定接骨板系统-足踝接骨螺钉 | 普通接骨螺钉 | 皮质骨螺钉 | 钛合金 | 非灭菌 | 单独和成套均可 | e4b219ac-548d-11ea-b7cb-fa163e0a8baf | 国械注准20193131021 | 足踝锁定接骨板系统 |  | 钛合金 | 该产品是由足踝接骨螺钉和足踝锁定接骨板（包括足踝锁定板以及足踝万向板）组成。其中足踝接骨螺钉由TC4钛合金材料制造，符合GB/T13810标准；足踝锁定接骨板是由TA3G纯钛材料制造，符合GB/T13810标准。产品表面经着色阳极氧化，交付状态为非灭菌状态。 | 适用于足踝骨折内固定。 | C0312030790300504880 | 03-骨科材料 | 12-螺钉 | 03-皮质骨螺钉 | 079-螺钉 | 03-钛合金 | 005-非灭菌/2.7＜直径≤4mm | 招标范围内-中选 | 26 | 26
c5ae2ca3-4cc7-11ec-bbcb-44a84212d119 | 常州市康宇医疗器械有限公司 | 常州市康宇医疗器械有限公司 | a2ce0505982211ecb3f890e2ba8d9d30 | 锁定型接骨板 | 锁定加压接骨板（含万向） | 骨盆接骨板 | 纯钛 | 非灭菌 |  | 8ed4145d-bfd3-11e9-974a-fa163e0a8baf | 国械注准20153460204 | 锁定型接骨板 |  | TA3 | 该产品由符合GB/T13810标准要求的TA3钛合金材料制成。非无菌包装，产品表面有表面氧化处理和未经表面氧化处理两种，产品表面氧化处理分着色氧化和微弧氧化两种。 | 该产品适用于骨科手术时作四肢、锁骨、骨盆等骨折内固定。 | C0311080800201200056 | 03-骨科材料 | 11-接骨板 | 08-骨盆接骨板 | 080-固定板 | 02-纯钛 | 012-锁定加压/弧形/非灭菌 | 招标范围内-中选 | 1108 | 918 | 190
c165ef2e-483e-11ec-bbcb-44a84212d119 | 苏州优贝特医疗器械有限公司 | 苏州优贝特医疗器械有限公司 | a2ce0beb982211ecb3f890e2ba8d9d30 | 金属带锁髓内钉 | 尾帽 |  | 钛合金 | 非灭菌 |  | caed70f8-088f-11ed-9447-b4055d63f15c | 国械注准20173134471 | 金属带锁髓内钉 | 国械注准20173464471 | 钛合金 | 该产品由髓内钉、锁钉、封帽组成，材料为00Cr18Ni14Mo3不锈钢和Ti6Al4V钛合金，钛合金产品表面可经微弧阳极氧化处理，非灭菌包装。 | 该产品适用于开放式或闭合式胫骨、股骨骨折、临近关节的胫骨、股骨骨折、胫骨股骨骨干骨折。 | C0313110860300204584 | 03-骨科材料 | 13-髓内钉 | 11-髓内钉配件 | 086-髓内钉 | 03-钛合金 | 002-尾帽/非灭菌 | 招标范围内-中选 | 5 | 5
21d1c3a7-91ea-11eb-8996-40f2e9990f5b | 北京蒙太因医疗器械有限公司 | 北京蒙太因医疗器械有限公司 | a2ce4c82982211ecb3f890e2ba8d9d30 | 锁定金属接骨板系统-锁定型金属接骨板 | 锁定加压接骨板（含万向） | 通用接骨板 | 钛合金 | 非灭菌 |  | e1e9bfe9-b8d1-11e9-974a-fa163e0a8baf | 国械注准20193130266 | 锁定型金属接骨板系统 |  | 钛合金 | 该系统产品由锁定型金属接骨板、金属接骨螺钉和垫圈组成，金属接骨板材料为符合ISO 5832-3:2016的Ti6Al4V合金，金属接骨螺钉和垫圈材料为符合ISO 5832-3:2016的Ti6Al4V合金或符合ISO 5832-12:2007的钴铬钼合金。钛合金产品表面经阳极氧化处理，阳极氧化处理包括黑灰色阳极氧化和着色阳极氧化，产品非灭菌包装。金属接骨板预装有快速导向器，快速导向器材质为符合ISO 5832-3:2016的Ti6Al14V合金，仅供定位导向使用，在金属接骨板正式植入前取出，不植入人体。 | 适用于四肢骨折的治疗和重建手术。 | C0311150800303002305 | 03-骨科材料 | 11-接骨板 | 15-通用接骨板 | 080-固定板 | 03-钛合金 | 030-万向锁定加压/异形/非灭菌 | 招标范围内-中选 | 444 | 443 | 1
4d6ac4b2-48fd-11ec-bbcb-44a84212d119 | 天津市威曼生物材料有限公司 | 天津市威曼生物材料有限公司 | a2cebe88982211ecb3f890e2ba8d9d30 | 金属锁定接骨板钉系统-接骨板 | 锁定加压接骨板（含万向） | 肱骨接骨板 | 纯钛 | 非灭菌 |  | bd72a8d9-b5da-11ea-9ac3-fa163e0a8baf | 国械注准20153131363 | 金属锁定接骨板钉系统 |  |  | 该产品包括锁定接骨板及锁定螺钉。锁定接骨板由符合GB 4234.1标准规定的00Cr18Ni14Mo3不锈钢或符合GB/T 13810标准规定的TA3G、TA4G纯钛材料制成，锁定螺钉由符合GB 4234.1标准规定的00Cr18Ni14Mo3不锈钢或符合GB/T 13810标准的TC4钛合金材料制成。纯钛和钛合金产品表面分为阳极氧化处理和非阳极氧化处理。灭菌和非灭菌包装。 | 适用于骨科手术时四肢骨折断端的连接与固定。 | C0311040800200807152 | 03-骨科材料 | 11-接骨板 | 04-肱骨接骨板 | 080-固定板 | 02-纯钛 | 008-锁定加压/近端/非灭菌 | 招标范围内-中选 | 627 | 427 | 200
c1662b3e-483e-11ec-bbcb-44a84212d119 | 江苏艾迪尔医疗科技股份有限公司 | 江苏艾迪尔医疗科技股份有限公司 | a2cec55a982211ecb3f890e2ba8d9d30 | 加压和保护性接骨板 | 普通接骨板 | 股骨接骨板 | 纯钛 | 非灭菌 |  | ceb26d08-9ba6-11e9-b4ed-fa163e0a8baf | 国械注准20163462041 | 加压和保护性接骨板 |  | 纯钛 | 该产品由符合GB/T13810规定的TA3纯钛材料制成，纯钛产品表面无着色。为非灭菌包装。 | 该产品适用于四肢、骨盆骨折内固定、起骨折端加压作用 | C0311090800200407435 | 03-骨科材料 | 11-接骨板 | 09-股骨接骨板 | 080-固定板 | 02-纯钛 | 004-普通/干部/非灭菌 | 招标范围内-中选 | 895 | 775 | 120
21d34bb6-91ea-11eb-8996-40f2e9990f5b | 苏州奥特斯医疗器械科技有限公司 | 苏州奥特斯医疗器械科技有限公司 | a2cedfcf982211ecb3f890e2ba8d9d30 | 直型金属接骨板 | 普通接骨板 | 肱骨接骨板 | 纯钛 | 非灭菌 |  | 9a269a4f-8c67-11eb-ace3-fa163e311f19 | 国械注准20153132085 | 直型金属接骨板 |  | 纯钛 | 产品采用符合GB/T13810规定的TA3纯钛材料制成，产品表面无着色，非灭菌包装。 | 适用于四肢长骨骨干骨折内固定 | C0311040800200406950 | 03-骨科材料 | 11-接骨板 | 04-肱骨接骨板 | 080-固定板 | 02-纯钛 | 004-普通/干部/非灭菌 | 招标范围内-中选 | 1049 | 849 | 200
21d27aed-91ea-11eb-8996-40f2e9990f5b | 天津妙娅生物科技有限公司 | 天津妙娅生物科技有限公司 | a2cef8a4982211ecb3f890e2ba8d9d30 | 锁定金属接骨板系统-接骨板 | 锁定加压接骨板（含万向） | 胫骨接骨板 | 纯钛 | 非灭菌 |  | bb5252f6-e958-11ec-9447-b4055d63f15c | 国械注准20173130457 | 锁定金属接骨板系统 | 国械注准20173460457 | 纯钛 | 该产品由锁定金属接骨板及配套金属接骨螺钉组成，金属接骨板带有螺纹孔，螺钉头部带有螺纹。金属接骨板材料采用符合GB4234标准规定的00Cr18Ni14Mo3不锈钢材料或符合GB/T13810标准规定的TA2、TA3纯钛、TC4钛合金材料制成；金属接骨螺钉材料采用符合GB4234标准规定00Cr18Ni14Mo3不锈钢材料或符合GB/T13810标准规定的TC4钛合金材料制成。表面无着色。灭菌或非灭菌包装。灭菌产品经辐照灭菌，灭菌有效期5年。 | 该产品适用于四肢骨折锁定内固定、矫形和关节融合。 | C0311110800201408503 | 03-骨科材料 | 11-接骨板 | 11-胫骨接骨板 | 080-固定板 | 02-纯钛 | 014-万向锁定加压/近端/非灭菌 | 招标范围内-中选 | 1122 | 922 | 200
c16630b0-483e-11ec-bbcb-44a84212d119 | 江苏双羊医疗器械有限公司 | 江苏双羊医疗器械有限公司 | a2cf0aa5982211ecb3f890e2ba8d9d30 | 金属锁定接骨板固定系统-螺钉 | 锁定螺钉 |  | 钛合金 | 非灭菌 |  | bdc2dc7b-9d64-11e9-b4ed-fa163e0a8baf | 国械注准20163460576 | 金属锁定接骨板固定系统 |  | 钛合金 | 金属锁定接骨板固定系统由锁定板和锁定钉组成。锁定板中有锁定环的称为万向。其中锁定板选用符合GB/T13810中规定的纯钛材料制造，锁定钉和万向锁定板头部的万向环选用符合GB/T13810中规定的TC4材料制造。金属锁定接骨板固定系统表面可以采用阳极氧化处理；交付状态为非灭菌包装。 | 适用于锁骨、四肢及不规则骨骨折或骨缺损的重建和内固定。 | C0312010790300505214 | 03-骨科材料 | 12-螺钉 | 01-万向锁定螺钉 | 079-螺钉 | 03-钛合金 | 005-非灭菌/2.7＜直径≤4mm | 招标范围内-中选 | 60 | 60
3f91e1e7-9465-11eb-875f-6c92bf359663 | 创生医疗器械（中国）有限公司 | 创生医疗器械（中国）有限公司 | a2cf1a29982211ecb3f890e2ba8d9d30 | 锁定金属接骨板 | 锁定加压接骨板（含万向） | 通用接骨板 | 纯钛 | 灭菌 |  | c5ee0cf7-9c94-11e9-b4ed-fa163e0a8baf | 国械注准20163462195 | 锁定金属接骨板 |  | 纯钛 | 该产品采用符合GB4234标准规定的00Cr18Ni14Mo3不锈钢或符合GB/T13810标准规定的TA3纯钛材料制成，纯钛产品表面有经过阳极氧化处理和未着色两种。灭菌和非灭菌包装。 | 该产品主要适用于四肢干骺端骨折作内固定，及上、下肢骨干骨折加压或保护性内固定用。 | C0311150800201904963 | 03-骨科材料 | 11-接骨板 | 15-通用接骨板 | 080-固定板 | 02-纯钛 | 019-锁定加压/异形/灭菌 | 招标范围内-中选 | 863 | 668 | 195
21d76454-91ea-11eb-8996-40f2e9990f5b | 山东威高骨科材料股份有限公司 | 山东威高骨科材料股份有限公司 | a2cf206b982211ecb3f890e2ba8d9d30 | 金属锁定接骨板系统--锁定板 | 锁定加压接骨板（含万向） | 桡骨接骨板 | 钛合金 | 非灭菌 |  | 8934168a-6df1-11ec-a3ee-0050568f40ec | 国械注准20173130054 | 金属锁定接骨板系统 | 国械注准20173460054 | 钛合金 | 该产品采用符合GB/T13810的纯钛（TA3G或TA2G）或TC4钛合金材料或符合GB4234的00Cr18Ni14Mo3不锈钢材料制造。由直型锁定板、骨端锁定板和锁定螺钉组成。纯钛及钛合金产品表面可经阳极氧化或黑色阳极氧化处理。交付状态为灭菌或非灭菌。 | 该产品供骨科手术时股骨、胫骨、肱骨、尺骨、桡骨、腓骨的骨干、 近端和远端， 以及跟骨、 锁骨、髌骨和髋臼等处做骨科手 术时骨折断端连接固定用。 | C0311060800300809122 | 03-骨科材料 | 11-接骨板 | 06-桡骨接骨板 | 080-固定板 | 03-钛合金 | 008-锁定加压/近端/非灭菌 | 招标范围内-中选 | 265 | 246 | 19
c5ae2ca3-4cc7-11ec-bbcb-44a84212d119 | 常州市康宇医疗器械有限公司 | 常州市康宇医疗器械有限公司 | a2cf383c982211ecb3f890e2ba8d9d30 | 锁定型接骨板 | 锁定加压接骨板（含万向） | 腓骨接骨板 | 纯钛 | 非灭菌 |  | e0bfa34e-6298-11ea-86a9-fa163e0a8baf | 国械注准20153130204 | 锁定型接骨板 |  | TA3G纯钛 | 该产品由符合GB/T13810标准要求的TA3G纯钛材料制成。非灭菌包装，产品表面有表面氧化处理和未经表面氧化处理两种，产品表面氧化处理分着色氧化和微弧氧化两种。 | 该产品适用于骨科手术时作四肢、锁骨、骨盆等骨折内固定 | C0311120800201200056 | 03-骨科材料 | 11-接骨板 | 12-腓骨接骨板 | 080-固定板 | 02-纯钛 | 012-锁定加压/远端/非灭菌 | 招标范围内-中选 | 976 | 786 | 190
4d67708b-48fd-11ec-bbcb-44a84212d119 | 常州集硕医疗器械有限公司 | 常州集硕医疗器械有限公司 | a2cf5388982211ecb3f890e2ba8d9d30 | 金属锁定钉板系统-锁定接骨板 | 锁定加压接骨板（含万向） | 胫骨接骨板 | 钛合金 | 非灭菌 |  | b6429397-b19e-11e9-8460-fa163e0a8baf | 国械注准20193130204 | 金属锁定钉板系统 |  |  | 该产品采用符合GB/T 13810标准规定的TC4钛合金材料制造，产品由锁定接骨板、锁定接骨螺钉和金属接骨螺钉组成；产品表面可经着色阳极氧化或灰黑色阳极氧化处理；产品分为灭菌和非灭菌包装；灭菌包装采用辐照灭菌，灭菌包装有效期为5年。 | 本产品适用于四肢、骨盆、锁骨和手足部骨折内固定。 | C0311170800301105412 | 03-骨科材料 | 11-接骨板 | 17-矫形板 | 080-固定板 | 03-钛合金 | 011-膝部/成人 | 招标范围内-中选 | 1170 | 1002 | 168
c165e63e-483e-11ec-bbcb-44a84212d119 | 沈阳东亚医疗研究所有限公司 | 沈阳东亚医疗研究所有限公司 | a2cf978e982211ecb3f890e2ba8d9d30 | 双锁定型轨道齿式拱型加压金属接骨板固定系统组件-螺钉 | 普通接骨螺钉 | 皮质骨螺钉 | 钛合金 | 非灭菌 | 单独和成套均可 | c1e4d4ed-9960-11e9-b4ed-fa163e0a8baf | 国械注准20173134685 | 双锁定型轨道齿式拱型加压金属接骨板固定系统组件 | 国械注准20173464685 | 钛合金 | 该产品由金属接骨板和接骨螺钉组成，金属接骨板采用符合GB/T13810标准的TA3纯钛材料制成，接骨螺钉采用符合GB/T13810标准的TC4钛合金材料制成，产品表面无着色，非灭菌包装。 | 适用于四肢骨骨折内固定。 | C0312030790300506468 | 03-骨科材料 | 12-螺钉 | 03-皮质骨螺钉 | 079-螺钉 | 03-钛合金 | 005-非灭菌/2.7＜直径≤4mm | 招标范围内-中选 | 25 | 25
3f91e1e7-9465-11eb-875f-6c92bf359663 | 创生医疗器械（中国）有限公司 | 创生医疗器械（中国）有限公司 | a2cf9b7b982211ecb3f890e2ba8d9d30 | 中空螺钉 | 拉力钉 |  | 钛合金 | 非灭菌 |  | e1c068b9-edb8-11eb-b658-0050568f9c84 | 国械注准20163132394 | 中空螺钉 |  | 钛合金 | 该产品由中空螺钉、中空螺钉Ⅱ、中空螺钉Ⅲ、垫片Ⅰ和垫片2组成。中空螺钉、垫片1和垫片2材料00Cr18Ni14Mo3不锈钢或TC4钛合金，中空螺钉Ⅱ、中空螺钉Ⅲ材料为TC4钛合金，螺钉均为单独使用。钛合金产品表面有经过阳极氧化处理和不经过阳极氧化处理两种。为无菌和非无菌两种包装。 | 该产品适用于四肢干骺端骨折内固定使用 | C0305010790300204963 | 03-骨科材料 | 05-拉力钉 | 01-空心拉力螺钉 | 079-螺钉 | 03-钛合金 | 002-非灭菌 | 招标范围内-中选 | 550 | 550
c5ae2ca3-4cc7-11ec-bbcb-44a84212d119 | 常州市康宇医疗器械有限公司 | 常州市康宇医疗器械有限公司 | a2cfb407982211ecb3f890e2ba8d9d30 | 锁定型接骨板 | 锁定加压接骨板（含万向） | 胫骨接骨板 | 纯钛 | 非灭菌 |  | e0bfa34e-6298-11ea-86a9-fa163e0a8baf | 国械注准20153130204 | 锁定型接骨板 |  | TA3G纯钛 | 该产品由符合GB/T13810标准要求的TA3G纯钛材料制成。非灭菌包装，产品表面有表面氧化处理和未经表面氧化处理两种，产品表面氧化处理分着色氧化和微弧氧化两种。 | 该产品适用于骨科手术时作四肢、锁骨、骨盆等骨折内固定 | C0311110800200800056 | 03-骨科材料 | 11-接骨板 | 11-胫骨接骨板 | 080-固定板 | 02-纯钛 | 008-锁定加压/近端/非灭菌 | 招标范围内-中选 | 1100 | 910 | 190
21faafdb-91ea-11eb-8996-40f2e9990f5b | 大博医疗科技股份有限公司 | 大博医疗科技股份有限公司 | a2cfd76d982211ecb3f890e2ba8d9d30 | 金属锁定接骨板系统-接骨板 | 锁定加压接骨板（含万向） | 锁骨接骨板 | 钛合金 | 非灭菌 |  | 8d54478f-0582-11ec-b658-0050568f9c84 | 国械注准20163132504 | 金属锁定接骨板系统 | 国械注准20163462504 | 钛合金 | 产品包括接骨板及接骨螺钉。产品采用符合GB/T13810规定的TA3G纯钛和TC4钛合金制成。接骨板材料为TA3G纯钛或TC4钛合金；接骨螺钉材料为TC4钛合金。产品表面经着色阳极氧化处理。含灭菌和非灭菌两种包装。 | 钛合金材料接骨板和接骨螺钉联合使用，适用于四肢骨折内固定；纯钛材料接骨板与钛合金材料接骨螺钉联合使用，适用于四肢骨骨折内固定。 | C0311030800302200419 | 03-骨科材料 | 11-接骨板 | 03-锁骨接骨板 | 080-固定板 | 03-钛合金 | 022-锁定加压/中段前方/非灭菌 | 招标范围内-中选 | 469 | 391 | 78
da4c601c-4818-11ec-bbcb-44a84212d119 | 江苏国立医疗器械有限公司 | 江苏国立医疗器械有限公司 | a2cfeea0982211ecb3f890e2ba8d9d30 | 金属锁定钉板系统-接骨板 | 锁定加压接骨板（含万向） | 股骨接骨板 | 钛合金 | 非灭菌 |  | AEEA73967DFB4557B1A3B81CA1483901 | 国械注准20153462077 | 金属锁定钉板系统 |  | 钛合金 | 该产品采用符合GB/T13810标准规定的TC4钛合金材料制造,产品有锁定接骨板、锁定接骨螺钉和或金属接骨螺钉组成,产品无着色,产品包装分为灭菌包装和非灭菌包装。 | 本产品适用于四肢、骨盆、锁骨和手足部骨折支持内固定。 | C0311090800301404587 | 03-骨科材料 | 11-接骨板 | 09-股骨接骨板 | 080-固定板 | 03-钛合金 | 014-万向锁定加压/近端/非灭菌 | 招标范围内-中选 | 770 | 570 | 200
da4c756e-4818-11ec-bbcb-44a84212d119 | 常州奥斯迈医疗器械有限公司 | 常州奥斯迈医疗器械有限公司 | a2cff262982211ecb3f890e2ba8d9d30 | 锁定金属接骨板 | 锁定加压接骨板（含万向） | 锁骨接骨板 | 纯钛 | 灭菌 |  | 8e334297-e2d3-11eb-b658-0050568f9c84 | 国械注准20163132198 | 锁定金属接骨板 |  | 纯钛 | 该产品为锁定型接骨板,采用符合GB4234.1标准的OOCr18Ni14Mo3不锈钢或GB/T 13810标准的TA3纯钛材料制造。纯钛材料产品表面经阳极氧化处理，包括灭菌和非灭菌包装。 | 适用于四肢长骨骨干，四肢干骺端，骨盆及锁骨骨折内固定 | C0311030800203904223 | 03-骨科材料 | 11-接骨板 | 03-锁骨接骨板 | 080-固定板 | 02-纯钛 | 039-万向锁定加压/中段上方/灭菌 | 招标范围内-中选 | 832 | 635 | 197
4d67767b-48fd-11ec-bbcb-44a84212d119 | 苏州吉美瑞医疗器械股份有限公司 | 苏州吉美瑞医疗器械股份有限公司 | a2d0033a982211ecb3f890e2ba8d9d30 | 髓内钉(带锁、自锁) | 髓内钉 | 股骨髓内钉 | 钛合金 | 非灭菌 |  | dd12d7c8-9387-11ec-b3f8-90e2ba8d9d30 | 国械注准20173130047 | 髓内钉（带锁、自锁） | 国械注准20173460047 | 钛合金 | 见附页 | 髓内钉（带锁）范围：胫骨髓内钉适用于胫骨干骨折；股骨髓内钉用于股骨粗隆间骨折或合并股骨干骨折；股骨髁间骨折或合并股骨干骨折固定。髓内钉（自锁）适用于股骨干骨折、胫骨干骨折内固定。 | C0313050860300209837 | 03-骨科材料 | 13-髓内钉 | 05-股骨髓内钉 | 086-髓内钉 | 03-钛合金 | 002-近端/顺行/非灭菌 | 招标范围内-中选 | 426 | 238 | 188
4d68c873-48fd-11ec-bbcb-44a84212d119 | 苏州市康力骨科器械有限公司 | 苏州市康力骨科器械有限公司 | a2d01c06982211ecb3f890e2ba8d9d30 | 金属锁定接骨板系统-锁定接骨螺钉 | 锁定螺钉 |  | 钛合金 | 灭菌 |  | 77d2aca0-add8-11e9-8460-fa163e0a8baf | 国械注准20173460052 | 金属锁定接骨板系统 |  | 钛合金 | 该产品包括锁定接骨板和锁定接骨螺钉，接骨板采用符合GB 4234标准规定的00Cr18Ni14Mo3不锈钢或符合GB/T 13810标准规定的TA3纯钛材料制成，接骨螺钉采用符合GB 4234标准规定的00Cr18Ni14Mo3不锈钢或符合GB/T 13810标准规定的TC4钛合金材料制成。纯钛及钛合金产品表面可采用阳极氧化处理。无菌和非无菌两种交付状态，无菌状态交付的产品经γ射线辐照灭菌。 | 适用于骨科手术时作四肢干骺端、锁骨、跟骨、骨盆骨折内固定用。 | C0312010790300107276 | 03-骨科材料 | 12-螺钉 | 01-万向锁定螺钉 | 079-螺钉 | 03-钛合金 | 001-灭菌/直径≤2.7mm以下 | 招标范围内-中选 | 16 | 16
c165e63e-483e-11ec-bbcb-44a84212d119 | 沈阳东亚医疗研究所有限公司 | 沈阳东亚医疗研究所有限公司 | a2d01fcc982211ecb3f890e2ba8d9d30 | 双锁定型轨道齿式拱型加压金属接骨板固定系统组件-金属接骨板 | 锁定加压接骨板（含万向） | 胫骨接骨板 | 纯钛 | 非灭菌 |  | c1e4d4ed-9960-11e9-b4ed-fa163e0a8baf | 国械注准20173134685 | 双锁定型轨道齿式拱型加压金属接骨板固定系统组件 | 国械注准20173464685 |  | 该产品由金属接骨板和接骨螺钉组成，金属接骨板采用符合GB/T13810标准的TA3纯钛材料制成，接骨螺钉采用符合GB/T13810标准的TC4钛合金材料制成，产品表面无着色，非灭菌包装。 | 适用于四肢骨骨折内固定。 | C0311110800200806468 | 03-骨科材料 | 11-接骨板 | 11-胫骨接骨板 | 080-固定板 | 02-纯钛 | 008-锁定加压/近端/非灭菌 | 招标范围内-中选 | 592 | 492 | 100
da4c756e-4818-11ec-bbcb-44a84212d119 | 常州奥斯迈医疗器械有限公司 | 常州奥斯迈医疗器械有限公司 | a2d02c06982211ecb3f890e2ba8d9d30 | 锁定金属接骨板 | 锁定加压接骨板（含万向） | 股骨接骨板 | 纯钛 | 灭菌 |  | 8e334297-e2d3-11eb-b658-0050568f9c84 | 国械注准20163132198 | 锁定金属接骨板 |  | 纯钛 | 该产品为锁定型接骨板,采用符合GB4234.1标准的OOCr18Ni14Mo3不锈钢或GB/T 13810标准的TA3纯钛材料制造。纯钛材料产品表面经阳极氧化处理，包括灭菌和非灭菌包装。 | 适用于四肢长骨骨干，四肢干骺端，骨盆及锁骨骨折内固定 | C0311090800200704223 | 03-骨科材料 | 11-接骨板 | 09-股骨接骨板 | 080-固定板 | 02-纯钛 | 007-锁定加压/近端/灭菌 | 招标范围内-中选 | 926 | 729 | 197
b2e07532-4b3e-11ec-bbcb-44a84212d119 | 浙江科惠医疗器械股份有限公司 | 浙江科惠医疗器械股份有限公司 | a2d031b2982211ecb3f890e2ba8d9d30 | 足踝锁定接骨板系统 | 锁定加压接骨板（含万向） | 足部接骨板 | 钛合金 | 非灭菌 |  | d9cea9cb-1695-11ec-b658-0050568f9c84 | 国械注准20213130692 | 足踝锁定接骨板系统 |  | 钛合金 | 足踝锁定接骨板系统由接骨螺钉和足踝锁定接骨板组成。接骨螺钉分金属非锁定接骨螺钉、金属万向锁定接骨螺钉。足踝锁定接骨板系统应选用符合GB/T13810规定的TC4钛合金制造，表面有经过阳极氧化和不经过阳极氧化处理两种，阳极氧化类型为着色阳极氧化。足踝锁定接骨板系统分无菌和非无菌两种交付状态，无菌产品经辐照灭菌，灭菌有效期为5年。 | 足踝锁定接骨板系统适用于足踝骨折内固定 | C0311140800301406083 | 03-骨科材料 | 11-接骨板 | 14-足部接骨板 | 080-固定板 | 03-钛合金 | 014-万向锁定加压/前足/非灭菌 | 招标范围内-中选 | 1021 | 854 | 167
e85696c3-4c1f-11ec-bbcb-44a84212d119 | 成都桦恩医疗器械有限责任公司 | 成都桦恩医疗器械有限责任公司 | a2d059cf982211ecb3f890e2ba8d9d30 | 金属接骨螺钉（非锁定） | 普通接骨螺钉 | 松质骨螺钉 | 钛合金 | 非灭菌 | 单独和成套均可 | 90ba16dc-dd17-11ea-bf70-fa163e0a8baf | 国械注准20203130427 | 金属接骨螺钉（非锁定） |  | 钛合金 | 产品采用符合GB/T13810标准的TC4牌号钛合金材料制造，产品表面无着色。交付状态为非无菌包装。 | 适用于四肢骨折内固定。 | C0312040790302421381 | 03-骨科材料 | 12-螺钉 | 04-松质骨螺钉 | 079-螺钉 | 03-钛合金 | 024-非锁定/非全螺纹/非灭菌/直径＞4mm以上 | 招标范围内-中选 | 39 | 39
21da905b-91ea-11eb-8996-40f2e9990f5b | 天津正天医疗器械有限公司 | 天津正天医疗器械有限公司 | a2d05ddf982211ecb3f890e2ba8d9d30 | 锁定接骨板系统-锁定骨板 | 锁定加压接骨板（含万向） | 锁骨接骨板 | 纯钛 | 非灭菌 |  | cac8d063-cad4-11e9-953f-fa163e0a8baf | 国械注准20183130167 | 锁定接骨板系统 | 国械注准20183460167 | 纯钛 | 该产品由锁定骨板（直型、解剖型、角度型）、接骨螺钉（锁定螺钉、非锁定螺钉、锁定空心螺钉、非锁定空心螺钉）、拉力螺钉和骨板填塞钉组成。锁定骨板采用符合GB/T13810-2017规定的TA3G纯钛材料制成，表面经着色阳极氧化或微弧阳极氧化处理；接骨螺钉、拉力螺钉、骨板填塞钉和万向锁定骨板的卡环采用符合GB/T13810-2017规定的TC4钛合金材料制成，表面有经着色阳极氧化、微弧阳极氧化和未经阳极氧化处理三种状态。非灭菌包装。 | 作为锁定接骨板系统使用，适用于骨科手术时四肢骨折内固定。 | C0311030800201801884 | 03-骨科材料 | 11-接骨板 | 03-锁骨接骨板 | 080-固定板 | 02-纯钛 | 018-锁定加压/外侧前方/非灭菌 | 招标范围内-中选 | 1075 | 946 | 129
da4b12aa-4818-11ec-bbcb-44a84212d119 | 北京市富乐科技开发有限公司 | 北京市富乐科技开发有限公司 | a2d07ec1982211ecb3f890e2ba8d9d30 | 金属角度型接骨板系统-DHS接骨板 | 普通接骨板 | 股骨接骨板 | 钛合金 | 非灭菌 |  | 8eee90c5-e2a6-11ea-bf70-fa163e0a8baf | 国械注准20163130581 | 金属角度型接骨板系统 |  | 钛合金 | 该产品为金属角度型接骨板系统，由DHS接骨板、DHS接骨板Ⅰ、DCS接骨板、DCS接骨板Ⅰ及空心加压螺钉组成。金属角度型接骨板系统采用符合GB/T 13810 标准规定的TC4钛合金制造，表面无着色。非灭菌包装。 | 适用于股骨近端、远端或合并股骨干骨折的骨折内固定，协助完成骨折的复位，以重建解剖关系，并提供即时的稳定性。 | C0311090800300209274 | 03-骨科材料 | 11-接骨板 | 09-股骨接骨板 | 080-固定板 | 03-钛合金 | 002-普通/近端/非灭菌 | 招标范围内-中选 | 1082 | 885 | 197
b2dac96c-4b3e-11ec-bbcb-44a84212d119 | 河北瑞鹤医疗器械有限公司 | 河北瑞鹤医疗器械有限公司 | a2d088ac982211ecb3f890e2ba8d9d30 | 手腕锁定接骨板系统-金属锁定接骨板 | 锁定加压接骨板（含万向） | 通用接骨板 | 钛合金 | 非灭菌 |  | df4e6cd9-ba7d-11ea-8d16-fa163e0a8baf | 国械注准20193130922 | 手腕锁定接骨板系统 |  | 钛合金 | 手腕锁定接骨板系统产品选用钛合金材料制造，材料牌号为TC4，符合GB/T 13810材料标准。手腕锁定接骨板系统产品包括金属锁定接骨板、金属锁定接骨螺钉和金属非锁定接骨螺钉。手腕锁定接骨板系统产品表面经着色阳极氧化处理，产品的交付状态为非灭菌状态。 | 适用于手腕部骨折内固定。 | C0311150800301211655 | 03-骨科材料 | 11-接骨板 | 15-通用接骨板 | 080-固定板 | 03-钛合金 | 012-锁定加压/直形/非灭菌 | 招标范围内-中选 | 536 | 438 | 98
c1627dc4-483e-11ec-bbcb-44a84212d119 | 创辉医疗器械江苏有限公司 | 创辉医疗器械江苏有限公司 | a2d08dd2982211ecb3f890e2ba8d9d30 | 空心螺钉 | 中空（空心）螺钉（非锁定） |  | 钛合金 | 非灭菌 |  | d044dd95-6a01-11ed-9447-b4055d63f15c | 国械注准20173131549 | 空心螺钉 | 国械注准20173461549 | 钛合金 | 该产品由空心螺钉和垫片组成，由符合GB/T 13810标准规定的TC4ELI钛合金材料制成。表面为非阳极氧化处理或表面经灰黑阳极氧化处理。非灭菌包装。 | 适用于四肢干骺端骨折内固定使用。仅直径为6.5和7.3的螺钉可用于股骨颈骨折内固定。 | C0312050790302203564 | 03-骨科材料 | 12-螺钉 | 05-空心钉 | 079-螺钉 | 03-钛合金 | 022-非埋头/非锁定/非灭菌/直径≤4mm以下 | 招标范围内-中选 | 159 | 159
21fa0e32-91ea-11eb-8996-40f2e9990f5b | 苏州爱得科技发展股份有限公司 | 苏州爱得科技发展股份有限公司 | a2d0b14e982211ecb3f890e2ba8d9d30 | 金属锁定接骨板系统-锁定接骨板 | 锁定加压接骨板（含万向） | 锁骨接骨板 | 纯钛 | 非灭菌 |  | 851aced8-b72a-11e9-974a-fa163e0a8baf | 国械注准20193130135 | 金属锁定接骨板系统 |  | TA3材料 | 金属锁定接骨板系统由锁定接骨板、锁定螺钉组成。锁定接骨板由符合GB/T 13810-2007规定的TA3材料制成，锁定螺钉由符合GB/T13810-2007规定的TC4材料制成。产品表面无着色。灭菌和非灭菌两种包装。产品灭菌有效期为3年。 | 适用于骨科手术时作四肢骨折断端复位连接固定用。 | C0311030800202009648 | 03-骨科材料 | 11-接骨板 | 03-锁骨接骨板 | 080-固定板 | 02-纯钛 | 020-锁定加压/外侧上方/非灭菌 | 招标范围内-中选 | 1058 | 878 | 180
4d68c873-48fd-11ec-bbcb-44a84212d119 | 苏州市康力骨科器械有限公司 | 苏州市康力骨科器械有限公司 | a2d0bc4e982211ecb3f890e2ba8d9d30 | 金属锁定接骨板系统-锁定接骨螺钉 | 锁定螺钉 |  | 钛合金 | 非灭菌 |  | 77d2aca0-add8-11e9-8460-fa163e0a8baf | 国械注准20173460052 | 金属锁定接骨板系统 |  | 钛合金 | 该产品包括锁定接骨板和锁定接骨螺钉，接骨板采用符合GB 4234标准规定的00Cr18Ni14Mo3不锈钢或符合GB/T 13810标准规定的TA3纯钛材料制成，接骨螺钉采用符合GB 4234标准规定的00Cr18Ni14Mo3不锈钢或符合GB/T 13810标准规定的TC4钛合金材料制成。纯钛及钛合金产品表面可采用阳极氧化处理。无菌和非无菌两种交付状态，无菌状态交付的产品经γ射线辐照灭菌。 | 适用于骨科手术时作四肢干骺端、锁骨、跟骨、骨盆骨折内固定用。 | C0312020790300607276 | 03-骨科材料 | 12-螺钉 | 02-普通锁定螺钉 | 079-螺钉 | 03-钛合金 | 006-非灭菌/直径＞4mm以上 | 招标范围内-中选 | 16 | 16
c166655a-483e-11ec-bbcb-44a84212d119 | 博益宁（厦门）医疗器械有限公司 | 博益宁（厦门）医疗器械有限公司 | a2d0c319982211ecb3f890e2ba8d9d30 | 金属锁定接骨板系统-接骨板 | 锁定加压接骨板（含万向） | 胫骨接骨板 | 钛合金 | 非灭菌 |  | c6d31b70-a0ed-11ec-a4e1-90e2ba8d9d30 | 国械注准20173130768 | 金属锁定接骨板系统 | 国械注准20173460768 | 钛合金 | 该产品由金属锁定接骨板和金属锁定接骨螺钉组成，采用符合GB/T13810规定的TC4钛合金材料制成，产品表面可经阳极氧化处理或微弧阳极氧化处理，非灭菌和灭菌包装。 | 用于四肢长骨、短骨、扁骨、骨盆及不规则骨骨折内固定。 | C0311110800301202911 | 03-骨科材料 | 11-接骨板 | 11-胫骨接骨板 | 080-固定板 | 03-钛合金 | 012-锁定加压/远端/非灭菌 | 招标范围内-中选 | 743 | 543 | 200
4d68c873-48fd-11ec-bbcb-44a84212d119 | 苏州市康力骨科器械有限公司 | 苏州市康力骨科器械有限公司 | a2d0ed0d982211ecb3f890e2ba8d9d30 | 金属锁定接骨板系统-锁定接骨板 | 锁定加压接骨板（含万向） | 肱骨接骨板 | 纯钛 | 灭菌 |  | 77d2aca0-add8-11e9-8460-fa163e0a8baf | 国械注准20173460052 | 金属锁定接骨板系统 |  | 纯钛 | 该产品包括锁定接骨板和锁定接骨螺钉，接骨板采用符合GB 4234标准规定的00Cr18Ni14Mo3不锈钢或符合GB/T 13810标准规定的TA3纯钛材料制成，接骨螺钉采用符合GB 4234标准规定的00Cr18Ni14Mo3不锈钢或符合GB/T 13810标准规定的TC4钛合金材料制成。纯钛及钛合金产品表面可采用阳极氧化处理。无菌和非无菌两种交付状态，无菌状态交付的产品经γ射线辐照灭菌。 | 适用于骨科手术时作四肢干骺端、锁骨、跟骨、骨盆骨折内固定用。 | C0311040800201307276 | 03-骨科材料 | 11-接骨板 | 04-肱骨接骨板 | 080-固定板 | 02-纯钛 | 013-万向锁定加压/近端/灭菌 | 招标范围内-中选 | 1162 | 974 | 188
4d68c873-48fd-11ec-bbcb-44a84212d119 | 苏州市康力骨科器械有限公司 | 苏州市康力骨科器械有限公司 | a2d1247f982211ecb3f890e2ba8d9d30 | 金属锁定接骨板系统-锁定接骨板 | 锁定加压接骨板（含万向） | 肱骨接骨板 | 纯钛 | 灭菌 |  | 77d2aca0-add8-11e9-8460-fa163e0a8baf | 国械注准20173460052 | 金属锁定接骨板系统 |  | 纯钛 | 该产品包括锁定接骨板和锁定接骨螺钉，接骨板采用符合GB 4234标准规定的00Cr18Ni14Mo3不锈钢或符合GB/T 13810标准规定的TA3纯钛材料制成，接骨螺钉采用符合GB 4234标准规定的00Cr18Ni14Mo3不锈钢或符合GB/T 13810标准规定的TC4钛合金材料制成。纯钛及钛合金产品表面可采用阳极氧化处理。无菌和非无菌两种交付状态，无菌状态交付的产品经γ射线辐照灭菌。 | 适用于骨科手术时作四肢干骺端、锁骨、跟骨、骨盆骨折内固定用。 | C0311040800201107276 | 03-骨科材料 | 11-接骨板 | 04-肱骨接骨板 | 080-固定板 | 02-纯钛 | 011-锁定加压/远端/灭菌 | 招标范围内-中选 | 1162 | 974 | 188
4d67708b-48fd-11ec-bbcb-44a84212d119 | 常州集硕医疗器械有限公司 | 常州集硕医疗器械有限公司 | a2d128b7982211ecb3f890e2ba8d9d30 | 金属锁定钉板系统-锁定接骨板 | 锁定加压接骨板（含万向） | 锁骨接骨板 | 钛合金 | 非灭菌 |  | b6429397-b19e-11e9-8460-fa163e0a8baf | 国械注准20193130204 | 金属锁定钉板系统 |  |  | 该产品采用符合GB/T 13810标准规定的TC4钛合金材料制造，产品由锁定接骨板、锁定接骨螺钉和金属接骨螺钉组成；产品表面可经着色阳极氧化或灰黑色阳极氧化处理；产品分为灭菌和非灭菌包装；灭菌包装采用辐照灭菌，灭菌包装有效期为5年。 | 本产品适用于四肢、骨盆、锁骨和手足部骨折内固定。 | C0311030800302405412 | 03-骨科材料 | 11-接骨板 | 03-锁骨接骨板 | 080-固定板 | 03-钛合金 | 024-锁定加压/中段上方/非灭菌 | 招标范围内-中选 | 1047 | 879 | 168
c1625d32-483e-11ec-bbcb-44a84212d119 | 浙江德康医疗器械有限公司 | 浙江德康医疗器械有限公司 | a2d13042982211ecb3f890e2ba8d9d30 | 足踝锁定接骨板系统-足踝接骨螺钉 | 普通接骨螺钉 | 皮质骨螺钉 | 钛合金 | 非灭菌 | 单独和成套均可 | e4b219ac-548d-11ea-b7cb-fa163e0a8baf | 国械注准20193131021 | 足踝锁定接骨板系统 |  | 钛合金 | 该产品是由足踝接骨螺钉和足踝锁定接骨板（包括足踝锁定板以及足踝万向板）组成。其中足踝接骨螺钉由TC4钛合金材料制造，符合GB/T13810标准；足踝锁定接骨板是由TA3G纯钛材料制造，符合GB/T13810标准。产品表面经着色阳极氧化，交付状态为非灭菌状态。 | 适用于足踝骨折内固定。 | C0312030790300404880 | 03-骨科材料 | 12-螺钉 | 03-皮质骨螺钉 | 079-螺钉 | 03-钛合金 | 004-非灭菌/直径≤2.7mm以下 | 招标范围内-中选 | 26 | 26
21d7752c-91ea-11eb-8996-40f2e9990f5b | 常州华森医疗器械股份有限公司 | 常州华森医疗器械股份有限公司 | a2d14d96982211ecb3f890e2ba8d9d30 | 锁定接骨板系统-锁定接骨板 | 锁定加压接骨板（含万向） | 尺骨接骨板 | 纯钛 | 灭菌 |  | 885f6015-9a40-11e9-b4ed-fa163e0a8baf | 国械注准20193131831 | 锁定接骨板系统 |  | 纯钛 | 该产品由锁定接骨板、锁定螺钉和加压螺钉组成。锁定接骨板由符合GB/T13810标准规定的TA3G纯钛材料制成，锁定螺钉和加压螺钉由符合GB/T13810标准规定的TC4钛合金材料制成。产品表面包括经着色阳极氧化处理、微弧阳极氧化处理或未经阳极氧化处理。灭菌和非无菌两种包装。灭菌包装产品采用γ射线辐照灭菌，灭菌有效期为五年。 | 该产品适用于四肢及锁骨骨折内固定。 | C0311050800200706410 | 03-骨科材料 | 11-接骨板 | 05-尺骨接骨板 | 080-固定板 | 02-纯钛 | 007-锁定加压/近端/灭菌 | 招标范围内-中选 | 680 | 537 | 143
c1661fa0-483e-11ec-bbcb-44a84212d119 | 常州大章医疗器械有限公司 | 常州大章医疗器械有限公司 | a2d17b25982211ecb3f890e2ba8d9d30 | 锁定型金属接骨板系统-接骨板 | 锁定加压接骨板（含万向） | 锁骨接骨板 | 纯钛 | 非灭菌 |  | cf749343-9967-11e9-b4ed-fa163e0a8baf | 国械注准20183130226 | 锁定型金属接骨板系统 | 国械注准20183460226 | 纯钛 | 该产品由锁定接骨板、锁定接骨螺钉和非锁定接骨螺钉组成。接骨板由符合GB/T13810标准要求的TA3纯钛材料制成,接骨螺钉由符合GB/T13810标准要求的TC4钛合金材料制成；产品表面经着色阳极氧化或微弧阳极氧化处理；辐照灭菌和非灭菌包装，无菌有效期5年。 | 该产品适用于四肢骨干骺端骨折内固定。 | C0311030800202603025 | 03-骨科材料 | 11-接骨板 | 03-锁骨接骨板 | 080-固定板 | 02-纯钛 | 026-锁定加压/内侧前方/非灭菌 | 招标范围内-中选 | 1072 | 872 | 200
21da905b-91ea-11eb-8996-40f2e9990f5b | 天津正天医疗器械有限公司 | 天津正天医疗器械有限公司 | a2d1ac26982211ecb3f890e2ba8d9d30 | 锁定接骨板系统-锁定骨板 | 锁定加压接骨板（含万向） | 股骨接骨板 | 纯钛 | 非灭菌 |  | cac8d063-cad4-11e9-953f-fa163e0a8baf | 国械注准20183130167 | 锁定接骨板系统 | 国械注准20183460167 | 纯钛 | 该产品由锁定骨板（直型、解剖型、角度型）、接骨螺钉（锁定螺钉、非锁定螺钉、锁定空心螺钉、非锁定空心螺钉）、拉力螺钉和骨板填塞钉组成。锁定骨板采用符合GB/T13810-2017规定的TA3G纯钛材料制成，表面经着色阳极氧化或微弧阳极氧化处理；接骨螺钉、拉力螺钉、骨板填塞钉和万向锁定骨板的卡环采用符合GB/T13810-2017规定的TC4钛合金材料制成，表面有经着色阳极氧化、微弧阳极氧化和未经阳极氧化处理三种状态。非灭菌包装。 | 作为锁定接骨板系统使用，适用于骨科手术时四肢骨折内固定。 | C0311090800200801884 | 03-骨科材料 | 11-接骨板 | 09-股骨接骨板 | 080-固定板 | 02-纯钛 | 008-锁定加压/近端/非灭菌 | 招标范围内-中选 | 1164 | 1035 | 129
c1625d32-483e-11ec-bbcb-44a84212d119 | 浙江德康医疗器械有限公司 | 浙江德康医疗器械有限公司 | a2d1c602982211ecb3f890e2ba8d9d30 | 锁定钉 | 锁定螺钉 |  | 钛合金 | 非灭菌 |  | e4b219ac-548d-11ea-b7cb-fa163e0a8baf | 国械注准20193131021 | 足踝锁定接骨板系统 |  | 钛合金 | 该产品是由足踝接骨螺钉和足踝锁定接骨板（包括足踝锁定板以及足踝万向板）组成。其中足踝接骨螺钉由TC4钛合金材料制造，符合GB/T13810标准；足踝锁定接骨板是由TA3G纯钛材料制造，符合GB/T13810标准。产品表面经着色阳极氧化，交付状态为非灭菌状态。 | 适用于足踝骨折内固定。 | C0312020790300404880 | 03-骨科材料 | 12-螺钉 | 02-普通锁定螺钉 | 079-螺钉 | 03-钛合金 | 004-非灭菌/直径≤2.7mm以下 | 招标范围内-中选 | 82 | 82
a6ce8184-b4c0-11eb-a177-00163e063b6a | 北京理贝尔生物工程研究所有限公司 | 北京理贝尔生物工程研究所有限公司 | a2d1d652982211ecb3f890e2ba8d9d30 | 锁定接骨板 | 锁定加压接骨板（含万向） | 胫骨接骨板 | 纯钛 | 非灭菌 |  | 85193a08-a131-11e9-b4ed-fa163e0a8baf | 国械注准20163460343 | 锁定接骨板 |  | 纯钛 | 该产品结构分为解剖型、直型、角度型。采用符合GB/T13810标准规定的TC4钛合金材料、纯钛（TA2、TA3和TA4）材料或符合GB4234标准规定的00Cr18Ni14Mo3不锈钢材料制成。部分钛合金和纯钛材料产品表面经阳极氧化处理。非灭菌包装。 | 该产品与同一系统螺钉配合，适用于四肢骨折内固定。 | C0311110800200801348 | 03-骨科材料 | 11-接骨板 | 11-胫骨接骨板 | 080-固定板 | 02-纯钛 | 008-锁定加压/近端/非灭菌 | 招标范围内-中选 | 762 | 562 | 200
b2dac96c-4b3e-11ec-bbcb-44a84212d119 | 河北瑞鹤医疗器械有限公司 | 河北瑞鹤医疗器械有限公司 | a2d1e98f982211ecb3f890e2ba8d9d30 | 手腕锁定接骨板系统-普通锁定螺钉 | 锁定螺钉 |  | 钛合金 | 非灭菌 |  | df4e6cd9-ba7d-11ea-8d16-fa163e0a8baf | 国械注准20193130922 | 手腕锁定接骨板系统 |  | 钛合金 | 手腕锁定接骨板系统产品选用钛合金材料制造，材料牌号为TC4，符合GB/T 13810材料标准。手腕锁定接骨板系统产品包括金属锁定接骨板、金属锁定接骨螺钉和金属非锁定接骨螺钉。手腕锁定接骨板系统产品表面经着色阳极氧化处理，产品的交付状态为非灭菌状态。 | 适用于手腕部骨折内固定。 | C0312020790300511655 | 03-骨科材料 | 12-螺钉 | 02-普通锁定螺钉 | 079-螺钉 | 03-钛合金 | 005-非灭菌/2.7＜直径≤4mm | 招标范围内-中选 | 82 | 82
21d7752c-91ea-11eb-8996-40f2e9990f5b | 常州华森医疗器械股份有限公司 | 常州华森医疗器械股份有限公司 | a2d1efdd982211ecb3f890e2ba8d9d30 | 金属接骨螺钉 | 普通接骨螺钉 | 松质骨螺钉 | 钛合金 | 非灭菌 | 单独和成套均可 | 978a14d2-9a41-11e9-b4ed-fa163e0a8baf | 国械注准20193131806 | 金属接骨螺钉 |  | TC4钛合金 | 产品选用符合GB/T13810标准规定的TC4钛合金材料或符合GB4234.1标准规定的00Cr18Ni14Mo3不锈钢材料制造。钛合金材质的产品表面经阳极氧化处理或未经阳极氧化处理； 产品表面经阳极氧化处理包括着色阳极氧化和微弧阳极氧化两种。灭菌和非灭菌两种包装。以灭菌状态交付的接骨螺钉采用Co-60γ射线辐照灭菌， 应无菌， 灭菌有效期为三年 | 与接骨板配合，适用于四肢及锁骨骨折内固定。 | C0312040790301806410 | 03-骨科材料 | 12-螺钉 | 04-松质骨螺钉 | 079-螺钉 | 03-钛合金 | 018-非锁定/全螺纹/非灭菌/直径＞4mm以上 | 招标范围内-中选 | 28 | 28
b2dac2f2-4b3e-11ec-bbcb-44a84212d119 | 江苏荷普医疗科技股份有限公司 | 江苏荷普医疗科技股份有限公司 | a2d1f09d982211ecb3f890e2ba8d9d30 | 空心接骨螺钉 | 中空（空心）螺钉（非锁定） |  | 钛合金 | 非灭菌 |  | 76f292a5-e53c-11ec-9447-b4055d63f15c | 国械注准20173130589 | 空心接骨螺钉 | 国械注准20173460589 | 钛合金 | 该产品由符合GB4234标准要求的OOCr18Ni14Mo3不锈钢和符合GB/T13810标准要求的TC4钛合金材料制成，钛合金产品表面可经着色阳极氧化处理，产品分辐照灭菌包装和非灭菌包装，无菌有效期5年。 | 该产品供骨科手术时作四肢骨折内固定用。 | C0312050790302200113 | 03-骨科材料 | 12-螺钉 | 05-空心钉 | 079-螺钉 | 03-钛合金 | 022-非埋头/非锁定/非灭菌/直径≤4mm以下 | 招标范围内-中选 | 159 | 159
da4c9753-4818-11ec-bbcb-44a84212d119 | 山东康盛医疗器械股份有限公司 | 山东康盛医疗器械股份有限公司 | a2d202cb982211ecb3f890e2ba8d9d30 | 解剖型金属接骨板（非锁定）-接骨板 | 普通接骨板 | 通用接骨板 | 纯钛 | 非灭菌 |  | b3a3da18-70e9-11ea-948d-fa163e0a8baf | 国械注准20193130050 | 解剖型金属接骨板（非锁定） |  |  | 该产品由符合GB/T13810中规定的纯钛（TA3）材料制成，表面无着色或可经着色阳极氧化处理，非灭菌包装。 | 适用于四肢干骺端骨折内固定。 | C0311150800201010667 | 03-骨科材料 | 11-接骨板 | 15-通用接骨板 | 080-固定板 | 02-纯钛 | 010-普通/异形/非灭菌 | 招标范围内-中选 | 811 | 615 | 196
c1661fa0-483e-11ec-bbcb-44a84212d119 | 常州大章医疗器械有限公司 | 常州大章医疗器械有限公司 | a2d20f03982211ecb3f890e2ba8d9d30 | 交锁髓内钉系统-锁钉 | 交锁钉 |  | 钛合金 | 非灭菌 |  | d6c27e7b7c96428185e2ad87a9a2f0f4 | 国械注准20193130024 | 交锁髓内钉系统 |  | 钛合金 | 该产品为交锁髓内钉系统，由符合GB/T 13810中规定的TC4钛合金材料制成，分为未经阳极氧化处理和表面经着色阳极氧化处理两种状态，非灭菌及灭菌包装，其中灭菌产品的灭菌方法为辐照灭菌，灭菌有效期5年，各型号组成部件具体见型号规格列表。 | 该产品适用于股骨、胫骨、肱骨骨折内固定。 | C0313110860300403025 | 03-骨科材料 | 13-髓内钉 | 11-髓内钉配件 | 086-髓内钉 | 03-钛合金 | 004-交锁钉/非灭菌 | 招标范围内-中选 | 50 | 50
21d27aed-91ea-11eb-8996-40f2e9990f5b | 天津妙娅生物科技有限公司 | 天津妙娅生物科技有限公司 | a2d22df8982211ecb3f890e2ba8d9d30 | 非锁定金属接骨螺钉 | 普通接骨螺钉 | 松质骨螺钉 | 钛合金 | 非灭菌 | 单独和成套均可 | cb19539c-9dbc-11eb-ac1c-fa163e311f19 | 国械注准20203131007 | 非锁定金属接骨螺钉 |  | 钛合金 | 接骨螺钉分为深螺纹和浅螺纹，深螺纹又分为全螺纹和部分螺纹。接骨螺钉采用符合GB/T13810要求的TC4钛合金材料制造。产品表面无着色，非灭菌包装。 | 该产品可单独使用或配合接骨板使用，适用于四肢骨折内 | C0312040790301708503 | 03-骨科材料 | 12-螺钉 | 04-松质骨螺钉 | 079-螺钉 | 03-钛合金 | 017-非锁定/全螺纹/非灭菌/2.7＜直径≤4mm | 招标范围内-中选 | 20 | 20
da4c756e-4818-11ec-bbcb-44a84212d119 | 常州奥斯迈医疗器械有限公司 | 常州奥斯迈医疗器械有限公司 | a2d23e54982211ecb3f890e2ba8d9d30 | 锁定金属螺钉-填塞钉 | 填塞钉 |  | 钛合金 | 非灭菌 |  | 9a749489-1465-11ec-b658-0050568f9c84 | 国械注准20173130526 | 锁定金属螺钉 | 国械注准20173460526 | 钛合金 | 该产品由接骨螺钉和填塞钉组成，由符合GB4234.1标准规定的00Cr18Ni14Mo3不锈钢材料或符合GB/T13810标准规定的TC4钛合金材料制成。部分钛合金产品表面经阳极氧化处理。灭菌和非灭菌包装。 | 适用于骨科手术时骨折内固定。 | C0312070790300404223 | 03-骨科材料 | 12-螺钉 | 07-其他螺钉 | 079-螺钉 | 03-钛合金 | 004-非灭菌/直径≤4mm以下 | 招标范围内-中选 | 1 | 1
da4c756e-4818-11ec-bbcb-44a84212d119 | 常州奥斯迈医疗器械有限公司 | 常州奥斯迈医疗器械有限公司 | a2d255d3982211ecb3f890e2ba8d9d30 | 锁定金属接骨板 | 锁定加压接骨板（含万向） | 锁骨接骨板 | 纯钛 | 灭菌 |  | b8b7d9a1-9d38-11e9-b4ed-fa163e0a8baf | 国械注准20163462198 | 锁定金属接骨板 |  | 纯钛 | 该产品为锁定型接骨板,采用符合GB4234标准的OOCr18Ni14Mo3不锈钢或GB/T13810标准的TA3纯钛材料制造。纯钛材料产品表面经阳极氧化处理，包括灭菌和非灭菌包装。 | 适用于四肢长骨骨干，四肢干骺端，骨盆及锁骨骨折内固定 | C0311030800201904223 | 03-骨科材料 | 11-接骨板 | 03-锁骨接骨板 | 080-固定板 | 02-纯钛 | 019-锁定加压/外侧上方/灭菌 | 招标范围内-中选 | 832 | 635 | 197
c166655a-483e-11ec-bbcb-44a84212d119 | 博益宁（厦门）医疗器械有限公司 | 博益宁（厦门）医疗器械有限公司 | a2d2595d982211ecb3f890e2ba8d9d30 | 金属带锁髓内钉-螺旋刀片 | 拉力钉 |  | 钛合金 | 非灭菌 |  | 7dc620c9-7f66-11ec-b3f8-90e2ba8d9d30 | 国械注准20173133218 | 金属带锁髓内钉 | 国械注准20173463218 |  | 该产品材料采用符合GB/T13810规定的TC4钛合金材料制造。钛合金产品表面经着色阳极氧化处理。非灭菌包装。 | 适用于四肢长骨骨折内固定。 | C0313110860300802911 | 03-骨科材料 | 13-髓内钉 | 11-髓内钉配件 | 086-髓内钉 | 03-钛合金 | 008-螺旋刀片/非灭菌 | 招标范围内-中选 | 30 | 30
4d68c873-48fd-11ec-bbcb-44a84212d119 | 苏州市康力骨科器械有限公司 | 苏州市康力骨科器械有限公司 | a2d25f88982211ecb3f890e2ba8d9d30 | 金属解剖型接骨板 | 普通接骨板 | 跟骨接骨板 | 纯钛 | 非灭菌 |  | 843202a9-896d-11ec-b3f8-90e2ba8d9d30 | 国械注准20173130192 | 金属解剖型接骨板 | 国械注准20173460192 | 纯钛 | 该产品由符合GB 4234.1标准中规定的00Cr18Ni14Mo3不锈钢材料或符合GB/T 13810中规定的TA2、TA3纯钛材料制成。纯钛产品表面可采用微弧阳极氧化处理。无菌和非无菌两种交付状态，无菌状态交付的产品经γ射线辐照灭菌。 | 该产品用于骨科手术时作四肢干骺端、锁骨、跟骨、肋骨、骨盆、髌骨骨折内固定用。 | C0311130800200207276 | 03-骨科材料 | 11-接骨板 | 13-跟骨接骨板 | 080-固定板 | 02-纯钛 | 002-普通/非灭菌 | 招标范围内-中选 | 882 | 694 | 188
da4c756e-4818-11ec-bbcb-44a84212d119 | 常州奥斯迈医疗器械有限公司 | 常州奥斯迈医疗器械有限公司 | a2d27fb3982211ecb3f890e2ba8d9d30 | 锁定金属接骨板 | 锁定加压接骨板（含万向） | 桡骨接骨板 | 纯钛 | 非灭菌 |  | 8e334297-e2d3-11eb-b658-0050568f9c84 | 国械注准20163132198 | 锁定金属接骨板 |  | 纯钛 | 该产品为锁定型接骨板,采用符合GB4234.1标准的OOCr18Ni14Mo3不锈钢或GB/T 13810标准的TA3纯钛材料制造。纯钛材料产品表面经阳极氧化处理，包括灭菌和非灭菌包装。 | 适用于四肢长骨骨干，四肢干骺端，骨盆及锁骨骨折内固定 | C0311060800201804223 | 03-骨科材料 | 11-接骨板 | 06-桡骨接骨板 | 080-固定板 | 02-纯钛 | 018-万向锁定加压/远端/非灭菌 | 招标范围内-中选 | 895 | 698 | 197
4d68c873-48fd-11ec-bbcb-44a84212d119 | 苏州市康力骨科器械有限公司 | 苏州市康力骨科器械有限公司 | a2d29ac8982211ecb3f890e2ba8d9d30 | 带锁髓内钉 | 髓内钉 | 肱骨髓内钉 | 钛合金 | 非灭菌 |  | 9278883d-0565-11ec-b658-0050568f9c84 | 国械注准20173130115 | 带锁髓内钉 |  | 钛合金 | 该产品包括髓内钉、锁钉、封帽。由符合GB 4234标准规定的00Cr18Ni14Mo3不锈钢材料或符合GB/T 13810标准规定的TC4钛合金材料制成。钛合金产品表面可采用阳极氧化处理。无菌和非无菌两种交付状态，无菌状态交付的产品经γ射线辐照灭菌，灭菌有效期5年。 | 该产品用于股骨干骨折、股骨颈骨折、股骨粗隆间骨折或合并股骨干骨折、股骨髁上骨折、股骨髁间骨折或合并股骨干骨折、胫骨干骨折、肱骨干骨折、尺桡骨骨折内固定。 | C0313020860301007276 | 03-骨科材料 | 13-髓内钉 | 02-肱骨髓内钉 | 086-髓内钉 | 03-钛合金 | 010-肱骨干/直型/非灭菌 | 招标范围内-中选 | 287 | 99 | 188
c5b96083-4cc7-11ec-bbcb-44a84212d119 | 迪恩医疗科技有限公司 | 迪恩医疗科技有限公司 | a2d2b0af982211ecb3f890e2ba8d9d30 | 金属带锁髓内钉 | 交锁钉 |  | 钛合金 | 非灭菌 |  | dacb257a-b16e-11eb-a006-0050568f9c84 | 国械注准20163131128 | 金属带锁髓内钉 |  | 钛合金 | 该产品由髓内钉、锁钉及封帽组成，采用符合GB4234.1标准规定的00Cr18Ni14Mo3不锈钢或符合GB/T13810标准规定的TC4钛合金组成，钛合金产品表面可经过微弧阳极氧化或着色阳极话处理，非灭菌包装。 | 该产品适用于股骨干骨折、胫骨干骨折、股骨颈骨折、股骨粗隆间骨折或合并股骨干骨折、股骨髁上骨折、股骨髁骨折或合并股骨干骨折、肱骨干骨折内固定。 | C0313110860300607890 | 03-骨科材料 | 13-髓内钉 | 11-髓内钉配件 | 086-髓内钉 | 03-钛合金 | 006-锁定螺钉/非灭菌 | 招标范围内-中选 | 30 | 30
da4c9753-4818-11ec-bbcb-44a84212d119 | 山东康盛医疗器械股份有限公司 | 山东康盛医疗器械股份有限公司 | a2d2fa8f982211ecb3f890e2ba8d9d30 | 解剖型金属接骨板（非锁定）-接骨板 | 普通接骨板 | 肱骨接骨板 | 纯钛 | 非灭菌 |  | b3a3da18-70e9-11ea-948d-fa163e0a8baf | 国械注准20193130050 | 解剖型金属接骨板（非锁定） |  | 纯钛 | 该产品由符合GB/T13810中规定的纯钛（TA3）材料制成，表面无着色或可经着色阳极氧化处理，非灭菌包装。 | 适用于四肢干骺端骨折内固定。 | C0311040800200410667 | 03-骨科材料 | 11-接骨板 | 04-肱骨接骨板 | 080-固定板 | 02-纯钛 | 004-普通/干部/非灭菌 | 招标范围内-中选 | 830 | 634 | 196
c1666a8d-483e-11ec-bbcb-44a84212d119 | 四川维思达医疗器械有限公司 | 四川维思达医疗器械有限公司 | a2d3122c982211ecb3f890e2ba8d9d30 | 空心接骨螺钉 | 中空（空心）螺钉（非锁定） |  | 钛合金 | 非灭菌 |  | c607522c-8172-11eb-ace3-fa163e311f19 | 国械注准20203130887 | 空心接骨螺钉 |  | 钛合金 | 该产品采用符合GB/T 13810标准规定的TC4钛合金材料制成。产品表面经微弧阳极氧化处理，非灭菌包装。 | 该产品可单独使用或配合垫圈使用，适用于四肢骨折内固定。 | C0312050790302311846 | 03-骨科材料 | 12-螺钉 | 05-空心钉 | 079-螺钉 | 03-钛合金 | 023-非埋头/非锁定/非灭菌/4＜直径≤7mm | 招标范围内-中选 | 159 | 159
21d76454-91ea-11eb-8996-40f2e9990f5b | 山东威高骨科材料股份有限公司 | 山东威高骨科材料股份有限公司 | a2d3137d982211ecb3f890e2ba8d9d30 | 金属锁定接骨板系统-锁定板 | 锁定加压接骨板（含万向） | 肱骨接骨板 | 钛合金 | 非灭菌 |  | 8934168a-6df1-11ec-a3ee-0050568f40ec | 国械注准20173130054 | 金属锁定接骨板系统 | 国械注准20173460054 | 钛合金 | 该产品采用符合GB/T13810的纯钛（TA3G或TA2G）或TC4钛合金材料或符合GB4234的00Cr18Ni14Mo3不锈钢材料制造。由直型锁定板、骨端锁定板和锁定螺钉组成。纯钛及钛合金产品表面可经阳极氧化或黑色阳极氧化处理。交付状态为灭菌或非灭菌。 | 该产品供骨科手术时股骨、胫骨、肱骨、尺骨、桡骨、腓骨的骨干、 近端和远端， 以及跟骨、 锁骨、髌骨和髋臼等处做骨科手 术时骨折断端连接固定用。 | C0311040800300809122 | 03-骨科材料 | 11-接骨板 | 04-肱骨接骨板 | 080-固定板 | 03-钛合金 | 008-锁定加压/近端/非灭菌 | 招标范围内-中选 | 269 | 250 | 19
c165e63e-483e-11ec-bbcb-44a84212d119 | 沈阳东亚医疗研究所有限公司 | 沈阳东亚医疗研究所有限公司 | a2d31bcb982211ecb3f890e2ba8d9d30 | 双锁定型轨道齿式拱型加压金属接骨板固定系统组件-接骨板 | 锁定加压接骨板（含万向） | 跟骨接骨板 | 纯钛 | 非灭菌 |  | c1e4d4ed-9960-11e9-b4ed-fa163e0a8baf | 国械注准20173134685 | 双锁定型轨道齿式拱型加压金属接骨板固定系统组件 | 国械注准20173464685 |  | 该产品由金属接骨板和接骨螺钉组成，金属接骨板采用符合GB/T13810标准的TA3纯钛材料制成，接骨螺钉采用符合GB/T13810标准的TC4钛合金材料制成，产品表面无着色，非灭菌包装。 | 适用于四肢骨骨折内固定。 | C0311130800200406468 | 03-骨科材料 | 11-接骨板 | 13-跟骨接骨板 | 080-固定板 | 02-纯钛 | 004-锁定加压/非灭菌 | 招标范围内-中选 | 514 | 414 | 100
4d67767b-48fd-11ec-bbcb-44a84212d119 | 苏州吉美瑞医疗器械股份有限公司 | 苏州吉美瑞医疗器械股份有限公司 | a2d33f6a982211ecb3f890e2ba8d9d30 | 金属支持接骨板 | 普通接骨板 | 肱骨接骨板 | 不锈钢 | 非灭菌 |  | b5d0731c-a516-11e9-b4ed-fa163e0a8baf | 国械注准20153461151 | 金属支持接骨板 |  | 不锈钢 | 该产品为解剖型接骨板，由符合GB4234的00Cr18Ni14Mo3不锈钢或符合GB/T13810的TA2、TA3纯钛制造。部分产品表面微弧阳极氧化。灭菌或非灭菌包装。 | 适用于四肢干骺端骨折内固定。 | C0311040800100209837 | 03-骨科材料 | 11-接骨板 | 04-肱骨接骨板 | 080-固定板 | 01-不锈钢 | 002-普通/近端/非灭菌 | 招标范围内-中选 | 842 | 654 | 188
da4b12aa-4818-11ec-bbcb-44a84212d119 | 北京市富乐科技开发有限公司 | 北京市富乐科技开发有限公司 | a2d34cdc982211ecb3f890e2ba8d9d30 | 锁定接骨板 | 锁定加压接骨板（含万向） | 通用接骨板 | 纯钛 | 非灭菌 |  | e3ae3e00-b2a1-11e9-8460-fa163e0a8baf | 国械注准20153461391 | 锁定接骨板 |  | 纯钛 | 该产品的型式包括直型和解剖型，包含非限制接触和限制接触型式，由符合GB/T 13810标准要求的TA2或TA3或TA4纯钛材料制成，表面分阳极氧化着色或本色两种，非灭菌包装。 | 产品与同企业生产的接骨螺钉配合使用，适用于四肢骨折、骨不连、肿瘤、矫形、关节融合术时的内固定 | C0311170800201009274 | 03-骨科材料 | 11-接骨板 | 17-矫形板 | 080-固定板 | 02-纯钛 | 010-髋部/小儿 | 招标范围内-中选 | 505 | 308 | 197
b2e0497c-4b3e-11ec-bbcb-44a84212d119 | 山东航维骨科医疗器械股份有限公司 | 山东航维骨科医疗器械股份有限公司 | a2d351f8982211ecb3f890e2ba8d9d30 | 金属带锁髓内钉 | 髓内钉 | 桡骨髓内钉 | 钛合金 | 非灭菌 |  | 7fdd0888-8242-11eb-ace3-fa163e311f19 | 国械注准20153132220 | 金属带锁髓内钉 |  | 钛合金 | 该产品由主钉、堵帽和锁钉组成，材质采用符合GB/T 13810的Ti6A14V钛合金。灭菌和非灭菌两种包装。灭菌包装采用环氧乙烷灭菌，灭菌有效期为2年。 | 适用于骨科手术中股骨、胫骨、肱骨、尺桡骨骨折的髓内固定。 | C0313040860300600156 | 03-骨科材料 | 13-髓内钉 | 04-桡骨髓内钉 | 086-髓内钉 | 03-钛合金 | 006-远端/非灭菌 | 招标范围内-中选 | 1001 | 813 | 188
da4c756e-4818-11ec-bbcb-44a84212d119 | 常州奥斯迈医疗器械有限公司 | 常州奥斯迈医疗器械有限公司 | a2d36471982211ecb3f890e2ba8d9d30 | 锁定金属接骨板 | 锁定加压接骨板（含万向） | 肱骨接骨板 | 纯钛 | 非灭菌 |  | b8b7d9a1-9d38-11e9-b4ed-fa163e0a8baf | 国械注准20163462198 | 锁定金属接骨板 |  | 纯钛 | 该产品为锁定型接骨板,采用符合GB4234标准的OOCr18Ni14Mo3不锈钢或GB/T13810标准的TA3纯钛材料制造。纯钛材料产品表面经阳极氧化处理，包括灭菌和非灭菌包装。 | 适用于四肢长骨骨干，四肢干骺端，骨盆及锁骨骨折内固定 | C0311040800201404223 | 03-骨科材料 | 11-接骨板 | 04-肱骨接骨板 | 080-固定板 | 02-纯钛 | 014-万向锁定加压/近端/非灭菌 | 招标范围内-中选 | 899 | 702 | 197
b2dac96c-4b3e-11ec-bbcb-44a84212d119 | 河北瑞鹤医疗器械有限公司 | 河北瑞鹤医疗器械有限公司 | a2d39db3982211ecb3f890e2ba8d9d30 | 空心接骨螺钉（非锁定） | 中空（空心）螺钉（非锁定） |  | 钛合金 | 非灭菌 |  | 8dec5a92-dd1b-11ea-bf70-fa163e0a8baf | 国械注准20193130662 | 空心接骨螺钉（非锁定） |  | 钛合金 | 该产品由空心接骨螺钉（非锁定）和垫片组成，采用符合GB/T 13810标准的TC20钛合金制成，产品表面经着色阳极氧化处理。空心接骨螺钉（非锁定）的结构型式有球头空心接骨螺钉、可埋头型空心接骨螺钉和螺距渐变型空心接骨螺钉。产品的交付状态为非灭菌状态。 | 空心接骨螺钉（非锁定）产品适用于四肢（包括上肢带骨：锁骨、肩胛骨；自由上肢骨：肱骨、桡骨、尺骨、腕骨、掌骨、指骨；下肢带骨：髋骨、坐骨、耻骨；自由下肢骨：股骨、髌骨、胫骨、腓骨、跗骨、跖骨、趾骨）骨折的内固定，限制适用于股骨胫骨折。 | C0312050790302411655 | 03-骨科材料 | 12-螺钉 | 05-空心钉 | 079-螺钉 | 03-钛合金 | 024-非埋头/非锁定/非灭菌/直径＞7mm以上 | 招标范围内-中选 | 159 | 159
21d7bc87-91ea-11eb-8996-40f2e9990f5b | 苏州欣荣博尔特医疗器械有限公司 | 苏州欣荣博尔特医疗器械有限公司 | a2d3e784982211ecb3f890e2ba8d9d30 | 加压滑动鹅头钉 | 普通接骨板 | 股骨接骨板 | 纯钛 | 非灭菌 |  | e5517a55-4bd5-11ea-b7cb-fa163e0a8baf | 国械注准20153130601 | 加压滑动鹅头钉 |  | 纯钛 | DHSⅠ型,DCS型由鹅头钉、接骨板、尾钉组成,DHSⅡ型由鹅头钉、接骨板、稳定板、尾钉组成。鹅头钉、尾钉材料为符合GB 4234的00Cr18Ni14Mo3的不锈钢或符合GB/T 13810的TC4钛合金；接骨板、稳定板材料为符合GB 4234的00Cr18Ni14Mo3的不锈钢或符合GB/T 13810的TA3纯钛。纯钛及钛合金的产品分为阳极氧化和非阳极氧化两种，产品包装分为灭菌或非灭菌状态。 | 该产品DHSⅠ型、DHSⅡ型加压滑动鹅头钉主要用于治疗股骨颈、股骨粗隆间骨折；DCS型加压滑动鹅头钉主要用于股骨髁间、股骨髁间骨折。 | C0311090800200205248 | 03-骨科材料 | 11-接骨板 | 09-股骨接骨板 | 080-固定板 | 02-纯钛 | 002-普通/近端/非灭菌 | 招标范围内-中选 | 860 | 660 | 200
21d7752c-91ea-11eb-8996-40f2e9990f5b | 常州华森医疗器械股份有限公司 | 常州华森医疗器械股份有限公司 | a2d3fbd0982211ecb3f890e2ba8d9d30 | 金属接骨板 | 普通接骨板 | 腓骨接骨板 | 纯钛 | 非灭菌 |  | 9fdbcb15-9ba3-11e9-b4ed-fa163e0a8baf | 国械注准20153460354 | 金属接骨板 |  | 纯钛 | 该产品结构为直型，产品采用符合GB/T13810规定的纯钛材料及GB4234规定的不锈钢材料制造，表面无着色，灭菌和非灭菌两种包装。 | 与接骨螺钉配合使用。用于四肢骨折、锁骨骨折、骨盆骨折内固定。 | C0311120800200606410 | 03-骨科材料 | 11-接骨板 | 12-腓骨接骨板 | 080-固定板 | 02-纯钛 | 006-普通/远端/非灭菌 | 招标范围内-中选 | 774 | 631 | 143
4d68c873-48fd-11ec-bbcb-44a84212d119 | 苏州市康力骨科器械有限公司 | 苏州市康力骨科器械有限公司 | a2d3fd64982211ecb3f890e2ba8d9d30 | 金属锁定接骨板系统-锁定接骨螺钉 | 锁定螺钉 |  | 钛合金 | 灭菌 |  | 77d2aca0-add8-11e9-8460-fa163e0a8baf | 国械注准20173460052 | 金属锁定接骨板系统 |  | 钛合金 | 该产品包括锁定接骨板和锁定接骨螺钉，接骨板采用符合GB 4234标准规定的00Cr18Ni14Mo3不锈钢或符合GB/T 13810标准规定的TA3纯钛材料制成，接骨螺钉采用符合GB 4234标准规定的00Cr18Ni14Mo3不锈钢或符合GB/T 13810标准规定的TC4钛合金材料制成。纯钛及钛合金产品表面可采用阳极氧化处理。无菌和非无菌两种交付状态，无菌状态交付的产品经γ射线辐照灭菌。 | 适用于骨科手术时作四肢干骺端、锁骨、跟骨、骨盆骨折内固定用。 | C0312010790300307276 | 03-骨科材料 | 12-螺钉 | 01-万向锁定螺钉 | 079-螺钉 | 03-钛合金 | 003-灭菌/直径＞4mm以上 | 招标范围内-中选 | 16 | 16
21d7752c-91ea-11eb-8996-40f2e9990f5b | 常州华森医疗器械股份有限公司 | 常州华森医疗器械股份有限公司 | a2d4033f982211ecb3f890e2ba8d9d30 | 金属接骨板 | 普通接骨板 | 锁骨接骨板 | 纯钛 | 灭菌 |  | b8000be4-6cce-11ea-948d-fa163e0a8baf | 国械注准20153130353 | 金属接骨板 |  | 纯钛 | 该产品结构为异型，属于解剖型接骨板。产品采用符合GB/T13810规定的纯钛材料及GB4234规定的不锈钢材料制造，表面无着色，灭菌和非灭菌两种包装。 | 与接骨螺钉配合使用。用于四肢骨折、锁骨骨折、骨盆及髋臼骨折的内固定。 | C0311030800200306410 | 03-骨科材料 | 11-接骨板 | 03-锁骨接骨板 | 080-固定板 | 02-纯钛 | 003-普通/外侧上方/灭菌 | 招标范围内-中选 | 814 | 671 | 143
c165e63e-483e-11ec-bbcb-44a84212d119 | 沈阳东亚医疗研究所有限公司 | 沈阳东亚医疗研究所有限公司 | a2d41f46982211ecb3f890e2ba8d9d30 | 双锁定型轨道齿式拱型加压金属接骨板固定系统组件-螺钉 | 锁定螺钉 |  | 钛合金 | 非灭菌 |  | c1e4d4ed-9960-11e9-b4ed-fa163e0a8baf | 国械注准20173134685 | 双锁定型轨道齿式拱型加压金属接骨板固定系统组件 | 国械注准20173464685 | 钛合金 | 该产品由金属接骨板和接骨螺钉组成，金属接骨板采用符合GB/T13810标准的TA3纯钛材料制成，接骨螺钉采用符合GB/T13810标准的TC4钛合金材料制成，产品表面无着色，非灭菌包装。 | 适用于四肢骨骨折内固定。 | C0312020790300406468 | 03-骨科材料 | 12-螺钉 | 02-普通锁定螺钉 | 079-螺钉 | 03-钛合金 | 004-非灭菌/直径≤2.7mm以下 | 招标范围内-中选 | 63 | 63
4d557624-48fd-11ec-bbcb-44a84212d119 | 四川阿尔泰医疗器械有限公司 | 四川阿尔泰医疗器械有限公司 | a2d42a1c982211ecb3f890e2ba8d9d30 | 交锁髓内钉 | 拉力钉 |  | 钛合金 | 非灭菌 |  | 968aa66b-9fc4-11ea-9ac3-fa163e0a8baf | 国械注准20193130733 | 交锁髓内钉 |  | 钛合金 | 该产品型号分为胫骨髓内钉、股骨髓内钉、股骨髁上倒置髓内钉、股骨伽玛型髓内钉、肱骨髓内钉、股骨重建型髓内钉。其中胫骨髓内钉、股骨髓内钉、股骨髁上倒置髓内钉、肱骨髓内钉由髓内钉、锁钉和封帽组成；股骨伽玛型髓内钉由髓内钉、锁钉、锁紧螺钉、近端锁钉（拉力钉/刀片钉）和封帽组成；股骨重建型髓内钉由髓内钉、近端锁钉（拉力钉/刀片钉）、锁钉、封帽组成。髓内钉截面型式为实心式和导孔式。材质采用GB/T 13810标准所规定的钛合金Ti6A14V。产品表面状态分为微弧阳极氧化处理和非阳极氧化处理。非无菌包装交付。 | 适用于股骨、胫骨、肱骨骨折髓腔内固定。 | C0313110860301009262 | 03-骨科材料 | 13-髓内钉 | 11-髓内钉配件 | 086-髓内钉 | 03-钛合金 | 010-拉力螺钉/非灭菌 | 招标范围内-中选 | 400 | 400
c1666a8d-483e-11ec-bbcb-44a84212d119 | 四川维思达医疗器械有限公司 | 四川维思达医疗器械有限公司 | a2d42d42982211ecb3f890e2ba8d9d30 | 空心接骨螺钉 | 中空（空心）螺钉（非锁定） |  | 钛合金 | 非灭菌 |  | c607522c-8172-11eb-ace3-fa163e311f19 | 国械注准20203130887 | 空心接骨螺钉 |  | 钛合金 | 该产品采用符合GB/T 13810标准规定的TC4钛合金材料制成。产品表面经微弧阳极氧化处理，非灭菌包装。 | 该产品可单独使用或配合垫圈使用，适用于四肢骨折内固定。 | C0312050790302211846 | 03-骨科材料 | 12-螺钉 | 05-空心钉 | 079-螺钉 | 03-钛合金 | 022-非埋头/非锁定/非灭菌/直径≤4mm以下 | 招标范围内-中选 | 159 | 159
4d557624-48fd-11ec-bbcb-44a84212d119 | 四川阿尔泰医疗器械有限公司 | 四川阿尔泰医疗器械有限公司 | a2d42f01982211ecb3f890e2ba8d9d30 | 金属锁定接骨螺钉 | 锁定螺钉 |  | 钛合金 | 非灭菌 |  | c880e726-d441-11e9-953f-fa163e0a8baf | 国械注准20193130227 | 金属锁定接骨螺钉 |  | 钛合金 | 该产品由符合GB/T 13810标准规定的TC4钛合金材料制成。产品表面无着色或经黑灰色阳极氧化或经着色阳极氧化处理。非灭菌包装 | 适用于四肢骨折内固定 | C0312020790300409262 | 03-骨科材料 | 12-螺钉 | 02-普通锁定螺钉 | 079-螺钉 | 03-钛合金 | 004-非灭菌/直径≤2.7mm以下 | 招标范围内-中选 | 82 | 82
da4c6f67-4818-11ec-bbcb-44a84212d119 | 常州众一医疗器械有限公司 | 常州众一医疗器械有限公司 | a2d4997d982211ecb3f890e2ba8d9d30 | 锁定接骨板 | 锁定加压接骨板（含万向） | 股骨接骨板 | 纯钛 | 非灭菌 |  | 846e4d51-a0f4-11eb-ac1c-fa163e311f19 | 国械注准20213130230 | 锁定接骨板 |  | 纯钛 | 该产品由符合GB/T13810-2017标准要求的TA3G纯钛材料制成，表面经着色阳极氧化处理，非灭菌包装。 | 适用于骨科手术时四肢、锁骨、盆骨骨折内固定。 | C0311090800200813057 | 03-骨科材料 | 11-接骨板 | 09-股骨接骨板 | 080-固定板 | 02-纯钛 | 008-锁定加压/近端/非灭菌 | 招标范围内-中选 | 1288 | 1089 | 199
3f91e1e7-9465-11eb-875f-6c92bf359663 | 创生医疗器械（中国）有限公司 | 创生医疗器械（中国）有限公司 | a2d4efd6982211ecb3f890e2ba8d9d30 | 胫骨带锁髓内钉-髓腔钉 | 髓内钉 | 胫骨髓内钉 | 钛合金 | 非灭菌 |  | E1F319B8-0F24-45EB-97D1-47B4C10E5E81 | 国械注准20163462306 | 胫骨带锁髓内钉 |  | 钛合金 | 该产品分为TYJN型和TYJN-Ⅱ型，由髓腔钉、锁钉、封帽组成，由符合GB4234标准规定的00Cr18Ni14Mo3不锈钢材料或符合GB/T13810中规定的TC4钛合金材料制成。钛合金产品表面可经阳极氧化处理。辐照灭菌和非灭菌包装，灭菌包装无菌有效期5年。 | 该产品适用于胫骨干骨折髓腔内固定。 | C0313060860300404963 | 03-骨科材料 | 13-髓内钉 | 06-胫骨髓内钉 | 086-髓内钉 | 03-钛合金 | 004-骨干/弯形/非灭菌 | 招标范围内-中选 | 1437 | 1242 | 195
cd6a0105-bbee-11ed-bda4-34735a9d8166 | 苏州瑞沛思医疗器械有限公司 | 苏州瑞沛思医疗器械有限公司 | a2d53288982211ecb3f890e2ba8d9d30 | 金属接骨板钉系统-锁定接骨板 | 锁定加压接骨板（含万向） | 胫骨接骨板 | 纯钛 | 非灭菌 |  | 9b4976df-86fe-11eb-ace3-fa163e311f19 | 国械注准20203130964 | 金属接骨板钉系统 |  |  | 金属接骨板钉系统由锁定接骨板、普通接骨螺钉和锁定接骨螺钉组成。接骨板采用符合GB/T 13810标准规定的TA3G纯钛材料制成，接骨螺钉采用符合GB/T 13810标准规定的TC4钛合金材料制成。纯钛、钛合金材料产品表面经着色阳极氧化处理。交付状态为非灭菌包装。 | 适用于锁骨、肱骨、尺骨、桡骨、骨盆、股骨、胫骨、腓骨、跟骨的骨折内固定。 | C0311110800200812951 | 03-骨科材料 | 11-接骨板 | 11-胫骨接骨板 | 080-固定板 |  | 008-锁定加压/近端/非灭菌 | 招标范围内-中选 | 1040 | 840 | 200
da4c756e-4818-11ec-bbcb-44a84212d119 | 常州奥斯迈医疗器械有限公司 | 常州奥斯迈医疗器械有限公司 | a2d534e0982211ecb3f890e2ba8d9d30 | 锁定金属接骨板 | 锁定加压接骨板（含万向） | 胫骨接骨板 | 纯钛 | 非灭菌 |  | b8b7d9a1-9d38-11e9-b4ed-fa163e0a8baf | 国械注准20163462198 | 锁定金属接骨板 |  | 纯钛 | 该产品为锁定型接骨板,采用符合GB4234标准的OOCr18Ni14Mo3不锈钢或GB/T13810标准的TA3纯钛材料制造。纯钛材料产品表面经阳极氧化处理，包括灭菌和非灭菌包装。 | 适用于四肢长骨骨干，四肢干骺端，骨盆及锁骨骨折内固定 | C0311110800200804223 | 03-骨科材料 | 11-接骨板 | 11-胫骨接骨板 | 080-固定板 | 02-纯钛 | 008-锁定加压/近端/非灭菌 | 招标范围内-中选 | 958 | 761 | 197
21d7752c-91ea-11eb-8996-40f2e9990f5b | 常州华森医疗器械股份有限公司 | 常州华森医疗器械股份有限公司 | a2d54258982211ecb3f890e2ba8d9d30 | 锁定接骨板系统-锁定接骨板 | 锁定加压接骨板（含万向） | 股骨接骨板 | 纯钛 | 非灭菌 |  | 885f6015-9a40-11e9-b4ed-fa163e0a8baf | 国械注准20193131831 | 锁定接骨板系统 |  | 纯钛 | 该产品由锁定接骨板、锁定螺钉和加压螺钉组成。锁定接骨板由符合GB/T13810标准规定的TA3G纯钛材料制成，锁定螺钉和加压螺钉由符合GB/T13810标准规定的TC4钛合金材料制成。产品表面包括经着色阳极氧化处理、微弧阳极氧化处理或未经阳极氧化处理。灭菌和非无菌两种包装。灭菌包装产品采用γ射线辐照灭菌，灭菌有效期为五年。 | 该产品适用于四肢及锁骨骨折内固定。 | C0311090800200806410 | 03-骨科材料 | 11-接骨板 | 09-股骨接骨板 | 080-固定板 | 02-纯钛 | 008-锁定加压/近端/非灭菌 | 招标范围内-中选 | 657 | 514 | 143
21d1746c-91ea-11eb-8996-40f2e9990f5b | 北京科仪邦恩医疗器械科技有限公司 | 北京科仪邦恩医疗器械科技有限公司 | a2d554e7982211ecb3f890e2ba8d9d30 | 解剖型金属接骨板系统（非锁定）-接骨板 | 普通接骨板 | 骨盆接骨板 | 纯钛 | 非灭菌 |  | 9690985a-b35c-11e9-8460-fa163e0a8baf | 国械注准20183130311 | 解剖型金属接骨板系统（非锁定） |  |  | 该产品由解剖型接骨板和接骨螺钉组成。其中解剖型接骨板由符合GB/T13810-2007的纯钛TA3材料制成；接骨螺钉由符合GB/T13810-2007的钛合金TC4材料制成。产品表面可经阳极氧化处理,非无菌包装。 | 适用于四肢干骺端、锁骨和骨盆骨折内固定。 | C0311080800200610845 | 03-骨科材料 | 11-接骨板 | 08-骨盆接骨板 | 080-固定板 | 02-纯钛 | 006-普通/解剖形/非灭菌 | 招标范围内-中选 | 791 | 591 | 200
da4b12aa-4818-11ec-bbcb-44a84212d119 | 北京市富乐科技开发有限公司 | 北京市富乐科技开发有限公司 | a2d56ef9982211ecb3f890e2ba8d9d30 | 钛质接骨螺钉 | 普通接骨螺钉 | 松质骨螺钉 | 钛合金 | 非灭菌 | 单独和成套均可 | 79a18757-fc14-11ec-9447-b4055d63f15c | 国械注准20173134062 | 钛质接骨螺钉 | 国械注准20173464062 | 钛合金 | 该产品螺纹型式有深螺纹、浅螺纹，头部旋转型式有十字、内六方、梅花形。该产品采用符合GB/T13810的TC4钛合金材料制造，产品表面状态为本色状态或着色阳极氧化状态，一次性使用，非灭菌包装。 | 该产品适用于四肢、骨盆、锁骨部位的骨折内固定。 | C0312040790302309274 | 03-骨科材料 | 12-螺钉 | 04-松质骨螺钉 | 079-螺钉 | 03-钛合金 | 023-非锁定/非全螺纹/非灭菌/2.7＜直径≤4mm | 招标范围内-中选 | 8 | 8
c165e63e-483e-11ec-bbcb-44a84212d119 | 沈阳东亚医疗研究所有限公司 | 沈阳东亚医疗研究所有限公司 | a2d5a593982211ecb3f890e2ba8d9d30 | 双锁定型轨道齿式拱型加压金属接骨板固定系统组件-接骨板 | 锁定加压接骨板（含万向） | 桡骨接骨板 | 纯钛 | 非灭菌 |  | c1e4d4ed-9960-11e9-b4ed-fa163e0a8baf | 国械注准20173134685 | 双锁定型轨道齿式拱型加压金属接骨板固定系统组件 | 国械注准20173464685 | 纯钛 | 该产品由金属接骨板和接骨螺钉组成，金属接骨板采用符合GB/T13810标准的TA3纯钛材料制成，接骨螺钉采用符合GB/T13810标准的TC4钛合金材料制成，产品表面无着色，非灭菌包装。 | 适用于四肢骨骨折内固定。 | C0311060800201206468 | 03-骨科材料 | 11-接骨板 | 06-桡骨接骨板 | 080-固定板 | 02-纯钛 | 012-锁定加压/远端/非灭菌 | 招标范围内-中选 | 541 | 441 | 100
da4c756e-4818-11ec-bbcb-44a84212d119 | 常州奥斯迈医疗器械有限公司 | 常州奥斯迈医疗器械有限公司 | a2d5aa2e982211ecb3f890e2ba8d9d30 | 锁定金属接骨板 | 锁定加压接骨板（含万向） | 锁骨接骨板 | 纯钛 | 非灭菌 |  | b8b7d9a1-9d38-11e9-b4ed-fa163e0a8baf | 国械注准20163462198 | 锁定金属接骨板 |  | 纯钛 | 该产品为锁定型接骨板,采用符合GB4234标准的OOCr18Ni14Mo3不锈钢或GB/T13810标准的TA3纯钛材料制造。纯钛材料产品表面经阳极氧化处理，包括灭菌和非灭菌包装。 | 适用于四肢长骨骨干，四肢干骺端，骨盆及锁骨骨折内固定 | C0311030800202004223 | 03-骨科材料 | 11-接骨板 | 03-锁骨接骨板 | 080-固定板 | 02-纯钛 | 020-锁定加压/外侧上方/非灭菌 | 招标范围内-中选 | 832 | 635 | 197
b2e0497c-4b3e-11ec-bbcb-44a84212d119 | 山东航维骨科医疗器械股份有限公司 | 山东航维骨科医疗器械股份有限公司 | a2d5ad4d982211ecb3f890e2ba8d9d30 | 金属带锁髓内钉 | 髓内钉 | 桡骨髓内钉 | 钛合金 | 非灭菌 |  | 7fdd0888-8242-11eb-ace3-fa163e311f19 | 国械注准20153132220 | 金属带锁髓内钉 |  | 钛合金 | 该产品由主钉、堵帽和锁钉组成，材质采用符合GB/T 13810的Ti6A14V钛合金。灭菌和非灭菌两种包装。灭菌包装采用环氧乙烷灭菌，灭菌有效期为2年。 | 适用于骨科手术中股骨、胫骨、肱骨、尺桡骨骨折的髓内固定。 | C0313040860300400156 | 03-骨科材料 | 13-髓内钉 | 04-桡骨髓内钉 | 086-髓内钉 | 03-钛合金 | 004-骨干/非灭菌 | 招标范围内-中选 | 1001 | 813 | 188
21d76454-91ea-11eb-8996-40f2e9990f5b | 山东威高骨科材料股份有限公司 | 山东威高骨科材料股份有限公司 | a2d5b7c4982211ecb3f890e2ba8d9d30 | 直型金属接骨板 | 普通接骨板 | 股骨接骨板 | 纯钛 | 非灭菌 |  | e08c25f8-6852-11ec-bee9-0050568f9c84 | 国械注准20163132420 | 直型金属接骨板 | 国械注准20163462420 | 纯钛 | 该产品采用符合GB4234标准规定的00Cr18Ni14Mo3不锈钢或符合GB/T13810规定的TA2/TA3纯钛材料制成。纯钛产品表面有经过阳极氧化处理和表面无着色两种。非灭菌包装或辐照灭菌包装，无菌有效期4年。 | 该产品适用于四肢、骨盆骨折加压或保护性内固定。 | C0311090800200409122 | 03-骨科材料 | 11-接骨板 | 09-股骨接骨板 | 080-固定板 | 02-纯钛 | 004-普通/干部/非灭菌 | 招标范围内-中选 | 850 | 831 | 19
3f91e1e7-9465-11eb-875f-6c92bf359663 | 创生医疗器械（中国）有限公司 | 创生医疗器械（中国）有限公司 | a2d5e126982211ecb3f890e2ba8d9d30 | 胫骨带锁髓内钉-锁钉 | 交锁钉 |  | 钛合金 | 非灭菌 |  | E1F319B8-0F24-45EB-97D1-47B4C10E5E81 | 国械注准20163462306 | 胫骨带锁髓内钉 |  | 钛合金 | 该产品分为TYJN型和TYJN-Ⅱ型，由髓腔钉、锁钉、封帽组成，由符合GB4234标准规定的00Cr18Ni14Mo3不锈钢材料或符合GB/T13810中规定的TC4钛合金材料制成。钛合金产品表面可经阳极氧化处理。辐照灭菌和非灭菌包装，灭菌包装无菌有效期5年。 | 该产品适用于胫骨干骨折髓腔内固定。 | C0313110860300404963 | 03-骨科材料 | 13-髓内钉 | 11-髓内钉配件 | 086-髓内钉 | 03-钛合金 | 004-交锁钉/非灭菌 | 招标范围内-中选 | 50 | 50
c5b95983-4cc7-11ec-bbcb-44a84212d119 | 天津京都贝思达生物技术有限公司 | 天津京都贝思达生物技术有限公司 | a2d5e330982211ecb3f890e2ba8d9d30 | 金属髓内针 | 髓内钉 | 股骨髓内钉 | 钛合金 | 灭菌 |  | 9703c286-a867-11e9-b4ed-fa163e0a8baf | 国械注准20193130058 | 金属髓内针 |  | 钛合金 | 髓内针由主针和封帽组成，由符合GB/T 13810标准规定的TC4钛合金材料制成，有灭菌和非灭菌包装，其中灭菌包装采用辐照灭菌，灭菌有效期5年。 | 该产品适用于四肢骨折内固定。 | C0313050860300904949 | 03-骨科材料 | 13-髓内钉 | 05-股骨髓内钉 | 086-髓内钉 | 03-钛合金 | 009-远端/顺行/灭菌 | 招标范围内-中选 | 1646 | 1446 | 200
21d27aed-91ea-11eb-8996-40f2e9990f5b | 天津妙娅生物科技有限公司 | 天津妙娅生物科技有限公司 | a2d604c3982211ecb3f890e2ba8d9d30 | 直型金属接骨板系统-接骨板 | 普通接骨板 | 股骨接骨板 | 纯钛 | 非灭菌 |  | c1da2f9c-b7e5-11e9-974a-fa163e0a8baf | 国械注准20173131362 | 直型金属接骨板系统 | 国械注准20173461362 | 纯钛TA2 | 该产品由直型金属接骨板及配套金属接骨螺钉组成。金属接骨板材料采用符合GB 4234.1标准规定的00Cr18Ni14Mo3不锈钢材料或符合GB/T 13810标准规定的TA2、TA3纯钛材料制成；金属接骨螺钉材料采用符合GB4234.1标准规定的00Cr18Ni14Mo3不锈钢材料或符合GB/T 13810标准规定的TC4钛合金材料制成。表面无着色。灭菌或非灭菌包装。 | 主要适用于四肢骨干及骨盆骨折内固定。 | C0311090800200408503 | 03-骨科材料 | 11-接骨板 | 09-股骨接骨板 | 080-固定板 | 02-纯钛 | 004-普通/干部/非灭菌 | 招标范围内-中选 | 989 | 789 | 200
3f91e1e7-9465-11eb-875f-6c92bf359663 | 创生医疗器械（中国）有限公司 | 创生医疗器械（中国）有限公司 | a2d65a52982211ecb3f890e2ba8d9d30 | 股骨带锁髓内钉-锁钉 | 交锁钉 |  | 钛合金 | 非灭菌 |  | DA949E29-86DF-4501-A15A-D0F7A841D39B | 国械注准20163462395 | 股骨带锁髓内钉 |  | 钛合金 | 该产品由髓腔钉、锁钉、封帽组成，采用符合GB4234标准规定的00Cr18Ni14Mo3不锈钢或符合GB/T13810标准规定的TC4钛合金材料制成。钛合金产品有表面经过阳极氧化处理和表面无着色两种。灭菌或非无菌包装。 | 主要适用于股骨骨折内固定。 | C0313110860300404963 | 03-骨科材料 | 13-髓内钉 | 11-髓内钉配件 | 086-髓内钉 | 03-钛合金 | 004-交锁钉/非灭菌 | 招标范围内-中选 | 50 | 50
da4c756e-4818-11ec-bbcb-44a84212d119 | 常州奥斯迈医疗器械有限公司 | 常州奥斯迈医疗器械有限公司 | a2d678ec982211ecb3f890e2ba8d9d30 | 锁定金属接骨板 | 锁定加压接骨板（含万向） | 足部接骨板 | 纯钛 | 灭菌 |  | b8b7d9a1-9d38-11e9-b4ed-fa163e0a8baf | 国械注准20163462198 | 锁定金属接骨板 |  | 纯钛 | 该产品为锁定型接骨板,采用符合GB4234标准的OOCr18Ni14Mo3不锈钢或GB/T13810标准的TA3纯钛材料制造。纯钛材料产品表面经阳极氧化处理，包括灭菌和非灭菌包装。 | 适用于四肢长骨骨干，四肢干骺端，骨盆及锁骨骨折内固定 | C0311140800201104223 | 03-骨科材料 | 11-接骨板 | 14-足部接骨板 | 080-固定板 | 02-纯钛 | 011-锁定加压/后足/灭菌 | 招标范围内-中选 | 890 | 693 | 197
4d68c873-48fd-11ec-bbcb-44a84212d119 | 苏州市康力骨科器械有限公司 | 苏州市康力骨科器械有限公司 | a2d6810f982211ecb3f890e2ba8d9d30 | 金属锁定接骨板系统-锁定接骨板 | 锁定加压接骨板（含万向） | 胫骨接骨板 | 纯钛 | 灭菌 |  | 77d2aca0-add8-11e9-8460-fa163e0a8baf | 国械注准20173460052 | 金属锁定接骨板系统 |  | 纯钛 | 该产品包括锁定接骨板和锁定接骨螺钉，接骨板采用符合GB 4234标准规定的00Cr18Ni14Mo3不锈钢或符合GB/T 13810标准规定的TA3纯钛材料制成，接骨螺钉采用符合GB 4234标准规定的00Cr18Ni14Mo3不锈钢或符合GB/T 13810标准规定的TC4钛合金材料制成。纯钛及钛合金产品表面可采用阳极氧化处理。无菌和非无菌两种交付状态，无菌状态交付的产品经γ射线辐照灭菌。 | 适用于骨科手术时作四肢干骺端、锁骨、跟骨、骨盆骨折内固定用。 | C0311110800201707276 | 03-骨科材料 | 11-接骨板 | 11-胫骨接骨板 | 080-固定板 | 02-纯钛 | 017-万向锁定加压/远端/灭菌 | 招标范围内-中选 | 1220 | 1032 | 188
21da6f09-91ea-11eb-8996-40f2e9990f5b | 北京中安泰华科技有限公司 | 北京中安泰华科技有限公司 | a2d69070982211ecb3f890e2ba8d9d30 | 空心接骨螺钉（非锁定） | 中空（空心）螺钉（非锁定） |  | 钛合金 | 灭菌 |  | 7c37a816-24b2-11eb-bf70-fa163e0a8baf | 国械注准20153132350 | 空心接骨螺钉（非锁定） |  | 钛合金 | 该产品由空心螺钉和垫片组成，由符合GB/T13810标准规定的TC4钛合金材料制成。表面无着色。灭菌和非灭菌包装。 | 单独使用或与垫片配合，适用于四肢骨折内固定。 | C0312050790300808725 | 03-骨科材料 | 12-螺钉 | 05-空心钉 | 079-螺钉 | 03-钛合金 | 008-埋头/非锁定/灭菌/4＜直径≤7mm | 招标范围内-中选 | 149 | 149
21dad267-91ea-11eb-8996-40f2e9990f5b | 北京贝思达生物技术有限公司 | 北京贝思达生物技术有限公司 | a2d6cf9f982211ecb3f890e2ba8d9d30 | 解剖型金属接骨板系统-螺钉 | 普通接骨螺钉 | 皮质骨螺钉 | 钛合金 | 非灭菌 | 单独和成套均可 | c36e31c7-9cbc-11eb-ac1c-fa163e311f19 | 国械注准20153131912 | 解剖型金属接骨板系统 |  | 钛合金 | 该产品由解剖型金属接骨板及配套金属接骨螺钉组成。金属接骨板材料采用符合GB4234标准规定的00Cr18Ni14Mo3不锈钢材料或符合GB/T13810标准规定的TA2、TA3纯钛材料制成；金属接骨螺钉材料采用符合GB4234标准规定的00Cr18Ni14Mo3不锈钢材料或符合GB/T13810标准规定的TC4钛合金材料制成。表面无着色。灭菌或非灭菌包装。 | 该产品适用于四肢干骺端骨折内固定。 | C0312030790300600720 | 03-骨科材料 | 12-螺钉 | 03-皮质骨螺钉 | 079-螺钉 | 03-钛合金 | 006-非灭菌/直径＞4mm以上 | 招标范围内-中选 | 20 | 20
3f91e1e7-9465-11eb-875f-6c92bf359663 | 创生医疗器械（中国）有限公司 | 创生医疗器械（中国）有限公司 | a2d6e21a982211ecb3f890e2ba8d9d30 | 锁定金属接骨板 | 锁定加压接骨板（含万向） | 桡骨接骨板 | 纯钛 | 灭菌 |  | c5ee0cf7-9c94-11e9-b4ed-fa163e0a8baf | 国械注准20163462195 | 锁定金属接骨板 |  | 纯钛 | 该产品采用符合GB4234标准规定的00Cr18Ni14Mo3不锈钢或符合GB/T13810标准规定的TA3纯钛材料制成，纯钛产品表面有经过阳极氧化处理和未着色两种。灭菌和非灭菌包装。 | 该产品主要适用于四肢干骺端骨折作内固定，及上、下肢骨干骨折加压或保护性内固定用。 | C0311060800201104963 | 03-骨科材料 | 11-接骨板 | 06-桡骨接骨板 | 080-固定板 | 02-纯钛 | 011-锁定加压/远端/灭菌 | 招标范围内-中选 | 872 | 677 | 195
21d76454-91ea-11eb-8996-40f2e9990f5b | 山东威高骨科材料股份有限公司 | 山东威高骨科材料股份有限公司 | a2d6e69b982211ecb3f890e2ba8d9d30 | 足踝锁定接骨板系统-锁定板 | 锁定加压接骨板（含万向） | 足部接骨板 | 钛合金 | 非灭菌 |  | df7c9f57234b4efeb43294ccc40f9397 | 国械注准20183130547 | 足踝锁定接骨板系统 |  | 钛合金 | 该产品由符合GB 4234.1标准要求的00Cr18Ni14Mo3不锈钢材料或符合GB/T 13810标准要求的TA2或TA3纯钛材料或符合GB/T 13810的TC4钛合金材料制成。纯钛制锁定板产品中跟骨锁定板-1、跟骨锁定板-2、X型锁定板由TA2纯钛材料制成，其余纯钛制产品由TA3纯钛材料制成，锁定螺钉由不锈钢材料或钛合金材料制成。纯钛及钛合金产品表面可经着色阳极氧化处理。辐照灭菌包装或非灭菌包装，无菌有效期4年。 | 适用于足踝骨折内固定。 | C0311170800301309122 | 03-骨科材料 | 11-接骨板 | 17-矫形板 | 080-固定板 | 03-钛合金 | 013-踝部/成人 | 招标范围内-中选 | 261 | 242 | 19
c166655a-483e-11ec-bbcb-44a84212d119 | 博益宁（厦门）医疗器械有限公司 | 博益宁（厦门）医疗器械有限公司 | a2d71b77982211ecb3f890e2ba8d9d30 | 金属锁定接骨板系统-接骨板 | 锁定加压接骨板（含万向） | 桡骨接骨板 | 钛合金 | 非灭菌 |  | c6d31b70-a0ed-11ec-a4e1-90e2ba8d9d30 | 国械注准20173130768 | 金属锁定接骨板系统 | 国械注准20173460768 | 钛合金 | 该产品由金属锁定接骨板和金属锁定接骨螺钉组成，采用符合GB/T13810规定的TC4钛合金材料制成，产品表面可经阳极氧化处理或微弧阳极氧化处理，非灭菌和灭菌包装。 | 用于四肢长骨、短骨、扁骨、骨盆及不规则骨骨折内固定。 | C0311060800301802911 | 03-骨科材料 | 11-接骨板 | 06-桡骨接骨板 | 080-固定板 | 03-钛合金 | 018-万向锁定加压/远端/非灭菌 | 招标范围内-中选 | 680 | 480 | 200
c5b95983-4cc7-11ec-bbcb-44a84212d119 | 天津京都贝思达生物技术有限公司 | 天津京都贝思达生物技术有限公司 | a2d749a5982211ecb3f890e2ba8d9d30 | 金属髓内针 | 髓内钉 | 尺骨髓内钉 | 钛合金 | 非灭菌 |  | 9703c286-a867-11e9-b4ed-fa163e0a8baf | 国械注准20193130058 | 金属髓内针 |  | 钛合金 | 髓内针由主针和封帽组成，由符合GB/T 13810标准规定的TC4钛合金材料制成，有灭菌和非灭菌包装，其中灭菌包装采用辐照灭菌，灭菌有效期5年。 | 该产品适用于四肢骨折内固定。 | C0313030860301004949 | 03-骨科材料 | 13-髓内钉 | 03-尺骨髓内钉 | 086-髓内钉 | 03-钛合金 | 010-远端/直型/非灭菌 | 招标范围内-中选 | 1499 | 1299 | 200
c5b95983-4cc7-11ec-bbcb-44a84212d119 | 天津京都贝思达生物技术有限公司 | 天津京都贝思达生物技术有限公司 | a2d772e0982211ecb3f890e2ba8d9d30 | 金属髓内针 | 髓内钉 | 尺骨髓内钉 | 钛合金 | 灭菌 |  | 9703c286-a867-11e9-b4ed-fa163e0a8baf | 国械注准20193130058 | 金属髓内针 |  | 钛合金 | 髓内针由主针和封帽组成，由符合GB/T 13810标准规定的TC4钛合金材料制成，有灭菌和非灭菌包装，其中灭菌包装采用辐照灭菌，灭菌有效期5年。 | 该产品适用于四肢骨折内固定。 | C0313030860300504949 | 03-骨科材料 | 13-髓内钉 | 03-尺骨髓内钉 | 086-髓内钉 | 03-钛合金 | 005-骨干/直型/灭菌 | 招标范围内-中选 | 1499 | 1299 | 200
4d68c873-48fd-11ec-bbcb-44a84212d119 | 苏州市康力骨科器械有限公司 | 苏州市康力骨科器械有限公司 | a2d773ae982211ecb3f890e2ba8d9d30 | 金属锁定接骨板系统-锁定接骨板 | 锁定加压接骨板（含万向） | 胫骨接骨板 | 纯钛 | 非灭菌 |  | 77d2aca0-add8-11e9-8460-fa163e0a8baf | 国械注准20173460052 | 金属锁定接骨板系统 |  | 纯钛 | 该产品包括锁定接骨板和锁定接骨螺钉，接骨板采用符合GB 4234标准规定的00Cr18Ni14Mo3不锈钢或符合GB/T 13810标准规定的TA3纯钛材料制成，接骨螺钉采用符合GB 4234标准规定的00Cr18Ni14Mo3不锈钢或符合GB/T 13810标准规定的TC4钛合金材料制成。纯钛及钛合金产品表面可采用阳极氧化处理。无菌和非无菌两种交付状态，无菌状态交付的产品经γ射线辐照灭菌。 | 适用于骨科手术时作四肢干骺端、锁骨、跟骨、骨盆骨折内固定用。 | C0311110800201807276 | 03-骨科材料 | 11-接骨板 | 11-胫骨接骨板 | 080-固定板 | 02-纯钛 | 018-万向锁定加压/远端/非灭菌 | 招标范围内-中选 | 1220 | 1032 | 188
22012a6c-91ea-11eb-8996-40f2e9990f5b | 史赛克（北京）医疗器械有限公司 | Stryker GmbH | a2d77f40982211ecb3f890e2ba8d9d30 | 髓内钉系统-交锁钉 | 交锁钉 |  | 钛合金 | 非灭菌 |  | 856c3d8c-d3e5-11eb-a006-0050568f9c84 | 国械注进20163132780 | 髓内钉系统T2 Nailing Systems |  | 钛合金 | 本产品为非有源外科金属植入物，采用符合ISO5832-3中规定的Ti6Al4V钛合金材料制造。由髓内钉、交锁螺钉、尾钉、垫片、加压螺钉和螺母组成。产品经阳极氧化处理。产品包含灭菌和非灭菌两种包装，灭菌包装的产品经γ射线灭菌。 | 适用于四肢及足踝的骨折断端的稳定，直到骨骼愈合为止。 | C0313110860300403633 | 03-骨科材料 | 13-髓内钉 | 11-髓内钉配件 | 086-髓内钉 | 03-钛合金 | 004-交锁钉/非灭菌 | 招标范围内-中选 | 180 | 180
21d7752c-91ea-11eb-8996-40f2e9990f5b | 常州华森医疗器械股份有限公司 | 常州华森医疗器械股份有限公司 | a2d790eb982211ecb3f890e2ba8d9d30 | 金属接骨螺钉 | 普通接骨螺钉 | 皮质骨螺钉 | 钛合金 | 非灭菌 | 单独和成套均可 | 978a14d2-9a41-11e9-b4ed-fa163e0a8baf | 国械注准20193131806 | 金属接骨螺钉 |  | TC4钛合金 | 产品选用符合GB/T13810标准规定的TC4钛合金材料或符合GB4234.1标准规定的00Cr18Ni14Mo3不锈钢材料制造。钛合金材质的产品表面经阳极氧化处理或未经阳极氧化处理； 产品表面经阳极氧化处理包括着色阳极氧化和微弧阳极氧化两种。灭菌和非灭菌两种包装。以灭菌状态交付的接骨螺钉采用Co-60γ射线辐照灭菌， 应无菌， 灭菌有效期为三年 | 与接骨板配合，适用于四肢及锁骨骨折内固定。 | C0312030790300506410 | 03-骨科材料 | 12-螺钉 | 03-皮质骨螺钉 | 079-螺钉 | 03-钛合金 | 005-非灭菌/2.7＜直径≤4mm | 招标范围内-中选 | 26 | 26
21d27aed-91ea-11eb-8996-40f2e9990f5b | 天津妙娅生物科技有限公司 | 天津妙娅生物科技有限公司 | a2d7a69a982211ecb3f890e2ba8d9d30 | 带锁髓内钉 | 交锁钉 |  | 钛合金 | 非灭菌 |  | 9ffc110a-7db0-11ec-b3f8-90e2ba8d9d30 | 国械注准20173130180 | 带锁髓内钉 | 国械注准20173460180 | 钛合金 | 该产品为带锁髓内钉，分垂直型和倾斜型两种类型，其中垂直型髓内钉由主钉、盖帽和锁钉组成，倾斜型髓内钉由主钉、盖帽、锁钉和拉力钉组成。由符合GB4234标准规定的00Cr18Ni14Mo3不锈钢材料或符合GB/T 13810标准规定的TC4钛合金材料制成，钛合金产品表面无着色，非灭菌包装。 | 该产品适用于股骨干骨折，胫骨干骨折，股骨颈骨折，股骨粗隆间骨折或合并股骨干骨折，股骨髁上骨折，股骨髁间骨折或合并股骨干骨折，肱骨干骨折内固定。 | C0313110860300408503 | 03-骨科材料 | 13-髓内钉 | 11-髓内钉配件 | 086-髓内钉 | 03-钛合金 | 004-交锁钉/非灭菌 | 招标范围内-中选 | 400 | 400
c166655a-483e-11ec-bbcb-44a84212d119 | 博益宁（厦门）医疗器械有限公司 | 博益宁（厦门）医疗器械有限公司 | a2d7c7b9982211ecb3f890e2ba8d9d30 | 金属锁定接骨板系统-接骨板 | 锁定加压接骨板（含万向） | 通用接骨板 | 钛合金 | 非灭菌 |  | c6d31b70-a0ed-11ec-a4e1-90e2ba8d9d30 | 国械注准20173130768 | 金属锁定接骨板系统 | 国械注准20173460768 | 钛合金 | 该产品由金属锁定接骨板和金属锁定接骨螺钉组成，采用符合GB/T13810规定的TC4钛合金材料制成，产品表面可经阳极氧化处理或微弧阳极氧化处理，非灭菌和灭菌包装。 | 用于四肢长骨、短骨、扁骨、骨盆及不规则骨骨折内固定。 | C0311150800302202911 | 03-骨科材料 | 11-接骨板 | 15-通用接骨板 | 080-固定板 | 03-钛合金 | 022-万向锁定加压/直形/非灭菌 | 招标范围内-中选 | 671 | 471 | 200
4d6ac4b2-48fd-11ec-bbcb-44a84212d119 | 天津市威曼生物材料有限公司 | 天津市威曼生物材料有限公司 | a2d7f1e1982211ecb3f890e2ba8d9d30 | 金属锁定接骨板钉系统-接骨板 | 锁定加压接骨板（含万向） | 桡骨接骨板 | 纯钛 | 灭菌 |  | bd72a8d9-b5da-11ea-9ac3-fa163e0a8baf | 国械注准20153131363 | 金属锁定接骨板钉系统 |  |  | 该产品包括锁定接骨板及锁定螺钉。锁定接骨板由符合GB 4234.1标准规定的00Cr18Ni14Mo3不锈钢或符合GB/T 13810标准规定的TA3G、TA4G纯钛材料制成，锁定螺钉由符合GB 4234.1标准规定的00Cr18Ni14Mo3不锈钢或符合GB/T 13810标准的TC4钛合金材料制成。纯钛和钛合金产品表面分为阳极氧化处理和非阳极氧化处理。灭菌和非灭菌包装。 | 适用于骨科手术时四肢骨折断端的连接与固定。 | C0311060800201107152 | 03-骨科材料 | 11-接骨板 | 06-桡骨接骨板 | 080-固定板 | 02-纯钛 | 011-锁定加压/远端/灭菌 | 招标范围内-中选 | 623 | 423 | 200
c5b96083-4cc7-11ec-bbcb-44a84212d119 | 迪恩医疗科技有限公司 | 迪恩医疗科技有限公司 | a2d7fa34982211ecb3f890e2ba8d9d30 | 金属带锁髓内钉-拉力螺钉 | 拉力钉 |  | 钛合金 | 非灭菌 |  | dacb257a-b16e-11eb-a006-0050568f9c84 | 国械注准20163131128 | 金属带锁髓内钉 |  | 钛合金 | 该产品由髓内钉、锁钉及封帽组成，采用符合GB4234.1标准规定的00Cr18Ni14Mo3不锈钢或符合GB/T13810标准规定的TC4钛合金组成，钛合金产品表面可经过微弧阳极氧化或着色阳极话处理，非灭菌包装。 | 该产品适用于股骨干骨折、胫骨干骨折、股骨颈骨折、股骨粗隆间骨折或合并股骨干骨折、股骨髁上骨折、股骨髁骨折或合并股骨干骨折、肱骨干骨折内固定。 | C0313110860301007890 | 03-骨科材料 | 13-髓内钉 | 11-髓内钉配件 | 086-髓内钉 | 03-钛合金 | 010-拉力螺钉/非灭菌 | 招标范围内-中选 | 350 | 350
da4c601c-4818-11ec-bbcb-44a84212d119 | 江苏国立医疗器械有限公司 | 江苏国立医疗器械有限公司 | a2d819fd982211ecb3f890e2ba8d9d30 | 金属锁定钉板系统-接骨板 | 锁定加压接骨板（含万向） | 腓骨接骨板 | 钛合金 | 灭菌 |  | AEEA73967DFB4557B1A3B81CA1483901 | 国械注准20153462077 | 金属锁定钉板系统 |  | 钛合金 | 该产品采用符合GB/T13810标准规定的TC4钛合金材料制造,产品有锁定接骨板、锁定接骨螺钉和或金属接骨螺钉组成,产品无着色,产品包装分为灭菌包装和非灭菌包装。 | 本产品适用于四肢、骨盆、锁骨和手足部骨折支持内固定。 | C0311120800301104587 | 03-骨科材料 | 11-接骨板 | 12-腓骨接骨板 | 080-固定板 | 03-钛合金 | 011-锁定加压/远端/灭菌 | 招标范围内-中选 | 676 | 476 | 200
21d76454-91ea-11eb-8996-40f2e9990f5b | 山东威高骨科材料股份有限公司 | 山东威高骨科材料股份有限公司 | a2d8238f982211ecb3f890e2ba8d9d30 | 足踝锁定接骨板系统-锁定板 | 锁定加压接骨板（含万向） | 跟骨接骨板 | 钛合金 | 非灭菌 |  | df7c9f57234b4efeb43294ccc40f9397 | 国械注准20183130547 | 足踝锁定接骨板系统 |  | 钛合金 | 该产品由符合GB 4234.1标准要求的00Cr18Ni14Mo3不锈钢材料或符合GB/T 13810标准要求的TA2或TA3纯钛材料或符合GB/T 13810的TC4钛合金材料制成。纯钛制锁定板产品中跟骨锁定板-1、跟骨锁定板-2、X型锁定板由TA2纯钛材料制成，其余纯钛制产品由TA3纯钛材料制成，锁定螺钉由不锈钢材料或钛合金材料制成。纯钛及钛合金产品表面可经着色阳极氧化处理。辐照灭菌包装或非灭菌包装，无菌有效期4年。 | 适用于足踝骨折内固定。 | C0311130800300409122 | 03-骨科材料 | 11-接骨板 | 13-跟骨接骨板 | 080-固定板 | 03-钛合金 | 004-锁定加压/非灭菌 | 招标范围内-中选 | 236 | 217 | 19
c1666a8d-483e-11ec-bbcb-44a84212d119 | 四川维思达医疗器械有限公司 | 四川维思达医疗器械有限公司 | a2d8483f982211ecb3f890e2ba8d9d30 | 金属锁定接骨板 | 锁定加压接骨板（含万向） | 股骨接骨板 | 纯钛 | 非灭菌 |  | e1319cbc-7d60-11eb-931e-fa163e311f19 | 国械注准20203130716 | 金属锁定接骨板 |  | 纯钛 | 金属锁定接骨板采用符合GB/T 13810标准规定的TA3G纯钛材料制成。产品表面可经微弧阳极氧化处理，非灭菌包装。 | 与接骨螺钉配合使用，适用于骨科手术时四肢、锁骨、盆骨骨折内固定。 | C0311090800200811846 | 03-骨科材料 | 11-接骨板 | 09-股骨接骨板 | 080-固定板 | 02-纯钛 | 008-锁定加压/近端/非灭菌 | 招标范围内-中选 | 495 | 494 | 1
21d27aed-91ea-11eb-8996-40f2e9990f5b | 天津妙娅生物科技有限公司 | 天津妙娅生物科技有限公司 | a2d86417-d687-11e9-953f-fa163e0a8baf | 直型金属接骨板系统-螺钉 | 普通接骨螺钉 | 皮质骨螺钉 | 钛合金 | 非灭菌 | 单独和成套均可 | c1da2f9c-b7e5-11e9-974a-fa163e0a8baf | 国械注准20173131362 | 直型金属接骨板系统 | 国械注准20173461362 | 钛合金 | 该产品由直型金属接骨板及配套金属接骨螺钉组成。金属接骨板材料采用符合GB 4234.1标准规定的00Cr18Ni14Mo3不锈钢材料或符合GB/T 13810标准规定的TA2、TA3纯钛材料制成；金属接骨螺钉材料采用符合GB4234.1标准规定的00Cr18Ni14Mo3不锈钢材料或符合GB/T 13810标准规定的TC4钛合金材料制成。表面无着色。灭菌或非灭菌包装。 | 主要适用于四肢骨干及骨盆骨折内固定。 | C0312030790300608503 | 03-骨科材料 | 12-螺钉 | 03-皮质骨螺钉 | 079-螺钉 | 03-钛合金 | 006-非灭菌/直径＞4mm以上 | 招标范围内-中选 | 20 | 20
21d1c3a7-91ea-11eb-8996-40f2e9990f5b | 北京蒙太因医疗器械有限公司 | 北京蒙太因医疗器械有限公司 | a2d886b1982211ecb3f890e2ba8d9d30 | 足踝锁定接骨板系统-金属接骨板 | 锁定加压接骨板（含万向） | 跟骨接骨板 | 钛合金 | 非灭菌 |  | 934feb60-b8d4-11e9-974a-fa163e0a8baf | 国械注准20193130260 | 足踝锁定接骨板系统 |  |  | 产品由金属接骨板、金属接骨螺钉、垫圈组成。产品由符合GB/T 13810-2007的TC4ELI钛合金材料制成，钛合金产品表面经阳极氧化处理，其中金属接骨板的板体、金属接骨螺钉-低切迹皮质骨全螺纹非锁定表面经黑灰色阳极氧化处理，其他产品表面经着色阳极氧化处理。金属接骨板预装有快速导向器，快速导向器的材料由符合GB/T 13810-2007的TC85ELI钛合金材料制成，表面经着色阳极氧化处理，仅供定位导向使用，在金属接骨板正式植入前取出，不植入人体。产品为非灭菌包装。 | 适用于足部骨折的治疗和重建手术 | C0311130800300402305 | 03-骨科材料 | 11-接骨板 | 13-跟骨接骨板 | 080-固定板 | 03-钛合金 | 004-锁定加压/非灭菌 | 招标范围内-中选 | 422 | 421 | 1
c165e63e-483e-11ec-bbcb-44a84212d119 | 沈阳东亚医疗研究所有限公司 | 沈阳东亚医疗研究所有限公司 | a2d88783982211ecb3f890e2ba8d9d30 | 双锁定型轨道齿式拱型加压金属接骨板固定系统组件-螺钉 | 中空（空心）螺钉（非锁定） |  | 钛合金 | 非灭菌 |  | c1e4d4ed-9960-11e9-b4ed-fa163e0a8baf | 国械注准20173134685 | 双锁定型轨道齿式拱型加压金属接骨板固定系统组件 | 国械注准20173464685 | 钛合金 | 该产品由金属接骨板和接骨螺钉组成，金属接骨板采用符合GB/T13810标准的TA3纯钛材料制成，接骨螺钉采用符合GB/T13810标准的TC4钛合金材料制成，产品表面无着色，非灭菌包装。 | 适用于四肢骨骨折内固定。 | C0312050790300406468 | 03-骨科材料 | 12-螺钉 | 05-空心钉 | 079-螺钉 | 03-钛合金 | 004-埋头/锁定/非灭菌/直径≤4mm以下 | 招标范围内-中选 | 159 | 159
21d76454-91ea-11eb-8996-40f2e9990f5b | 山东威高骨科材料股份有限公司 | 山东威高骨科材料股份有限公司 | a2d8b191982211ecb3f890e2ba8d9d30 | 金属锁定接骨板系统-骨端锁定板 | 锁定加压接骨板（含万向） | 腓骨接骨板 | 钛合金 | 非灭菌 |  | 8934168a-6df1-11ec-a3ee-0050568f40ec | 国械注准20173130054 | 金属锁定接骨板系统 | 国械注准20173460054 | 钛合金 | 该产品采用符合GB/T13810的纯钛（TA3G或TA2G）或TC4钛合金材料或符合GB4234的00Cr18Ni14Mo3不锈钢材料制造。由直型锁定板、骨端锁定板和锁定螺钉组成。纯钛及钛合金产品表面可经阳极氧化或黑色阳极氧化处理。交付状态为灭菌或非灭菌。 | 该产品供骨科手术时股骨、胫骨、肱骨、尺骨、桡骨、腓骨的骨干、 近端和远端， 以及跟骨、 锁骨、髌骨和髋臼等处做骨科手 术时骨折断端连接固定用。 | C0311120800300809122 | 03-骨科材料 | 11-接骨板 | 12-腓骨接骨板 | 080-固定板 | 03-钛合金 | 008-锁定加压/近端/非灭菌 | 招标范围内-中选 | 212 | 193 | 19
da4c756e-4818-11ec-bbcb-44a84212d119 | 常州奥斯迈医疗器械有限公司 | 常州奥斯迈医疗器械有限公司 | a2d8c0fd982211ecb3f890e2ba8d9d30 | 锁定金属接骨板 | 锁定加压接骨板（含万向） | 腓骨接骨板 | 纯钛 | 非灭菌 |  | b8b7d9a1-9d38-11e9-b4ed-fa163e0a8baf | 国械注准20163462198 | 锁定金属接骨板 |  | 纯钛 | 该产品为锁定型接骨板,采用符合GB4234标准的OOCr18Ni14Mo3不锈钢或GB/T13810标准的TA3纯钛材料制造。纯钛材料产品表面经阳极氧化处理，包括灭菌和非灭菌包装。 | 适用于四肢长骨骨干，四肢干骺端，骨盆及锁骨骨折内固定 | C0311120800201204223 | 03-骨科材料 | 11-接骨板 | 12-腓骨接骨板 | 080-固定板 | 02-纯钛 | 012-锁定加压/远端/非灭菌 | 招标范围内-中选 | 832 | 635 | 197
da4c756e-4818-11ec-bbcb-44a84212d119 | 常州奥斯迈医疗器械有限公司 | 常州奥斯迈医疗器械有限公司 | a2d8e071982211ecb3f890e2ba8d9d30 | 锁定金属接骨板 | 锁定加压接骨板（含万向） | 骨盆接骨板 | 纯钛 | 灭菌 |  | 8e334297-e2d3-11eb-b658-0050568f9c84 | 国械注准20163132198 | 锁定金属接骨板 |  | 纯钛 | 该产品为锁定型接骨板,采用符合GB4234.1标准的OOCr18Ni14Mo3不锈钢或GB/T 13810标准的TA3纯钛材料制造。纯钛材料产品表面经阳极氧化处理，包括灭菌和非灭菌包装。 | 适用于四肢长骨骨干，四肢干骺端，骨盆及锁骨骨折内固定 | C0311080800201904223 | 03-骨科材料 | 11-接骨板 | 08-骨盆接骨板 | 080-固定板 | 02-纯钛 | 019-万向锁定加压/弧形/灭菌 | 招标范围内-中选 | 966 | 769 | 197
21da66d1-91ea-11eb-8996-40f2e9990f5b | 捷迈（上海）医疗国际贸易有限公司 | 美国捷迈公司 Zimmer Inc. | a2d8eb02982211ecb3f890e2ba8d9d30 | 中空螺钉 | 中空（空心）螺钉（非锁定） |  | 不锈钢 | 灭菌 |  | 8825412b8d7a4e1ea981b6741c1e0966 | 国械注进20183462055 | 中空螺钉Cannulated Screws |  | 不锈钢 | 该产品分为内固定中空螺钉及迷你内固定中空螺钉两类，采用符合ASTM F1314的不锈钢材料制造，产品一次性使用，经辐射灭菌。 | 该产品适用于四肢干骺端、骨盆骨折内固定。 | C0312050790101907551 | 03-骨科材料 | 12-螺钉 | 05-空心钉 | 079-螺钉 | 01-不锈钢 | 019-非埋头/非锁定/灭菌/直径≤4mm以下 | 招标范围内-中选 | 127 | 127
4d69831c-48fd-11ec-bbcb-44a84212d119 | 浙江广慈医疗器械有限公司 | 浙江广慈医疗器械有限公司 | a2d8fe51982211ecb3f890e2ba8d9d30 | 金属锁定接骨板钉系统-锁定接骨板 | 锁定加压接骨板（含万向） | 肱骨接骨板 | 纯钛 | 非灭菌 |  | c8db07c5-ac28-11e9-8460-fa163e0a8baf | 国械注准20143462306 | 金属锁定接骨板钉系统 |  |  | 该产品由锁定接骨板、锁定螺钉、封孔螺丝组成。锁定接骨板包括直型接骨板和异型接骨板。锁定螺钉包括锥螺纹锁定螺钉、普通螺纹锁定螺钉和万向锁定螺钉，万向锁定螺钉由万向锁定螺钉和锁定帽组成。锁定螺钉杆部包括实心和空心两种型式。锁定接骨板由符合GB/T13810标准规定的TA3或TA4纯钛材料制成，锁定螺钉、封孔螺丝、锁定帽、压紧螺丝、镶套由符合GB/T13810标准规定的TC4钛合金材料制成。钛合金产品表面分阳极氧化处理和非阳极氧化处理两种。非灭菌包装。 | 该产品适用于四肢骨折的内固定。 | C0311040800201202615 | 03-骨科材料 | 11-接骨板 | 04-肱骨接骨板 | 080-固定板 | 02-纯钛 | 012-锁定加压/远端/非灭菌 | 招标范围内-中选 | 1182 | 1002 | 180
c5b96083-4cc7-11ec-bbcb-44a84212d119 | 迪恩医疗科技有限公司 | 迪恩医疗科技有限公司 | a2d90f0c982211ecb3f890e2ba8d9d30 | 中空螺钉 | 中空（空心）螺钉（非锁定） |  | 钛合金 | 非灭菌 |  | b932fad8-b16f-11eb-a006-0050568f9c84 | 国械注准20163132059 | 中空螺钉 |  | 钛合金 | 该产品由垫片和螺钉组成，产品采用GB/T13810标准规定的TC4钛合金制造，产品表面经阳极氧化着色或黑灰色处理，非灭菌包装。 | 该产品适用于上、下肢关节部骨折固定。 | C0312050790300407890 | 03-骨科材料 | 12-螺钉 | 05-空心钉 | 079-螺钉 | 03-钛合金 | 004-埋头/锁定/非灭菌/直径≤4mm以下 | 招标范围内-中选 | 159 | 159
4d6ac4b2-48fd-11ec-bbcb-44a84212d119 | 天津市威曼生物材料有限公司 | 天津市威曼生物材料有限公司 | a2d91086982211ecb3f890e2ba8d9d30 | 金属锁定接骨板钉系统-接骨板 | 锁定加压接骨板（含万向） | 股骨接骨板 | 纯钛 | 灭菌 |  | bd72a8d9-b5da-11ea-9ac3-fa163e0a8baf | 国械注准20153131363 | 金属锁定接骨板钉系统 |  | 纯钛 | 该产品包括锁定接骨板及锁定螺钉。锁定接骨板由符合GB 4234.1标准规定的00Cr18Ni14Mo3不锈钢或符合GB/T 13810标准规定的TA3G、TA4G纯钛材料制成，锁定螺钉由符合GB 4234.1标准规定的00Cr18Ni14Mo3不锈钢或符合GB/T 13810标准的TC4钛合金材料制成。纯钛和钛合金产品表面分为阳极氧化处理和非阳极氧化处理。灭菌和非灭菌包装。 | 适用于骨科手术时四肢骨折断端的连接与固定。 | C0311090800200707152 | 03-骨科材料 | 11-接骨板 | 09-股骨接骨板 | 080-固定板 | 02-纯钛 | 007-锁定加压/近端/灭菌 | 招标范围内-中选 | 654 | 454 | 200
21d7752c-91ea-11eb-8996-40f2e9990f5b | 常州华森医疗器械股份有限公司 | 常州华森医疗器械股份有限公司 | a2d9114c982211ecb3f890e2ba8d9d30 | 金属髓内钉系统 | 髓内钉 | 胫骨髓内钉 | 钛合金 | 非灭菌 |  | C17C986D00BE49E686707E05CF06FCD2 | 国械注准20163460110 | 金属髓内钉系统 |  | TC4钛合金 | 金属髓内钉系统主要由主钉、拉力螺钉、锁钉和封帽等部件组成，除主钉外其它均为选配件，临床根据病症不同，其数量会有所不同。金属髓内钉系统按使用部位和手术入路方法等不同分为胫骨髓内钉、股骨髓内钉、伽玛型髓内钉、重建髓内钉、通用逆行髓内钉、肱骨自锁髓内钉。其中，胫骨髓内钉、股骨髓内钉和通用逆行髓内钉由主钉、锁钉和封帽组成；伽玛型髓内钉和重建型髓内钉由主钉、锁钉、拉力螺钉和封帽组成；肱骨自锁髓内钉由主钉、锁钉、撑开棒和封帽组成。产品由符合GB4234规定的不锈钢材料和GB/T13810规定的TC4钛合金材料制造。钛合金产品有表面氧化处理和未经表面氧化处理两种，产品表面氧化处理分着色氧化和微弧氧化两种。产品非灭菌包装。 | 供胫骨、股骨和肱骨骨干或骨端骨折骨科内固定外科手术时作内固定使用。 | C0313060860301206410 | 03-骨科材料 | 13-髓内钉 | 06-胫骨髓内钉 | 086-髓内钉 | 03-钛合金 | 012-远端/弯形/非灭菌 | 招标范围内-中选 | 1444 | 1301 | 143
21d7752c-91ea-11eb-8996-40f2e9990f5b | 常州华森医疗器械股份有限公司 | 常州华森医疗器械股份有限公司 | a2d91360982211ecb3f890e2ba8d9d30 | 锁定接骨板系统-锁定螺钉 | 锁定螺钉 |  | 钛合金 | 非灭菌 |  | 885f6015-9a40-11e9-b4ed-fa163e0a8baf | 国械注准20193131831 | 锁定接骨板系统 |  | 钛合金 | 该产品由锁定接骨板、锁定螺钉和加压螺钉组成。锁定接骨板由符合GB/T13810标准规定的TA3G纯钛材料制成，锁定螺钉和加压螺钉由符合GB/T13810标准规定的TC4钛合金材料制成。产品表面包括经着色阳极氧化处理、微弧阳极氧化处理或未经阳极氧化处理。灭菌和非无菌两种包装。灭菌包装产品采用γ射线辐照灭菌，灭菌有效期为五年。 | 该产品适用于四肢及锁骨骨折内固定。 | C0312020790300406410 | 03-骨科材料 | 12-螺钉 | 02-普通锁定螺钉 | 079-螺钉 | 03-钛合金 | 004-非灭菌/直径≤2.7mm以下 | 招标范围内-中选 | 10 | 10
4d6acbd1-48fd-11ec-bbcb-44a84212d119 | 常州市武进金兴达医疗器械有限公司 | 常州市武进金兴达医疗器械有限公司 | a2d93e14982211ecb3f890e2ba8d9d30 | 髓内钉系统-盖帽 | 尾帽 |  | 不锈钢 | 非灭菌 |  | 8d8105b5-8c62-11eb-ace3-fa163e311f19 | 国械注准20143132072 | 髓内钉系统 |  | 不锈钢 | 该产品由主钉、锁钉、拉力螺钉、封帽等按不同用途组合成 相应的系统结构。由符合GB 4234标准规定的 00Cr18Ni14Mo3不锈钢或符合GB/T 13810标准规定的TC4钛 合金材料制成。钛合金材料产品表面无着色。非灭菌包装。 | 股骨交锁髓内钉适用于股骨干骨折内固定；股骨倒打髓内钉适用 于股骨远端骨折内固定；伽玛钉适用于股骨颈骨折、股骨颈合并 股骨干骨折内固定；胫骨交锁髓内钉适用于胫骨干骨折内固定； PFNA髓内钉适用于股骨颈骨折内固定；交锁髓内钉-Ⅲ适用于股 骨颈骨折、股骨颈合并股骨干骨折、股骨干骨折内固定。 | C0313110860100208057 | 03-骨科材料 | 13-髓内钉 | 11-髓内钉配件 | 086-髓内钉 | 01-不锈钢 | 002-尾帽/非灭菌 | 招标范围内-中选 | 30 | 30
b2e06fbc-4b3e-11ec-bbcb-44a84212d119 | 厦门中科兴医疗器械有限公司 | 厦门中科兴医疗器械有限公司 | a2d93f3f982211ecb3f890e2ba8d9d30 | 金属接骨板（直型） | 普通接骨板 | 股骨接骨板 | 纯钛 | 非灭菌 |  | 87689304-2a3c-11ec-8778-0050568f9c84 | 国械注准20163131665 | 金属接骨板（直型） | 国械注准20163461665 | 纯钛 | 该产品为非锁定型直型金属接骨板，由符合GB/T 13810标准要求的TA3纯钛材料制造，产品表面无着色，非灭菌包装。 | 该产品适用于四肢长骨骨干骨折内固定。 | C0311090800200402255 | 03-骨科材料 | 11-接骨板 | 09-股骨接骨板 | 080-固定板 | 02-纯钛 | 004-普通/干部/非灭菌 | 招标范围内-中选 | 1069 | 869 | 200
4d67767b-48fd-11ec-bbcb-44a84212d119 | 苏州吉美瑞医疗器械股份有限公司 | 苏州吉美瑞医疗器械股份有限公司 | a2d9487b982211ecb3f890e2ba8d9d30 | 金属支持接骨板 | 普通接骨板 | 股骨接骨板 | 纯钛 | 非灭菌 |  | b5d0731c-a516-11e9-b4ed-fa163e0a8baf | 国械注准20153461151 | 金属支持接骨板 |  | 纯钛 | 该产品为解剖型接骨板，由符合GB4234的00Cr18Ni14Mo3不锈钢或符合GB/T13810的TA2、TA3纯钛制造。部分产品表面微弧阳极氧化。灭菌或非灭菌包装。 | 适用于四肢干骺端骨折内固定。 | C0311090800200609837 | 03-骨科材料 | 11-接骨板 | 09-股骨接骨板 | 080-固定板 | 02-纯钛 | 006-普通/远端/非灭菌 | 招标范围内-中选 | 1008 | 820 | 188
21fa0e32-91ea-11eb-8996-40f2e9990f5b | 苏州爱得科技发展股份有限公司 | 苏州爱得科技发展股份有限公司 | a2d95ecb982211ecb3f890e2ba8d9d30 | 金属锁定接骨板系统-锁定接骨板 | 锁定加压接骨板（含万向） | 肱骨接骨板 | 纯钛 | 非灭菌 |  | 851aced8-b72a-11e9-974a-fa163e0a8baf | 国械注准20193130135 | 金属锁定接骨板系统 |  | TA3材料 | 金属锁定接骨板系统由锁定接骨板、锁定螺钉组成。锁定接骨板由符合GB/T 13810-2007规定的TA3材料制成，锁定螺钉由符合GB/T13810-2007规定的TC4材料制成。产品表面无着色。灭菌和非灭菌两种包装。产品灭菌有效期为3年。 | 适用于骨科手术时作四肢骨折断端复位连接固定用。 | C0311040800200809648 | 03-骨科材料 | 11-接骨板 | 04-肱骨接骨板 | 080-固定板 | 02-纯钛 | 008-锁定加压/近端/非灭菌 | 招标范围内-中选 | 1124 | 944 | 180
c1663616-483e-11ec-bbcb-44a84212d119 | 天津市金兴达实业有限公司 | 天津市金兴达实业有限公司 | a2d99def982211ecb3f890e2ba8d9d30 | 金属锁定接骨板系统-金属锁定接骨板 | 锁定加压接骨板（含万向） | 手部接骨板 | 纯钛 | 非灭菌 |  | 882bc4dd-c0dd-11ea-8d16-fa163e0a8baf | 国械注准20153131015 | 金属锁定接骨板系统 |  | 纯钛 | 金属锁定接骨板系统由金属锁定接骨板、金属锁定接骨螺钉、金属接骨螺钉和骨板填塞钉组成。其中，金属锁定接骨板的螺孔型式包含普通型、锥型、复合型、多角度型，金属锁定接骨螺钉和金属接骨螺钉的螺纹型式包含浅螺纹型、深螺纹型、对称螺纹型、不对称螺纹型，金属锁定接骨螺钉的头部型式包含直型和锥型，金属接骨螺钉的头部型式包含球型和锥型。金属锁定接骨板由符合GB/T 13810规定的TA3G纯钛材料或符合GB 23102规定的Ti6Al7Nb钛合金材料制成，螺钉由符合GB/T 13810规定的TC4钛合金材料或符合GB 23102规定的Ti6Al7Nb钛合金材料制成。产品表面可经着色阳极氧化和黑灰色阳极氧化处理。非灭菌包装。 | 适用于四肢骨折内固定。 | C0311070800202604755 | 03-骨科材料 | 11-接骨板 | 07-手部接骨板 | 080-固定板 | 02-纯钛 | 026-锁定加压/指骨干部/非灭菌 | 招标范围内-中选 | 1144 | 985 | 159
c1663616-483e-11ec-bbcb-44a84212d119 | 天津市金兴达实业有限公司 | 天津市金兴达实业有限公司 | a2d9a19b982211ecb3f890e2ba8d9d30 | 金属锁定接骨板系统-金属锁定接骨板 | 锁定加压接骨板（含万向） | 锁骨接骨板 | 纯钛 | 非灭菌 |  | 882bc4dd-c0dd-11ea-8d16-fa163e0a8baf | 国械注准20153131015 | 金属锁定接骨板系统 |  | 纯钛 | 金属锁定接骨板系统由金属锁定接骨板、金属锁定接骨螺钉、金属接骨螺钉和骨板填塞钉组成。其中，金属锁定接骨板的螺孔型式包含普通型、锥型、复合型、多角度型，金属锁定接骨螺钉和金属接骨螺钉的螺纹型式包含浅螺纹型、深螺纹型、对称螺纹型、不对称螺纹型，金属锁定接骨螺钉的头部型式包含直型和锥型，金属接骨螺钉的头部型式包含球型和锥型。金属锁定接骨板由符合GB/T 13810规定的TA3G纯钛材料或符合GB 23102规定的Ti6Al7Nb钛合金材料制成，螺钉由符合GB/T 13810规定的TC4钛合金材料或符合GB 23102规定的Ti6Al7Nb钛合金材料制成。产品表面可经着色阳极氧化和黑灰色阳极氧化处理。非灭菌包装。 | 适用于四肢骨折内固定。 | C0311030800202404755 | 03-骨科材料 | 11-接骨板 | 03-锁骨接骨板 | 080-固定板 | 02-纯钛 | 024-锁定加压/中段上方/非灭菌 | 招标范围内-中选 | 1102 | 943 | 159
b2dac96c-4b3e-11ec-bbcb-44a84212d119 | 河北瑞鹤医疗器械有限公司 | 河北瑞鹤医疗器械有限公司 | a2d9ca71982211ecb3f890e2ba8d9d30 | 金属带锁髓内钉-锁钉 | 交锁钉 |  | 钛合金 | 非灭菌 |  | 7d832867-ba7d-11ea-8d16-fa163e0a8baf | 国械注准20193130875 | 金属带锁髓内钉 |  | 钛合金 | 金属带锁髓内钉由髓内钉、锁钉（拉力螺钉、髋螺钉）和封帽组成。金属带锁髓内钉产品选用符合GB/T 13810标准的TC4钛合金材料制成。金属带锁髓内钉产品包含股骨带锁髓内钉、胫骨带锁髓内钉、肱骨带锁髓内钉和微型带锁髓内钉，金属带锁髓内钉有空心和实心两种结构。金属带锁髓内钉产品表面经着色阳极氧化处理，产品的交付状态为非灭菌状态。 | 适用于股骨、胫骨、肱骨、尺桡骨骨折内固定，其中微型带锁髓内钉适用于尺桡骨骨折。 | C0313110860300411655 | 03-骨科材料 | 13-髓内钉 | 11-髓内钉配件 | 086-髓内钉 | 03-钛合金 | 004-交锁钉/非灭菌 | 招标范围内-中选 | 105 | 105
c1661fa0-483e-11ec-bbcb-44a84212d119 | 常州大章医疗器械有限公司 | 常州大章医疗器械有限公司 | a2daba07982211ecb3f890e2ba8d9d30 | 锁定型金属接骨板系统-接骨板 | 锁定加压接骨板（含万向） | 股骨接骨板 | 纯钛 | 非灭菌 |  | cf749343-9967-11e9-b4ed-fa163e0a8baf | 国械注准20183130226 | 锁定型金属接骨板系统 | 国械注准20183460226 | 纯钛 | 该产品由锁定接骨板、锁定接骨螺钉和非锁定接骨螺钉组成。接骨板由符合GB/T13810标准要求的TA3纯钛材料制成,接骨螺钉由符合GB/T13810标准要求的TC4钛合金材料制成；产品表面经着色阳极氧化或微弧阳极氧化处理；辐照灭菌和非灭菌包装，无菌有效期5年。 | 该产品适用于四肢骨干骺端骨折内固定。 | C0311090800201203025 | 03-骨科材料 | 11-接骨板 | 09-股骨接骨板 | 080-固定板 | 02-纯钛 | 012-锁定加压/远端/非灭菌 | 招标范围内-中选 | 1166 | 966 | 200
4d68c873-48fd-11ec-bbcb-44a84212d119 | 苏州市康力骨科器械有限公司 | 苏州市康力骨科器械有限公司 | a2dad051982211ecb3f890e2ba8d9d30 | 金属锁定接骨板系统-锁定接骨板 | 锁定加压接骨板（含万向） | 胫骨接骨板 | 纯钛 | 非灭菌 |  | 77d2aca0-add8-11e9-8460-fa163e0a8baf | 国械注准20173460052 | 金属锁定接骨板系统 |  | 纯钛 | 该产品包括锁定接骨板和锁定接骨螺钉，接骨板采用符合GB 4234标准规定的00Cr18Ni14Mo3不锈钢或符合GB/T 13810标准规定的TA3纯钛材料制成，接骨螺钉采用符合GB 4234标准规定的00Cr18Ni14Mo3不锈钢或符合GB/T 13810标准规定的TC4钛合金材料制成。纯钛及钛合金产品表面可采用阳极氧化处理。无菌和非无菌两种交付状态，无菌状态交付的产品经γ射线辐照灭菌。 | 适用于骨科手术时作四肢干骺端、锁骨、跟骨、骨盆骨折内固定用。 | C0311110800200807276 | 03-骨科材料 | 11-接骨板 | 11-胫骨接骨板 | 080-固定板 | 02-纯钛 | 008-锁定加压/近端/非灭菌 | 招标范围内-中选 | 1220 | 1032 | 188
21d76454-91ea-11eb-8996-40f2e9990f5b | 山东威高骨科材料股份有限公司 | 山东威高骨科材料股份有限公司 | a2dae296982211ecb3f890e2ba8d9d30 | 金属锁定接骨板系统-直型锁定板 | 锁定加压接骨板（含万向） | 胫骨接骨板 | 钛合金 | 非灭菌 |  | 8934168a-6df1-11ec-a3ee-0050568f40ec | 国械注准20173130054 | 金属锁定接骨板系统 | 国械注准20173460054 | 钛合金 | 该产品采用符合GB/T13810的纯钛（TA3G或TA2G）或TC4钛合金材料或符合GB4234的00Cr18Ni14Mo3不锈钢材料制造。由直型锁定板、骨端锁定板和锁定螺钉组成。纯钛及钛合金产品表面可经阳极氧化或黑色阳极氧化处理。交付状态为灭菌或非灭菌。 | 该产品供骨科手术时股骨、胫骨、肱骨、尺骨、桡骨、腓骨的骨干、 近端和远端， 以及跟骨、 锁骨、髌骨和髋臼等处做骨科手 术时骨折断端连接固定用。 | C0311110800301009122 | 03-骨科材料 | 11-接骨板 | 11-胫骨接骨板 | 080-固定板 | 03-钛合金 | 010-锁定加压/干部/非灭菌 | 招标范围内-中选 | 319 | 300 | 19
c165e63e-483e-11ec-bbcb-44a84212d119 | 沈阳东亚医疗研究所有限公司 | 沈阳东亚医疗研究所有限公司 | a2db4f53982211ecb3f890e2ba8d9d30 | 双锁定型轨道齿式拱型加压金属接骨板固定系统组件-接骨板 | 锁定加压接骨板（含万向） | 手部接骨板 | 纯钛 | 非灭菌 |  | c1e4d4ed-9960-11e9-b4ed-fa163e0a8baf | 国械注准20173134685 | 双锁定型轨道齿式拱型加压金属接骨板固定系统组件 | 国械注准20173464685 |  | 该产品由金属接骨板和接骨螺钉组成，金属接骨板采用符合GB/T13810标准的TA3纯钛材料制成，接骨螺钉采用符合GB/T13810标准的TC4钛合金材料制成，产品表面无着色，非灭菌包装。 | 适用于四肢骨骨折内固定。 | C0311070800202806468 | 03-骨科材料 | 11-接骨板 | 07-手部接骨板 | 080-固定板 | 02-纯钛 | 028-锁定加压/指骨基底部/非灭菌 | 招标范围内-中选 | 526 | 426 | 100
c1662b3e-483e-11ec-bbcb-44a84212d119 | 江苏艾迪尔医疗科技股份有限公司 | 江苏艾迪尔医疗科技股份有限公司 | a2db5c59982211ecb3f890e2ba8d9d30 | 解剖型金属锁定接骨板钉系统 | 锁定螺钉 |  | 钛合金 | 非灭菌 |  | 80a81c2b-c5a4-11ea-a4d6-fa163e0a8baf | 国械注准20153131024 | 解剖型金属锁定接骨板钉系统 |  | 钛合金 | 该系统中的锁定接骨螺钉采用符合GB/T13810标准规定的TC4钛合金材料制成，解剖型锁定接骨板采用符合GB/T13810规定的纯钛TA3材料或采用符合GB4234.1的00Cr18Ni14Mo3不锈钢制成。纯钛和钛合金产品分未经表面阳极氧化和经表面着色阳极氧化或经表面微弧阳极氧化。非灭菌包装。 | 该产品适用于四肢骨干骺端骨折内固定。 | C0312020790300507435 | 03-骨科材料 | 12-螺钉 | 02-普通锁定螺钉 | 079-螺钉 | 03-钛合金 | 005-非灭菌/2.7＜直径≤4mm | 招标范围内-中选 | 20 | 20
21d76454-91ea-11eb-8996-40f2e9990f5b | 山东威高骨科材料股份有限公司 | 山东威高骨科材料股份有限公司 | a2dba533982211ecb3f890e2ba8d9d30 | 金属锁定接骨板系统-锁定板 | 锁定加压接骨板（含万向） | 桡骨接骨板 | 钛合金 | 非灭菌 |  | 8934168a-6df1-11ec-a3ee-0050568f40ec | 国械注准20173130054 | 金属锁定接骨板系统 | 国械注准20173460054 | 钛合金 | 该产品采用符合GB/T13810的纯钛（TA3G或TA2G）或TC4钛合金材料或符合GB4234的00Cr18Ni14Mo3不锈钢材料制造。由直型锁定板、骨端锁定板和锁定螺钉组成。纯钛及钛合金产品表面可经阳极氧化或黑色阳极氧化处理。交付状态为灭菌或非灭菌。 | 该产品供骨科手术时股骨、胫骨、肱骨、尺骨、桡骨、腓骨的骨干、 近端和远端， 以及跟骨、 锁骨、髌骨和髋臼等处做骨科手 术时骨折断端连接固定用。 | C0311170800300509122 | 03-骨科材料 | 11-接骨板 | 17-矫形板 | 080-固定板 | 03-钛合金 | 005-前臂/成人 | 招标范围内-中选 | 265 | 246 | 19
21fa0e32-91ea-11eb-8996-40f2e9990f5b | 苏州爱得科技发展股份有限公司 | 苏州爱得科技发展股份有限公司 | a2dba762982211ecb3f890e2ba8d9d30 | 金属锁定接骨板系统-锁定接骨板 | 锁定加压接骨板（含万向） | 通用接骨板 | 纯钛 | 非灭菌 |  | 851aced8-b72a-11e9-974a-fa163e0a8baf | 国械注准20193130135 | 金属锁定接骨板系统 |  | TA3材料 | 金属锁定接骨板系统由锁定接骨板、锁定螺钉组成。锁定接骨板由符合GB/T 13810-2007规定的TA3材料制成，锁定螺钉由符合GB/T13810-2007规定的TC4材料制成。产品表面无着色。灭菌和非灭菌两种包装。产品灭菌有效期为3年。 | 适用于骨科手术时作四肢骨折断端复位连接固定用。 | C0311150800201209648 | 03-骨科材料 | 11-接骨板 | 15-通用接骨板 | 080-固定板 | 02-纯钛 | 012-锁定加压/直形/非灭菌 | 招标范围内-中选 | 1111 | 931 | 180
21da66d1-91ea-11eb-8996-40f2e9990f5b | 捷迈（上海）医疗国际贸易有限公司 | 美国捷迈公司 Zimmer Inc. | a2dbbf9f982211ecb3f890e2ba8d9d30 | 金属锁定接骨板系统-螺钉 | 锁定螺钉 |  | 不锈钢 | 非灭菌 |  | B81558756DB84CA2BEB67AA2C80785B8 | 国械注进20153130031 | 金属锁定接骨板系统 ZIMMER PERIARTICULAR LOCKING PLATE SYSTEM | 国械注进20153460031 | 不锈钢 | 该产品由围关节周围锁定接骨板、螺钉及其螺栓部件组成,其中螺钉包括围关节皮质骨螺钉、圆锥型螺钉、中空圆锥型螺钉、锁定螺钉、锁定螺栓、钉头、通用锁定螺钉和中空锁定螺钉。3.5mm 围关节皮质骨螺钉由符合ISO5832-1标准要求的不锈钢材料制成,3.5mm锁定螺钉,2.7mm钉头和 2.7mm 通用锁定螺钉由符合ASTM F2229标准要求的23Mn-21Cr-1Mo不锈钢材料制成;其余钢板螺钉均由符合ASTM F1314标准要求的22Cr-13Ni-5Mn不锈钢材料制成。灭菌包装和非灭菌包装。 | 适用于在截骨术或骨折后骨关节周围暂时性内固定和稳定骨的作用,为临时性内固定装置。 | C0312020790100407551 | 03-骨科材料 | 12-螺钉 | 02-普通锁定螺钉 | 079-螺钉 | 01-不锈钢 | 004-非灭菌/直径≤2.7mm以下 | 招标范围内-中选 | 82 | 82
21da905b-91ea-11eb-8996-40f2e9990f5b | 天津正天医疗器械有限公司 | 天津正天医疗器械有限公司 | a2dbcc04982211ecb3f890e2ba8d9d30 | 金属解剖型接骨板 | 锁定加压接骨板（含万向） | 肱骨接骨板 | 纯钛 | 非灭菌 |  | b16ea724-fd98-11ec-9447-b4055d63f15c | 国械注准20173134301 | 金属解剖型接骨板 | 国械注准20173464301 | 纯钛 | 该产品材料为TA3纯钛材料、TC4钛合金材料或GB 4234中规定的00Cr18Ni14Mo3不锈钢材料。纯钛、钛合金材料的产品表面分为着色和非着色两种形式，包装分为灭菌和非灭菌包装。 | 该产品用于骨科手术时做骨折断端连接用。 | C0311040800201201884 | 03-骨科材料 | 11-接骨板 | 04-肱骨接骨板 | 080-固定板 | 02-纯钛 | 012-锁定加压/远端/非灭菌 | 招标范围内-中选 | 1138 | 1009 | 129
c5b95983-4cc7-11ec-bbcb-44a84212d119 | 天津京都贝思达生物技术有限公司 | 天津京都贝思达生物技术有限公司 | a2dbe9d7982211ecb3f890e2ba8d9d30 | 金属髓内针 | 髓内钉 | 弹性髓内钉 | 钛合金 | 灭菌 |  | 9703c286-a867-11e9-b4ed-fa163e0a8baf | 国械注准20193130058 | 金属髓内针 |  | 钛合金 | 髓内针由主针和封帽组成，由符合GB/T 13810标准规定的TC4钛合金材料制成，有灭菌和非灭菌包装，其中灭菌包装采用辐照灭菌，灭菌有效期5年。 | 该产品适用于四肢骨折内固定。 | C0313090860300504949 | 03-骨科材料 | 13-髓内钉 | 09-弹性髓内钉 | 086-髓内钉 | 03-钛合金 | 005-不带尾帽/直型/灭菌 | 招标范围内-中选 | 685 | 485 | 200
c1663616-483e-11ec-bbcb-44a84212d119 | 天津市金兴达实业有限公司 | 天津市金兴达实业有限公司 | a2dbeac0982211ecb3f890e2ba8d9d30 | 金属锁定接骨板系统-金属锁定接骨板 | 锁定加压接骨板（含万向） | 肱骨接骨板 | 纯钛 | 非灭菌 |  | 882bc4dd-c0dd-11ea-8d16-fa163e0a8baf | 国械注准20153131015 | 金属锁定接骨板系统 |  | 纯钛 | 金属锁定接骨板系统由金属锁定接骨板、金属锁定接骨螺钉、金属接骨螺钉和骨板填塞钉组成。其中，金属锁定接骨板的螺孔型式包含普通型、锥型、复合型、多角度型，金属锁定接骨螺钉和金属接骨螺钉的螺纹型式包含浅螺纹型、深螺纹型、对称螺纹型、不对称螺纹型，金属锁定接骨螺钉的头部型式包含直型和锥型，金属接骨螺钉的头部型式包含球型和锥型。金属锁定接骨板由符合GB/T 13810规定的TA3G纯钛材料或符合GB 23102规定的Ti6Al7Nb钛合金材料制成，螺钉由符合GB/T 13810规定的TC4钛合金材料或符合GB 23102规定的Ti6Al7Nb钛合金材料制成。产品表面可经着色阳极氧化和黑灰色阳极氧化处理。非灭菌包装。 | 适用于四肢骨折内固定。 | C0311040800200804755 | 03-骨科材料 | 11-接骨板 | 04-肱骨接骨板 | 080-固定板 | 02-纯钛 | 008-锁定加压/近端/非灭菌 | 招标范围内-中选 | 1167 | 1008 | 159
c16630b0-483e-11ec-bbcb-44a84212d119 | 江苏双羊医疗器械有限公司 | 江苏双羊医疗器械有限公司 | a2dc163d982211ecb3f890e2ba8d9d30 | 钛质接骨板（解剖型接骨板）-胫骨近端接骨板 | 普通接骨板 | 胫骨接骨板 | 纯钛 | 非灭菌 |  | 970aa075-9d66-11e9-b4ed-fa163e0a8baf | 国械注准20163460451 | 钛质接骨板（解剖型接骨板） |  | 纯钛 | 该产品由符合GB/T13810-2007要求的TA2、TA3或TA4材料制造，详见产品规格型号附页。结构为解剖形状，表面采用阳极氧化处理。产品为非无菌包装。钛质接骨板需与钛质接骨螺钉配合使用。 | 该产品适用于锁骨、盆骨、四肢干骺端及跟骨骨折内固定，帮助骨折愈合。 | C0311110800200205214 | 03-骨科材料 | 11-接骨板 | 11-胫骨接骨板 | 080-固定板 | 02-纯钛 | 002-普通/近端/非灭菌 | 招标范围内-中选 | 795 | 597 | 198
b2e0497c-4b3e-11ec-bbcb-44a84212d119 | 山东航维骨科医疗器械股份有限公司 | 山东航维骨科医疗器械股份有限公司 | a2dc41ca982211ecb3f890e2ba8d9d30 | 金属带锁髓内钉-主钉 | 髓内钉 | 胫骨髓内钉 | 钛合金 | 非灭菌 |  | 7fdd0888-8242-11eb-ace3-fa163e311f19 | 国械注准20153132220 | 金属带锁髓内钉 |  | 钛合金 | 该产品由主钉、堵帽和锁钉组成，材质采用符合GB/T 13810的Ti6A14V钛合金。灭菌和非灭菌两种包装。灭菌包装采用环氧乙烷灭菌，灭菌有效期为2年。 | 适用于骨科手术中股骨、胫骨、肱骨、尺桡骨骨折的髓内固定。 | C0313060860301200156 | 03-骨科材料 | 13-髓内钉 | 06-胫骨髓内钉 | 086-髓内钉 | 03-钛合金 | 012-远端/弯形/非灭菌 | 招标范围内-中选 | 885 | 697 | 188
4d6a9c6c-48fd-11ec-bbcb-44a84212d119 | 江苏百易得医疗科技有限公司 | 江苏百易得医疗科技有限公司 | a2dc698e982211ecb3f890e2ba8d9d30 | 锁定接骨板 | 锁定加压接骨板（含万向） | 股骨接骨板 | 纯钛 | 非灭菌 |  | d22d5d64-9d2e-11e9-b4ed-fa163e0a8baf | 国械注准20193131709 | 锁定接骨板 |  | 纯钛 | 该产品采用符合GB/T13810规定的TA3纯钛材料制造。产品表面无着色。包装分为灭菌包装和非灭菌包装两种。 | 适用于骨科手术时四肢、锁骨、盆骨骨折内固定。 | C0311090800200801797 | 03-骨科材料 | 11-接骨板 | 09-股骨接骨板 | 080-固定板 | 02-纯钛 | 008-锁定加压/近端/非灭菌 | 招标范围内-中选 | 575 | 476 | 99
da4c601c-4818-11ec-bbcb-44a84212d119 | 江苏国立医疗器械有限公司 | 江苏国立医疗器械有限公司 | a2dc86ca982211ecb3f890e2ba8d9d30 | 金属锁定钉板系统-接骨板 | 锁定加压接骨板（含万向） | 胫骨接骨板 | 钛合金 | 非灭菌 |  | AEEA73967DFB4557B1A3B81CA1483901 | 国械注准20153462077 | 金属锁定钉板系统 |  | 钛合金 | 该产品采用符合GB/T13810标准规定的TC4钛合金材料制造,产品有锁定接骨板、锁定接骨螺钉和或金属接骨螺钉组成,产品无着色,产品包装分为灭菌包装和非灭菌包装。 | 本产品适用于四肢、骨盆、锁骨和手足部骨折支持内固定。 | C0311110800301204587 | 03-骨科材料 | 11-接骨板 | 11-胫骨接骨板 | 080-固定板 | 03-钛合金 | 012-锁定加压/远端/非灭菌 | 招标范围内-中选 | 802 | 602 | 200
da4c756e-4818-11ec-bbcb-44a84212d119 | 常州奥斯迈医疗器械有限公司 | 常州奥斯迈医疗器械有限公司 | a2dcb726982211ecb3f890e2ba8d9d30 | 锁定金属接骨板 | 锁定加压接骨板（含万向） | 股骨接骨板 | 纯钛 | 灭菌 |  | b8b7d9a1-9d38-11e9-b4ed-fa163e0a8baf | 国械注准20163462198 | 锁定金属接骨板 |  | 纯钛 | 该产品为锁定型接骨板,采用符合GB4234标准的OOCr18Ni14Mo3不锈钢或GB/T13810标准的TA3纯钛材料制造。纯钛材料产品表面经阳极氧化处理，包括灭菌和非灭菌包装。 | 适用于四肢长骨骨干，四肢干骺端，骨盆及锁骨骨折内固定 | C0311090800200704223 | 03-骨科材料 | 11-接骨板 | 09-股骨接骨板 | 080-固定板 | 02-纯钛 | 007-锁定加压/近端/灭菌 | 招标范围内-中选 | 926 | 729 | 197
c1663616-483e-11ec-bbcb-44a84212d119 | 天津市金兴达实业有限公司 | 天津市金兴达实业有限公司 | a2dcce57982211ecb3f890e2ba8d9d30 | 金属锁定接骨板系统-金属锁定接骨板 | 锁定加压接骨板（含万向） | 桡骨接骨板 | 纯钛 | 非灭菌 |  | 882bc4dd-c0dd-11ea-8d16-fa163e0a8baf | 国械注准20153131015 | 金属锁定接骨板系统 |  | 纯钛 | 金属锁定接骨板系统由金属锁定接骨板、金属锁定接骨螺钉、金属接骨螺钉和骨板填塞钉组成。其中，金属锁定接骨板的螺孔型式包含普通型、锥型、复合型、多角度型，金属锁定接骨螺钉和金属接骨螺钉的螺纹型式包含浅螺纹型、深螺纹型、对称螺纹型、不对称螺纹型，金属锁定接骨螺钉的头部型式包含直型和锥型，金属接骨螺钉的头部型式包含球型和锥型。金属锁定接骨板由符合GB/T 13810规定的TA3G纯钛材料或符合GB 23102规定的Ti6Al7Nb钛合金材料制成，螺钉由符合GB/T 13810规定的TC4钛合金材料或符合GB 23102规定的Ti6Al7Nb钛合金材料制成。产品表面可经着色阳极氧化和黑灰色阳极氧化处理。非灭菌包装。 | 适用于四肢骨折内固定。 | C0311060800201204755 | 03-骨科材料 | 11-接骨板 | 06-桡骨接骨板 | 080-固定板 | 02-纯钛 | 012-锁定加压/远端/非灭菌 | 招标范围内-中选 | 1163 | 1004 | 159
4d68d511-48fd-11ec-bbcb-44a84212d119 | 焦作市新港医疗设备有限公司 | 焦作市新港医疗设备有限公司 | a2dcefd4982211ecb3f890e2ba8d9d30 | 锁定型金属接骨板 | 锁定加压接骨板（含万向） | 桡骨接骨板 | 纯钛 | 非灭菌 |  | a39d899b-a66d-11ec-a4e1-90e2ba8d9d30 | 国械注准20163132363 | 锁定型金属接骨板 | 国械注准20163462363 |  | 该产品采用符合GB/T13810标准规定的TA3纯钛材料制成，产品表面无着色。非灭菌包装。 | 适用骨科手术时四肢、锁骨、骨盆骨折内固定。 | C0311060800201210499 | 03-骨科材料 | 11-接骨板 | 06-桡骨接骨板 | 080-固定板 | 02-纯钛 | 012-锁定加压/远端/非灭菌 | 招标范围内-中选 | 643 | 443 | 200
c165e63e-483e-11ec-bbcb-44a84212d119 | 沈阳东亚医疗研究所有限公司 | 沈阳东亚医疗研究所有限公司 | a2dcf45a982211ecb3f890e2ba8d9d30 | 双锁定型轨道齿式拱型加压金属接骨板固定系统组件-螺钉 | 锁定螺钉 |  | 钛合金 | 非灭菌 |  | c1e4d4ed-9960-11e9-b4ed-fa163e0a8baf | 国械注准20173134685 | 双锁定型轨道齿式拱型加压金属接骨板固定系统组件 | 国械注准20173464685 | 钛合金 | 该产品由金属接骨板和接骨螺钉组成，金属接骨板采用符合GB/T13810标准的TA3纯钛材料制成，接骨螺钉采用符合GB/T13810标准的TC4钛合金材料制成，产品表面无着色，非灭菌包装。 | 适用于四肢骨骨折内固定。 | C0312070790300406468 | 03-骨科材料 | 12-螺钉 | 07-其他螺钉 | 079-螺钉 | 03-钛合金 | 004-非灭菌/直径≤4mm以下 | 招标范围内-中选 | 63 | 63
4d67767b-48fd-11ec-bbcb-44a84212d119 | 苏州吉美瑞医疗器械股份有限公司 | 苏州吉美瑞医疗器械股份有限公司 | a2dcf6f3982211ecb3f890e2ba8d9d30 | 金属支持接骨板 | 普通接骨板 | 手部接骨板 | 纯钛 | 非灭菌 |  | 99c2e943-3df8-11eb-bb5e-fa163e311f19 | 国械注准20153131151 | 金属支持接骨板 |  | 纯钛 | 该产品为解剖型接骨板，由符合GB4234.1的00Cr18Ni14Mo3不锈钢或符合GB/T13810的TA2G、TA3G纯钛制造。部分产品表面微弧阳极氧化。灭菌或非灭菌包装。 | 适用于四肢干骺端骨折内固定。 | C0311070800201209837 | 03-骨科材料 | 11-接骨板 | 07-手部接骨板 | 080-固定板 | 02-纯钛 | 012-普通/指骨干部/非灭菌 | 招标范围内-中选 | 882 | 694 | 188
21faafdb-91ea-11eb-8996-40f2e9990f5b | 大博医疗科技股份有限公司 | 大博医疗科技股份有限公司 | a2dd154e982211ecb3f890e2ba8d9d30 | 金属带锁髓内钉 | 髓内钉 | 胫骨髓内钉 | 钛合金 | 非灭菌 |  | 7d3c44ac-c8d1-11eb-a006-0050568f9c84 | 国械注准20163132433 | 金属带锁髓内钉 | 国械注准20163462433 | T | 该产品采用符合ISO 5832-3规定的Ti6A14V钛合金材料制造。表面经着色阳极氧化或微弧阳极氧化处理。产品含非灭菌包装和灭菌包装。 | 该产品适用于股骨、胫骨骨干部骨折内固定。 | C0313060860300400419 | 03-骨科材料 | 13-髓内钉 | 06-胫骨髓内钉 | 086-髓内钉 | 03-钛合金 | 004-骨干/弯形/非灭菌 | 招标范围内-中选 | 302 | 224 | 78
21d7bc87-91ea-11eb-8996-40f2e9990f5b | 苏州欣荣博尔特医疗器械有限公司 | 苏州欣荣博尔特医疗器械有限公司 | a2dd2939982211ecb3f890e2ba8d9d30 | 金属解剖型接骨板 | 普通接骨板 | 手部接骨板 | 纯钛 | 非灭菌 |  | 9edda720-bb94-11ea-8d16-fa163e0a8baf | 国械注准20163130377 | 金属解剖型接骨板 |  | 纯钛 | 该产品材料由符合GB/T 13810规定的纯钛材料制成。表面分为微弧阳极氧化、着色阳极氧化和非阳极氧化。灭菌和非灭菌包装。 | 适用于四肢骨近、远端骨折内固定。 | C0311070800200805248 | 03-骨科材料 | 11-接骨板 | 07-手部接骨板 | 080-固定板 | 02-纯钛 | 008-普通/掌骨基底部/非灭菌 | 招标范围内-中选 | 733 | 533 | 200
21da905b-91ea-11eb-8996-40f2e9990f5b | 天津正天医疗器械有限公司 | 天津正天医疗器械有限公司 | a2dd2d87982211ecb3f890e2ba8d9d30 | 金属解剖型接骨板 | 锁定加压接骨板（含万向） | 尺骨接骨板 | 纯钛 | 非灭菌 |  | b16ea724-fd98-11ec-9447-b4055d63f15c | 国械注准20173134301 | 金属解剖型接骨板 | 国械注准20173464301 | 纯钛 | 该产品材料为TA3纯钛材料、TC4钛合金材料或GB 4234中规定的00Cr18Ni14Mo3不锈钢材料。纯钛、钛合金材料的产品表面分为着色和非着色两种形式，包装分为灭菌和非灭菌包装。 | 该产品用于骨科手术时做骨折断端连接用。 | C0311050800200801884 | 03-骨科材料 | 11-接骨板 | 05-尺骨接骨板 | 080-固定板 | 02-纯钛 | 008-锁定加压/近端/非灭菌 | 招标范围内-中选 | 1187 | 1058 | 129
c1663616-483e-11ec-bbcb-44a84212d119 | 天津市金兴达实业有限公司 | 天津市金兴达实业有限公司 | a2dd41b5982211ecb3f890e2ba8d9d30 | 金属锁定接骨板系统-金属接骨螺钉 | 普通接骨螺钉 | 皮质骨螺钉 | 钛合金 | 非灭菌 | 成套使用 | 882bc4dd-c0dd-11ea-8d16-fa163e0a8baf | 国械注准20153131015 | 金属锁定接骨板系统 |  | 钛合金 | 金属锁定接骨板系统由金属锁定接骨板、金属锁定接骨螺钉、金属接骨螺钉和骨板填塞钉组成。其中，金属锁定接骨板的螺孔型式包含普通型、锥型、复合型、多角度型，金属锁定接骨螺钉和金属接骨螺钉的螺纹型式包含浅螺纹型、深螺纹型、对称螺纹型、不对称螺纹型，金属锁定接骨螺钉的头部型式包含直型和锥型，金属接骨螺钉的头部型式包含球型和锥型。金属锁定接骨板由符合GB/T 13810规定的TA3G纯钛材料或符合GB 23102规定的Ti6Al7Nb钛合金材料制成，螺钉由符合GB/T 13810规定的TC4钛合金材料或符合GB 23102规定的Ti6Al7Nb钛合金材料制成。产品表面可经着色阳极氧化和黑灰色阳极氧化处理。非灭菌包装。 | 适用于四肢骨折内固定。 | C0312030790300504755 | 03-骨科材料 | 12-螺钉 | 03-皮质骨螺钉 | 079-螺钉 | 03-钛合金 | 005-非灭菌/2.7＜直径≤4mm | 招标范围内-中选 | 26 | 26
c165ef2e-483e-11ec-bbcb-44a84212d119 | 苏州优贝特医疗器械有限公司 | 苏州优贝特医疗器械有限公司 | a2dd77f0982211ecb3f890e2ba8d9d30 | 金属带锁髓内钉 | 交锁钉 |  | 钛合金 | 非灭菌 |  | caed70f8-088f-11ed-9447-b4055d63f15c | 国械注准20173134471 | 金属带锁髓内钉 | 国械注准20173464471 | 钛合金 | 该产品由髓内钉、锁钉、封帽组成，材料为00Cr18Ni14Mo3不锈钢和Ti6Al4V钛合金，钛合金产品表面可经微弧阳极氧化处理，非灭菌包装。 | 该产品适用于开放式或闭合式胫骨、股骨骨折、临近关节的胫骨、股骨骨折、胫骨股骨骨干骨折。 | C0313110860300404584 | 03-骨科材料 | 13-髓内钉 | 11-髓内钉配件 | 086-髓内钉 | 03-钛合金 | 004-交锁钉/非灭菌 | 招标范围内-中选 | 600 | 600
da4ca238-4818-11ec-bbcb-44a84212d119 | 苏州微创脊柱创伤医疗科技有限公司 | 苏州微创脊柱创伤医疗科技有限公司 | a2dda1d2982211ecb3f890e2ba8d9d30 | 金属直型接骨板 | 普通接骨板 | 尺骨接骨板 | 纯钛 | 非灭菌 |  | a29f2c5b-dff7-11ec-9447-b4055d63f15c | 国械注准20173131281 | 金属直型接骨板 | 国械注准20173461281 | 纯钛 | 该产品由符合GB4234.1标准规定的00Cr18Ni14Mo3不锈钢材料或由符合ISO 5832-2标准规定的2级纯钛材料制成。纯钛产品表面处理分阳极氧化和非阳极氧化两种。非灭菌包装。 | 适用于四肢骨折内固定 | C0311050800200401515 | 03-骨科材料 | 11-接骨板 | 05-尺骨接骨板 | 080-固定板 | 02-纯钛 | 004-普通/干部/非灭菌 | 招标范围内-中选 | 872 | 705 | 167
c1663616-483e-11ec-bbcb-44a84212d119 | 天津市金兴达实业有限公司 | 天津市金兴达实业有限公司 | a2ddb7ce982211ecb3f890e2ba8d9d30 | 金属锁定接骨板系统-金属接骨螺钉 | 普通接骨螺钉 | 松质骨螺钉 | 钛合金 | 非灭菌 | 成套使用 | 882bc4dd-c0dd-11ea-8d16-fa163e0a8baf | 国械注准20153131015 | 金属锁定接骨板系统 |  | 钛合金 | 金属锁定接骨板系统由金属锁定接骨板、金属锁定接骨螺钉、金属接骨螺钉和骨板填塞钉组成。其中，金属锁定接骨板的螺孔型式包含普通型、锥型、复合型、多角度型，金属锁定接骨螺钉和金属接骨螺钉的螺纹型式包含浅螺纹型、深螺纹型、对称螺纹型、不对称螺纹型，金属锁定接骨螺钉的头部型式包含直型和锥型，金属接骨螺钉的头部型式包含球型和锥型。金属锁定接骨板由符合GB/T 13810规定的TA3G纯钛材料或符合GB 23102规定的Ti6Al7Nb钛合金材料制成，螺钉由符合GB/T 13810规定的TC4钛合金材料或符合GB 23102规定的Ti6Al7Nb钛合金材料制成。产品表面可经着色阳极氧化和黑灰色阳极氧化处理。非灭菌包装。 | 适用于四肢骨折内固定。 | C0312040790301704755 | 03-骨科材料 | 12-螺钉 | 04-松质骨螺钉 | 079-螺钉 | 03-钛合金 | 017-非锁定/全螺纹/非灭菌/2.7＜直径≤4mm | 招标范围内-中选 | 39 | 39
c166655a-483e-11ec-bbcb-44a84212d119 | 博益宁（厦门）医疗器械有限公司 | 博益宁（厦门）医疗器械有限公司 | a2ddc348982211ecb3f890e2ba8d9d30 | 金属锁定接骨板系统-接骨板 | 锁定加压接骨板（含万向） | 腓骨接骨板 | 钛合金 | 非灭菌 |  | c6d31b70-a0ed-11ec-a4e1-90e2ba8d9d30 | 国械注准20173130768 | 金属锁定接骨板系统 | 国械注准20173460768 | 钛合金 | 该产品由金属锁定接骨板和金属锁定接骨螺钉组成，采用符合GB/T13810规定的TC4钛合金材料制成，产品表面可经阳极氧化处理或微弧阳极氧化处理，非灭菌和灭菌包装。 | 用于四肢长骨、短骨、扁骨、骨盆及不规则骨骨折内固定。 | C0311120800301202911 | 03-骨科材料 | 11-接骨板 | 12-腓骨接骨板 | 080-固定板 | 03-钛合金 | 012-锁定加压/远端/非灭菌 | 招标范围内-中选 | 617 | 417 | 200
c16630b0-483e-11ec-bbcb-44a84212d119 | 江苏双羊医疗器械有限公司 | 江苏双羊医疗器械有限公司 | a2ddc976982211ecb3f890e2ba8d9d30 | 金属锁定接骨板固定系统-锁定板 | 锁定加压接骨板（含万向） | 胫骨接骨板 | 纯钛 | 非灭菌 |  | 7d0e5a8b-9d9d-11eb-ac1c-fa163e311f19 | 国械注准20163130576 | 金属锁定接骨板固定系统 |  | 纯钛 | 金属锁定接骨板固定系统由锁定板和锁定钉组成。锁定板中有锁定环的称为万向。其中锁定板选用符合GB/T 13810中规定的纯钛材料制造，锁定钉和万向锁定板头部的万向环选用符合GB/T 13810中规定的TC4材料制造。金属锁定接骨板固定系统表面可以采用阳极氧化处理；产品以灭菌或非灭菌状态交付，以灭菌状态交付的产品经辐照灭菌，灭菌有效期为5年。 | 适用于锁骨、四肢及不规则骨骨折或骨缺损的重建和内固定。 | C0311110800200805214 | 03-骨科材料 | 11-接骨板 | 11-胫骨接骨板 | 080-固定板 | 02-纯钛 | 008-锁定加压/近端/非灭菌 | 招标范围内-中选 | 877 | 679 | 198
3f91e1e7-9465-11eb-875f-6c92bf359663 | 创生医疗器械（中国）有限公司 | 创生医疗器械（中国）有限公司 | a2de03ea982211ecb3f890e2ba8d9d30 | 伽玛(γ)型带锁髓内钉-锁钉 | 交锁钉 |  | 钛合金 | 非灭菌 |  | 9295ECC8-64F1-495D-A1A9-F1D352387474 | 国械注准20163462196 | 伽玛（γ）型带锁髓内钉 |  | 钛合金 | 该产品按型号分为γ-Ⅰ型、标准γ-Ⅱ型、加长γ-Ⅱ型、标准γ-Ⅲ型、加长γ-Ⅲ型、标准γ-Ⅳ型、加长γ-Ⅳ型；γ-Ⅰ型由封帽、紧固螺钉、拉力螺钉、髓腔钉、远端锁钉组成；标准γ-Ⅱ型、加长γ-Ⅱ型由封帽、拉力螺钉、髓腔钉、Φ4锁钉组成；标准γ-Ⅲ型、加长γ-Ⅲ型由封帽、封帽锁钉、拉力螺钉、髓腔钉、HA5远端锁钉组成；标准γ-Ⅳ型、加长γ-Ⅳ型由封帽、拉力螺钉压帽、拉力螺钉、近端锁钉、髓腔钉、锁钉组成；该产品由符合GB4234标准要求的00Cr18Ni14Mo3不锈钢材料或符合GB/T 13810标准要求的TC4钛合金材料制成。钛合金产品表面有经过阳极氧化处理和不经过阳极氧化处理两种。包装为灭菌和非灭菌两种交付状态。 | 该产品适用于股骨粗隆周围骨折内固定,特别是粗隆下骨折、股骨颈或合并股骨干骨折内固定。 | C0313110860300404963 | 03-骨科材料 | 13-髓内钉 | 11-髓内钉配件 | 086-髓内钉 | 03-钛合金 | 004-交锁钉/非灭菌 | 招标范围内-中选 | 50 | 50
21d76454-91ea-11eb-8996-40f2e9990f5b | 山东威高骨科材料股份有限公司 | 山东威高骨科材料股份有限公司 | a2de04ba982211ecb3f890e2ba8d9d30 | 带锁髓内钉-髓内钉 | 髓内钉 | 股骨髓内钉 | 钛合金 | 非灭菌 |  | 75ebdc71-f98a-11eb-b658-0050568f9c84 | 国械注准20163131478 | 带锁髓内钉 |  | 钛合金 | 带锁髓内钉分：胫骨带锁髓内钉、股骨逆行带锁髓内钉、伽玛型带锁髓内钉、股骨带锁髓内钉，有实心和空心两种结构。该产品由髓内钉、交锁螺钉、螺旋刀片、骨螺钉（锁钉）、拉力螺钉、锁定螺钉、重建螺钉、加压螺钉以及封帽组成。该产品由符合GB/T 13810标准规定的TC4 钛合金材料制成。表面可经阳极氧化处理。灭菌包装和非灭菌包装两种交付状态。 | 适用于股骨干骨折、胫骨干骨折、股骨颈骨折、股骨粗隆间骨折或合并股骨干骨折、股骨髁上骨折、股骨髁间骨折或合并股骨干骨折内固定。 | C0313050860300809122 | 03-骨科材料 | 13-髓内钉 | 05-股骨髓内钉 | 086-髓内钉 | 03-钛合金 | 008-干部/逆行/非灭菌 | 招标范围内-中选 | 199 | 180 | 19
3f91e1e7-9465-11eb-875f-6c92bf359663 | 创生医疗器械（中国）有限公司 | 创生医疗器械（中国）有限公司 | a2de2bbb982211ecb3f890e2ba8d9d30 | 锁定金属接骨板-胫骨接骨板 | 锁定加压接骨板（含万向） | 胫骨接骨板 | 纯钛 | 灭菌 |  | c5ee0cf7-9c94-11e9-b4ed-fa163e0a8baf | 国械注准20163462195 | 锁定金属接骨板 |  | 纯钛 | 该产品采用符合GB4234标准规定的00Cr18Ni14Mo3不锈钢或符合GB/T13810标准规定的TA3纯钛材料制成，纯钛产品表面有经过阳极氧化处理和未着色两种。灭菌和非灭菌包装。 | 该产品主要适用于四肢干骺端骨折作内固定，及上、下肢骨干骨折加压或保护性内固定用。 | C0311110800201704963 | 03-骨科材料 | 11-接骨板 | 11-胫骨接骨板 | 080-固定板 | 02-纯钛 | 017-万向锁定加压/远端/灭菌 | 招标范围内-中选 | 934 | 739 | 195
da4c756e-4818-11ec-bbcb-44a84212d119 | 常州奥斯迈医疗器械有限公司 | 常州奥斯迈医疗器械有限公司 | a2de4f4f982211ecb3f890e2ba8d9d30 | 锁定金属接骨板 | 锁定加压接骨板（含万向） | 桡骨接骨板 | 纯钛 | 灭菌 |  | b8b7d9a1-9d38-11e9-b4ed-fa163e0a8baf | 国械注准20163462198 | 锁定金属接骨板 |  | 纯钛 | 该产品为锁定型接骨板,采用符合GB4234标准的OOCr18Ni14Mo3不锈钢或GB/T13810标准的TA3纯钛材料制造。纯钛材料产品表面经阳极氧化处理，包括灭菌和非灭菌包装。 | 适用于四肢长骨骨干，四肢干骺端，骨盆及锁骨骨折内固定 | C0311060800201704223 | 03-骨科材料 | 11-接骨板 | 06-桡骨接骨板 | 080-固定板 | 02-纯钛 | 017-万向锁定加压/远端/灭菌 | 招标范围内-中选 | 895 | 698 | 197
da4a6ec1-4818-11ec-bbcb-44a84212d119 | 上海康定医疗器械有限公司 | 上海康定医疗器械有限公司 | a2de4ffb982211ecb3f890e2ba8d9d30 | 金属空心螺钉 | 中空（空心）螺钉（非锁定） |  | 钛合金 | 非灭菌 |  | ae20f93fec6f422894b3727512003ac9 | 国械注准20183461017 | 金属空心螺钉 |  | 钛合金 | 该产品由符合GB/T 13810标准规定的TC4钛合金材料或符合GB 4234标准规定的00Cr18Ni14Mo3不锈钢材料制成。钛合金材料产品表面处理分微弧阳极氧化处理、着色阳极氧化处理、未经阳极氧化处理。非灭菌包装和灭菌包装。灭菌包装产品经辐照灭菌，有效期为5年。 | 适用于四肢骨折内固定。 | C0312050790302200494 | 03-骨科材料 | 12-螺钉 | 05-空心钉 | 079-螺钉 | 03-钛合金 | 022-非埋头/非锁定/非灭菌/直径≤4mm以下 | 招标范围内-中选 | 159 | 159
da4b12aa-4818-11ec-bbcb-44a84212d119 | 北京市富乐科技开发有限公司 | 北京市富乐科技开发有限公司 | a2de85c9982211ecb3f890e2ba8d9d30 | 锁定接骨板 | 锁定加压接骨板（含万向） | 尺骨接骨板 | 纯钛 | 非灭菌 |  | e3ae3e00-b2a1-11e9-8460-fa163e0a8baf | 国械注准20153461391 | 锁定接骨板 |  | 纯钛 | 该产品的型式包括直型和解剖型，包含非限制接触和限制接触型式，由符合GB/T 13810标准要求的TA2或TA3或TA4纯钛材料制成，表面分阳极氧化着色或本色两种，非灭菌包装。 | 产品与同企业生产的接骨螺钉配合使用，适用于四肢骨折、骨不连、肿瘤、矫形、关节融合术时的内固定 | C0311050800200809274 | 03-骨科材料 | 11-接骨板 | 05-尺骨接骨板 | 080-固定板 | 02-纯钛 | 008-锁定加压/近端/非灭菌 | 招标范围内-中选 | 570 | 373 | 197
c1663bcc-483e-11ec-bbcb-44a84212d119 | 上海凯利泰医疗科技股份有限公司 | 上海凯利泰医疗科技股份有限公司 | a2de9064982211ecb3f890e2ba8d9d30 | 肋骨接骨板系统-肋骨接骨板 | 锁定加压接骨板（含万向） | 肋骨接骨板 | 钛合金 | 非灭菌 |  | 752f2fa0-b4f9-11ea-9ac3-fa163e0a8baf | 国械注准20203130280 | 肋骨接骨板系统 |  | TC20 | 本产品由肋骨接骨板和螺钉组成。其中肋骨接骨板与螺钉由符合GB/T 13810中规定的TC20材料制成。产品表面经微弧阳极氧化或着色阳极氧化处理。产品交付状态为非灭菌包装。 | 本产品适用于肋骨骨折内固定。 | C0311020800300409805 | 03-骨科材料 | 11-接骨板 | 02-肋骨接骨板 | 080-固定板 | 03-钛合金 | 004-锁定加压/非灭菌 | 招标范围内-中选 | 1364 | 1164 | 200
21dad267-91ea-11eb-8996-40f2e9990f5b | 北京贝思达生物技术有限公司 | 北京贝思达生物技术有限公司 | a2de925a982211ecb3f890e2ba8d9d30 | 解剖型金属接骨板系统-螺钉 | 中空（空心）螺钉（非锁定） |  | 钛合金 | 非灭菌 |  | c36e31c7-9cbc-11eb-ac1c-fa163e311f19 | 国械注准20153131912 | 解剖型金属接骨板系统 |  | 钛合金 | 该产品由解剖型金属接骨板及配套金属接骨螺钉组成。金属接骨板材料采用符合GB4234标准规定的00Cr18Ni14Mo3不锈钢材料或符合GB/T13810标准规定的TA2、TA3纯钛材料制成；金属接骨螺钉材料采用符合GB4234标准规定的00Cr18Ni14Mo3不锈钢材料或符合GB/T13810标准规定的TC4钛合金材料制成。表面无着色。灭菌或非灭菌包装。 | 该产品适用于四肢干骺端骨折内固定。 | C0312050790302200720 | 03-骨科材料 | 12-螺钉 | 05-空心钉 | 079-螺钉 | 03-钛合金 | 022-非埋头/非锁定/非灭菌/直径≤4mm以下 | 招标范围内-中选 | 140 | 140
c1661fa0-483e-11ec-bbcb-44a84212d119 | 常州大章医疗器械有限公司 | 常州大章医疗器械有限公司 | a2dece44982211ecb3f890e2ba8d9d30 | 锁定型金属接骨板系统-接骨板 | 锁定加压接骨板（含万向） | 通用接骨板 | 纯钛 | 非灭菌 |  | cf749343-9967-11e9-b4ed-fa163e0a8baf | 国械注准20183130226 | 锁定型金属接骨板系统 | 国械注准20183460226 | 纯钛 | 该产品由锁定接骨板、锁定接骨螺钉和非锁定接骨螺钉组成。接骨板由符合GB/T13810标准要求的TA3纯钛材料制成,接骨螺钉由符合GB/T13810标准要求的TC4钛合金材料制成；产品表面经着色阳极氧化或微弧阳极氧化处理；辐照灭菌和非灭菌包装，无菌有效期5年。 | 该产品适用于四肢骨干骺端骨折内固定。 | C0311150800201203025 | 03-骨科材料 | 11-接骨板 | 15-通用接骨板 | 080-固定板 | 02-纯钛 | 012-锁定加压/直形/非灭菌 | 招标范围内-中选 | 1126 | 926 | 200
4d6ac4b2-48fd-11ec-bbcb-44a84212d119 | 天津市威曼生物材料有限公司 | 天津市威曼生物材料有限公司 | a2ded75b982211ecb3f890e2ba8d9d30 | 金属锁定接骨板钉系统-接骨板 | 锁定加压接骨板（含万向） | 胫骨接骨板 | 纯钛 | 非灭菌 |  | bd72a8d9-b5da-11ea-9ac3-fa163e0a8baf | 国械注准20153131363 | 金属锁定接骨板钉系统 |  |  | 该产品包括锁定接骨板及锁定螺钉。锁定接骨板由符合GB 4234.1标准规定的00Cr18Ni14Mo3不锈钢或符合GB/T 13810标准规定的TA3G、TA4G纯钛材料制成，锁定螺钉由符合GB 4234.1标准规定的00Cr18Ni14Mo3不锈钢或符合GB/T 13810标准的TC4钛合金材料制成。纯钛和钛合金产品表面分为阳极氧化处理和非阳极氧化处理。灭菌和非灭菌包装。 | 适用于骨科手术时四肢骨折断端的连接与固定。 | C0311110800201007152 | 03-骨科材料 | 11-接骨板 | 11-胫骨接骨板 | 080-固定板 | 02-纯钛 | 010-锁定加压/干部/非灭菌 | 招标范围内-中选 | 686 | 486 | 200
21d7752c-91ea-11eb-8996-40f2e9990f5b | 常州华森医疗器械股份有限公司 | 常州华森医疗器械股份有限公司 | a2deef25982211ecb3f890e2ba8d9d30 | 金属接骨板 | 普通接骨板 | 腓骨接骨板 | 纯钛 | 灭菌 |  | b8000be4-6cce-11ea-948d-fa163e0a8baf | 国械注准20153130353 | 金属接骨板 |  | 纯钛 | 该产品结构为异型，属于解剖型接骨板。产品采用符合GB/T13810规定的纯钛材料及GB4234规定的不锈钢材料制造，表面无着色，灭菌和非灭菌两种包装。 | 与接骨螺钉配合使用。用于四肢骨折、锁骨骨折、骨盆及髋臼骨折的内固定。 | C0311120800200506410 | 03-骨科材料 | 11-接骨板 | 12-腓骨接骨板 | 080-固定板 | 02-纯钛 | 005-普通/远端/灭菌 | 招标范围内-中选 | 774 | 631 | 143
3f91e1e7-9465-11eb-875f-6c92bf359663 | 创生医疗器械（中国）有限公司 | 创生医疗器械（中国）有限公司 | a2df0208982211ecb3f890e2ba8d9d30 | 伽玛(γ)型带锁髓内钉-髓腔钉 | 髓内钉 | 股骨髓内钉 | 钛合金 | 灭菌 |  | 9295ECC8-64F1-495D-A1A9-F1D352387474 | 国械注准20163462196 | 伽玛（γ）型带锁髓内钉 |  | 钛合金 | 该产品按型号分为γ-Ⅰ型、标准γ-Ⅱ型、加长γ-Ⅱ型、标准γ-Ⅲ型、加长γ-Ⅲ型、标准γ-Ⅳ型、加长γ-Ⅳ型；γ-Ⅰ型由封帽、紧固螺钉、拉力螺钉、髓腔钉、远端锁钉组成；标准γ-Ⅱ型、加长γ-Ⅱ型由封帽、拉力螺钉、髓腔钉、Φ4锁钉组成；标准γ-Ⅲ型、加长γ-Ⅲ型由封帽、封帽锁钉、拉力螺钉、髓腔钉、HA5远端锁钉组成；标准γ-Ⅳ型、加长γ-Ⅳ型由封帽、拉力螺钉压帽、拉力螺钉、近端锁钉、髓腔钉、锁钉组成；该产品由符合GB4234标准要求的00Cr18Ni14Mo3不锈钢材料或符合GB/T 13810标准要求的TC4钛合金材料制成。钛合金产品表面有经过阳极氧化处理和不经过阳极氧化处理两种。包装为灭菌和非灭菌两种交付状态。 | 该产品适用于股骨粗隆周围骨折内固定,特别是粗隆下骨折、股骨颈或合并股骨干骨折内固定。 | C0313050860300104963 | 03-骨科材料 | 13-髓内钉 | 05-股骨髓内钉 | 086-髓内钉 | 03-钛合金 | 001-近端/顺行/灭菌 | 招标范围内-中选 | 1014 | 819 | 195
21dad267-91ea-11eb-8996-40f2e9990f5b | 北京贝思达生物技术有限公司 | 北京贝思达生物技术有限公司 | a2df40a2-aee6-11eb-a006-0050568f9c84 | 解剖型金属接骨板系统-接骨板 | 普通接骨板 | 股骨接骨板 | 纯钛 | 非灭菌 |  | c36e31c7-9cbc-11eb-ac1c-fa163e311f19 | 国械注准20153131912 | 解剖型金属接骨板系统 |  | 纯钛 | 该产品由解剖型金属接骨板及配套金属接骨螺钉组成。金属接骨板材料采用符合GB4234标准规定的00Cr18Ni14Mo3不锈钢材料或符合GB/T13810标准规定的TA2、TA3纯钛材料制成；金属接骨螺钉材料采用符合GB4234标准规定的00Cr18Ni14Mo3不锈钢材料或符合GB/T13810标准规定的TC4钛合金材料制成。表面无着色。灭菌或非灭菌包装。 | 该产品适用于四肢干骺端骨折内固定。 | C0311090800200400720 | 03-骨科材料 | 11-接骨板 | 09-股骨接骨板 | 080-固定板 | 02-纯钛 | 004-普通/干部/非灭菌 | 招标范围内-中选 | 967 | 787 | 180
4d6aa4fd-48fd-11ec-bbcb-44a84212d119 | 苏州苏南捷迈得医疗器械有限公司 | 苏州苏南捷迈得医疗器械有限公司 | a2df5047982211ecb3f890e2ba8d9d30 | 骨接合植入物 金属接骨螺钉 | 普通接骨螺钉 | 皮质骨螺钉 | 钛合金 | 非灭菌 | 单独和成套均可 | 908eb0e6-c8e6-11eb-a006-0050568f9c84 | 国械注准20163130584 | 骨接合植入物 金属接骨螺钉 |  | 钛合金 | 各种规格型号均有采用00Cr18Ni14Mo3不锈钢材料和Ti6A14V钛合金材料两种产品。浅螺纹接骨螺钉为全螺纹，深螺纹接骨螺钉分半螺纹和全螺纹两种。头部型式分为：球形（Q）。旋动部分型式为：一字槽、十字槽、内六角、四方槽、内三角、梅花形。钛合金产品包括表面无着色和经过阳极氧化表面处理两种。非灭菌包装。 | 适用于骨科手术时骨折内固定。 | C0312030790300501950 | 03-骨科材料 | 12-螺钉 | 03-皮质骨螺钉 | 079-螺钉 | 03-钛合金 | 005-非灭菌/2.7＜直径≤4mm | 招标范围内-中选 | 20 | 20
da4c756e-4818-11ec-bbcb-44a84212d119 | 常州奥斯迈医疗器械有限公司 | 常州奥斯迈医疗器械有限公司 | a2df55d1982211ecb3f890e2ba8d9d30 | 锁定金属接骨板 | 锁定加压接骨板（含万向） | 桡骨接骨板 | 纯钛 | 非灭菌 |  | b8b7d9a1-9d38-11e9-b4ed-fa163e0a8baf | 国械注准20163462198 | 锁定金属接骨板 |  | 纯钛 | 该产品为锁定型接骨板,采用符合GB4234标准的OOCr18Ni14Mo3不锈钢或GB/T13810标准的TA3纯钛材料制造。纯钛材料产品表面经阳极氧化处理，包括灭菌和非灭菌包装。 | 适用于四肢长骨骨干，四肢干骺端，骨盆及锁骨骨折内固定 | C0311060800201204223 | 03-骨科材料 | 11-接骨板 | 06-桡骨接骨板 | 080-固定板 | 02-纯钛 | 012-锁定加压/远端/非灭菌 | 招标范围内-中选 | 895 | 698 | 197
b2e06fbc-4b3e-11ec-bbcb-44a84212d119 | 厦门中科兴医疗器械有限公司 | 厦门中科兴医疗器械有限公司 | a2df7934982211ecb3f890e2ba8d9d30 | 金属接骨板（直型） | 普通接骨板 | 手部接骨板 | 纯钛 | 非灭菌 |  | 87689304-2a3c-11ec-8778-0050568f9c84 | 国械注准20163131665 | 金属接骨板（直型） | 国械注准20163461665 | 纯钛 | 该产品为非锁定型直型金属接骨板，由符合GB/T 13810标准要求的TA3纯钛材料制造，产品表面无着色，非灭菌包装。 | 该产品适用于四肢长骨骨干骨折内固定。 | C0311070800201202255 | 03-骨科材料 | 11-接骨板 | 07-手部接骨板 | 080-固定板 | 02-纯钛 | 012-普通/指骨干部/非灭菌 | 招标范围内-中选 | 942 | 742 | 200
c5b95983-4cc7-11ec-bbcb-44a84212d119 | 天津京都贝思达生物技术有限公司 | 天津京都贝思达生物技术有限公司 | a2df7cfb982211ecb3f890e2ba8d9d30 | 金属髓内针 | 髓内钉 | 锁骨髓内钉 | 钛合金 | 灭菌 |  | 9703c286-a867-11e9-b4ed-fa163e0a8baf | 国械注准20193130058 | 金属髓内针 |  | 钛合金 | 髓内针由主针和封帽组成，由符合GB/T 13810标准规定的TC4钛合金材料制成，有灭菌和非灭菌包装，其中灭菌包装采用辐照灭菌，灭菌有效期5年。 | 该产品适用于四肢骨折内固定。 | C0313010860300304949 | 03-骨科材料 | 13-髓内钉 | 01-锁骨髓内钉 | 086-髓内钉 | 03-钛合金 | 003-弯形/灭菌 | 招标范围内-中选 | 685 | 485 | 200
c166655a-483e-11ec-bbcb-44a84212d119 | 博益宁（厦门）医疗器械有限公司 | 博益宁（厦门）医疗器械有限公司 | a2dfa56a982211ecb3f890e2ba8d9d30 | 金属接骨螺钉 | 普通接骨螺钉 | 皮质骨螺钉 | 钛合金 | 非灭菌 | 单独和成套均可 | 875ea3c3-de18-11eb-b658-0050568f9c84 | 国械注准20163131498 | 金属接骨螺钉 | 国械注准20163461498 | 钛合金 | 该产品由符合GB/T 13810标准要求的TC4钛合金材料制成。表面经着色阳极氧化或黑灰色阳极氧化处理。非灭菌包装和灭菌包装，灭菌包装采用辐照灭菌，灭菌有效期为5年。 | 适用于四肢骨折内固定。 | C0312030790300402911 | 03-骨科材料 | 12-螺钉 | 03-皮质骨螺钉 | 079-螺钉 | 03-钛合金 | 004-非灭菌/直径≤2.7mm以下 | 招标范围内-中选 | 10 | 10
c1666a8d-483e-11ec-bbcb-44a84212d119 | 四川维思达医疗器械有限公司 | 四川维思达医疗器械有限公司 | a2dfb0a3982211ecb3f890e2ba8d9d30 | 金属锁定接骨板 | 锁定加压接骨板（含万向） | 手部接骨板 | 纯钛 | 非灭菌 |  | e1319cbc-7d60-11eb-931e-fa163e311f19 | 国械注准20203130716 | 金属锁定接骨板 |  | 纯钛 | 金属锁定接骨板采用符合GB/T 13810标准规定的TA3G纯钛材料制成。产品表面可经微弧阳极氧化处理，非灭菌包装。 | 与接骨螺钉配合使用，适用于骨科手术时四肢、锁骨、盆骨骨折内固定。 | C0311070800202011846 | 03-骨科材料 | 11-接骨板 | 07-手部接骨板 | 080-固定板 | 02-纯钛 | 020-锁定加压/掌骨干部/非灭菌 | 招标范围内-中选 | 452 | 451 | 1
3f91e1e7-9465-11eb-875f-6c92bf359663 | 创生医疗器械（中国）有限公司 | 创生医疗器械（中国）有限公司 | a2dfe5b4982211ecb3f890e2ba8d9d30 | 锁定金属接骨板 | 锁定加压接骨板（含万向） | 锁骨接骨板 | 纯钛 | 灭菌 |  | a4feb1b4-dec7-11eb-b658-0050568f9c84 | 国械注准20163132195 | 锁定金属接骨板 |  | 纯钛 | 该产品采用符合GB4234.1标准规定的00Cr18Ni14Mo3不锈钢或符合GB/T13810标准规定的TA3纯钛材料制成，纯钛产品表面有经过阳极氧化处理和未着色两种。灭菌和非灭菌包装。 | 该产品主要适用于四肢干骺端骨折作内固定，及上、下肢骨干骨折加压或保护性内固定用。 | C0311030800201704963 | 03-骨科材料 | 11-接骨板 | 03-锁骨接骨板 | 080-固定板 | 02-纯钛 | 017-锁定加压/外侧前方/灭菌 | 招标范围内-中选 | 810 | 615 | 195
b2e06fbc-4b3e-11ec-bbcb-44a84212d119 | 厦门中科兴医疗器械有限公司 | 厦门中科兴医疗器械有限公司 | a2e02868982211ecb3f890e2ba8d9d30 | 金属接骨螺钉 | 普通接骨螺钉 | 松质骨螺钉 | 钛合金 | 非灭菌 | 单独和成套均可 | c0391bf6-4031-11ec-921a-0050568f9c84 | 国械注准20163131663 | 金属接骨螺钉 | 国械注准20163461663 | 钛合金 | 该产品为非锁定型金属接骨螺钉，由符合GB/T 13810标准要求的TC4钛合金材料制成，产品表面分为未经阳极氧化处理，或经黑灰色阳极氧化处理，非灭菌包装。 | 该产品可单独使用，适用于四肢骨折内固定。 | C0312040790301802255 | 03-骨科材料 | 12-螺钉 | 04-松质骨螺钉 | 079-螺钉 | 03-钛合金 | 018-非锁定/全螺纹/非灭菌/直径＞4mm以上 | 招标范围内-中选 | 10 | 10
21d7752c-91ea-11eb-8996-40f2e9990f5b | 常州华森医疗器械股份有限公司 | 常州华森医疗器械股份有限公司 | a2e03201982211ecb3f890e2ba8d9d30 | 锁定接骨板系统-锁定接骨板 | 锁定加压接骨板（含万向） | 锁骨接骨板 | 纯钛 | 灭菌 |  | 885f6015-9a40-11e9-b4ed-fa163e0a8baf | 国械注准20193131831 | 锁定接骨板系统 |  | 纯钛 | 该产品由锁定接骨板、锁定螺钉和加压螺钉组成。锁定接骨板由符合GB/T13810标准规定的TA3G纯钛材料制成，锁定螺钉和加压螺钉由符合GB/T13810标准规定的TC4钛合金材料制成。产品表面包括经着色阳极氧化处理、微弧阳极氧化处理或未经阳极氧化处理。灭菌和非无菌两种包装。灭菌包装产品采用γ射线辐照灭菌，灭菌有效期为五年。 | 该产品适用于四肢及锁骨骨折内固定。 | C0311030800202506410 | 03-骨科材料 | 11-接骨板 | 03-锁骨接骨板 | 080-固定板 | 02-纯钛 | 025-锁定加压/内侧前方/灭菌 | 招标范围内-中选 | 570 | 427 | 143
21d7752c-91ea-11eb-8996-40f2e9990f5b | 常州华森医疗器械股份有限公司 | 常州华森医疗器械股份有限公司 | a2e06d10982211ecb3f890e2ba8d9d30 | 金属接骨板 | 普通接骨板 | 肱骨接骨板 | 纯钛 | 非灭菌 |  | d6115bf5-9ba2-11e9-b4ed-fa163e0a8baf | 国械注准20153460353 | 金属接骨板 |  | 纯钛 | 该产品结构为异型，属于解剖型接骨板。产品采用符合GB/T13810规定的纯钛材料及GB4234规定的不锈钢材料制造，表面无着色，灭菌和非灭菌两种包装。 | 与接骨螺钉配合使用。用于四肢骨折、锁骨骨折、骨盆及髋臼骨折的内固定。 | C0311040800200206410 | 03-骨科材料 | 11-接骨板 | 04-肱骨接骨板 | 080-固定板 | 02-纯钛 | 002-普通/近端/非灭菌 | 招标范围内-中选 | 858 | 715 | 143
b2cb323d-4b3e-11ec-bbcb-44a84212d119 | 江苏安格尔医疗器械有限公司 | 江苏安格尔医疗器械有限公司 | a2e0a290982211ecb3f890e2ba8d9d30 | 金属解剖型接骨板 | 普通接骨板 | 通用接骨板 | 纯钛 | 非灭菌 |  | 78f6ae90-9fca-11e9-b4ed-fa163e0a8baf | 国械注准20163460347 | 金属解剖型接骨板 |  | 纯钛 | 该产品材料为符合GB 4234-2003标准中的00Cr18Ni14Mo3不锈钢或符合GB/T13810-2007标准中的TA3纯钛。纯钛材料产品表面无着色或经黑灰色阳极氧化处理。非灭菌包装。 | 适用于骨科手术时四肢骨干骺端、锁骨、骨盆及髌骨骨折内固定 | C0311150800201006140 | 03-骨科材料 | 11-接骨板 | 15-通用接骨板 | 080-固定板 | 02-纯钛 | 010-普通/异形/非灭菌 | 招标范围内-中选 | 758 | 610 | 148
b2e0497c-4b3e-11ec-bbcb-44a84212d119 | 山东航维骨科医疗器械股份有限公司 | 山东航维骨科医疗器械股份有限公司 | a2e0ff25982211ecb3f890e2ba8d9d30 | 金属带锁髓内钉-主钉 | 髓内钉 | 尺骨髓内钉 | 钛合金 | 非灭菌 |  | 7fdd0888-8242-11eb-ace3-fa163e311f19 | 国械注准20153132220 | 金属带锁髓内钉 |  | 钛合金 | 该产品由主钉、堵帽和锁钉组成，材质采用符合GB/T 13810的Ti6A14V钛合金。灭菌和非灭菌两种包装。灭菌包装采用环氧乙烷灭菌，灭菌有效期为2年。 | 适用于骨科手术中股骨、胫骨、肱骨、尺桡骨骨折的髓内固定。 | C0313030860301200156 | 03-骨科材料 | 13-髓内钉 | 03-尺骨髓内钉 | 086-髓内钉 | 03-钛合金 | 012-远端/弯形/非灭菌 | 招标范围内-中选 | 868 | 680 | 188
da4c601c-4818-11ec-bbcb-44a84212d119 | 江苏国立医疗器械有限公司 | 江苏国立医疗器械有限公司 | a2e10241982211ecb3f890e2ba8d9d30 | 金属锁定钉板系统-接骨板 | 锁定加压接骨板（含万向） | 桡骨接骨板 | 钛合金 | 灭菌 |  | AEEA73967DFB4557B1A3B81CA1483901 | 国械注准20153462077 | 金属锁定钉板系统 |  | 钛合金 | 该产品采用符合GB/T13810标准规定的TC4钛合金材料制造,产品有锁定接骨板、锁定接骨螺钉和或金属接骨螺钉组成,产品无着色,产品包装分为灭菌包装和非灭菌包装。 | 本产品适用于四肢、骨盆、锁骨和手足部骨折支持内固定。 | C0311060800301104587 | 03-骨科材料 | 11-接骨板 | 06-桡骨接骨板 | 080-固定板 | 03-钛合金 | 011-锁定加压/远端/灭菌 | 招标范围内-中选 | 739 | 539 | 200
4d68c873-48fd-11ec-bbcb-44a84212d119 | 苏州市康力骨科器械有限公司 | 苏州市康力骨科器械有限公司 | a2e10b79982211ecb3f890e2ba8d9d30 | 金属锁定接骨板系统-锁定接骨板 | 锁定加压接骨板（含万向） | 桡骨接骨板 | 纯钛 | 灭菌 |  | 77d2aca0-add8-11e9-8460-fa163e0a8baf | 国械注准20173460052 | 金属锁定接骨板系统 |  | 纯钛 | 该产品包括锁定接骨板和锁定接骨螺钉，接骨板采用符合GB 4234标准规定的00Cr18Ni14Mo3不锈钢或符合GB/T 13810标准规定的TA3纯钛材料制成，接骨螺钉采用符合GB 4234标准规定的00Cr18Ni14Mo3不锈钢或符合GB/T 13810标准规定的TC4钛合金材料制成。纯钛及钛合金产品表面可采用阳极氧化处理。无菌和非无菌两种交付状态，无菌状态交付的产品经γ射线辐照灭菌。 | 适用于骨科手术时作四肢干骺端、锁骨、跟骨、骨盆骨折内固定用。 | C0311060800200707276 | 03-骨科材料 | 11-接骨板 | 06-桡骨接骨板 | 080-固定板 | 02-纯钛 | 007-锁定加压/近端/灭菌 | 招标范围内-中选 | 1158 | 970 | 188
c165e63e-483e-11ec-bbcb-44a84212d119 | 沈阳东亚医疗研究所有限公司 | 沈阳东亚医疗研究所有限公司 | a2e11ee5982211ecb3f890e2ba8d9d30 | 双锁定型轨道齿式拱型加压金属接骨板固定系统组件-螺钉 | 中空（空心）螺钉（非锁定） |  | 钛合金 | 非灭菌 |  | c1e4d4ed-9960-11e9-b4ed-fa163e0a8baf | 国械注准20173134685 | 双锁定型轨道齿式拱型加压金属接骨板固定系统组件 | 国械注准20173464685 | 钛合金 | 该产品由金属接骨板和接骨螺钉组成，金属接骨板采用符合GB/T13810标准的TA3纯钛材料制成，接骨螺钉采用符合GB/T13810标准的TC4钛合金材料制成，产品表面无着色，非灭菌包装。 | 适用于四肢骨骨折内固定。 | C0312050790302406468 | 03-骨科材料 | 12-螺钉 | 05-空心钉 | 079-螺钉 | 03-钛合金 | 024-非埋头/非锁定/非灭菌/直径＞7mm以上 | 招标范围内-中选 | 159 | 159
c16630b0-483e-11ec-bbcb-44a84212d119 | 江苏双羊医疗器械有限公司 | 江苏双羊医疗器械有限公司 | a2e12044982211ecb3f890e2ba8d9d30 | 钛质空心接骨螺钉 | 中空（空心）螺钉（非锁定） |  | 钛合金 | 非灭菌 |  | e431d5da-8553-11eb-ace3-fa163e311f19 | 国械注准20163130578 | 钛质空心接骨螺钉 |  | 钛合金 | 该产品采用符合GB/T13810标准中规定的TC4钛合金材料制成。产品表面经过阳极氧化处理，产品以灭菌或非灭菌状态交付，以灭菌状态交付的产品经辐照灭菌，灭菌有效期为5年。 | 该产品适用于四肢干骺端骨折手术作骨折断端连接用。 | C0312050790302205214 | 03-骨科材料 | 12-螺钉 | 05-空心钉 | 079-螺钉 | 03-钛合金 | 022-非埋头/非锁定/非灭菌/直径≤4mm以下 | 招标范围内-中选 | 159 | 159
4d68c873-48fd-11ec-bbcb-44a84212d119 | 苏州市康力骨科器械有限公司 | 苏州市康力骨科器械有限公司 | a2e12b2c982211ecb3f890e2ba8d9d30 | 金属锁定接骨板系统-锁定接骨板 | 锁定加压接骨板（含万向） | 桡骨接骨板 | 纯钛 | 非灭菌 |  | 77d2aca0-add8-11e9-8460-fa163e0a8baf | 国械注准20173460052 | 金属锁定接骨板系统 |  | 纯钛 | 该产品包括锁定接骨板和锁定接骨螺钉，接骨板采用符合GB 4234标准规定的00Cr18Ni14Mo3不锈钢或符合GB/T 13810标准规定的TA3纯钛材料制成，接骨螺钉采用符合GB 4234标准规定的00Cr18Ni14Mo3不锈钢或符合GB/T 13810标准规定的TC4钛合金材料制成。纯钛及钛合金产品表面可采用阳极氧化处理。无菌和非无菌两种交付状态，无菌状态交付的产品经γ射线辐照灭菌。 | 适用于骨科手术时作四肢干骺端、锁骨、跟骨、骨盆骨折内固定用。 | C0311060800201207276 | 03-骨科材料 | 11-接骨板 | 06-桡骨接骨板 | 080-固定板 | 02-纯钛 | 012-锁定加压/远端/非灭菌 | 招标范围内-中选 | 1158 | 970 | 188
21d76454-91ea-11eb-8996-40f2e9990f5b | 山东威高骨科材料股份有限公司 | 山东威高骨科材料股份有限公司 | a2e1378a982211ecb3f890e2ba8d9d30 | 金属锁定接骨板系统-锁定板 | 锁定加压接骨板（含万向） | 肱骨接骨板 | 纯钛 | 非灭菌 |  | 8934168a-6df1-11ec-a3ee-0050568f40ec | 国械注准20173130054 | 金属锁定接骨板系统 | 国械注准20173460054 | 纯钛 | 该产品采用符合GB/T13810的纯钛（TA3G或TA2G）或TC4钛合金材料或符合GB4234的00Cr18Ni14Mo3不锈钢材料制造。由直型锁定板、骨端锁定板和锁定螺钉组成。纯钛及钛合金产品表面可经阳极氧化或黑色阳极氧化处理。交付状态为灭菌或非灭菌。 | 该产品供骨科手术时股骨、胫骨、肱骨、尺骨、桡骨、腓骨的骨干、 近端和远端， 以及跟骨、 锁骨、髌骨和髋臼等处做骨科手 术时骨折断端连接固定用。 | C0311170800200109122 | 03-骨科材料 | 11-接骨板 | 17-矫形板 | 080-固定板 | 02-纯钛 | 001-肩部/成人 | 招标范围内-中选 | 269 | 250 | 19
da4c756e-4818-11ec-bbcb-44a84212d119 | 常州奥斯迈医疗器械有限公司 | 常州奥斯迈医疗器械有限公司 | a2e15db3982211ecb3f890e2ba8d9d30 | 锁定金属接骨板 | 锁定加压接骨板（含万向） | 胫骨接骨板 | 纯钛 | 非灭菌 |  | b8b7d9a1-9d38-11e9-b4ed-fa163e0a8baf | 国械注准20163462198 | 锁定金属接骨板 |  | 纯钛 | 该产品为锁定型接骨板,采用符合GB4234标准的OOCr18Ni14Mo3不锈钢或GB/T13810标准的TA3纯钛材料制造。纯钛材料产品表面经阳极氧化处理，包括灭菌和非灭菌包装。 | 适用于四肢长骨骨干，四肢干骺端，骨盆及锁骨骨折内固定 | C0311110800201004223 | 03-骨科材料 | 11-接骨板 | 11-胫骨接骨板 | 080-固定板 | 02-纯钛 | 010-锁定加压/干部/非灭菌 | 招标范围内-中选 | 958 | 761 | 197
da4c756e-4818-11ec-bbcb-44a84212d119 | 常州奥斯迈医疗器械有限公司 | 常州奥斯迈医疗器械有限公司 | a2e17104982211ecb3f890e2ba8d9d30 | 锁定金属接骨板 | 锁定加压接骨板（含万向） | 胫骨接骨板 | 纯钛 | 非灭菌 |  | b8b7d9a1-9d38-11e9-b4ed-fa163e0a8baf | 国械注准20163462198 | 锁定金属接骨板 |  | 纯钛 | 该产品为锁定型接骨板,采用符合GB4234标准的OOCr18Ni14Mo3不锈钢或GB/T13810标准的TA3纯钛材料制造。纯钛材料产品表面经阳极氧化处理，包括灭菌和非灭菌包装。 | 适用于四肢长骨骨干，四肢干骺端，骨盆及锁骨骨折内固定 | C0311110800201204223 | 03-骨科材料 | 11-接骨板 | 11-胫骨接骨板 | 080-固定板 | 02-纯钛 | 012-锁定加压/远端/非灭菌 | 招标范围内-中选 | 958 | 761 | 197
4d68c873-48fd-11ec-bbcb-44a84212d119 | 苏州市康力骨科器械有限公司 | 苏州市康力骨科器械有限公司 | a2e1ace3982211ecb3f890e2ba8d9d30 | 金属锁定接骨板系统-锁定接骨板 | 锁定加压接骨板（含万向） | 锁骨接骨板 | 纯钛 | 非灭菌 |  | 77d2aca0-add8-11e9-8460-fa163e0a8baf | 国械注准20173460052 | 金属锁定接骨板系统 |  | 纯钛 | 该产品包括锁定接骨板和锁定接骨螺钉，接骨板采用符合GB 4234标准规定的00Cr18Ni14Mo3不锈钢或符合GB/T 13810标准规定的TA3纯钛材料制成，接骨螺钉采用符合GB 4234标准规定的00Cr18Ni14Mo3不锈钢或符合GB/T 13810标准规定的TC4钛合金材料制成。纯钛及钛合金产品表面可采用阳极氧化处理。无菌和非无菌两种交付状态，无菌状态交付的产品经γ射线辐照灭菌。 | 适用于骨科手术时作四肢干骺端、锁骨、跟骨、骨盆骨折内固定用。 | C0311030800202007276 | 03-骨科材料 | 11-接骨板 | 03-锁骨接骨板 | 080-固定板 | 02-纯钛 | 020-锁定加压/外侧上方/非灭菌 | 招标范围内-中选 | 1095 | 907 | 188
c5b95983-4cc7-11ec-bbcb-44a84212d119 | 天津京都贝思达生物技术有限公司 | 天津京都贝思达生物技术有限公司 | a2e1b11a982211ecb3f890e2ba8d9d30 | 金属髓内针 | 髓内钉 | 尺骨髓内钉 | 钛合金 | 灭菌 |  | 9703c286-a867-11e9-b4ed-fa163e0a8baf | 国械注准20193130058 | 金属髓内针 |  | 钛合金 | 髓内针由主针和封帽组成，由符合GB/T 13810标准规定的TC4钛合金材料制成，有灭菌和非灭菌包装，其中灭菌包装采用辐照灭菌，灭菌有效期5年。 | 该产品适用于四肢骨折内固定。 | C0313030860300104949 | 03-骨科材料 | 13-髓内钉 | 03-尺骨髓内钉 | 086-髓内钉 | 03-钛合金 | 001-近端/直型/灭菌 | 招标范围内-中选 | 1499 | 1299 | 200
21d76454-91ea-11eb-8996-40f2e9990f5b | 山东威高骨科材料股份有限公司 | 山东威高骨科材料股份有限公司 | a2e1e18d982211ecb3f890e2ba8d9d30 | 金属锁定接骨板系统-锁定板 | 锁定加压接骨板（含万向） | 足部接骨板 | 钛合金 | 非灭菌 |  | 8934168a-6df1-11ec-a3ee-0050568f40ec | 国械注准20173130054 | 金属锁定接骨板系统 | 国械注准20173460054 | 钛合金 | 该产品采用符合GB/T13810的纯钛（TA3G或TA2G）或TC4钛合金材料或符合GB4234的00Cr18Ni14Mo3不锈钢材料制造。由直型锁定板、骨端锁定板和锁定螺钉组成。纯钛及钛合金产品表面可经阳极氧化或黑色阳极氧化处理。交付状态为灭菌或非灭菌。 | 该产品供骨科手术时股骨、胫骨、肱骨、尺骨、桡骨、腓骨的骨干、 近端和远端， 以及跟骨、 锁骨、髌骨和髋臼等处做骨科手 术时骨折断端连接固定用。 | C0311200800302009122 | 03-骨科材料 | 11-接骨板 | 20-关节融合板 | 080-固定板 | 03-钛合金 | 020-足/锁定加压 | 招标范围内-中选 | 261 | 242 | 19
4d67708b-48fd-11ec-bbcb-44a84212d119 | 常州集硕医疗器械有限公司 | 常州集硕医疗器械有限公司 | a2e27827982211ecb3f890e2ba8d9d30 | 金属锁定钉板系统-锁定接骨板 | 锁定加压接骨板（含万向） | 肱骨接骨板 | 钛合金 | 非灭菌 |  | b6429397-b19e-11e9-8460-fa163e0a8baf | 国械注准20193130204 | 金属锁定钉板系统 |  |  | 该产品采用符合GB/T 13810标准规定的TC4钛合金材料制造，产品由锁定接骨板、锁定接骨螺钉和金属接骨螺钉组成；产品表面可经着色阳极氧化或灰黑色阳极氧化处理；产品分为灭菌和非灭菌包装；灭菌包装采用辐照灭菌，灭菌包装有效期为5年。 | 本产品适用于四肢、骨盆、锁骨和手足部骨折内固定。 | C0311040800301005412 | 03-骨科材料 | 11-接骨板 | 04-肱骨接骨板 | 080-固定板 | 03-钛合金 | 010-锁定加压/干部/非灭菌 | 招标范围内-中选 | 1112 | 944 | 168
21da6f09-91ea-11eb-8996-40f2e9990f5b | 北京中安泰华科技有限公司 | 北京中安泰华科技有限公司 | a2e2a045982211ecb3f890e2ba8d9d30 | 金属带锁髓内钉/锁钉02(？4.0)(F) | 交锁钉 |  | 钛合金 | 非灭菌 |  | 75999b92d0c149ac988dac72df298679 | 国械注准20183130546 | 金属带锁髓内钉 |  | 钛合金 | 该产品由带锁髓内钉主钉、锁钉、尾帽组成。产品采用符合GB/T13810标准规定的TC4钛合金材料制造。产品表面经微弧阳极氧化处理和着色阳极氧化处理。灭菌和非灭菌包装。灭菌包装产品采用γ射线辐照灭菌，灭菌有效期为5年。 | 适用于股骨、胫骨、股骨粗隆间骨折髓腔内固定。 | C0313110860300408725 | 03-骨科材料 | 13-髓内钉 | 11-髓内钉配件 | 086-髓内钉 | 03-钛合金 | 004-交锁钉/非灭菌 | 招标范围内-中选 | 10 | 10
da4b12aa-4818-11ec-bbcb-44a84212d119 | 北京市富乐科技开发有限公司 | 北京市富乐科技开发有限公司 | a2e2a16c982211ecb3f890e2ba8d9d30 | 锁定接骨板 | 锁定加压接骨板（含万向） | 通用接骨板 | 纯钛 | 非灭菌 |  | e3ae3e00-b2a1-11e9-8460-fa163e0a8baf | 国械注准20153461391 | 锁定接骨板 |  | 纯钛 | 该产品的型式包括直型和解剖型，包含非限制接触和限制接触型式，由符合GB/T 13810标准要求的TA2或TA3或TA4纯钛材料制成，表面分阳极氧化着色或本色两种，非灭菌包装。 | 产品与同企业生产的接骨螺钉配合使用，适用于四肢骨折、骨不连、肿瘤、矫形、关节融合术时的内固定 | C0311150800201209274 | 03-骨科材料 | 11-接骨板 | 15-通用接骨板 | 080-固定板 | 02-纯钛 | 012-锁定加压/直形/非灭菌 | 招标范围内-中选 | 505 | 308 | 197
21da6f09-91ea-11eb-8996-40f2e9990f5b | 北京中安泰华科技有限公司 | 北京中安泰华科技有限公司 | a2e2c9e7982211ecb3f890e2ba8d9d30 | 金属带锁髓内钉-尾帽 | 尾帽 |  | 钛合金 | 非灭菌 |  | 75999b92d0c149ac988dac72df298679 | 国械注准20183130546 | 金属带锁髓内钉 |  | 钛合金 | 该产品由带锁髓内钉主钉、锁钉、尾帽组成。产品采用符合GB/T13810标准规定的TC4钛合金材料制造。产品表面经微弧阳极氧化处理和着色阳极氧化处理。灭菌和非灭菌包装。灭菌包装产品采用γ射线辐照灭菌，灭菌有效期为5年。 | 适用于股骨、胫骨、股骨粗隆间骨折髓腔内固定。 | C0313110860300208725 | 03-骨科材料 | 13-髓内钉 | 11-髓内钉配件 | 086-髓内钉 | 03-钛合金 | 002-尾帽/非灭菌 | 招标范围内-中选 | 10 | 10
21d76454-91ea-11eb-8996-40f2e9990f5b | 山东威高骨科材料股份有限公司 | 山东威高骨科材料股份有限公司 | a2e2cd9a982211ecb3f890e2ba8d9d30 | 金属锁定接骨板系统-骨端锁定板 | 锁定加压接骨板（含万向） | 股骨接骨板 | 不锈钢 | 灭菌 |  | 8934168a-6df1-11ec-a3ee-0050568f40ec | 国械注准20173130054 | 金属锁定接骨板系统 | 国械注准20173460054 | 不锈钢 | 该产品采用符合GB/T13810的纯钛（TA3G或TA2G）或TC4钛合金材料或符合GB4234的00Cr18Ni14Mo3不锈钢材料制造。由直型锁定板、骨端锁定板和锁定螺钉组成。纯钛及钛合金产品表面可经阳极氧化或黑色阳极氧化处理。交付状态为灭菌或非灭菌。 | 该产品供骨科手术时股骨、胫骨、肱骨、尺骨、桡骨、腓骨的骨干、 近端和远端， 以及跟骨、 锁骨、髌骨和髋臼等处做骨科手 术时骨折断端连接固定用。 | C0311090800101109122 | 03-骨科材料 | 11-接骨板 | 09-股骨接骨板 | 080-固定板 | 01-不锈钢 | 011-锁定加压/远端/灭菌 | 招标范围内-中选 | 237 | 218 | 19
21d76454-91ea-11eb-8996-40f2e9990f5b | 山东威高骨科材料股份有限公司 | 山东威高骨科材料股份有限公司 | a2e2e0de982211ecb3f890e2ba8d9d30 | 金属锁定接骨板系统-锁定板 | 锁定加压接骨板（含万向） | 足部接骨板 | 钛合金 | 非灭菌 |  | 8934168a-6df1-11ec-a3ee-0050568f40ec | 国械注准20173130054 | 金属锁定接骨板系统 | 国械注准20173460054 | 钛合金 | 该产品采用符合GB/T13810的纯钛（TA3G或TA2G）或TC4钛合金材料或符合GB4234的00Cr18Ni14Mo3不锈钢材料制造。由直型锁定板、骨端锁定板和锁定螺钉组成。纯钛及钛合金产品表面可经阳极氧化或黑色阳极氧化处理。交付状态为灭菌或非灭菌。 | 该产品供骨科手术时股骨、胫骨、肱骨、尺骨、桡骨、腓骨的骨干、 近端和远端， 以及跟骨、 锁骨、髌骨和髋臼等处做骨科手 术时骨折断端连接固定用。 | C0311140800300809122 | 03-骨科材料 | 11-接骨板 | 14-足部接骨板 | 080-固定板 | 03-钛合金 | 008-锁定加压/前足/非灭菌 | 招标范围内-中选 | 261 | 242 | 19
cd6a0105-bbee-11ed-bda4-34735a9d8166 | 苏州瑞沛思医疗器械有限公司 | 苏州瑞沛思医疗器械有限公司 | a2e2eed9982211ecb3f890e2ba8d9d30 | 金属接骨板钉系统-锁定接骨板 | 锁定加压接骨板（含万向） | 桡骨接骨板 | 纯钛 | 非灭菌 |  | 9b4976df-86fe-11eb-ace3-fa163e311f19 | 国械注准20203130964 | 金属接骨板钉系统 |  |  | 金属接骨板钉系统由锁定接骨板、普通接骨螺钉和锁定接骨螺钉组成。接骨板采用符合GB/T 13810标准规定的TA3G纯钛材料制成，接骨螺钉采用符合GB/T 13810标准规定的TC4钛合金材料制成。纯钛、钛合金材料产品表面经着色阳极氧化处理。交付状态为非灭菌包装。 | 适用于锁骨、肱骨、尺骨、桡骨、骨盆、股骨、胫骨、腓骨、跟骨的骨折内固定。 | C0311060800201212951 | 03-骨科材料 | 11-接骨板 | 06-桡骨接骨板 | 080-固定板 |  | 012-锁定加压/远端/非灭菌 | 招标范围内-中选 | 977 | 777 | 200
f5c285c8-4a83-11ec-bbcb-44a84212d119 | 上海三友医疗器械股份有限公司 | 上海三友医疗器械股份有限公司 | a2e2f656982211ecb3f890e2ba8d9d30 | 空心螺钉-空心螺钉 | 中空（空心）螺钉（非锁定） |  | 钛合金 | 非灭菌 |  | 8a5bd315-d816-11eb-b658-0050568f9c84 | 国械注准20163131859 | 空心螺钉 |  |  | 该产品包括中空螺钉及垫片组成。由符合GB/T13810标准要求的钛合金材质（TC4)制成。产品表面无着色或经阳极氧化处理。非灭菌包装 | 适用于四肢骨折内固定 | C0312050790302306388 | 03-骨科材料 | 12-螺钉 | 05-空心钉 | 079-螺钉 | 03-钛合金 | 023-非埋头/非锁定/非灭菌/4＜直径≤7mm | 招标范围内-中选 | 159 | 159
c166655a-483e-11ec-bbcb-44a84212d119 | 博益宁（厦门）医疗器械有限公司 | 博益宁（厦门）医疗器械有限公司 | a2e2ffdd982211ecb3f890e2ba8d9d30 | 金属锁定接骨板系统-接骨板 | 锁定加压接骨板（含万向） | 锁骨接骨板 | 钛合金 | 非灭菌 |  | c6d31b70-a0ed-11ec-a4e1-90e2ba8d9d30 | 国械注准20173130768 | 金属锁定接骨板系统 | 国械注准20173460768 | 钛合金 | 该产品由金属锁定接骨板和金属锁定接骨螺钉组成，采用符合GB/T13810规定的TC4钛合金材料制成，产品表面可经阳极氧化处理或微弧阳极氧化处理，非灭菌和灭菌包装。 | 用于四肢长骨、短骨、扁骨、骨盆及不规则骨骨折内固定。 | C0311030800301802911 | 03-骨科材料 | 11-接骨板 | 03-锁骨接骨板 | 080-固定板 | 03-钛合金 | 018-锁定加压/外侧前方/非灭菌 | 招标范围内-中选 | 617 | 417 | 200
4d68c873-48fd-11ec-bbcb-44a84212d119 | 苏州市康力骨科器械有限公司 | 苏州市康力骨科器械有限公司 | a2e3544a982211ecb3f890e2ba8d9d30 | 金属锁定接骨板系统-锁定接骨螺钉 | 锁定螺钉 |  | 钛合金 | 非灭菌 |  | 77d2aca0-add8-11e9-8460-fa163e0a8baf | 国械注准20173460052 | 金属锁定接骨板系统 |  | 钛合金 | 该产品包括锁定接骨板和锁定接骨螺钉，接骨板采用符合GB 4234标准规定的00Cr18Ni14Mo3不锈钢或符合GB/T 13810标准规定的TA3纯钛材料制成，接骨螺钉采用符合GB 4234标准规定的00Cr18Ni14Mo3不锈钢或符合GB/T 13810标准规定的TC4钛合金材料制成。纯钛及钛合金产品表面可采用阳极氧化处理。无菌和非无菌两种交付状态，无菌状态交付的产品经γ射线辐照灭菌。 | 适用于骨科手术时作四肢干骺端、锁骨、跟骨、骨盆骨折内固定用。 | C0312010790300607276 | 03-骨科材料 | 12-螺钉 | 01-万向锁定螺钉 | 079-螺钉 | 03-钛合金 | 006-非灭菌/直径＞4mm以上 | 招标范围内-中选 | 16 | 16
c15e8a32-483e-11ec-bbcb-44a84212d119 | 常州市康辉医疗器械有限公司 | 常州市康辉医疗器械有限公司 | a2e3a403982211ecb3f890e2ba8d9d30 | 交锁式髓内钉-盖帽 | 尾帽 |  | 钛合金 | 非灭菌 |  | a986c2b1-1781-11ec-b658-0050568f9c84 | 国械注准20173130772 | 交锁式髓内钉 | 国械注准20173460772 | 钛合金 | 该产品由髓内钉、锁钉和盖帽组成，采用符合GB/T 13810标准规定的TC4或TC4ELI钛合金材料制成，部分钛合金产品表面经阳极氧化处理。灭菌或非灭菌包装。 | 适用于股骨干骨折,胫骨干骨折,股骨颈骨折,股骨粗隆间骨折或合并股骨干骨折,股骨髁上骨折,股骨髁间骨折或合并股骨干骨折,肱骨干骨折内固定,以及适用髓内钉的骨折部位内固定。 | C0313110860300200059 | 03-骨科材料 | 13-髓内钉 | 11-髓内钉配件 | 086-髓内钉 | 03-钛合金 | 002-尾帽/非灭菌 | 招标范围内-中选 | 50 | 50
4d67708b-48fd-11ec-bbcb-44a84212d119 | 常州集硕医疗器械有限公司 | 常州集硕医疗器械有限公司 | a2e3c61f982211ecb3f890e2ba8d9d30 | 交锁髓内钉 | 拉力钉 |  | 钛合金 | 灭菌 |  | e6ad0c5cdb7b404086d772843a938362 | 国械注准20183130252 | 交锁髓内钉 | 国械注准20183460252 |  | 该产品由髓内钉、 锁定部件（ 锁钉、拉力钉、加压钉） 和封帽组成。由符合GB/T13810标准规定的TC4钛合金材料制成。表面经微弧阳极氧化或着色阳极氧化处理。灭菌和非灭菌包装。灭菌包装产品经辐照灭菌， 有效期为5年。 | 适用于股骨、胫骨、肱骨四肢长管状骨骨折内固定。 | C0313110860300905412 | 03-骨科材料 | 13-髓内钉 | 11-髓内钉配件 | 086-髓内钉 | 03-钛合金 | 009-拉力螺钉/灭菌 | 招标范围内-中选 | 30 | 30
b2e0497c-4b3e-11ec-bbcb-44a84212d119 | 山东航维骨科医疗器械股份有限公司 | 山东航维骨科医疗器械股份有限公司 | a2e3f99f982211ecb3f890e2ba8d9d30 | 金属带锁髓内钉-主钉 | 髓内钉 | 尺骨髓内钉 | 钛合金 | 非灭菌 |  | 7fdd0888-8242-11eb-ace3-fa163e311f19 | 国械注准20153132220 | 金属带锁髓内钉 |  | 钛合金 | 该产品由主钉、堵帽和锁钉组成，材质采用符合GB/T 13810的Ti6A14V钛合金。灭菌和非灭菌两种包装。灭菌包装采用环氧乙烷灭菌，灭菌有效期为2年。 | 适用于骨科手术中股骨、胫骨、肱骨、尺桡骨骨折的髓内固定。 | C0313030860300800156 | 03-骨科材料 | 13-髓内钉 | 03-尺骨髓内钉 | 086-髓内钉 | 03-钛合金 | 008-骨干/弯形/非灭菌 | 招标范围内-中选 | 868 | 680 | 188
21fa0e32-91ea-11eb-8996-40f2e9990f5b | 苏州爱得科技发展股份有限公司 | 苏州爱得科技发展股份有限公司 | a2e40cc6982211ecb3f890e2ba8d9d30 | 金属锁定接骨板系统-锁定接骨板 | 锁定加压接骨板（含万向） | 股骨接骨板 | 纯钛 | 非灭菌 |  | 851aced8-b72a-11e9-974a-fa163e0a8baf | 国械注准20193130135 | 金属锁定接骨板系统 |  | TA3材料 | 金属锁定接骨板系统由锁定接骨板、锁定螺钉组成。锁定接骨板由符合GB/T 13810-2007规定的TA3材料制成，锁定螺钉由符合GB/T13810-2007规定的TC4材料制成。产品表面无着色。灭菌和非灭菌两种包装。产品灭菌有效期为3年。 | 适用于骨科手术时作四肢骨折断端复位连接固定用。 | C0311090800201209648 | 03-骨科材料 | 11-接骨板 | 09-股骨接骨板 | 080-固定板 | 02-纯钛 | 012-锁定加压/远端/非灭菌 | 招标范围内-中选 | 1150 | 970 | 180
4d67767b-48fd-11ec-bbcb-44a84212d119 | 苏州吉美瑞医疗器械股份有限公司 | 苏州吉美瑞医疗器械股份有限公司 | a2e42c12982211ecb3f890e2ba8d9d30 | 金属支持接骨板 | 普通接骨板 | 肱骨接骨板 | 纯钛 | 非灭菌 |  | 99c2e943-3df8-11eb-bb5e-fa163e311f19 | 国械注准20153131151 | 金属支持接骨板 |  | 纯钛 | 该产品为解剖型接骨板，由符合GB4234.1的00Cr18Ni14Mo3不锈钢或符合GB/T13810的TA2G、TA3G纯钛制造。部分产品表面微弧阳极氧化。灭菌或非灭菌包装。 | 适用于四肢干骺端骨折内固定。 | C0311040800200609837 | 03-骨科材料 | 11-接骨板 | 04-肱骨接骨板 | 080-固定板 | 02-纯钛 | 006-普通/远端/非灭菌 | 招标范围内-中选 | 1005 | 817 | 188
c5ae2ca3-4cc7-11ec-bbcb-44a84212d119 | 常州市康宇医疗器械有限公司 | 常州市康宇医疗器械有限公司 | a2e44e48982211ecb3f890e2ba8d9d30 | 锁定型接骨板 | 锁定加压接骨板（含万向） | 胫骨接骨板 | 纯钛 | 非灭菌 |  | e0bfa34e-6298-11ea-86a9-fa163e0a8baf | 国械注准20153130204 | 锁定型接骨板 |  | TA3G纯钛 | 该产品由符合GB/T13810标准要求的TA3G纯钛材料制成。非灭菌包装，产品表面有表面氧化处理和未经表面氧化处理两种，产品表面氧化处理分着色氧化和微弧氧化两种。 | 该产品适用于骨科手术时作四肢、锁骨、骨盆等骨折内固定 | C0311110800201200056 | 03-骨科材料 | 11-接骨板 | 11-胫骨接骨板 | 080-固定板 | 02-纯钛 | 012-锁定加压/远端/非灭菌 | 招标范围内-中选 | 1100 | 910 | 190
21dad267-91ea-11eb-8996-40f2e9990f5b | 北京贝思达生物技术有限公司 | 北京贝思达生物技术有限公司 | a2e45b45982211ecb3f890e2ba8d9d30 | 锁定金属接骨板系统-接骨板 | 锁定加压接骨板（含万向） | 锁骨接骨板 | 纯钛 | 非灭菌 |  | dce54850-9cc0-11eb-ac1c-fa163e311f19 | 国械注准20153131355 | 锁定金属接骨板系统 |  | 纯钛 | 该产品由锁定金属接骨板及配套金属接骨螺钉组成，金属接骨板带有螺纹孔，螺钉头部带有螺纹。金属接骨板材料采用符合GB4234标准规定的00Cr18Ni14Mo3不锈钢材料或符合GB/T13810标准规定的TA2、TA3纯钛、TC4钛合金材料制成；金属接骨螺钉材料采用符合GB4234标准规定的00Cr18Ni14Mo3不锈钢材料或符合GB/T13810标准规定的TC4钛合金材料制成。表面无着色。灭菌或非灭菌包装。 | 主要适用于四肢骨折锁定内固定。 | C0311030800201800720 | 03-骨科材料 | 11-接骨板 | 03-锁骨接骨板 | 080-固定板 | 02-纯钛 | 018-锁定加压/外侧前方/非灭菌 | 招标范围内-中选 | 1058 | 878 | 180
21d7752c-91ea-11eb-8996-40f2e9990f5b | 常州华森医疗器械股份有限公司 | 常州华森医疗器械股份有限公司 | a2e4b4b6982211ecb3f890e2ba8d9d30 | 金属接骨板 | 普通接骨板 | 腓骨接骨板 | 纯钛 | 非灭菌 |  | d6115bf5-9ba2-11e9-b4ed-fa163e0a8baf | 国械注准20153460353 | 金属接骨板 |  | 纯钛 | 该产品结构为异型，属于解剖型接骨板。产品采用符合GB/T13810规定的纯钛材料及GB4234规定的不锈钢材料制造，表面无着色，灭菌和非灭菌两种包装。 | 与接骨螺钉配合使用。用于四肢骨折、锁骨骨折、骨盆及髋臼骨折的内固定。 | C0311120800200606410 | 03-骨科材料 | 11-接骨板 | 12-腓骨接骨板 | 080-固定板 | 02-纯钛 | 006-普通/远端/非灭菌 | 招标范围内-中选 | 774 | 631 | 143
21d27aed-91ea-11eb-8996-40f2e9990f5b | 天津妙娅生物科技有限公司 | 天津妙娅生物科技有限公司 | a2e4bc88982211ecb3f890e2ba8d9d30 | 锁定金属接骨板系统 | 锁定加压接骨板（含万向） | 肱骨接骨板 | 纯钛 | 非灭菌 |  | bb5252f6-e958-11ec-9447-b4055d63f15c | 国械注准20173130457 | 锁定金属接骨板系统 | 国械注准20173460457 | 纯钛 | 该产品由锁定金属接骨板及配套金属接骨螺钉组成，金属接骨板带有螺纹孔，螺钉头部带有螺纹。金属接骨板材料采用符合GB4234标准规定的00Cr18Ni14Mo3不锈钢材料或符合GB/T13810标准规定的TA2、TA3纯钛、TC4钛合金材料制成；金属接骨螺钉材料采用符合GB4234标准规定00Cr18Ni14Mo3不锈钢材料或符合GB/T13810标准规定的TC4钛合金材料制成。表面无着色。灭菌或非灭菌包装。灭菌产品经辐照灭菌，灭菌有效期5年。 | 该产品适用于四肢骨折锁定内固定、矫形和关节融合。 | C0311040800201808503 | 03-骨科材料 | 11-接骨板 | 04-肱骨接骨板 | 080-固定板 | 02-纯钛 | 018-万向锁定加压/远端/非灭菌 | 招标范围内-中选 | 1063 | 863 | 200
c5ae2ca3-4cc7-11ec-bbcb-44a84212d119 | 常州市康宇医疗器械有限公司 | 常州市康宇医疗器械有限公司 | a2e4db06982211ecb3f890e2ba8d9d30 | 锁定型接骨板 | 锁定加压接骨板（含万向） | 手部接骨板 | 纯钛 | 非灭菌 |  | 8ed4145d-bfd3-11e9-974a-fa163e0a8baf | 国械注准20153460204 | 锁定型接骨板 |  | 纯钛 | 该产品由符合GB/T13810标准要求的TA3钛合金材料制成。非无菌包装，产品表面有表面氧化处理和未经表面氧化处理两种，产品表面氧化处理分着色氧化和微弧氧化两种。 | 该产品适用于骨科手术时作四肢、锁骨、骨盆等骨折内固定。 | C0311070800202000056 | 03-骨科材料 | 11-接骨板 | 07-手部接骨板 | 080-固定板 | 02-纯钛 | 020-锁定加压/掌骨干部/非灭菌 | 招标范围内-中选 | 1019 | 829 | 190
b2e0497c-4b3e-11ec-bbcb-44a84212d119 | 山东航维骨科医疗器械股份有限公司 | 山东航维骨科医疗器械股份有限公司 | a2e4e2df982211ecb3f890e2ba8d9d30 | 金属带锁髓内钉-主钉 | 髓内钉 | 肱骨髓内钉 | 钛合金 | 灭菌 |  | 7fdd0888-8242-11eb-ace3-fa163e311f19 | 国械注准20153132220 | 金属带锁髓内钉 |  | 钛合金 | 该产品由主钉、堵帽和锁钉组成，材质采用符合GB/T 13810的Ti6A14V钛合金。灭菌和非灭菌两种包装。灭菌包装采用环氧乙烷灭菌，灭菌有效期为2年。 | 适用于骨科手术中股骨、胫骨、肱骨、尺桡骨骨折的髓内固定。 | C0313020860301100156 | 03-骨科材料 | 13-髓内钉 | 02-肱骨髓内钉 | 086-髓内钉 | 03-钛合金 | 011-肱骨干/弯形/灭菌 | 招标范围内-中选 | 827 | 639 | 188
4d67767b-48fd-11ec-bbcb-44a84212d119 | 苏州吉美瑞医疗器械股份有限公司 | 苏州吉美瑞医疗器械股份有限公司 | a2e4ede2982211ecb3f890e2ba8d9d30 | 髓内钉(带锁、自锁) | 髓内钉 | 股骨髓内钉 | 钛合金 | 非灭菌 |  | dd12d7c8-9387-11ec-b3f8-90e2ba8d9d30 | 国械注准20173130047 | 髓内钉（带锁、自锁） | 国械注准20173460047 | 钛合金 | 见附页 | 髓内钉（带锁）范围：胫骨髓内钉适用于胫骨干骨折；股骨髓内钉用于股骨粗隆间骨折或合并股骨干骨折；股骨髁间骨折或合并股骨干骨折固定。髓内钉（自锁）适用于股骨干骨折、胫骨干骨折内固定。 | C0313050860300609837 | 03-骨科材料 | 13-髓内钉 | 05-股骨髓内钉 | 086-髓内钉 | 03-钛合金 | 006-干部/顺行/非灭菌 | 招标范围内-中选 | 426 | 238 | 188
c166655a-483e-11ec-bbcb-44a84212d119 | 博益宁（厦门）医疗器械有限公司 | 博益宁（厦门）医疗器械有限公司 | a2e5021c982211ecb3f890e2ba8d9d30 | 金属锁定接骨板系统-接骨板 | 锁定加压接骨板（含万向） | 手部接骨板 | 钛合金 | 非灭菌 |  | c6d31b70-a0ed-11ec-a4e1-90e2ba8d9d30 | 国械注准20173130768 | 金属锁定接骨板系统 | 国械注准20173460768 | 钛合金 | 该产品由金属锁定接骨板和金属锁定接骨螺钉组成，采用符合GB/T13810规定的TC4钛合金材料制成，产品表面可经阳极氧化处理或微弧阳极氧化处理，非灭菌和灭菌包装。 | 用于四肢长骨、短骨、扁骨、骨盆及不规则骨骨折内固定。 | C0311070800302002911 | 03-骨科材料 | 11-接骨板 | 07-手部接骨板 | 080-固定板 | 03-钛合金 | 020-锁定加压/掌骨干部/非灭菌 | 招标范围内-中选 | 661 | 461 | 200
c5b96083-4cc7-11ec-bbcb-44a84212d119 | 迪恩医疗科技有限公司 | 迪恩医疗科技有限公司 | a2e51502982211ecb3f890e2ba8d9d30 | 中空螺钉 | 中空（空心）螺钉（非锁定） |  | 钛合金 | 非灭菌 |  | 7FEF7365-A669-460D-A075-DE8A0AE9C06D | 国械注准20163462059 | 中空螺钉 |  | 钛合金 | 该产品由垫片和螺钉组成，产品采用GB/T13810标准规定的TC4钛合金制造，产品表面经阳极氧化着色或黑灰色处理，非灭菌包装。 | 该产品适用于上、下肢近关节部骨折固定。 | C0312050790302407890 | 03-骨科材料 | 12-螺钉 | 05-空心钉 | 079-螺钉 | 03-钛合金 | 024-非埋头/非锁定/非灭菌/直径＞7mm以上 | 招标范围内-中选 | 159 | 159
3f91e1e7-9465-11eb-875f-6c92bf359663 | 创生医疗器械（中国）有限公司 | 创生医疗器械（中国）有限公司 | a2e535b7982211ecb3f890e2ba8d9d30 | 锁定金属接骨板 | 锁定加压接骨板（含万向） | 肱骨接骨板 | 纯钛 | 非灭菌 |  | c5ee0cf7-9c94-11e9-b4ed-fa163e0a8baf | 国械注准20163462195 | 锁定金属接骨板 |  | 纯钛 | 该产品采用符合GB4234标准规定的00Cr18Ni14Mo3不锈钢或符合GB/T13810标准规定的TA3纯钛材料制成，纯钛产品表面有经过阳极氧化处理和未着色两种。灭菌和非灭菌包装。 | 该产品主要适用于四肢干骺端骨折作内固定，及上、下肢骨干骨折加压或保护性内固定用。 | C0311040800201004963 | 03-骨科材料 | 11-接骨板 | 04-肱骨接骨板 | 080-固定板 | 02-纯钛 | 010-锁定加压/干部/非灭菌 | 招标范围内-中选 | 876 | 681 | 195
4d6aa4fd-48fd-11ec-bbcb-44a84212d119 | 苏州苏南捷迈得医疗器械有限公司 | 苏州苏南捷迈得医疗器械有限公司 | a2e554b5982211ecb3f890e2ba8d9d30 | 骨接合植入物 交锁髓内钉-主钉 | 髓内钉 | 股骨髓内钉 | 不锈钢 | 非灭菌 |  | BDE5105B619746119F5E2F3E8DC2EC9E | 国械注准20163462365 | 骨接合植入物 交锁髓内钉 |  | 不锈钢 | 该产品是由髓内钉主钉、锁钉、拉力螺钉、全牙锁钉、髁上钉远端锁钉、防旋锁钉和近端塞组成，由符合GB4234标准要求的00Cr18Ni14Mo3不锈钢或GB/T 13810中的TC4钛合金，表面无着色，非灭菌包装。 | 适用于股骨干骨折,胫骨干骨折,股骨颈骨折,股骨粗隆间骨折或合并股骨干骨折,股骨髁上骨折,股骨髁间骨折或合并股骨干骨折,肱骨干骨折内固定。 | C0313050860100201950 | 03-骨科材料 | 13-髓内钉 | 05-股骨髓内钉 | 086-髓内钉 | 01-不锈钢 | 002-近端/顺行/非灭菌 | 招标范围内-中选 | 212 | 211 | 1
4d6a9c6c-48fd-11ec-bbcb-44a84212d119 | 江苏百易得医疗科技有限公司 | 江苏百易得医疗科技有限公司 | a2e5717d982211ecb3f890e2ba8d9d30 | 锁定接骨板 | 锁定加压接骨板（含万向） | 股骨接骨板 | 纯钛 | 灭菌 |  | d22d5d64-9d2e-11e9-b4ed-fa163e0a8baf | 国械注准20193131709 | 锁定接骨板 |  | 纯钛 | 该产品采用符合GB/T13810规定的TA3纯钛材料制造。产品表面无着色。包装分为灭菌包装和非灭菌包装两种。 | 适用于骨科手术时四肢、锁骨、盆骨骨折内固定。 | C0311090800201101797 | 03-骨科材料 | 11-接骨板 | 09-股骨接骨板 | 080-固定板 | 02-纯钛 | 011-锁定加压/远端/灭菌 | 招标范围内-中选 | 575 | 476 | 99
4d68c873-48fd-11ec-bbcb-44a84212d119 | 苏州市康力骨科器械有限公司 | 苏州市康力骨科器械有限公司 | a2e581f0982211ecb3f890e2ba8d9d30 | 金属锁定接骨板系统-锁定接骨板 | 锁定加压接骨板（含万向） | 尺骨接骨板 | 纯钛 | 非灭菌 |  | 77d2aca0-add8-11e9-8460-fa163e0a8baf | 国械注准20173460052 | 金属锁定接骨板系统 |  | 纯钛 | 该产品包括锁定接骨板和锁定接骨螺钉，接骨板采用符合GB 4234标准规定的00Cr18Ni14Mo3不锈钢或符合GB/T 13810标准规定的TA3纯钛材料制成，接骨螺钉采用符合GB 4234标准规定的00Cr18Ni14Mo3不锈钢或符合GB/T 13810标准规定的TC4钛合金材料制成。纯钛及钛合金产品表面可采用阳极氧化处理。无菌和非无菌两种交付状态，无菌状态交付的产品经γ射线辐照灭菌。 | 适用于骨科手术时作四肢干骺端、锁骨、跟骨、骨盆骨折内固定用。 | C0311050800201207276 | 03-骨科材料 | 11-接骨板 | 05-尺骨接骨板 | 080-固定板 | 02-纯钛 | 012-锁定加压/远端/非灭菌 | 招标范围内-中选 | 1213 | 1025 | 188
3f91e1e7-9465-11eb-875f-6c92bf359663 | 创生医疗器械（中国）有限公司 | 创生医疗器械（中国）有限公司 | a2e59420982211ecb3f890e2ba8d9d30 | 锁定金属接骨板 | 锁定加压接骨板（含万向） | 通用接骨板 | 纯钛 | 灭菌 |  | c5ee0cf7-9c94-11e9-b4ed-fa163e0a8baf | 国械注准20163462195 | 锁定金属接骨板 |  | 纯钛 | 该产品采用符合GB4234标准规定的00Cr18Ni14Mo3不锈钢或符合GB/T13810标准规定的TA3纯钛材料制成，纯钛产品表面有经过阳极氧化处理和未着色两种。灭菌和非灭菌包装。 | 该产品主要适用于四肢干骺端骨折作内固定，及上、下肢骨干骨折加压或保护性内固定用。 | C0311150800201304963 | 03-骨科材料 | 11-接骨板 | 15-通用接骨板 | 080-固定板 | 02-纯钛 | 013-锁定加压/弧形/灭菌 | 招标范围内-中选 | 863 | 668 | 195
21d76454-91ea-11eb-8996-40f2e9990f5b | 山东威高骨科材料股份有限公司 | 山东威高骨科材料股份有限公司 | a2e5f7d5982211ecb3f890e2ba8d9d30 | 金属锁定接骨板系统-锁定板 | 锁定加压接骨板（含万向） | 足部接骨板 | 钛合金 | 非灭菌 |  | 8934168a-6df1-11ec-a3ee-0050568f40ec | 国械注准20173130054 | 金属锁定接骨板系统 | 国械注准20173460054 | 钛合金 | 该产品采用符合GB/T13810的纯钛（TA3G或TA2G）或TC4钛合金材料或符合GB4234的00Cr18Ni14Mo3不锈钢材料制造。由直型锁定板、骨端锁定板和锁定螺钉组成。纯钛及钛合金产品表面可经阳极氧化或黑色阳极氧化处理。交付状态为灭菌或非灭菌。 | 该产品供骨科手术时股骨、胫骨、肱骨、尺骨、桡骨、腓骨的骨干、 近端和远端， 以及跟骨、 锁骨、髌骨和髋臼等处做骨科手 术时骨折断端连接固定用。 | C0311170800301509122 | 03-骨科材料 | 11-接骨板 | 17-矫形板 | 080-固定板 | 03-钛合金 | 015-前中足/成人 | 招标范围内-中选 | 261 | 242 | 19
c1666a8d-483e-11ec-bbcb-44a84212d119 | 四川维思达医疗器械有限公司 | 四川维思达医疗器械有限公司 | a2e635aa982211ecb3f890e2ba8d9d30 | 空心接骨螺钉 | 中空（空心）螺钉（非锁定） |  | 钛合金 | 非灭菌 |  | c607522c-8172-11eb-ace3-fa163e311f19 | 国械注准20203130887 | 空心接骨螺钉 |  | 钛合金 | 该产品采用符合GB/T 13810标准规定的TC4钛合金材料制成。产品表面经微弧阳极氧化处理，非灭菌包装。 | 该产品可单独使用或配合垫圈使用，适用于四肢骨折内固定。 | C0312050790302411846 | 03-骨科材料 | 12-螺钉 | 05-空心钉 | 079-螺钉 | 03-钛合金 | 024-非埋头/非锁定/非灭菌/直径＞7mm以上 | 招标范围内-中选 | 159 | 159
c1662b3e-483e-11ec-bbcb-44a84212d119 | 江苏艾迪尔医疗科技股份有限公司 | 江苏艾迪尔医疗科技股份有限公司 | a2e66665982211ecb3f890e2ba8d9d30 | 锁定接骨板 | 锁定加压接骨板（含万向） | 股骨接骨板 | 纯钛 | 非灭菌 |  | ac72c0b7-4d83-11ec-921a-0050568f9c84 | 国械注准20163132285 | 锁定接骨板 | 国械注准20163462285 | 纯钛 | 该产品由符合GB/T13810规定的TA3纯钛材料制成，纯钛产品表面无着色,非灭菌包装。 | 该产品适用于四肢、骨盆骨折内固定，起骨折端加压作用 | C0311090800201007435 | 03-骨科材料 | 11-接骨板 | 09-股骨接骨板 | 080-固定板 | 02-纯钛 | 010-锁定加压/干部/非灭菌 | 招标范围内-中选 | 1067 | 947 | 120
c1666a8d-483e-11ec-bbcb-44a84212d119 | 四川维思达医疗器械有限公司 | 四川维思达医疗器械有限公司 | a2e6715d982211ecb3f890e2ba8d9d30 | 空心接骨螺钉 | 中空（空心）螺钉（非锁定） |  | 钛合金 | 非灭菌 |  | c607522c-8172-11eb-ace3-fa163e311f19 | 国械注准20203130887 | 空心接骨螺钉 |  | 钛合金 | 该产品采用符合GB/T 13810标准规定的TC4钛合金材料制成。产品表面经微弧阳极氧化处理，非灭菌包装。 | 该产品可单独使用或配合垫圈使用，适用于四肢骨折内固定。 | C0312050790301111846 | 03-骨科材料 | 12-螺钉 | 05-空心钉 | 079-螺钉 | 03-钛合金 | 011-埋头/非锁定/非灭菌/4＜直径≤7mm | 招标范围内-中选 | 159 | 159
c5b95983-4cc7-11ec-bbcb-44a84212d119 | 天津京都贝思达生物技术有限公司 | 天津京都贝思达生物技术有限公司 | a2e67bec982211ecb3f890e2ba8d9d30 | 金属髓内针 | 髓内钉 | 胫骨髓内钉 | 钛合金 | 非灭菌 |  | 9703c286-a867-11e9-b4ed-fa163e0a8baf | 国械注准20193130058 | 金属髓内针 |  | 钛合金 | 髓内针由主针和封帽组成，由符合GB/T 13810标准规定的TC4钛合金材料制成，有灭菌和非灭菌包装，其中灭菌包装采用辐照灭菌，灭菌有效期5年。 | 该产品适用于四肢骨折内固定。 | C0313060860301004949 | 03-骨科材料 | 13-髓内钉 | 06-胫骨髓内钉 | 086-髓内钉 | 03-钛合金 | 010-远端/直型/非灭菌 | 招标范围内-中选 | 1517 | 1317 | 200
c16630b0-483e-11ec-bbcb-44a84212d119 | 江苏双羊医疗器械有限公司 | 江苏双羊医疗器械有限公司 | a2e6842d982211ecb3f890e2ba8d9d30 | 钛质接骨板（解剖型接骨板） | 普通接骨板 | 股骨接骨板 | 纯钛 | 非灭菌 |  | 970aa075-9d66-11e9-b4ed-fa163e0a8baf | 国械注准20163460451 | 钛质接骨板（解剖型接骨板） |  | 纯钛 | 该产品由符合GB/T13810-2007要求的TA2、TA3或TA4材料制造，详见产品规格型号附页。结构为解剖形状，表面采用阳极氧化处理。产品为非无菌包装。钛质接骨板需与钛质接骨螺钉配合使用。 | 该产品适用于锁骨、盆骨、四肢干骺端及跟骨骨折内固定，帮助骨折愈合。 | C0311090800200205214 | 03-骨科材料 | 11-接骨板 | 09-股骨接骨板 | 080-固定板 | 02-纯钛 | 002-普通/近端/非灭菌 | 招标范围内-中选 | 834 | 636 | 198
c5b96083-4cc7-11ec-bbcb-44a84212d119 | 迪恩医疗科技有限公司 | 迪恩医疗科技有限公司 | a2e69486982211ecb3f890e2ba8d9d30 | 金属解剖型接骨板-肱骨远端接骨板 | 普通接骨板 | 肱骨接骨板 | 纯钛 | 非灭菌 |  | 8a69c7d4-9947-11e9-b4ed-fa163e0a8baf | 国械注准20163460733 | 金属解剖型接骨板 |  |  | 产品选用符合GB4234标准的00Cr18Ni14Mo3不锈钢或符合GB/T13810标准规定的TA3纯钛材料制造，纯钛产品表面可经阳极氧化或微弧阳极氧化，非灭菌包装。 | 产品适用于四肢干骺端骨折内固定。不同型号具体使用范围见规格型号附页 | C0311040800200607890 | 03-骨科材料 | 11-接骨板 | 04-肱骨接骨板 | 080-固定板 | 02-纯钛 | 006-普通/远端/非灭菌 | 招标范围内-中选 | 827 | 633 | 194
4d6ac4b2-48fd-11ec-bbcb-44a84212d119 | 天津市威曼生物材料有限公司 | 天津市威曼生物材料有限公司 | a2e6af6f982211ecb3f890e2ba8d9d30 | 金属锁定接骨板钉系统-接骨板 | 锁定加压接骨板（含万向） | 股骨接骨板 | 纯钛 | 非灭菌 |  | bd72a8d9-b5da-11ea-9ac3-fa163e0a8baf | 国械注准20153131363 | 金属锁定接骨板钉系统 |  | 纯钛 | 该产品包括锁定接骨板及锁定螺钉。锁定接骨板由符合GB 4234.1标准规定的00Cr18Ni14Mo3不锈钢或符合GB/T 13810标准规定的TA3G、TA4G纯钛材料制成，锁定螺钉由符合GB 4234.1标准规定的00Cr18Ni14Mo3不锈钢或符合GB/T 13810标准的TC4钛合金材料制成。纯钛和钛合金产品表面分为阳极氧化处理和非阳极氧化处理。灭菌和非灭菌包装。 | 适用于骨科手术时四肢骨折断端的连接与固定。 | C0311090800201207152 | 03-骨科材料 | 11-接骨板 | 09-股骨接骨板 | 080-固定板 | 02-纯钛 | 012-锁定加压/远端/非灭菌 | 招标范围内-中选 | 654 | 454 | 200
b2dac96c-4b3e-11ec-bbcb-44a84212d119 | 河北瑞鹤医疗器械有限公司 | 河北瑞鹤医疗器械有限公司 | a2e6b30f982211ecb3f890e2ba8d9d30 | 金属带锁髓内钉-锁钉 | 交锁钉 |  | 钛合金 | 非灭菌 |  | 7d832867-ba7d-11ea-8d16-fa163e0a8baf | 国械注准20193130875 | 金属带锁髓内钉 |  | 钛合金 | 金属带锁髓内钉由髓内钉、锁钉（拉力螺钉、髋螺钉）和封帽组成。金属带锁髓内钉产品选用符合GB/T 13810标准的TC4钛合金材料制成。金属带锁髓内钉产品包含股骨带锁髓内钉、胫骨带锁髓内钉、肱骨带锁髓内钉和微型带锁髓内钉，金属带锁髓内钉有空心和实心两种结构。金属带锁髓内钉产品表面经着色阳极氧化处理，产品的交付状态为非灭菌状态。 | 适用于股骨、胫骨、肱骨、尺桡骨骨折内固定，其中微型带锁髓内钉适用于尺桡骨骨折。 | C0313110860300611655 | 03-骨科材料 | 13-髓内钉 | 11-髓内钉配件 | 086-髓内钉 | 03-钛合金 | 006-锁定螺钉/非灭菌 | 招标范围内-中选 | 105 | 105
c5b95983-4cc7-11ec-bbcb-44a84212d119 | 天津京都贝思达生物技术有限公司 | 天津京都贝思达生物技术有限公司 | a2e6fc68982211ecb3f890e2ba8d9d30 | 金属髓内针 | 髓内钉 | 股骨髓内钉 | 钛合金 | 灭菌 |  | 9703c286-a867-11e9-b4ed-fa163e0a8baf | 国械注准20193130058 | 金属髓内针 |  | 钛合金 | 髓内针由主针和封帽组成，由符合GB/T 13810标准规定的TC4钛合金材料制成，有灭菌和非灭菌包装，其中灭菌包装采用辐照灭菌，灭菌有效期5年。 | 该产品适用于四肢骨折内固定。 | C0313050860300504949 | 03-骨科材料 | 13-髓内钉 | 05-股骨髓内钉 | 086-髓内钉 | 03-钛合金 | 005-干部/顺行/灭菌 | 招标范围内-中选 | 1646 | 1446 | 200
c166655a-483e-11ec-bbcb-44a84212d119 | 博益宁（厦门）医疗器械有限公司 | 博益宁（厦门）医疗器械有限公司 | a2e708f4982211ecb3f890e2ba8d9d30 | 金属锁定接骨板系统-金属锁定接骨板 | 锁定加压接骨板（含万向） | 股骨接骨板 | 钛合金 | 非灭菌 |  | c6d31b70-a0ed-11ec-a4e1-90e2ba8d9d30 | 国械注准20173130768 | 金属锁定接骨板系统 | 国械注准20173460768 | 钛合金 | 该产品由金属锁定接骨板和金属锁定接骨螺钉组成，采用符合GB/T13810规定的TC4钛合金材料制成，产品表面可经阳极氧化处理或微弧阳极氧化处理，非灭菌和灭菌包装。 | 用于四肢长骨、短骨、扁骨、骨盆及不规则骨骨折内固定。 | C0311090800300802911 | 03-骨科材料 | 11-接骨板 | 09-股骨接骨板 | 080-固定板 | 03-钛合金 | 008-锁定加压/近端/非灭菌 | 招标范围内-中选 | 711 | 511 | 200
31835003-2c17-11ee-949b-34735a9d8166 | 广州幸好医疗器械有限公司 | 匈牙利索娜蒙托有限公司Sanatmetal Orthopaedic&Traumatologic Equipment Manufacturer Ltd | a2e71d57982211ecb3f890e2ba8d9d30 | 金属髓内钉-肱骨髓内钉 | 髓内钉 | 肱骨髓内钉 | 钛合金 | 非灭菌 |  | acffdaa7-441b-11eb-bb5e-fa163e311f19 | 国械注进20163131227 | 金属髓内钉 Intramedullary Nails |  | 钛合金 | 该产品由金属髓内钉、锁钉和尾钉组成，采用ISO5832-1的OOCr18Ni14Mo3不锈钢或符合ISO5832-3的Ti6Al4V钛合金材料制造。表面无着色。产品分为灭菌和非灭菌包装。灭菌产品采用辐射灭菌方式灭菌，灭菌有效期为5年。 | 该产品适用于股骨干骨折，胫骨干骨折，股骨颈骨折，股骨粗隆间骨折或合并股骨干骨折，股骨髁上骨折，股骨髁间骨折或合并股骨干骨折，尺骨干骨折，腓骨干骨折，肱骨干骨折内固定。 | C0313020860301201500 | 03-骨科材料 | 13-髓内钉 | 02-肱骨髓内钉 | 086-髓内钉 | 03-钛合金 | 012-肱骨干/弯形/非灭菌 | 招标范围内-中选 | 1128 | 1118 | 10
21dad267-91ea-11eb-8996-40f2e9990f5b | 北京贝思达生物技术有限公司 | 北京贝思达生物技术有限公司 | a2e742af982211ecb3f890e2ba8d9d30 | 锁定金属接骨板系统-接骨板 | 锁定加压接骨板（含万向） | 通用接骨板 | 钛合金 | 非灭菌 |  | dce54850-9cc0-11eb-ac1c-fa163e311f19 | 国械注准20153131355 | 锁定金属接骨板系统 |  | 钛合金 | 该产品由锁定金属接骨板及配套金属接骨螺钉组成，金属接骨板带有螺纹孔，螺钉头部带有螺纹。金属接骨板材料采用符合GB4234标准规定的00Cr18Ni14Mo3不锈钢材料或符合GB/T13810标准规定的TA2、TA3纯钛、TC4钛合金材料制成；金属接骨螺钉材料采用符合GB4234标准规定的00Cr18Ni14Mo3不锈钢材料或符合GB/T13810标准规定的TC4钛合金材料制成。表面无着色。灭菌或非灭菌包装。 | 主要适用于四肢骨折锁定内固定。 | C0311150800302000720 | 03-骨科材料 | 11-接骨板 | 15-通用接骨板 | 080-固定板 | 03-钛合金 | 020-锁定加压/异形/非灭菌 | 招标范围内-中选 | 1111 | 931 | 180
da4c756e-4818-11ec-bbcb-44a84212d119 | 常州奥斯迈医疗器械有限公司 | 常州奥斯迈医疗器械有限公司 | a2e7817b982211ecb3f890e2ba8d9d30 | 锁定金属接骨板 | 锁定加压接骨板（含万向） | 骨盆接骨板 | 纯钛 | 非灭菌 |  | b8b7d9a1-9d38-11e9-b4ed-fa163e0a8baf | 国械注准20163462198 | 锁定金属接骨板 |  | 纯钛 | 该产品为锁定型接骨板,采用符合GB4234标准的OOCr18Ni14Mo3不锈钢或GB/T13810标准的TA3纯钛材料制造。纯钛材料产品表面经阳极氧化处理，包括灭菌和非灭菌包装。 | 适用于四肢长骨骨干，四肢干骺端，骨盆及锁骨骨折内固定 | C0311080800201204223 | 03-骨科材料 | 11-接骨板 | 08-骨盆接骨板 | 080-固定板 | 02-纯钛 | 012-锁定加压/弧形/非灭菌 | 招标范围内-中选 | 966 | 769 | 197
b2dac96c-4b3e-11ec-bbcb-44a84212d119 | 河北瑞鹤医疗器械有限公司 | 河北瑞鹤医疗器械有限公司 | a2e7c518982211ecb3f890e2ba8d9d30 | 空心接骨螺钉（非锁定） | 中空（空心）螺钉（非锁定） |  | 钛合金 | 非灭菌 |  | 8dec5a92-dd1b-11ea-bf70-fa163e0a8baf | 国械注准20193130662 | 空心接骨螺钉（非锁定） |  | 钛合金 | 该产品由空心接骨螺钉（非锁定）和垫片组成，采用符合GB/T 13810标准的TC20钛合金制成，产品表面经着色阳极氧化处理。空心接骨螺钉（非锁定）的结构型式有球头空心接骨螺钉、可埋头型空心接骨螺钉和螺距渐变型空心接骨螺钉。产品的交付状态为非灭菌状态。 | 空心接骨螺钉（非锁定）产品适用于四肢（包括上肢带骨：锁骨、肩胛骨；自由上肢骨：肱骨、桡骨、尺骨、腕骨、掌骨、指骨；下肢带骨：髋骨、坐骨、耻骨；自由下肢骨：股骨、髌骨、胫骨、腓骨、跗骨、跖骨、趾骨）骨折的内固定，限制适用于股骨胫骨折。 | C0312050790302211655 | 03-骨科材料 | 12-螺钉 | 05-空心钉 | 079-螺钉 | 03-钛合金 | 022-非埋头/非锁定/非灭菌/直径≤4mm以下 | 招标范围内-中选 | 159 | 159
da4c756e-4818-11ec-bbcb-44a84212d119 | 常州奥斯迈医疗器械有限公司 | 常州奥斯迈医疗器械有限公司 | a2e802a6982211ecb3f890e2ba8d9d30 | 锁定金属接骨板 | 锁定加压接骨板（含万向） | 肱骨接骨板 | 纯钛 | 非灭菌 |  | 8e334297-e2d3-11eb-b658-0050568f9c84 | 国械注准20163132198 | 锁定金属接骨板 |  | 纯钛 | 该产品为锁定型接骨板,采用符合GB4234.1标准的OOCr18Ni14Mo3不锈钢或GB/T 13810标准的TA3纯钛材料制造。纯钛材料产品表面经阳极氧化处理，包括灭菌和非灭菌包装。 | 适用于四肢长骨骨干，四肢干骺端，骨盆及锁骨骨折内固定 | C0311040800201804223 | 03-骨科材料 | 11-接骨板 | 04-肱骨接骨板 | 080-固定板 | 02-纯钛 | 018-万向锁定加压/远端/非灭菌 | 招标范围内-中选 | 899 | 702 | 197
c5ae2ca3-4cc7-11ec-bbcb-44a84212d119 | 常州市康宇医疗器械有限公司 | 常州市康宇医疗器械有限公司 | a2e80580982211ecb3f890e2ba8d9d30 | 锁定型接骨板 | 锁定加压接骨板（含万向） | 跟骨接骨板 | 纯钛 | 非灭菌 |  | e0bfa34e-6298-11ea-86a9-fa163e0a8baf | 国械注准20153130204 | 锁定型接骨板 |  | TA3G纯钛 | 该产品由符合GB/T13810标准要求的TA3G纯钛材料制成。非灭菌包装，产品表面有表面氧化处理和未经表面氧化处理两种，产品表面氧化处理分着色氧化和微弧氧化两种。 | 该产品适用于骨科手术时作四肢、锁骨、骨盆等骨折内固定 | C0311130800200400056 | 03-骨科材料 | 11-接骨板 | 13-跟骨接骨板 | 080-固定板 | 02-纯钛 | 004-锁定加压/非灭菌 | 招标范围内-中选 | 1005 | 815 | 190
a6ce8184-b4c0-11eb-a177-00163e063b6a | 北京理贝尔生物工程研究所有限公司 | 北京理贝尔生物工程研究所有限公司 | a2e808ab982211ecb3f890e2ba8d9d30 | 锁定接骨板 | 锁定加压接骨板（含万向） | 腓骨接骨板 | 纯钛 | 非灭菌 |  | 85193a08-a131-11e9-b4ed-fa163e0a8baf | 国械注准20163460343 | 锁定接骨板 |  |  | 该产品结构分为解剖型、直型、角度型。采用符合GB/T13810标准规定的TC4钛合金材料、纯钛（TA2、TA3和TA4）材料或符合GB4234标准规定的00Cr18Ni14Mo3不锈钢材料制成。部分钛合金和纯钛材料产品表面经阳极氧化处理。非灭菌包装。 | 该产品与同一系统螺钉配合，适用于四肢骨折内固定。 | C0311120800201201348 | 03-骨科材料 | 11-接骨板 | 12-腓骨接骨板 | 080-固定板 | 02-纯钛 | 012-锁定加压/远端/非灭菌 | 招标范围内-中选 | 636 | 436 | 200
b2de9e7d-4b3e-11ec-bbcb-44a84212d119 | 江苏强圣医疗科技有限公司 | 江苏强圣医疗科技有限公司 | a2e809df982211ecb3f890e2ba8d9d30 | 金属接骨螺钉 | 普通接骨螺钉 | 皮质骨螺钉 | 钛合金 | 非灭菌 | 单独和成套均可 | e0fe0fd5-c255-11e9-974a-fa163e0a8baf | 国械注准20183130264 | 金属接骨螺钉 | 国械注准20183460264 | 钛合金 | 该产品由符合GB/T13810标准要求的TC4钛合金材料制成，产品表面经着色阳极氧化和非阳极氧化处理，非灭菌包装。 | 适用于四肢骨折内固定 | C0312030790300407568 | 03-骨科材料 | 12-螺钉 | 03-皮质骨螺钉 | 079-螺钉 | 03-钛合金 | 004-非灭菌/直径≤2.7mm以下 | 招标范围内-中选 | 26 | 26
4d68c873-48fd-11ec-bbcb-44a84212d119 | 苏州市康力骨科器械有限公司 | 苏州市康力骨科器械有限公司 | a2e81184982211ecb3f890e2ba8d9d30 | 金属解剖型接骨板 | 普通接骨板 | 腓骨接骨板 | 纯钛 | 非灭菌 |  | 843202a9-896d-11ec-b3f8-90e2ba8d9d30 | 国械注准20173130192 | 金属解剖型接骨板 | 国械注准20173460192 | 纯钛 | 该产品由符合GB 4234.1标准中规定的00Cr18Ni14Mo3不锈钢材料或符合GB/T 13810中规定的TA2、TA3纯钛材料制成。纯钛产品表面可采用微弧阳极氧化处理。无菌和非无菌两种交付状态，无菌状态交付的产品经γ射线辐照灭菌。 | 该产品用于骨科手术时作四肢干骺端、锁骨、跟骨、肋骨、骨盆、髌骨骨折内固定用。 | C0311120800200607276 | 03-骨科材料 | 11-接骨板 | 12-腓骨接骨板 | 080-固定板 | 02-纯钛 | 006-普通/远端/非灭菌 | 招标范围内-中选 | 917 | 729 | 188
4d6aa4fd-48fd-11ec-bbcb-44a84212d119 | 苏州苏南捷迈得医疗器械有限公司 | 苏州苏南捷迈得医疗器械有限公司 | a2e83ee0982211ecb3f890e2ba8d9d30 | 金属解剖型接骨板 | 普通接骨板 | 腓骨接骨板 | 纯钛 | 非灭菌 |  | 7d5e1b0a-d398-11e9-953f-fa163e0a8baf | 国械注准20193131969 | 金属解剖型接骨板 |  | 纯钛 | 该产品采用符合GB4234标准规格的00Cr18Ni14Mo3不锈钢材料或符合BG/T13810标准的TA3纯钛材料制成，纯钛产品有经微弧阳极氧化处理和无着色，非灭菌包装 | 该产品适用于四肢骨干骺区域，供骨科手术时作骨折内固定用。 | C0311120800200601950 | 03-骨科材料 | 11-接骨板 | 12-腓骨接骨板 | 080-固定板 | 02-纯钛 | 006-普通/远端/非灭菌 | 招标范围内-中选 | 688 | 687 | 1
c5b95983-4cc7-11ec-bbcb-44a84212d119 | 天津京都贝思达生物技术有限公司 | 天津京都贝思达生物技术有限公司 | a2e848a8982211ecb3f890e2ba8d9d30 | 金属髓内针 | 髓内钉 | 胫骨髓内钉 | 钛合金 | 灭菌 |  | 9703c286-a867-11e9-b4ed-fa163e0a8baf | 国械注准20193130058 | 金属髓内针 |  | 钛合金 | 髓内针由主针和封帽组成，由符合GB/T 13810标准规定的TC4钛合金材料制成，有灭菌和非灭菌包装，其中灭菌包装采用辐照灭菌，灭菌有效期5年。 | 该产品适用于四肢骨折内固定。 | C0313060860300504949 | 03-骨科材料 | 13-髓内钉 | 06-胫骨髓内钉 | 086-髓内钉 | 03-钛合金 | 005-干骺端/直型/灭菌 | 招标范围内-中选 | 1517 | 1317 | 200
21dad267-91ea-11eb-8996-40f2e9990f5b | 北京贝思达生物技术有限公司 | 北京贝思达生物技术有限公司 | a2e86bd2982211ecb3f890e2ba8d9d30 | 解剖型金属接骨板系统-螺钉 | 中空（空心）螺钉（非锁定） |  | 钛合金 | 非灭菌 |  | c36e31c7-9cbc-11eb-ac1c-fa163e311f19 | 国械注准20153131912 | 解剖型金属接骨板系统 |  | 钛合金 | 该产品由解剖型金属接骨板及配套金属接骨螺钉组成。金属接骨板材料采用符合GB4234标准规定的00Cr18Ni14Mo3不锈钢材料或符合GB/T13810标准规定的TA2、TA3纯钛材料制成；金属接骨螺钉材料采用符合GB4234标准规定的00Cr18Ni14Mo3不锈钢材料或符合GB/T13810标准规定的TC4钛合金材料制成。表面无着色。灭菌或非灭菌包装。 | 该产品适用于四肢干骺端骨折内固定。 | C0312050790302300720 | 03-骨科材料 | 12-螺钉 | 05-空心钉 | 079-螺钉 | 03-钛合金 | 023-非埋头/非锁定/非灭菌/4＜直径≤7mm | 招标范围内-中选 | 140 | 140
c1625d32-483e-11ec-bbcb-44a84212d119 | 浙江德康医疗器械有限公司 | 浙江德康医疗器械有限公司 | a2e8a237982211ecb3f890e2ba8d9d30 | 足踝锁定接骨板系统-足踝接骨螺钉 | 锁定螺钉 |  | 钛合金 | 非灭菌 |  | e4b219ac-548d-11ea-b7cb-fa163e0a8baf | 国械注准20193131021 | 足踝锁定接骨板系统 |  | 钛合金 | 该产品是由足踝接骨螺钉和足踝锁定接骨板（包括足踝锁定板以及足踝万向板）组成。其中足踝接骨螺钉由TC4钛合金材料制造，符合GB/T13810标准；足踝锁定接骨板是由TA3G纯钛材料制造，符合GB/T13810标准。产品表面经着色阳极氧化，交付状态为非灭菌状态。 | 适用于足踝骨折内固定。 | C0312010790300504880 | 03-骨科材料 | 12-螺钉 | 01-万向锁定螺钉 | 079-螺钉 | 03-钛合金 | 005-非灭菌/2.7＜直径≤4mm | 招标范围内-中选 | 82 | 82
c5b96083-4cc7-11ec-bbcb-44a84212d119 | 迪恩医疗科技有限公司 | 迪恩医疗科技有限公司 | a2e8b125982211ecb3f890e2ba8d9d30 | 中空螺钉 | 中空（空心）螺钉（非锁定） |  | 钛合金 | 非灭菌 |  | 7FEF7365-A669-460D-A075-DE8A0AE9C06D | 国械注准20163462059 | 中空螺钉 |  | 钛合金 | 该产品由垫片和螺钉组成，产品采用GB/T13810标准规定的TC4钛合金制造，产品表面经阳极氧化着色或黑灰色处理，非灭菌包装。 | 该产品适用于上、下肢近关节部骨折固定。 | C0312050790300407890 | 03-骨科材料 | 12-螺钉 | 05-空心钉 | 079-螺钉 | 03-钛合金 | 004-埋头/锁定/非灭菌/直径≤4mm以下 | 招标范围内-中选 | 159 | 159
4d67767b-48fd-11ec-bbcb-44a84212d119 | 苏州吉美瑞医疗器械股份有限公司 | 苏州吉美瑞医疗器械股份有限公司 | a2e8c222982211ecb3f890e2ba8d9d30 | 金属支持接骨板 | 普通接骨板 | 锁骨接骨板 | 纯钛 | 非灭菌 |  | b5d0731c-a516-11e9-b4ed-fa163e0a8baf | 国械注准20153461151 | 金属支持接骨板 |  | 纯钛 | 该产品为解剖型接骨板，由符合GB4234的00Cr18Ni14Mo3不锈钢或符合GB/T13810的TA2、TA3纯钛制造。部分产品表面微弧阳极氧化。灭菌或非灭菌包装。 | 适用于四肢干骺端骨折内固定。 | C0311030800200809837 | 03-骨科材料 | 11-接骨板 | 03-锁骨接骨板 | 080-固定板 | 02-纯钛 | 008-普通/中段上方/非灭菌 | 招标范围内-中选 | 958 | 770 | 188
c1663616-483e-11ec-bbcb-44a84212d119 | 天津市金兴达实业有限公司 | 天津市金兴达实业有限公司 | a2e8f843982211ecb3f890e2ba8d9d30 | 金属锁定接骨板系统-金属锁定接骨板 | 锁定加压接骨板（含万向） | 肱骨接骨板 | 钛合金 | 非灭菌 |  | 882bc4dd-c0dd-11ea-8d16-fa163e0a8baf | 国械注准20153131015 | 金属锁定接骨板系统 |  | Ti6Al7Nb | 金属锁定接骨板系统由金属锁定接骨板、金属锁定接骨螺钉、金属接骨螺钉和骨板填塞钉组成。其中，金属锁定接骨板的螺孔型式包含普通型、锥型、复合型、多角度型，金属锁定接骨螺钉和金属接骨螺钉的螺纹型式包含浅螺纹型、深螺纹型、对称螺纹型、不对称螺纹型，金属锁定接骨螺钉的头部型式包含直型和锥型，金属接骨螺钉的头部型式包含球型和锥型。金属锁定接骨板由符合GB/T 13810规定的TA3G纯钛材料或符合GB 23102规定的Ti6Al7Nb钛合金材料制成，螺钉由符合GB/T 13810规定的TC4钛合金材料或符合GB 23102规定的Ti6Al7Nb钛合金材料制成。产品表面可经着色阳极氧化和黑灰色阳极氧化处理。非灭菌包装。 | 适用于四肢骨折内固定。 | C0311040800301804755 | 03-骨科材料 | 11-接骨板 | 04-肱骨接骨板 | 080-固定板 | 03-钛合金 | 018-万向锁定加压/远端/非灭菌 | 招标范围内-中选 | 1167 | 1008 | 159
21d34bb6-91ea-11eb-8996-40f2e9990f5b | 苏州奥特斯医疗器械科技有限公司 | 苏州奥特斯医疗器械科技有限公司 | a2e8fa8f982211ecb3f890e2ba8d9d30 | 直型金属接骨板 | 普通接骨板 | 通用接骨板 | 纯钛 | 非灭菌 |  | b1a0f5c8-d9d8-11e9-953f-fa163e0a8baf | 国械注准20153462085 | 直型金属接骨板 |  | 纯钛 | 产品采用符合GB/T13810规定的TA3纯钛材料制成，非灭菌包装。 | 适用于四肢长骨骨干骨折内固定 | C0311150800200606950 | 03-骨科材料 | 11-接骨板 | 15-通用接骨板 | 080-固定板 | 02-纯钛 | 006-普通/管形/非灭菌 | 招标范围内-中选 | 1030 | 830 | 200
c1666a8d-483e-11ec-bbcb-44a84212d119 | 四川维思达医疗器械有限公司 | 四川维思达医疗器械有限公司 | a2e935ee982211ecb3f890e2ba8d9d30 | 直型金属接骨板 | 普通接骨板 | 尺骨接骨板 | 纯钛 | 非灭菌 |  | b716653b-816f-11eb-ace3-fa163e311f19 | 国械注准20203130792 | 直型金属接骨板 |  | 纯钛 | 该产品为直型金属接骨板，由符合GB/T 13810标准规定的TA3G纯钛材料制成，表面经微弧阳极氧化处理，非灭菌包装。 | 适用于四肢长骨骨干骨折内固定。 | C0311050800200411846 | 03-骨科材料 | 11-接骨板 | 05-尺骨接骨板 | 080-固定板 | 02-纯钛 | 004-普通/干部/非灭菌 | 招标范围内-中选 | 882 | 881 | 1
21faafdb-91ea-11eb-8996-40f2e9990f5b | 大博医疗科技股份有限公司 | 大博医疗科技股份有限公司 | a2e96357982211ecb3f890e2ba8d9d30 | 金属锁定接骨板系统-接骨板 | 锁定加压接骨板（含万向） | 股骨接骨板 | 钛合金 | 非灭菌 |  | 8d54478f-0582-11ec-b658-0050568f9c84 | 国械注准20163132504 | 金属锁定接骨板系统 | 国械注准20163462504 | 钛合金 | 产品包括接骨板及接骨螺钉。产品采用符合GB/T13810规定的TA3G纯钛和TC4钛合金制成。接骨板材料为TA3G纯钛或TC4钛合金；接骨螺钉材料为TC4钛合金。产品表面经着色阳极氧化处理。含灭菌和非灭菌两种包装。 | 钛合金材料接骨板和接骨螺钉联合使用，适用于四肢骨折内固定；纯钛材料接骨板与钛合金材料接骨螺钉联合使用，适用于四肢骨骨折内固定。 | C0311090800301200419 | 03-骨科材料 | 11-接骨板 | 09-股骨接骨板 | 080-固定板 | 03-钛合金 | 012-锁定加压/远端/非灭菌 | 招标范围内-中选 | 555 | 477 | 78
c1663616-483e-11ec-bbcb-44a84212d119 | 天津市金兴达实业有限公司 | 天津市金兴达实业有限公司 | a2e999fd982211ecb3f890e2ba8d9d30 | 金属锁定接骨板系统-金属锁定接骨板 | 锁定加压接骨板（含万向） | 股骨接骨板 | 纯钛 | 非灭菌 |  | 882bc4dd-c0dd-11ea-8d16-fa163e0a8baf | 国械注准20153131015 | 金属锁定接骨板系统 |  | 纯钛 | 金属锁定接骨板系统由金属锁定接骨板、金属锁定接骨螺钉、金属接骨螺钉和骨板填塞钉组成。其中，金属锁定接骨板的螺孔型式包含普通型、锥型、复合型、多角度型，金属锁定接骨螺钉和金属接骨螺钉的螺纹型式包含浅螺纹型、深螺纹型、对称螺纹型、不对称螺纹型，金属锁定接骨螺钉的头部型式包含直型和锥型，金属接骨螺钉的头部型式包含球型和锥型。金属锁定接骨板由符合GB/T 13810规定的TA3G纯钛材料或符合GB 23102规定的Ti6Al7Nb钛合金材料制成，螺钉由符合GB/T 13810规定的TC4钛合金材料或符合GB 23102规定的Ti6Al7Nb钛合金材料制成。产品表面可经着色阳极氧化和黑灰色阳极氧化处理。非灭菌包装。 | 适用于四肢骨折内固定。 | C0311090800201204755 | 03-骨科材料 | 11-接骨板 | 09-股骨接骨板 | 080-固定板 | 02-纯钛 | 012-锁定加压/远端/非灭菌 | 招标范围内-中选 | 1193 | 1034 | 159
da4c6f67-4818-11ec-bbcb-44a84212d119 | 常州众一医疗器械有限公司 | 常州众一医疗器械有限公司 | a2e9a236982211ecb3f890e2ba8d9d30 | 锁定接骨板 | 锁定加压接骨板（含万向） | 股骨接骨板 | 纯钛 | 非灭菌 |  | 846e4d51-a0f4-11eb-ac1c-fa163e311f19 | 国械注准20213130230 | 锁定接骨板 |  | 纯钛 | 该产品由符合GB/T13810-2017标准要求的TA3G纯钛材料制成，表面经着色阳极氧化处理，非灭菌包装。 | 适用于骨科手术时四肢、锁骨、盆骨骨折内固定。 | C0311090800201213057 | 03-骨科材料 | 11-接骨板 | 09-股骨接骨板 | 080-固定板 | 02-纯钛 | 012-锁定加压/远端/非灭菌 | 招标范围内-中选 | 1288 | 1089 | 199
da4c756e-4818-11ec-bbcb-44a84212d119 | 常州奥斯迈医疗器械有限公司 | 常州奥斯迈医疗器械有限公司 | a2e9bc53982211ecb3f890e2ba8d9d30 | 锁定金属接骨板 | 锁定加压接骨板（含万向） | 锁骨接骨板 | 纯钛 | 非灭菌 |  | 8e334297-e2d3-11eb-b658-0050568f9c84 | 国械注准20163132198 | 锁定金属接骨板 |  | 纯钛 | 该产品为锁定型接骨板,采用符合GB4234.1标准的OOCr18Ni14Mo3不锈钢或GB/T 13810标准的TA3纯钛材料制造。纯钛材料产品表面经阳极氧化处理，包括灭菌和非灭菌包装。 | 适用于四肢长骨骨干，四肢干骺端，骨盆及锁骨骨折内固定 | C0311030800203604223 | 03-骨科材料 | 11-接骨板 | 03-锁骨接骨板 | 080-固定板 | 02-纯钛 | 036-万向锁定加压/外侧上方/非灭菌 | 招标范围内-中选 | 832 | 635 | 197
4d6aa4fd-48fd-11ec-bbcb-44a84212d119 | 苏州苏南捷迈得医疗器械有限公司 | 苏州苏南捷迈得医疗器械有限公司 | a2e9d2b7982211ecb3f890e2ba8d9d30 | 金属解剖型接骨板 | 普通接骨板 | 肱骨接骨板 | 纯钛 | 非灭菌 |  | 7d5e1b0a-d398-11e9-953f-fa163e0a8baf | 国械注准20193131969 | 金属解剖型接骨板 |  | 纯钛 | 该产品采用符合GB4234标准规格的00Cr18Ni14Mo3不锈钢材料或符合BG/T13810标准的TA3纯钛材料制成，纯钛产品有经微弧阳极氧化处理和无着色，非灭菌包装 | 该产品适用于四肢骨干骺区域，供骨科手术时作骨折内固定用。 | C0311040800200201950 | 03-骨科材料 | 11-接骨板 | 04-肱骨接骨板 | 080-固定板 | 02-纯钛 | 002-普通/近端/非灭菌 | 招标范围内-中选 | 759 | 758 | 1
b2dac2f2-4b3e-11ec-bbcb-44a84212d119 | 江苏荷普医疗科技股份有限公司 | 江苏荷普医疗科技股份有限公司 | a2ea10bc982211ecb3f890e2ba8d9d30 | 金属锁定接骨板 | 锁定加压接骨板（含万向） | 足部接骨板 | 纯钛 | 非灭菌 |  | e70cd78f-af42-11e9-8460-fa163e0a8baf | 国械注准20193131937 | 金属锁定接骨板 |  | 纯钛 | 该产品采用符合GB4234标准规定的00Cr18Ni14Mo3不锈钢或GB/T13810标准规定的TA3纯钛材料制成，纯钛表面允许阳极氧化处理，产品交付状态为无菌和非无菌两种形式。一次性使用。 | 适于四肢、骨盆和锁骨部位的骨折内固定。 | C0311140800201000113 | 03-骨科材料 | 11-接骨板 | 14-足部接骨板 | 080-固定板 | 02-纯钛 | 010-锁定加压/中足/非灭菌 | 招标范围内-中选 | 636 | 455 | 181
4d6aa4fd-48fd-11ec-bbcb-44a84212d119 | 苏州苏南捷迈得医疗器械有限公司 | 苏州苏南捷迈得医疗器械有限公司 | a2ea1758982211ecb3f890e2ba8d9d30 | 骨接合植入物 交锁髓内钉-锁钉 | 交锁钉 |  | 不锈钢 | 非灭菌 |  | BDE5105B619746119F5E2F3E8DC2EC9E | 国械注准20163462365 | 骨接合植入物 交锁髓内钉 |  | 不锈钢 | 该产品是由髓内钉主钉、锁钉、拉力螺钉、全牙锁钉、髁上钉远端锁钉、防旋锁钉和近端塞组成，由符合GB4234标准要求的00Cr18Ni14Mo3不锈钢或GB/T 13810中的TC4钛合金，表面无着色，非灭菌包装。 | 适用于股骨干骨折,胫骨干骨折,股骨颈骨折,股骨粗隆间骨折或合并股骨干骨折,股骨髁上骨折,股骨髁间骨折或合并股骨干骨折,肱骨干骨折内固定。 | C0313110860100401950 | 03-骨科材料 | 13-髓内钉 | 11-髓内钉配件 | 086-髓内钉 | 01-不锈钢 | 004-交锁钉/非灭菌 | 招标范围内-中选 | 600 | 600
21fa0e32-91ea-11eb-8996-40f2e9990f5b | 苏州爱得科技发展股份有限公司 | 苏州爱得科技发展股份有限公司 | a2ea2c0f982211ecb3f890e2ba8d9d30 | 金属锁定接骨板系统-锁定接骨板 | 锁定加压接骨板（含万向） | 足部接骨板 | 纯钛 | 非灭菌 |  | 851aced8-b72a-11e9-974a-fa163e0a8baf | 国械注准20193130135 | 金属锁定接骨板系统 |  | TA3材料 | 金属锁定接骨板系统由锁定接骨板、锁定螺钉组成。锁定接骨板由符合GB/T 13810-2007规定的TA3材料制成，锁定螺钉由符合GB/T13810-2007规定的TC4材料制成。产品表面无着色。灭菌和非灭菌两种包装。产品灭菌有效期为3年。 | 适用于骨科手术时作四肢骨折断端复位连接固定用。 | C0311140800201209648 | 03-骨科材料 | 11-接骨板 | 14-足部接骨板 | 080-固定板 | 02-纯钛 | 012-锁定加压/后足/非灭菌 | 招标范围内-中选 | 1115 | 935 | 180
b2e06fbc-4b3e-11ec-bbcb-44a84212d119 | 厦门中科兴医疗器械有限公司 | 厦门中科兴医疗器械有限公司 | a2ea3d96982211ecb3f890e2ba8d9d30 | 金属接骨螺钉 | 普通接骨螺钉 | 皮质骨螺钉 | 钛合金 | 非灭菌 | 单独和成套均可 | c0391bf6-4031-11ec-921a-0050568f9c84 | 国械注准20163131663 | 金属接骨螺钉 | 国械注准20163461663 | 钛合金 | 该产品为非锁定型金属接骨螺钉，由符合GB/T 13810标准要求的TC4钛合金材料制成，产品表面分为未经阳极氧化处理，或经黑灰色阳极氧化处理，非灭菌包装。 | 该产品可单独使用，适用于四肢骨折内固定。 | C0312030790300402255 | 03-骨科材料 | 12-螺钉 | 03-皮质骨螺钉 | 079-螺钉 | 03-钛合金 | 004-非灭菌/直径≤2.7mm以下 | 招标范围内-中选 | 10 | 10
21faafdb-91ea-11eb-8996-40f2e9990f5b | 大博医疗科技股份有限公司 | 大博医疗科技股份有限公司 | a2ea5772982211ecb3f890e2ba8d9d30 | 金属锁定接骨板系统-接骨板 | 锁定加压接骨板（含万向） | 跟骨接骨板 | 纯钛 | 非灭菌 |  | 8d54478f-0582-11ec-b658-0050568f9c84 | 国械注准20163132504 | 金属锁定接骨板系统 | 国械注准20163462504 | 纯钛 | 产品包括接骨板及接骨螺钉。产品采用符合GB/T13810规定的TA3G纯钛和TC4钛合金制成。接骨板材料为TA3G纯钛或TC4钛合金；接骨螺钉材料为TC4钛合金。产品表面经着色阳极氧化处理。含灭菌和非灭菌两种包装。 | 钛合金材料接骨板和接骨螺钉联合使用，适用于四肢骨折内固定；纯钛材料接骨板与钛合金材料接骨螺钉联合使用，适用于四肢骨骨折内固定。 | C0311130800200400419 | 03-骨科材料 | 11-接骨板 | 13-跟骨接骨板 | 080-固定板 | 02-纯钛 | 004-锁定加压/非灭菌 | 招标范围内-中选 | 496 | 418 | 78
c16046cb-483e-11ec-bbcb-44a84212d119 | 浙江康飞思医疗科技有限公司 | 浙江康飞思医疗科技有限公司 | a2ea5870982211ecb3f890e2ba8d9d30 | 金属支持型接骨板 | 普通接骨板 | 肱骨接骨板 | 纯钛 | 非灭菌 |  | b52aef48-813c-11eb-931e-fa163e311f19 | 国械注准20203130924 | 金属支持型接骨板 |  | 纯钛 | 金属支持型接骨板结构为解剖型，选用符合GB/T13810规定的TA3G纯钛制造。产品表面有经过阳极氧化处理和不经过阳极氧化处理两种状态。阳极氧化类型有微弧阳极氧化和着色阳极氧化两种。非灭菌包装。 | 接骨板与本企业的接骨螺钉配合使用，适用于四肢干骺端、锁骨、肩胛骨及骨盆骨折内固定。 | C0311040800200211876 | 03-骨科材料 | 11-接骨板 | 04-肱骨接骨板 | 080-固定板 | 02-纯钛 | 002-普通/近端/非灭菌 | 招标范围内-中选 | 983 | 786 | 197
21d7bc87-91ea-11eb-8996-40f2e9990f5b | 苏州欣荣博尔特医疗器械有限公司 | 苏州欣荣博尔特医疗器械有限公司 | a2ea5ad0982211ecb3f890e2ba8d9d30 | 带锁髓内钉 | 拉力钉 |  | 钛合金 | 非灭菌 |  | d5a3fd27-4bd9-11ea-b7cb-fa163e0a8baf | 国械注准20163130117 | 带锁髓内钉 |  | 钛合金 | 该产品分为带锁髓内钉和自锁式髓内钉两种,带锁髓内钉由髓内钉、锁钉和盖帽组成;自锁式髓内钉由髓内主钉、自锁柱、支钉和盖帽组成。该产品选用GB4234规定的OOCr18Ni14Mo3不锈钢或GB/T13810规定的TC4材料制造。钛合金产品的表面分为微弧阳极氧化、着色阳极氧化和表面无着色。交付状态为灭菌或非灭菌状态提供。 | 该产品用于股骨、胫骨、肱骨、股骨粗隆间骨折髓腔内固定。 | C0313110860300805248 | 03-骨科材料 | 13-髓内钉 | 11-髓内钉配件 | 086-髓内钉 | 03-钛合金 | 008-螺旋刀片/非灭菌 | 招标范围内-中选 | 348 | 348
b2cb323d-4b3e-11ec-bbcb-44a84212d119 | 江苏安格尔医疗器械有限公司 | 江苏安格尔医疗器械有限公司 | a2ea5b7f982211ecb3f890e2ba8d9d30 | 金属直型接骨板 | 普通接骨板 | 股骨接骨板 | 纯钛 | 非灭菌 |  | d359fc99-9fca-11e9-b4ed-fa163e0a8baf | 国械注准20153462145 | 金属直型接骨板 |  | 纯钛 | 该产品材料为符合GB4234规定的00Cr18Ni15Mo3N不锈钢或符合GB/T13810规定的TA3纯钛。纯钛产品表面经阳极氧化处理，非灭菌包装。 | 该产品适用于四肢骨折内固定 | C0311090800200406140 | 03-骨科材料 | 11-接骨板 | 09-股骨接骨板 | 080-固定板 | 02-纯钛 | 004-普通/干部/非灭菌 | 招标范围内-中选 | 779 | 631 | 148
21da6f09-91ea-11eb-8996-40f2e9990f5b | 北京中安泰华科技有限公司 | 北京中安泰华科技有限公司 | a2ea61e1982211ecb3f890e2ba8d9d30 | 金属带锁髓内钉-锁钉 | 交锁钉 |  | 钛合金 | 非灭菌 |  | 75999b92d0c149ac988dac72df298679 | 国械注准20183130546 | 金属带锁髓内钉 |  | 钛合金 | 该产品由带锁髓内钉主钉、锁钉、尾帽组成。产品采用符合GB/T13810标准规定的TC4钛合金材料制造。产品表面经微弧阳极氧化处理和着色阳极氧化处理。灭菌和非灭菌包装。灭菌包装产品采用γ射线辐照灭菌，灭菌有效期为5年。 | 适用于股骨、胫骨、股骨粗隆间骨折髓腔内固定。 | C0313110860301208725 | 03-骨科材料 | 13-髓内钉 | 11-髓内钉配件 | 086-髓内钉 | 03-钛合金 | 012-联合螺钉/非灭菌 | 招标范围内-中选 | 10 | 10
21dad267-91ea-11eb-8996-40f2e9990f5b | 北京贝思达生物技术有限公司 | 北京贝思达生物技术有限公司 | a2ea6b2f982211ecb3f890e2ba8d9d30 | 锁定金属接骨板系统-金属接骨螺钉 | 锁定螺钉 |  | 钛合金 | 非灭菌 |  | dce54850-9cc0-11eb-ac1c-fa163e311f19 | 国械注准20153131355 | 锁定金属接骨板系统 |  | 钛合金 | 该产品由锁定金属接骨板及配套金属接骨螺钉组成，金属接骨板带有螺纹孔，螺钉头部带有螺纹。金属接骨板材料采用符合GB4234标准规定的00Cr18Ni14Mo3不锈钢材料或符合GB/T13810标准规定的TA2、TA3纯钛、TC4钛合金材料制成；金属接骨螺钉材料采用符合GB4234标准规定的00Cr18Ni14Mo3不锈钢材料或符合GB/T13810标准规定的TC4钛合金材料制成。表面无着色。灭菌或非灭菌包装。 | 主要适用于四肢骨折锁定内固定。 | C0312020790300600720 | 03-骨科材料 | 12-螺钉 | 02-普通锁定螺钉 | 079-螺钉 | 03-钛合金 | 006-非灭菌/直径＞4mm以上 | 招标范围内-中选 | 20 | 20
c16046cb-483e-11ec-bbcb-44a84212d119 | 浙江康飞思医疗科技有限公司 | 浙江康飞思医疗科技有限公司 | a2eaa491982211ecb3f890e2ba8d9d30 | 金属支持型接骨板 | 普通接骨板 | 跟骨接骨板 | 纯钛 | 非灭菌 |  | b52aef48-813c-11eb-931e-fa163e311f19 | 国械注准20203130924 | 金属支持型接骨板 |  | 纯钛 | 金属支持型接骨板结构为解剖型，选用符合GB/T13810规定的TA3G纯钛制造。产品表面有经过阳极氧化处理和不经过阳极氧化处理两种状态。阳极氧化类型有微弧阳极氧化和着色阳极氧化两种。非灭菌包装。 | 接骨板与本企业的接骨螺钉配合使用，适用于四肢干骺端、锁骨、肩胛骨及骨盆骨折内固定。 | C0311130800200211876 | 03-骨科材料 | 11-接骨板 | 13-跟骨接骨板 | 080-固定板 | 02-纯钛 | 002-普通/非灭菌 | 招标范围内-中选 | 859 | 662 | 197
21e2c382-91ea-11eb-8996-40f2e9990f5b | 江苏百纳医疗科技有限公司 | 江苏百纳医疗科技有限公司 | a2eabbd9982211ecb3f890e2ba8d9d30 | 解剖型接骨板及配套螺钉-桡骨远端 | 普通接骨板 | 桡骨接骨板 | 纯钛 | 非灭菌 |  | 7c8c9627-4eb7-11ed-9447-b4055d63f15c | 国械注准20173133232 | 解剖型接骨板及配套螺钉 | 国械注准20173463232 | 纯钛 | 解剖型接骨板采用符合GB/T 13810标准规定的TA3G纯钛材料制造，配套螺钉采用符合GB/T 13810标准规定的TC4钛合金材料制造。表面无着色，非灭菌包装。 | 适用于四肢干骺端、锁骨、跟骨骨折内固定。 | C0311060800200611452 | 03-骨科材料 | 11-接骨板 | 06-桡骨接骨板 | 080-固定板 | 02-纯钛 | 006-普通/远端/非灭菌 | 招标范围内-中选 | 708 | 658 | 50
21d1746c-91ea-11eb-8996-40f2e9990f5b | 北京科仪邦恩医疗器械科技有限公司 | 北京科仪邦恩医疗器械科技有限公司 | a2eaddea982211ecb3f890e2ba8d9d30 | 空心接骨螺钉（非锁定） | 中空（空心）螺钉（非锁定） |  | 钛合金 | 非灭菌 |  | c6745937256f4f6482145aaf2ccabbf1 | 国械注准20173131551 | 空心接骨螺钉（非锁定） | 国械注准20173461551 | 钛合金 | 空心接骨螺钉（非锁定）选用GB/T13810规定的钛合金TC4材料制造；垫片选用GB/T13810规定的TA2纯钛材料制造。空心接骨螺钉和垫片产品表面经阳极氧化处理，其中型号为BZ01-BZ04、KP01为黑灰色阳极氧化，型号为BZ05、WT01-WT09均为彩色阳极氧化。灭菌包装或非灭菌包装，灭菌方式为伽马射线辐照灭菌，灭菌包装有效期5年。 | 可单独使用，适用于四肢骨折内固定。 | C0312050790301010845 | 03-骨科材料 | 12-螺钉 | 05-空心钉 | 079-螺钉 | 03-钛合金 | 010-埋头/非锁定/非灭菌/直径≤4mm以下 | 招标范围内-中选 | 159 | 159
4d69831c-48fd-11ec-bbcb-44a84212d119 | 浙江广慈医疗器械有限公司 | 浙江广慈医疗器械有限公司 | a2eafecb982211ecb3f890e2ba8d9d30 | 金属锁定接骨板钉系统-骨盆接骨板解剖形 | 普通接骨板 | 骨盆接骨板 | 纯钛 | 非灭菌 |  | c8db07c5-ac28-11e9-8460-fa163e0a8baf | 国械注准20143462306 | 金属锁定接骨板钉系统 |  |  | 该产品由锁定接骨板、锁定螺钉、封孔螺丝组成。锁定接骨板包括直型接骨板和异型接骨板。锁定螺钉包括锥螺纹锁定螺钉、普通螺纹锁定螺钉和万向锁定螺钉，万向锁定螺钉由万向锁定螺钉和锁定帽组成。锁定螺钉杆部包括实心和空心两种型式。锁定接骨板由符合GB/T13810标准规定的TA3或TA4纯钛材料制成，锁定螺钉、封孔螺丝、锁定帽、压紧螺丝、镶套由符合GB/T13810标准规定的TC4钛合金材料制成。钛合金产品表面分阳极氧化处理和非阳极氧化处理两种。非灭菌包装。 | 该产品适用于四肢骨折的内固定。 | C0311080800201402615 | 03-骨科材料 | 11-接骨板 | 08-骨盆接骨板 | 080-固定板 | 02-纯钛 | 014-锁定加压/解剖形/非灭菌 | 招标范围内-中选 | 775 | 595 | 180
a6ce8184-b4c0-11eb-a177-00163e063b6a | 北京理贝尔生物工程研究所有限公司 | 北京理贝尔生物工程研究所有限公司 | a2eb00e9982211ecb3f890e2ba8d9d30 | 锁定螺钉 | 锁定螺钉 |  | 钛合金 | 非灭菌 |  | 93443d34-878c-11eb-ace3-fa163e311f19 | 国械注准20163130439 | 锁定螺钉 |  | 钛合金 | 该产品材料为Ti6A14V钛合金。部分钛合金产品表面经阳极氧化处理。非灭菌包装。 | 适用于骨科手术时骨折内固定。 | C0312020790300401348 | 03-骨科材料 | 12-螺钉 | 02-普通锁定螺钉 | 079-螺钉 | 03-钛合金 | 004-非灭菌/直径≤2.7mm以下 | 招标范围内-中选 | 75 | 75
da4ca238-4818-11ec-bbcb-44a84212d119 | 苏州微创脊柱创伤医疗科技有限公司 | 苏州微创脊柱创伤医疗科技有限公司 | a2eb2d46982211ecb3f890e2ba8d9d30 | 金属直型接骨板 | 普通接骨板 | 通用接骨板 | 纯钛 | 非灭菌 |  | a29f2c5b-dff7-11ec-9447-b4055d63f15c | 国械注准20173131281 | 金属直型接骨板 | 国械注准20173461281 | 纯钛 | 该产品由符合GB4234.1标准规定的00Cr18Ni14Mo3不锈钢材料或由符合ISO 5832-2标准规定的2级纯钛材料制成。纯钛产品表面处理分阳极氧化和非阳极氧化两种。非灭菌包装。 | 适用于四肢骨折内固定 | C0311150800200201515 | 03-骨科材料 | 11-接骨板 | 15-通用接骨板 | 080-固定板 | 02-纯钛 | 002-普通/直形/非灭菌 | 招标范围内-中选 | 851 | 684 | 167
4d68c873-48fd-11ec-bbcb-44a84212d119 | 苏州市康力骨科器械有限公司 | 苏州市康力骨科器械有限公司 | a2eb4707982211ecb3f890e2ba8d9d30 | 金属解剖型接骨板 | 普通接骨板 | 髌骨接骨板 | 纯钛 | 非灭菌 |  | 843202a9-896d-11ec-b3f8-90e2ba8d9d30 | 国械注准20173130192 | 金属解剖型接骨板 | 国械注准20173460192 | 纯钛 | 该产品由符合GB 4234.1标准中规定的00Cr18Ni14Mo3不锈钢材料或符合GB/T 13810中规定的TA2、TA3纯钛材料制成。纯钛产品表面可采用微弧阳极氧化处理。无菌和非无菌两种交付状态，无菌状态交付的产品经γ射线辐照灭菌。 | 该产品用于骨科手术时作四肢干骺端、锁骨、跟骨、肋骨、骨盆、髌骨骨折内固定用。 | C0311100800200207276 | 03-骨科材料 | 11-接骨板 | 10-髌骨接骨板 | 080-固定板 | 02-纯钛 | 002-普通/非灭菌 | 招标范围内-中选 | 906 | 718 | 188
c1666a8d-483e-11ec-bbcb-44a84212d119 | 四川维思达医疗器械有限公司 | 四川维思达医疗器械有限公司 | a2eb7473982211ecb3f890e2ba8d9d30 | 金属锁定接骨板-胫骨远端锁定板 | 锁定加压接骨板（含万向） | 胫骨接骨板 | 纯钛 | 非灭菌 |  | e1319cbc-7d60-11eb-931e-fa163e311f19 | 国械注准20203130716 | 金属锁定接骨板 |  | 纯钛 | 金属锁定接骨板采用符合GB/T 13810标准规定的TA3G纯钛材料制成。产品表面可经微弧阳极氧化处理，非灭菌包装。 | 与接骨螺钉配合使用，适用于骨科手术时四肢、锁骨、盆骨骨折内固定。 | C0311110800201211846 | 03-骨科材料 | 11-接骨板 | 11-胫骨接骨板 | 080-固定板 | 02-纯钛 | 012-锁定加压/远端/非灭菌 | 招标范围内-中选 | 522 | 521 | 1
3f91e1e7-9465-11eb-875f-6c92bf359663 | 创生医疗器械（中国）有限公司 | 创生医疗器械（中国）有限公司 | a2eb7526982211ecb3f890e2ba8d9d30 | 锁定金属接骨板 | 锁定加压接骨板（含万向） | 胫骨接骨板 | 纯钛 | 灭菌 |  | c5ee0cf7-9c94-11e9-b4ed-fa163e0a8baf | 国械注准20163462195 | 锁定金属接骨板 |  | 纯钛 | 该产品采用符合GB4234标准规定的00Cr18Ni14Mo3不锈钢或符合GB/T13810标准规定的TA3纯钛材料制成，纯钛产品表面有经过阳极氧化处理和未着色两种。灭菌和非灭菌包装。 | 该产品主要适用于四肢干骺端骨折作内固定，及上、下肢骨干骨折加压或保护性内固定用。 | C0311110800200904963 | 03-骨科材料 | 11-接骨板 | 11-胫骨接骨板 | 080-固定板 | 02-纯钛 | 009-锁定加压/干部/灭菌 | 招标范围内-中选 | 934 | 739 | 195
c165e63e-483e-11ec-bbcb-44a84212d119 | 沈阳东亚医疗研究所有限公司 | 沈阳东亚医疗研究所有限公司 | a2eb7a69982211ecb3f890e2ba8d9d30 | 双锁定型轨道齿式拱型加压金属接骨板固定系统组件-接骨板 | 锁定加压接骨板（含万向） | 手部接骨板 | 纯钛 | 非灭菌 |  | c1e4d4ed-9960-11e9-b4ed-fa163e0a8baf | 国械注准20173134685 | 双锁定型轨道齿式拱型加压金属接骨板固定系统组件 | 国械注准20173464685 | 纯钛 | 该产品由金属接骨板和接骨螺钉组成，金属接骨板采用符合GB/T13810标准的TA3纯钛材料制成，接骨螺钉采用符合GB/T13810标准的TC4钛合金材料制成，产品表面无着色，非灭菌包装。 | 适用于四肢骨骨折内固定。 | C0311070800201806468 | 03-骨科材料 | 11-接骨板 | 07-手部接骨板 | 080-固定板 | 02-纯钛 | 018-锁定加压/掌骨头部/非灭菌 | 招标范围内-中选 | 526 | 426 | 100
21d7bc87-91ea-11eb-8996-40f2e9990f5b | 苏州欣荣博尔特医疗器械有限公司 | 苏州欣荣博尔特医疗器械有限公司 | a2eba4b2982211ecb3f890e2ba8d9d30 | 带锁髓内钉-髓内钉 | 髓内钉 | 股骨髓内钉 | 钛合金 | 非灭菌 |  | d5a3fd27-4bd9-11ea-b7cb-fa163e0a8baf | 国械注准20163130117 | 带锁髓内钉 |  | 钛合金 | 该产品分为带锁髓内钉和自锁式髓内钉两种,带锁髓内钉由髓内钉、锁钉和盖帽组成;自锁式髓内钉由髓内主钉、自锁柱、支钉和盖帽组成。该产品选用GB4234规定的OOCr18Ni14Mo3不锈钢或GB/T13810规定的TC4材料制造。钛合金产品的表面分为微弧阳极氧化、着色阳极氧化和表面无着色。交付状态为灭菌或非灭菌状态提供。 | 该产品用于股骨、胫骨、肱骨、股骨粗隆间骨折髓腔内固定。 | C0313050860300205248 | 03-骨科材料 | 13-髓内钉 | 05-股骨髓内钉 | 086-髓内钉 | 03-钛合金 | 002-近端/顺行/非灭菌 | 招标范围内-中选 | 585 | 385 | 200
da4c601c-4818-11ec-bbcb-44a84212d119 | 江苏国立医疗器械有限公司 | 江苏国立医疗器械有限公司 | a2ebac36982211ecb3f890e2ba8d9d30 | 金属锁定钉板系统-接骨板 | 锁定加压接骨板（含万向） | 胫骨接骨板 | 钛合金 | 灭菌 |  | AEEA73967DFB4557B1A3B81CA1483901 | 国械注准20153462077 | 金属锁定钉板系统 |  | 钛合金 | 该产品采用符合GB/T13810标准规定的TC4钛合金材料制造,产品有锁定接骨板、锁定接骨螺钉和或金属接骨螺钉组成,产品无着色,产品包装分为灭菌包装和非灭菌包装。 | 本产品适用于四肢、骨盆、锁骨和手足部骨折支持内固定。 | C0311110800300904587 | 03-骨科材料 | 11-接骨板 | 11-胫骨接骨板 | 080-固定板 | 03-钛合金 | 009-锁定加压/干部/灭菌 | 招标范围内-中选 | 802 | 602 | 200
da4ca238-4818-11ec-bbcb-44a84212d119 | 苏州微创脊柱创伤医疗科技有限公司 | 苏州微创脊柱创伤医疗科技有限公司 | a2ebc8cc982211ecb3f890e2ba8d9d30 | 金属解剖型接骨板 | 普通接骨板 | 肱骨接骨板 | 纯钛 | 非灭菌 |  | 8c709df7-9c7a-11e9-b4ed-fa163e0a8baf | 国械注准20153461203 | 金属解剖型接骨板 |  | 纯钛 | 该产品为金属解剖型接骨板。产品采用00Cr18Ni14Mo3不锈钢或纯钛材料，纯钛产品表面无着色，分为灭菌和非灭菌两种包装。 | 该产品用于四肢、骨盆骨折支持内固定。 | C0311040800200601515 | 03-骨科材料 | 11-接骨板 | 04-肱骨接骨板 | 080-固定板 | 02-纯钛 | 006-普通/远端/非灭菌 | 招标范围内-中选 | 869 | 702 | 167
21d76454-91ea-11eb-8996-40f2e9990f5b | 山东威高骨科材料股份有限公司 | 山东威高骨科材料股份有限公司 | a2ebe79e982211ecb3f890e2ba8d9d30 | 直型金属接骨板 | 普通接骨板 | 肱骨接骨板 | 纯钛 | 非灭菌 |  | e08c25f8-6852-11ec-bee9-0050568f9c84 | 国械注准20163132420 | 直型金属接骨板 | 国械注准20163462420 | 纯钛 | 该产品采用符合GB4234标准规定的00Cr18Ni14Mo3不锈钢或符合GB/T13810规定的TA2/TA3纯钛材料制成。纯钛产品表面有经过阳极氧化处理和表面无着色两种。非灭菌包装或辐照灭菌包装，无菌有效期4年。 | 该产品适用于四肢、骨盆骨折加压或保护性内固定。 | C0311040800200409122 | 03-骨科材料 | 11-接骨板 | 04-肱骨接骨板 | 080-固定板 | 02-纯钛 | 004-普通/干部/非灭菌 | 招标范围内-中选 | 847 | 828 | 19
da4c756e-4818-11ec-bbcb-44a84212d119 | 常州奥斯迈医疗器械有限公司 | 常州奥斯迈医疗器械有限公司 | a2ebece8982211ecb3f890e2ba8d9d30 | 锁定金属接骨板 | 锁定加压接骨板（含万向） | 胫骨接骨板 | 纯钛 | 灭菌 |  | 8e334297-e2d3-11eb-b658-0050568f9c84 | 国械注准20163132198 | 锁定金属接骨板 |  | 纯钛 | 该产品为锁定型接骨板,采用符合GB4234.1标准的OOCr18Ni14Mo3不锈钢或GB/T 13810标准的TA3纯钛材料制造。纯钛材料产品表面经阳极氧化处理，包括灭菌和非灭菌包装。 | 适用于四肢长骨骨干，四肢干骺端，骨盆及锁骨骨折内固定 | C0311110800201304223 | 03-骨科材料 | 11-接骨板 | 11-胫骨接骨板 | 080-固定板 | 02-纯钛 | 013-万向锁定加压/近端/灭菌 | 招标范围内-中选 | 958 | 761 | 197
4d6a9c6c-48fd-11ec-bbcb-44a84212d119 | 江苏百易得医疗科技有限公司 | 江苏百易得医疗科技有限公司 | a2ec02f0982211ecb3f890e2ba8d9d30 | 锁定接骨板 | 锁定加压接骨板（含万向） | 胫骨接骨板 | 纯钛 | 非灭菌 |  | d22d5d64-9d2e-11e9-b4ed-fa163e0a8baf | 国械注准20193131709 | 锁定接骨板 |  | 纯钛 | 该产品采用符合GB/T13810规定的TA3纯钛材料制造。产品表面无着色。包装分为灭菌包装和非灭菌包装两种。 | 适用于骨科手术时四肢、锁骨、盆骨骨折内固定。 | C0311110800200801797 | 03-骨科材料 | 11-接骨板 | 11-胫骨接骨板 | 080-固定板 | 02-纯钛 | 008-锁定加压/近端/非灭菌 | 招标范围内-中选 | 605 | 506 | 99
3f91e1e7-9465-11eb-875f-6c92bf359663 | 创生医疗器械（中国）有限公司 | 创生医疗器械（中国）有限公司 | a2ec03fe982211ecb3f890e2ba8d9d30 | 锁定金属接骨板 | 锁定加压接骨板（含万向） | 通用接骨板 | 纯钛 | 灭菌 |  | c5ee0cf7-9c94-11e9-b4ed-fa163e0a8baf | 国械注准20163462195 | 锁定金属接骨板 |  | 纯钛 | 该产品采用符合GB4234标准规定的00Cr18Ni14Mo3不锈钢或符合GB/T13810标准规定的TA3纯钛材料制成，纯钛产品表面有经过阳极氧化处理和未着色两种。灭菌和非灭菌包装。 | 该产品主要适用于四肢干骺端骨折作内固定，及上、下肢骨干骨折加压或保护性内固定用。 | C0311150800201104963 | 03-骨科材料 | 11-接骨板 | 15-通用接骨板 | 080-固定板 | 02-纯钛 | 011-锁定加压/直形/灭菌 | 招标范围内-中选 | 863 | 668 | 195
c166655a-483e-11ec-bbcb-44a84212d119 | 博益宁（厦门）医疗器械有限公司 | 博益宁（厦门）医疗器械有限公司 | a2ec1b88982211ecb3f890e2ba8d9d30 | 金属锁定接骨板系统-接骨板 | 锁定加压接骨板（含万向） | 尺骨接骨板 | 钛合金 | 非灭菌 |  | c6d31b70-a0ed-11ec-a4e1-90e2ba8d9d30 | 国械注准20173130768 | 金属锁定接骨板系统 | 国械注准20173460768 | 钛合金 | 该产品由金属锁定接骨板和金属锁定接骨螺钉组成，采用符合GB/T13810规定的TC4钛合金材料制成，产品表面可经阳极氧化处理或微弧阳极氧化处理，非灭菌和灭菌包装。 | 用于四肢长骨、短骨、扁骨、骨盆及不规则骨骨折内固定。 | C0311050800301002911 | 03-骨科材料 | 11-接骨板 | 05-尺骨接骨板 | 080-固定板 | 03-钛合金 | 010-锁定加压/干部/非灭菌 | 招标范围内-中选 | 736 | 536 | 200
21fa0e32-91ea-11eb-8996-40f2e9990f5b | 苏州爱得科技发展股份有限公司 | 苏州爱得科技发展股份有限公司 | a2ec429e982211ecb3f890e2ba8d9d30 | 金属锁定接骨板系统-锁定接骨板 | 锁定加压接骨板（含万向） | 股骨接骨板 | 纯钛 | 非灭菌 |  | 851aced8-b72a-11e9-974a-fa163e0a8baf | 国械注准20193130135 | 金属锁定接骨板系统 |  | TA3材料 | 金属锁定接骨板系统由锁定接骨板、锁定螺钉组成。锁定接骨板由符合GB/T 13810-2007规定的TA3材料制成，锁定螺钉由符合GB/T13810-2007规定的TC4材料制成。产品表面无着色。灭菌和非灭菌两种包装。产品灭菌有效期为3年。 | 适用于骨科手术时作四肢骨折断端复位连接固定用。 | C0311090800200809648 | 03-骨科材料 | 11-接骨板 | 09-股骨接骨板 | 080-固定板 | 02-纯钛 | 008-锁定加压/近端/非灭菌 | 招标范围内-中选 | 1150 | 970 | 180
21da6f09-91ea-11eb-8996-40f2e9990f5b | 北京中安泰华科技有限公司 | 北京中安泰华科技有限公司 | a2ec8ed6982211ecb3f890e2ba8d9d30 | 锁定型金属接骨板固定系统-锁定螺钉 | 锁定螺钉 |  | 钛合金 | 灭菌 |  | d03730a7-d5f4-11ea-a4d6-fa163e0a8baf | 国械注准20153130488 | 锁定型金属接骨板固定系统 |  | 钛合金 | 该产品由锁定接骨板和锁定接骨螺钉组成，锁定接骨板采用符合GB/T13810标准规定的纯钛TA3材料组成，锁定接骨螺钉采用符合GB/T13810标准规定的TC4钛合金材料制成，表面无着色，灭菌或非灭菌包装。 | 适用于四肢骨、骨盆骨折的内固定治疗。 | C0312020790300108725 | 03-骨科材料 | 12-螺钉 | 02-普通锁定螺钉 | 079-螺钉 | 03-钛合金 | 001-灭菌/直径≤2.7mm以下 | 招标范围内-中选 | 30 | 30
b2e0497c-4b3e-11ec-bbcb-44a84212d119 | 山东航维骨科医疗器械股份有限公司 | 山东航维骨科医疗器械股份有限公司 | a2ec9f2a982211ecb3f890e2ba8d9d30 | 金属带锁髓内钉 | 髓内钉 | 桡骨髓内钉 | 钛合金 | 非灭菌 |  | 7fdd0888-8242-11eb-ace3-fa163e311f19 | 国械注准20153132220 | 金属带锁髓内钉 |  | 钛合金 | 该产品由主钉、堵帽和锁钉组成，材质采用符合GB/T 13810的Ti6A14V钛合金。灭菌和非灭菌两种包装。灭菌包装采用环氧乙烷灭菌，灭菌有效期为2年。 | 适用于骨科手术中股骨、胫骨、肱骨、尺桡骨骨折的髓内固定。 | C0313040860300200156 | 03-骨科材料 | 13-髓内钉 | 04-桡骨髓内钉 | 086-髓内钉 | 03-钛合金 | 002-近端/非灭菌 | 招标范围内-中选 | 1001 | 813 | 188
c1663616-483e-11ec-bbcb-44a84212d119 | 天津市金兴达实业有限公司 | 天津市金兴达实业有限公司 | a2ecacbb982211ecb3f890e2ba8d9d30 | 金属锁定接骨板系统-金属锁定接骨板 | 锁定加压接骨板（含万向） | 尺骨接骨板 | 纯钛 | 非灭菌 |  | 882bc4dd-c0dd-11ea-8d16-fa163e0a8baf | 国械注准20153131015 | 金属锁定接骨板系统 |  | 纯钛 | 金属锁定接骨板系统由金属锁定接骨板、金属锁定接骨螺钉、金属接骨螺钉和骨板填塞钉组成。其中，金属锁定接骨板的螺孔型式包含普通型、锥型、复合型、多角度型，金属锁定接骨螺钉和金属接骨螺钉的螺纹型式包含浅螺纹型、深螺纹型、对称螺纹型、不对称螺纹型，金属锁定接骨螺钉的头部型式包含直型和锥型，金属接骨螺钉的头部型式包含球型和锥型。金属锁定接骨板由符合GB/T 13810规定的TA3G纯钛材料或符合GB 23102规定的Ti6Al7Nb钛合金材料制成，螺钉由符合GB/T 13810规定的TC4钛合金材料或符合GB 23102规定的Ti6Al7Nb钛合金材料制成。产品表面可经着色阳极氧化和黑灰色阳极氧化处理。非灭菌包装。 | 适用于四肢骨折内固定。 | C0311050800200804755 | 03-骨科材料 | 11-接骨板 | 05-尺骨接骨板 | 080-固定板 | 02-纯钛 | 008-锁定加压/近端/非灭菌 | 招标范围内-中选 | 1217 | 1058 | 159
c16046cb-483e-11ec-bbcb-44a84212d119 | 浙江康飞思医疗科技有限公司 | 浙江康飞思医疗科技有限公司 | a2ecba12982211ecb3f890e2ba8d9d30 | 金属锁定接骨板 | 锁定加压接骨板（含万向） | 通用接骨板 | 纯钛 | 非灭菌 |  | 7dd5f274-793f-11ea-80a3-fa163e0a8baf | 国械注准20193131057 | 金属锁定接骨板 |  | 纯钛 | 锁定接骨板选用TA3G纯钛制造，卡环选用TC4钛合金制造，标记销选用TA3G纯钛制造，TA3G、TC4符合GB/T 13810的规定。产品表面有经过阳极氧化处理和不经过阳极氧化处理两种状态。经过阳极氧化的锁定接骨板为微弧阳极氧化，卡环为着色阳极氧化。非灭菌 | 金属锁定接骨板与本企业的锁定接骨螺钉配合使用。适用于成年创伤骨折患者，上下肢及其带骨骨折连接内固定。锁定DHS适用于股骨中上段骨干骨折连接内固定。 | C0311150800201411876 | 03-骨科材料 | 11-接骨板 | 15-通用接骨板 | 080-固定板 | 02-纯钛 | 014-锁定加压/弧形/非灭菌 | 招标范围内-中选 | 477 | 280 | 197
c15e8a32-483e-11ec-bbcb-44a84212d119 | 常州市康辉医疗器械有限公司 | 常州市康辉医疗器械有限公司 | a2ecc490982211ecb3f890e2ba8d9d30 | 锁式髓内钉-髓内钉 | 髓内钉 | 胫骨髓内钉 | 钛合金 | 非灭菌 |  | a986c2b1-1781-11ec-b658-0050568f9c84 | 国械注准20173130772 | 交锁式髓内钉 | 国械注准20173460772 | 钛合金 | 该产品由髓内钉、锁钉和盖帽组成，采用符合GB/T 13810标准规定的TC4或TC4ELI钛合金材料制成，部分钛合金产品表面经阳极氧化处理。灭菌或非灭菌包装。 | 适用于股骨干骨折,胫骨干骨折,股骨颈骨折,股骨粗隆间骨折或合并股骨干骨折,股骨髁上骨折,股骨髁间骨折或合并股骨干骨折,肱骨干骨折内固定,以及适用髓内钉的骨折部位内固定。 | C0313060860300800059 | 03-骨科材料 | 13-髓内钉 | 06-胫骨髓内钉 | 086-髓内钉 | 03-钛合金 | 008-干骺端/弯形/非灭菌 | 招标范围内-中选 | 1203 | 1018 | 185
b2cb323d-4b3e-11ec-bbcb-44a84212d119 | 江苏安格尔医疗器械有限公司 | 江苏安格尔医疗器械有限公司 | a2ecc6ab982211ecb3f890e2ba8d9d30 | 金属解剖型接骨板 | 普通接骨板 | 肱骨接骨板 | 不锈钢 | 非灭菌 |  | 78f6ae90-9fca-11e9-b4ed-fa163e0a8baf | 国械注准20163460347 | 金属解剖型接骨板 |  | 不锈钢 | 该产品材料为符合GB 4234-2003标准中的00Cr18Ni14Mo3不锈钢或符合GB/T13810-2007标准中的TA3纯钛。纯钛材料产品表面无着色或经黑灰色阳极氧化处理。非灭菌包装。 | 适用于骨科手术时四肢骨干骺端、锁骨、骨盆及髌骨骨折内固定 | C0311040800100606140 | 03-骨科材料 | 11-接骨板 | 04-肱骨接骨板 | 080-固定板 | 01-不锈钢 | 006-普通/远端/非灭菌 | 招标范围内-中选 | 650 | 502 | 148
21d76454-91ea-11eb-8996-40f2e9990f5b | 山东威高骨科材料股份有限公司 | 山东威高骨科材料股份有限公司 | a2ecde33982211ecb3f890e2ba8d9d30 | 带锁髓内钉-封帽 | 尾帽 |  | 钛合金 | 非灭菌 |  | 75ebdc71-f98a-11eb-b658-0050568f9c84 | 国械注准20163131478 | 带锁髓内钉 |  | 钛合金 | 带锁髓内钉分：胫骨带锁髓内钉、股骨逆行带锁髓内钉、伽玛型带锁髓内钉、股骨带锁髓内钉，有实心和空心两种结构。该产品由髓内钉、交锁螺钉、螺旋刀片、骨螺钉（锁钉）、拉力螺钉、锁定螺钉、重建螺钉、加压螺钉以及封帽组成。该产品由符合GB/T 13810标准规定的TC4 钛合金材料制成。表面可经阳极氧化处理。灭菌包装和非灭菌包装两种交付状态。 | 适用于股骨干骨折、胫骨干骨折、股骨颈骨折、股骨粗隆间骨折或合并股骨干骨折、股骨髁上骨折、股骨髁间骨折或合并股骨干骨折内固定。 | C0313110860300209122 | 03-骨科材料 | 13-髓内钉 | 11-髓内钉配件 | 086-髓内钉 | 03-钛合金 | 002-尾帽/非灭菌 | 招标范围内-中选 | 10 | 10
c1662b3e-483e-11ec-bbcb-44a84212d119 | 江苏艾迪尔医疗科技股份有限公司 | 江苏艾迪尔医疗科技股份有限公司 | a2ed05ea982211ecb3f890e2ba8d9d30 | 解剖型金属锁定接骨板钉系统-接骨板 | 锁定加压接骨板（含万向） | 股骨接骨板 | 纯钛 | 非灭菌 |  | 80a81c2b-c5a4-11ea-a4d6-fa163e0a8baf | 国械注准20153131024 | 解剖型金属锁定接骨板钉系统 |  | 纯钛 | 该系统中的锁定接骨螺钉采用符合GB/T13810标准规定的TC4钛合金材料制成，解剖型锁定接骨板采用符合GB/T13810规定的纯钛TA3材料或采用符合GB4234.1的00Cr18Ni14Mo3不锈钢制成。纯钛和钛合金产品分未经表面阳极氧化和经表面着色阳极氧化或经表面微弧阳极氧化。非灭菌包装。 | 该产品适用于四肢骨干骺端骨折内固定。 | C0311090800201607435 | 03-骨科材料 | 11-接骨板 | 09-股骨接骨板 | 080-固定板 | 02-纯钛 | 016-万向锁定加压/干部/非灭菌 | 招标范围内-中选 | 1067 | 947 | 120
c1663616-483e-11ec-bbcb-44a84212d119 | 天津市金兴达实业有限公司 | 天津市金兴达实业有限公司 | a2ed317b982211ecb3f890e2ba8d9d30 | 金属股骨颈固定钉 | 中空（空心）螺钉（非锁定） |  | 钛合金 | 非灭菌 |  | 98adb209-8d0d-11eb-ace3-fa163e311f19 | 国械注准20163130582 | 金属股骨颈固定钉 |  | 钛合金 | 该产品由符合GB/T 13810标准规定的TC4钛合金和GB 4234.1规定的00Cr18NiMo3不锈钢材料制造。钛合金产品表面可经阳极氧化处理。非灭菌包装。 | 适用于股骨颈骨折内固定。 | C0312050790302404755 | 03-骨科材料 | 12-螺钉 | 05-空心钉 | 079-螺钉 | 03-钛合金 | 024-非埋头/非锁定/非灭菌/直径＞7mm以上 | 招标范围内-中选 | 159 | 159
21d7752c-91ea-11eb-8996-40f2e9990f5b | 常州华森医疗器械股份有限公司 | 常州华森医疗器械股份有限公司 | a2ed54b0982211ecb3f890e2ba8d9d30 | 锁定接骨板系统-锁定接骨板 | 锁定加压接骨板（含万向） | 胫骨接骨板 | 纯钛 | 灭菌 |  | 885f6015-9a40-11e9-b4ed-fa163e0a8baf | 国械注准20193131831 | 锁定接骨板系统 |  | 纯钛 | 该产品由锁定接骨板、锁定螺钉和加压螺钉组成。锁定接骨板由符合GB/T13810标准规定的TA3G纯钛材料制成，锁定螺钉和加压螺钉由符合GB/T13810标准规定的TC4钛合金材料制成。产品表面包括经着色阳极氧化处理、微弧阳极氧化处理或未经阳极氧化处理。灭菌和非无菌两种包装。灭菌包装产品采用γ射线辐照灭菌，灭菌有效期为五年。 | 该产品适用于四肢及锁骨骨折内固定。 | C0311110800201706410 | 03-骨科材料 | 11-接骨板 | 11-胫骨接骨板 | 080-固定板 | 02-纯钛 | 017-万向锁定加压/远端/灭菌 | 招标范围内-中选 | 687 | 544 | 143
b2dac96c-4b3e-11ec-bbcb-44a84212d119 | 河北瑞鹤医疗器械有限公司 | 河北瑞鹤医疗器械有限公司 | a2ed6bf5982211ecb3f890e2ba8d9d30 | 金属锁定接骨板系统-金属锁定接骨螺钉 | 锁定螺钉 |  | 钛合金 | 非灭菌 |  | cd5d0d28-ba7e-11ea-8d16-fa163e0a8baf | 国械注准20203130127 | 金属锁定接骨板系统 |  | 钛合金 | 金属锁定接骨板系统由金属锁定接骨板、金属锁定接骨螺钉和金属非锁定接骨螺钉组成，其中金属锁定接骨板分为普通型和有限接触型。锁定接骨板由纯钛材料制成，牌号为TA3G，金属接骨螺钉由钛合金材料制成，牌号为TC4，纯钛和钛合金材料符合GB/T 13810标准规定。产品表面经着色阳极氧化处理，产品的交付状态为非灭菌状态。 | 该产品适用于四肢（包括上肢带骨：锁骨、肩胛骨；自由上肢骨：肱骨、桡骨、尺骨、腕骨、掌骨、指骨；下肢带骨：髋骨、坐骨、耻骨；自由下肢骨：股骨、髋骨、胫骨、腓骨、跗骨、跖骨、趾骨）骨折内固定。 | C0312020790300411655 | 03-骨科材料 | 12-螺钉 | 02-普通锁定螺钉 | 079-螺钉 | 03-钛合金 | 004-非灭菌/直径≤2.7mm以下 | 招标范围内-中选 | 82 | 82
b2daceab-4b3e-11ec-bbcb-44a84212d119 | 常州市南翔医疗器械有限公司 | 常州市南翔医疗器械有限公司 | a2ed6eaa982211ecb3f890e2ba8d9d30 | 交锁髓内钉 | 交锁钉 |  | 钛合金 | 非灭菌 |  | 8904077e-989a-11e9-8455-fa163e0a8baf | 国械注准20183131809 | 交锁髓内钉 |  | 钛合金 | 该产品由髓内钉、交锁骨螺钉、盖帽组成，由符合GB/T13810中规定的TC4钛合金材料制成。产品表面无着色，非灭菌包装。 | 该产品适用于胫骨中1/3稳定性骨折，胫骨中60%长度内的不稳定性骨折，股骨粗隆间骨折，股骨粗隆距膝关节9cm以上各种类型骨折。 | C0313110860300407287 | 03-骨科材料 | 13-髓内钉 | 11-髓内钉配件 | 086-髓内钉 | 03-钛合金 | 004-交锁钉/非灭菌 | 招标范围内-中选 | 80 | 80
3f91e1e7-9465-11eb-875f-6c92bf359663 | 创生医疗器械（中国）有限公司 | 创生医疗器械（中国）有限公司 | a2ed7361982211ecb3f890e2ba8d9d30 | 锁定金属接骨板-胫骨接骨板 | 锁定加压接骨板（含万向） | 胫骨接骨板 | 纯钛 | 灭菌 |  | c5ee0cf7-9c94-11e9-b4ed-fa163e0a8baf | 国械注准20163462195 | 锁定金属接骨板 |  | 纯钛 | 该产品采用符合GB4234标准规定的00Cr18Ni14Mo3不锈钢或符合GB/T13810标准规定的TA3纯钛材料制成，纯钛产品表面有经过阳极氧化处理和未着色两种。灭菌和非灭菌包装。 | 该产品主要适用于四肢干骺端骨折作内固定，及上、下肢骨干骨折加压或保护性内固定用。 | C0311110800201304963 | 03-骨科材料 | 11-接骨板 | 11-胫骨接骨板 | 080-固定板 | 02-纯钛 | 013-万向锁定加压/近端/灭菌 | 招标范围内-中选 | 934 | 739 | 195
3f91e1e7-9465-11eb-875f-6c92bf359663 | 创生医疗器械（中国）有限公司 | 创生医疗器械（中国）有限公司 | a2ed76a5982211ecb3f890e2ba8d9d30 | 锁定金属接骨板 | 锁定加压接骨板（含万向） | 胫骨接骨板 | 纯钛 | 非灭菌 |  | c5ee0cf7-9c94-11e9-b4ed-fa163e0a8baf | 国械注准20163462195 | 锁定金属接骨板 |  | 纯钛 | 该产品采用符合GB4234标准规定的00Cr18Ni14Mo3不锈钢或符合GB/T13810标准规定的TA3纯钛材料制成，纯钛产品表面有经过阳极氧化处理和未着色两种。灭菌和非灭菌包装。 | 该产品主要适用于四肢干骺端骨折作内固定，及上、下肢骨干骨折加压或保护性内固定用。 | C0311110800200804963 | 03-骨科材料 | 11-接骨板 | 11-胫骨接骨板 | 080-固定板 | 02-纯钛 | 008-锁定加压/近端/非灭菌 | 招标范围内-中选 | 934 | 739 | 195
21fa0e32-91ea-11eb-8996-40f2e9990f5b | 苏州爱得科技发展股份有限公司 | 苏州爱得科技发展股份有限公司 | a2edb937982211ecb3f890e2ba8d9d30 | 金属锁定接骨板系统-锁定接骨板 | 锁定加压接骨板（含万向） | 桡骨接骨板 | 纯钛 | 非灭菌 |  | 851aced8-b72a-11e9-974a-fa163e0a8baf | 国械注准20193130135 | 金属锁定接骨板系统 |  | TA3材料 | 金属锁定接骨板系统由锁定接骨板、锁定螺钉组成。锁定接骨板由符合GB/T 13810-2007规定的TA3材料制成，锁定螺钉由符合GB/T13810-2007规定的TC4材料制成。产品表面无着色。灭菌和非灭菌两种包装。产品灭菌有效期为3年。 | 适用于骨科手术时作四肢骨折断端复位连接固定用。 | C0311060800201009648 | 03-骨科材料 | 11-接骨板 | 06-桡骨接骨板 | 080-固定板 | 02-纯钛 | 010-锁定加压/干部/非灭菌 | 招标范围内-中选 | 1120 | 940 | 180
21d7752c-91ea-11eb-8996-40f2e9990f5b | 常州华森医疗器械股份有限公司 | 常州华森医疗器械股份有限公司 | a2edc213982211ecb3f890e2ba8d9d30 | 金属髓内钉系统 | 髓内钉 | 股骨髓内钉 | 钛合金 | 非灭菌 |  | C17C986D00BE49E686707E05CF06FCD2 | 国械注准20163460110 | 金属髓内钉系统 |  | TC4钛合金 | 金属髓内钉系统主要由主钉、拉力螺钉、锁钉和封帽等部件组成，除主钉外其它均为选配件，临床根据病症不同，其数量会有所不同。金属髓内钉系统按使用部位和手术入路方法等不同分为胫骨髓内钉、股骨髓内钉、伽玛型髓内钉、重建髓内钉、通用逆行髓内钉、肱骨自锁髓内钉。其中，胫骨髓内钉、股骨髓内钉和通用逆行髓内钉由主钉、锁钉和封帽组成；伽玛型髓内钉和重建型髓内钉由主钉、锁钉、拉力螺钉和封帽组成；肱骨自锁髓内钉由主钉、锁钉、撑开棒和封帽组成。产品由符合GB4234规定的不锈钢材料和GB/T13810规定的TC4钛合金材料制造。钛合金产品有表面氧化处理和未经表面氧化处理两种，产品表面氧化处理分着色氧化和微弧氧化两种。产品非灭菌包装。 | 供胫骨、股骨和肱骨骨干或骨端骨折骨科内固定外科手术时作内固定使用。 | C0313050860301206410 | 03-骨科材料 | 13-髓内钉 | 05-股骨髓内钉 | 086-髓内钉 | 03-钛合金 | 012-远端/逆行/非灭菌 | 招标范围内-中选 | 865 | 722 | 143
da4c756e-4818-11ec-bbcb-44a84212d119 | 常州奥斯迈医疗器械有限公司 | 常州奥斯迈医疗器械有限公司 | a2edc33a982211ecb3f890e2ba8d9d30 | 锁定金属接骨板 | 锁定加压接骨板（含万向） | 锁骨接骨板 | 纯钛 | 灭菌 |  | b8b7d9a1-9d38-11e9-b4ed-fa163e0a8baf | 国械注准20163462198 | 锁定金属接骨板 |  | 纯钛 | 该产品为锁定型接骨板,采用符合GB4234标准的OOCr18Ni14Mo3不锈钢或GB/T13810标准的TA3纯钛材料制造。纯钛材料产品表面经阳极氧化处理，包括灭菌和非灭菌包装。 | 适用于四肢长骨骨干，四肢干骺端，骨盆及锁骨骨折内固定 | C0311030800202304223 | 03-骨科材料 | 11-接骨板 | 03-锁骨接骨板 | 080-固定板 | 02-纯钛 | 023-锁定加压/中段上方/灭菌 | 招标范围内-中选 | 832 | 635 | 197
21d76454-91ea-11eb-8996-40f2e9990f5b | 山东威高骨科材料股份有限公司 | 山东威高骨科材料股份有限公司 | a2edc599982211ecb3f890e2ba8d9d30 | 足踝锁定接骨板系统-锁定板 | 锁定加压接骨板（含万向） | 足部接骨板 | 纯钛 | 非灭菌 |  | df7c9f57234b4efeb43294ccc40f9397 | 国械注准20183130547 | 足踝锁定接骨板系统 |  | 纯钛 | 该产品由符合GB 4234.1标准要求的00Cr18Ni14Mo3不锈钢材料或符合GB/T 13810标准要求的TA2或TA3纯钛材料或符合GB/T 13810的TC4钛合金材料制成。纯钛制锁定板产品中跟骨锁定板-1、跟骨锁定板-2、X型锁定板由TA2纯钛材料制成，其余纯钛制产品由TA3纯钛材料制成，锁定螺钉由不锈钢材料或钛合金材料制成。纯钛及钛合金产品表面可经着色阳极氧化处理。辐照灭菌包装或非灭菌包装，无菌有效期4年。 | 适用于足踝骨折内固定。 | C0311140800201609122 | 03-骨科材料 | 11-接骨板 | 14-足部接骨板 | 080-固定板 | 02-纯钛 | 016-万向锁定加压/中足/非灭菌 | 招标范围内-中选 | 261 | 242 | 19
b2cb323d-4b3e-11ec-bbcb-44a84212d119 | 江苏安格尔医疗器械有限公司 | 江苏安格尔医疗器械有限公司 | a2edc818982211ecb3f890e2ba8d9d30 | 金属解剖型接骨板 | 普通接骨板 | 胫骨接骨板 | 不锈钢 | 非灭菌 |  | 78f6ae90-9fca-11e9-b4ed-fa163e0a8baf | 国械注准20163460347 | 金属解剖型接骨板 |  | 不锈钢 | 该产品材料为符合GB 4234-2003标准中的00Cr18Ni14Mo3不锈钢或符合GB/T13810-2007标准中的TA3纯钛。纯钛材料产品表面无着色或经黑灰色阳极氧化处理。非灭菌包装。 | 适用于骨科手术时四肢骨干骺端、锁骨、骨盆及髌骨骨折内固定 | C0311110800100606140 | 03-骨科材料 | 11-接骨板 | 11-胫骨接骨板 | 080-固定板 | 01-不锈钢 | 006-普通/远端/非灭菌 | 招标范围内-中选 | 623 | 475 | 148
4d6aa4fd-48fd-11ec-bbcb-44a84212d119 | 苏州苏南捷迈得医疗器械有限公司 | 苏州苏南捷迈得医疗器械有限公司 | a2edd170982211ecb3f890e2ba8d9d30 | 骨接合植入物 交锁髓内钉-主钉 | 髓内钉 | 胫骨髓内钉 | 钛合金 | 非灭菌 |  | BDE5105B619746119F5E2F3E8DC2EC9E | 国械注准20163462365 | 骨接合植入物 交锁髓内钉 |  | 钛合金 | 该产品是由髓内钉主钉、锁钉、拉力螺钉、全牙锁钉、髁上钉远端锁钉、防旋锁钉和近端塞组成，由符合GB4234标准要求的00Cr18Ni14Mo3不锈钢或GB/T 13810中的TC4钛合金，表面无着色，非灭菌包装。 | 适用于股骨干骨折,胫骨干骨折,股骨颈骨折,股骨粗隆间骨折或合并股骨干骨折,股骨髁上骨折,股骨髁间骨折或合并股骨干骨折,肱骨干骨折内固定。 | C0313060860300601950 | 03-骨科材料 | 13-髓内钉 | 06-胫骨髓内钉 | 086-髓内钉 | 03-钛合金 | 006-干骺端/直型/非灭菌 | 招标范围内-中选 | 166 | 165 | 1
da4b12aa-4818-11ec-bbcb-44a84212d119 | 北京市富乐科技开发有限公司 | 北京市富乐科技开发有限公司 | a2ee1e29982211ecb3f890e2ba8d9d30 | 钛质接骨螺钉 | 普通接骨螺钉 | 松质骨螺钉 | 钛合金 | 非灭菌 | 单独和成套均可 | 79a18757-fc14-11ec-9447-b4055d63f15c | 国械注准20173134062 | 钛质接骨螺钉 | 国械注准20173464062 | 钛合金 | 该产品螺纹型式有深螺纹、浅螺纹，头部旋转型式有十字、内六方、梅花形。该产品采用符合GB/T13810的TC4钛合金材料制造，产品表面状态为本色状态或着色阳极氧化状态，一次性使用，非灭菌包装。 | 该产品适用于四肢、骨盆、锁骨部位的骨折内固定。 | C0312040790302409274 | 03-骨科材料 | 12-螺钉 | 04-松质骨螺钉 | 079-螺钉 | 03-钛合金 | 024-非锁定/非全螺纹/非灭菌/直径＞4mm以上 | 招标范围内-中选 | 8 | 8
21faafdb-91ea-11eb-8996-40f2e9990f5b | 大博医疗科技股份有限公司 | 大博医疗科技股份有限公司 | a2ee271f982211ecb3f890e2ba8d9d30 | 金属带锁髓内钉 | 髓内钉 | 股骨髓内钉 | 钛合金 | 非灭菌 |  | 7d3c44ac-c8d1-11eb-a006-0050568f9c84 | 国械注准20163132433 | 金属带锁髓内钉 | 国械注准20163462433 | T | 该产品采用符合ISO 5832-3规定的Ti6A14V钛合金材料制造。表面经着色阳极氧化或微弧阳极氧化处理。产品含非灭菌包装和灭菌包装。 | 该产品适用于股骨、胫骨骨干部骨折内固定。 | C0313050860300200419 | 03-骨科材料 | 13-髓内钉 | 05-股骨髓内钉 | 086-髓内钉 | 03-钛合金 | 002-近端/顺行/非灭菌 | 招标范围内-中选 | 392 | 314 | 78
21d7752c-91ea-11eb-8996-40f2e9990f5b | 常州华森医疗器械股份有限公司 | 常州华森医疗器械股份有限公司 | a2ee2995982211ecb3f890e2ba8d9d30 | 金属接骨板 | 普通接骨板 | 通用接骨板 | 纯钛 | 非灭菌 |  | d6115bf5-9ba2-11e9-b4ed-fa163e0a8baf | 国械注准20153460353 | 金属接骨板 |  | 纯钛 | 该产品结构为异型，属于解剖型接骨板。产品采用符合GB/T13810规定的纯钛材料及GB4234规定的不锈钢材料制造，表面无着色，灭菌和非灭菌两种包装。 | 与接骨螺钉配合使用。用于四肢骨折、锁骨骨折、骨盆及髋臼骨折的内固定。 | C0311150800201006410 | 03-骨科材料 | 11-接骨板 | 15-通用接骨板 | 080-固定板 | 02-纯钛 | 010-普通/异形/非灭菌 | 招标范围内-中选 | 840 | 697 | 143
4d68c873-48fd-11ec-bbcb-44a84212d119 | 苏州市康力骨科器械有限公司 | 苏州市康力骨科器械有限公司 | a2ee7b99982211ecb3f890e2ba8d9d30 | 金属锁定接骨板系统-锁定接骨板 | 锁定加压接骨板（含万向） | 胫骨接骨板 | 纯钛 | 灭菌 |  | 77d2aca0-add8-11e9-8460-fa163e0a8baf | 国械注准20173460052 | 金属锁定接骨板系统 |  | 纯钛 | 该产品包括锁定接骨板和锁定接骨螺钉，接骨板采用符合GB 4234标准规定的00Cr18Ni14Mo3不锈钢或符合GB/T 13810标准规定的TA3纯钛材料制成，接骨螺钉采用符合GB 4234标准规定的00Cr18Ni14Mo3不锈钢或符合GB/T 13810标准规定的TC4钛合金材料制成。纯钛及钛合金产品表面可采用阳极氧化处理。无菌和非无菌两种交付状态，无菌状态交付的产品经γ射线辐照灭菌。 | 适用于骨科手术时作四肢干骺端、锁骨、跟骨、骨盆骨折内固定用。 | C0311110800201107276 | 03-骨科材料 | 11-接骨板 | 11-胫骨接骨板 | 080-固定板 | 02-纯钛 | 011-锁定加压/远端/灭菌 | 招标范围内-中选 | 1220 | 1032 | 188
4d67767b-48fd-11ec-bbcb-44a84212d119 | 苏州吉美瑞医疗器械股份有限公司 | 苏州吉美瑞医疗器械股份有限公司 | a2ee86f0982211ecb3f890e2ba8d9d30 | 金属支持接骨板 | 普通接骨板 | 尺骨接骨板 | 不锈钢 | 非灭菌 |  | b5d0731c-a516-11e9-b4ed-fa163e0a8baf | 国械注准20153461151 | 金属支持接骨板 |  | 不锈钢 | 该产品为解剖型接骨板，由符合GB4234的00Cr18Ni14Mo3不锈钢或符合GB/T13810的TA2、TA3纯钛制造。部分产品表面微弧阳极氧化。灭菌或非灭菌包装。 | 适用于四肢干骺端骨折内固定。 | C0311050800100209837 | 03-骨科材料 | 11-接骨板 | 05-尺骨接骨板 | 080-固定板 | 01-不锈钢 | 002-普通/近端/非灭菌 | 招标范围内-中选 | 844 | 656 | 188
e85696c3-4c1f-11ec-bbcb-44a84212d119 | 成都桦恩医疗器械有限责任公司 | 成都桦恩医疗器械有限责任公司 | a2ee8ca3982211ecb3f890e2ba8d9d30 | 金属接骨螺钉（非锁定） | 普通接骨螺钉 | 皮质骨螺钉 | 钛合金 | 非灭菌 | 单独和成套均可 | 90ba16dc-dd17-11ea-bf70-fa163e0a8baf | 国械注准20203130427 | 金属接骨螺钉（非锁定） |  | 钛合金 | 产品采用符合GB/T13810标准的TC4牌号钛合金材料制造，产品表面无着色。交付状态为非无菌包装。 | 适用于四肢骨折内固定。 | C0312030790300621381 | 03-骨科材料 | 12-螺钉 | 03-皮质骨螺钉 | 079-螺钉 | 03-钛合金 | 006-非灭菌/直径＞4mm以上 | 招标范围内-中选 | 26 | 26
3f91e1e7-9465-11eb-875f-6c92bf359663 | 创生医疗器械（中国）有限公司 | 创生医疗器械（中国）有限公司 | a2ee903d982211ecb3f890e2ba8d9d30 | 金属带锁髓内钉-锁钉 | 交锁钉 |  | 钛合金 | 灭菌 |  | e5a1db6b-dec9-11eb-b658-0050568f9c84 | 国械注准20163132197 | 金属带锁髓内钉 |  | 钛合金 | 该产品由髓腔钉、锁钉、封帽组成，采用符合GB4234.1标准规定的00Cr18Ni14Mo3不锈钢或符合GB/T13810标准规定的TC4钛合金材料制成。钛合金产品有表面经过阳极氧化处理和表面无着色两种。灭菌或非无菌包装。 | 股骨逆行髓内钉、II型股骨逆行髓内钉适用于股骨髁上骨折、股骨髁间骨折、股骨远端骨折或合并股骨干骨折内固定；肱骨逆行髓内钉、II型肱骨髓内钉适用于肱骨干骨折内固定；通用逆行髓内钉适用于四肢长管骨骨折内固定 | C0313110860300304963 | 03-骨科材料 | 13-髓内钉 | 11-髓内钉配件 | 086-髓内钉 | 03-钛合金 | 003-交锁钉/灭菌 | 招标范围内-中选 | 50 | 50
21d27aed-91ea-11eb-8996-40f2e9990f5b | 天津妙娅生物科技有限公司 | 天津妙娅生物科技有限公司 | a2ee92a9982211ecb3f890e2ba8d9d30 | 带锁髓内钉 | 髓内钉 | 胫骨髓内钉 | 钛合金 | 非灭菌 |  | 9ffc110a-7db0-11ec-b3f8-90e2ba8d9d30 | 国械注准20173130180 | 带锁髓内钉 | 国械注准20173460180 | 钛合金 | 该产品为带锁髓内钉，分垂直型和倾斜型两种类型，其中垂直型髓内钉由主钉、盖帽和锁钉组成，倾斜型髓内钉由主钉、盖帽、锁钉和拉力钉组成。由符合GB4234标准规定的00Cr18Ni14Mo3不锈钢材料或符合GB/T 13810标准规定的TC4钛合金材料制成，钛合金产品表面无着色，非灭菌包装。 | 该产品适用于股骨干骨折，胫骨干骨折，股骨颈骨折，股骨粗隆间骨折或合并股骨干骨折，股骨髁上骨折，股骨髁间骨折或合并股骨干骨折，肱骨干骨折内固定。 | C0313060860301008503 | 03-骨科材料 | 13-髓内钉 | 06-胫骨髓内钉 | 086-髓内钉 | 03-钛合金 | 010-远端/直型/非灭菌 | 招标范围内-中选 | 757 | 557 | 200
da4c601c-4818-11ec-bbcb-44a84212d119 | 江苏国立医疗器械有限公司 | 江苏国立医疗器械有限公司 | a2ee942b982211ecb3f890e2ba8d9d30 | 金属锁定钉板系统-接骨板 | 锁定加压接骨板（含万向） | 胫骨接骨板 | 钛合金 | 非灭菌 |  | AEEA73967DFB4557B1A3B81CA1483901 | 国械注准20153462077 | 金属锁定钉板系统 |  | 钛合金 | 该产品采用符合GB/T13810标准规定的TC4钛合金材料制造,产品有锁定接骨板、锁定接骨螺钉和或金属接骨螺钉组成,产品无着色,产品包装分为灭菌包装和非灭菌包装。 | 本产品适用于四肢、骨盆、锁骨和手足部骨折支持内固定。 | C0311110800301004587 | 03-骨科材料 | 11-接骨板 | 11-胫骨接骨板 | 080-固定板 | 03-钛合金 | 010-锁定加压/干部/非灭菌 | 招标范围内-中选 | 802 | 602 | 200
4d69831c-48fd-11ec-bbcb-44a84212d119 | 浙江广慈医疗器械有限公司 | 浙江广慈医疗器械有限公司 | a2eebc76982211ecb3f890e2ba8d9d30 | 金属锁定接骨板钉系统-肱骨接骨板万向锁定加压 | 锁定加压接骨板（含万向） | 肱骨接骨板 | 纯钛 | 非灭菌 |  | c8db07c5-ac28-11e9-8460-fa163e0a8baf | 国械注准20143462306 | 金属锁定接骨板钉系统 |  |  | 该产品由锁定接骨板、锁定螺钉、封孔螺丝组成。锁定接骨板包括直型接骨板和异型接骨板。锁定螺钉包括锥螺纹锁定螺钉、普通螺纹锁定螺钉和万向锁定螺钉，万向锁定螺钉由万向锁定螺钉和锁定帽组成。锁定螺钉杆部包括实心和空心两种型式。锁定接骨板由符合GB/T13810标准规定的TA3或TA4纯钛材料制成，锁定螺钉、封孔螺丝、锁定帽、压紧螺丝、镶套由符合GB/T13810标准规定的TC4钛合金材料制成。钛合金产品表面分阳极氧化处理和非阳极氧化处理两种。非灭菌包装。 | 该产品适用于四肢骨折的内固定。 | C0311040800201402615 | 03-骨科材料 | 11-接骨板 | 04-肱骨接骨板 | 080-固定板 | 02-纯钛 | 014-万向锁定加压/近端/非灭菌 | 招标范围内-中选 | 1182 | 1002 | 180
c165e63e-483e-11ec-bbcb-44a84212d119 | 沈阳东亚医疗研究所有限公司 | 沈阳东亚医疗研究所有限公司 | a2eebf38982211ecb3f890e2ba8d9d30 | 双锁定型轨道齿式拱型加压金属接骨板固定系统组件-螺钉 | 普通接骨螺钉 | 松质骨螺钉 | 钛合金 | 非灭菌 | 单独和成套均可 | c1e4d4ed-9960-11e9-b4ed-fa163e0a8baf | 国械注准20173134685 | 双锁定型轨道齿式拱型加压金属接骨板固定系统组件 | 国械注准20173464685 | 钛合金 | 该产品由金属接骨板和接骨螺钉组成，金属接骨板采用符合GB/T13810标准的TA3纯钛材料制成，接骨螺钉采用符合GB/T13810标准的TC4钛合金材料制成，产品表面无着色，非灭菌包装。 | 适用于四肢骨骨折内固定。 | C0312040790301806468 | 03-骨科材料 | 12-螺钉 | 04-松质骨螺钉 | 079-螺钉 | 03-钛合金 | 018-非锁定/全螺纹/非灭菌/直径＞4mm以上 | 招标范围内-中选 | 38 | 38
4d698aae-48fd-11ec-bbcb-44a84212d119 | 江苏嘉斯康医疗科技有限公司 | 江苏嘉斯康医疗科技有限公司 | a2eec664982211ecb3f890e2ba8d9d30 | 金属肋骨接骨板 | 锁定加压接骨板（含万向） | 肋骨接骨板 | 纯钛 | 非灭菌 |  | c38d99ed-4fdd-11eb-bb5e-fa163e311f19 | 国械注准20153131196 | 金属肋骨接骨板 |  | 纯钛 | 该产品由符合GB/T 13810标准规定的TA 3纯钛材料制成，非灭菌包装。 | 该产品适用于肋骨骨折内固定。 | C0311020800200409114 | 03-骨科材料 | 11-接骨板 | 02-肋骨接骨板 | 080-固定板 | 02-纯钛 | 004-锁定加压/非灭菌 | 招标范围内-中选 | 1104 | 904 | 200
c16630b0-483e-11ec-bbcb-44a84212d119 | 江苏双羊医疗器械有限公司 | 江苏双羊医疗器械有限公司 | a2eedd1c982211ecb3f890e2ba8d9d30 | 金属锁定接骨板固定系统-锁定板 | 锁定加压接骨板（含万向） | 锁骨接骨板 | 纯钛 | 非灭菌 |  | bdc2dc7b-9d64-11e9-b4ed-fa163e0a8baf | 国械注准20163460576 | 金属锁定接骨板固定系统 |  | 纯钛 | 金属锁定接骨板固定系统由锁定板和锁定钉组成。锁定板中有锁定环的称为万向。其中锁定板选用符合GB/T13810中规定的纯钛材料制造，锁定钉和万向锁定板头部的万向环选用符合GB/T13810中规定的TC4材料制造。金属锁定接骨板固定系统表面可以采用阳极氧化处理；交付状态为非灭菌包装。 | 适用于锁骨、四肢及不规则骨骨折或骨缺损的重建和内固定。 | C0311030800202205214 | 03-骨科材料 | 11-接骨板 | 03-锁骨接骨板 | 080-固定板 | 02-纯钛 | 022-锁定加压/中段前方/非灭菌 | 招标范围内-中选 | 751 | 553 | 198
da4c756e-4818-11ec-bbcb-44a84212d119 | 常州奥斯迈医疗器械有限公司 | 常州奥斯迈医疗器械有限公司 | a2eee9d5982211ecb3f890e2ba8d9d30 | 锁定金属接骨板 | 锁定加压接骨板（含万向） | 肱骨接骨板 | 纯钛 | 灭菌 |  | 8e334297-e2d3-11eb-b658-0050568f9c84 | 国械注准20163132198 | 锁定金属接骨板 |  | 纯钛 | 该产品为锁定型接骨板,采用符合GB4234.1标准的OOCr18Ni14Mo3不锈钢或GB/T 13810标准的TA3纯钛材料制造。纯钛材料产品表面经阳极氧化处理，包括灭菌和非灭菌包装。 | 适用于四肢长骨骨干，四肢干骺端，骨盆及锁骨骨折内固定 | C0311040800201304223 | 03-骨科材料 | 11-接骨板 | 04-肱骨接骨板 | 080-固定板 | 02-纯钛 | 013-万向锁定加压/近端/灭菌 | 招标范围内-中选 | 899 | 702 | 197
c1625d32-483e-11ec-bbcb-44a84212d119 | 浙江德康医疗器械有限公司 | 浙江德康医疗器械有限公司 | a2eeeaf0982211ecb3f890e2ba8d9d30 | 足踝锁定接骨板系统-足踝锁定接骨板 | 锁定加压接骨板（含万向） | 足部接骨板 | 纯钛 | 非灭菌 |  | e4b219ac-548d-11ea-b7cb-fa163e0a8baf | 国械注准20193131021 | 足踝锁定接骨板系统 |  | 纯钛 | 该产品是由足踝接骨螺钉和足踝锁定接骨板（包括足踝锁定板以及足踝万向板）组成。其中足踝接骨螺钉由TC4钛合金材料制造，符合GB/T13810标准；足踝锁定接骨板是由TA3G纯钛材料制造，符合GB/T13810标准。产品表面经着色阳极氧化，交付状态为非灭菌状态。 | 适用于足踝骨折内固定。 | C0311140800201004880 | 03-骨科材料 | 11-接骨板 | 14-足部接骨板 | 080-固定板 | 02-纯钛 | 010-锁定加压/中足/非灭菌 | 招标范围内-中选 | 448 | 447 | 1
21d76454-91ea-11eb-8996-40f2e9990f5b | 山东威高骨科材料股份有限公司 | 山东威高骨科材料股份有限公司 | a2eef97e982211ecb3f890e2ba8d9d30 | 足踝锁定接骨板系统-锁定板 | 锁定加压接骨板（含万向） | 手部接骨板 | 钛合金 | 非灭菌 |  | df7c9f57234b4efeb43294ccc40f9397 | 国械注准20183130547 | 足踝锁定接骨板系统 |  | 钛合金 | 该产品由符合GB 4234.1标准要求的00Cr18Ni14Mo3不锈钢材料或符合GB/T 13810标准要求的TA2或TA3纯钛材料或符合GB/T 13810的TC4钛合金材料制成。纯钛制锁定板产品中跟骨锁定板-1、跟骨锁定板-2、X型锁定板由TA2纯钛材料制成，其余纯钛制产品由TA3纯钛材料制成，锁定螺钉由不锈钢材料或钛合金材料制成。纯钛及钛合金产品表面可经着色阳极氧化处理。辐照灭菌包装或非灭菌包装，无菌有效期4年。 | 适用于足踝骨折内固定。 | C0311170800300709122 | 03-骨科材料 | 11-接骨板 | 17-矫形板 | 080-固定板 | 03-钛合金 | 007-掌指骨/成人 | 招标范围内-中选 | 249 | 230 | 19
b2e0497c-4b3e-11ec-bbcb-44a84212d119 | 山东航维骨科医疗器械股份有限公司 | 山东航维骨科医疗器械股份有限公司 | a2eeffcf982211ecb3f890e2ba8d9d30 | 金属带锁髓内钉-主钉 | 髓内钉 | 胫骨髓内钉 | 钛合金 | 灭菌 |  | 7fdd0888-8242-11eb-ace3-fa163e311f19 | 国械注准20153132220 | 金属带锁髓内钉 |  | 钛合金 | 该产品由主钉、堵帽和锁钉组成，材质采用符合GB/T 13810的Ti6A14V钛合金。灭菌和非灭菌两种包装。灭菌包装采用环氧乙烷灭菌，灭菌有效期为2年。 | 适用于骨科手术中股骨、胫骨、肱骨、尺桡骨骨折的髓内固定。 | C0313060860301100156 | 03-骨科材料 | 13-髓内钉 | 06-胫骨髓内钉 | 086-髓内钉 | 03-钛合金 | 011-远端/弯形/灭菌 | 招标范围内-中选 | 885 | 697 | 188
21e2c382-91ea-11eb-8996-40f2e9990f5b | 江苏百纳医疗科技有限公司 | 江苏百纳医疗科技有限公司 | a2ef2125982211ecb3f890e2ba8d9d30 | 肋骨接骨板 | 普通接骨板 | 肋骨接骨板 | 纯钛 | 非灭菌 |  | e2e0bf88-74d4-11eb-8968-fa163e311f19 | 国械注准20203131013 | 肋骨接骨板 |  | 纯钛 | 该产品选用GB/T 13810中规定的纯钛（TA3G）材料制成。产品表面经微弧阳极氧化处理，产品分为灭菌和非灭菌两种包装，灭菌产品采用环氧乙烷灭菌，有效期三年。 | 适用于肋骨骨折内固定。 | C0316070950000011452 | 03-骨科材料 | 16-其他固定材料 | 07-胸肋骨环抱器 | 095-环抱器 | 00-不区分 | 000-常规 | 招标范围内-中选 | 748 | 698 | 50
21dad267-91ea-11eb-8996-40f2e9990f5b | 北京贝思达生物技术有限公司 | 北京贝思达生物技术有限公司 | a2ef2f3b982211ecb3f890e2ba8d9d30 | 锁定金属接骨板系统-接骨板 | 锁定加压接骨板（含万向） | 锁骨接骨板 | 纯钛 | 非灭菌 |  | dce54850-9cc0-11eb-ac1c-fa163e311f19 | 国械注准20153131355 | 锁定金属接骨板系统 |  | 纯钛 | 该产品由锁定金属接骨板及配套金属接骨螺钉组成，金属接骨板带有螺纹孔，螺钉头部带有螺纹。金属接骨板材料采用符合GB4234标准规定的00Cr18Ni14Mo3不锈钢材料或符合GB/T13810标准规定的TA2、TA3纯钛、TC4钛合金材料制成；金属接骨螺钉材料采用符合GB4234标准规定的00Cr18Ni14Mo3不锈钢材料或符合GB/T13810标准规定的TC4钛合金材料制成。表面无着色。灭菌或非灭菌包装。 | 主要适用于四肢骨折锁定内固定。 | C0311030800202000720 | 03-骨科材料 | 11-接骨板 | 03-锁骨接骨板 | 080-固定板 | 02-纯钛 | 020-锁定加压/外侧上方/非灭菌 | 招标范围内-中选 | 1058 | 878 | 180
4d6a9c6c-48fd-11ec-bbcb-44a84212d119 | 江苏百易得医疗科技有限公司 | 江苏百易得医疗科技有限公司 | a2ef5db5982211ecb3f890e2ba8d9d30 | 锁定接骨板 | 锁定加压接骨板（含万向） | 手部接骨板 | 纯钛 | 灭菌 |  | d22d5d64-9d2e-11e9-b4ed-fa163e0a8baf | 国械注准20193131709 | 锁定接骨板 |  | 纯钛 | 该产品采用符合GB/T13810规定的TA3纯钛材料制造。产品表面无着色。包装分为灭菌包装和非灭菌包装两种。 | 适用于骨科手术时四肢、锁骨、盆骨骨折内固定。 | C0311070800202701797 | 03-骨科材料 | 11-接骨板 | 07-手部接骨板 | 080-固定板 | 02-纯钛 | 027-锁定加压/指骨基底部/灭菌 | 招标范围内-中选 | 529 | 430 | 99
3f91e1e7-9465-11eb-875f-6c92bf359663 | 创生医疗器械（中国）有限公司 | 创生医疗器械（中国）有限公司 | a2ef6ccc982211ecb3f890e2ba8d9d30 | 锁定金属接骨板 | 锁定加压接骨板（含万向） | 胫骨接骨板 | 纯钛 | 非灭菌 |  | c5ee0cf7-9c94-11e9-b4ed-fa163e0a8baf | 国械注准20163462195 | 锁定金属接骨板 |  | 纯钛 | 该产品采用符合GB4234标准规定的00Cr18Ni14Mo3不锈钢或符合GB/T13810标准规定的TA3纯钛材料制成，纯钛产品表面有经过阳极氧化处理和未着色两种。灭菌和非灭菌包装。 | 该产品主要适用于四肢干骺端骨折作内固定，及上、下肢骨干骨折加压或保护性内固定用。 | C0311110800201004963 | 03-骨科材料 | 11-接骨板 | 11-胫骨接骨板 | 080-固定板 | 02-纯钛 | 010-锁定加压/干部/非灭菌 | 招标范围内-中选 | 934 | 739 | 195
b2dac2f2-4b3e-11ec-bbcb-44a84212d119 | 江苏荷普医疗科技股份有限公司 | 江苏荷普医疗科技股份有限公司 | a2efbad5982211ecb3f890e2ba8d9d30 | 解剖型金属接骨板 | 普通接骨板 | 骨盆接骨板 | 纯钛 | 非灭菌 |  | a519918c-3377-11eb-abe2-fa163e311f19 | 国械注准20153130340 | 解剖型金属接骨板 |  | 纯钛 | 该产品采用符合GB4234.1标准规定的00Cr18Ni14Mo3不锈钢或GB/T13810标准规定的TA3G纯钛材料制成。纯钛产品表面可经阳极氧化着色。灭菌包装和非灭菌包装。 | 适于四肢骨干骺端、锁骨、骨盆部位的骨折内固定。 | C0311080800200800113 | 03-骨科材料 | 11-接骨板 | 08-骨盆接骨板 | 080-固定板 | 02-纯钛 | 008-普通/耻骨形/非灭菌 | 招标范围内-中选 | 770 | 589 | 181
21faafdb-91ea-11eb-8996-40f2e9990f5b | 大博医疗科技股份有限公司 | 大博医疗科技股份有限公司 | a2efdb2c982211ecb3f890e2ba8d9d30 | 金属锁定接骨板系统-接骨螺钉 | 锁定螺钉 |  | 钛合金 | 非灭菌 |  | 8d54478f-0582-11ec-b658-0050568f9c84 | 国械注准20163132504 | 金属锁定接骨板系统 | 国械注准20163462504 | 钛合金 | 产品包括接骨板及接骨螺钉。产品采用符合GB/T13810规定的TA3G纯钛和TC4钛合金制成。接骨板材料为TA3G纯钛或TC4钛合金；接骨螺钉材料为TC4钛合金。产品表面经着色阳极氧化处理。含灭菌和非灭菌两种包装。 | 钛合金材料接骨板和接骨螺钉联合使用，适用于四肢骨折内固定；纯钛材料接骨板与钛合金材料接骨螺钉联合使用，适用于四肢骨骨折内固定。 | C0312020790300600419 | 03-骨科材料 | 12-螺钉 | 02-普通锁定螺钉 | 079-螺钉 | 03-钛合金 | 006-非灭菌/直径＞4mm以上 | 招标范围内-中选 | 82 | 82
21dad267-91ea-11eb-8996-40f2e9990f5b | 北京贝思达生物技术有限公司 | 北京贝思达生物技术有限公司 | a2effe80982211ecb3f890e2ba8d9d30 | 锁定金属接骨板系统-金属接骨板 | 锁定加压接骨板（含万向） | 通用接骨板 | 纯钛 | 灭菌 |  | dce54850-9cc0-11eb-ac1c-fa163e311f19 | 国械注准20153131355 | 锁定金属接骨板系统 |  | 纯钛 | 该产品由锁定金属接骨板及配套金属接骨螺钉组成，金属接骨板带有螺纹孔，螺钉头部带有螺纹。金属接骨板材料采用符合GB4234标准规定的00Cr18Ni14Mo3不锈钢材料或符合GB/T13810标准规定的TA2、TA3纯钛、TC4钛合金材料制成；金属接骨螺钉材料采用符合GB4234标准规定的00Cr18Ni14Mo3不锈钢材料或符合GB/T13810标准规定的TC4钛合金材料制成。表面无着色。灭菌或非灭菌包装。 | 主要适用于四肢骨折锁定内固定。 | C0311150800201100720 | 03-骨科材料 | 11-接骨板 | 15-通用接骨板 | 080-固定板 | 02-纯钛 | 011-锁定加压/直形/灭菌 | 招标范围内-中选 | 1111 | 931 | 180
4d68d511-48fd-11ec-bbcb-44a84212d119 | 焦作市新港医疗设备有限公司 | 焦作市新港医疗设备有限公司 | a2f0029e982211ecb3f890e2ba8d9d30 | 金属接骨螺钉 | 普通接骨螺钉 | 松质骨螺钉 | 钛合金 | 非灭菌 | 单独和成套均可 | a84b6b1e-9bb4-11e9-b4ed-fa163e0a8baf | 国械注准20173130992 | 金属接骨螺钉 | 国械注准20173460992 |  | 该产品由符合GB/T 13810标准规定的TC4钛合金材料制成。表面无着色。非无菌包装。 | 与该企业同一系统锁定接骨板配合，适用四肢、骨盆及锁骨骨折内固定。 | C0312040790301710499 | 03-骨科材料 | 12-螺钉 | 04-松质骨螺钉 | 079-螺钉 | 03-钛合金 | 017-非锁定/全螺纹/非灭菌/2.7＜直径≤4mm | 招标范围内-中选 | 39 | 39
da4c9753-4818-11ec-bbcb-44a84212d119 | 山东康盛医疗器械股份有限公司 | 山东康盛医疗器械股份有限公司 | a2f00ff8982211ecb3f890e2ba8d9d30 | 解剖型金属接骨板（非锁定）-接骨板 | 普通接骨板 | 肱骨接骨板 | 纯钛 | 非灭菌 |  | b3a3da18-70e9-11ea-948d-fa163e0a8baf | 国械注准20193130050 | 解剖型金属接骨板（非锁定） |  |  | 该产品由符合GB/T13810中规定的纯钛（TA3）材料制成，表面无着色或可经着色阳极氧化处理，非灭菌包装。 | 适用于四肢干骺端骨折内固定。 | C0311040800200610667 | 03-骨科材料 | 11-接骨板 | 04-肱骨接骨板 | 080-固定板 | 02-纯钛 | 006-普通/远端/非灭菌 | 招标范围内-中选 | 830 | 634 | 196
da4c756e-4818-11ec-bbcb-44a84212d119 | 常州奥斯迈医疗器械有限公司 | 常州奥斯迈医疗器械有限公司 | a2f03adb982211ecb3f890e2ba8d9d30 | 锁定金属接骨板 | 锁定加压接骨板（含万向） | 足部接骨板 | 纯钛 | 非灭菌 |  | b8b7d9a1-9d38-11e9-b4ed-fa163e0a8baf | 国械注准20163462198 | 锁定金属接骨板 |  | 纯钛 | 该产品为锁定型接骨板,采用符合GB4234标准的OOCr18Ni14Mo3不锈钢或GB/T13810标准的TA3纯钛材料制造。纯钛材料产品表面经阳极氧化处理，包括灭菌和非灭菌包装。 | 适用于四肢长骨骨干，四肢干骺端，骨盆及锁骨骨折内固定 | C0311140800201204223 | 03-骨科材料 | 11-接骨板 | 14-足部接骨板 | 080-固定板 | 02-纯钛 | 012-锁定加压/后足/非灭菌 | 招标范围内-中选 | 890 | 693 | 197
da4c601c-4818-11ec-bbcb-44a84212d119 | 江苏国立医疗器械有限公司 | 江苏国立医疗器械有限公司 | a2f03d06982211ecb3f890e2ba8d9d30 | 金属锁定钉板系统-接骨板 | 锁定加压接骨板（含万向） | 股骨接骨板 | 钛合金 | 灭菌 |  | AEEA73967DFB4557B1A3B81CA1483901 | 国械注准20153462077 | 金属锁定钉板系统 |  | 钛合金 | 该产品采用符合GB/T13810标准规定的TC4钛合金材料制造,产品有锁定接骨板、锁定接骨螺钉和或金属接骨螺钉组成,产品无着色,产品包装分为灭菌包装和非灭菌包装。 | 本产品适用于四肢、骨盆、锁骨和手足部骨折支持内固定。 | C0311090800300704587 | 03-骨科材料 | 11-接骨板 | 09-股骨接骨板 | 080-固定板 | 03-钛合金 | 007-锁定加压/近端/灭菌 | 招标范围内-中选 | 770 | 570 | 200
c165e63e-483e-11ec-bbcb-44a84212d119 | 沈阳东亚医疗研究所有限公司 | 沈阳东亚医疗研究所有限公司 | a2f040ad982211ecb3f890e2ba8d9d30 | 双锁定型轨道齿式拱型加压金属接骨板固定系统组件-螺钉 | 中空（空心）螺钉（非锁定） |  | 钛合金 | 非灭菌 |  | c1e4d4ed-9960-11e9-b4ed-fa163e0a8baf | 国械注准20173134685 | 双锁定型轨道齿式拱型加压金属接骨板固定系统组件 | 国械注准20173464685 | 钛合金 | 该产品由金属接骨板和接骨螺钉组成，金属接骨板采用符合GB/T13810标准的TA3纯钛材料制成，接骨螺钉采用符合GB/T13810标准的TC4钛合金材料制成，产品表面无着色，非灭菌包装。 | 适用于四肢骨骨折内固定。 | C0312050790300506468 | 03-骨科材料 | 12-螺钉 | 05-空心钉 | 079-螺钉 | 03-钛合金 | 005-埋头/锁定/非灭菌/4＜直径≤7mm | 招标范围内-中选 | 159 | 159
c5b95983-4cc7-11ec-bbcb-44a84212d119 | 天津京都贝思达生物技术有限公司 | 天津京都贝思达生物技术有限公司 | a2f04853982211ecb3f890e2ba8d9d30 | 金属髓内针 | 髓内钉 | 腓骨髓内钉 | 钛合金 | 非灭菌 |  | 9703c286-a867-11e9-b4ed-fa163e0a8baf | 国械注准20193130058 | 金属髓内针 |  | 钛合金 | 髓内针由主针和封帽组成，由符合GB/T 13810标准规定的TC4钛合金材料制成，有灭菌和非灭菌包装，其中灭菌包装采用辐照灭菌，灭菌有效期5年。 | 该产品适用于四肢骨折内固定。 | C0313070860300204949 | 03-骨科材料 | 13-髓内钉 | 07-腓骨髓内钉 | 086-髓内钉 | 03-钛合金 | 002-直型/非灭菌 | 招标范围内-中选 | 1385 | 1185 | 200
21d7752c-91ea-11eb-8996-40f2e9990f5b | 常州华森医疗器械股份有限公司 | 常州华森医疗器械股份有限公司 | a2f09a8c982211ecb3f890e2ba8d9d30 | 金属接骨板 | 普通接骨板 | 股骨接骨板 | 纯钛 | 非灭菌 |  | b8000be4-6cce-11ea-948d-fa163e0a8baf | 国械注准20153130353 | 金属接骨板 |  | 纯钛 | 该产品结构为异型，属于解剖型接骨板。产品采用符合GB/T13810规定的纯钛材料及GB4234规定的不锈钢材料制造，表面无着色，灭菌和非灭菌两种包装。 | 与接骨螺钉配合使用。用于四肢骨折、锁骨骨折、骨盆及髋臼骨折的内固定。 | C0311090800200606410 | 03-骨科材料 | 11-接骨板 | 09-股骨接骨板 | 080-固定板 | 02-纯钛 | 006-普通/远端/非灭菌 | 招标范围内-中选 | 861 | 718 | 143
21d76454-91ea-11eb-8996-40f2e9990f5b | 山东威高骨科材料股份有限公司 | 山东威高骨科材料股份有限公司 | a2f0d249982211ecb3f890e2ba8d9d30 | 金属锁定接骨板系统-骨端锁定板 | 锁定加压接骨板（含万向） | 胫骨接骨板 | 钛合金 | 非灭菌 |  | 8934168a-6df1-11ec-a3ee-0050568f40ec | 国械注准20173130054 | 金属锁定接骨板系统 | 国械注准20173460054 | 钛合金 | 该产品采用符合GB/T13810的纯钛（TA3G或TA2G）或TC4钛合金材料或符合GB4234的00Cr18Ni14Mo3不锈钢材料制造。由直型锁定板、骨端锁定板和锁定螺钉组成。纯钛及钛合金产品表面可经阳极氧化或黑色阳极氧化处理。交付状态为灭菌或非灭菌。 | 该产品供骨科手术时股骨、胫骨、肱骨、尺骨、桡骨、腓骨的骨干、 近端和远端， 以及跟骨、 锁骨、髌骨和髋臼等处做骨科手 术时骨折断端连接固定用。 | C0311110800301209122 | 03-骨科材料 | 11-接骨板 | 11-胫骨接骨板 | 080-固定板 | 03-钛合金 | 012-锁定加压/远端/非灭菌 | 招标范围内-中选 | 319 | 300 | 19
da4c756e-4818-11ec-bbcb-44a84212d119 | 常州奥斯迈医疗器械有限公司 | 常州奥斯迈医疗器械有限公司 | a2f0d98a982211ecb3f890e2ba8d9d30 | 空心金属螺钉 | 中空（空心）螺钉（非锁定） |  | 钛合金 | 非灭菌 |  | D48A4B3BE68043599B3AB47DD06D2E57 | 国械注准20173460033 | 空心金属螺钉 |  | 钛合金 | 该产品包括HB型中空螺钉、HB型中空螺钉Ⅱ和HB型中空螺钉Ⅲ；其中HB型中空螺钉Ⅱ为双螺纹螺钉，不与锁定板系统配合使用；HB型中空螺钉Ⅲ为全螺纹螺钉。HB型中空螺钉由符合GB4234标准中规定的00Cr18Ni14Mo3牌号不锈钢材料或符合GB/T13810标准中规定的TC4牌号钛合金材料加工制成；HB型中空螺钉Ⅱ和HB型中空螺钉Ⅲ由符合GB/T13810标准中规定的TC4牌号钛合金材料加工制成；钛合金产品表面可进行阳极氧化着色处理。产品分灭菌和非灭菌两种交付状态，其中已灭菌产品采用辐射灭菌，无菌有效期5年。 | 该产品供骨科手术时作骨折内固定用。 | C0312050790301004223 | 03-骨科材料 | 12-螺钉 | 05-空心钉 | 079-螺钉 | 03-钛合金 | 010-埋头/非锁定/非灭菌/直径≤4mm以下 | 招标范围内-中选 | 159 | 159
21d7752c-91ea-11eb-8996-40f2e9990f5b | 常州华森医疗器械股份有限公司 | 常州华森医疗器械股份有限公司 | a2f0eaba982211ecb3f890e2ba8d9d30 | 金属接骨板 | 普通接骨板 | 手部接骨板 | 纯钛 | 非灭菌 |  | 9fdbcb15-9ba3-11e9-b4ed-fa163e0a8baf | 国械注准20153460354 | 金属接骨板 |  | 纯钛 | 该产品结构为直型，产品采用符合GB/T13810规定的纯钛材料及GB4234规定的不锈钢材料制造，表面无着色，灭菌和非灭菌两种包装。 | 与接骨螺钉配合使用。用于四肢骨折、锁骨骨折、骨盆骨折内固定。 | C0311070800200606410 | 03-骨科材料 | 11-接骨板 | 07-手部接骨板 | 080-固定板 | 02-纯钛 | 006-普通/掌骨干部/非灭菌 | 招标范围内-中选 | 741 | 598 | 143
4d68c873-48fd-11ec-bbcb-44a84212d119 | 苏州市康力骨科器械有限公司 | 苏州市康力骨科器械有限公司 | a2f0f01e982211ecb3f890e2ba8d9d30 | 金属锁定接骨板系统-锁定接骨板 | 锁定加压接骨板（含万向） | 股骨接骨板 | 纯钛 | 非灭菌 |  | 77d2aca0-add8-11e9-8460-fa163e0a8baf | 国械注准20173460052 | 金属锁定接骨板系统 |  | 纯钛 | 该产品包括锁定接骨板和锁定接骨螺钉，接骨板采用符合GB 4234标准规定的00Cr18Ni14Mo3不锈钢或符合GB/T 13810标准规定的TA3纯钛材料制成，接骨螺钉采用符合GB 4234标准规定的00Cr18Ni14Mo3不锈钢或符合GB/T 13810标准规定的TC4钛合金材料制成。纯钛及钛合金产品表面可采用阳极氧化处理。无菌和非无菌两种交付状态，无菌状态交付的产品经γ射线辐照灭菌。 | 适用于骨科手术时作四肢干骺端、锁骨、跟骨、骨盆骨折内固定用。 | C0311090800201807276 | 03-骨科材料 | 11-接骨板 | 09-股骨接骨板 | 080-固定板 | 02-纯钛 | 018-万向锁定加压/远端/非灭菌 | 招标范围内-中选 | 1188 | 1000 | 188
21d76454-91ea-11eb-8996-40f2e9990f5b | 山东威高骨科材料股份有限公司 | 山东威高骨科材料股份有限公司 | a2f0fd8e982211ecb3f890e2ba8d9d30 | 金属锁定接骨板系统-骨端锁定板 | 锁定加压接骨板（含万向） | 股骨接骨板 | 不锈钢 | 非灭菌 |  | 8934168a-6df1-11ec-a3ee-0050568f40ec | 国械注准20173130054 | 金属锁定接骨板系统 | 国械注准20173460054 | 不锈钢 | 该产品采用符合GB/T13810的纯钛（TA3G或TA2G）或TC4钛合金材料或符合GB4234的00Cr18Ni14Mo3不锈钢材料制造。由直型锁定板、骨端锁定板和锁定螺钉组成。纯钛及钛合金产品表面可经阳极氧化或黑色阳极氧化处理。交付状态为灭菌或非灭菌。 | 该产品供骨科手术时股骨、胫骨、肱骨、尺骨、桡骨、腓骨的骨干、 近端和远端， 以及跟骨、 锁骨、髌骨和髋臼等处做骨科手 术时骨折断端连接固定用。 | C0311090800101009122 | 03-骨科材料 | 11-接骨板 | 09-股骨接骨板 | 080-固定板 | 01-不锈钢 | 010-锁定加压/干部/非灭菌 | 招标范围内-中选 | 237 | 218 | 19
c1666a8d-483e-11ec-bbcb-44a84212d119 | 四川维思达医疗器械有限公司 | 四川维思达医疗器械有限公司 | a2f0fec4982211ecb3f890e2ba8d9d30 | 金属锁定接骨板 | 锁定加压接骨板（含万向） | 通用接骨板 | 纯钛 | 非灭菌 |  | e1319cbc-7d60-11eb-931e-fa163e311f19 | 国械注准20203130716 | 金属锁定接骨板 |  | 纯钛 | 金属锁定接骨板采用符合GB/T 13810标准规定的TA3G纯钛材料制成。产品表面可经微弧阳极氧化处理，非灭菌包装。 | 与接骨螺钉配合使用，适用于骨科手术时四肢、锁骨、盆骨骨折内固定。 | C0311150800201211846 | 03-骨科材料 | 11-接骨板 | 15-通用接骨板 | 080-固定板 | 02-纯钛 | 012-锁定加压/直形/非灭菌 | 招标范围内-中选 | 461 | 460 | 1
21d7752c-91ea-11eb-8996-40f2e9990f5b | 常州华森医疗器械股份有限公司 | 常州华森医疗器械股份有限公司 | a2f133a3982211ecb3f890e2ba8d9d30 | 金属接骨空心螺钉 | 中空（空心）螺钉（非锁定） |  | 钛合金 | 非灭菌 |  | 8d96f307-cfe5-11ea-a4d6-fa163e0a8baf | 国械注准20153131161 | 金属接骨空心螺钉 |  | TC4钛合金 | 产品分为Ⅰ、Ⅱ、Ⅲ、Ⅳ、Ⅴ、Ⅵ、Ⅶ和Ⅷ型。Ⅰ型空心螺钉由垫圈及空心螺钉组成，其中，垫圈为选配件；Ⅱ型空心钉由加压螺钉和拉力螺钉组成。产品材料选用GB4234.1规定的00Cr18Ni14Mo3不锈钢材料和GB/T13810规定的TC4钛合金材料制造。钛合金产品表面氧化处理。非无菌包装。 | Ⅱ型空心螺钉需与接骨板配合使用。该产品适用于肱骨髁部骨折、胫骨平台、股骨髁部骨折、股骨颈骨折及粗隆间骨折等简单粉碎性骨折。 | C0312050790302306410 | 03-骨科材料 | 12-螺钉 | 05-空心钉 | 079-螺钉 | 03-钛合金 | 023-非埋头/非锁定/非灭菌/4＜直径≤7mm | 招标范围内-中选 | 159 | 159
4d6a9c6c-48fd-11ec-bbcb-44a84212d119 | 江苏百易得医疗科技有限公司 | 江苏百易得医疗科技有限公司 | a2f14da9982211ecb3f890e2ba8d9d30 | 锁定接骨板 | 锁定加压接骨板（含万向） | 锁骨接骨板 | 纯钛 | 非灭菌 |  | d22d5d64-9d2e-11e9-b4ed-fa163e0a8baf | 国械注准20193131709 | 锁定接骨板 |  | 纯钛 | 该产品采用符合GB/T13810规定的TA3纯钛材料制造。产品表面无着色。包装分为灭菌包装和非灭菌包装两种。 | 适用于骨科手术时四肢、锁骨、盆骨骨折内固定。 | C0311030800202001797 | 03-骨科材料 | 11-接骨板 | 03-锁骨接骨板 | 080-固定板 | 02-纯钛 | 020-锁定加压/外侧上方/非灭菌 | 招标范围内-中选 | 488 | 389 | 99
c15e8a32-483e-11ec-bbcb-44a84212d119 | 常州市康辉医疗器械有限公司 | 常州市康辉医疗器械有限公司 | a2f1526a982211ecb3f890e2ba8d9d30 | 鹅头钉接骨板系统-鹅头钉接骨板 | 普通接骨板 | 股骨接骨板 | 钛合金 | 非灭菌 |  | 9cb7aacb-0f63-11ea-99e3-fa163e0a8baf | 国械注准20143132019 | 鹅头钉接骨板系统 |  | 钛合金 | 该产品分为固定式股骨近端鹅头钉接骨板系统、滑动式股骨近端鹅头钉接骨板系统、股骨远端鹅头钉接骨板系统。产品部件包括：动力髋接骨板、动力髁接骨板、滑动块、固定板、加压螺钉、紧定螺钉、紧定螺栓。滑动式股骨近端鹅头钉接骨板系统中动力髋接骨板、滑动块、紧定螺钉和紧定螺栓采用符合GB/T 13810标准规定的TC4钛合金材料制造，鹅头钉接骨板系统中其他产品采用符合GB 4234标准规定的00Cr18Ni14Mo3不锈钢材料或符合GB/T 13810标准规定的TC4、TC4ELI钛合金材料制造。钛合金产品表面均经阳极氧化处理。无菌和非无菌两种交付状态，无菌状态产品采用γ射线辐照灭菌。 | DHS适用于股骨粗隆间骨折、股骨粗隆下骨折内固定。 DCS适用于低位股骨骨折、股骨髁上和髁间骨折内固定。 | C0311090800300600059 | 03-骨科材料 | 11-接骨板 | 09-股骨接骨板 | 080-固定板 | 03-钛合金 | 006-普通/远端/非灭菌 | 招标范围内-中选 | 804 | 619 | 185
21d76454-91ea-11eb-8996-40f2e9990f5b | 山东威高骨科材料股份有限公司 | 山东威高骨科材料股份有限公司 | a2f1713b982211ecb3f890e2ba8d9d30 | 金属锁定接骨板系统-锁定板 | 锁定加压接骨板（含万向） | 足部接骨板 | 钛合金 | 非灭菌 |  | 8934168a-6df1-11ec-a3ee-0050568f40ec | 国械注准20173130054 | 金属锁定接骨板系统 | 国械注准20173460054 | 钛合金 | 该产品采用符合GB/T13810的纯钛（TA3G或TA2G）或TC4钛合金材料或符合GB4234的00Cr18Ni14Mo3不锈钢材料制造。由直型锁定板、骨端锁定板和锁定螺钉组成。纯钛及钛合金产品表面可经阳极氧化或黑色阳极氧化处理。交付状态为灭菌或非灭菌。 | 该产品供骨科手术时股骨、胫骨、肱骨、尺骨、桡骨、腓骨的骨干、 近端和远端， 以及跟骨、 锁骨、髌骨和髋臼等处做骨科手 术时骨折断端连接固定用。 | C0311170800301309122 | 03-骨科材料 | 11-接骨板 | 17-矫形板 | 080-固定板 | 03-钛合金 | 013-踝部/成人 | 招标范围内-中选 | 261 | 242 | 19
21d76454-91ea-11eb-8996-40f2e9990f5b | 山东威高骨科材料股份有限公司 | 山东威高骨科材料股份有限公司 | a2f1817c982211ecb3f890e2ba8d9d30 | 金属锁定接骨板系统-骨端锁定板 | 锁定加压接骨板（含万向） | 股骨接骨板 | 不锈钢 | 非灭菌 |  | 8934168a-6df1-11ec-a3ee-0050568f40ec | 国械注准20173130054 | 金属锁定接骨板系统 | 国械注准20173460054 | 不锈钢 | 该产品采用符合GB/T13810的纯钛（TA3G或TA2G）或TC4钛合金材料或符合GB4234的00Cr18Ni14Mo3不锈钢材料制造。由直型锁定板、骨端锁定板和锁定螺钉组成。纯钛及钛合金产品表面可经阳极氧化或黑色阳极氧化处理。交付状态为灭菌或非灭菌。 | 该产品供骨科手术时股骨、胫骨、肱骨、尺骨、桡骨、腓骨的骨干、 近端和远端， 以及跟骨、 锁骨、髌骨和髋臼等处做骨科手 术时骨折断端连接固定用。 | C0311090800101809122 | 03-骨科材料 | 11-接骨板 | 09-股骨接骨板 | 080-固定板 | 01-不锈钢 | 018-万向锁定加压/远端/非灭菌 | 招标范围内-中选 | 237 | 218 | 19
e87f2ad9-4c1f-11ec-bbcb-44a84212d119 | 重庆富沃思医疗器械有限公司 | 重庆富沃思医疗器械有限公司 | a2f18a0e982211ecb3f890e2ba8d9d30 | 金属锁定接骨板 | 锁定加压接骨板（含万向） | 胫骨接骨板 | 纯钛 | 非灭菌 |  | a28ad03b-9efc-11ea-9ac3-fa163e0a8baf | 国械注准20193131018 | 金属锁定接骨板 |  | 纯钛 | 该产品采用符合GB/T 13810标准规定的TA3G纯钛板材制成。该产品表面经着色阳极氧化处理。非灭菌包装。 | 适用于骨科手术时四肢、锁骨、盆骨骨折内固定。 | C0311110800201010074 | 03-骨科材料 | 11-接骨板 | 11-胫骨接骨板 | 080-固定板 | 02-纯钛 | 010-锁定加压/干部/非灭菌 | 招标范围内-中选 | 1171 | 1022 | 149
c5b86c05-4cc7-11ec-bbcb-44a84212d119 | 河南德高实业股份有限公司 | 河南德高实业股份有限公司 | a2f1a429982211ecb3f890e2ba8d9d30 | 金属锁定板钉系统-锁定接骨板 | 锁定加压接骨板（含万向） | 股骨接骨板 | 纯钛 | 非灭菌 |  | 8742f3b3-74e4-11eb-8968-fa163e311f19 | 国械注准20143132127 | 金属锁定板钉系统 |  | 纯钛 | 金属锁定板钉系统包括锁定接骨板和锁定接骨螺钉,接骨板材料采用符合GB/T 13810标准中的纯钛TA3G制造,锁定螺钉材料采用符合GB/T 13810标准中的TC4钛合金制造，产品表面无着色，非灭菌包装。 | 适用于四肢骨骨干及骨干骺端骨折、锁骨、跟骨和骨盆骨折。 | C0311090800200811034 | 03-骨科材料 | 11-接骨板 | 09-股骨接骨板 | 080-固定板 | 02-纯钛 | 008-锁定加压/近端/非灭菌 | 招标范围内-中选 | 768 | 568 | 200
4d6ac4b2-48fd-11ec-bbcb-44a84212d119 | 天津市威曼生物材料有限公司 | 天津市威曼生物材料有限公司 | a2f1b189982211ecb3f890e2ba8d9d30 | 金属锁定接骨板钉系统-接骨板 | 锁定加压接骨板（含万向） | 腓骨接骨板 | 纯钛 | 灭菌 |  | bd72a8d9-b5da-11ea-9ac3-fa163e0a8baf | 国械注准20153131363 | 金属锁定接骨板钉系统 |  |  | 该产品包括锁定接骨板及锁定螺钉。锁定接骨板由符合GB 4234.1标准规定的00Cr18Ni14Mo3不锈钢或符合GB/T 13810标准规定的TA3G、TA4G纯钛材料制成，锁定螺钉由符合GB 4234.1标准规定的00Cr18Ni14Mo3不锈钢或符合GB/T 13810标准的TC4钛合金材料制成。纯钛和钛合金产品表面分为阳极氧化处理和非阳极氧化处理。灭菌和非灭菌包装。 | 适用于骨科手术时四肢骨折断端的连接与固定。 | C0311120800201107152 | 03-骨科材料 | 11-接骨板 | 12-腓骨接骨板 | 080-固定板 | 02-纯钛 | 011-锁定加压/远端/灭菌 | 招标范围内-中选 | 560 | 360 | 200
c166655a-483e-11ec-bbcb-44a84212d119 | 博益宁（厦门）医疗器械有限公司 | 博益宁（厦门）医疗器械有限公司 | a2f20d49982211ecb3f890e2ba8d9d30 | 金属锁定接骨板系统-金属锁定接骨板 | 锁定加压接骨板（含万向） | 足部接骨板 | 钛合金 | 非灭菌 |  | c6d31b70-a0ed-11ec-a4e1-90e2ba8d9d30 | 国械注准20173130768 | 金属锁定接骨板系统 | 国械注准20173460768 | 钛合金 | 该产品由金属锁定接骨板和金属锁定接骨螺钉组成，采用符合GB/T13810规定的TC4钛合金材料制成，产品表面可经阳极氧化处理或微弧阳极氧化处理，非灭菌和灭菌包装。 | 用于四肢长骨、短骨、扁骨、骨盆及不规则骨骨折内固定。 | C0311140800300802911 | 03-骨科材料 | 11-接骨板 | 14-足部接骨板 | 080-固定板 | 03-钛合金 | 008-锁定加压/前足/非灭菌 | 招标范围内-中选 | 675 | 475 | 200
21d7752c-91ea-11eb-8996-40f2e9990f5b | 常州华森医疗器械股份有限公司 | 常州华森医疗器械股份有限公司 | a2f21166982211ecb3f890e2ba8d9d30 | 锁定接骨板系统-锁定接骨板 | 锁定加压接骨板（含万向） | 肱骨接骨板 | 纯钛 | 灭菌 |  | 885f6015-9a40-11e9-b4ed-fa163e0a8baf | 国械注准20193131831 | 锁定接骨板系统 |  | 纯钛 | 该产品由锁定接骨板、锁定螺钉和加压螺钉组成。锁定接骨板由符合GB/T13810标准规定的TA3G纯钛材料制成，锁定螺钉和加压螺钉由符合GB/T13810标准规定的TC4钛合金材料制成。产品表面包括经着色阳极氧化处理、微弧阳极氧化处理或未经阳极氧化处理。灭菌和非无菌两种包装。灭菌包装产品采用γ射线辐照灭菌，灭菌有效期为五年。 | 该产品适用于四肢及锁骨骨折内固定。 | C0311040800201106410 | 03-骨科材料 | 11-接骨板 | 04-肱骨接骨板 | 080-固定板 | 02-纯钛 | 011-锁定加压/远端/灭菌 | 招标范围内-中选 | 632 | 489 | 143
a6ce8184-b4c0-11eb-a177-00163e063b6a | 北京理贝尔生物工程研究所有限公司 | 北京理贝尔生物工程研究所有限公司 | a2f21ed6982211ecb3f890e2ba8d9d30 | 锁定接骨板 | 锁定加压接骨板（含万向） | 胫骨接骨板 | 纯钛 | 非灭菌 |  | 85193a08-a131-11e9-b4ed-fa163e0a8baf | 国械注准20163460343 | 锁定接骨板 |  | 纯钛 | 该产品结构分为解剖型、直型、角度型。采用符合GB/T13810标准规定的TC4钛合金材料、纯钛（TA2、TA3和TA4）材料或符合GB4234标准规定的00Cr18Ni14Mo3不锈钢材料制成。部分钛合金和纯钛材料产品表面经阳极氧化处理。非灭菌包装。 | 该产品与同一系统螺钉配合，适用于四肢骨折内固定。 | C0311110800201201348 | 03-骨科材料 | 11-接骨板 | 11-胫骨接骨板 | 080-固定板 | 02-纯钛 | 012-锁定加压/远端/非灭菌 | 招标范围内-中选 | 762 | 562 | 200
c1627dc4-483e-11ec-bbcb-44a84212d119 | 创辉医疗器械江苏有限公司 | 创辉医疗器械江苏有限公司 | a2f24847982211ecb3f890e2ba8d9d30 | 足踝锁定接骨板系统 | 锁定加压接骨板（含万向） | 足部接骨板 | 钛合金 | 非灭菌 |  | a9ebfec6-152a-11ec-b658-0050568f9c84 | 国械注准20203130407 | 足踝锁定接骨板系统 |  | 钛合金 | 足踝锁定接骨板系统由锁定板、锁定螺钉和金属接骨螺钉组成。足踝锁定接骨板系统采用符合GB/T 13810要求的TC20钛合金材料制造。产品表面分为：无着色和灰黑色阳极氧化处理两种。非灭菌包装。 | 产品适用于足踝骨折内固定。 | C0311140800301603564 | 03-骨科材料 | 11-接骨板 | 14-足部接骨板 | 080-固定板 | 03-钛合金 | 016-万向锁定加压/中足/非灭菌 | 招标范围内-中选 | 198 | 188 | 10
c1666a8d-483e-11ec-bbcb-44a84212d119 | 四川维思达医疗器械有限公司 | 四川维思达医疗器械有限公司 | a2f25bd8982211ecb3f890e2ba8d9d30 | 空心接骨螺钉 | 中空（空心）螺钉（非锁定） |  | 钛合金 | 非灭菌 |  | c607522c-8172-11eb-ace3-fa163e311f19 | 国械注准20203130887 | 空心接骨螺钉 |  | 钛合金 | 该产品采用符合GB/T 13810标准规定的TC4钛合金材料制成。产品表面经微弧阳极氧化处理，非灭菌包装。 | 该产品可单独使用或配合垫圈使用，适用于四肢骨折内固定。 | C0312050790301011846 | 03-骨科材料 | 12-螺钉 | 05-空心钉 | 079-螺钉 | 03-钛合金 | 010-埋头/非锁定/非灭菌/直径≤4mm以下 | 招标范围内-中选 | 159 | 159
da4c9753-4818-11ec-bbcb-44a84212d119 | 山东康盛医疗器械股份有限公司 | 山东康盛医疗器械股份有限公司 | a2f25e0f982211ecb3f890e2ba8d9d30 | 解剖型金属接骨板（非锁定）-接骨板 | 普通接骨板 | 跟骨接骨板 | 纯钛 | 非灭菌 |  | b3a3da18-70e9-11ea-948d-fa163e0a8baf | 国械注准20193130050 | 解剖型金属接骨板（非锁定） |  |  | 该产品由符合GB/T13810中规定的纯钛（TA3）材料制成，表面无着色或可经着色阳极氧化处理，非灭菌包装。 | 适用于四肢干骺端骨折内固定。 | C0311130800200210667 | 03-骨科材料 | 11-接骨板 | 13-跟骨接骨板 | 080-固定板 | 02-纯钛 | 002-普通/非灭菌 | 招标范围内-中选 | 706 | 510 | 196
4d68c873-48fd-11ec-bbcb-44a84212d119 | 苏州市康力骨科器械有限公司 | 苏州市康力骨科器械有限公司 | a2f28c20982211ecb3f890e2ba8d9d30 | 带锁髓内钉 | 拉力钉 |  | 钛合金 | 非灭菌 |  | 9278883d-0565-11ec-b658-0050568f9c84 | 国械注准20173130115 | 带锁髓内钉 |  | 钛合金 | 该产品包括髓内钉、锁钉、封帽。由符合GB 4234标准规定的00Cr18Ni14Mo3不锈钢材料或符合GB/T 13810标准规定的TC4钛合金材料制成。钛合金产品表面可采用阳极氧化处理。无菌和非无菌两种交付状态，无菌状态交付的产品经γ射线辐照灭菌，灭菌有效期5年。 | 该产品用于股骨干骨折、股骨颈骨折、股骨粗隆间骨折或合并股骨干骨折、股骨髁上骨折、股骨髁间骨折或合并股骨干骨折、胫骨干骨折、肱骨干骨折、尺桡骨骨折内固定。 | C0313110860300807276 | 03-骨科材料 | 13-髓内钉 | 11-髓内钉配件 | 086-髓内钉 | 03-钛合金 | 008-螺旋刀片/非灭菌 | 招标范围内-中选 | 50 | 50
b2dac2f2-4b3e-11ec-bbcb-44a84212d119 | 江苏荷普医疗科技股份有限公司 | 江苏荷普医疗科技股份有限公司 | a2f2a5db982211ecb3f890e2ba8d9d30 | 金属锁定接骨板 | 锁定加压接骨板（含万向） | 腓骨接骨板 | 纯钛 | 非灭菌 |  | e70cd78f-af42-11e9-8460-fa163e0a8baf | 国械注准20193131937 | 金属锁定接骨板 |  | 纯钛 | 该产品采用符合GB4234标准规定的00Cr18Ni14Mo3不锈钢或GB/T13810标准规定的TA3纯钛材料制成，纯钛表面允许阳极氧化处理，产品交付状态为无菌和非无菌两种形式。一次性使用。 | 适于四肢、骨盆和锁骨部位的骨折内固定。 | C0311120800201200113 | 03-骨科材料 | 11-接骨板 | 12-腓骨接骨板 | 080-固定板 | 02-纯钛 | 012-锁定加压/远端/非灭菌 | 招标范围内-中选 | 579 | 398 | 181
21d76454-91ea-11eb-8996-40f2e9990f5b | 山东威高骨科材料股份有限公司 | 山东威高骨科材料股份有限公司 | a2f2a692982211ecb3f890e2ba8d9d30 | 金属锁定接骨板系统-骨端锁定板 | 锁定加压接骨板（含万向） | 肱骨接骨板 | 纯钛 | 灭菌 |  | 8934168a-6df1-11ec-a3ee-0050568f40ec | 国械注准20173130054 | 金属锁定接骨板系统 | 国械注准20173460054 | 纯钛 | 该产品采用符合GB/T13810的纯钛（TA3G或TA2G）或TC4钛合金材料或符合GB4234的00Cr18Ni14Mo3不锈钢材料制造。由直型锁定板、骨端锁定板和锁定螺钉组成。纯钛及钛合金产品表面可经阳极氧化或黑色阳极氧化处理。交付状态为灭菌或非灭菌。 | 该产品供骨科手术时股骨、胫骨、肱骨、尺骨、桡骨、腓骨的骨干、 近端和远端， 以及跟骨、 锁骨、髌骨和髋臼等处做骨科手 术时骨折断端连接固定用。 | C0311040800201309122 | 03-骨科材料 | 11-接骨板 | 04-肱骨接骨板 | 080-固定板 | 02-纯钛 | 013-万向锁定加压/近端/灭菌 | 招标范围内-中选 | 269 | 250 | 19
4d6a9c6c-48fd-11ec-bbcb-44a84212d119 | 江苏百易得医疗科技有限公司 | 江苏百易得医疗科技有限公司 | a2f2b812982211ecb3f890e2ba8d9d30 | 锁定接骨板 | 锁定加压接骨板（含万向） | 手部接骨板 | 纯钛 | 灭菌 |  | d22d5d64-9d2e-11e9-b4ed-fa163e0a8baf | 国械注准20193131709 | 锁定接骨板 |  | 纯钛 | 该产品采用符合GB/T13810规定的TA3纯钛材料制造。产品表面无着色。包装分为灭菌包装和非灭菌包装两种。 | 适用于骨科手术时四肢、锁骨、盆骨骨折内固定。 | C0311070800201901797 | 03-骨科材料 | 11-接骨板 | 07-手部接骨板 | 080-固定板 | 02-纯钛 | 019-锁定加压/掌骨干部/灭菌 | 招标范围内-中选 | 529 | 430 | 99
21d1c3a7-91ea-11eb-8996-40f2e9990f5b | 北京蒙太因医疗器械有限公司 | 北京蒙太因医疗器械有限公司 | a2f2bb3e982211ecb3f890e2ba8d9d30 | 锁定金属接骨板系统-金属接骨螺钉 | 锁定螺钉 |  | 钛合金 | 非灭菌 |  | e1e9bfe9-b8d1-11e9-974a-fa163e0a8baf | 国械注准20193130266 | 锁定型金属接骨板系统 |  |  | 该系统产品由锁定型金属接骨板、金属接骨螺钉和垫圈组成，金属接骨板材料为符合ISO 5832-3:2016的Ti6Al4V合金，金属接骨螺钉和垫圈材料为符合ISO 5832-3:2016的Ti6Al4V合金或符合ISO 5832-12:2007的钴铬钼合金。钛合金产品表面经阳极氧化处理，阳极氧化处理包括黑灰色阳极氧化和着色阳极氧化，产品非灭菌包装。金属接骨板预装有快速导向器，快速导向器材质为符合ISO 5832-3:2016的Ti6Al14V合金，仅供定位导向使用，在金属接骨板正式植入前取出，不植入人体。 | 适用于四肢骨折的治疗和重建手术。 | C0312020790300502305 | 03-骨科材料 | 12-螺钉 | 02-普通锁定螺钉 | 079-螺钉 | 03-钛合金 | 005-非灭菌/2.7＜直径≤4mm | 招标范围内-中选 | 82 | 82
4d68c873-48fd-11ec-bbcb-44a84212d119 | 苏州市康力骨科器械有限公司 | 苏州市康力骨科器械有限公司 | a2f2e685982211ecb3f890e2ba8d9d30 | 金属锁定接骨板系统-锁定接骨板 | 锁定加压接骨板（含万向） | 骨盆接骨板 | 纯钛 | 非灭菌 |  | 77d2aca0-add8-11e9-8460-fa163e0a8baf | 国械注准20173460052 | 金属锁定接骨板系统 |  | 纯钛 | 该产品包括锁定接骨板和锁定接骨螺钉，接骨板采用符合GB 4234标准规定的00Cr18Ni14Mo3不锈钢或符合GB/T 13810标准规定的TA3纯钛材料制成，接骨螺钉采用符合GB 4234标准规定的00Cr18Ni14Mo3不锈钢或符合GB/T 13810标准规定的TC4钛合金材料制成。纯钛及钛合金产品表面可采用阳极氧化处理。无菌和非无菌两种交付状态，无菌状态交付的产品经γ射线辐照灭菌。 | 适用于骨科手术时作四肢干骺端、锁骨、跟骨、骨盆骨折内固定用。 | C0311080800201407276 | 03-骨科材料 | 11-接骨板 | 08-骨盆接骨板 | 080-固定板 | 02-纯钛 | 014-锁定加压/解剖形/非灭菌 | 招标范围内-中选 | 1228 | 1040 | 188
21d7752c-91ea-11eb-8996-40f2e9990f5b | 常州华森医疗器械股份有限公司 | 常州华森医疗器械股份有限公司 | a2f2faa1982211ecb3f890e2ba8d9d30 | 锁定接骨板系统-锁定接骨板 | 锁定加压接骨板（含万向） | 胫骨接骨板 | 纯钛 | 非灭菌 |  | 885f6015-9a40-11e9-b4ed-fa163e0a8baf | 国械注准20193131831 | 锁定接骨板系统 |  | 纯钛 | 该产品由锁定接骨板、锁定螺钉和加压螺钉组成。锁定接骨板由符合GB/T13810标准规定的TA3G纯钛材料制成，锁定螺钉和加压螺钉由符合GB/T13810标准规定的TC4钛合金材料制成。产品表面包括经着色阳极氧化处理、微弧阳极氧化处理或未经阳极氧化处理。灭菌和非无菌两种包装。灭菌包装产品采用γ射线辐照灭菌，灭菌有效期为五年。 | 该产品适用于四肢及锁骨骨折内固定。 | C0311110800201206410 | 03-骨科材料 | 11-接骨板 | 11-胫骨接骨板 | 080-固定板 | 02-纯钛 | 012-锁定加压/远端/非灭菌 | 招标范围内-中选 | 687 | 544 | 143
da4c9753-4818-11ec-bbcb-44a84212d119 | 山东康盛医疗器械股份有限公司 | 山东康盛医疗器械股份有限公司 | a2f300a7982211ecb3f890e2ba8d9d30 | 解剖型金属接骨板（非锁定）-接骨板 | 普通接骨板 | 通用接骨板 | 纯钛 | 非灭菌 |  | b3a3da18-70e9-11ea-948d-fa163e0a8baf | 国械注准20193130050 | 解剖型金属接骨板（非锁定） |  |  | 该产品由符合GB/T13810中规定的纯钛（TA3）材料制成，表面无着色或可经着色阳极氧化处理，非灭菌包装。 | 适用于四肢干骺端骨折内固定。 | C0311150800200810667 | 03-骨科材料 | 11-接骨板 | 15-通用接骨板 | 080-固定板 | 02-纯钛 | 008-普通/钩形/非灭菌 | 招标范围内-中选 | 811 | 615 | 196
c1663616-483e-11ec-bbcb-44a84212d119 | 天津市金兴达实业有限公司 | 天津市金兴达实业有限公司 | a2f3456e982211ecb3f890e2ba8d9d30 | 金属锁定接骨板系统-金属锁定接骨板 | 锁定加压接骨板（含万向） | 胫骨接骨板 | 纯钛 | 非灭菌 |  | 882bc4dd-c0dd-11ea-8d16-fa163e0a8baf | 国械注准20153131015 | 金属锁定接骨板系统 |  | 纯钛 | 金属锁定接骨板系统由金属锁定接骨板、金属锁定接骨螺钉、金属接骨螺钉和骨板填塞钉组成。其中，金属锁定接骨板的螺孔型式包含普通型、锥型、复合型、多角度型，金属锁定接骨螺钉和金属接骨螺钉的螺纹型式包含浅螺纹型、深螺纹型、对称螺纹型、不对称螺纹型，金属锁定接骨螺钉的头部型式包含直型和锥型，金属接骨螺钉的头部型式包含球型和锥型。金属锁定接骨板由符合GB/T 13810规定的TA3G纯钛材料或符合GB 23102规定的Ti6Al7Nb钛合金材料制成，螺钉由符合GB/T 13810规定的TC4钛合金材料或符合GB 23102规定的Ti6Al7Nb钛合金材料制成。产品表面可经着色阳极氧化和黑灰色阳极氧化处理。非灭菌包装。 | 适用于四肢骨折内固定。 | C0311110800201204755 | 03-骨科材料 | 11-接骨板 | 11-胫骨接骨板 | 080-固定板 | 02-纯钛 | 012-锁定加压/远端/非灭菌 | 招标范围内-中选 | 1224 | 1065 | 159
e87f2ad9-4c1f-11ec-bbcb-44a84212d119 | 重庆富沃思医疗器械有限公司 | 重庆富沃思医疗器械有限公司 | a2f35d04982211ecb3f890e2ba8d9d30 | 金属锁定接骨板 | 锁定加压接骨板（含万向） | 足部接骨板 | 纯钛 | 非灭菌 |  | a28ad03b-9efc-11ea-9ac3-fa163e0a8baf | 国械注准20193131018 | 金属锁定接骨板 |  | 纯钛 | 该产品采用符合GB/T 13810标准规定的TA3G纯钛板材制成。该产品表面经着色阳极氧化处理。非灭菌包装。 | 适用于骨科手术时四肢、锁骨、盆骨骨折内固定。 | C0311140800201210074 | 03-骨科材料 | 11-接骨板 | 14-足部接骨板 | 080-固定板 | 02-纯钛 | 012-锁定加压/后足/非灭菌 | 招标范围内-中选 | 1106 | 957 | 149
da4c756e-4818-11ec-bbcb-44a84212d119 | 常州奥斯迈医疗器械有限公司 | 常州奥斯迈医疗器械有限公司 | a2f3631f982211ecb3f890e2ba8d9d30 | 锁定金属接骨板 | 锁定加压接骨板（含万向） | 股骨接骨板 | 纯钛 | 灭菌 |  | b8b7d9a1-9d38-11e9-b4ed-fa163e0a8baf | 国械注准20163462198 | 锁定金属接骨板 |  | 纯钛 | 该产品为锁定型接骨板,采用符合GB4234标准的OOCr18Ni14Mo3不锈钢或GB/T13810标准的TA3纯钛材料制造。纯钛材料产品表面经阳极氧化处理，包括灭菌和非灭菌包装。 | 适用于四肢长骨骨干，四肢干骺端，骨盆及锁骨骨折内固定 | C0311090800201104223 | 03-骨科材料 | 11-接骨板 | 09-股骨接骨板 | 080-固定板 | 02-纯钛 | 011-锁定加压/远端/灭菌 | 招标范围内-中选 | 926 | 729 | 197
21da6f09-91ea-11eb-8996-40f2e9990f5b | 北京中安泰华科技有限公司 | 北京中安泰华科技有限公司 | a2f366fc-4838-11ec-921a-0050568f9c84 | 锁定型金属接骨板固定系统-锁定接骨板 | 锁定加压接骨板（含万向） | 跟骨接骨板 | 纯钛 | 灭菌 |  | d03730a7-d5f4-11ea-a4d6-fa163e0a8baf | 国械注准20153130488 | 锁定型金属接骨板固定系统 |  | 纯钛 | 该产品由锁定接骨板和锁定接骨螺钉组成，锁定接骨板采用符合GB/T13810标准规定的纯钛TA3材料组成，锁定接骨螺钉采用符合GB/T13810标准规定的TC4钛合金材料制成，表面无着色，灭菌或非灭菌包装。 | 适用于四肢骨、骨盆骨折的内固定治疗。 | C0311130800200308725 | 03-骨科材料 | 11-接骨板 | 13-跟骨接骨板 | 080-固定板 | 02-纯钛 | 003-锁定加压/灭菌 | 招标范围内-中选 | 977 | 807 | 170
c16630b0-483e-11ec-bbcb-44a84212d119 | 江苏双羊医疗器械有限公司 | 江苏双羊医疗器械有限公司 | a2f36a74982211ecb3f890e2ba8d9d30 | 金属锁定接骨板固定系统-锁定钉 | 锁定螺钉 |  | 钛合金 | 非灭菌 |  | bdc2dc7b-9d64-11e9-b4ed-fa163e0a8baf | 国械注准20163460576 | 金属锁定接骨板固定系统 |  | 钛合金 | 金属锁定接骨板固定系统由锁定板和锁定钉组成。锁定板中有锁定环的称为万向。其中锁定板选用符合GB/T13810中规定的纯钛材料制造，锁定钉和万向锁定板头部的万向环选用符合GB/T13810中规定的TC4材料制造。金属锁定接骨板固定系统表面可以采用阳极氧化处理；交付状态为非灭菌包装。 | 适用于锁骨、四肢及不规则骨骨折或骨缺损的重建和内固定。 | C0312020790300405214 | 03-骨科材料 | 12-螺钉 | 02-普通锁定螺钉 | 079-螺钉 | 03-钛合金 | 004-非灭菌/直径≤2.7mm以下 | 招标范围内-中选 | 60 | 60
21d7752c-91ea-11eb-8996-40f2e9990f5b | 常州华森医疗器械股份有限公司 | 常州华森医疗器械股份有限公司 | a2f38b49982211ecb3f890e2ba8d9d30 | 锁定接骨板系统-锁定接骨板 | 锁定加压接骨板（含万向） | 手部接骨板 | 纯钛 | 非灭菌 |  | 885f6015-9a40-11e9-b4ed-fa163e0a8baf | 国械注准20193131831 | 锁定接骨板系统 |  | 纯钛 | 该产品由锁定接骨板、锁定螺钉和加压螺钉组成。锁定接骨板由符合GB/T13810标准规定的TA3G纯钛材料制成，锁定螺钉和加压螺钉由符合GB/T13810标准规定的TC4钛合金材料制成。产品表面包括经着色阳极氧化处理、微弧阳极氧化处理或未经阳极氧化处理。灭菌和非无菌两种包装。灭菌包装产品采用γ射线辐照灭菌，灭菌有效期为五年。 | 该产品适用于四肢及锁骨骨折内固定。 | C0311070800202006410 | 03-骨科材料 | 11-接骨板 | 07-手部接骨板 | 080-固定板 | 02-纯钛 | 020-锁定加压/掌骨干部/非灭菌 | 招标范围内-中选 | 1111 | 968 | 143
c1663616-483e-11ec-bbcb-44a84212d119 | 天津市金兴达实业有限公司 | 天津市金兴达实业有限公司 | a2f3a590982211ecb3f890e2ba8d9d30 | 金属锁定接骨板系统-金属锁定接骨螺钉 | 锁定螺钉 |  | 钛合金 | 非灭菌 |  | 882bc4dd-c0dd-11ea-8d16-fa163e0a8baf | 国械注准20153131015 | 金属锁定接骨板系统 |  | 钛合金 | 金属锁定接骨板系统由金属锁定接骨板、金属锁定接骨螺钉、金属接骨螺钉和骨板填塞钉组成。其中，金属锁定接骨板的螺孔型式包含普通型、锥型、复合型、多角度型，金属锁定接骨螺钉和金属接骨螺钉的螺纹型式包含浅螺纹型、深螺纹型、对称螺纹型、不对称螺纹型，金属锁定接骨螺钉的头部型式包含直型和锥型，金属接骨螺钉的头部型式包含球型和锥型。金属锁定接骨板由符合GB/T 13810规定的TA3G纯钛材料或符合GB 23102规定的Ti6Al7Nb钛合金材料制成，螺钉由符合GB/T 13810规定的TC4钛合金材料或符合GB 23102规定的Ti6Al7Nb钛合金材料制成。产品表面可经着色阳极氧化和黑灰色阳极氧化处理。非灭菌包装。 | 适用于四肢骨折内固定。 | C0312020790300504755 | 03-骨科材料 | 12-螺钉 | 02-普通锁定螺钉 | 079-螺钉 | 03-钛合金 | 005-非灭菌/2.7＜直径≤4mm | 招标范围内-中选 | 12 | 12
21da66d1-91ea-11eb-8996-40f2e9990f5b | 捷迈（上海）医疗国际贸易有限公司 | 美国捷迈公司 Zimmer Inc. | a2f3d99b982211ecb3f890e2ba8d9d30 | 中空螺钉 | 中空（空心）螺钉（非锁定） |  | 不锈钢 | 灭菌 |  | 8825412b8d7a4e1ea981b6741c1e0966 | 国械注进20183462055 | 中空螺钉Cannulated Screws |  | 不锈钢 | 该产品分为内固定中空螺钉及迷你内固定中空螺钉两类，采用符合ASTM F1314的不锈钢材料制造，产品一次性使用，经辐射灭菌。 | 该产品适用于四肢干骺端、骨盆骨折内固定。 | C0312050790102007551 | 03-骨科材料 | 12-螺钉 | 05-空心钉 | 079-螺钉 | 01-不锈钢 | 020-非埋头/非锁定/灭菌/4＜直径≤7mm | 招标范围内-中选 | 127 | 127
21faafdb-91ea-11eb-8996-40f2e9990f5b | 大博医疗科技股份有限公司 | 大博医疗科技股份有限公司 | a2f3e1d0982211ecb3f890e2ba8d9d30 | 足踝内固定系统-螺钉 | 锁定螺钉 |  | 钛合金 | 灭菌 |  | d2d6e8f1-5f4d-11ea-b64f-fa163e0a8baf | 国械注准20193130796 | 足踝内固定系统 |  | T | 产品由锁定板、螺钉、带杆螺钉组成。锁定板、螺钉、带杆螺钉采用符合ISO 5832-3中规定的Ti6A14V钛合金制成。产品表面经阳极氧化处理，含灭菌和非灭菌两种包装。 | 适用于足踝部骨折内固定。 | C0312070790300100419 | 03-骨科材料 | 12-螺钉 | 07-其他螺钉 | 079-螺钉 | 03-钛合金 | 001-灭菌/直径≤4mm以下 | 招标范围内-中选 | 82 | 82
21d76454-91ea-11eb-8996-40f2e9990f5b | 山东威高骨科材料股份有限公司 | 山东威高骨科材料股份有限公司 | a2f3e28e982211ecb3f890e2ba8d9d30 | 金属锁定接骨板系统-锁定板 | 锁定加压接骨板（含万向） | 股骨接骨板 | 纯钛 | 非灭菌 |  | 8934168a-6df1-11ec-a3ee-0050568f40ec | 国械注准20173130054 | 金属锁定接骨板系统 | 国械注准20173460054 | 纯钛 | 该产品采用符合GB/T13810的纯钛（TA3G或TA2G）或TC4钛合金材料或符合GB4234的00Cr18Ni14Mo3不锈钢材料制造。由直型锁定板、骨端锁定板和锁定螺钉组成。纯钛及钛合金产品表面可经阳极氧化或黑色阳极氧化处理。交付状态为灭菌或非灭菌。 | 该产品供骨科手术时股骨、胫骨、肱骨、尺骨、桡骨、腓骨的骨干、 近端和远端， 以及跟骨、 锁骨、髌骨和髋臼等处做骨科手 术时骨折断端连接固定用。 | C0311160800200209122 | 03-骨科材料 | 11-接骨板 | 16-小儿接骨板 | 080-固定板 | 02-纯钛 | 002-股骨/锁定加压 | 招标范围内-中选 | 292 | 273 | 19
21da905b-91ea-11eb-8996-40f2e9990f5b | 天津正天医疗器械有限公司 | 天津正天医疗器械有限公司 | a2f43904982211ecb3f890e2ba8d9d30 | 金属解剖型接骨板 | 锁定加压接骨板（含万向） | 股骨接骨板 | 纯钛 | 非灭菌 |  | b16ea724-fd98-11ec-9447-b4055d63f15c | 国械注准20173134301 | 金属解剖型接骨板 | 国械注准20173464301 | 纯钛 | 该产品材料为TA3纯钛材料、TC4钛合金材料或GB 4234中规定的00Cr18Ni14Mo3不锈钢材料。纯钛、钛合金材料的产品表面分为着色和非着色两种形式，包装分为灭菌和非灭菌包装。 | 该产品用于骨科手术时做骨折断端连接用。 | C0311090800200801884 | 03-骨科材料 | 11-接骨板 | 09-股骨接骨板 | 080-固定板 | 02-纯钛 | 008-锁定加压/近端/非灭菌 | 招标范围内-中选 | 1164 | 1035 | 129
da4c601c-4818-11ec-bbcb-44a84212d119 | 江苏国立医疗器械有限公司 | 江苏国立医疗器械有限公司 | a2f45885982211ecb3f890e2ba8d9d30 | 金属锁定钉板系统-接骨板 | 锁定加压接骨板（含万向） | 股骨接骨板 | 钛合金 | 非灭菌 |  | AEEA73967DFB4557B1A3B81CA1483901 | 国械注准20153462077 | 金属锁定钉板系统 |  | 钛合金 | 该产品采用符合GB/T13810标准规定的TC4钛合金材料制造,产品有锁定接骨板、锁定接骨螺钉和或金属接骨螺钉组成,产品无着色,产品包装分为灭菌包装和非灭菌包装。 | 本产品适用于四肢、骨盆、锁骨和手足部骨折支持内固定。 | C0311090800301204587 | 03-骨科材料 | 11-接骨板 | 09-股骨接骨板 | 080-固定板 | 03-钛合金 | 012-锁定加压/远端/非灭菌 | 招标范围内-中选 | 770 | 570 | 200
21d9fb24-91ea-11eb-8996-40f2e9990f5b | 江苏金鹿集团医疗器械有限公司 | 江苏金鹿集团医疗器械有限公司 | a2f45bd8982211ecb3f890e2ba8d9d30 | 带锁髓内钉-封帽 | 尾帽 |  | 钛合金 | 非灭菌 |  | 843851df-6f26-11ea-948d-fa163e0a8baf | 国械注准20193131017 | 带锁髓内钉 |  | 钛合金 | 该产品由符合GB/T 13810标准的TC4钛合金材料制成，由髓内钉、锁钉、封帽、锁紧螺钉、刀片钉、拉力钉组成。产品表面无着色。非灭菌包装。 | 适用于股骨、胫骨骨折髓腔内固定。 | C0313110860300211093 | 03-骨科材料 | 13-髓内钉 | 11-髓内钉配件 | 086-髓内钉 | 03-钛合金 | 002-尾帽/非灭菌 | 招标范围内-中选 | 5 | 5
c1666a8d-483e-11ec-bbcb-44a84212d119 | 四川维思达医疗器械有限公司 | 四川维思达医疗器械有限公司 | a2f48454982211ecb3f890e2ba8d9d30 | 金属锁定接骨板-桡骨远端锁定板 | 锁定加压接骨板（含万向） | 桡骨接骨板 | 纯钛 | 非灭菌 |  | e1319cbc-7d60-11eb-931e-fa163e311f19 | 国械注准20203130716 | 金属锁定接骨板 |  | 纯钛 | 金属锁定接骨板采用符合GB/T 13810标准规定的TA3G纯钛材料制成。产品表面可经微弧阳极氧化处理，非灭菌包装。 | 与接骨螺钉配合使用，适用于骨科手术时四肢、锁骨、盆骨骨折内固定。 | C0311060800201211846 | 03-骨科材料 | 11-接骨板 | 06-桡骨接骨板 | 080-固定板 | 02-纯钛 | 012-锁定加压/远端/非灭菌 | 招标范围内-中选 | 468 | 467 | 1
21d7752c-91ea-11eb-8996-40f2e9990f5b | 常州华森医疗器械股份有限公司 | 常州华森医疗器械股份有限公司 | a2f4a429982211ecb3f890e2ba8d9d30 | 锁定接骨板系统-锁定接骨板 | 锁定加压接骨板（含万向） | 骨盆接骨板 | 纯钛 | 灭菌 |  | 885f6015-9a40-11e9-b4ed-fa163e0a8baf | 国械注准20193131831 | 锁定接骨板系统 |  | 纯钛 | 该产品由锁定接骨板、锁定螺钉和加压螺钉组成。锁定接骨板由符合GB/T13810标准规定的TA3G纯钛材料制成，锁定螺钉和加压螺钉由符合GB/T13810标准规定的TC4钛合金材料制成。产品表面包括经着色阳极氧化处理、微弧阳极氧化处理或未经阳极氧化处理。灭菌和非无菌两种包装。灭菌包装产品采用γ射线辐照灭菌，灭菌有效期为五年。 | 该产品适用于四肢及锁骨骨折内固定。 | C0311080800201106410 | 03-骨科材料 | 11-接骨板 | 08-骨盆接骨板 | 080-固定板 | 02-纯钛 | 011-锁定加压/弧形/灭菌 | 招标范围内-中选 | 694 | 551 | 143
4d6aa4fd-48fd-11ec-bbcb-44a84212d119 | 苏州苏南捷迈得医疗器械有限公司 | 苏州苏南捷迈得医疗器械有限公司 | a2f4c288982211ecb3f890e2ba8d9d30 | 金属解剖型接骨板 | 普通接骨板 | 通用接骨板 | 纯钛 | 非灭菌 |  | 7d5e1b0a-d398-11e9-953f-fa163e0a8baf | 国械注准20193131969 | 金属解剖型接骨板 |  | 纯钛 | 该产品采用符合GB4234标准规格的00Cr18Ni14Mo3不锈钢材料或符合BG/T13810标准的TA3纯钛材料制成，纯钛产品有经微弧阳极氧化处理和无着色，非灭菌包装 | 该产品适用于四肢骨干骺区域，供骨科手术时作骨折内固定用。 | C0311150800201001950 | 03-骨科材料 | 11-接骨板 | 15-通用接骨板 | 080-固定板 | 02-纯钛 | 010-普通/异形/非灭菌 | 招标范围内-中选 | 744 | 743 | 1
21d7bc87-91ea-11eb-8996-40f2e9990f5b | 苏州欣荣博尔特医疗器械有限公司 | 苏州欣荣博尔特医疗器械有限公司 | a2f53e37982211ecb3f890e2ba8d9d30 | 带锁髓内钉-髓内钉 | 髓内钉 | 肱骨髓内钉 | 钛合金 | 非灭菌 |  | d5a3fd27-4bd9-11ea-b7cb-fa163e0a8baf | 国械注准20163130117 | 带锁髓内钉 |  | 钛合金 | 该产品分为带锁髓内钉和自锁式髓内钉两种,带锁髓内钉由髓内钉、锁钉和盖帽组成;自锁式髓内钉由髓内主钉、自锁柱、支钉和盖帽组成。该产品选用GB4234规定的OOCr18Ni14Mo3不锈钢或GB/T13810规定的TC4材料制造。钛合金产品的表面分为微弧阳极氧化、着色阳极氧化和表面无着色。交付状态为灭菌或非灭菌状态提供。 | 该产品用于股骨、胫骨、肱骨、股骨粗隆间骨折髓腔内固定。 | C0313020860300205248 | 03-骨科材料 | 13-髓内钉 | 02-肱骨髓内钉 | 086-髓内钉 | 03-钛合金 | 002-近端短型/直型/非灭菌 | 招标范围内-中选 | 743 | 543 | 200
3f91e1e7-9465-11eb-875f-6c92bf359663 | 创生医疗器械（中国）有限公司 | 创生医疗器械（中国）有限公司 | a2f543ce982211ecb3f890e2ba8d9d30 | 锁定金属接骨板-胫骨接骨板 | 锁定加压接骨板（含万向） | 胫骨接骨板 | 纯钛 | 非灭菌 |  | c5ee0cf7-9c94-11e9-b4ed-fa163e0a8baf | 国械注准20163462195 | 锁定金属接骨板 |  | 纯钛 | 该产品采用符合GB4234标准规定的00Cr18Ni14Mo3不锈钢或符合GB/T13810标准规定的TA3纯钛材料制成，纯钛产品表面有经过阳极氧化处理和未着色两种。灭菌和非灭菌包装。 | 该产品主要适用于四肢干骺端骨折作内固定，及上、下肢骨干骨折加压或保护性内固定用。 | C0311110800201804963 | 03-骨科材料 | 11-接骨板 | 11-胫骨接骨板 | 080-固定板 | 02-纯钛 | 018-万向锁定加压/远端/非灭菌 | 招标范围内-中选 | 934 | 739 | 195
c1663616-483e-11ec-bbcb-44a84212d119 | 天津市金兴达实业有限公司 | 天津市金兴达实业有限公司 | a2f55755982211ecb3f890e2ba8d9d30 | 金属解剖型接骨板 | 普通接骨板 | 足部接骨板 | 纯钛 | 非灭菌 |  | 908f74d1-a2d2-11e9-b4ed-fa163e0a8baf | 国械注准20163460252 | 金属解剖型接骨板 |  | 纯钛 | 该产品为解剖型接骨板，采用符合GB 4234标准规定的00Cr18Ni14Mo3不锈钢或符合GB/T 13810标准规定的TC4钛合金、纯钛制造；纯钛及钛合金产品表面可经阳极氧化处理。非灭菌包装。 | 该产品适用于四肢干骺端骨折内固定。 | C0311140800200204755 | 03-骨科材料 | 11-接骨板 | 14-足部接骨板 | 080-固定板 | 02-纯钛 | 002-普通/前足/非灭菌 | 招标范围内-中选 | 669 | 510 | 159
b2e07532-4b3e-11ec-bbcb-44a84212d119 | 浙江科惠医疗器械股份有限公司 | 浙江科惠医疗器械股份有限公司 | a2f5e62a982211ecb3f890e2ba8d9d30 | 足踝锁定接骨板系统 | 锁定加压接骨板（含万向） | 足部接骨板 | 钛合金 | 非灭菌 |  | d9cea9cb-1695-11ec-b658-0050568f9c84 | 国械注准20213130692 | 足踝锁定接骨板系统 |  | 钛合金 | 足踝锁定接骨板系统由接骨螺钉和足踝锁定接骨板组成。接骨螺钉分金属非锁定接骨螺钉、金属万向锁定接骨螺钉。足踝锁定接骨板系统应选用符合GB/T13810规定的TC4钛合金制造，表面有经过阳极氧化和不经过阳极氧化处理两种，阳极氧化类型为着色阳极氧化。足踝锁定接骨板系统分无菌和非无菌两种交付状态，无菌产品经辐照灭菌，灭菌有效期为5年。 | 足踝锁定接骨板系统适用于足踝骨折内固定 | C0311140800301606083 | 03-骨科材料 | 11-接骨板 | 14-足部接骨板 | 080-固定板 | 03-钛合金 | 016-万向锁定加压/中足/非灭菌 | 招标范围内-中选 | 1021 | 854 | 167
21d76454-91ea-11eb-8996-40f2e9990f5b | 山东威高骨科材料股份有限公司 | 山东威高骨科材料股份有限公司 | a2f5e81a982211ecb3f890e2ba8d9d30 | 足踝锁定接骨板系统-锁定板 | 锁定加压接骨板（含万向） | 跟骨接骨板 | 纯钛 | 非灭菌 |  | df7c9f57234b4efeb43294ccc40f9397 | 国械注准20183130547 | 足踝锁定接骨板系统 |  | 纯钛 | 该产品由符合GB 4234.1标准要求的00Cr18Ni14Mo3不锈钢材料或符合GB/T 13810标准要求的TA2或TA3纯钛材料或符合GB/T 13810的TC4钛合金材料制成。纯钛制锁定板产品中跟骨锁定板-1、跟骨锁定板-2、X型锁定板由TA2纯钛材料制成，其余纯钛制产品由TA3纯钛材料制成，锁定螺钉由不锈钢材料或钛合金材料制成。纯钛及钛合金产品表面可经着色阳极氧化处理。辐照灭菌包装或非灭菌包装，无菌有效期4年。 | 适用于足踝骨折内固定。 | C0311130800200609122 | 03-骨科材料 | 11-接骨板 | 13-跟骨接骨板 | 080-固定板 | 02-纯钛 | 006-万向锁定加压/非灭菌 | 招标范围内-中选 | 236 | 217 | 19
21fa4849-91ea-11eb-8996-40f2e9990f5b | 常州鼎健医疗器械有限公司 | 常州鼎健医疗器械有限公司 | a2f6736a982211ecb3f890e2ba8d9d30 | 肋骨接骨板系统-自攻型锁定螺钉 | 锁定螺钉 |  | 钛合金 | 非灭菌 |  | 9aa4ed3f-9d5c-11e9-b4ed-fa163e0a8baf | 国械注准20183130355 | 肋骨接骨板系统 |  | TC20（钛6铝7铌） | 该产品由肋骨锁定板、自攻型锁定螺钉、金属接骨螺钉组成。采用符合GB/T 13810-2007标准规定的TC20（钛6铝7铌）材料制成。产品表面无着色或表面经阳极氧化处理。非灭菌包装或灭菌包装。灭菌产品经Y射线辐照灭菌，灭菌有效期为4年。 | 该产品适用于肋骨骨折内固定。 | C0312060790300003519 | 03-骨科材料 | 12-螺钉 | 06-胸肋骨螺钉 | 079-螺钉 | 03-钛合金 | 000-常规 | 招标范围内-中选 | 1 | 1
4d67708b-48fd-11ec-bbcb-44a84212d119 | 常州集硕医疗器械有限公司 | 常州集硕医疗器械有限公司 | a2f6aeee982211ecb3f890e2ba8d9d30 | 金属锁定钉板系统-锁定接骨板 | 锁定加压接骨板（含万向） | 手部接骨板 | 钛合金 | 非灭菌 |  | b6429397-b19e-11e9-8460-fa163e0a8baf | 国械注准20193130204 | 金属锁定钉板系统 |  |  | 该产品采用符合GB/T 13810标准规定的TC4钛合金材料制造，产品由锁定接骨板、锁定接骨螺钉和金属接骨螺钉组成；产品表面可经着色阳极氧化或灰黑色阳极氧化处理；产品分为灭菌和非灭菌包装；灭菌包装采用辐照灭菌，灭菌包装有效期为5年。 | 本产品适用于四肢、骨盆、锁骨和手足部骨折内固定。 | C0311070800302405412 | 03-骨科材料 | 11-接骨板 | 07-手部接骨板 | 080-固定板 | 03-钛合金 | 024-锁定加压/指骨头部/非灭菌 | 招标范围内-中选 | 1090 | 922 | 168
21d76454-91ea-11eb-8996-40f2e9990f5b | 山东威高骨科材料股份有限公司 | 山东威高骨科材料股份有限公司 | a2f6b534982211ecb3f890e2ba8d9d30 | 足踝锁定接骨板系统-锁定板 | 锁定加压接骨板（含万向） | 胫骨接骨板 | 纯钛 | 非灭菌 |  | df7c9f57234b4efeb43294ccc40f9397 | 国械注准20183130547 | 足踝锁定接骨板系统 |  | 纯钛 | 该产品由符合GB 4234.1标准要求的00Cr18Ni14Mo3不锈钢材料或符合GB/T 13810标准要求的TA2或TA3纯钛材料或符合GB/T 13810的TC4钛合金材料制成。纯钛制锁定板产品中跟骨锁定板-1、跟骨锁定板-2、X型锁定板由TA2纯钛材料制成，其余纯钛制产品由TA3纯钛材料制成，锁定螺钉由不锈钢材料或钛合金材料制成。纯钛及钛合金产品表面可经着色阳极氧化处理。辐照灭菌包装或非灭菌包装，无菌有效期4年。 | 适用于足踝骨折内固定。 | C0311110800201809122 | 03-骨科材料 | 11-接骨板 | 11-胫骨接骨板 | 080-固定板 | 02-纯钛 | 018-万向锁定加压/远端/非灭菌 | 招标范围内-中选 | 319 | 300 | 19
21da6f09-91ea-11eb-8996-40f2e9990f5b | 北京中安泰华科技有限公司 | 北京中安泰华科技有限公司 | a2f6b993982211ecb3f890e2ba8d9d30 | 金属接骨螺钉 | 普通接骨螺钉 | 皮质骨螺钉 | 钛合金 | 灭菌 | 单独使用 | 84d9a7f2-d5f5-11ea-a4d6-fa163e0a8baf | 国械注准20153130489 | 金属接骨螺钉 |  | 钛合金 | 该产品采用符合GB/T13810标准规定的TC4钛合金材料制成，表面无着色，灭菌或非灭菌包装。 | 适用于四肢骨、骨盆骨折的内固定治疗。 | C0312030790300108725 | 03-骨科材料 | 12-螺钉 | 03-皮质骨螺钉 | 079-螺钉 | 03-钛合金 | 001-灭菌/直径≤2.7mm以下 | 招标范围内-中选 | 25 | 25
c165e63e-483e-11ec-bbcb-44a84212d119 | 沈阳东亚医疗研究所有限公司 | 沈阳东亚医疗研究所有限公司 | a2f6c444982211ecb3f890e2ba8d9d30 | 双锁定型轨道齿式拱型加压金属接骨板固定系统组件-螺钉 | 普通接骨螺钉 | 松质骨螺钉 | 钛合金 | 非灭菌 | 单独和成套均可 | c1e4d4ed-9960-11e9-b4ed-fa163e0a8baf | 国械注准20173134685 | 双锁定型轨道齿式拱型加压金属接骨板固定系统组件 | 国械注准20173464685 | 钛合金 | 该产品由金属接骨板和接骨螺钉组成，金属接骨板采用符合GB/T13810标准的TA3纯钛材料制成，接骨螺钉采用符合GB/T13810标准的TC4钛合金材料制成，产品表面无着色，非灭菌包装。 | 适用于四肢骨骨折内固定。 | C0312040790302406468 | 03-骨科材料 | 12-螺钉 | 04-松质骨螺钉 | 079-螺钉 | 03-钛合金 | 024-非锁定/非全螺纹/非灭菌/直径＞4mm以上 | 招标范围内-中选 | 38 | 38
a6ce8184-b4c0-11eb-a177-00163e063b6a | 北京理贝尔生物工程研究所有限公司 | 北京理贝尔生物工程研究所有限公司 | a2f6ed71982211ecb3f890e2ba8d9d30 | 锁定接骨板 | 锁定加压接骨板（含万向） | 通用接骨板 | 纯钛 | 非灭菌 |  | 85193a08-a131-11e9-b4ed-fa163e0a8baf | 国械注准20163460343 | 锁定接骨板 |  |  | 该产品结构分为解剖型、直型、角度型。采用符合GB/T13810标准规定的TC4钛合金材料、纯钛（TA2、TA3和TA4）材料或符合GB4234标准规定的00Cr18Ni14Mo3不锈钢材料制成。部分钛合金和纯钛材料产品表面经阳极氧化处理。非灭菌包装。 | 该产品与同一系统螺钉配合，适用于四肢骨折内固定。 | C0311150800201201348 | 03-骨科材料 | 11-接骨板 | 15-通用接骨板 | 080-固定板 | 02-纯钛 | 012-锁定加压/直形/非灭菌 | 招标范围内-中选 | 690 | 490 | 200
21d76454-91ea-11eb-8996-40f2e9990f5b | 山东威高骨科材料股份有限公司 | 山东威高骨科材料股份有限公司 | a2f6f72a982211ecb3f890e2ba8d9d30 | 足踝锁定接骨板系统-锁定板 | 锁定加压接骨板（含万向） | 足部接骨板 | 纯钛 | 非灭菌 |  | df7c9f57234b4efeb43294ccc40f9397 | 国械注准20183130547 | 足踝锁定接骨板系统 |  | 纯钛 | 该产品由符合GB 4234.1标准要求的00Cr18Ni14Mo3不锈钢材料或符合GB/T 13810标准要求的TA2或TA3纯钛材料或符合GB/T 13810的TC4钛合金材料制成。纯钛制锁定板产品中跟骨锁定板-1、跟骨锁定板-2、X型锁定板由TA2纯钛材料制成，其余纯钛制产品由TA3纯钛材料制成，锁定螺钉由不锈钢材料或钛合金材料制成。纯钛及钛合金产品表面可经着色阳极氧化处理。辐照灭菌包装或非灭菌包装，无菌有效期4年。 | 适用于足踝骨折内固定。 | C0311170800201709122 | 03-骨科材料 | 11-接骨板 | 17-矫形板 | 080-固定板 | 02-纯钛 | 017-后足/成人 | 招标范围内-中选 | 261 | 242 | 19
b2e0497c-4b3e-11ec-bbcb-44a84212d119 | 山东航维骨科医疗器械股份有限公司 | 山东航维骨科医疗器械股份有限公司 | a2f71e5f982211ecb3f890e2ba8d9d30 | 金属带锁髓内钉 | 髓内钉 | 股骨髓内钉 | 不锈钢 | 非灭菌 |  | B53CB13543144D69A69B165C9797BB22 | 国械注准20153462219 | 金属带锁髓内钉 |  | 不锈钢 | 该产品由主钉、堵帽和锁钉组成，材质采用符合GB 4234的00Cr18Ni15Mo3N不锈钢。非灭菌包装。 | 适用于骨科手术中股骨、胫骨、肱骨、尺桡骨骨折的髓内固定。 | C0313100860100200156 | 03-骨科材料 | 13-髓内钉 | 10-其他髓内钉 | 086-髓内钉 | 01-不锈钢 | 002-非交锁/直型/非灭菌 | 招标范围内-中选 | 628 | 440 | 188
da4c601c-4818-11ec-bbcb-44a84212d119 | 江苏国立医疗器械有限公司 | 江苏国立医疗器械有限公司 | a2f723ca982211ecb3f890e2ba8d9d30 | 金属锁定钉板系统-接骨板 | 锁定加压接骨板（含万向） | 股骨接骨板 | 钛合金 | 非灭菌 |  | AEEA73967DFB4557B1A3B81CA1483901 | 国械注准20153462077 | 金属锁定钉板系统 |  | 钛合金 | 该产品采用符合GB/T13810标准规定的TC4钛合金材料制造,产品有锁定接骨板、锁定接骨螺钉和或金属接骨螺钉组成,产品无着色,产品包装分为灭菌包装和非灭菌包装。 | 本产品适用于四肢、骨盆、锁骨和手足部骨折支持内固定。 | C0311090800301004587 | 03-骨科材料 | 11-接骨板 | 09-股骨接骨板 | 080-固定板 | 03-钛合金 | 010-锁定加压/干部/非灭菌 | 招标范围内-中选 | 770 | 570 | 200
21d7752c-91ea-11eb-8996-40f2e9990f5b | 常州华森医疗器械股份有限公司 | 常州华森医疗器械股份有限公司 | a2f73b76982211ecb3f890e2ba8d9d30 | 金属髓内钉系统 | 髓内钉 | 股骨髓内钉 | 钛合金 | 非灭菌 |  | C17C986D00BE49E686707E05CF06FCD2 | 国械注准20163460110 | 金属髓内钉系统 |  | TC4钛合金 | 金属髓内钉系统主要由主钉、拉力螺钉、锁钉和封帽等部件组成，除主钉外其它均为选配件，临床根据病症不同，其数量会有所不同。金属髓内钉系统按使用部位和手术入路方法等不同分为胫骨髓内钉、股骨髓内钉、伽玛型髓内钉、重建髓内钉、通用逆行髓内钉、肱骨自锁髓内钉。其中，胫骨髓内钉、股骨髓内钉和通用逆行髓内钉由主钉、锁钉和封帽组成；伽玛型髓内钉和重建型髓内钉由主钉、锁钉、拉力螺钉和封帽组成；肱骨自锁髓内钉由主钉、锁钉、撑开棒和封帽组成。产品由符合GB4234规定的不锈钢材料和GB/T13810规定的TC4钛合金材料制造。钛合金产品有表面氧化处理和未经表面氧化处理两种，产品表面氧化处理分着色氧化和微弧氧化两种。产品非灭菌包装。 | 供胫骨、股骨和肱骨骨干或骨端骨折骨科内固定外科手术时作内固定使用。 | C0313050860300406410 | 03-骨科材料 | 13-髓内钉 | 05-股骨髓内钉 | 086-髓内钉 | 03-钛合金 | 004-近端/逆行/非灭菌 | 招标范围内-中选 | 865 | 722 | 143
c1663616-483e-11ec-bbcb-44a84212d119 | 天津市金兴达实业有限公司 | 天津市金兴达实业有限公司 | a2f746e7982211ecb3f890e2ba8d9d30 | 金属锁定接骨板系统-金属锁定接骨板 | 锁定加压接骨板（含万向） | 腓骨接骨板 | 钛合金 | 非灭菌 |  | 882bc4dd-c0dd-11ea-8d16-fa163e0a8baf | 国械注准20153131015 | 金属锁定接骨板系统 |  | Ti6Al7Nb | 金属锁定接骨板系统由金属锁定接骨板、金属锁定接骨螺钉、金属接骨螺钉和骨板填塞钉组成。其中，金属锁定接骨板的螺孔型式包含普通型、锥型、复合型、多角度型，金属锁定接骨螺钉和金属接骨螺钉的螺纹型式包含浅螺纹型、深螺纹型、对称螺纹型、不对称螺纹型，金属锁定接骨螺钉的头部型式包含直型和锥型，金属接骨螺钉的头部型式包含球型和锥型。金属锁定接骨板由符合GB/T 13810规定的TA3G纯钛材料或符合GB 23102规定的Ti6Al7Nb钛合金材料制成，螺钉由符合GB/T 13810规定的TC4钛合金材料或符合GB 23102规定的Ti6Al7Nb钛合金材料制成。产品表面可经着色阳极氧化和黑灰色阳极氧化处理。非灭菌包装。 | 适用于四肢骨折内固定。 | C0311120800301204755 | 03-骨科材料 | 11-接骨板 | 12-腓骨接骨板 | 080-固定板 | 03-钛合金 | 012-锁定加压/远端/非灭菌 | 招标范围内-中选 | 1102 | 943 | 159
c1662b3e-483e-11ec-bbcb-44a84212d119 | 江苏艾迪尔医疗科技股份有限公司 | 江苏艾迪尔医疗科技股份有限公司 | a2f74b06982211ecb3f890e2ba8d9d30 | 解剖型金属锁定接骨板钉系统-接骨板 | 锁定加压接骨板（含万向） | 股骨接骨板 | 纯钛 | 非灭菌 |  | 80a81c2b-c5a4-11ea-a4d6-fa163e0a8baf | 国械注准20153131024 | 解剖型金属锁定接骨板钉系统 |  | 纯钛 | 该系统中的锁定接骨螺钉采用符合GB/T13810标准规定的TC4钛合金材料制成，解剖型锁定接骨板采用符合GB/T13810规定的纯钛TA3材料或采用符合GB4234.1的00Cr18Ni14Mo3不锈钢制成。纯钛和钛合金产品分未经表面阳极氧化和经表面着色阳极氧化或经表面微弧阳极氧化。非灭菌包装。 | 该产品适用于四肢骨干骺端骨折内固定。 | C0311090800201207435 | 03-骨科材料 | 11-接骨板 | 09-股骨接骨板 | 080-固定板 | 02-纯钛 | 012-锁定加压/远端/非灭菌 | 招标范围内-中选 | 1067 | 947 | 120
21fa4849-91ea-11eb-8996-40f2e9990f5b | 常州鼎健医疗器械有限公司 | 常州鼎健医疗器械有限公司 | a2f76d08982211ecb3f890e2ba8d9d30 | 带锁髓内钉-髓内钉 | 髓内钉 | 股骨髓内钉 | 钛合金 | 非灭菌 |  | a3e26ed1-da36-11eb-b658-0050568f9c84 | 国械注准20163132438 | 带锁髓内钉 |  | 钛合金 | 产品由胫骨髓内钉、股骨逆行髓内钉、标准伽玛（γ）型髓内钉-1、标准伽玛（γ）型髓内钉-2、加长伽玛（γ）型髓内钉以及股骨髓内钉组成。该产品采用GB/T 13810中规定的TC4钛合金材料制造。产品表面可经阳极氧化处理。产品分为灭菌和非灭菌两种包装。 | 适用于骨科手术时股骨干骨折、胫骨干骨折、股骨颈骨折、股骨粗隆间骨折或合并股骨干骨折、股骨髁上骨折、股骨髁间骨折或合并股骨干骨折内固定使用。 | C0313050860300203519 | 03-骨科材料 | 13-髓内钉 | 05-股骨髓内钉 | 086-髓内钉 | 03-钛合金 | 002-近端/顺行/非灭菌 | 招标范围内-中选 | 318 | 170 | 148
c1661fa0-483e-11ec-bbcb-44a84212d119 | 常州大章医疗器械有限公司 | 常州大章医疗器械有限公司 | a2f77d55982211ecb3f890e2ba8d9d30 | 锁定型金属接骨板系统-接骨板 | 锁定加压接骨板（含万向） | 肱骨接骨板 | 纯钛 | 非灭菌 |  | cf749343-9967-11e9-b4ed-fa163e0a8baf | 国械注准20183130226 | 锁定型金属接骨板系统 | 国械注准20183460226 | 纯钛 | 该产品由锁定接骨板、锁定接骨螺钉和非锁定接骨螺钉组成。接骨板由符合GB/T13810标准要求的TA3纯钛材料制成,接骨螺钉由符合GB/T13810标准要求的TC4钛合金材料制成；产品表面经着色阳极氧化或微弧阳极氧化处理；辐照灭菌和非灭菌包装，无菌有效期5年。 | 该产品适用于四肢骨干骺端骨折内固定。 | C0311040800200803025 | 03-骨科材料 | 11-接骨板 | 04-肱骨接骨板 | 080-固定板 | 02-纯钛 | 008-锁定加压/近端/非灭菌 | 招标范围内-中选 | 1139 | 939 | 200
3f91e1e7-9465-11eb-875f-6c92bf359663 | 创生医疗器械（中国）有限公司 | 创生医疗器械（中国）有限公司 | a2f7999c982211ecb3f890e2ba8d9d30 | 锁定金属接骨板 | 锁定加压接骨板（含万向） | 股骨接骨板 | 纯钛 | 灭菌 |  | c5ee0cf7-9c94-11e9-b4ed-fa163e0a8baf | 国械注准20163462195 | 锁定金属接骨板 |  | 纯钛 | 该产品采用符合GB4234标准规定的00Cr18Ni14Mo3不锈钢或符合GB/T13810标准规定的TA3纯钛材料制成，纯钛产品表面有经过阳极氧化处理和未着色两种。灭菌和非灭菌包装。 | 该产品主要适用于四肢干骺端骨折作内固定，及上、下肢骨干骨折加压或保护性内固定用。 | C0311090800201104963 | 03-骨科材料 | 11-接骨板 | 09-股骨接骨板 | 080-固定板 | 02-纯钛 | 011-锁定加压/远端/灭菌 | 招标范围内-中选 | 903 | 708 | 195
c15e8a32-483e-11ec-bbcb-44a84212d119 | 常州市康辉医疗器械有限公司 | 常州市康辉医疗器械有限公司 | a2f7ac52982211ecb3f890e2ba8d9d30 | 金属接骨螺钉 | 普通接骨螺钉 | 松质骨螺钉 | 钛合金 | 非灭菌 | 单独和成套均可 | b18ba3a5-dd95-11ec-9447-b4055d63f15c | 国械注准20173131009 | 金属接骨螺钉 | 国械注准20173461009 | 钛合金 | 该产品采用符合GB/T13810标准的TC4、TC4ELI钛合金材料制造，部分钛合金产品表面经阳极氧化处理，无菌和非无菌两种包装，无菌包装的产品经γ射线辐照灭菌。 | 适用于骨折手术内固定。 | C0312040790302400059 | 03-骨科材料 | 12-螺钉 | 04-松质骨螺钉 | 079-螺钉 | 03-钛合金 | 024-非锁定/非全螺纹/非灭菌/直径＞4mm以上 | 招标范围内-中选 | 39 | 39
21da6f09-91ea-11eb-8996-40f2e9990f5b | 北京中安泰华科技有限公司 | 北京中安泰华科技有限公司 | a2f7b980982211ecb3f890e2ba8d9d30 | 金属带锁髓内钉 | 髓内钉 | 股骨髓内钉 | 钛合金 | 灭菌 |  | 75999b92d0c149ac988dac72df298679 | 国械注准20183130546 | 金属带锁髓内钉 |  | 钛合金 | 该产品由带锁髓内钉主钉、锁钉、尾帽组成。产品采用符合GB/T13810标准规定的TC4钛合金材料制造。产品表面经微弧阳极氧化处理和着色阳极氧化处理。灭菌和非灭菌包装。灭菌包装产品采用γ射线辐照灭菌，灭菌有效期为5年。 | 适用于股骨、胫骨、股骨粗隆间骨折髓腔内固定。 | C0313050860300108725 | 03-骨科材料 | 13-髓内钉 | 05-股骨髓内钉 | 086-髓内钉 | 03-钛合金 | 001-近端/顺行/灭菌 | 招标范围内-中选 | 540 | 370 | 170
da4c756e-4818-11ec-bbcb-44a84212d119 | 常州奥斯迈医疗器械有限公司 | 常州奥斯迈医疗器械有限公司 | a2f7cdcf982211ecb3f890e2ba8d9d30 | 锁定金属接骨板 | 锁定加压接骨板（含万向） | 肱骨接骨板 | 纯钛 | 非灭菌 |  | b8b7d9a1-9d38-11e9-b4ed-fa163e0a8baf | 国械注准20163462198 | 锁定金属接骨板 |  | 纯钛 | 该产品为锁定型接骨板,采用符合GB4234标准的OOCr18Ni14Mo3不锈钢或GB/T13810标准的TA3纯钛材料制造。纯钛材料产品表面经阳极氧化处理，包括灭菌和非灭菌包装。 | 适用于四肢长骨骨干，四肢干骺端，骨盆及锁骨骨折内固定 | C0311040800201004223 | 03-骨科材料 | 11-接骨板 | 04-肱骨接骨板 | 080-固定板 | 02-纯钛 | 010-锁定加压/干部/非灭菌 | 招标范围内-中选 | 899 | 702 | 197
da4c601c-4818-11ec-bbcb-44a84212d119 | 江苏国立医疗器械有限公司 | 江苏国立医疗器械有限公司 | a2f7f408982211ecb3f890e2ba8d9d30 | 金属锁定钉板系统-接骨板 | 锁定加压接骨板（含万向） | 手部接骨板 | 钛合金 | 灭菌 |  | AEEA73967DFB4557B1A3B81CA1483901 | 国械注准20153462077 | 金属锁定钉板系统 |  | 钛合金 | 该产品采用符合GB/T13810标准规定的TC4钛合金材料制造,产品有锁定接骨板、锁定接骨螺钉和或金属接骨螺钉组成,产品无着色,产品包装分为灭菌包装和非灭菌包装。 | 本产品适用于四肢、骨盆、锁骨和手足部骨折支持内固定。 | C0311070800302504587 | 03-骨科材料 | 11-接骨板 | 07-手部接骨板 | 080-固定板 | 03-钛合金 | 025-锁定加压/指骨干部/灭菌 | 招标范围内-中选 | 720 | 520 | 200
b2cb323d-4b3e-11ec-bbcb-44a84212d119 | 江苏安格尔医疗器械有限公司 | 江苏安格尔医疗器械有限公司 | a2f7f756982211ecb3f890e2ba8d9d30 | 金属解剖型接骨板 | 普通接骨板 | 桡骨接骨板 | 纯钛 | 非灭菌 |  | 78f6ae90-9fca-11e9-b4ed-fa163e0a8baf | 国械注准20163460347 | 金属解剖型接骨板 |  | 纯钛 | 该产品材料为符合GB 4234-2003标准中的00Cr18Ni14Mo3不锈钢或符合GB/T13810-2007标准中的TA3纯钛。纯钛材料产品表面无着色或经黑灰色阳极氧化处理。非灭菌包装。 | 适用于骨科手术时四肢骨干骺端、锁骨、骨盆及髌骨骨折内固定 | C0311060800200606140 | 03-骨科材料 | 11-接骨板 | 06-桡骨接骨板 | 080-固定板 | 02-纯钛 | 006-普通/远端/非灭菌 | 招标范围内-中选 | 658 | 510 | 148
da4b12aa-4818-11ec-bbcb-44a84212d119 | 北京市富乐科技开发有限公司 | 北京市富乐科技开发有限公司 | a2f80550982211ecb3f890e2ba8d9d30 | 锁定接骨板 | 锁定加压接骨板（含万向） | 股骨接骨板 | 纯钛 | 非灭菌 |  | e3ae3e00-b2a1-11e9-8460-fa163e0a8baf | 国械注准20153461391 | 锁定接骨板 |  | 纯钛 | 该产品的型式包括直型和解剖型，包含非限制接触和限制接触型式，由符合GB/T 13810标准要求的TA2或TA3或TA4纯钛材料制成，表面分阳极氧化着色或本色两种，非灭菌包装。 | 产品与同企业生产的接骨螺钉配合使用，适用于四肢骨折、骨不连、肿瘤、矫形、关节融合术时的内固定 | C0311090800200809274 | 03-骨科材料 | 11-接骨板 | 09-股骨接骨板 | 080-固定板 | 02-纯钛 | 008-锁定加压/近端/非灭菌 | 招标范围内-中选 | 545 | 348 | 197
da4c756e-4818-11ec-bbcb-44a84212d119 | 常州奥斯迈医疗器械有限公司 | 常州奥斯迈医疗器械有限公司 | a2f82299982211ecb3f890e2ba8d9d30 | 锁定金属接骨板 | 锁定加压接骨板（含万向） | 锁骨接骨板 | 纯钛 | 灭菌 |  | 8e334297-e2d3-11eb-b658-0050568f9c84 | 国械注准20163132198 | 锁定金属接骨板 |  | 纯钛 | 该产品为锁定型接骨板,采用符合GB4234.1标准的OOCr18Ni14Mo3不锈钢或GB/T 13810标准的TA3纯钛材料制造。纯钛材料产品表面经阳极氧化处理，包括灭菌和非灭菌包装。 | 适用于四肢长骨骨干，四肢干骺端，骨盆及锁骨骨折内固定 | C0311030800203504223 | 03-骨科材料 | 11-接骨板 | 03-锁骨接骨板 | 080-固定板 | 02-纯钛 | 035-万向锁定加压/外侧上方/灭菌 | 招标范围内-中选 | 832 | 635 | 197
3f91e1e7-9465-11eb-875f-6c92bf359663 | 创生医疗器械（中国）有限公司 | 创生医疗器械（中国）有限公司 | a2f83958982211ecb3f890e2ba8d9d30 | 金属带锁髓内钉-封帽 | 尾帽 |  | 钛合金 | 灭菌 |  | e5a1db6b-dec9-11eb-b658-0050568f9c84 | 国械注准20163132197 | 金属带锁髓内钉 |  | 钛合金 | 该产品由髓腔钉、锁钉、封帽组成，采用符合GB4234.1标准规定的00Cr18Ni14Mo3不锈钢或符合GB/T13810标准规定的TC4钛合金材料制成。钛合金产品有表面经过阳极氧化处理和表面无着色两种。灭菌或非无菌包装。 | 股骨逆行髓内钉、II型股骨逆行髓内钉适用于股骨髁上骨折、股骨髁间骨折、股骨远端骨折或合并股骨干骨折内固定；肱骨逆行髓内钉、II型肱骨髓内钉适用于肱骨干骨折内固定；通用逆行髓内钉适用于四肢长管骨骨折内固定 | C0313110860300104963 | 03-骨科材料 | 13-髓内钉 | 11-髓内钉配件 | 086-髓内钉 | 03-钛合金 | 001-尾帽/灭菌 | 招标范围内-中选 | 1 | 1
21d76454-91ea-11eb-8996-40f2e9990f5b | 山东威高骨科材料股份有限公司 | 山东威高骨科材料股份有限公司 | a2f89d06982211ecb3f890e2ba8d9d30 | 金属锁定接骨板系统-锁定板 | 锁定加压接骨板（含万向） | 胫骨接骨板 | 纯钛 | 非灭菌 |  | 8934168a-6df1-11ec-a3ee-0050568f40ec | 国械注准20173130054 | 金属锁定接骨板系统 | 国械注准20173460054 | 纯钛 | 该产品采用符合GB/T13810的纯钛（TA3G或TA2G）或TC4钛合金材料或符合GB4234的00Cr18Ni14Mo3不锈钢材料制造。由直型锁定板、骨端锁定板和锁定螺钉组成。纯钛及钛合金产品表面可经阳极氧化或黑色阳极氧化处理。交付状态为灭菌或非灭菌。 | 该产品供骨科手术时股骨、胫骨、肱骨、尺骨、桡骨、腓骨的骨干、 近端和远端， 以及跟骨、 锁骨、髌骨和髋臼等处做骨科手 术时骨折断端连接固定用。 | C0311170800201109122 | 03-骨科材料 | 11-接骨板 | 17-矫形板 | 080-固定板 | 02-纯钛 | 011-膝部/成人 | 招标范围内-中选 | 319 | 300 | 19
4d6a9c6c-48fd-11ec-bbcb-44a84212d119 | 江苏百易得医疗科技有限公司 | 江苏百易得医疗科技有限公司 | a2f8a492982211ecb3f890e2ba8d9d30 | 直型金属接骨板 | 普通接骨板 | 腓骨接骨板 | 纯钛 | 非灭菌 |  | ab0ae91b-5974-11ec-921a-0050568f9c84 | 国械注准20163131791 | 直型金属接骨板 | 国械注准20163461791 | 纯钛 | 该产品采用符合GB/T13810标准规定的TA3纯钛材料制成。孔的结构为非锁定。产品表面经着色阳极氧化处理或无着色。含灭菌包装和非灭菌包装。灭菌包装有效期为5年。 | 适用于四肢长骨骨干骨折内固定。 | C0311120800200401797 | 03-骨科材料 | 11-接骨板 | 12-腓骨接骨板 | 080-固定板 | 02-纯钛 | 004-普通/干部/非灭菌 | 招标范围内-中选 | 873 | 774 | 99
4d68c873-48fd-11ec-bbcb-44a84212d119 | 苏州市康力骨科器械有限公司 | 苏州市康力骨科器械有限公司 | a2f8a5db982211ecb3f890e2ba8d9d30 | 带锁髓内钉 | 髓内钉 | 胫骨髓内钉 | 钛合金 | 非灭菌 |  | 9278883d-0565-11ec-b658-0050568f9c84 | 国械注准20173130115 | 带锁髓内钉 |  | 钛合金 | 该产品包括髓内钉、锁钉、封帽。由符合GB 4234标准规定的00Cr18Ni14Mo3不锈钢材料或符合GB/T 13810标准规定的TC4钛合金材料制成。钛合金产品表面可采用阳极氧化处理。无菌和非无菌两种交付状态，无菌状态交付的产品经γ射线辐照灭菌，灭菌有效期5年。 | 该产品用于股骨干骨折、股骨颈骨折、股骨粗隆间骨折或合并股骨干骨折、股骨髁上骨折、股骨髁间骨折或合并股骨干骨折、胫骨干骨折、肱骨干骨折、尺桡骨骨折内固定。 | C0313060860300207276 | 03-骨科材料 | 13-髓内钉 | 06-胫骨髓内钉 | 086-髓内钉 | 03-钛合金 | 002-骨干/直型/非灭菌 | 招标范围内-中选 | 348 | 160 | 188
c1662b3e-483e-11ec-bbcb-44a84212d119 | 江苏艾迪尔医疗科技股份有限公司 | 江苏艾迪尔医疗科技股份有限公司 | a2f8c240982211ecb3f890e2ba8d9d30 | 解剖型金属锁定接骨板钉系统-接骨板 | 锁定加压接骨板（含万向） | 肱骨接骨板 | 不锈钢 | 非灭菌 |  | 80a81c2b-c5a4-11ea-a4d6-fa163e0a8baf | 国械注准20153131024 | 解剖型金属锁定接骨板钉系统 |  | 不锈钢 | 该系统中的锁定接骨螺钉采用符合GB/T13810标准规定的TC4钛合金材料制成，解剖型锁定接骨板采用符合GB/T13810规定的纯钛TA3材料或采用符合GB4234.1的00Cr18Ni14Mo3不锈钢制成。纯钛和钛合金产品分未经表面阳极氧化和经表面着色阳极氧化或经表面微弧阳极氧化。非灭菌包装。 | 该产品适用于四肢骨干骺端骨折内固定。 | C0311040800100807435 | 03-骨科材料 | 11-接骨板 | 04-肱骨接骨板 | 080-固定板 | 01-不锈钢 | 008-锁定加压/近端/非灭菌 | 招标范围内-中选 | 858 | 738 | 120
c1663616-483e-11ec-bbcb-44a84212d119 | 天津市金兴达实业有限公司 | 天津市金兴达实业有限公司 | a2f8c56d982211ecb3f890e2ba8d9d30 | 金属锁定接骨板系统-金属锁定接骨板 | 锁定加压接骨板（含万向） | 手部接骨板 | 钛合金 | 非灭菌 |  | 882bc4dd-c0dd-11ea-8d16-fa163e0a8baf | 国械注准20153131015 | 金属锁定接骨板系统 |  | Ti6Al7Nb | 金属锁定接骨板系统由金属锁定接骨板、金属锁定接骨螺钉、金属接骨螺钉和骨板填塞钉组成。其中，金属锁定接骨板的螺孔型式包含普通型、锥型、复合型、多角度型，金属锁定接骨螺钉和金属接骨螺钉的螺纹型式包含浅螺纹型、深螺纹型、对称螺纹型、不对称螺纹型，金属锁定接骨螺钉的头部型式包含直型和锥型，金属接骨螺钉的头部型式包含球型和锥型。金属锁定接骨板由符合GB/T 13810规定的TA3G纯钛材料或符合GB 23102规定的Ti6Al7Nb钛合金材料制成，螺钉由符合GB/T 13810规定的TC4钛合金材料或符合GB 23102规定的Ti6Al7Nb钛合金材料制成。产品表面可经着色阳极氧化和黑灰色阳极氧化处理。非灭菌包装。 | 适用于四肢骨折内固定。 | C0311070800302004755 | 03-骨科材料 | 11-接骨板 | 07-手部接骨板 | 080-固定板 | 03-钛合金 | 020-锁定加压/掌骨干部/非灭菌 | 招标范围内-中选 | 1144 | 985 | 159
c16630b0-483e-11ec-bbcb-44a84212d119 | 江苏双羊医疗器械有限公司 | 江苏双羊医疗器械有限公司 | a2f8c98d982211ecb3f890e2ba8d9d30 | 金属锁定接骨板固定系统-万向锁定板 | 锁定加压接骨板（含万向） | 股骨接骨板 | 纯钛 | 非灭菌 |  | 7d0e5a8b-9d9d-11eb-ac1c-fa163e311f19 | 国械注准20163130576 | 金属锁定接骨板固定系统 |  | 纯钛 | 金属锁定接骨板固定系统由锁定板和锁定钉组成。锁定板中有锁定环的称为万向。其中锁定板选用符合GB/T 13810中规定的纯钛材料制造，锁定钉和万向锁定板头部的万向环选用符合GB/T 13810中规定的TC4材料制造。金属锁定接骨板固定系统表面可以采用阳极氧化处理；产品以灭菌或非灭菌状态交付，以灭菌状态交付的产品经辐照灭菌，灭菌有效期为5年。 | 适用于锁骨、四肢及不规则骨骨折或骨缺损的重建和内固定。 | C0311090800201405214 | 03-骨科材料 | 11-接骨板 | 09-股骨接骨板 | 080-固定板 | 02-纯钛 | 014-万向锁定加压/近端/非灭菌 | 招标范围内-中选 | 845 | 647 | 198
4d68c873-48fd-11ec-bbcb-44a84212d119 | 苏州市康力骨科器械有限公司 | 苏州市康力骨科器械有限公司 | a2f8d3b3982211ecb3f890e2ba8d9d30 | 金属锁定接骨板系统-锁定接骨螺钉 | 锁定螺钉 |  | 钛合金 | 非灭菌 |  | 77d2aca0-add8-11e9-8460-fa163e0a8baf | 国械注准20173460052 | 金属锁定接骨板系统 |  | 钛合金 | 该产品包括锁定接骨板和锁定接骨螺钉，接骨板采用符合GB 4234标准规定的00Cr18Ni14Mo3不锈钢或符合GB/T 13810标准规定的TA3纯钛材料制成，接骨螺钉采用符合GB 4234标准规定的00Cr18Ni14Mo3不锈钢或符合GB/T 13810标准规定的TC4钛合金材料制成。纯钛及钛合金产品表面可采用阳极氧化处理。无菌和非无菌两种交付状态，无菌状态交付的产品经γ射线辐照灭菌。 | 适用于骨科手术时作四肢干骺端、锁骨、跟骨、骨盆骨折内固定用。 | C0312020790300507276 | 03-骨科材料 | 12-螺钉 | 02-普通锁定螺钉 | 079-螺钉 | 03-钛合金 | 005-非灭菌/2.7＜直径≤4mm | 招标范围内-中选 | 16 | 16
4d68d511-48fd-11ec-bbcb-44a84212d119 | 焦作市新港医疗设备有限公司 | 焦作市新港医疗设备有限公司 | a2f8e032982211ecb3f890e2ba8d9d30 | 锁定型金属接骨板 | 锁定加压接骨板（含万向） | 肱骨接骨板 | 纯钛 | 非灭菌 |  | a39d899b-a66d-11ec-a4e1-90e2ba8d9d30 | 国械注准20163132363 | 锁定型金属接骨板 | 国械注准20163462363 |  | 该产品采用符合GB/T13810标准规定的TA3纯钛材料制成，产品表面无着色。非灭菌包装。 | 适用骨科手术时四肢、锁骨、骨盆骨折内固定。 | C0311040800200810499 | 03-骨科材料 | 11-接骨板 | 04-肱骨接骨板 | 080-固定板 | 02-纯钛 | 008-锁定加压/近端/非灭菌 | 招标范围内-中选 | 647 | 447 | 200
da4ca238-4818-11ec-bbcb-44a84212d119 | 苏州微创脊柱创伤医疗科技有限公司 | 苏州微创脊柱创伤医疗科技有限公司 | a2f8e18a982211ecb3f890e2ba8d9d30 | 金属解剖型接骨板 | 普通接骨板 | 胫骨接骨板 | 纯钛 | 非灭菌 |  | 8c709df7-9c7a-11e9-b4ed-fa163e0a8baf | 国械注准20153461203 | 金属解剖型接骨板 |  | 纯钛 | 该产品为金属解剖型接骨板。产品采用00Cr18Ni14Mo3不锈钢或纯钛材料，纯钛产品表面无着色，分为灭菌和非灭菌两种包装。 | 该产品用于四肢、骨盆骨折支持内固定。 | C0311110800200601515 | 03-骨科材料 | 11-接骨板 | 11-胫骨接骨板 | 080-固定板 | 02-纯钛 | 006-普通/远端/非灭菌 | 招标范围内-中选 | 834 | 667 | 167
b2dac96c-4b3e-11ec-bbcb-44a84212d119 | 河北瑞鹤医疗器械有限公司 | 河北瑞鹤医疗器械有限公司 | a2f8e56a982211ecb3f890e2ba8d9d30 | 金属带锁髓内钉-拉力螺钉 | 拉力钉 |  | 钛合金 | 非灭菌 |  | 7d832867-ba7d-11ea-8d16-fa163e0a8baf | 国械注准20193130875 | 金属带锁髓内钉 |  | 钛合金 | 金属带锁髓内钉由髓内钉、锁钉（拉力螺钉、髋螺钉）和封帽组成。金属带锁髓内钉产品选用符合GB/T 13810标准的TC4钛合金材料制成。金属带锁髓内钉产品包含股骨带锁髓内钉、胫骨带锁髓内钉、肱骨带锁髓内钉和微型带锁髓内钉，金属带锁髓内钉有空心和实心两种结构。金属带锁髓内钉产品表面经着色阳极氧化处理，产品的交付状态为非灭菌状态。 | 适用于股骨、胫骨、肱骨、尺桡骨骨折内固定，其中微型带锁髓内钉适用于尺桡骨骨折。 | C0313110860301011655 | 03-骨科材料 | 13-髓内钉 | 11-髓内钉配件 | 086-髓内钉 | 03-钛合金 | 010-拉力螺钉/非灭菌 | 招标范围内-中选 | 70 | 70
b2daceab-4b3e-11ec-bbcb-44a84212d119 | 常州市南翔医疗器械有限公司 | 常州市南翔医疗器械有限公司 | a2f8f0bc982211ecb3f890e2ba8d9d30 | 交锁髓内钉 | 尾帽 |  | 钛合金 | 非灭菌 |  | 8904077e-989a-11e9-8455-fa163e0a8baf | 国械注准20183131809 | 交锁髓内钉 |  | 钛合金 | 该产品由髓内钉、交锁骨螺钉、盖帽组成，由符合GB/T13810中规定的TC4钛合金材料制成。产品表面无着色，非灭菌包装。 | 该产品适用于胫骨中1/3稳定性骨折，胫骨中60%长度内的不稳定性骨折，股骨粗隆间骨折，股骨粗隆距膝关节9cm以上各种类型骨折。 | C0313110860300207287 | 03-骨科材料 | 13-髓内钉 | 11-髓内钉配件 | 086-髓内钉 | 03-钛合金 | 002-尾帽/非灭菌 | 招标范围内-中选 | 20 | 20
4d6a9c6c-48fd-11ec-bbcb-44a84212d119 | 江苏百易得医疗科技有限公司 | 江苏百易得医疗科技有限公司 | a2f923cb982211ecb3f890e2ba8d9d30 | 锁定接骨板 | 锁定加压接骨板（含万向） | 肱骨接骨板 | 纯钛 | 灭菌 |  | d22d5d64-9d2e-11e9-b4ed-fa163e0a8baf | 国械注准20193131709 | 锁定接骨板 |  | 纯钛 | 该产品采用符合GB/T13810规定的TA3纯钛材料制造。产品表面无着色。包装分为灭菌包装和非灭菌包装两种。 | 适用于骨科手术时四肢、锁骨、盆骨骨折内固定。 | C0311040800200901797 | 03-骨科材料 | 11-接骨板 | 04-肱骨接骨板 | 080-固定板 | 02-纯钛 | 009-锁定加压/干部/灭菌 | 招标范围内-中选 | 550 | 451 | 99
21e20b20-91ea-11eb-8996-40f2e9990f5b | 上海浦卫医疗器械厂有限公司 | 上海浦卫医疗器械厂有限公司 | a2f93ba0982211ecb3f890e2ba8d9d30 | 金属接骨螺钉 | 普通接骨螺钉 | 皮质骨螺钉 | 钛合金 | 非灭菌 | 单独和成套均可 | b6f5d260-403f-11ec-921a-0050568f9c84 | 国械注准20163132026 | 金属接骨螺钉 | 国械注准20163462026 | 钛合金 | 该产品采用符合GB4234标准规定的00Cr18Ni14Mo3不锈钢或符合ISO5832-3标准规定的Ti6A14V钛合金材料制成，钛合金产品有表面经着色阳极氧化、黑灰色阳极氧化处理或表面无着色三种状态。灭菌包装或非灭菌包装。 | 该产品是供骨科手术时作内固定用。 | C0312030790300509889 | 03-骨科材料 | 12-螺钉 | 03-皮质骨螺钉 | 079-螺钉 | 03-钛合金 | 005-非灭菌/2.7＜直径≤4mm | 招标范围内-中选 | 26 | 26
21d76454-91ea-11eb-8996-40f2e9990f5b | 山东威高骨科材料股份有限公司 | 山东威高骨科材料股份有限公司 | a2f9576d982211ecb3f890e2ba8d9d30 | 金属锁定接骨板系统-锁定板 | 锁定加压接骨板（含万向） | 肱骨接骨板 | 钛合金 | 非灭菌 |  | 8934168a-6df1-11ec-a3ee-0050568f40ec | 国械注准20173130054 | 金属锁定接骨板系统 | 国械注准20173460054 | 钛合金 | 该产品采用符合GB/T13810的纯钛（TA3G或TA2G）或TC4钛合金材料或符合GB4234的00Cr18Ni14Mo3不锈钢材料制造。由直型锁定板、骨端锁定板和锁定螺钉组成。纯钛及钛合金产品表面可经阳极氧化或黑色阳极氧化处理。交付状态为灭菌或非灭菌。 | 该产品供骨科手术时股骨、胫骨、肱骨、尺骨、桡骨、腓骨的骨干、 近端和远端， 以及跟骨、 锁骨、髌骨和髋臼等处做骨科手 术时骨折断端连接固定用。 | C0311170800300109122 | 03-骨科材料 | 11-接骨板 | 17-矫形板 | 080-固定板 | 03-钛合金 | 001-肩部/成人 | 招标范围内-中选 | 269 | 250 | 19
4d6acbd1-48fd-11ec-bbcb-44a84212d119 | 常州市武进金兴达医疗器械有限公司 | 常州市武进金兴达医疗器械有限公司 | a2f99151982211ecb3f890e2ba8d9d30 | 髓内钉系统-拉力螺钉 | 拉力钉 |  | 不锈钢 | 非灭菌 |  | 8d8105b5-8c62-11eb-ace3-fa163e311f19 | 国械注准20143132072 | 髓内钉系统 |  | 不锈钢 | 该产品由主钉、锁钉、拉力螺钉、封帽等按不同用途组合成 相应的系统结构。由符合GB 4234标准规定的 00Cr18Ni14Mo3不锈钢或符合GB/T 13810标准规定的TC4钛 合金材料制成。钛合金材料产品表面无着色。非灭菌包装。 | 股骨交锁髓内钉适用于股骨干骨折内固定；股骨倒打髓内钉适用 于股骨远端骨折内固定；伽玛钉适用于股骨颈骨折、股骨颈合并 股骨干骨折内固定；胫骨交锁髓内钉适用于胫骨干骨折内固定； PFNA髓内钉适用于股骨颈骨折内固定；交锁髓内钉-Ⅲ适用于股 骨颈骨折、股骨颈合并股骨干骨折、股骨干骨折内固定。 | C0313110860101008057 | 03-骨科材料 | 13-髓内钉 | 11-髓内钉配件 | 086-髓内钉 | 01-不锈钢 | 010-拉力螺钉/非灭菌 | 招标范围内-中选 | 150 | 150
21d76454-91ea-11eb-8996-40f2e9990f5b | 山东威高骨科材料股份有限公司 | 山东威高骨科材料股份有限公司 | a2f994e1982211ecb3f890e2ba8d9d30 | H型锁定板-2(纯钛) | 锁定加压接骨板（含万向） | 足部接骨板 | 纯钛 | 非灭菌 |  | 8934168a-6df1-11ec-a3ee-0050568f40ec | 国械注准20173130054 | 金属锁定接骨板系统 | 国械注准20173460054 | 纯钛 | 该产品采用符合GB/T13810的纯钛（TA3G或TA2G）或TC4钛合金材料或符合GB4234的00Cr18Ni14Mo3不锈钢材料制造。由直型锁定板、骨端锁定板和锁定螺钉组成。纯钛及钛合金产品表面可经阳极氧化或黑色阳极氧化处理。交付状态为灭菌或非灭菌。 | 该产品供骨科手术时股骨、胫骨、肱骨、尺骨、桡骨、腓骨的骨干、 近端和远端， 以及跟骨、 锁骨、髌骨和髋臼等处做骨科手 术时骨折断端连接固定用。 | C0311140800201609122 | 03-骨科材料 | 11-接骨板 | 14-足部接骨板 | 080-固定板 | 02-纯钛 | 016-万向锁定加压/中足/非灭菌 | 招标范围内-中选 | 261 | 242 | 19
b2dac2f2-4b3e-11ec-bbcb-44a84212d119 | 江苏荷普医疗科技股份有限公司 | 江苏荷普医疗科技股份有限公司 | a2f99d1d982211ecb3f890e2ba8d9d30 | 金属锁定接骨板 | 锁定加压接骨板（含万向） | 锁骨接骨板 | 纯钛 | 非灭菌 |  | e70cd78f-af42-11e9-8460-fa163e0a8baf | 国械注准20193131937 | 金属锁定接骨板 |  | 纯钛 | 该产品采用符合GB4234标准规定的00Cr18Ni14Mo3不锈钢或GB/T13810标准规定的TA3纯钛材料制成，纯钛表面允许阳极氧化处理，产品交付状态为无菌和非无菌两种形式。一次性使用。 | 适于四肢、骨盆和锁骨部位的骨折内固定。 | C0311030800202400113 | 03-骨科材料 | 11-接骨板 | 03-锁骨接骨板 | 080-固定板 | 02-纯钛 | 024-锁定加压/中段上方/非灭菌 | 招标范围内-中选 | 579 | 398 | 181
b2cb323d-4b3e-11ec-bbcb-44a84212d119 | 江苏安格尔医疗器械有限公司 | 江苏安格尔医疗器械有限公司 | a2f99ebf982211ecb3f890e2ba8d9d30 | 金属直型接骨板 | 普通接骨板 | 胫骨接骨板 | 纯钛 | 非灭菌 |  | d359fc99-9fca-11e9-b4ed-fa163e0a8baf | 国械注准20153462145 | 金属直型接骨板 |  | 纯钛 | 该产品材料为符合GB4234规定的00Cr18Ni15Mo3N不锈钢或符合GB/T13810规定的TA3纯钛。纯钛产品表面经阳极氧化处理，非灭菌包装。 | 该产品适用于四肢骨折内固定 | C0311110800200406140 | 03-骨科材料 | 11-接骨板 | 11-胫骨接骨板 | 080-固定板 | 02-纯钛 | 004-普通/干部/非灭菌 | 招标范围内-中选 | 742 | 594 | 148
c5b95983-4cc7-11ec-bbcb-44a84212d119 | 天津京都贝思达生物技术有限公司 | 天津京都贝思达生物技术有限公司 | a2f9c09e982211ecb3f890e2ba8d9d30 | 金属髓内针 | 髓内钉 | 肱骨髓内钉 | 钛合金 | 灭菌 |  | 9703c286-a867-11e9-b4ed-fa163e0a8baf | 国械注准20193130058 | 金属髓内针 |  | 钛合金 | 髓内针由主针和封帽组成，由符合GB/T 13810标准规定的TC4钛合金材料制成，有灭菌和非灭菌包装，其中灭菌包装采用辐照灭菌，灭菌有效期5年。 | 该产品适用于四肢骨折内固定。 | C0313020860300104949 | 03-骨科材料 | 13-髓内钉 | 02-肱骨髓内钉 | 086-髓内钉 | 03-钛合金 | 001-近端短型/直型/灭菌 | 招标范围内-中选 | 1456 | 1256 | 200
da4c756e-4818-11ec-bbcb-44a84212d119 | 常州奥斯迈医疗器械有限公司 | 常州奥斯迈医疗器械有限公司 | a2f9c62d982211ecb3f890e2ba8d9d30 | 锁定金属接骨板 | 锁定加压接骨板（含万向） | 桡骨接骨板 | 纯钛 | 非灭菌 |  | b8b7d9a1-9d38-11e9-b4ed-fa163e0a8baf | 国械注准20163462198 | 锁定金属接骨板 |  | 纯钛 | 该产品为锁定型接骨板,采用符合GB4234标准的OOCr18Ni14Mo3不锈钢或GB/T13810标准的TA3纯钛材料制造。纯钛材料产品表面经阳极氧化处理，包括灭菌和非灭菌包装。 | 适用于四肢长骨骨干，四肢干骺端，骨盆及锁骨骨折内固定 | C0311060800201804223 | 03-骨科材料 | 11-接骨板 | 06-桡骨接骨板 | 080-固定板 | 02-纯钛 | 018-万向锁定加压/远端/非灭菌 | 招标范围内-中选 | 895 | 698 | 197
c1662b3e-483e-11ec-bbcb-44a84212d119 | 江苏艾迪尔医疗科技股份有限公司 | 江苏艾迪尔医疗科技股份有限公司 | a2f9e16f982211ecb3f890e2ba8d9d30 | 解剖型金属锁定接骨板钉系统-接骨板 | 锁定加压接骨板（含万向） | 桡骨接骨板 | 纯钛 | 非灭菌 |  | 80a81c2b-c5a4-11ea-a4d6-fa163e0a8baf | 国械注准20153131024 | 解剖型金属锁定接骨板钉系统 |  | 纯钛 | 该系统中的锁定接骨螺钉采用符合GB/T13810标准规定的TC4钛合金材料制成，解剖型锁定接骨板采用符合GB/T13810规定的纯钛TA3材料或采用符合GB4234.1的00Cr18Ni14Mo3不锈钢制成。纯钛和钛合金产品分未经表面阳极氧化和经表面着色阳极氧化或经表面微弧阳极氧化。非灭菌包装。 | 该产品适用于四肢骨干骺端骨折内固定。 | C0311060800200807435 | 03-骨科材料 | 11-接骨板 | 06-桡骨接骨板 | 080-固定板 | 02-纯钛 | 008-锁定加压/近端/非灭菌 | 招标范围内-中选 | 1038 | 918 | 120
4d557624-48fd-11ec-bbcb-44a84212d119 | 四川阿尔泰医疗器械有限公司 | 四川阿尔泰医疗器械有限公司 | a2f9fd66982211ecb3f890e2ba8d9d30 | 交锁髓内钉 | 髓内钉 | 股骨髓内钉 | 钛合金 | 非灭菌 |  | 968aa66b-9fc4-11ea-9ac3-fa163e0a8baf | 国械注准20193130733 | 交锁髓内钉 |  | 钛合金 | 该产品型号分为胫骨髓内钉、股骨髓内钉、股骨髁上倒置髓内钉、股骨伽玛型髓内钉、肱骨髓内钉、股骨重建型髓内钉。其中胫骨髓内钉、股骨髓内钉、股骨髁上倒置髓内钉、肱骨髓内钉由髓内钉、锁钉和封帽组成；股骨伽玛型髓内钉由髓内钉、锁钉、锁紧螺钉、近端锁钉（拉力钉/刀片钉）和封帽组成；股骨重建型髓内钉由髓内钉、近端锁钉（拉力钉/刀片钉）、锁钉、封帽组成。髓内钉截面型式为实心式和导孔式。材质采用GB/T 13810标准所规定的钛合金Ti6A14V。产品表面状态分为微弧阳极氧化处理和非阳极氧化处理。非无菌包装交付。 | 适用于股骨、胫骨、肱骨骨折髓腔内固定。 | C0313050860300209262 | 03-骨科材料 | 13-髓内钉 | 05-股骨髓内钉 | 086-髓内钉 | 03-钛合金 | 002-近端/顺行/非灭菌 | 招标范围内-中选 | 1081 | 886 | 195
21da905b-91ea-11eb-8996-40f2e9990f5b | 天津正天医疗器械有限公司 | 天津正天医疗器械有限公司 | a2fa021d982211ecb3f890e2ba8d9d30 | 锁定接骨板系统-锁定骨板 | 锁定加压接骨板（含万向） | 胫骨接骨板 | 纯钛 | 非灭菌 |  | cac8d063-cad4-11e9-953f-fa163e0a8baf | 国械注准20183130167 | 锁定接骨板系统 | 国械注准20183460167 | 纯钛 | 该产品由锁定骨板（直型、解剖型、角度型）、接骨螺钉（锁定螺钉、非锁定螺钉、锁定空心螺钉、非锁定空心螺钉）、拉力螺钉和骨板填塞钉组成。锁定骨板采用符合GB/T13810-2017规定的TA3G纯钛材料制成，表面经着色阳极氧化或微弧阳极氧化处理；接骨螺钉、拉力螺钉、骨板填塞钉和万向锁定骨板的卡环采用符合GB/T13810-2017规定的TC4钛合金材料制成，表面有经着色阳极氧化、微弧阳极氧化和未经阳极氧化处理三种状态。非灭菌包装。 | 作为锁定接骨板系统使用，适用于骨科手术时四肢骨折内固定。 | C0311110800201201884 | 03-骨科材料 | 11-接骨板 | 11-胫骨接骨板 | 080-固定板 | 02-纯钛 | 012-锁定加压/远端/非灭菌 | 招标范围内-中选 | 1194 | 1065 | 129
4d68c873-48fd-11ec-bbcb-44a84212d119 | 苏州市康力骨科器械有限公司 | 苏州市康力骨科器械有限公司 | a2fa07e7982211ecb3f890e2ba8d9d30 | 金属锁定接骨板系统-锁定接骨板 | 锁定加压接骨板（含万向） | 跟骨接骨板 | 纯钛 | 非灭菌 |  | 77d2aca0-add8-11e9-8460-fa163e0a8baf | 国械注准20173460052 | 金属锁定接骨板系统 |  | 纯钛 | 该产品包括锁定接骨板和锁定接骨螺钉，接骨板采用符合GB 4234标准规定的00Cr18Ni14Mo3不锈钢或符合GB/T 13810标准规定的TA3纯钛材料制成，接骨螺钉采用符合GB 4234标准规定的00Cr18Ni14Mo3不锈钢或符合GB/T 13810标准规定的TC4钛合金材料制成。纯钛及钛合金产品表面可采用阳极氧化处理。无菌和非无菌两种交付状态，无菌状态交付的产品经γ射线辐照灭菌。 | 适用于骨科手术时作四肢干骺端、锁骨、跟骨、骨盆骨折内固定用。 | C0311130800200407276 | 03-骨科材料 | 11-接骨板 | 13-跟骨接骨板 | 080-固定板 | 02-纯钛 | 004-锁定加压/非灭菌 | 招标范围内-中选 | 1124 | 936 | 188
da4c756e-4818-11ec-bbcb-44a84212d119 | 常州奥斯迈医疗器械有限公司 | 常州奥斯迈医疗器械有限公司 | a2fa2c45982211ecb3f890e2ba8d9d30 | 锁定金属接骨板 | 锁定加压接骨板（含万向） | 肱骨接骨板 | 纯钛 | 灭菌 |  | b8b7d9a1-9d38-11e9-b4ed-fa163e0a8baf | 国械注准20163462198 | 锁定金属接骨板 |  | 纯钛 | 该产品为锁定型接骨板,采用符合GB4234标准的OOCr18Ni14Mo3不锈钢或GB/T13810标准的TA3纯钛材料制造。纯钛材料产品表面经阳极氧化处理，包括灭菌和非灭菌包装。 | 适用于四肢长骨骨干，四肢干骺端，骨盆及锁骨骨折内固定 | C0311040800200704223 | 03-骨科材料 | 11-接骨板 | 04-肱骨接骨板 | 080-固定板 | 02-纯钛 | 007-锁定加压/近端/灭菌 | 招标范围内-中选 | 899 | 702 | 197
c5b95983-4cc7-11ec-bbcb-44a84212d119 | 天津京都贝思达生物技术有限公司 | 天津京都贝思达生物技术有限公司 | a2fa2e0a982211ecb3f890e2ba8d9d30 | 金属髓内针 | 髓内钉 | 桡骨髓内钉 | 钛合金 | 非灭菌 |  | 9703c286-a867-11e9-b4ed-fa163e0a8baf | 国械注准20193130058 | 金属髓内针 |  | 钛合金 | 髓内针由主针和封帽组成，由符合GB/T 13810标准规定的TC4钛合金材料制成，有灭菌和非灭菌包装，其中灭菌包装采用辐照灭菌，灭菌有效期5年。 | 该产品适用于四肢骨折内固定。 | C0313040860300604949 | 03-骨科材料 | 13-髓内钉 | 04-桡骨髓内钉 | 086-髓内钉 | 03-钛合金 | 006-远端/非灭菌 | 招标范围内-中选 | 1104 | 904 | 200
4d6ac4b2-48fd-11ec-bbcb-44a84212d119 | 天津市威曼生物材料有限公司 | 天津市威曼生物材料有限公司 | a2fa3047982211ecb3f890e2ba8d9d30 | 金属锁定接骨板钉系统-接骨板 | 锁定加压接骨板（含万向） | 肱骨接骨板 | 纯钛 | 非灭菌 |  | bd72a8d9-b5da-11ea-9ac3-fa163e0a8baf | 国械注准20153131363 | 金属锁定接骨板钉系统 |  |  | 该产品包括锁定接骨板及锁定螺钉。锁定接骨板由符合GB 4234.1标准规定的00Cr18Ni14Mo3不锈钢或符合GB/T 13810标准规定的TA3G、TA4G纯钛材料制成，锁定螺钉由符合GB 4234.1标准规定的00Cr18Ni14Mo3不锈钢或符合GB/T 13810标准的TC4钛合金材料制成。纯钛和钛合金产品表面分为阳极氧化处理和非阳极氧化处理。灭菌和非灭菌包装。 | 适用于骨科手术时四肢骨折断端的连接与固定。 | C0311040800201207152 | 03-骨科材料 | 11-接骨板 | 04-肱骨接骨板 | 080-固定板 | 02-纯钛 | 012-锁定加压/远端/非灭菌 | 招标范围内-中选 | 627 | 427 | 200
21d27aed-91ea-11eb-8996-40f2e9990f5b | 天津妙娅生物科技有限公司 | 天津妙娅生物科技有限公司 | a2fa34fe982211ecb3f890e2ba8d9d30 | 锁定金属接骨板系统-接骨板 | 锁定加压接骨板（含万向） | 跟骨接骨板 | 纯钛 | 非灭菌 |  | bb5252f6-e958-11ec-9447-b4055d63f15c | 国械注准20173130457 | 锁定金属接骨板系统 | 国械注准20173460457 | 纯钛 | 该产品由锁定金属接骨板及配套金属接骨螺钉组成，金属接骨板带有螺纹孔，螺钉头部带有螺纹。金属接骨板材料采用符合GB4234标准规定的00Cr18Ni14Mo3不锈钢材料或符合GB/T13810标准规定的TA2、TA3纯钛、TC4钛合金材料制成；金属接骨螺钉材料采用符合GB4234标准规定00Cr18Ni14Mo3不锈钢材料或符合GB/T13810标准规定的TC4钛合金材料制成。表面无着色。灭菌或非灭菌包装。灭菌产品经辐照灭菌，灭菌有效期5年。 | 该产品适用于四肢骨折锁定内固定、矫形和关节融合。 | C0311130800200608503 | 03-骨科材料 | 11-接骨板 | 13-跟骨接骨板 | 080-固定板 | 02-纯钛 | 006-万向锁定加压/非灭菌 | 招标范围内-中选 | 1025 | 825 | 200
b2e0497c-4b3e-11ec-bbcb-44a84212d119 | 山东航维骨科医疗器械股份有限公司 | 山东航维骨科医疗器械股份有限公司 | a2fa93ea982211ecb3f890e2ba8d9d30 | 金属带锁髓内钉-主钉 | 髓内钉 | 股骨髓内钉 | 钛合金 | 灭菌 |  | 7fdd0888-8242-11eb-ace3-fa163e311f19 | 国械注准20153132220 | 金属带锁髓内钉 |  | 钛合金 | 该产品由主钉、堵帽和锁钉组成，材质采用符合GB/T 13810的Ti6A14V钛合金。灭菌和非灭菌两种包装。灭菌包装采用环氧乙烷灭菌，灭菌有效期为2年。 | 适用于骨科手术中股骨、胫骨、肱骨、尺桡骨骨折的髓内固定。 | C0313050860300100156 | 03-骨科材料 | 13-髓内钉 | 05-股骨髓内钉 | 086-髓内钉 | 03-钛合金 | 001-近端/顺行/灭菌 | 招标范围内-中选 | 738 | 550 | 188
b2e0497c-4b3e-11ec-bbcb-44a84212d119 | 山东航维骨科医疗器械股份有限公司 | 山东航维骨科医疗器械股份有限公司 | a2faa754982211ecb3f890e2ba8d9d30 | 金属带锁髓内钉-主钉 | 髓内钉 | 股骨髓内钉 | 钛合金 | 非灭菌 |  | 7fdd0888-8242-11eb-ace3-fa163e311f19 | 国械注准20153132220 | 金属带锁髓内钉 |  | 钛合金 | 该产品由主钉、堵帽和锁钉组成，材质采用符合GB/T 13810的Ti6A14V钛合金。灭菌和非灭菌两种包装。灭菌包装采用环氧乙烷灭菌，灭菌有效期为2年。 | 适用于骨科手术中股骨、胫骨、肱骨、尺桡骨骨折的髓内固定。 | C0313050860301200156 | 03-骨科材料 | 13-髓内钉 | 05-股骨髓内钉 | 086-髓内钉 | 03-钛合金 | 012-远端/逆行/非灭菌 | 招标范围内-中选 | 738 | 550 | 188
3f91e1e7-9465-11eb-875f-6c92bf359663 | 创生医疗器械（中国）有限公司 | 创生医疗器械（中国）有限公司 | a2fabc08982211ecb3f890e2ba8d9d30 | 锁定金属接骨板 | 锁定加压接骨板（含万向） | 肱骨接骨板 | 纯钛 | 非灭菌 |  | c5ee0cf7-9c94-11e9-b4ed-fa163e0a8baf | 国械注准20163462195 | 锁定金属接骨板 |  | 纯钛 | 该产品采用符合GB4234标准规定的00Cr18Ni14Mo3不锈钢或符合GB/T13810标准规定的TA3纯钛材料制成，纯钛产品表面有经过阳极氧化处理和未着色两种。灭菌和非灭菌包装。 | 该产品主要适用于四肢干骺端骨折作内固定，及上、下肢骨干骨折加压或保护性内固定用。 | C0311040800200804963 | 03-骨科材料 | 11-接骨板 | 04-肱骨接骨板 | 080-固定板 | 02-纯钛 | 008-锁定加压/近端/非灭菌 | 招标范围内-中选 | 876 | 681 | 195
21d7752c-91ea-11eb-8996-40f2e9990f5b | 常州华森医疗器械股份有限公司 | 常州华森医疗器械股份有限公司 | a2fad071982211ecb3f890e2ba8d9d30 | 锁定接骨板系统-锁定接骨板 | 锁定加压接骨板（含万向） | 股骨接骨板 | 纯钛 | 灭菌 |  | 885f6015-9a40-11e9-b4ed-fa163e0a8baf | 国械注准20193131831 | 锁定接骨板系统 |  | 纯钛 | 该产品由锁定接骨板、锁定螺钉和加压螺钉组成。锁定接骨板由符合GB/T13810标准规定的TA3G纯钛材料制成，锁定螺钉和加压螺钉由符合GB/T13810标准规定的TC4钛合金材料制成。产品表面包括经着色阳极氧化处理、微弧阳极氧化处理或未经阳极氧化处理。灭菌和非无菌两种包装。灭菌包装产品采用γ射线辐照灭菌，灭菌有效期为五年。 | 该产品适用于四肢及锁骨骨折内固定。 | C0311090800200706410 | 03-骨科材料 | 11-接骨板 | 09-股骨接骨板 | 080-固定板 | 02-纯钛 | 007-锁定加压/近端/灭菌 | 招标范围内-中选 | 657 | 514 | 143
21d1c3a7-91ea-11eb-8996-40f2e9990f5b | 北京蒙太因医疗器械有限公司 | 北京蒙太因医疗器械有限公司 | a2fafc71982211ecb3f890e2ba8d9d30 | 锁定金属接骨板系统-锁定型金属接骨板 | 锁定加压接骨板（含万向） | 尺骨接骨板 | 钛合金 | 非灭菌 |  | e1e9bfe9-b8d1-11e9-974a-fa163e0a8baf | 国械注准20193130266 | 锁定型金属接骨板系统 |  | 钛合金 | 该系统产品由锁定型金属接骨板、金属接骨螺钉和垫圈组成，金属接骨板材料为符合ISO 5832-3:2016的Ti6Al4V合金，金属接骨螺钉和垫圈材料为符合ISO 5832-3:2016的Ti6Al4V合金或符合ISO 5832-12:2007的钴铬钼合金。钛合金产品表面经阳极氧化处理，阳极氧化处理包括黑灰色阳极氧化和着色阳极氧化，产品非灭菌包装。金属接骨板预装有快速导向器，快速导向器材质为符合ISO 5832-3:2016的Ti6Al14V合金，仅供定位导向使用，在金属接骨板正式植入前取出，不植入人体。 | 适用于四肢骨折的治疗和重建手术。 | C0311050800301402305 | 03-骨科材料 | 11-接骨板 | 05-尺骨接骨板 | 080-固定板 | 03-钛合金 | 014-万向锁定加压/近端/非灭菌 | 招标范围内-中选 | 499 | 498 | 1
e85696c3-4c1f-11ec-bbcb-44a84212d119 | 成都桦恩医疗器械有限责任公司 | 成都桦恩医疗器械有限责任公司 | a2fb541d982211ecb3f890e2ba8d9d30 | 金属接骨螺钉（非锁定） | 普通接骨螺钉 | 皮质骨螺钉 | 钛合金 | 非灭菌 | 单独和成套均可 | 90ba16dc-dd17-11ea-bf70-fa163e0a8baf | 国械注准20203130427 | 金属接骨螺钉（非锁定） |  | 钛合金 | 产品采用符合GB/T13810标准的TC4牌号钛合金材料制造，产品表面无着色。交付状态为非无菌包装。 | 适用于四肢骨折内固定。 | C0312030790300421381 | 03-骨科材料 | 12-螺钉 | 03-皮质骨螺钉 | 079-螺钉 | 03-钛合金 | 004-非灭菌/直径≤2.7mm以下 | 招标范围内-中选 | 26 | 26
4d69831c-48fd-11ec-bbcb-44a84212d119 | 浙江广慈医疗器械有限公司 | 浙江广慈医疗器械有限公司 | a2fbd3ff982211ecb3f890e2ba8d9d30 | 金属锁定接骨板钉系统-锁定接骨板 | 锁定加压接骨板（含万向） | 腓骨接骨板 | 纯钛 | 非灭菌 |  | c8db07c5-ac28-11e9-8460-fa163e0a8baf | 国械注准20143462306 | 金属锁定接骨板钉系统 |  | TA4 | 该产品由锁定接骨板、锁定螺钉、封孔螺丝组成。锁定接骨板包括直型接骨板和异型接骨板。锁定螺钉包括锥螺纹锁定螺钉、普通螺纹锁定螺钉和万向锁定螺钉，万向锁定螺钉由万向锁定螺钉和锁定帽组成。锁定螺钉杆部包括实心和空心两种型式。锁定接骨板由符合GB/T13810标准规定的TA3或TA4纯钛材料制成，锁定螺钉、封孔螺丝、锁定帽、压紧螺丝、镶套由符合GB/T13810标准规定的TC4钛合金材料制成。钛合金产品表面分阳极氧化处理和非阳极氧化处理两种。非灭菌包装。 | 该产品适用于四肢骨折的内固定。 | C0311120800201002615 | 03-骨科材料 | 11-接骨板 | 12-腓骨接骨板 | 080-固定板 | 02-纯钛 | 010-锁定加压/干部/非灭菌 | 招标范围内-中选 | 1116 | 936 | 180
e87f2ad9-4c1f-11ec-bbcb-44a84212d119 | 重庆富沃思医疗器械有限公司 | 重庆富沃思医疗器械有限公司 | a2fbd9e6982211ecb3f890e2ba8d9d30 | 金属锁定接骨板 | 锁定加压接骨板（含万向） | 股骨接骨板 | 纯钛 | 非灭菌 |  | a28ad03b-9efc-11ea-9ac3-fa163e0a8baf | 国械注准20193131018 | 金属锁定接骨板 |  | 纯钛 | 该产品采用符合GB/T 13810标准规定的TA3G纯钛板材制成。该产品表面经着色阳极氧化处理。非灭菌包装。 | 适用于骨科手术时四肢、锁骨、盆骨骨折内固定。 | C0311090800201010074 | 03-骨科材料 | 11-接骨板 | 09-股骨接骨板 | 080-固定板 | 02-纯钛 | 010-锁定加压/干部/非灭菌 | 招标范围内-中选 | 1140 | 991 | 149
b2dac2f2-4b3e-11ec-bbcb-44a84212d119 | 江苏荷普医疗科技股份有限公司 | 江苏荷普医疗科技股份有限公司 | a2fbe506982211ecb3f890e2ba8d9d30 | 解剖型金属接骨板 | 普通接骨板 | 胫骨接骨板 | 纯钛 | 非灭菌 |  | a519918c-3377-11eb-abe2-fa163e311f19 | 国械注准20153130340 | 解剖型金属接骨板 |  | 纯钛 | 该产品采用符合GB4234.1标准规定的00Cr18Ni14Mo3不锈钢或GB/T13810标准规定的TA3G纯钛材料制成。纯钛产品表面可经阳极氧化着色。灭菌包装和非灭菌包装。 | 适于四肢骨干骺端、锁骨、骨盆部位的骨折内固定。 | C0311110800200200113 | 03-骨科材料 | 11-接骨板 | 11-胫骨接骨板 | 080-固定板 | 02-纯钛 | 002-普通/近端/非灭菌 | 招标范围内-中选 | 777 | 596 | 181
4d6aa4fd-48fd-11ec-bbcb-44a84212d119 | 苏州苏南捷迈得医疗器械有限公司 | 苏州苏南捷迈得医疗器械有限公司 | a2fc2c3c982211ecb3f890e2ba8d9d30 | 骨接合植入物 金属接骨螺钉 | 普通接骨螺钉 | 松质骨螺钉 | 钛合金 | 非灭菌 | 单独和成套均可 | 908eb0e6-c8e6-11eb-a006-0050568f9c84 | 国械注准20163130584 | 骨接合植入物 金属接骨螺钉 |  | 钛合金 | 各种规格型号均有采用00Cr18Ni14Mo3不锈钢材料和Ti6A14V钛合金材料两种产品。浅螺纹接骨螺钉为全螺纹，深螺纹接骨螺钉分半螺纹和全螺纹两种。头部型式分为：球形（Q）。旋动部分型式为：一字槽、十字槽、内六角、四方槽、内三角、梅花形。钛合金产品包括表面无着色和经过阳极氧化表面处理两种。非灭菌包装。 | 适用于骨科手术时骨折内固定。 | C0312040790301801950 | 03-骨科材料 | 12-螺钉 | 04-松质骨螺钉 | 079-螺钉 | 03-钛合金 | 018-非锁定/全螺纹/非灭菌/直径＞4mm以上 | 招标范围内-中选 | 20 | 20
c1662b3e-483e-11ec-bbcb-44a84212d119 | 江苏艾迪尔医疗科技股份有限公司 | 江苏艾迪尔医疗科技股份有限公司 | a2fc30ef982211ecb3f890e2ba8d9d30 | 解剖型金属锁定接骨板钉系统-接骨板 | 锁定加压接骨板（含万向） | 股骨接骨板 | 纯钛 | 非灭菌 |  | 80a81c2b-c5a4-11ea-a4d6-fa163e0a8baf | 国械注准20153131024 | 解剖型金属锁定接骨板钉系统 |  | 纯钛 | 该系统中的锁定接骨螺钉采用符合GB/T13810标准规定的TC4钛合金材料制成，解剖型锁定接骨板采用符合GB/T13810规定的纯钛TA3材料或采用符合GB4234.1的00Cr18Ni14Mo3不锈钢制成。纯钛和钛合金产品分未经表面阳极氧化和经表面着色阳极氧化或经表面微弧阳极氧化。非灭菌包装。 | 该产品适用于四肢骨干骺端骨折内固定。 | C0311090800201007435 | 03-骨科材料 | 11-接骨板 | 09-股骨接骨板 | 080-固定板 | 02-纯钛 | 010-锁定加压/干部/非灭菌 | 招标范围内-中选 | 1067 | 947 | 120
4d68c873-48fd-11ec-bbcb-44a84212d119 | 苏州市康力骨科器械有限公司 | 苏州市康力骨科器械有限公司 | a2fc34ac982211ecb3f890e2ba8d9d30 | 金属锁定接骨板系统-锁定接骨板 | 锁定加压接骨板（含万向） | 肱骨接骨板 | 纯钛 | 非灭菌 |  | 77d2aca0-add8-11e9-8460-fa163e0a8baf | 国械注准20173460052 | 金属锁定接骨板系统 |  | 纯钛 | 该产品包括锁定接骨板和锁定接骨螺钉，接骨板采用符合GB 4234标准规定的00Cr18Ni14Mo3不锈钢或符合GB/T 13810标准规定的TA3纯钛材料制成，接骨螺钉采用符合GB 4234标准规定的00Cr18Ni14Mo3不锈钢或符合GB/T 13810标准规定的TC4钛合金材料制成。纯钛及钛合金产品表面可采用阳极氧化处理。无菌和非无菌两种交付状态，无菌状态交付的产品经γ射线辐照灭菌。 | 适用于骨科手术时作四肢干骺端、锁骨、跟骨、骨盆骨折内固定用。 | C0311040800201207276 | 03-骨科材料 | 11-接骨板 | 04-肱骨接骨板 | 080-固定板 | 02-纯钛 | 012-锁定加压/远端/非灭菌 | 招标范围内-中选 | 1162 | 974 | 188
b2dac2f2-4b3e-11ec-bbcb-44a84212d119 | 江苏荷普医疗科技股份有限公司 | 江苏荷普医疗科技股份有限公司 | a2fc4733982211ecb3f890e2ba8d9d30 | 解剖型金属接骨板 | 普通接骨板 | 手部接骨板 | 纯钛 | 非灭菌 |  | a519918c-3377-11eb-abe2-fa163e311f19 | 国械注准20153130340 | 解剖型金属接骨板 |  | 纯钛 | 该产品采用符合GB4234.1标准规定的00Cr18Ni14Mo3不锈钢或GB/T13810标准规定的TA3G纯钛材料制成。纯钛产品表面可经阳极氧化着色。灭菌包装和非灭菌包装。 | 适于四肢骨干骺端、锁骨、骨盆部位的骨折内固定。 | C0311070800200600113 | 03-骨科材料 | 11-接骨板 | 07-手部接骨板 | 080-固定板 | 02-纯钛 | 006-普通/掌骨干部/非灭菌 | 招标范围内-中选 | 691 | 510 | 181
4d6a9c6c-48fd-11ec-bbcb-44a84212d119 | 江苏百易得医疗科技有限公司 | 江苏百易得医疗科技有限公司 | a2fc6260982211ecb3f890e2ba8d9d30 | 锁定接骨板 | 锁定加压接骨板（含万向） | 胫骨接骨板 | 纯钛 | 灭菌 |  | d22d5d64-9d2e-11e9-b4ed-fa163e0a8baf | 国械注准20193131709 | 锁定接骨板 |  | 纯钛 | 该产品采用符合GB/T13810规定的TA3纯钛材料制造。产品表面无着色。包装分为灭菌包装和非灭菌包装两种。 | 适用于骨科手术时四肢、锁骨、盆骨骨折内固定。 | C0311110800201101797 | 03-骨科材料 | 11-接骨板 | 11-胫骨接骨板 | 080-固定板 | 02-纯钛 | 011-锁定加压/远端/灭菌 | 招标范围内-中选 | 605 | 506 | 99
da4c601c-4818-11ec-bbcb-44a84212d119 | 江苏国立医疗器械有限公司 | 江苏国立医疗器械有限公司 | a2fc7735982211ecb3f890e2ba8d9d30 | 金属锁定钉板系统-接骨板 | 锁定加压接骨板（含万向） | 桡骨接骨板 | 钛合金 | 非灭菌 |  | AEEA73967DFB4557B1A3B81CA1483901 | 国械注准20153462077 | 金属锁定钉板系统 |  | 钛合金 | 该产品采用符合GB/T13810标准规定的TC4钛合金材料制造,产品有锁定接骨板、锁定接骨螺钉和或金属接骨螺钉组成,产品无着色,产品包装分为灭菌包装和非灭菌包装。 | 本产品适用于四肢、骨盆、锁骨和手足部骨折支持内固定。 | C0311060800301004587 | 03-骨科材料 | 11-接骨板 | 06-桡骨接骨板 | 080-固定板 | 03-钛合金 | 010-锁定加压/干部/非灭菌 | 招标范围内-中选 | 739 | 539 | 200
c15ee356-483e-11ec-bbcb-44a84212d119 | 无锡市闻泰百得医疗器械有限公司 | 无锡市闻泰百得医疗器械有限公司 | a2fc8d2e982211ecb3f890e2ba8d9d30 | 髌骨接骨板 | 普通接骨板 | 髌骨接骨板 | 纯钛 | 非灭菌 | 环抱器 | 9364f5e7-affa-11ec-a4e1-90e2ba8d9d30 | 国械注准20173040582 | 髌骨接骨板 | 国械注准20173460582 | 纯钛 | 该产品采用符合GB4234.1标准规定的00Cr18Ni14Mo3不锈钢材料或ISO 5832-2中3级纯钛材料制成；纯钛产品表面可经微弧氧化。非灭菌包装。 | 适用于骨科手术时髌骨骨折内固定。 | C0311100800200205218 | 03-骨科材料 | 11-接骨板 | 10-髌骨接骨板 | 080-固定板 | 02-纯钛 | 002-普通/非灭菌 | 招标范围内-中选 | 1003 | 845 | 158
21d7752c-91ea-11eb-8996-40f2e9990f5b | 常州华森医疗器械股份有限公司 | 常州华森医疗器械股份有限公司 | a2fca0b6982211ecb3f890e2ba8d9d30 | 锁定接骨板系统-锁定接骨板 | 锁定加压接骨板（含万向） | 股骨接骨板 | 纯钛 | 非灭菌 |  | 885f6015-9a40-11e9-b4ed-fa163e0a8baf | 国械注准20193131831 | 锁定接骨板系统 |  | 纯钛 | 该产品由锁定接骨板、锁定螺钉和加压螺钉组成。锁定接骨板由符合GB/T13810标准规定的TA3G纯钛材料制成，锁定螺钉和加压螺钉由符合GB/T13810标准规定的TC4钛合金材料制成。产品表面包括经着色阳极氧化处理、微弧阳极氧化处理或未经阳极氧化处理。灭菌和非无菌两种包装。灭菌包装产品采用γ射线辐照灭菌，灭菌有效期为五年。 | 该产品适用于四肢及锁骨骨折内固定。 | C0311090800201006410 | 03-骨科材料 | 11-接骨板 | 09-股骨接骨板 | 080-固定板 | 02-纯钛 | 010-锁定加压/干部/非灭菌 | 招标范围内-中选 | 657 | 514 | 143
b2cb323d-4b3e-11ec-bbcb-44a84212d119 | 江苏安格尔医疗器械有限公司 | 江苏安格尔医疗器械有限公司 | a2fca87e982211ecb3f890e2ba8d9d30 | 金属解剖型接骨板 | 普通接骨板 | 股骨接骨板 | 不锈钢 | 非灭菌 |  | 78f6ae90-9fca-11e9-b4ed-fa163e0a8baf | 国械注准20163460347 | 金属解剖型接骨板 |  | 不锈钢 | 该产品材料为符合GB 4234-2003标准中的00Cr18Ni14Mo3不锈钢或符合GB/T13810-2007标准中的TA3纯钛。纯钛材料产品表面无着色或经黑灰色阳极氧化处理。非灭菌包装。 | 适用于骨科手术时四肢骨干骺端、锁骨、骨盆及髌骨骨折内固定 | C0311090800100606140 | 03-骨科材料 | 11-接骨板 | 09-股骨接骨板 | 080-固定板 | 01-不锈钢 | 006-普通/远端/非灭菌 | 招标范围内-中选 | 653 | 505 | 148
c1627dc4-483e-11ec-bbcb-44a84212d119 | 创辉医疗器械江苏有限公司 | 创辉医疗器械江苏有限公司 | a2fccb98982211ecb3f890e2ba8d9d30 | 肋骨固定系统-肋骨接骨板 | 锁定加压接骨板（含万向） | 肋骨接骨板 | 钛合金 | 非灭菌 |  | b577f2e6-0cf0-11eb-bf70-fa163e0a8baf | 国械注准20203130743 | 肋骨固定系统 |  | 钛合金 | 肋骨固定系统由肋骨弧形重建板、肋骨直形重建板、螺钉、皮质骨锁定螺钉组成。采用GB 23102-2008规定的Ti-6Al-7Nb材料制成。肋骨弧形重建板和肋骨直形重建板表面经微弧阳极氧化处理，螺钉、皮质骨锁定螺钉表面经着色阳极氧化处理。非灭菌包装。 | 适用于肋骨骨折内固定。 | C0311020800300403564 | 03-骨科材料 | 11-接骨板 | 02-肋骨接骨板 | 080-固定板 | 03-钛合金 | 004-锁定加压/非灭菌 | 招标范围内-中选 | 411 | 401 | 10
3f91e1e7-9465-11eb-875f-6c92bf359663 | 创生医疗器械（中国）有限公司 | 创生医疗器械（中国）有限公司 | a2fcd10b982211ecb3f890e2ba8d9d30 | 锁定金属接骨板 | 锁定加压接骨板（含万向） | 骨盆接骨板 | 纯钛 | 非灭菌 |  | c5ee0cf7-9c94-11e9-b4ed-fa163e0a8baf | 国械注准20163462195 | 锁定金属接骨板 |  | 纯钛 | 该产品采用符合GB4234标准规定的00Cr18Ni14Mo3不锈钢或符合GB/T13810标准规定的TA3纯钛材料制成，纯钛产品表面有经过阳极氧化处理和未着色两种。灭菌和非灭菌包装。 | 该产品主要适用于四肢干骺端骨折作内固定，及上、下肢骨干骨折加压或保护性内固定用。 | C0311080800201204963 | 03-骨科材料 | 11-接骨板 | 08-骨盆接骨板 | 080-固定板 | 02-纯钛 | 012-锁定加压/弧形/非灭菌 | 招标范围内-中选 | 942 | 747 | 195
da4c756e-4818-11ec-bbcb-44a84212d119 | 常州奥斯迈医疗器械有限公司 | 常州奥斯迈医疗器械有限公司 | a2fcd3db982211ecb3f890e2ba8d9d30 | 锁定金属接骨板 | 锁定加压接骨板（含万向） | 桡骨接骨板 | 纯钛 | 灭菌 |  | 8e334297-e2d3-11eb-b658-0050568f9c84 | 国械注准20163132198 | 锁定金属接骨板 |  | 纯钛 | 该产品为锁定型接骨板,采用符合GB4234.1标准的OOCr18Ni14Mo3不锈钢或GB/T 13810标准的TA3纯钛材料制造。纯钛材料产品表面经阳极氧化处理，包括灭菌和非灭菌包装。 | 适用于四肢长骨骨干，四肢干骺端，骨盆及锁骨骨折内固定 | C0311060800201704223 | 03-骨科材料 | 11-接骨板 | 06-桡骨接骨板 | 080-固定板 | 02-纯钛 | 017-万向锁定加压/远端/灭菌 | 招标范围内-中选 | 895 | 698 | 197
c1663616-483e-11ec-bbcb-44a84212d119 | 天津市金兴达实业有限公司 | 天津市金兴达实业有限公司 | a2fcf33e982211ecb3f890e2ba8d9d30 | 金属解剖型接骨板 | 普通接骨板 | 尺骨接骨板 | 纯钛 | 非灭菌 |  | 908f74d1-a2d2-11e9-b4ed-fa163e0a8baf | 国械注准20163460252 | 金属解剖型接骨板 |  | 纯钛 | 该产品为解剖型接骨板，采用符合GB 4234标准规定的00Cr18Ni14Mo3不锈钢或符合GB/T 13810标准规定的TC4钛合金、纯钛制造；纯钛及钛合金产品表面可经阳极氧化处理。非灭菌包装。 | 该产品适用于四肢干骺端骨折内固定。 | C0311050800200204755 | 03-骨科材料 | 11-接骨板 | 05-尺骨接骨板 | 080-固定板 | 02-纯钛 | 002-普通/近端/非灭菌 | 招标范围内-中选 | 791 | 632 | 159
da4ca238-4818-11ec-bbcb-44a84212d119 | 苏州微创脊柱创伤医疗科技有限公司 | 苏州微创脊柱创伤医疗科技有限公司 | a2fd048b982211ecb3f890e2ba8d9d30 | 金属解剖型接骨板 | 普通接骨板 | 胫骨接骨板 | 纯钛 | 非灭菌 |  | 9000d3f2-7a5f-11eb-ad29-fa163e311f19 | 国械注准20153131203 | 金属解剖型接骨板 |  | 纯钛 | 该产品为金属解剖型接骨板。产品采用纯钛材料，纯钛产品表面经微弧阳极氧化处理。分为灭菌和非灭菌两种包装。 | 该产品用于四肢、骨盆骨折支持内固定。 | C0311110800200201515 | 03-骨科材料 | 11-接骨板 | 11-胫骨接骨板 | 080-固定板 | 02-纯钛 | 002-普通/近端/非灭菌 | 招标范围内-中选 | 834 | 667 | 167
3f91e1e7-9465-11eb-875f-6c92bf359663 | 创生医疗器械（中国）有限公司 | 创生医疗器械（中国）有限公司 | a2fd0ad5982211ecb3f890e2ba8d9d30 | 锁定金属接骨板 | 锁定加压接骨板（含万向） | 股骨接骨板 | 纯钛 | 非灭菌 |  | c5ee0cf7-9c94-11e9-b4ed-fa163e0a8baf | 国械注准20163462195 | 锁定金属接骨板 |  | 纯钛 | 该产品采用符合GB4234标准规定的00Cr18Ni14Mo3不锈钢或符合GB/T13810标准规定的TA3纯钛材料制成，纯钛产品表面有经过阳极氧化处理和未着色两种。灭菌和非灭菌包装。 | 该产品主要适用于四肢干骺端骨折作内固定，及上、下肢骨干骨折加压或保护性内固定用。 | C0311090800201204963 | 03-骨科材料 | 11-接骨板 | 09-股骨接骨板 | 080-固定板 | 02-纯钛 | 012-锁定加压/远端/非灭菌 | 招标范围内-中选 | 903 | 708 | 195
da4c601c-4818-11ec-bbcb-44a84212d119 | 江苏国立医疗器械有限公司 | 江苏国立医疗器械有限公司 | a2fd0c84982211ecb3f890e2ba8d9d30 | 金属锁定钉板系统-接骨板 | 锁定加压接骨板（含万向） | 手部接骨板 | 钛合金 | 非灭菌 |  | AEEA73967DFB4557B1A3B81CA1483901 | 国械注准20153462077 | 金属锁定钉板系统 |  | 钛合金 | 该产品采用符合GB/T13810标准规定的TC4钛合金材料制造,产品有锁定接骨板、锁定接骨螺钉和或金属接骨螺钉组成,产品无着色,产品包装分为灭菌包装和非灭菌包装。 | 本产品适用于四肢、骨盆、锁骨和手足部骨折支持内固定。 | C0311070800302004587 | 03-骨科材料 | 11-接骨板 | 07-手部接骨板 | 080-固定板 | 03-钛合金 | 020-锁定加压/掌骨干部/非灭菌 | 招标范围内-中选 | 720 | 520 | 200
b2e0497c-4b3e-11ec-bbcb-44a84212d119 | 山东航维骨科医疗器械股份有限公司 | 山东航维骨科医疗器械股份有限公司 | a2fd1a4e982211ecb3f890e2ba8d9d30 | 金属带锁髓内钉 | 髓内钉 | 肱骨髓内钉 | 钛合金 | 非灭菌 |  | 7fdd0888-8242-11eb-ace3-fa163e311f19 | 国械注准20153132220 | 金属带锁髓内钉 |  | 钛合金 | 该产品由主钉、堵帽和锁钉组成，材质采用符合GB/T 13810的Ti6A14V钛合金。灭菌和非灭菌两种包装。灭菌包装采用环氧乙烷灭菌，灭菌有效期为2年。 | 适用于骨科手术中股骨、胫骨、肱骨、尺桡骨骨折的髓内固定。 | C0313020860300400156 | 03-骨科材料 | 13-髓内钉 | 02-肱骨髓内钉 | 086-髓内钉 | 03-钛合金 | 004-近端短型/弯形/非灭菌 | 招标范围内-中选 | 827 | 639 | 188
21d34bb6-91ea-11eb-8996-40f2e9990f5b | 苏州奥特斯医疗器械科技有限公司 | 苏州奥特斯医疗器械科技有限公司 | a2fd2742982211ecb3f890e2ba8d9d30 | 直型金属接骨板 | 普通接骨板 | 桡骨接骨板 | 纯钛 | 非灭菌 |  | b1a0f5c8-d9d8-11e9-953f-fa163e0a8baf | 国械注准20153462085 | 直型金属接骨板 |  | 纯钛 | 产品采用符合GB/T13810规定的TA3纯钛材料制成，非灭菌包装。 | 适用于四肢长骨骨干骨折内固定 | C0311060800200406950 | 03-骨科材料 | 11-接骨板 | 06-桡骨接骨板 | 080-固定板 | 02-纯钛 | 004-普通/干部/非灭菌 | 招标范围内-中选 | 925 | 725 | 200
da4ca238-4818-11ec-bbcb-44a84212d119 | 苏州微创脊柱创伤医疗科技有限公司 | 苏州微创脊柱创伤医疗科技有限公司 | a2fd321e982211ecb3f890e2ba8d9d30 | 金属锁定接骨板系统-锁定接骨板 | 锁定加压接骨板（含万向） | 胫骨接骨板 | 纯钛 | 非灭菌 |  | c4c77b8c-af07-11ec-a4e1-90e2ba8d9d30 | 国械注准20173130782 | 金属锁定接骨板系统 | 国械注准20173460782 | 纯钛 | 该产品由锁定接骨板和锁定螺钉组成，锁定接骨板采用符合GB/T13810的标准规定的TA3G纯钛材料制成，锁定接骨螺钉采用符合GB/T13810标准的TC4钛合金材料制成，表面经阳极氧化处理，灭菌或非灭菌包装。 | 适用于四肢长干骨骨折内固定。 | C0311110800200801515 | 03-骨科材料 | 11-接骨板 | 11-胫骨接骨板 | 080-固定板 | 02-纯钛 | 008-锁定加压/近端/非灭菌 | 招标范围内-中选 | 993 | 826 | 167
21faafdb-91ea-11eb-8996-40f2e9990f5b | 大博医疗科技股份有限公司 | 大博医疗科技股份有限公司 | a2fd59d1982211ecb3f890e2ba8d9d30 | 金属微型接骨板 | 普通接骨板 | 手部接骨板 | 纯钛 | 灭菌 |  | 7b398ad0-fe32-11eb-b658-0050568f9c84 | 国械注准20173130112 | 金属微型接骨板 | 国械注准20173460112 | 纯钛 | 该产品采用符合GB/T13810标准规定的TA3纯钛材料制成，表面经阳极氧化处理，非灭菌和灭菌包装。 | 适用于手、足骨骨折内固定。 | C0311070800201300419 | 03-骨科材料 | 11-接骨板 | 07-手部接骨板 | 080-固定板 | 02-纯钛 | 013-普通/指骨基底部/灭菌 | 招标范围内-中选 | 820 | 742 | 78
21e20b20-91ea-11eb-8996-40f2e9990f5b | 上海浦卫医疗器械厂有限公司 | 上海浦卫医疗器械厂有限公司 | a2fd5bcf982211ecb3f890e2ba8d9d30 | 空心接骨螺钉 | 中空（空心）螺钉（非锁定） |  | 钛合金 | 非灭菌 |  | dccd2ef7d33f4d1ba92dad5d1f3aef6f | 国械注准20183131634 | 空心接骨螺钉 | 国械注准20183461634 | 钛合金 | 该产品由空心接骨螺钉（普通）、空心接骨螺钉（带垫圈）、空心接骨螺钉（带垫圈、弹簧）以及空心接骨螺钉（渐进式变螺距）组成。其中，螺钉和弹簧材料符合GB 4234.1中规定的00Cr18Ni14Mo3不锈钢或GB/T 13810中规定的TC4钛合金；垫圈材料符合GB 4234.1中规定的00Cr18Ni14Mo3不锈钢或GB/T 13810中中规定的TA2G、TA3G、TA4G纯钛、或符合GB/T 13810中规定的TC4钛合金。钛及钛合金产品表面有阳极氧化或无阳极氧化。所有产品有灭菌或非灭菌包装。产品为一次性使用，灭菌有效期为五年。 | 该产品是供骨科手术时作内固定用。 | C0312050790302209889 | 03-骨科材料 | 12-螺钉 | 05-空心钉 | 079-螺钉 | 03-钛合金 | 022-非埋头/非锁定/非灭菌/直径≤4mm以下 | 招标范围内-中选 | 159 | 159
b2dac96c-4b3e-11ec-bbcb-44a84212d119 | 河北瑞鹤医疗器械有限公司 | 河北瑞鹤医疗器械有限公司 | a2fd9b14982211ecb3f890e2ba8d9d30 | 金属锁定接骨板系统-金属接骨螺钉 | 普通接骨螺钉 | 皮质骨螺钉 | 钛合金 | 非灭菌 | 单独和成套均可 | cd5d0d28-ba7e-11ea-8d16-fa163e0a8baf | 国械注准20203130127 | 金属锁定接骨板系统 |  | 钛合金 | 金属锁定接骨板系统由金属锁定接骨板、金属锁定接骨螺钉和金属非锁定接骨螺钉组成，其中金属锁定接骨板分为普通型和有限接触型。锁定接骨板由纯钛材料制成，牌号为TA3G，金属接骨螺钉由钛合金材料制成，牌号为TC4，纯钛和钛合金材料符合GB/T 13810标准规定。产品表面经着色阳极氧化处理，产品的交付状态为非灭菌状态。 | 该产品适用于四肢（包括上肢带骨：锁骨、肩胛骨；自由上肢骨：肱骨、桡骨、尺骨、腕骨、掌骨、指骨；下肢带骨：髋骨、坐骨、耻骨；自由下肢骨：股骨、髋骨、胫骨、腓骨、跗骨、跖骨、趾骨）骨折内固定。 | C0312030790300611655 | 03-骨科材料 | 12-螺钉 | 03-皮质骨螺钉 | 079-螺钉 | 03-钛合金 | 006-非灭菌/直径＞4mm以上 | 招标范围内-中选 | 26 | 26
4d6aa4fd-48fd-11ec-bbcb-44a84212d119 | 苏州苏南捷迈得医疗器械有限公司 | 苏州苏南捷迈得医疗器械有限公司 | a2fda0f9982211ecb3f890e2ba8d9d30 | 金属解剖型接骨板 | 普通接骨板 | 胫骨接骨板 | 不锈钢 | 非灭菌 |  | 7d5e1b0a-d398-11e9-953f-fa163e0a8baf | 国械注准20193131969 | 金属解剖型接骨板 |  | 不锈钢 | 该产品采用符合GB4234标准规格的00Cr18Ni14Mo3不锈钢材料或符合BG/T13810标准的TA3纯钛材料制成，纯钛产品有经微弧阳极氧化处理和无着色，非灭菌包装 | 该产品适用于四肢骨干骺区域，供骨科手术时作骨折内固定用。 | C0311110800100201950 | 03-骨科材料 | 11-接骨板 | 11-胫骨接骨板 | 080-固定板 | 01-不锈钢 | 002-普通/近端/非灭菌 | 招标范围内-中选 | 585 | 584 | 1
21d7752c-91ea-11eb-8996-40f2e9990f5b | 常州华森医疗器械股份有限公司 | 常州华森医疗器械股份有限公司 | a2fdaa8b982211ecb3f890e2ba8d9d30 | 金属接骨板 | 普通接骨板 | 通用接骨板 | 纯钛 | 非灭菌 |  | 9fdbcb15-9ba3-11e9-b4ed-fa163e0a8baf | 国械注准20153460354 | 金属接骨板 |  | 纯钛 | 该产品结构为直型，产品采用符合GB/T13810规定的纯钛材料及GB4234规定的不锈钢材料制造，表面无着色，灭菌和非灭菌两种包装。 | 与接骨螺钉配合使用。用于四肢骨折、锁骨骨折、骨盆骨折内固定。 | C0311150800200606410 | 03-骨科材料 | 11-接骨板 | 15-通用接骨板 | 080-固定板 | 02-纯钛 | 006-普通/管形/非灭菌 | 招标范围内-中选 | 840 | 697 | 143
c1666a8d-483e-11ec-bbcb-44a84212d119 | 四川维思达医疗器械有限公司 | 四川维思达医疗器械有限公司 | a2fe1144982211ecb3f890e2ba8d9d30 | 金属锁定接骨板 | 锁定加压接骨板（含万向） | 尺骨接骨板 | 纯钛 | 非灭菌 |  | e1319cbc-7d60-11eb-931e-fa163e311f19 | 国械注准20203130716 | 金属锁定接骨板 |  | 纯钛 | 金属锁定接骨板采用符合GB/T 13810标准规定的TA3G纯钛材料制成。产品表面可经微弧阳极氧化处理，非灭菌包装。 | 与接骨螺钉配合使用，适用于骨科手术时四肢、锁骨、盆骨骨折内固定。 | C0311050800200811846 | 03-骨科材料 | 11-接骨板 | 05-尺骨接骨板 | 080-固定板 | 02-纯钛 | 008-锁定加压/近端/非灭菌 | 招标范围内-中选 | 516 | 515 | 1
21d7752c-91ea-11eb-8996-40f2e9990f5b | 常州华森医疗器械股份有限公司 | 常州华森医疗器械股份有限公司 | a2fe3940982211ecb3f890e2ba8d9d30 | 金属接骨板 | 普通接骨板 | 骨盆接骨板 | 纯钛 | 非灭菌 |  | b8000be4-6cce-11ea-948d-fa163e0a8baf | 国械注准20153130353 | 金属接骨板 |  | 纯钛 | 该产品结构为异型，属于解剖型接骨板。产品采用符合GB/T13810规定的纯钛材料及GB4234规定的不锈钢材料制造，表面无着色，灭菌和非灭菌两种包装。 | 与接骨螺钉配合使用。用于四肢骨折、锁骨骨折、骨盆及髋臼骨折的内固定。 | C0311080800200406410 | 03-骨科材料 | 11-接骨板 | 08-骨盆接骨板 | 080-固定板 | 02-纯钛 | 004-普通/弧形/非灭菌 | 招标范围内-中选 | 817 | 674 | 143
a6ce8184-b4c0-11eb-a177-00163e063b6a | 北京理贝尔生物工程研究所有限公司 | 北京理贝尔生物工程研究所有限公司 | a2fe44f6982211ecb3f890e2ba8d9d30 | 锁定螺钉 | 锁定螺钉 |  | 钛合金 | 非灭菌 |  | 93443d34-878c-11eb-ace3-fa163e311f19 | 国械注准20163130439 | 锁定螺钉 |  | 钛合金 | 该产品材料为Ti6A14V钛合金。部分钛合金产品表面经阳极氧化处理。非灭菌包装。 | 适用于骨科手术时骨折内固定。 | C0312020790300501348 | 03-骨科材料 | 12-螺钉 | 02-普通锁定螺钉 | 079-螺钉 | 03-钛合金 | 005-非灭菌/2.7＜直径≤4mm | 招标范围内-中选 | 75 | 75
21d27aed-91ea-11eb-8996-40f2e9990f5b | 天津妙娅生物科技有限公司 | 天津妙娅生物科技有限公司 | a2fe5c70982211ecb3f890e2ba8d9d30 | 锁定金属接骨板系统-接骨板 | 锁定加压接骨板（含万向） | 腓骨接骨板 | 纯钛 | 非灭菌 |  | bb5252f6-e958-11ec-9447-b4055d63f15c | 国械注准20173130457 | 锁定金属接骨板系统 | 国械注准20173460457 | 纯钛 | 该产品由锁定金属接骨板及配套金属接骨螺钉组成，金属接骨板带有螺纹孔，螺钉头部带有螺纹。金属接骨板材料采用符合GB4234标准规定的00Cr18Ni14Mo3不锈钢材料或符合GB/T13810标准规定的TA2、TA3纯钛、TC4钛合金材料制成；金属接骨螺钉材料采用符合GB4234标准规定00Cr18Ni14Mo3不锈钢材料或符合GB/T13810标准规定的TC4钛合金材料制成。表面无着色。灭菌或非灭菌包装。灭菌产品经辐照灭菌，灭菌有效期5年。 | 该产品适用于四肢骨折锁定内固定、矫形和关节融合。 | C0311120800201808503 | 03-骨科材料 | 11-接骨板 | 12-腓骨接骨板 | 080-固定板 | 02-纯钛 | 018-万向锁定加压/远端/非灭菌 | 招标范围内-中选 | 996 | 796 | 200
4d6acbd1-48fd-11ec-bbcb-44a84212d119 | 常州市武进金兴达医疗器械有限公司 | 常州市武进金兴达医疗器械有限公司 | a2fe7211982211ecb3f890e2ba8d9d30 | 髓内钉系统-主钉 | 髓内钉 | 股骨髓内钉 | 不锈钢 | 非灭菌 |  | 8d8105b5-8c62-11eb-ace3-fa163e311f19 | 国械注准20143132072 | 髓内钉系统 |  | 不锈钢 | 该产品由主钉、锁钉、拉力螺钉、封帽等按不同用途组合成 相应的系统结构。由符合GB 4234标准规定的 00Cr18Ni14Mo3不锈钢或符合GB/T 13810标准规定的TC4钛 合金材料制成。钛合金材料产品表面无着色。非灭菌包装。 | 股骨交锁髓内钉适用于股骨干骨折内固定；股骨倒打髓内钉适用 于股骨远端骨折内固定；伽玛钉适用于股骨颈骨折、股骨颈合并 股骨干骨折内固定；胫骨交锁髓内钉适用于胫骨干骨折内固定； PFNA髓内钉适用于股骨颈骨折内固定；交锁髓内钉-Ⅲ适用于股 骨颈骨折、股骨颈合并股骨干骨折、股骨干骨折内固定。 | C0313050860100608057 | 03-骨科材料 | 13-髓内钉 | 05-股骨髓内钉 | 086-髓内钉 | 01-不锈钢 | 006-干部/顺行/非灭菌 | 招标范围内-中选 | 1056 | 856 | 200
c165e63e-483e-11ec-bbcb-44a84212d119 | 沈阳东亚医疗研究所有限公司 | 沈阳东亚医疗研究所有限公司 | a2fea06d982211ecb3f890e2ba8d9d30 | 双锁定型轨道齿式拱型加压金属接骨板固定系统组件-螺钉 | 中空（空心）螺钉（非锁定） |  | 钛合金 | 非灭菌 |  | c1e4d4ed-9960-11e9-b4ed-fa163e0a8baf | 国械注准20173134685 | 双锁定型轨道齿式拱型加压金属接骨板固定系统组件 | 国械注准20173464685 | 钛合金 | 该产品由金属接骨板和接骨螺钉组成，金属接骨板采用符合GB/T13810标准的TA3纯钛材料制成，接骨螺钉采用符合GB/T13810标准的TC4钛合金材料制成，产品表面无着色，非灭菌包装。 | 适用于四肢骨骨折内固定。 | C0312050790301706468 | 03-骨科材料 | 12-螺钉 | 05-空心钉 | 079-螺钉 | 03-钛合金 | 017-非埋头/锁定/非灭菌/4＜直径≤7mm | 招标范围内-中选 | 159 | 159
4d67767b-48fd-11ec-bbcb-44a84212d119 | 苏州吉美瑞医疗器械股份有限公司 | 苏州吉美瑞医疗器械股份有限公司 | a2fea8f2982211ecb3f890e2ba8d9d30 | 金属支持接骨板 | 普通接骨板 | 肱骨接骨板 | 纯钛 | 非灭菌 |  | b5d0731c-a516-11e9-b4ed-fa163e0a8baf | 国械注准20153461151 | 金属支持接骨板 |  | 纯钛 | 该产品为解剖型接骨板，由符合GB4234的00Cr18Ni14Mo3不锈钢或符合GB/T13810的TA2、TA3纯钛制造。部分产品表面微弧阳极氧化。灭菌或非灭菌包装。 | 适用于四肢干骺端骨折内固定。 | C0311040800200209837 | 03-骨科材料 | 11-接骨板 | 04-肱骨接骨板 | 080-固定板 | 02-纯钛 | 002-普通/近端/非灭菌 | 招标范围内-中选 | 1005 | 817 | 188
b2daceab-4b3e-11ec-bbcb-44a84212d119 | 常州市南翔医疗器械有限公司 | 常州市南翔医疗器械有限公司 | a2feb050982211ecb3f890e2ba8d9d30 | 交锁髓内钉 | 交锁钉 |  | 钛合金 | 非灭菌 |  | 8904077e-989a-11e9-8455-fa163e0a8baf | 国械注准20183131809 | 交锁髓内钉 |  | 钛合金 | 该产品由髓内钉、交锁骨螺钉、盖帽组成，由符合GB/T13810中规定的TC4钛合金材料制成。产品表面无着色，非灭菌包装。 | 该产品适用于胫骨中1/3稳定性骨折，胫骨中60%长度内的不稳定性骨折，股骨粗隆间骨折，股骨粗隆距膝关节9cm以上各种类型骨折。 | C0313110860300807287 | 03-骨科材料 | 13-髓内钉 | 11-髓内钉配件 | 086-髓内钉 | 03-钛合金 | 008-螺旋刀片/非灭菌 | 招标范围内-中选 | 80 | 80
da4b12aa-4818-11ec-bbcb-44a84212d119 | 北京市富乐科技开发有限公司 | 北京市富乐科技开发有限公司 | a2fec7c6982211ecb3f890e2ba8d9d30 | 锁定接骨板 | 锁定加压接骨板（含万向） | 通用接骨板 | 纯钛 | 非灭菌 |  | e3ae3e00-b2a1-11e9-8460-fa163e0a8baf | 国械注准20153461391 | 锁定接骨板 |  | 纯钛 | 该产品的型式包括直型和解剖型，包含非限制接触和限制接触型式，由符合GB/T 13810标准要求的TA2或TA3或TA4纯钛材料制成，表面分阳极氧化着色或本色两种，非灭菌包装。 | 产品与同企业生产的接骨螺钉配合使用，适用于四肢骨折、骨不连、肿瘤、矫形、关节融合术时的内固定 | C0311150800202009274 | 03-骨科材料 | 11-接骨板 | 15-通用接骨板 | 080-固定板 | 02-纯钛 | 020-锁定加压/异形/非灭菌 | 招标范围内-中选 | 505 | 308 | 197
4d6aa4fd-48fd-11ec-bbcb-44a84212d119 | 苏州苏南捷迈得医疗器械有限公司 | 苏州苏南捷迈得医疗器械有限公司 | a2ff2497-d7d1-11eb-b658-0050568f9c84 | 锁定金属接骨板 | 锁定加压接骨板（含万向） | 肱骨接骨板 | 纯钛 | 非灭菌 |  | ad601e9a-7d31-11ea-80a3-fa163e0a8baf | 国械注准20153130663 | 锁定金属接骨板 |  | 纯钛 | 锁定金属接骨板分为直型、异型两种，孔的型式为螺纹孔和加压孔相配合的结构形式。采用符合GB4234标准的00Cr18Ni14Mo3不锈钢或符合GB/T13810标准的TA3纯钛材料制造。纯钛产品表面可经微弧阳极氧化处理。非灭菌包装 | 该产品与锁定金属接骨螺钉配合使用，适用于四肢骨折内固定。 | C0311040800201801950 | 03-骨科材料 | 11-接骨板 | 04-肱骨接骨板 | 080-固定板 | 02-纯钛 | 018-万向锁定加压/远端/非灭菌 | 招标范围内-中选 | 950 | 949 | 1
4d67767b-48fd-11ec-bbcb-44a84212d119 | 苏州吉美瑞医疗器械股份有限公司 | 苏州吉美瑞医疗器械股份有限公司 | a2ff5e1e982211ecb3f890e2ba8d9d30 | 金属支持接骨板 | 普通接骨板 | 胫骨接骨板 | 纯钛 | 非灭菌 |  | 99c2e943-3df8-11eb-bb5e-fa163e311f19 | 国械注准20153131151 | 金属支持接骨板 |  | 纯钛 | 该产品为解剖型接骨板，由符合GB4234.1的00Cr18Ni14Mo3不锈钢或符合GB/T13810的TA2G、TA3G纯钛制造。部分产品表面微弧阳极氧化。灭菌或非灭菌包装。 | 适用于四肢干骺端骨折内固定。 | C0311110800200209837 | 03-骨科材料 | 11-接骨板 | 11-胫骨接骨板 | 080-固定板 | 02-纯钛 | 002-普通/近端/非灭菌 | 招标范围内-中选 | 969 | 781 | 188
c5b95983-4cc7-11ec-bbcb-44a84212d119 | 天津京都贝思达生物技术有限公司 | 天津京都贝思达生物技术有限公司 | a2ff66b7982211ecb3f890e2ba8d9d30 | 金属髓内针 | 髓内钉 | 肱骨髓内钉 | 钛合金 | 灭菌 |  | 9703c286-a867-11e9-b4ed-fa163e0a8baf | 国械注准20193130058 | 金属髓内针 |  | 钛合金 | 髓内针由主针和封帽组成，由符合GB/T 13810标准规定的TC4钛合金材料制成，有灭菌和非灭菌包装，其中灭菌包装采用辐照灭菌，灭菌有效期5年。 | 该产品适用于四肢骨折内固定。 | C0313020860300304949 | 03-骨科材料 | 13-髓内钉 | 02-肱骨髓内钉 | 086-髓内钉 | 03-钛合金 | 003-近端短型/弯形/灭菌 | 招标范围内-中选 | 1456 | 1256 | 200
c15e8a32-483e-11ec-bbcb-44a84212d119 | 常州市康辉医疗器械有限公司 | 常州市康辉医疗器械有限公司 | a2ff8809982211ecb3f890e2ba8d9d30 | 金属接骨螺钉 | 普通接骨螺钉 | 皮质骨螺钉 | 钛合金 | 非灭菌 | 单独和成套均可 | b18ba3a5-dd95-11ec-9447-b4055d63f15c | 国械注准20173131009 | 金属接骨螺钉 | 国械注准20173461009 | 钛合金 | 该产品采用符合GB/T13810标准的TC4、TC4ELI钛合金材料制造，部分钛合金产品表面经阳极氧化处理，无菌和非无菌两种包装，无菌包装的产品经γ射线辐照灭菌。 | 适用于骨折手术内固定。 | C0312030790300600059 | 03-骨科材料 | 12-螺钉 | 03-皮质骨螺钉 | 079-螺钉 | 03-钛合金 | 006-非灭菌/直径＞4mm以上 | 招标范围内-中选 | 26 | 26
c1663616-483e-11ec-bbcb-44a84212d119 | 天津市金兴达实业有限公司 | 天津市金兴达实业有限公司 | a2ff938b982211ecb3f890e2ba8d9d30 | 金属锁定接骨板系统-金属锁定接骨板 | 锁定加压接骨板（含万向） | 股骨接骨板 | 纯钛 | 非灭菌 |  | 882bc4dd-c0dd-11ea-8d16-fa163e0a8baf | 国械注准20153131015 | 金属锁定接骨板系统 |  | 纯钛 | 金属锁定接骨板系统由金属锁定接骨板、金属锁定接骨螺钉、金属接骨螺钉和骨板填塞钉组成。其中，金属锁定接骨板的螺孔型式包含普通型、锥型、复合型、多角度型，金属锁定接骨螺钉和金属接骨螺钉的螺纹型式包含浅螺纹型、深螺纹型、对称螺纹型、不对称螺纹型，金属锁定接骨螺钉的头部型式包含直型和锥型，金属接骨螺钉的头部型式包含球型和锥型。金属锁定接骨板由符合GB/T 13810规定的TA3G纯钛材料或符合GB 23102规定的Ti6Al7Nb钛合金材料制成，螺钉由符合GB/T 13810规定的TC4钛合金材料或符合GB 23102规定的Ti6Al7Nb钛合金材料制成。产品表面可经着色阳极氧化和黑灰色阳极氧化处理。非灭菌包装。 | 适用于四肢骨折内固定。 | C0311090800201004755 | 03-骨科材料 | 11-接骨板 | 09-股骨接骨板 | 080-固定板 | 02-纯钛 | 010-锁定加压/干部/非灭菌 | 招标范围内-中选 | 1193 | 1034 | 159
21d9fb24-91ea-11eb-8996-40f2e9990f5b | 江苏金鹿集团医疗器械有限公司 | 江苏金鹿集团医疗器械有限公司 | a2ffb5c7982211ecb3f890e2ba8d9d30 | 带锁髓内钉-股骨带锁髓内钉 | 髓内钉 | 股骨髓内钉 | 钛合金 | 非灭菌 |  | 843851df-6f26-11ea-948d-fa163e0a8baf | 国械注准20193131017 | 带锁髓内钉 |  | 钛合金 | 该产品由符合GB/T 13810标准的TC4钛合金材料制成，由髓内钉、锁钉、封帽、锁紧螺钉、刀片钉、拉力钉组成。产品表面无着色。非灭菌包装。 | 适用于股骨、胫骨骨折髓腔内固定。 | C0313050860301211093 | 03-骨科材料 | 13-髓内钉 | 05-股骨髓内钉 | 086-髓内钉 | 03-钛合金 | 012-远端/逆行/非灭菌 | 招标范围内-中选 | 350 | 150 | 200
21d76454-91ea-11eb-8996-40f2e9990f5b | 山东威高骨科材料股份有限公司 | 山东威高骨科材料股份有限公司 | a2ffba1f982211ecb3f890e2ba8d9d30 | 金属锁定接骨板系统-锁定板 | 锁定加压接骨板（含万向） | 肱骨接骨板 | 钛合金 | 非灭菌 |  | 8934168a-6df1-11ec-a3ee-0050568f40ec | 国械注准20173130054 | 金属锁定接骨板系统 | 国械注准20173460054 | 钛合金 | 该产品采用符合GB/T13810的纯钛（TA3G或TA2G）或TC4钛合金材料或符合GB4234的00Cr18Ni14Mo3不锈钢材料制造。由直型锁定板、骨端锁定板和锁定螺钉组成。纯钛及钛合金产品表面可经阳极氧化或黑色阳极氧化处理。交付状态为灭菌或非灭菌。 | 该产品供骨科手术时股骨、胫骨、肱骨、尺骨、桡骨、腓骨的骨干、 近端和远端， 以及跟骨、 锁骨、髌骨和髋臼等处做骨科手 术时骨折断端连接固定用。 | C0311040800301209122 | 03-骨科材料 | 11-接骨板 | 04-肱骨接骨板 | 080-固定板 | 03-钛合金 | 012-锁定加压/远端/非灭菌 | 招标范围内-中选 | 269 | 250 | 19
22012a6c-91ea-11eb-8996-40f2e9990f5b | 史赛克（北京）医疗器械有限公司 | Stryker GmbH | a2ffd400982211ecb3f890e2ba8d9d30 | 髓内钉系统-交锁螺钉 | 交锁钉 |  | 钛合金 | 灭菌 |  | B11C20F3-1C5A-415A-A8A2-B27CC3FDBEAC | 国械注进20163462780 | 髓内钉系统 T2 Nailing Systems |  |  | 本产品为非有源外科金属植入物，采用符合ISO5832-3中规定的Ti6Al4V钛合金材料制造。由髓内钉、交锁螺钉、尾钉、垫片、加压螺钉和螺母组成。产品经阳极氧化处理。产品包含灭菌和非灭菌两种包装，灭菌包装的产品经γ射线灭菌。 | 适用于四肢及足踝的骨折断端的稳定，直到骨骼愈合为止。 | C0313110860300303633 | 03-骨科材料 | 13-髓内钉 | 11-髓内钉配件 | 086-髓内钉 | 03-钛合金 | 003-交锁钉/灭菌 | 招标范围内-中选 | 180 | 180
c5b96083-4cc7-11ec-bbcb-44a84212d119 | 迪恩医疗科技有限公司 | 迪恩医疗科技有限公司 | a2ffe6a1982211ecb3f890e2ba8d9d30 | 金属解剖型接骨板-桡骨远端接骨板 | 普通接骨板 | 桡骨接骨板 | 纯钛 | 非灭菌 |  | 8a69c7d4-9947-11e9-b4ed-fa163e0a8baf | 国械注准20163460733 | 金属解剖型接骨板 |  |  | 产品选用符合GB4234标准的00Cr18Ni14Mo3不锈钢或符合GB/T13810标准规定的TA3纯钛材料制造，纯钛产品表面可经阳极氧化或微弧阳极氧化，非灭菌包装。 | 产品适用于四肢干骺端骨折内固定。不同型号具体使用范围见规格型号附页 | C0311060800200607890 | 03-骨科材料 | 11-接骨板 | 06-桡骨接骨板 | 080-固定板 | 02-纯钛 | 006-普通/远端/非灭菌 | 招标范围内-中选 | 704 | 510 | 194
c166655a-483e-11ec-bbcb-44a84212d119 | 博益宁（厦门）医疗器械有限公司 | 博益宁（厦门）医疗器械有限公司 | a30036e7982211ecb3f890e2ba8d9d30 | 金属锁定接骨板系统-接骨板 | 锁定加压接骨板（含万向） | 跟骨接骨板 | 钛合金 | 非灭菌 |  | c6d31b70-a0ed-11ec-a4e1-90e2ba8d9d30 | 国械注准20173130768 | 金属锁定接骨板系统 | 国械注准20173460768 | 钛合金 | 该产品由金属锁定接骨板和金属锁定接骨螺钉组成，采用符合GB/T13810规定的TC4钛合金材料制成，产品表面可经阳极氧化处理或微弧阳极氧化处理，非灭菌和灭菌包装。 | 用于四肢长骨、短骨、扁骨、骨盆及不规则骨骨折内固定。 | C0311130800300402911 | 03-骨科材料 | 11-接骨板 | 13-跟骨接骨板 | 080-固定板 | 03-钛合金 | 004-锁定加压/非灭菌 | 招标范围内-中选 | 646 | 446 | 200
b2cb323d-4b3e-11ec-bbcb-44a84212d119 | 江苏安格尔医疗器械有限公司 | 江苏安格尔医疗器械有限公司 | a3007eba982211ecb3f890e2ba8d9d30 | 金属直型接骨板 | 普通接骨板 | 肱骨接骨板 | 纯钛 | 非灭菌 |  | d359fc99-9fca-11e9-b4ed-fa163e0a8baf | 国械注准20153462145 | 金属直型接骨板 |  | 纯钛 | 该产品材料为符合GB4234规定的00Cr18Ni15Mo3N不锈钢或符合GB/T13810规定的TA3纯钛。纯钛产品表面经阳极氧化处理，非灭菌包装。 | 该产品适用于四肢骨折内固定 | C0311040800200406140 | 03-骨科材料 | 11-接骨板 | 04-肱骨接骨板 | 080-固定板 | 02-纯钛 | 004-普通/干部/非灭菌 | 招标范围内-中选 | 776 | 628 | 148
21d7752c-91ea-11eb-8996-40f2e9990f5b | 常州华森医疗器械股份有限公司 | 常州华森医疗器械股份有限公司 | a3008274982211ecb3f890e2ba8d9d30 | 肋骨接骨板 | 锁定加压接骨板（含万向） | 肋骨接骨板 | 纯钛 | 灭菌 | 环抱器 | a4b7aec2-9a37-11e9-b4ed-fa163e0a8baf | 国械注准20153130217 | 肋骨接骨板 |  | 纯钛 | 该产品选用GB/T13810中规定的纯钛（TA2）材料制成。产品表面有表面氧化处理和未经表面氧化处理两种，产品表面氧化处理分着色氧化和微弧氧化两种。灭菌和非灭菌两种包装。灭菌产品灭菌有效期为3年 | 适用于肋骨骨折内固定。 | C0311020800200306410 | 03-骨科材料 | 11-接骨板 | 02-肋骨接骨板 | 080-固定板 | 02-纯钛 | 003-锁定加压/灭菌 | 招标范围内-中选 | 1436 | 1293 | 143
4d68c873-48fd-11ec-bbcb-44a84212d119 | 苏州市康力骨科器械有限公司 | 苏州市康力骨科器械有限公司 | a3009eb5982211ecb3f890e2ba8d9d30 | 金属锁定接骨板系统-锁定接骨板 | 锁定加压接骨板（含万向） | 通用接骨板 | 纯钛 | 非灭菌 |  | 77d2aca0-add8-11e9-8460-fa163e0a8baf | 国械注准20173460052 | 金属锁定接骨板系统 |  | 纯钛 | 该产品包括锁定接骨板和锁定接骨螺钉，接骨板采用符合GB 4234标准规定的00Cr18Ni14Mo3不锈钢或符合GB/T 13810标准规定的TA3纯钛材料制成，接骨螺钉采用符合GB 4234标准规定的00Cr18Ni14Mo3不锈钢或符合GB/T 13810标准规定的TC4钛合金材料制成。纯钛及钛合金产品表面可采用阳极氧化处理。无菌和非无菌两种交付状态，无菌状态交付的产品经γ射线辐照灭菌。 | 适用于骨科手术时作四肢干骺端、锁骨、跟骨、骨盆骨折内固定用。 | C0311150800201407276 | 03-骨科材料 | 11-接骨板 | 15-通用接骨板 | 080-固定板 | 02-纯钛 | 014-锁定加压/弧形/非灭菌 | 招标范围内-中选 | 1149 | 961 | 188
e87f2ad9-4c1f-11ec-bbcb-44a84212d119 | 重庆富沃思医疗器械有限公司 | 重庆富沃思医疗器械有限公司 | a300d4a1982211ecb3f890e2ba8d9d30 | 金属锁定接骨板 | 锁定加压接骨板（含万向） | 锁骨接骨板 | 纯钛 | 非灭菌 |  | a28ad03b-9efc-11ea-9ac3-fa163e0a8baf | 国械注准20193131018 | 金属锁定接骨板 |  | 纯钛 | 该产品采用符合GB/T 13810标准规定的TA3G纯钛板材制成。该产品表面经着色阳极氧化处理。非灭菌包装。 | 适用于骨科手术时四肢、锁骨、盆骨骨折内固定。 | C0311030800202010074 | 03-骨科材料 | 11-接骨板 | 03-锁骨接骨板 | 080-固定板 | 02-纯钛 | 020-锁定加压/外侧上方/非灭菌 | 招标范围内-中选 | 1050 | 901 | 149
b2e07532-4b3e-11ec-bbcb-44a84212d119 | 浙江科惠医疗器械股份有限公司 | 浙江科惠医疗器械股份有限公司 | a300d8fc982211ecb3f890e2ba8d9d30 | 足踝锁定接骨板系统-接骨螺钉 | 锁定螺钉 |  | 钛合金 | 灭菌 |  | d9cea9cb-1695-11ec-b658-0050568f9c84 | 国械注准20213130692 | 足踝锁定接骨板系统 |  | 钛合金 | 足踝锁定接骨板系统由接骨螺钉和足踝锁定接骨板组成。接骨螺钉分金属非锁定接骨螺钉、金属万向锁定接骨螺钉。足踝锁定接骨板系统应选用符合GB/T13810规定的TC4钛合金制造，表面有经过阳极氧化和不经过阳极氧化处理两种，阳极氧化类型为着色阳极氧化。足踝锁定接骨板系统分无菌和非无菌两种交付状态，无菌产品经辐照灭菌，灭菌有效期为5年。 | 足踝锁定接骨板系统适用于足踝骨折内固定 | C0312010790300306083 | 03-骨科材料 | 12-螺钉 | 01-万向锁定螺钉 | 079-螺钉 | 03-钛合金 | 003-灭菌/直径＞4mm以上 | 招标范围内-中选 | 20 | 20
4d67708b-48fd-11ec-bbcb-44a84212d119 | 常州集硕医疗器械有限公司 | 常州集硕医疗器械有限公司 | a301058b982211ecb3f890e2ba8d9d30 | 金属锁定钉板系统-锁定接骨板 | 锁定加压接骨板（含万向） | 腓骨接骨板 | 钛合金 | 非灭菌 |  | b6429397-b19e-11e9-8460-fa163e0a8baf | 国械注准20193130204 | 金属锁定钉板系统 |  |  | 该产品采用符合GB/T 13810标准规定的TC4钛合金材料制造，产品由锁定接骨板、锁定接骨螺钉和金属接骨螺钉组成；产品表面可经着色阳极氧化或灰黑色阳极氧化处理；产品分为灭菌和非灭菌包装；灭菌包装采用辐照灭菌，灭菌包装有效期为5年。 | 本产品适用于四肢、骨盆、锁骨和手足部骨折内固定。 | C0311120800301205412 | 03-骨科材料 | 11-接骨板 | 12-腓骨接骨板 | 080-固定板 | 03-钛合金 | 012-锁定加压/远端/非灭菌 | 招标范围内-中选 | 1047 | 879 | 168
b2e0497c-4b3e-11ec-bbcb-44a84212d119 | 山东航维骨科医疗器械股份有限公司 | 山东航维骨科医疗器械股份有限公司 | a301161e982211ecb3f890e2ba8d9d30 | 金属带锁髓内钉 | 髓内钉 | 尺骨髓内钉 | 不锈钢 | 非灭菌 |  | B53CB13543144D69A69B165C9797BB22 | 国械注准20153462219 | 金属带锁髓内钉 |  | 不锈钢 | 该产品由主钉、堵帽和锁钉组成，材质采用符合GB 4234的00Cr18Ni15Mo3N不锈钢。非灭菌包装。 | 适用于骨科手术中股骨、胫骨、肱骨、尺桡骨骨折的髓内固定。 | C0313030860100800156 | 03-骨科材料 | 13-髓内钉 | 03-尺骨髓内钉 | 086-髓内钉 | 01-不锈钢 | 008-骨干/弯形/非灭菌 | 招标范围内-中选 | 732 | 544 | 188
21d7752c-91ea-11eb-8996-40f2e9990f5b | 常州华森医疗器械股份有限公司 | 常州华森医疗器械股份有限公司 | a3014dd9982211ecb3f890e2ba8d9d30 | 锁定接骨板系统-锁定接骨板 | 锁定加压接骨板（含万向） | 股骨接骨板 | 纯钛 | 非灭菌 |  | 885f6015-9a40-11e9-b4ed-fa163e0a8baf | 国械注准20193131831 | 锁定接骨板系统 |  | 纯钛 | 该产品由锁定接骨板、锁定螺钉和加压螺钉组成。锁定接骨板由符合GB/T13810标准规定的TA3G纯钛材料制成，锁定螺钉和加压螺钉由符合GB/T13810标准规定的TC4钛合金材料制成。产品表面包括经着色阳极氧化处理、微弧阳极氧化处理或未经阳极氧化处理。灭菌和非无菌两种包装。灭菌包装产品采用γ射线辐照灭菌，灭菌有效期为五年。 | 该产品适用于四肢及锁骨骨折内固定。 | C0311090800201206410 | 03-骨科材料 | 11-接骨板 | 09-股骨接骨板 | 080-固定板 | 02-纯钛 | 012-锁定加压/远端/非灭菌 | 招标范围内-中选 | 657 | 514 | 143
da4b12aa-4818-11ec-bbcb-44a84212d119 | 北京市富乐科技开发有限公司 | 北京市富乐科技开发有限公司 | a3017142982211ecb3f890e2ba8d9d30 | 锁定接骨板 | 锁定加压接骨板（含万向） | 手部接骨板 | 纯钛 | 非灭菌 |  | e3ae3e00-b2a1-11e9-8460-fa163e0a8baf | 国械注准20153461391 | 锁定接骨板 |  | 纯钛 | 该产品的型式包括直型和解剖型，包含非限制接触和限制接触型式，由符合GB/T 13810标准要求的TA2或TA3或TA4纯钛材料制成，表面分阳极氧化着色或本色两种，非灭菌包装。 | 产品与同企业生产的接骨螺钉配合使用，适用于四肢骨折、骨不连、肿瘤、矫形、关节融合术时的内固定 | C0311070800202009274 | 03-骨科材料 | 11-接骨板 | 07-手部接骨板 | 080-固定板 | 02-纯钛 | 020-锁定加压/掌骨干部/非灭菌 | 招标范围内-中选 | 495 | 298 | 197
c166655a-483e-11ec-bbcb-44a84212d119 | 博益宁（厦门）医疗器械有限公司 | 博益宁（厦门）医疗器械有限公司 | a301786a982211ecb3f890e2ba8d9d30 | 金属锁定接骨板系统-接骨板 | 锁定加压接骨板（含万向） | 足部接骨板 | 钛合金 | 非灭菌 |  | c6d31b70-a0ed-11ec-a4e1-90e2ba8d9d30 | 国械注准20173130768 | 金属锁定接骨板系统 | 国械注准20173460768 | 钛合金 | 该产品由金属锁定接骨板和金属锁定接骨螺钉组成，采用符合GB/T13810规定的TC4钛合金材料制成，产品表面可经阳极氧化处理或微弧阳极氧化处理，非灭菌和灭菌包装。 | 用于四肢长骨、短骨、扁骨、骨盆及不规则骨骨折内固定。 | C0311140800301202911 | 03-骨科材料 | 11-接骨板 | 14-足部接骨板 | 080-固定板 | 03-钛合金 | 012-锁定加压/后足/非灭菌 | 招标范围内-中选 | 675 | 475 | 200
c1662b3e-483e-11ec-bbcb-44a84212d119 | 江苏艾迪尔医疗科技股份有限公司 | 江苏艾迪尔医疗科技股份有限公司 | a301914e982211ecb3f890e2ba8d9d30 | 解剖型金属锁定接骨板钉系统 | 锁定螺钉 |  | 钛合金 | 非灭菌 |  | 80a81c2b-c5a4-11ea-a4d6-fa163e0a8baf | 国械注准20153131024 | 解剖型金属锁定接骨板钉系统 |  | 钛合金 | 该系统中的锁定接骨螺钉采用符合GB/T13810标准规定的TC4钛合金材料制成，解剖型锁定接骨板采用符合GB/T13810规定的纯钛TA3材料或采用符合GB4234.1的00Cr18Ni14Mo3不锈钢制成。纯钛和钛合金产品分未经表面阳极氧化和经表面着色阳极氧化或经表面微弧阳极氧化。非灭菌包装。 | 该产品适用于四肢骨干骺端骨折内固定。 | C0312020790300607435 | 03-骨科材料 | 12-螺钉 | 02-普通锁定螺钉 | 079-螺钉 | 03-钛合金 | 006-非灭菌/直径＞4mm以上 | 招标范围内-中选 | 20 | 20
cd6a0105-bbee-11ed-bda4-34735a9d8166 | 苏州瑞沛思医疗器械有限公司 | 苏州瑞沛思医疗器械有限公司 | a301a61a982211ecb3f890e2ba8d9d30 | 金属接骨板钉系统-锁定接骨板 | 锁定加压接骨板（含万向） | 腓骨接骨板 | 纯钛 | 非灭菌 |  | 9b4976df-86fe-11eb-ace3-fa163e311f19 | 国械注准20203130964 | 金属接骨板钉系统 |  |  | 金属接骨板钉系统由锁定接骨板、普通接骨螺钉和锁定接骨螺钉组成。接骨板采用符合GB/T 13810标准规定的TA3G纯钛材料制成，接骨螺钉采用符合GB/T 13810标准规定的TC4钛合金材料制成。纯钛、钛合金材料产品表面经着色阳极氧化处理。交付状态为非灭菌包装。 | 适用于锁骨、肱骨、尺骨、桡骨、骨盆、股骨、胫骨、腓骨、跟骨的骨折内固定。 | C0311120800201212951 | 03-骨科材料 | 11-接骨板 | 12-腓骨接骨板 | 080-固定板 |  | 012-锁定加压/远端/非灭菌 | 招标范围内-中选 | 914 | 714 | 200
21da6f09-91ea-11eb-8996-40f2e9990f5b | 北京中安泰华科技有限公司 | 北京中安泰华科技有限公司 | a301ad99982211ecb3f890e2ba8d9d30 | 空心接骨螺钉（非锁定） | 中空（空心）螺钉（非锁定） |  | 钛合金 | 灭菌 |  | 7c37a816-24b2-11eb-bf70-fa163e0a8baf | 国械注准20153132350 | 空心接骨螺钉（非锁定） |  | 钛合金 | 该产品由空心螺钉和垫片组成，由符合GB/T13810标准规定的TC4钛合金材料制成。表面无着色。灭菌和非灭菌包装。 | 单独使用或与垫片配合，适用于四肢骨折内固定。 | C0312050790301908725 | 03-骨科材料 | 12-螺钉 | 05-空心钉 | 079-螺钉 | 03-钛合金 | 019-非埋头/非锁定/灭菌/直径≤4mm以下 | 招标范围内-中选 | 149 | 149
4d69831c-48fd-11ec-bbcb-44a84212d119 | 浙江广慈医疗器械有限公司 | 浙江广慈医疗器械有限公司 | a301eb4b982211ecb3f890e2ba8d9d30 | 金属锁定接骨板钉系统-锁定接骨板 | 锁定加压接骨板（含万向） | 胫骨接骨板 | 纯钛 | 非灭菌 |  | c8db07c5-ac28-11e9-8460-fa163e0a8baf | 国械注准20143462306 | 金属锁定接骨板钉系统 |  |  | 该产品由锁定接骨板、锁定螺钉、封孔螺丝组成。锁定接骨板包括直型接骨板和异型接骨板。锁定螺钉包括锥螺纹锁定螺钉、普通螺纹锁定螺钉和万向锁定螺钉，万向锁定螺钉由万向锁定螺钉和锁定帽组成。锁定螺钉杆部包括实心和空心两种型式。锁定接骨板由符合GB/T13810标准规定的TA3或TA4纯钛材料制成，锁定螺钉、封孔螺丝、锁定帽、压紧螺丝、镶套由符合GB/T13810标准规定的TC4钛合金材料制成。钛合金产品表面分阳极氧化处理和非阳极氧化处理两种。非灭菌包装。 | 该产品适用于四肢骨折的内固定。 | C0311110800201802615 | 03-骨科材料 | 11-接骨板 | 11-胫骨接骨板 | 080-固定板 | 02-纯钛 | 018-万向锁定加压/远端/非灭菌 | 招标范围内-中选 | 1240 | 1060 | 180
c15e8a32-483e-11ec-bbcb-44a84212d119 | 常州市康辉医疗器械有限公司 | 常州市康辉医疗器械有限公司 | a3020cc0982211ecb3f890e2ba8d9d30 | 金属接骨螺钉 | 普通接骨螺钉 | 皮质骨螺钉 | 钛合金 | 非灭菌 | 成套使用 | b18ba3a5-dd95-11ec-9447-b4055d63f15c | 国械注准20173131009 | 金属接骨螺钉 | 国械注准20173461009 | 钛合金 | 该产品采用符合GB/T13810标准的TC4、TC4ELI钛合金材料制造，部分钛合金产品表面经阳极氧化处理，无菌和非无菌两种包装，无菌包装的产品经γ射线辐照灭菌。 | 适用于骨折手术内固定。 | C0312030790300500059 | 03-骨科材料 | 12-螺钉 | 03-皮质骨螺钉 | 079-螺钉 | 03-钛合金 | 005-非灭菌/2.7＜直径≤4mm | 招标范围内-中选 | 28 | 28
21d27aed-91ea-11eb-8996-40f2e9990f5b | 天津妙娅生物科技有限公司 | 天津妙娅生物科技有限公司 | a3021053982211ecb3f890e2ba8d9d30 | 带锁髓内钉 | 髓内钉 | 股骨髓内钉 | 钛合金 | 非灭菌 |  | 9ffc110a-7db0-11ec-b3f8-90e2ba8d9d30 | 国械注准20173130180 | 带锁髓内钉 | 国械注准20173460180 | 钛合金 | 该产品为带锁髓内钉，分垂直型和倾斜型两种类型，其中垂直型髓内钉由主钉、盖帽和锁钉组成，倾斜型髓内钉由主钉、盖帽、锁钉和拉力钉组成。由符合GB4234标准规定的00Cr18Ni14Mo3不锈钢材料或符合GB/T 13810标准规定的TC4钛合金材料制成，钛合金产品表面无着色，非灭菌包装。 | 该产品适用于股骨干骨折，胫骨干骨折，股骨颈骨折，股骨粗隆间骨折或合并股骨干骨折，股骨髁上骨折，股骨髁间骨折或合并股骨干骨折，肱骨干骨折内固定。 | C0313050860300608503 | 03-骨科材料 | 13-髓内钉 | 05-股骨髓内钉 | 086-髓内钉 | 03-钛合金 | 006-干部/顺行/非灭菌 | 招标范围内-中选 | 866 | 666 | 200
b2e0497c-4b3e-11ec-bbcb-44a84212d119 | 山东航维骨科医疗器械股份有限公司 | 山东航维骨科医疗器械股份有限公司 | a3026fa2982211ecb3f890e2ba8d9d30 | 金属带锁髓内钉-主钉 | 髓内钉 | 胫骨髓内钉 | 钛合金 | 非灭菌 |  | 7fdd0888-8242-11eb-ace3-fa163e311f19 | 国械注准20153132220 | 金属带锁髓内钉 |  | 钛合金 | 该产品由主钉、堵帽和锁钉组成，材质采用符合GB/T 13810的Ti6A14V钛合金。灭菌和非灭菌两种包装。灭菌包装采用环氧乙烷灭菌，灭菌有效期为2年。 | 适用于骨科手术中股骨、胫骨、肱骨、尺桡骨骨折的髓内固定。 | C0313060860300400156 | 03-骨科材料 | 13-髓内钉 | 06-胫骨髓内钉 | 086-髓内钉 | 03-钛合金 | 004-骨干/弯形/非灭菌 | 招标范围内-中选 | 885 | 697 | 188
b2dac96c-4b3e-11ec-bbcb-44a84212d119 | 河北瑞鹤医疗器械有限公司 | 河北瑞鹤医疗器械有限公司 | a3027bd2982211ecb3f890e2ba8d9d30 | 金属带锁髓内钉 | 髓内钉 | 胫骨髓内钉 | 钛合金 | 非灭菌 |  | 7d832867-ba7d-11ea-8d16-fa163e0a8baf | 国械注准20193130875 | 金属带锁髓内钉 |  | 钛合金 | 金属带锁髓内钉由髓内钉、锁钉（拉力螺钉、髋螺钉）和封帽组成。金属带锁髓内钉产品选用符合GB/T 13810标准的TC4钛合金材料制成。金属带锁髓内钉产品包含股骨带锁髓内钉、胫骨带锁髓内钉、肱骨带锁髓内钉和微型带锁髓内钉，金属带锁髓内钉有空心和实心两种结构。金属带锁髓内钉产品表面经着色阳极氧化处理，产品的交付状态为非灭菌状态。 | 适用于股骨、胫骨、肱骨、尺桡骨骨折内固定，其中微型带锁髓内钉适用于尺桡骨骨折。 | C0313060860300811655 | 03-骨科材料 | 13-髓内钉 | 06-胫骨髓内钉 | 086-髓内钉 | 03-钛合金 | 008-干骺端/弯形/非灭菌 | 招标范围内-中选 | 1247 | 1149 | 98
c1661fa0-483e-11ec-bbcb-44a84212d119 | 常州大章医疗器械有限公司 | 常州大章医疗器械有限公司 | a302a416982211ecb3f890e2ba8d9d30 | 锁定型金属接骨板系统-接骨板 | 锁定加压接骨板（含万向） | 手部接骨板 | 纯钛 | 非灭菌 |  | cf749343-9967-11e9-b4ed-fa163e0a8baf | 国械注准20183130226 | 锁定型金属接骨板系统 | 国械注准20183460226 | 纯钛 | 该产品由锁定接骨板、锁定接骨螺钉和非锁定接骨螺钉组成。接骨板由符合GB/T13810标准要求的TA3纯钛材料制成,接骨螺钉由符合GB/T13810标准要求的TC4钛合金材料制成；产品表面经着色阳极氧化或微弧阳极氧化处理；辐照灭菌和非灭菌包装，无菌有效期5年。 | 该产品适用于四肢骨干骺端骨折内固定。 | C0311070800201803025 | 03-骨科材料 | 11-接骨板 | 07-手部接骨板 | 080-固定板 | 02-纯钛 | 018-锁定加压/掌骨头部/非灭菌 | 招标范围内-中选 | 1116 | 916 | 200
b2de9e7d-4b3e-11ec-bbcb-44a84212d119 | 江苏强圣医疗科技有限公司 | 江苏强圣医疗科技有限公司 | a302bc0b982211ecb3f890e2ba8d9d30 | 直型金属接骨板 | 普通接骨板 | 通用接骨板 | 纯钛 | 非灭菌 |  | 8e0a00c4-c255-11e9-974a-fa163e0a8baf | 国械注准20183460263 | 直型金属接骨板 |  | 纯钛 | 该产品由符合GB/T13810标准要求的TA3纯钛材料制成，产品表面经着色阳极氧化和非阳极氧化处理，非灭菌包装。 | 适用于四肢长骨骨干骨折内固定 | C0311150800200607568 | 03-骨科材料 | 11-接骨板 | 15-通用接骨板 | 080-固定板 | 02-纯钛 | 006-普通/管形/非灭菌 | 招标范围内-中选 | 815 | 615 | 200
3f91e1e7-9465-11eb-875f-6c92bf359663 | 创生医疗器械（中国）有限公司 | 创生医疗器械（中国）有限公司 | a302c1cc982211ecb3f890e2ba8d9d30 | 伽玛(γ)型带锁髓内钉-封帽 | 尾帽 |  | 钛合金 | 灭菌 |  | 9295ECC8-64F1-495D-A1A9-F1D352387474 | 国械注准20163462196 | 伽玛（γ）型带锁髓内钉 |  | 钛合金 | 该产品按型号分为γ-Ⅰ型、标准γ-Ⅱ型、加长γ-Ⅱ型、标准γ-Ⅲ型、加长γ-Ⅲ型、标准γ-Ⅳ型、加长γ-Ⅳ型；γ-Ⅰ型由封帽、紧固螺钉、拉力螺钉、髓腔钉、远端锁钉组成；标准γ-Ⅱ型、加长γ-Ⅱ型由封帽、拉力螺钉、髓腔钉、Φ4锁钉组成；标准γ-Ⅲ型、加长γ-Ⅲ型由封帽、封帽锁钉、拉力螺钉、髓腔钉、HA5远端锁钉组成；标准γ-Ⅳ型、加长γ-Ⅳ型由封帽、拉力螺钉压帽、拉力螺钉、近端锁钉、髓腔钉、锁钉组成；该产品由符合GB4234标准要求的00Cr18Ni14Mo3不锈钢材料或符合GB/T 13810标准要求的TC4钛合金材料制成。钛合金产品表面有经过阳极氧化处理和不经过阳极氧化处理两种。包装为灭菌和非灭菌两种交付状态。 | 该产品适用于股骨粗隆周围骨折内固定,特别是粗隆下骨折、股骨颈或合并股骨干骨折内固定。 | C0313110860300104963 | 03-骨科材料 | 13-髓内钉 | 11-髓内钉配件 | 086-髓内钉 | 03-钛合金 | 001-尾帽/灭菌 | 招标范围内-中选 | 1 | 1
c166655a-483e-11ec-bbcb-44a84212d119 | 博益宁（厦门）医疗器械有限公司 | 博益宁（厦门）医疗器械有限公司 | a302ebc8982211ecb3f890e2ba8d9d30 | 金属锁定接骨板系统-金属锁定接骨板 | 锁定加压接骨板（含万向） | 锁骨接骨板 | 钛合金 | 非灭菌 |  | c6d31b70-a0ed-11ec-a4e1-90e2ba8d9d30 | 国械注准20173130768 | 金属锁定接骨板系统 | 国械注准20173460768 | 钛合金 | 该产品由金属锁定接骨板和金属锁定接骨螺钉组成，采用符合GB/T13810规定的TC4钛合金材料制成，产品表面可经阳极氧化处理或微弧阳极氧化处理，非灭菌和灭菌包装。 | 用于四肢长骨、短骨、扁骨、骨盆及不规则骨骨折内固定。 | C0311030800302202911 | 03-骨科材料 | 11-接骨板 | 03-锁骨接骨板 | 080-固定板 | 03-钛合金 | 022-锁定加压/中段前方/非灭菌 | 招标范围内-中选 | 617 | 417 | 200
21d34bb6-91ea-11eb-8996-40f2e9990f5b | 苏州奥特斯医疗器械科技有限公司 | 苏州奥特斯医疗器械科技有限公司 | a3033749982211ecb3f890e2ba8d9d30 | 解剖型金属接骨板 | 普通接骨板 | 腓骨接骨板 | 纯钛 | 非灭菌 |  | dd594e71-d9ce-11e9-953f-fa163e0a8baf | 国械注准20163460472 | 解剖型金属接骨板 |  | 纯钛 | 产品采用符合GB/T13810规定的TA3纯钛材料制成，产品表面无着色，非灭菌包装。 | 适用于四肢干骺端骨折内固定 | C0311120800200606950 | 03-骨科材料 | 11-接骨板 | 12-腓骨接骨板 | 080-固定板 | 02-纯钛 | 006-普通/远端/非灭菌 | 招标范围内-中选 | 960 | 760 | 200
da4c756e-4818-11ec-bbcb-44a84212d119 | 常州奥斯迈医疗器械有限公司 | 常州奥斯迈医疗器械有限公司 | a30373a2982211ecb3f890e2ba8d9d30 | 锁定金属接骨板 | 锁定加压接骨板（含万向） | 桡骨接骨板 | 纯钛 | 非灭菌 |  | 8e334297-e2d3-11eb-b658-0050568f9c84 | 国械注准20163132198 | 锁定金属接骨板 |  | 纯钛 | 该产品为锁定型接骨板,采用符合GB4234.1标准的OOCr18Ni14Mo3不锈钢或GB/T 13810标准的TA3纯钛材料制造。纯钛材料产品表面经阳极氧化处理，包括灭菌和非灭菌包装。 | 适用于四肢长骨骨干，四肢干骺端，骨盆及锁骨骨折内固定 | C0311060800201404223 | 03-骨科材料 | 11-接骨板 | 06-桡骨接骨板 | 080-固定板 | 02-纯钛 | 014-万向锁定加压/近端/非灭菌 | 招标范围内-中选 | 895 | 698 | 197
c165e63e-483e-11ec-bbcb-44a84212d119 | 沈阳东亚医疗研究所有限公司 | 沈阳东亚医疗研究所有限公司 | a303a264982211ecb3f890e2ba8d9d30 | 双锁定型轨道齿式拱型加压金属接骨板固定系统组件-接骨板 | 锁定加压接骨板（含万向） | 锁骨接骨板 | 纯钛 | 非灭菌 |  | c1e4d4ed-9960-11e9-b4ed-fa163e0a8baf | 国械注准20173134685 | 双锁定型轨道齿式拱型加压金属接骨板固定系统组件 | 国械注准20173464685 |  | 该产品由金属接骨板和接骨螺钉组成，金属接骨板采用符合GB/T13810标准的TA3纯钛材料制成，接骨螺钉采用符合GB/T13810标准的TC4钛合金材料制成，产品表面无着色，非灭菌包装。 | 适用于四肢骨骨折内固定。 | C0311030800202206468 | 03-骨科材料 | 11-接骨板 | 03-锁骨接骨板 | 080-固定板 | 02-纯钛 | 022-锁定加压/中段前方/非灭菌 | 招标范围内-中选 | 491 | 391 | 100
da4b12aa-4818-11ec-bbcb-44a84212d119 | 北京市富乐科技开发有限公司 | 北京市富乐科技开发有限公司 | a303a597982211ecb3f890e2ba8d9d30 | 肋骨固定系统-固定板 | 普通接骨板 | 肋骨接骨板 | 纯钛 | 非灭菌 |  | e1acb6668d8d4f1d9c4ae3fc283c275c | 国械注准20183130178 | 肋骨固定系统 | 国械注准20183460178 | 纯钛 | 产品包括固定板和固定螺钉。固定板由符合GB/T 13810标准规定的TA2G纯钛、TA3G纯钛和TC4钛合金材料制成，固定螺钉由GB/T 13810标准规定的TC4钛合金材料制成。表面为本色或经阳极氧化处理。一次性使用，非灭菌包装。 | 产品适用于肋骨骨折内固定。 | C0311020800200209274 | 03-骨科材料 | 11-接骨板 | 02-肋骨接骨板 | 080-固定板 | 02-纯钛 | 002-普通/非灭菌 | 招标范围内-中选 | 995 | 798 | 197
21e2c382-91ea-11eb-8996-40f2e9990f5b | 江苏百纳医疗科技有限公司 | 江苏百纳医疗科技有限公司 | a303d43c982211ecb3f890e2ba8d9d30 | 解剖型接骨板及配套螺钉-腓骨远端 | 普通接骨板 | 腓骨接骨板 | 纯钛 | 非灭菌 |  | 7c8c9627-4eb7-11ed-9447-b4055d63f15c | 国械注准20173133232 | 解剖型接骨板及配套螺钉 | 国械注准20173463232 | 纯钛 | 解剖型接骨板采用符合GB/T 13810标准规定的TA3G纯钛材料制造，配套螺钉采用符合GB/T 13810标准规定的TC4钛合金材料制造。表面无着色，非灭菌包装。 | 适用于四肢干骺端、锁骨、跟骨骨折内固定。 | C0311120800200611452 | 03-骨科材料 | 11-接骨板 | 12-腓骨接骨板 | 080-固定板 | 02-纯钛 | 006-普通/远端/非灭菌 | 招标范围内-中选 | 743 | 693 | 50
da4c756e-4818-11ec-bbcb-44a84212d119 | 常州奥斯迈医疗器械有限公司 | 常州奥斯迈医疗器械有限公司 | a30430b1982211ecb3f890e2ba8d9d30 | 锁定金属螺钉 | 锁定螺钉 |  | 钛合金 | 非灭菌 |  | 9a749489-1465-11ec-b658-0050568f9c84 | 国械注准20173130526 | 锁定金属螺钉 | 国械注准20173460526 | 钛合金 | 该产品由接骨螺钉和填塞钉组成，由符合GB4234.1标准规定的00Cr18Ni14Mo3不锈钢材料或符合GB/T13810标准规定的TC4钛合金材料制成。部分钛合金产品表面经阳极氧化处理。灭菌和非灭菌包装。 | 适用于骨科手术时骨折内固定。 | C0312020790300604223 | 03-骨科材料 | 12-螺钉 | 02-普通锁定螺钉 | 079-螺钉 | 03-钛合金 | 006-非灭菌/直径＞4mm以上 | 招标范围内-中选 | 50 | 50
c1662b3e-483e-11ec-bbcb-44a84212d119 | 江苏艾迪尔医疗科技股份有限公司 | 江苏艾迪尔医疗科技股份有限公司 | a3047035982211ecb3f890e2ba8d9d30 | 解剖型金属锁定接骨板钉系统-接骨板 | 锁定加压接骨板（含万向） | 尺骨接骨板 | 纯钛 | 非灭菌 |  | 80a81c2b-c5a4-11ea-a4d6-fa163e0a8baf | 国械注准20153131024 | 解剖型金属锁定接骨板钉系统 |  | 纯钛 | 该系统中的锁定接骨螺钉采用符合GB/T13810标准规定的TC4钛合金材料制成，解剖型锁定接骨板采用符合GB/T13810规定的纯钛TA3材料或采用符合GB4234.1的00Cr18Ni14Mo3不锈钢制成。纯钛和钛合金产品分未经表面阳极氧化和经表面着色阳极氧化或经表面微弧阳极氧化。非灭菌包装。 | 该产品适用于四肢骨干骺端骨折内固定。 | C0311050800201407435 | 03-骨科材料 | 11-接骨板 | 05-尺骨接骨板 | 080-固定板 | 02-纯钛 | 014-万向锁定加压/近端/非灭菌 | 招标范围内-中选 | 1090 | 970 | 120
3f91e1e7-9465-11eb-875f-6c92bf359663 | 创生医疗器械（中国）有限公司 | 创生医疗器械（中国）有限公司 | a3048dfb982211ecb3f890e2ba8d9d30 | 锁定金属接骨板 | 锁定加压接骨板（含万向） | 腓骨接骨板 | 纯钛 | 非灭菌 |  | c5ee0cf7-9c94-11e9-b4ed-fa163e0a8baf | 国械注准20163462195 | 锁定金属接骨板 |  | 纯钛 | 该产品采用符合GB4234标准规定的00Cr18Ni14Mo3不锈钢或符合GB/T13810标准规定的TA3纯钛材料制成，纯钛产品表面有经过阳极氧化处理和未着色两种。灭菌和非灭菌包装。 | 该产品主要适用于四肢干骺端骨折作内固定，及上、下肢骨干骨折加压或保护性内固定用。 | C0311120800201204963 | 03-骨科材料 | 11-接骨板 | 12-腓骨接骨板 | 080-固定板 | 02-纯钛 | 012-锁定加压/远端/非灭菌 | 招标范围内-中选 | 810 | 615 | 195
b2dd7816-4b3e-11ec-bbcb-44a84212d119 | 江苏艾为康医疗器械科技有限公司 | 江苏艾为康医疗器械科技有限公司 | a3049ad3982211ecb3f890e2ba8d9d30 | 解剖型金属接骨板 | 普通接骨板 | 肱骨接骨板 | 纯钛 | 非灭菌 |  | d2e46bc1-92c4-11ec-b3f8-90e2ba8d9d30 | 国械注准20173133164 | 解剖型金属接骨板 | 国械注准20173463164 | TA3 | 该产品采用GB/T 13810标准中规定的TA3材料经加工而成；结构为解剖型；通过常规的机械加工而成；产品表面未经阳极氧化处理；交付状态为非无菌。 | 适用于四肢干骺端骨折内固定。 | C0311040800200211092 | 03-骨科材料 | 11-接骨板 | 04-肱骨接骨板 | 080-固定板 | 02-纯钛 | 002-普通/近端/非灭菌 | 招标范围内-中选 | 828 | 633 | 195
c1662b3e-483e-11ec-bbcb-44a84212d119 | 江苏艾迪尔医疗科技股份有限公司 | 江苏艾迪尔医疗科技股份有限公司 | a3049dab982211ecb3f890e2ba8d9d30 | 解剖型金属锁定接骨板钉系统-接骨板 | 锁定加压接骨板（含万向） | 胫骨接骨板 | 纯钛 | 非灭菌 |  | 80a81c2b-c5a4-11ea-a4d6-fa163e0a8baf | 国械注准20153131024 | 解剖型金属锁定接骨板钉系统 |  | 纯钛 | 该系统中的锁定接骨螺钉采用符合GB/T13810标准规定的TC4钛合金材料制成，解剖型锁定接骨板采用符合GB/T13810规定的纯钛TA3材料或采用符合GB4234.1的00Cr18Ni14Mo3不锈钢制成。纯钛和钛合金产品分未经表面阳极氧化和经表面着色阳极氧化或经表面微弧阳极氧化。非灭菌包装。 | 该产品适用于四肢骨干骺端骨折内固定。 | C0311110800201807435 | 03-骨科材料 | 11-接骨板 | 11-胫骨接骨板 | 080-固定板 | 02-纯钛 | 018-万向锁定加压/远端/非灭菌 | 招标范围内-中选 | 1097 | 977 | 120
c5b95983-4cc7-11ec-bbcb-44a84212d119 | 天津京都贝思达生物技术有限公司 | 天津京都贝思达生物技术有限公司 | a304c02d982211ecb3f890e2ba8d9d30 | 金属髓内针 | 髓内钉 | 股骨髓内钉 | 钛合金 | 灭菌 |  | 9703c286-a867-11e9-b4ed-fa163e0a8baf | 国械注准20193130058 | 金属髓内针 |  | 钛合金 | 髓内针由主针和封帽组成，由符合GB/T 13810标准规定的TC4钛合金材料制成，有灭菌和非灭菌包装，其中灭菌包装采用辐照灭菌，灭菌有效期5年。 | 该产品适用于四肢骨折内固定。 | C0313050860300304949 | 03-骨科材料 | 13-髓内钉 | 05-股骨髓内钉 | 086-髓内钉 | 03-钛合金 | 003-近端/逆行/灭菌 | 招标范围内-中选 | 1646 | 1446 | 200
21d7752c-91ea-11eb-8996-40f2e9990f5b | 常州华森医疗器械股份有限公司 | 常州华森医疗器械股份有限公司 | a304ef0e982211ecb3f890e2ba8d9d30 | 锁定接骨板系统-锁定螺钉 | 锁定螺钉 |  | 钛合金 | 非灭菌 |  | 885f6015-9a40-11e9-b4ed-fa163e0a8baf | 国械注准20193131831 | 锁定接骨板系统 |  | 钛合金 | 该产品由锁定接骨板、锁定螺钉和加压螺钉组成。锁定接骨板由符合GB/T13810标准规定的TA3G纯钛材料制成，锁定螺钉和加压螺钉由符合GB/T13810标准规定的TC4钛合金材料制成。产品表面包括经着色阳极氧化处理、微弧阳极氧化处理或未经阳极氧化处理。灭菌和非无菌两种包装。灭菌包装产品采用γ射线辐照灭菌，灭菌有效期为五年。 | 该产品适用于四肢及锁骨骨折内固定。 | C0312020790300506410 | 03-骨科材料 | 12-螺钉 | 02-普通锁定螺钉 | 079-螺钉 | 03-钛合金 | 005-非灭菌/2.7＜直径≤4mm | 招标范围内-中选 | 10 | 10
21e2c382-91ea-11eb-8996-40f2e9990f5b | 江苏百纳医疗科技有限公司 | 江苏百纳医疗科技有限公司 | a304f0f8982211ecb3f890e2ba8d9d30 | 解剖型接骨板及配套螺钉-外侧上方 | 普通接骨板 | 锁骨接骨板 | 纯钛 | 非灭菌 |  | 7c8c9627-4eb7-11ed-9447-b4055d63f15c | 国械注准20173133232 | 解剖型接骨板及配套螺钉 | 国械注准20173463232 | 纯钛 | 解剖型接骨板采用符合GB/T 13810标准规定的TA3G纯钛材料制造，配套螺钉采用符合GB/T 13810标准规定的TC4钛合金材料制造。表面无着色，非灭菌包装。 | 适用于四肢干骺端、锁骨、跟骨骨折内固定。 | C0311030800200411452 | 03-骨科材料 | 11-接骨板 | 03-锁骨接骨板 | 080-固定板 | 02-纯钛 | 004-普通/外侧上方/非灭菌 | 招标范围内-中选 | 785 | 735 | 50
b2daceab-4b3e-11ec-bbcb-44a84212d119 | 常州市南翔医疗器械有限公司 | 常州市南翔医疗器械有限公司 | a304f353982211ecb3f890e2ba8d9d30 | 交锁髓内钉 | 髓内钉 | 胫骨髓内钉 | 钛合金 | 非灭菌 |  | 8904077e-989a-11e9-8455-fa163e0a8baf | 国械注准20183131809 | 交锁髓内钉 |  | 钛合金 | 该产品由髓内钉、交锁骨螺钉、盖帽组成，由符合GB/T13810中规定的TC4钛合金材料制成。产品表面无着色，非灭菌包装。 | 该产品适用于胫骨中1/3稳定性骨折，胫骨中60%长度内的不稳定性骨折，股骨粗隆间骨折，股骨粗隆距膝关节9cm以上各种类型骨折。 | C0313060860300607287 | 03-骨科材料 | 13-髓内钉 | 06-胫骨髓内钉 | 086-髓内钉 | 03-钛合金 | 006-干骺端/直型/非灭菌 | 招标范围内-中选 | 1381 | 1181 | 200
c1661fa0-483e-11ec-bbcb-44a84212d119 | 常州大章医疗器械有限公司 | 常州大章医疗器械有限公司 | a3050aeb982211ecb3f890e2ba8d9d30 | 锁定型金属接骨板系统-接骨板 | 锁定加压接骨板（含万向） | 尺骨接骨板 | 纯钛 | 非灭菌 |  | cf749343-9967-11e9-b4ed-fa163e0a8baf | 国械注准20183130226 | 锁定型金属接骨板系统 | 国械注准20183460226 | 纯钛 | 该产品由锁定接骨板、锁定接骨螺钉和非锁定接骨螺钉组成。接骨板由符合GB/T13810标准要求的TA3纯钛材料制成,接骨螺钉由符合GB/T13810标准要求的TC4钛合金材料制成；产品表面经着色阳极氧化或微弧阳极氧化处理；辐照灭菌和非灭菌包装，无菌有效期5年。 | 该产品适用于四肢骨干骺端骨折内固定。 | C0311050800200803025 | 03-骨科材料 | 11-接骨板 | 05-尺骨接骨板 | 080-固定板 | 02-纯钛 | 008-锁定加压/近端/非灭菌 | 招标范围内-中选 | 1191 | 991 | 200
21faafdb-91ea-11eb-8996-40f2e9990f5b | 大博医疗科技股份有限公司 | 大博医疗科技股份有限公司 | a305379b982211ecb3f890e2ba8d9d30 | 金属锁定接骨板系统-接骨螺钉 | 锁定螺钉 |  | 钛合金 | 非灭菌 |  | 8d54478f-0582-11ec-b658-0050568f9c84 | 国械注准20163132504 | 金属锁定接骨板系统 | 国械注准20163462504 | T | 产品包括接骨板及接骨螺钉。产品采用符合GB/T13810规定的TA3G纯钛和TC4钛合金制成。接骨板材料为TA3G纯钛或TC4钛合金；接骨螺钉材料为TC4钛合金。产品表面经着色阳极氧化处理。含灭菌和非灭菌两种包装。 | 钛合金材料接骨板和接骨螺钉联合使用，适用于四肢骨折内固定；纯钛材料接骨板与钛合金材料接骨螺钉联合使用，适用于四肢骨骨折内固定。 | C0312020790300400419 | 03-骨科材料 | 12-螺钉 | 02-普通锁定螺钉 | 079-螺钉 | 03-钛合金 | 004-非灭菌/直径≤2.7mm以下 | 招标范围内-中选 | 82 | 82
22012a6c-91ea-11eb-8996-40f2e9990f5b | 史赛克（北京）医疗器械有限公司 | Stryker GmbH | a3056a4d982211ecb3f890e2ba8d9d30 | 髓内钉系统-髓内钉 | 髓内钉 | 股骨髓内钉 | 钛合金 | 灭菌 |  | B11C20F3-1C5A-415A-A8A2-B27CC3FDBEAC | 国械注进20163462780 | 髓内钉系统 T2 Nailing Systems |  | 钛合金 | 本产品为非有源外科金属植入物，采用符合ISO5832-3中规定的Ti6Al4V钛合金材料制造。由髓内钉、交锁螺钉、尾钉、垫片、加压螺钉和螺母组成。产品经阳极氧化处理。产品包含灭菌和非灭菌两种包装，灭菌包装的产品经γ射线灭菌。 | 适用于四肢及足踝的骨折断端的稳定，直到骨骼愈合为止。 | C0313050860300503633 | 03-骨科材料 | 13-髓内钉 | 05-股骨髓内钉 | 086-髓内钉 | 03-钛合金 | 005-干部/顺行/灭菌 | 招标范围内-中选 | 1014 | 815 | 199
21faafdb-91ea-11eb-8996-40f2e9990f5b | 大博医疗科技股份有限公司 | 大博医疗科技股份有限公司 | a3057955982211ecb3f890e2ba8d9d30 | 金属带锁髓内钉 | 尾帽 |  | 钛合金 | 非灭菌 |  | 83bbb6e1-5212-11eb-bb5e-fa163e311f19 | 国械注准20153131553 | 金属带锁髓内钉 | 国械注准20153461553 | T | 该产品由主钉和锁钉构成，采用符合GB/T 13810规定的TC4钛合金材料制造。表面经着色阳极氧化或微弧阳极氧化处理。非灭菌和灭菌包装。 | 该产品适用于股骨近端骨折。 | C0313110860300200419 | 03-骨科材料 | 13-髓内钉 | 11-髓内钉配件 | 086-髓内钉 | 03-钛合金 | 002-尾帽/非灭菌 | 招标范围内-中选 | 12 | 12
3f91e1e7-9465-11eb-875f-6c92bf359663 | 创生医疗器械（中国）有限公司 | 创生医疗器械（中国）有限公司 | a305885f982211ecb3f890e2ba8d9d30 | 股骨带锁髓内钉-髓腔钉 | 髓内钉 | 股骨髓内钉 | 钛合金 | 非灭菌 |  | DA949E29-86DF-4501-A15A-D0F7A841D39B | 国械注准20163462395 | 股骨带锁髓内钉 |  | 钛合金 | 该产品由髓腔钉、锁钉、封帽组成，采用符合GB4234标准规定的00Cr18Ni14Mo3不锈钢或符合GB/T13810标准规定的TC4钛合金材料制成。钛合金产品有表面经过阳极氧化处理和表面无着色两种。灭菌或非无菌包装。 | 主要适用于股骨骨折内固定。 | C0313050860300604963 | 03-骨科材料 | 13-髓内钉 | 05-股骨髓内钉 | 086-髓内钉 | 03-钛合金 | 006-干部/顺行/非灭菌 | 招标范围内-中选 | 1014 | 819 | 195
3f91e1e7-9465-11eb-875f-6c92bf359663 | 创生医疗器械（中国）有限公司 | 创生医疗器械（中国）有限公司 | a305b84d982211ecb3f890e2ba8d9d30 | 锁定金属接骨板 | 锁定加压接骨板（含万向） | 尺骨接骨板 | 纯钛 | 非灭菌 |  | c5ee0cf7-9c94-11e9-b4ed-fa163e0a8baf | 国械注准20163462195 | 锁定金属接骨板 |  | 纯钛 | 该产品采用符合GB4234标准规定的00Cr18Ni14Mo3不锈钢或符合GB/T13810标准规定的TA3纯钛材料制成，纯钛产品表面有经过阳极氧化处理和未着色两种。灭菌和非灭菌包装。 | 该产品主要适用于四肢干骺端骨折作内固定，及上、下肢骨干骨折加压或保护性内固定用。 | C0311050800200804963 | 03-骨科材料 | 11-接骨板 | 05-尺骨接骨板 | 080-固定板 | 02-纯钛 | 008-锁定加压/近端/非灭菌 | 招标范围内-中选 | 927 | 732 | 195
c166655a-483e-11ec-bbcb-44a84212d119 | 博益宁（厦门）医疗器械有限公司 | 博益宁（厦门）医疗器械有限公司 | a305bb6f982211ecb3f890e2ba8d9d30 | 金属带锁髓内钉-主钉 | 髓内钉 | 桡骨髓内钉 | 钛合金 | 非灭菌 |  | 7dc620c9-7f66-11ec-b3f8-90e2ba8d9d30 | 国械注准20173133218 | 金属带锁髓内钉 | 国械注准20173463218 | 钛合金 | 该产品材料采用符合GB/T13810规定的TC4钛合金材料制造。钛合金产品表面经着色阳极氧化处理。非灭菌包装。 | 适用于四肢长骨骨折内固定。 | C0313040860300402911 | 03-骨科材料 | 13-髓内钉 | 04-桡骨髓内钉 | 086-髓内钉 | 03-钛合金 | 004-骨干/非灭菌 | 招标范围内-中选 | 1142 | 942 | 200
21dad267-91ea-11eb-8996-40f2e9990f5b | 北京贝思达生物技术有限公司 | 北京贝思达生物技术有限公司 | a305bc11982211ecb3f890e2ba8d9d30 | 解剖型金属接骨板系统-接骨板 | 普通接骨板 | 股骨接骨板 | 纯钛 | 非灭菌 |  | c36e31c7-9cbc-11eb-ac1c-fa163e311f19 | 国械注准20153131912 | 解剖型金属接骨板系统 |  | 纯钛 | 该产品由解剖型金属接骨板及配套金属接骨螺钉组成。金属接骨板材料采用符合GB4234标准规定的00Cr18Ni14Mo3不锈钢材料或符合GB/T13810标准规定的TA2、TA3纯钛材料制成；金属接骨螺钉材料采用符合GB4234标准规定的00Cr18Ni14Mo3不锈钢材料或符合GB/T13810标准规定的TC4钛合金材料制成。表面无着色。灭菌或非灭菌包装。 | 该产品适用于四肢干骺端骨折内固定。 | C0311090800200200720 | 03-骨科材料 | 11-接骨板 | 09-股骨接骨板 | 080-固定板 | 02-纯钛 | 002-普通/近端/非灭菌 | 招标范围内-中选 | 967 | 787 | 180
da4b12aa-4818-11ec-bbcb-44a84212d119 | 北京市富乐科技开发有限公司 | 北京市富乐科技开发有限公司 | a305e5ea982211ecb3f890e2ba8d9d30 | 锁定接骨板 | 锁定加压接骨板（含万向） | 足部接骨板 | 纯钛 | 非灭菌 |  | e3ae3e00-b2a1-11e9-8460-fa163e0a8baf | 国械注准20153461391 | 锁定接骨板 |  | 纯钛 | 该产品的型式包括直型和解剖型，包含非限制接触和限制接触型式，由符合GB/T 13810标准要求的TA2或TA3或TA4纯钛材料制成，表面分阳极氧化着色或本色两种，非灭菌包装。 | 产品与同企业生产的接骨螺钉配合使用，适用于四肢骨折、骨不连、肿瘤、矫形、关节融合术时的内固定 | C0311200800201809274 | 03-骨科材料 | 11-接骨板 | 20-关节融合板 | 080-固定板 | 02-纯钛 | 018-踝/万向锁定加压 | 招标范围内-中选 | 509 | 312 | 197
21d7752c-91ea-11eb-8996-40f2e9990f5b | 常州华森医疗器械股份有限公司 | 常州华森医疗器械股份有限公司 | a305e871982211ecb3f890e2ba8d9d30 | 锁定接骨板系统-锁定接骨板 | 锁定加压接骨板（含万向） | 手部接骨板 | 纯钛 | 非灭菌 |  | 885f6015-9a40-11e9-b4ed-fa163e0a8baf | 国械注准20193131831 | 锁定接骨板系统 |  | 纯钛 | 该产品由锁定接骨板、锁定螺钉和加压螺钉组成。锁定接骨板由符合GB/T13810标准规定的TA3G纯钛材料制成，锁定螺钉和加压螺钉由符合GB/T13810标准规定的TC4钛合金材料制成。产品表面包括经着色阳极氧化处理、微弧阳极氧化处理或未经阳极氧化处理。灭菌和非无菌两种包装。灭菌包装产品采用γ射线辐照灭菌，灭菌有效期为五年。 | 该产品适用于四肢及锁骨骨折内固定。 | C0311070800202206410 | 03-骨科材料 | 11-接骨板 | 07-手部接骨板 | 080-固定板 | 02-纯钛 | 022-锁定加压/掌骨基底部/非灭菌 | 招标范围内-中选 | 1111 | 968 | 143
21e2c382-91ea-11eb-8996-40f2e9990f5b | 江苏百纳医疗科技有限公司 | 江苏百纳医疗科技有限公司 | a30615c7982211ecb3f890e2ba8d9d30 | 解剖型接骨板及配套螺钉-肱骨远端 | 普通接骨板 | 肱骨接骨板 | 纯钛 | 非灭菌 |  | 7c8c9627-4eb7-11ed-9447-b4055d63f15c | 国械注准20173133232 | 解剖型接骨板及配套螺钉 | 国械注准20173463232 | 纯钛 | 解剖型接骨板采用符合GB/T 13810标准规定的TA3G纯钛材料制造，配套螺钉采用符合GB/T 13810标准规定的TC4钛合金材料制造。表面无着色，非灭菌包装。 | 适用于四肢干骺端、锁骨、跟骨骨折内固定。 | C0311040800200611452 | 03-骨科材料 | 11-接骨板 | 04-肱骨接骨板 | 080-固定板 | 02-纯钛 | 006-普通/远端/非灭菌 | 招标范围内-中选 | 832 | 782 | 50
4d6a9c6c-48fd-11ec-bbcb-44a84212d119 | 江苏百易得医疗科技有限公司 | 江苏百易得医疗科技有限公司 | a30638eb982211ecb3f890e2ba8d9d30 | 直型金属接骨板 | 普通接骨板 | 肱骨接骨板 | 纯钛 | 非灭菌 |  | ab0ae91b-5974-11ec-921a-0050568f9c84 | 国械注准20163131791 | 直型金属接骨板 | 国械注准20163461791 | 纯钛 | 该产品采用符合GB/T13810标准规定的TA3纯钛材料制成。孔的结构为非锁定。产品表面经着色阳极氧化处理或无着色。含灭菌包装和非灭菌包装。灭菌包装有效期为5年。 | 适用于四肢长骨骨干骨折内固定。 | C0311040800200401797 | 03-骨科材料 | 11-接骨板 | 04-肱骨接骨板 | 080-固定板 | 02-纯钛 | 004-普通/干部/非灭菌 | 招标范围内-中选 | 953 | 854 | 99
c5b96083-4cc7-11ec-bbcb-44a84212d119 | 迪恩医疗科技有限公司 | 迪恩医疗科技有限公司 | a3063c14982211ecb3f890e2ba8d9d30 | 中空螺钉 | 中空（空心）螺钉（非锁定） |  | 钛合金 | 非灭菌 |  | b932fad8-b16f-11eb-a006-0050568f9c84 | 国械注准20163132059 | 中空螺钉 |  | 钛合金 | 该产品由垫片和螺钉组成，产品采用GB/T13810标准规定的TC4钛合金制造，产品表面经阳极氧化着色或黑灰色处理，非灭菌包装。 | 该产品适用于上、下肢关节部骨折固定。 | C0312050790302407890 | 03-骨科材料 | 12-螺钉 | 05-空心钉 | 079-螺钉 | 03-钛合金 | 024-非埋头/非锁定/非灭菌/直径＞7mm以上 | 招标范围内-中选 | 159 | 159
21d76454-91ea-11eb-8996-40f2e9990f5b | 山东威高骨科材料股份有限公司 | 山东威高骨科材料股份有限公司 | a3063e3f982211ecb3f890e2ba8d9d30 | 金属锁定接骨板系统-骨端锁定板 | 锁定加压接骨板（含万向） | 桡骨接骨板 | 纯钛 | 非灭菌 |  | 8934168a-6df1-11ec-a3ee-0050568f40ec | 国械注准20173130054 | 金属锁定接骨板系统 | 国械注准20173460054 |  | 该产品采用符合GB/T13810的纯钛（TA3G或TA2G）或TC4钛合金材料或符合GB4234的00Cr18Ni14Mo3不锈钢材料制造。由直型锁定板、骨端锁定板和锁定螺钉组成。纯钛及钛合金产品表面可经阳极氧化或黑色阳极氧化处理。交付状态为灭菌或非灭菌。 | 该产品供骨科手术时股骨、胫骨、肱骨、尺骨、桡骨、腓骨的骨干、 近端和远端， 以及跟骨、 锁骨、髌骨和髋臼等处做骨科手 术时骨折断端连接固定用。 | C0311060800201209122 | 03-骨科材料 | 11-接骨板 | 06-桡骨接骨板 | 080-固定板 | 02-纯钛 | 012-锁定加压/远端/非灭菌 | 招标范围内-中选 | 265 | 246 | 19
da4c756e-4818-11ec-bbcb-44a84212d119 | 常州奥斯迈医疗器械有限公司 | 常州奥斯迈医疗器械有限公司 | a3065f68982211ecb3f890e2ba8d9d30 | 锁定金属螺钉 | 锁定螺钉 |  | 钛合金 | 灭菌 |  | 9a749489-1465-11ec-b658-0050568f9c84 | 国械注准20173130526 | 锁定金属螺钉 | 国械注准20173460526 | 钛合金 | 该产品由接骨螺钉和填塞钉组成，由符合GB4234.1标准规定的00Cr18Ni14Mo3不锈钢材料或符合GB/T13810标准规定的TC4钛合金材料制成。部分钛合金产品表面经阳极氧化处理。灭菌和非灭菌包装。 | 适用于骨科手术时骨折内固定。 | C0312020790300204223 | 03-骨科材料 | 12-螺钉 | 02-普通锁定螺钉 | 079-螺钉 | 03-钛合金 | 002-灭菌/2.7＜直径≤4mm | 招标范围内-中选 | 50 | 50
4d6ac4b2-48fd-11ec-bbcb-44a84212d119 | 天津市威曼生物材料有限公司 | 天津市威曼生物材料有限公司 | a30670cf982211ecb3f890e2ba8d9d30 | 金属锁定接骨板钉系统-接骨板 | 锁定加压接骨板（含万向） | 手部接骨板 | 纯钛 | 非灭菌 |  | bd72a8d9-b5da-11ea-9ac3-fa163e0a8baf | 国械注准20153131363 | 金属锁定接骨板钉系统 |  |  | 该产品包括锁定接骨板及锁定螺钉。锁定接骨板由符合GB 4234.1标准规定的00Cr18Ni14Mo3不锈钢或符合GB/T 13810标准规定的TA3G、TA4G纯钛材料制成，锁定螺钉由符合GB 4234.1标准规定的00Cr18Ni14Mo3不锈钢或符合GB/T 13810标准的TC4钛合金材料制成。纯钛和钛合金产品表面分为阳极氧化处理和非阳极氧化处理。灭菌和非灭菌包装。 | 适用于骨科手术时四肢骨折断端的连接与固定。 | C0311070800202607152 | 03-骨科材料 | 11-接骨板 | 07-手部接骨板 | 080-固定板 | 02-纯钛 | 026-锁定加压/指骨干部/非灭菌 | 招标范围内-中选 | 604 | 404 | 200
21d7bc87-91ea-11eb-8996-40f2e9990f5b | 苏州欣荣博尔特医疗器械有限公司 | 苏州欣荣博尔特医疗器械有限公司 | a3067946982211ecb3f890e2ba8d9d30 | 金属直型锁定接骨板 | 锁定加压接骨板（含万向） | 通用接骨板 | 纯钛 | 非灭菌 |  | c4d1fca8-9d43-11e9-b4ed-fa163e0a8baf | 国械注准20153131358 | 金属直型锁定接骨板 |  | 纯钛 | 该产品材料由符合GB/T 13810规定的TA3纯钛材料制成。表面分为微弧阳极氧化、着色阳极氧化和无着色。灭菌和非灭菌包装。 | 用于四肢骨干骨折的内固定治疗。 | C0311150800201605248 | 03-骨科材料 | 11-接骨板 | 15-通用接骨板 | 080-固定板 | 02-纯钛 | 016-锁定加压/管形/非灭菌 | 招标范围内-中选 | 633 | 433 | 200
c165e63e-483e-11ec-bbcb-44a84212d119 | 沈阳东亚医疗研究所有限公司 | 沈阳东亚医疗研究所有限公司 | a306a0f2982211ecb3f890e2ba8d9d30 | 双锁定型轨道齿式拱型加压金属接骨板固定系统组件-接骨板 | 锁定加压接骨板（含万向） | 手部接骨板 | 纯钛 | 非灭菌 |  | c1e4d4ed-9960-11e9-b4ed-fa163e0a8baf | 国械注准20173134685 | 双锁定型轨道齿式拱型加压金属接骨板固定系统组件 | 国械注准20173464685 | 纯钛 | 该产品由金属接骨板和接骨螺钉组成，金属接骨板采用符合GB/T13810标准的TA3纯钛材料制成，接骨螺钉采用符合GB/T13810标准的TC4钛合金材料制成，产品表面无着色，非灭菌包装。 | 适用于四肢骨骨折内固定。 | C0311070800202206468 | 03-骨科材料 | 11-接骨板 | 07-手部接骨板 | 080-固定板 | 02-纯钛 | 022-锁定加压/掌骨基底部/非灭菌 | 招标范围内-中选 | 526 | 426 | 100
da4c756e-4818-11ec-bbcb-44a84212d119 | 常州奥斯迈医疗器械有限公司 | 常州奥斯迈医疗器械有限公司 | a306abbe982211ecb3f890e2ba8d9d30 | 空心金属螺钉 | 中空（空心）螺钉（非锁定） |  | 钛合金 | 非灭菌 |  | D48A4B3BE68043599B3AB47DD06D2E57 | 国械注准20173460033 | 空心金属螺钉 |  | 钛合金 | 该产品包括HB型中空螺钉、HB型中空螺钉Ⅱ和HB型中空螺钉Ⅲ；其中HB型中空螺钉Ⅱ为双螺纹螺钉，不与锁定板系统配合使用；HB型中空螺钉Ⅲ为全螺纹螺钉。HB型中空螺钉由符合GB4234标准中规定的00Cr18Ni14Mo3牌号不锈钢材料或符合GB/T13810标准中规定的TC4牌号钛合金材料加工制成；HB型中空螺钉Ⅱ和HB型中空螺钉Ⅲ由符合GB/T13810标准中规定的TC4牌号钛合金材料加工制成；钛合金产品表面可进行阳极氧化着色处理。产品分灭菌和非灭菌两种交付状态，其中已灭菌产品采用辐射灭菌，无菌有效期5年。 | 该产品供骨科手术时作骨折内固定用。 | C0312050790302304223 | 03-骨科材料 | 12-螺钉 | 05-空心钉 | 079-螺钉 | 03-钛合金 | 023-非埋头/非锁定/非灭菌/4＜直径≤7mm | 招标范围内-中选 | 159 | 159
21da905b-91ea-11eb-8996-40f2e9990f5b | 天津正天医疗器械有限公司 | 天津正天医疗器械有限公司 | a306e073982211ecb3f890e2ba8d9d30 | 锁定接骨板系统-锁定骨板 | 锁定加压接骨板（含万向） | 足部接骨板 | 纯钛 | 非灭菌 |  | cac8d063-cad4-11e9-953f-fa163e0a8baf | 国械注准20183130167 | 锁定接骨板系统 | 国械注准20183460167 | 纯钛 | 该产品由锁定骨板（直型、解剖型、角度型）、接骨螺钉（锁定螺钉、非锁定螺钉、锁定空心螺钉、非锁定空心螺钉）、拉力螺钉和骨板填塞钉组成。锁定骨板采用符合GB/T13810-2017规定的TA3G纯钛材料制成，表面经着色阳极氧化或微弧阳极氧化处理；接骨螺钉、拉力螺钉、骨板填塞钉和万向锁定骨板的卡环采用符合GB/T13810-2017规定的TC4钛合金材料制成，表面有经着色阳极氧化、微弧阳极氧化和未经阳极氧化处理三种状态。非灭菌包装。 | 作为锁定接骨板系统使用，适用于骨科手术时四肢骨折内固定。 | C0311140800201001884 | 03-骨科材料 | 11-接骨板 | 14-足部接骨板 | 080-固定板 | 02-纯钛 | 010-锁定加压/中足/非灭菌 | 招标范围内-中选 | 1130 | 1001 | 129
4d68c873-48fd-11ec-bbcb-44a84212d119 | 苏州市康力骨科器械有限公司 | 苏州市康力骨科器械有限公司 | a307007b982211ecb3f890e2ba8d9d30 | 金属解剖型接骨板 | 普通接骨板 | 肱骨接骨板 | 纯钛 | 非灭菌 |  | 843202a9-896d-11ec-b3f8-90e2ba8d9d30 | 国械注准20173130192 | 金属解剖型接骨板 | 国械注准20173460192 | 纯钛 | 该产品由符合GB 4234.1标准中规定的00Cr18Ni14Mo3不锈钢材料或符合GB/T 13810中规定的TA2、TA3纯钛材料制成。纯钛产品表面可采用微弧阳极氧化处理。无菌和非无菌两种交付状态，无菌状态交付的产品经γ射线辐照灭菌。 | 该产品用于骨科手术时作四肢干骺端、锁骨、跟骨、肋骨、骨盆、髌骨骨折内固定用。 | C0311040800200607276 | 03-骨科材料 | 11-接骨板 | 04-肱骨接骨板 | 080-固定板 | 02-纯钛 | 006-普通/远端/非灭菌 | 招标范围内-中选 | 1005 | 817 | 188
c5b95983-4cc7-11ec-bbcb-44a84212d119 | 天津京都贝思达生物技术有限公司 | 天津京都贝思达生物技术有限公司 | a3071ea0982211ecb3f890e2ba8d9d30 | 金属髓内针 | 髓内钉 | 肱骨髓内钉 | 钛合金 | 非灭菌 |  | 9703c286-a867-11e9-b4ed-fa163e0a8baf | 国械注准20193130058 | 金属髓内针 |  | 钛合金 | 髓内针由主针和封帽组成，由符合GB/T 13810标准规定的TC4钛合金材料制成，有灭菌和非灭菌包装，其中灭菌包装采用辐照灭菌，灭菌有效期5年。 | 该产品适用于四肢骨折内固定。 | C0313020860301004949 | 03-骨科材料 | 13-髓内钉 | 02-肱骨髓内钉 | 086-髓内钉 | 03-钛合金 | 010-肱骨干/直型/非灭菌 | 招标范围内-中选 | 1456 | 1256 | 200
4d6aa4fd-48fd-11ec-bbcb-44a84212d119 | 苏州苏南捷迈得医疗器械有限公司 | 苏州苏南捷迈得医疗器械有限公司 | a307210a982211ecb3f890e2ba8d9d30 | 骨接合植入物 金属接骨螺钉 | 普通接骨螺钉 | 皮质骨螺钉 | 不锈钢 | 非灭菌 | 单独和成套均可 | 908eb0e6-c8e6-11eb-a006-0050568f9c84 | 国械注准20163130584 | 骨接合植入物 金属接骨螺钉 |  | 不锈钢 | 各种规格型号均有采用00Cr18Ni14Mo3不锈钢材料和Ti6A14V钛合金材料两种产品。浅螺纹接骨螺钉为全螺纹，深螺纹接骨螺钉分半螺纹和全螺纹两种。头部型式分为：球形（Q）。旋动部分型式为：一字槽、十字槽、内六角、四方槽、内三角、梅花形。钛合金产品包括表面无着色和经过阳极氧化表面处理两种。非灭菌包装。 | 适用于骨科手术时骨折内固定。 | C0312030790100501950 | 03-骨科材料 | 12-螺钉 | 03-皮质骨螺钉 | 079-螺钉 | 01-不锈钢 | 005-非灭菌/2.7＜直径≤4mm | 招标范围内-中选 | 16 | 16
c1625d32-483e-11ec-bbcb-44a84212d119 | 浙江德康医疗器械有限公司 | 浙江德康医疗器械有限公司 | a3073c2e982211ecb3f890e2ba8d9d30 | 足踝锁定接骨板系统-足踝锁定接骨板 | 锁定加压接骨板（含万向） | 足部接骨板 | 纯钛 | 非灭菌 |  | e4b219ac-548d-11ea-b7cb-fa163e0a8baf | 国械注准20193131021 | 足踝锁定接骨板系统 |  | 纯钛 | 该产品是由足踝接骨螺钉和足踝锁定接骨板（包括足踝锁定板以及足踝万向板）组成。其中足踝接骨螺钉由TC4钛合金材料制造，符合GB/T13810标准；足踝锁定接骨板是由TA3G纯钛材料制造，符合GB/T13810标准。产品表面经着色阳极氧化，交付状态为非灭菌状态。 | 适用于足踝骨折内固定。 | C0311140800201204880 | 03-骨科材料 | 11-接骨板 | 14-足部接骨板 | 080-固定板 | 02-纯钛 | 012-锁定加压/后足/非灭菌 | 招标范围内-中选 | 448 | 447 | 1
21d76454-91ea-11eb-8996-40f2e9990f5b | 山东威高骨科材料股份有限公司 | 山东威高骨科材料股份有限公司 | a3078741982211ecb3f890e2ba8d9d30 | 跟骨锁定板-3(纯钛) | 锁定加压接骨板（含万向） | 跟骨接骨板 | 纯钛 | 非灭菌 |  | 8934168a-6df1-11ec-a3ee-0050568f40ec | 国械注准20173130054 | 金属锁定接骨板系统 | 国械注准20173460054 | 纯钛 | 该产品采用符合GB/T13810的纯钛（TA3G或TA2G）或TC4钛合金材料或符合GB4234的00Cr18Ni14Mo3不锈钢材料制造。由直型锁定板、骨端锁定板和锁定螺钉组成。纯钛及钛合金产品表面可经阳极氧化或黑色阳极氧化处理。交付状态为灭菌或非灭菌。 | 该产品供骨科手术时股骨、胫骨、肱骨、尺骨、桡骨、腓骨的骨干、 近端和远端， 以及跟骨、 锁骨、髌骨和髋臼等处做骨科手 术时骨折断端连接固定用。 | C0311130800200409122 | 03-骨科材料 | 11-接骨板 | 13-跟骨接骨板 | 080-固定板 | 02-纯钛 | 004-锁定加压/非灭菌 | 招标范围内-中选 | 236 | 217 | 19
c16630b0-483e-11ec-bbcb-44a84212d119 | 江苏双羊医疗器械有限公司 | 江苏双羊医疗器械有限公司 | a307cc10982211ecb3f890e2ba8d9d30 | 金属锁定接骨板固定系统-锁定板 | 锁定加压接骨板（含万向） | 胫骨接骨板 | 纯钛 | 非灭菌 |  | bdc2dc7b-9d64-11e9-b4ed-fa163e0a8baf | 国械注准20163460576 | 金属锁定接骨板固定系统 |  | 纯钛 | 金属锁定接骨板固定系统由锁定板和锁定钉组成。锁定板中有锁定环的称为万向。其中锁定板选用符合GB/T13810中规定的纯钛材料制造，锁定钉和万向锁定板头部的万向环选用符合GB/T13810中规定的TC4材料制造。金属锁定接骨板固定系统表面可以采用阳极氧化处理；交付状态为非灭菌包装。 | 适用于锁骨、四肢及不规则骨骨折或骨缺损的重建和内固定。 | C0311110800201405214 | 03-骨科材料 | 11-接骨板 | 11-胫骨接骨板 | 080-固定板 | 02-纯钛 | 014-万向锁定加压/近端/非灭菌 | 招标范围内-中选 | 877 | 679 | 198
21e20b20-91ea-11eb-8996-40f2e9990f5b | 上海浦卫医疗器械厂有限公司 | 上海浦卫医疗器械厂有限公司 | a307e1b7982211ecb3f890e2ba8d9d30 | 金属接骨螺钉 | 普通接骨螺钉 | 皮质骨螺钉 | 钛合金 | 非灭菌 | 单独和成套均可 | b6f5d260-403f-11ec-921a-0050568f9c84 | 国械注准20163132026 | 金属接骨螺钉 | 国械注准20163462026 | 钛合金 | 该产品采用符合GB4234标准规定的00Cr18Ni14Mo3不锈钢或符合ISO5832-3标准规定的Ti6A14V钛合金材料制成，钛合金产品有表面经着色阳极氧化、黑灰色阳极氧化处理或表面无着色三种状态。灭菌包装或非灭菌包装。 | 该产品是供骨科手术时作内固定用。 | C0312030790300609889 | 03-骨科材料 | 12-螺钉 | 03-皮质骨螺钉 | 079-螺钉 | 03-钛合金 | 006-非灭菌/直径＞4mm以上 | 招标范围内-中选 | 26 | 26
21d9fb24-91ea-11eb-8996-40f2e9990f5b | 江苏金鹿集团医疗器械有限公司 | 江苏金鹿集团医疗器械有限公司 | a307e261982211ecb3f890e2ba8d9d30 | 锁定型接骨螺钉 | 锁定螺钉 |  | 钛合金 | 非灭菌 |  | 8D5673F2-1823-4EAB-AECD-3B018255660B | 国械注准20163461500 | 锁定型接骨螺钉 |  | 钛合金 | 该产品由符合GB/T 13810标准规定的TC4钛合金材料制成。产品表面无着色。非灭菌包装。 | 与该企业同一系统接骨板配合，适用于四肢骨折内固定。 | C0312020790300611093 | 03-骨科材料 | 12-螺钉 | 02-普通锁定螺钉 | 079-螺钉 | 03-钛合金 | 006-非灭菌/直径＞4mm以上 | 招标范围内-中选 | 15 | 15
da4c9753-4818-11ec-bbcb-44a84212d119 | 山东康盛医疗器械股份有限公司 | 山东康盛医疗器械股份有限公司 | a307ffbe982211ecb3f890e2ba8d9d30 | 金属接骨螺钉（非锁定）-皮质骨螺钉 | 普通接骨螺钉 | 皮质骨螺钉 | 钛合金 | 非灭菌 | 单独和成套均可 | b237e77170b841c0884344487757b3a1 | 国械注准20183130487 | 金属接骨螺钉（非锁定） |  | 钛合金 | 金属接骨螺钉（非锁定）由皮质骨螺钉和松质骨螺钉组成，每种螺钉均有全螺纹和半螺纹两种形式。该产品由符合GB/T 13810规定的钛合金（TC4）材料制成，表面分为无着色和着色阳极氧化两种处理方式，非灭菌包装。 | 适用于四肢骨折内固定。 | C0312030790300410667 | 03-骨科材料 | 12-螺钉 | 03-皮质骨螺钉 | 079-螺钉 | 03-钛合金 | 004-非灭菌/直径≤2.7mm以下 | 招标范围内-中选 | 26 | 26
da4c6f67-4818-11ec-bbcb-44a84212d119 | 常州众一医疗器械有限公司 | 常州众一医疗器械有限公司 | a3080558982211ecb3f890e2ba8d9d30 | 锁定接骨板 | 锁定加压接骨板（含万向） | 通用接骨板 | 纯钛 | 非灭菌 |  | 846e4d51-a0f4-11eb-ac1c-fa163e311f19 | 国械注准20213130230 | 锁定接骨板 |  | 纯钛 | 该产品由符合GB/T13810-2017标准要求的TA3G纯钛材料制成，表面经着色阳极氧化处理，非灭菌包装。 | 适用于骨科手术时四肢、锁骨、盆骨骨折内固定。 | C0311150800201213057 | 03-骨科材料 | 11-接骨板 | 15-通用接骨板 | 080-固定板 | 02-纯钛 | 012-锁定加压/直形/非灭菌 | 招标范围内-中选 | 1248 | 1049 | 199
21fa0e32-91ea-11eb-8996-40f2e9990f5b | 苏州爱得科技发展股份有限公司 | 苏州爱得科技发展股份有限公司 | a3080e10982211ecb3f890e2ba8d9d30 | 金属锁定接骨板系统-锁定接骨板 | 锁定加压接骨板（含万向） | 通用接骨板 | 纯钛 | 非灭菌 |  | 851aced8-b72a-11e9-974a-fa163e0a8baf | 国械注准20193130135 | 金属锁定接骨板系统 |  | TA3材料 | 金属锁定接骨板系统由锁定接骨板、锁定螺钉组成。锁定接骨板由符合GB/T 13810-2007规定的TA3材料制成，锁定螺钉由符合GB/T13810-2007规定的TC4材料制成。产品表面无着色。灭菌和非灭菌两种包装。产品灭菌有效期为3年。 | 适用于骨科手术时作四肢骨折断端复位连接固定用。 | C0311150800202009648 | 03-骨科材料 | 11-接骨板 | 15-通用接骨板 | 080-固定板 | 02-纯钛 | 020-锁定加压/异形/非灭菌 | 招标范围内-中选 | 1111 | 931 | 180
b2dac96c-4b3e-11ec-bbcb-44a84212d119 | 河北瑞鹤医疗器械有限公司 | 河北瑞鹤医疗器械有限公司 | a3084524982211ecb3f890e2ba8d9d30 | 金属锁定接骨板系统-锁定接骨板 | 锁定加压接骨板（含万向） | 跟骨接骨板 | 纯钛 | 非灭菌 |  | cd5d0d28-ba7e-11ea-8d16-fa163e0a8baf | 国械注准20203130127 | 金属锁定接骨板系统 |  | 纯钛 | 金属锁定接骨板系统由金属锁定接骨板、金属锁定接骨螺钉和金属非锁定接骨螺钉组成，其中金属锁定接骨板分为普通型和有限接触型。锁定接骨板由纯钛材料制成，牌号为TA3G，金属接骨螺钉由钛合金材料制成，牌号为TC4，纯钛和钛合金材料符合GB/T 13810标准规定。产品表面经着色阳极氧化处理，产品的交付状态为非灭菌状态。 | 该产品适用于四肢（包括上肢带骨：锁骨、肩胛骨；自由上肢骨：肱骨、桡骨、尺骨、腕骨、掌骨、指骨；下肢带骨：髋骨、坐骨、耻骨；自由下肢骨：股骨、髋骨、胫骨、腓骨、跗骨、跖骨、趾骨）骨折内固定。 | C0311130800200411655 | 03-骨科材料 | 11-接骨板 | 13-跟骨接骨板 | 080-固定板 | 02-纯钛 | 004-锁定加压/非灭菌 | 招标范围内-中选 | 513 | 415 | 98
da4b12aa-4818-11ec-bbcb-44a84212d119 | 北京市富乐科技开发有限公司 | 北京市富乐科技开发有限公司 | a3084a24982211ecb3f890e2ba8d9d30 | 锁定接骨板 | 锁定加压接骨板（含万向） | 股骨接骨板 | 纯钛 | 非灭菌 |  | e3ae3e00-b2a1-11e9-8460-fa163e0a8baf | 国械注准20153461391 | 锁定接骨板 |  | 纯钛 | 该产品的型式包括直型和解剖型，包含非限制接触和限制接触型式，由符合GB/T 13810标准要求的TA2或TA3或TA4纯钛材料制成，表面分阳极氧化着色或本色两种，非灭菌包装。 | 产品与同企业生产的接骨螺钉配合使用，适用于四肢骨折、骨不连、肿瘤、矫形、关节融合术时的内固定 | C0311090800201209274 | 03-骨科材料 | 11-接骨板 | 09-股骨接骨板 | 080-固定板 | 02-纯钛 | 012-锁定加压/远端/非灭菌 | 招标范围内-中选 | 545 | 348 | 197
da4c756e-4818-11ec-bbcb-44a84212d119 | 常州奥斯迈医疗器械有限公司 | 常州奥斯迈医疗器械有限公司 | a3085134982211ecb3f890e2ba8d9d30 | 锁定金属螺钉 | 锁定螺钉 |  | 钛合金 | 灭菌 |  | 9a749489-1465-11ec-b658-0050568f9c84 | 国械注准20173130526 | 锁定金属螺钉 | 国械注准20173460526 | 钛合金 | 该产品由接骨螺钉和填塞钉组成，由符合GB4234.1标准规定的00Cr18Ni14Mo3不锈钢材料或符合GB/T13810标准规定的TC4钛合金材料制成。部分钛合金产品表面经阳极氧化处理。灭菌和非灭菌包装。 | 适用于骨科手术时骨折内固定。 | C0312020790300104223 | 03-骨科材料 | 12-螺钉 | 02-普通锁定螺钉 | 079-螺钉 | 03-钛合金 | 001-灭菌/直径≤2.7mm以下 | 招标范围内-中选 | 50 | 50
e87f2ad9-4c1f-11ec-bbcb-44a84212d119 | 重庆富沃思医疗器械有限公司 | 重庆富沃思医疗器械有限公司 | a30852f6982211ecb3f890e2ba8d9d30 | 金属锁定接骨板 | 锁定加压接骨板（含万向） | 尺骨接骨板 | 纯钛 | 非灭菌 |  | a28ad03b-9efc-11ea-9ac3-fa163e0a8baf | 国械注准20193131018 | 金属锁定接骨板 |  | 纯钛 | 该产品采用符合GB/T 13810标准规定的TA3G纯钛板材制成。该产品表面经着色阳极氧化处理。非灭菌包装。 | 适用于骨科手术时四肢、锁骨、盆骨骨折内固定。 | C0311050800201010074 | 03-骨科材料 | 11-接骨板 | 05-尺骨接骨板 | 080-固定板 | 02-纯钛 | 010-锁定加压/干部/非灭菌 | 招标范围内-中选 | 1164 | 1015 | 149
da4b12aa-4818-11ec-bbcb-44a84212d119 | 北京市富乐科技开发有限公司 | 北京市富乐科技开发有限公司 | a30861e3982211ecb3f890e2ba8d9d30 | 钛质接骨螺钉 | 普通接骨螺钉 | 皮质骨螺钉 | 钛合金 | 非灭菌 | 单独和成套均可 | 79a18757-fc14-11ec-9447-b4055d63f15c | 国械注准20173134062 | 钛质接骨螺钉 | 国械注准20173464062 | 钛合金 | 该产品螺纹型式有深螺纹、浅螺纹，头部旋转型式有十字、内六方、梅花形。该产品采用符合GB/T13810的TC4钛合金材料制造，产品表面状态为本色状态或着色阳极氧化状态，一次性使用，非灭菌包装。 | 该产品适用于四肢、骨盆、锁骨部位的骨折内固定。 | C0312030790300509274 | 03-骨科材料 | 12-螺钉 | 03-皮质骨螺钉 | 079-螺钉 | 03-钛合金 | 005-非灭菌/2.7＜直径≤4mm | 招标范围内-中选 | 8 | 8
4d68c873-48fd-11ec-bbcb-44a84212d119 | 苏州市康力骨科器械有限公司 | 苏州市康力骨科器械有限公司 | a308828e982211ecb3f890e2ba8d9d30 | 带锁髓内钉 | 交锁钉 |  | 钛合金 | 非灭菌 |  | 9278883d-0565-11ec-b658-0050568f9c84 | 国械注准20173130115 | 带锁髓内钉 |  | 钛合金 | 该产品包括髓内钉、锁钉、封帽。由符合GB 4234标准规定的00Cr18Ni14Mo3不锈钢材料或符合GB/T 13810标准规定的TC4钛合金材料制成。钛合金产品表面可采用阳极氧化处理。无菌和非无菌两种交付状态，无菌状态交付的产品经γ射线辐照灭菌，灭菌有效期5年。 | 该产品用于股骨干骨折、股骨颈骨折、股骨粗隆间骨折或合并股骨干骨折、股骨髁上骨折、股骨髁间骨折或合并股骨干骨折、胫骨干骨折、肱骨干骨折、尺桡骨骨折内固定。 | C0313110860300407276 | 03-骨科材料 | 13-髓内钉 | 11-髓内钉配件 | 086-髓内钉 | 03-钛合金 | 004-交锁钉/非灭菌 | 招标范围内-中选 | 599 | 599
21da6f09-91ea-11eb-8996-40f2e9990f5b | 北京中安泰华科技有限公司 | 北京中安泰华科技有限公司 | a308f105982211ecb3f890e2ba8d9d30 | 金属带锁髓内钉-尾帽 | 尾帽 |  | 钛合金 | 灭菌 |  | 75999b92d0c149ac988dac72df298679 | 国械注准20183130546 | 金属带锁髓内钉 |  | 钛合金 | 该产品由带锁髓内钉主钉、锁钉、尾帽组成。产品采用符合GB/T13810标准规定的TC4钛合金材料制造。产品表面经微弧阳极氧化处理和着色阳极氧化处理。灭菌和非灭菌包装。灭菌包装产品采用γ射线辐照灭菌，灭菌有效期为5年。 | 适用于股骨、胫骨、股骨粗隆间骨折髓腔内固定。 | C0313110860300108725 | 03-骨科材料 | 13-髓内钉 | 11-髓内钉配件 | 086-髓内钉 | 03-钛合金 | 001-尾帽/灭菌 | 招标范围内-中选 | 10 | 10
21d76454-91ea-11eb-8996-40f2e9990f5b | 山东威高骨科材料股份有限公司 | 山东威高骨科材料股份有限公司 | a3090a38982211ecb3f890e2ba8d9d30 | 带锁髓内钉-髓内钉 | 髓内钉 | 股骨髓内钉 | 钛合金 | 非灭菌 |  | 75ebdc71-f98a-11eb-b658-0050568f9c84 | 国械注准20163131478 | 带锁髓内钉 |  | 钛合金 | 带锁髓内钉分：胫骨带锁髓内钉、股骨逆行带锁髓内钉、伽玛型带锁髓内钉、股骨带锁髓内钉，有实心和空心两种结构。该产品由髓内钉、交锁螺钉、螺旋刀片、骨螺钉（锁钉）、拉力螺钉、锁定螺钉、重建螺钉、加压螺钉以及封帽组成。该产品由符合GB/T 13810标准规定的TC4 钛合金材料制成。表面可经阳极氧化处理。灭菌包装和非灭菌包装两种交付状态。 | 适用于股骨干骨折、胫骨干骨折、股骨颈骨折、股骨粗隆间骨折或合并股骨干骨折、股骨髁上骨折、股骨髁间骨折或合并股骨干骨折内固定。 | C0313050860300209122 | 03-骨科材料 | 13-髓内钉 | 05-股骨髓内钉 | 086-髓内钉 | 03-钛合金 | 002-近端/顺行/非灭菌 | 招标范围内-中选 | 199 | 180 | 19
c165e63e-483e-11ec-bbcb-44a84212d119 | 沈阳东亚医疗研究所有限公司 | 沈阳东亚医疗研究所有限公司 | a3095af4982211ecb3f890e2ba8d9d30 | 双锁定型轨道齿式拱型加压金属接骨板固定系统组件-螺钉 | 锁定螺钉 |  | 钛合金 | 非灭菌 |  | c1e4d4ed-9960-11e9-b4ed-fa163e0a8baf | 国械注准20173134685 | 双锁定型轨道齿式拱型加压金属接骨板固定系统组件 | 国械注准20173464685 | 钛合金 | 该产品由金属接骨板和接骨螺钉组成，金属接骨板采用符合GB/T13810标准的TA3纯钛材料制成，接骨螺钉采用符合GB/T13810标准的TC4钛合金材料制成，产品表面无着色，非灭菌包装。 | 适用于四肢骨骨折内固定。 | C0312070790300506468 | 03-骨科材料 | 12-螺钉 | 07-其他螺钉 | 079-螺钉 | 03-钛合金 | 005-非灭菌/4＜直径≤7mm | 招标范围内-中选 | 63 | 63
21d7752c-91ea-11eb-8996-40f2e9990f5b | 常州华森医疗器械股份有限公司 | 常州华森医疗器械股份有限公司 | a309633f982211ecb3f890e2ba8d9d30 | 金属接骨空心螺钉 | 中空（空心）螺钉（非锁定） |  | 钛合金 | 非灭菌 |  | 8d96f307-cfe5-11ea-a4d6-fa163e0a8baf | 国械注准20153131161 | 金属接骨空心螺钉 |  | 钛合金 | 产品分为Ⅰ、Ⅱ、Ⅲ、Ⅳ、Ⅴ、Ⅵ、Ⅶ和Ⅷ型。Ⅰ型空心螺钉由垫圈及空心螺钉组成，其中，垫圈为选配件；Ⅱ型空心钉由加压螺钉和拉力螺钉组成。产品材料选用GB4234.1规定的00Cr18Ni14Mo3不锈钢材料和GB/T13810规定的TC4钛合金材料制造。钛合金产品表面氧化处理。非无菌包装。 | Ⅱ型空心螺钉需与接骨板配合使用。该产品适用于肱骨髁部骨折、胫骨平台、股骨髁部骨折、股骨颈骨折及粗隆间骨折等简单粉碎性骨折。 | C0312050790302406410 | 03-骨科材料 | 12-螺钉 | 05-空心钉 | 079-螺钉 | 03-钛合金 | 024-非埋头/非锁定/非灭菌/直径＞7mm以上 | 招标范围内-中选 | 159 | 159
21dad267-91ea-11eb-8996-40f2e9990f5b | 北京贝思达生物技术有限公司 | 北京贝思达生物技术有限公司 | a30965fe982211ecb3f890e2ba8d9d30 | 解剖型金属接骨板系统-接骨板 | 普通接骨板 | 锁骨接骨板 | 纯钛 | 非灭菌 |  | c36e31c7-9cbc-11eb-ac1c-fa163e311f19 | 国械注准20153131912 | 解剖型金属接骨板系统 |  | 纯钛 | 该产品由解剖型金属接骨板及配套金属接骨螺钉组成。金属接骨板材料采用符合GB4234标准规定的00Cr18Ni14Mo3不锈钢材料或符合GB/T13810标准规定的TA2、TA3纯钛材料制成；金属接骨螺钉材料采用符合GB4234标准规定的00Cr18Ni14Mo3不锈钢材料或符合GB/T13810标准规定的TC4钛合金材料制成。表面无着色。灭菌或非灭菌包装。 | 该产品适用于四肢干骺端骨折内固定。 | C0311030800200400720 | 03-骨科材料 | 11-接骨板 | 03-锁骨接骨板 | 080-固定板 | 02-纯钛 | 004-普通/外侧上方/非灭菌 | 招标范围内-中选 | 917 | 737 | 180
c16046cb-483e-11ec-bbcb-44a84212d119 | 浙江康飞思医疗科技有限公司 | 浙江康飞思医疗科技有限公司 | a3097b5c982211ecb3f890e2ba8d9d30 | 金属锁定接骨板 | 锁定加压接骨板（含万向） | 桡骨接骨板 | 纯钛 | 非灭菌 |  | 7dd5f274-793f-11ea-80a3-fa163e0a8baf | 国械注准20193131057 | 金属锁定接骨板 |  | 纯钛 | 锁定接骨板选用TA3G纯钛制造，卡环选用TC4钛合金制造，标记销选用TA3G纯钛制造，TA3G、TC4符合GB/T 13810的规定。产品表面有经过阳极氧化处理和不经过阳极氧化处理两种状态。经过阳极氧化的锁定接骨板为微弧阳极氧化，卡环为着色阳极氧化。非灭菌 | 金属锁定接骨板与本企业的锁定接骨螺钉配合使用。适用于成年创伤骨折患者，上下肢及其带骨骨折连接内固定。锁定DHS适用于股骨中上段骨干骨折连接内固定。 | C0311060800200811876 | 03-骨科材料 | 11-接骨板 | 06-桡骨接骨板 | 080-固定板 | 02-纯钛 | 008-锁定加压/近端/非灭菌 | 招标范围内-中选 | 486 | 289 | 197
21d7bc87-91ea-11eb-8996-40f2e9990f5b | 苏州欣荣博尔特医疗器械有限公司 | 苏州欣荣博尔特医疗器械有限公司 | a3097c0d982211ecb3f890e2ba8d9d30 | 金属直型锁定接骨板 | 锁定加压接骨板（含万向） | 通用接骨板 | 纯钛 | 非灭菌 |  | c4d1fca8-9d43-11e9-b4ed-fa163e0a8baf | 国械注准20153131358 | 金属直型锁定接骨板 |  | 纯钛 | 该产品材料由符合GB/T 13810规定的TA3纯钛材料制成。表面分为微弧阳极氧化、着色阳极氧化和无着色。灭菌和非灭菌包装。 | 用于四肢骨干骨折的内固定治疗。 | C0311150800201205248 | 03-骨科材料 | 11-接骨板 | 15-通用接骨板 | 080-固定板 | 02-纯钛 | 012-锁定加压/直形/非灭菌 | 招标范围内-中选 | 633 | 433 | 200
da4c756e-4818-11ec-bbcb-44a84212d119 | 常州奥斯迈医疗器械有限公司 | 常州奥斯迈医疗器械有限公司 | a3097eaf982211ecb3f890e2ba8d9d30 | 锁定金属螺钉-HC型接骨螺钉 | 锁定螺钉 |  | 钛合金 | 非灭菌 |  | 9a749489-1465-11ec-b658-0050568f9c84 | 国械注准20173130526 | 锁定金属螺钉 | 国械注准20173460526 | 钛合金 | 该产品由接骨螺钉和填塞钉组成，由符合GB4234.1标准规定的00Cr18Ni14Mo3不锈钢材料或符合GB/T13810标准规定的TC4钛合金材料制成。部分钛合金产品表面经阳极氧化处理。灭菌和非灭菌包装。 | 适用于骨科手术时骨折内固定。 | C0312020790300404223 | 03-骨科材料 | 12-螺钉 | 02-普通锁定螺钉 | 079-螺钉 | 03-钛合金 | 004-非灭菌/直径≤2.7mm以下 | 招标范围内-中选 | 50 | 50
c1661fa0-483e-11ec-bbcb-44a84212d119 | 常州大章医疗器械有限公司 | 常州大章医疗器械有限公司 | a309842b982211ecb3f890e2ba8d9d30 | 锁定型金属接骨板系统-接骨板 | 锁定加压接骨板（含万向） | 手部接骨板 | 纯钛 | 非灭菌 |  | cf749343-9967-11e9-b4ed-fa163e0a8baf | 国械注准20183130226 | 锁定型金属接骨板系统 | 国械注准20183460226 | 纯钛 | 该产品由锁定接骨板、锁定接骨螺钉和非锁定接骨螺钉组成。接骨板由符合GB/T13810标准要求的TA3纯钛材料制成,接骨螺钉由符合GB/T13810标准要求的TC4钛合金材料制成；产品表面经着色阳极氧化或微弧阳极氧化处理；辐照灭菌和非灭菌包装，无菌有效期5年。 | 该产品适用于四肢骨干骺端骨折内固定。 | C0311070800202603025 | 03-骨科材料 | 11-接骨板 | 07-手部接骨板 | 080-固定板 | 02-纯钛 | 026-锁定加压/指骨干部/非灭菌 | 招标范围内-中选 | 1116 | 916 | 200
4d68c873-48fd-11ec-bbcb-44a84212d119 | 苏州市康力骨科器械有限公司 | 苏州市康力骨科器械有限公司 | a3098a7d982211ecb3f890e2ba8d9d30 | 金属锁定接骨板系统-锁定接骨板 | 锁定加压接骨板（含万向） | 肱骨接骨板 | 纯钛 | 非灭菌 |  | 77d2aca0-add8-11e9-8460-fa163e0a8baf | 国械注准20173460052 | 金属锁定接骨板系统 |  | 纯钛 | 该产品包括锁定接骨板和锁定接骨螺钉，接骨板采用符合GB 4234标准规定的00Cr18Ni14Mo3不锈钢或符合GB/T 13810标准规定的TA3纯钛材料制成，接骨螺钉采用符合GB 4234标准规定的00Cr18Ni14Mo3不锈钢或符合GB/T 13810标准规定的TC4钛合金材料制成。纯钛及钛合金产品表面可采用阳极氧化处理。无菌和非无菌两种交付状态，无菌状态交付的产品经γ射线辐照灭菌。 | 适用于骨科手术时作四肢干骺端、锁骨、跟骨、骨盆骨折内固定用。 | C0311040800201007276 | 03-骨科材料 | 11-接骨板 | 04-肱骨接骨板 | 080-固定板 | 02-纯钛 | 010-锁定加压/干部/非灭菌 | 招标范围内-中选 | 1162 | 974 | 188
da4c9753-4818-11ec-bbcb-44a84212d119 | 山东康盛医疗器械股份有限公司 | 山东康盛医疗器械股份有限公司 | a309b0de982211ecb3f890e2ba8d9d30 | 解剖型金属接骨板（非锁定）-接骨板 | 普通接骨板 | 肱骨接骨板 | 纯钛 | 非灭菌 |  | b3a3da18-70e9-11ea-948d-fa163e0a8baf | 国械注准20193130050 | 解剖型金属接骨板（非锁定） |  |  | 该产品由符合GB/T13810中规定的纯钛（TA3）材料制成，表面无着色或可经着色阳极氧化处理，非灭菌包装。 | 适用于四肢干骺端骨折内固定。 | C0311040800200210667 | 03-骨科材料 | 11-接骨板 | 04-肱骨接骨板 | 080-固定板 | 02-纯钛 | 002-普通/近端/非灭菌 | 招标范围内-中选 | 830 | 634 | 196
c16255f7-483e-11ec-bbcb-44a84212d119 | 常州亨杰医疗器械有限公司 | 常州亨杰医疗器械有限公司 | a309b72f982211ecb3f890e2ba8d9d30 | 空心接骨螺钉 | 中空（空心）螺钉（非锁定） |  | 钛合金 | 非灭菌 |  | 86dc9420-73e5-11eb-8968-fa163e311f19 | 国械注准20203130615 | 空心接骨螺钉 |  | 钛合金 | 空心接骨螺钉采用符合GB/T13810规定的钛合金（TC4）材料制造。根据结构型式不同，可分为CSS01-03,HBS01-03,HCS01-03三种型号：其中CSS01-03型空心螺钉可带有选配件垫片，根据垫片结构型式的不同，垫片分为GS01-04四种。产品表面有经着色阳极氧化处理和未经着色阳极氧化处理两种。非灭菌包装。 | 产品适用于四肢骨骨折内固定 | C0312050790301107613 | 03-骨科材料 | 12-螺钉 | 05-空心钉 | 079-螺钉 | 03-钛合金 | 011-埋头/非锁定/非灭菌/4＜直径≤7mm | 招标范围内-中选 | 159 | 159
c1663616-483e-11ec-bbcb-44a84212d119 | 天津市金兴达实业有限公司 | 天津市金兴达实业有限公司 | a309e157982211ecb3f890e2ba8d9d30 | 金属锁定接骨板系统-金属锁定接骨板 | 锁定加压接骨板（含万向） | 足部接骨板 | 钛合金 | 非灭菌 |  | 882bc4dd-c0dd-11ea-8d16-fa163e0a8baf | 国械注准20153131015 | 金属锁定接骨板系统 |  | Ti6Al7Nb | 金属锁定接骨板系统由金属锁定接骨板、金属锁定接骨螺钉、金属接骨螺钉和骨板填塞钉组成。其中，金属锁定接骨板的螺孔型式包含普通型、锥型、复合型、多角度型，金属锁定接骨螺钉和金属接骨螺钉的螺纹型式包含浅螺纹型、深螺纹型、对称螺纹型、不对称螺纹型，金属锁定接骨螺钉的头部型式包含直型和锥型，金属接骨螺钉的头部型式包含球型和锥型。金属锁定接骨板由符合GB/T 13810规定的TA3G纯钛材料或符合GB 23102规定的Ti6Al7Nb钛合金材料制成，螺钉由符合GB/T 13810规定的TC4钛合金材料或符合GB 23102规定的Ti6Al7Nb钛合金材料制成。产品表面可经着色阳极氧化和黑灰色阳极氧化处理。非灭菌包装。 | 适用于四肢骨折内固定。 | C0311140800301804755 | 03-骨科材料 | 11-接骨板 | 14-足部接骨板 | 080-固定板 | 03-钛合金 | 018-万向锁定加压/后足/非灭菌 | 招标范围内-中选 | 1158 | 999 | 159
c16630b0-483e-11ec-bbcb-44a84212d119 | 江苏双羊医疗器械有限公司 | 江苏双羊医疗器械有限公司 | a30a14b6982211ecb3f890e2ba8d9d30 | 钛质接骨板（解剖型接骨板）-胫骨远端接骨板 | 普通接骨板 | 胫骨接骨板 | 纯钛 | 非灭菌 |  | 970aa075-9d66-11e9-b4ed-fa163e0a8baf | 国械注准20163460451 | 钛质接骨板（解剖型接骨板） |  | 纯钛 | 该产品由符合GB/T13810-2007要求的TA2、TA3或TA4材料制造，详见产品规格型号附页。结构为解剖形状，表面采用阳极氧化处理。产品为非无菌包装。钛质接骨板需与钛质接骨螺钉配合使用。 | 该产品适用于锁骨、盆骨、四肢干骺端及跟骨骨折内固定，帮助骨折愈合。 | C0311110800200605214 | 03-骨科材料 | 11-接骨板 | 11-胫骨接骨板 | 080-固定板 | 02-纯钛 | 006-普通/远端/非灭菌 | 招标范围内-中选 | 795 | 597 | 198
c1663616-483e-11ec-bbcb-44a84212d119 | 天津市金兴达实业有限公司 | 天津市金兴达实业有限公司 | a30a1e13982211ecb3f890e2ba8d9d30 | 金属锁定接骨板系统-金属锁定接骨板 | 锁定加压接骨板（含万向） | 锁骨接骨板 | 纯钛 | 非灭菌 |  | 882bc4dd-c0dd-11ea-8d16-fa163e0a8baf | 国械注准20153131015 | 金属锁定接骨板系统 |  | 纯钛 | 金属锁定接骨板系统由金属锁定接骨板、金属锁定接骨螺钉、金属接骨螺钉和骨板填塞钉组成。其中，金属锁定接骨板的螺孔型式包含普通型、锥型、复合型、多角度型，金属锁定接骨螺钉和金属接骨螺钉的螺纹型式包含浅螺纹型、深螺纹型、对称螺纹型、不对称螺纹型，金属锁定接骨螺钉的头部型式包含直型和锥型，金属接骨螺钉的头部型式包含球型和锥型。金属锁定接骨板由符合GB/T 13810规定的TA3G纯钛材料或符合GB 23102规定的Ti6Al7Nb钛合金材料制成，螺钉由符合GB/T 13810规定的TC4钛合金材料或符合GB 23102规定的Ti6Al7Nb钛合金材料制成。产品表面可经着色阳极氧化和黑灰色阳极氧化处理。非灭菌包装。 | 适用于四肢骨折内固定。 | C0311030800202004755 | 03-骨科材料 | 11-接骨板 | 03-锁骨接骨板 | 080-固定板 | 02-纯钛 | 020-锁定加压/外侧上方/非灭菌 | 招标范围内-中选 | 1102 | 943 | 159
21d7752c-91ea-11eb-8996-40f2e9990f5b | 常州华森医疗器械股份有限公司 | 常州华森医疗器械股份有限公司 | a30a3a70982211ecb3f890e2ba8d9d30 | 锁定接骨板系统-锁定接骨板 | 锁定加压接骨板（含万向） | 肱骨接骨板 | 纯钛 | 非灭菌 |  | 885f6015-9a40-11e9-b4ed-fa163e0a8baf | 国械注准20193131831 | 锁定接骨板系统 |  | 纯钛 | 该产品由锁定接骨板、锁定螺钉和加压螺钉组成。锁定接骨板由符合GB/T13810标准规定的TA3G纯钛材料制成，锁定螺钉和加压螺钉由符合GB/T13810标准规定的TC4钛合金材料制成。产品表面包括经着色阳极氧化处理、微弧阳极氧化处理或未经阳极氧化处理。灭菌和非无菌两种包装。灭菌包装产品采用γ射线辐照灭菌，灭菌有效期为五年。 | 该产品适用于四肢及锁骨骨折内固定。 | C0311040800200806410 | 03-骨科材料 | 11-接骨板 | 04-肱骨接骨板 | 080-固定板 | 02-纯钛 | 008-锁定加压/近端/非灭菌 | 招标范围内-中选 | 632 | 489 | 143
c1662b3e-483e-11ec-bbcb-44a84212d119 | 江苏艾迪尔医疗科技股份有限公司 | 江苏艾迪尔医疗科技股份有限公司 | a30a4e5d982211ecb3f890e2ba8d9d30 | 解剖型金属锁定接骨板钉系统-接骨板 | 锁定加压接骨板（含万向） | 足部接骨板 | 不锈钢 | 非灭菌 |  | 80a81c2b-c5a4-11ea-a4d6-fa163e0a8baf | 国械注准20153131024 | 解剖型金属锁定接骨板钉系统 |  | 不锈钢 | 该系统中的锁定接骨螺钉采用符合GB/T13810标准规定的TC4钛合金材料制成，解剖型锁定接骨板采用符合GB/T13810规定的纯钛TA3材料或采用符合GB4234.1的00Cr18Ni14Mo3不锈钢制成。纯钛和钛合金产品分未经表面阳极氧化和经表面着色阳极氧化或经表面微弧阳极氧化。非灭菌包装。 | 该产品适用于四肢骨干骺端骨折内固定。 | C0311140800100807435 | 03-骨科材料 | 11-接骨板 | 14-足部接骨板 | 080-固定板 | 01-不锈钢 | 008-锁定加压/前足/非灭菌 | 招标范围内-中选 | 1033 | 913 | 120
c165e63e-483e-11ec-bbcb-44a84212d119 | 沈阳东亚医疗研究所有限公司 | 沈阳东亚医疗研究所有限公司 | a30a8ebb982211ecb3f890e2ba8d9d30 | 双锁定型轨道齿式拱型加压金属接骨板固定系统组件-螺钉 | 普通接骨螺钉 | 皮质骨螺钉 | 钛合金 | 非灭菌 | 单独和成套均可 | c1e4d4ed-9960-11e9-b4ed-fa163e0a8baf | 国械注准20173134685 | 双锁定型轨道齿式拱型加压金属接骨板固定系统组件 | 国械注准20173464685 | 钛合金 | 该产品由金属接骨板和接骨螺钉组成，金属接骨板采用符合GB/T13810标准的TA3纯钛材料制成，接骨螺钉采用符合GB/T13810标准的TC4钛合金材料制成，产品表面无着色，非灭菌包装。 | 适用于四肢骨骨折内固定。 | C0312030790300406468 | 03-骨科材料 | 12-螺钉 | 03-皮质骨螺钉 | 079-螺钉 | 03-钛合金 | 004-非灭菌/直径≤2.7mm以下 | 招标范围内-中选 | 25 | 25
c5b95983-4cc7-11ec-bbcb-44a84212d119 | 天津京都贝思达生物技术有限公司 | 天津京都贝思达生物技术有限公司 | a30a97a5982211ecb3f890e2ba8d9d30 | 金属髓内针 | 髓内钉 | 弹性髓内钉 | 钛合金 | 灭菌 |  | 9703c286-a867-11e9-b4ed-fa163e0a8baf | 国械注准20193130058 | 金属髓内针 |  | 钛合金 | 髓内针由主针和封帽组成，由符合GB/T 13810标准规定的TC4钛合金材料制成，有灭菌和非灭菌包装，其中灭菌包装采用辐照灭菌，灭菌有效期5年。 | 该产品适用于四肢骨折内固定。 | C0313090860300104949 | 03-骨科材料 | 13-髓内钉 | 09-弹性髓内钉 | 086-髓内钉 | 03-钛合金 | 001-带尾帽/直型/灭菌 | 招标范围内-中选 | 685 | 485 | 200
21d34bb6-91ea-11eb-8996-40f2e9990f5b | 苏州奥特斯医疗器械科技有限公司 | 苏州奥特斯医疗器械科技有限公司 | a30a9d19982211ecb3f890e2ba8d9d30 | 解剖型金属接骨板 | 普通接骨板 | 股骨接骨板 | 纯钛 | 非灭菌 |  | dd594e71-d9ce-11e9-953f-fa163e0a8baf | 国械注准20163460472 | 解剖型金属接骨板 |  | 纯钛 | 产品采用符合GB/T13810规定的TA3纯钛材料制成，产品表面无着色，非灭菌包装。 | 适用于四肢干骺端骨折内固定 | C0311090800200606950 | 03-骨科材料 | 11-接骨板 | 09-股骨接骨板 | 080-固定板 | 02-纯钛 | 006-普通/远端/非灭菌 | 招标范围内-中选 | 1052 | 852 | 200
c1666a8d-483e-11ec-bbcb-44a84212d119 | 四川维思达医疗器械有限公司 | 四川维思达医疗器械有限公司 | a30ab5ac982211ecb3f890e2ba8d9d30 | 直型金属接骨板 | 普通接骨板 | 股骨接骨板 | 纯钛 | 非灭菌 |  | b716653b-816f-11eb-ace3-fa163e311f19 | 国械注准20203130792 | 直型金属接骨板 |  | 纯钛 | 该产品为直型金属接骨板，由符合GB/T 13810标准规定的TA3G纯钛材料制成，表面经微弧阳极氧化处理，非灭菌包装。 | 适用于四肢长骨骨干骨折内固定。 | C0311090800200411846 | 03-骨科材料 | 11-接骨板 | 09-股骨接骨板 | 080-固定板 | 02-纯钛 | 004-普通/干部/非灭菌 | 招标范围内-中选 | 882 | 881 | 1
da4c6f67-4818-11ec-bbcb-44a84212d119 | 常州众一医疗器械有限公司 | 常州众一医疗器械有限公司 | a30b38fb982211ecb3f890e2ba8d9d30 | 锁定接骨板 | 锁定加压接骨板（含万向） | 通用接骨板 | 纯钛 | 非灭菌 |  | 846e4d51-a0f4-11eb-ac1c-fa163e311f19 | 国械注准20213130230 | 锁定接骨板 |  | 纯钛 | 该产品由符合GB/T13810-2017标准要求的TA3G纯钛材料制成，表面经着色阳极氧化处理，非灭菌包装。 | 适用于骨科手术时四肢、锁骨、盆骨骨折内固定。 | C0311190800200213057 | 03-骨科材料 | 11-接骨板 | 19-其他接骨板 | 080-固定板 | 02-纯钛 | 002-锁定加压 | 招标范围内-中选 | 1248 | 1049 | 199
da4ca238-4818-11ec-bbcb-44a84212d119 | 苏州微创脊柱创伤医疗科技有限公司 | 苏州微创脊柱创伤医疗科技有限公司 | a30b3f9f982211ecb3f890e2ba8d9d30 | 金属解剖型接骨板 | 普通接骨板 | 桡骨接骨板 | 纯钛 | 非灭菌 |  | 8c709df7-9c7a-11e9-b4ed-fa163e0a8baf | 国械注准20153461203 | 金属解剖型接骨板 |  | 纯钛 | 该产品为金属解剖型接骨板。产品采用00Cr18Ni14Mo3不锈钢或纯钛材料，纯钛产品表面无着色，分为灭菌和非灭菌两种包装。 | 该产品用于四肢、骨盆骨折支持内固定。 | C0311060800200601515 | 03-骨科材料 | 11-接骨板 | 06-桡骨接骨板 | 080-固定板 | 02-纯钛 | 006-普通/远端/非灭菌 | 招标范围内-中选 | 749 | 582 | 167
b2dac96c-4b3e-11ec-bbcb-44a84212d119 | 河北瑞鹤医疗器械有限公司 | 河北瑞鹤医疗器械有限公司 | a30b70ac982211ecb3f890e2ba8d9d30 | 金属锁定接骨板系统-金属锁定接骨螺钉 | 锁定螺钉 |  | 钛合金 | 非灭菌 |  | cd5d0d28-ba7e-11ea-8d16-fa163e0a8baf | 国械注准20203130127 | 金属锁定接骨板系统 |  | 钛合金 | 金属锁定接骨板系统由金属锁定接骨板、金属锁定接骨螺钉和金属非锁定接骨螺钉组成，其中金属锁定接骨板分为普通型和有限接触型。锁定接骨板由纯钛材料制成，牌号为TA3G，金属接骨螺钉由钛合金材料制成，牌号为TC4，纯钛和钛合金材料符合GB/T 13810标准规定。产品表面经着色阳极氧化处理，产品的交付状态为非灭菌状态。 | 该产品适用于四肢（包括上肢带骨：锁骨、肩胛骨；自由上肢骨：肱骨、桡骨、尺骨、腕骨、掌骨、指骨；下肢带骨：髋骨、坐骨、耻骨；自由下肢骨：股骨、髋骨、胫骨、腓骨、跗骨、跖骨、趾骨）骨折内固定。 | C0312020790300511655 | 03-骨科材料 | 12-螺钉 | 02-普通锁定螺钉 | 079-螺钉 | 03-钛合金 | 005-非灭菌/2.7＜直径≤4mm | 招标范围内-中选 | 82 | 82
c5ae2ca3-4cc7-11ec-bbcb-44a84212d119 | 常州市康宇医疗器械有限公司 | 常州市康宇医疗器械有限公司 | a30b73c5982211ecb3f890e2ba8d9d30 | 锁定型接骨板 | 锁定加压接骨板（含万向） | 肱骨接骨板 | 纯钛 | 非灭菌 |  | 8ed4145d-bfd3-11e9-974a-fa163e0a8baf | 国械注准20153460204 | 锁定型接骨板 |  | 纯钛 | 该产品由符合GB/T13810标准要求的TA3钛合金材料制成。非无菌包装，产品表面有表面氧化处理和未经表面氧化处理两种，产品表面氧化处理分着色氧化和微弧氧化两种。 | 该产品适用于骨科手术时作四肢、锁骨、骨盆等骨折内固定。 | C0311040800201000056 | 03-骨科材料 | 11-接骨板 | 04-肱骨接骨板 | 080-固定板 | 02-纯钛 | 010-锁定加压/干部/非灭菌 | 招标范围内-中选 | 1042 | 852 | 190
c15e8a32-483e-11ec-bbcb-44a84212d119 | 常州市康辉医疗器械有限公司 | 常州市康辉医疗器械有限公司 | a30b89d0982211ecb3f890e2ba8d9d30 | 交锁式髓内钉-髓内钉 | 髓内钉 | 股骨髓内钉 | 钛合金 | 非灭菌 |  | a986c2b1-1781-11ec-b658-0050568f9c84 | 国械注准20173130772 | 交锁式髓内钉 | 国械注准20173460772 | 钛合金 | 该产品由髓内钉、锁钉和盖帽组成，采用符合GB/T 13810标准规定的TC4或TC4ELI钛合金材料制成，部分钛合金产品表面经阳极氧化处理。灭菌或非灭菌包装。 | 适用于股骨干骨折,胫骨干骨折,股骨颈骨折,股骨粗隆间骨折或合并股骨干骨折,股骨髁上骨折,股骨髁间骨折或合并股骨干骨折,肱骨干骨折内固定,以及适用髓内钉的骨折部位内固定。 | C0313050860300800059 | 03-骨科材料 | 13-髓内钉 | 05-股骨髓内钉 | 086-髓内钉 | 03-钛合金 | 008-干部/逆行/非灭菌 | 招标范围内-中选 | 771 | 586 | 185
21d76454-91ea-11eb-8996-40f2e9990f5b | 山东威高骨科材料股份有限公司 | 山东威高骨科材料股份有限公司 | a30bd234982211ecb3f890e2ba8d9d30 | 金属锁定接骨板系统-骨端锁定板 | 锁定加压接骨板（含万向） | 腓骨接骨板 | 钛合金 | 非灭菌 |  | 8934168a-6df1-11ec-a3ee-0050568f40ec | 国械注准20173130054 | 金属锁定接骨板系统 | 国械注准20173460054 | 钛合金 | 该产品采用符合GB/T13810的纯钛（TA3G或TA2G）或TC4钛合金材料或符合GB4234的00Cr18Ni14Mo3不锈钢材料制造。由直型锁定板、骨端锁定板和锁定螺钉组成。纯钛及钛合金产品表面可经阳极氧化或黑色阳极氧化处理。交付状态为灭菌或非灭菌。 | 该产品供骨科手术时股骨、胫骨、肱骨、尺骨、桡骨、腓骨的骨干、 近端和远端， 以及跟骨、 锁骨、髌骨和髋臼等处做骨科手 术时骨折断端连接固定用。 | C0311120800301209122 | 03-骨科材料 | 11-接骨板 | 12-腓骨接骨板 | 080-固定板 | 03-钛合金 | 012-锁定加压/远端/非灭菌 | 招标范围内-中选 | 212 | 193 | 19
21d76454-91ea-11eb-8996-40f2e9990f5b | 山东威高骨科材料股份有限公司 | 山东威高骨科材料股份有限公司 | a30bfc81982211ecb3f890e2ba8d9d30 | 金属锁定接骨板系统-锁定螺钉 | 锁定螺钉 |  | 钛合金 | 非灭菌 |  | 8934168a-6df1-11ec-a3ee-0050568f40ec | 国械注准20173130054 | 金属锁定接骨板系统 | 国械注准20173460054 | 钛合金 | 该产品采用符合GB/T13810的纯钛（TA3G或TA2G）或TC4钛合金材料或符合GB4234的00Cr18Ni14Mo3不锈钢材料制造。由直型锁定板、骨端锁定板和锁定螺钉组成。纯钛及钛合金产品表面可经阳极氧化或黑色阳极氧化处理。交付状态为灭菌或非灭菌。 | 该产品供骨科手术时股骨、胫骨、肱骨、尺骨、桡骨、腓骨的骨干、 近端和远端， 以及跟骨、 锁骨、髌骨和髋臼等处做骨科手 术时骨折断端连接固定用。 | C0312020790300609122 | 03-骨科材料 | 12-螺钉 | 02-普通锁定螺钉 | 079-螺钉 | 03-钛合金 | 006-非灭菌/直径＞4mm以上 | 招标范围内-中选 | 25 | 25
21d76454-91ea-11eb-8996-40f2e9990f5b | 山东威高骨科材料股份有限公司 | 山东威高骨科材料股份有限公司 | a30bfc81982211ecb3f890e2ba8d9d30_2 | 金属锁定接骨板系统-锁定螺钉 | 填塞钉 |  | 钛合金 | 非灭菌 |  | 8934168a-6df1-11ec-a3ee-0050568f40ec | 国械注准20173130054 | 金属锁定接骨板系统 | 国械注准20173460054 | 钛合金 | 该产品采用符合GB/T13810的纯钛（TA3G或TA2G）或TC4钛合金材料或符合GB4234的00Cr18Ni14Mo3不锈钢材料制造。由直型锁定板、骨端锁定板和锁定螺钉组成。纯钛及钛合金产品表面可经阳极氧化或黑色阳极氧化处理。交付状态为灭菌或非灭菌。 | 该产品供骨科手术时股骨、胫骨、肱骨、尺骨、桡骨、腓骨的骨干、 近端和远端， 以及跟骨、 锁骨、髌骨和髋臼等处做骨科手 术时骨折断端连接固定用。 | C0316060940300209122 | 03-骨科材料 | 16-其他固定材料 | 06-堵孔塞 | 094-堵孔塞 | 03-钛合金 | 002-非灭菌 | 招标范围内-中选 | 640 | 640
c1662b3e-483e-11ec-bbcb-44a84212d119 | 江苏艾迪尔医疗科技股份有限公司 | 江苏艾迪尔医疗科技股份有限公司 | a30c0925982211ecb3f890e2ba8d9d30 | 解剖型金属锁定接骨板钉系统-接骨板 | 锁定加压接骨板（含万向） | 胫骨接骨板 | 不锈钢 | 非灭菌 |  | 80a81c2b-c5a4-11ea-a4d6-fa163e0a8baf | 国械注准20153131024 | 解剖型金属锁定接骨板钉系统 |  | 不锈钢 | 该系统中的锁定接骨螺钉采用符合GB/T13810标准规定的TC4钛合金材料制成，解剖型锁定接骨板采用符合GB/T13810规定的纯钛TA3材料或采用符合GB4234.1的00Cr18Ni14Mo3不锈钢制成。纯钛和钛合金产品分未经表面阳极氧化和经表面着色阳极氧化或经表面微弧阳极氧化。非灭菌包装。 | 该产品适用于四肢骨干骺端骨折内固定。 | C0311110800101207435 | 03-骨科材料 | 11-接骨板 | 11-胫骨接骨板 | 080-固定板 | 01-不锈钢 | 012-锁定加压/远端/非灭菌 | 招标范围内-中选 | 902 | 782 | 120
e87f2ad9-4c1f-11ec-bbcb-44a84212d119 | 重庆富沃思医疗器械有限公司 | 重庆富沃思医疗器械有限公司 | a30c1132982211ecb3f890e2ba8d9d30 | 金属锁定接骨板 | 锁定加压接骨板（含万向） | 肱骨接骨板 | 纯钛 | 非灭菌 |  | a28ad03b-9efc-11ea-9ac3-fa163e0a8baf | 国械注准20193131018 | 金属锁定接骨板 |  | 纯钛 | 该产品采用符合GB/T 13810标准规定的TA3G纯钛板材制成。该产品表面经着色阳极氧化处理。非灭菌包装。 | 适用于骨科手术时四肢、锁骨、盆骨骨折内固定。 | C0311040800201210074 | 03-骨科材料 | 11-接骨板 | 04-肱骨接骨板 | 080-固定板 | 02-纯钛 | 012-锁定加压/远端/非灭菌 | 招标范围内-中选 | 1114 | 965 | 149
21faafdb-91ea-11eb-8996-40f2e9990f5b | 大博医疗科技股份有限公司 | 大博医疗科技股份有限公司 | a30c3522982211ecb3f890e2ba8d9d30 | 金属锁定接骨板系统-接骨板 | 锁定加压接骨板（含万向） | 骨盆接骨板 | 纯钛 | 非灭菌 |  | 8d54478f-0582-11ec-b658-0050568f9c84 | 国械注准20163132504 | 金属锁定接骨板系统 | 国械注准20163462504 | 纯钛 | 产品包括接骨板及接骨螺钉。产品采用符合GB/T13810规定的TA3G纯钛和TC4钛合金制成。接骨板材料为TA3G纯钛或TC4钛合金；接骨螺钉材料为TC4钛合金。产品表面经着色阳极氧化处理。含灭菌和非灭菌两种包装。 | 钛合金材料接骨板和接骨螺钉联合使用，适用于四肢骨折内固定；纯钛材料接骨板与钛合金材料接骨螺钉联合使用，适用于四肢骨骨折内固定。 | C0311080800201400419 | 03-骨科材料 | 11-接骨板 | 08-骨盆接骨板 | 080-固定板 | 02-纯钛 | 014-锁定加压/解剖形/非灭菌 | 招标范围内-中选 | 591 | 513 | 78
4d67708b-48fd-11ec-bbcb-44a84212d119 | 常州集硕医疗器械有限公司 | 常州集硕医疗器械有限公司 | a30c3651982211ecb3f890e2ba8d9d30 | 金属锁定钉板系统-锁定接骨板 | 锁定加压接骨板（含万向） | 足部接骨板 | 钛合金 | 非灭菌 |  | b6429397-b19e-11e9-8460-fa163e0a8baf | 国械注准20193130204 | 金属锁定钉板系统 |  |  | 该产品采用符合GB/T 13810标准规定的TC4钛合金材料制造，产品由锁定接骨板、锁定接骨螺钉和金属接骨螺钉组成；产品表面可经着色阳极氧化或灰黑色阳极氧化处理；产品分为灭菌和非灭菌包装；灭菌包装采用辐照灭菌，灭菌包装有效期为5年。 | 本产品适用于四肢、骨盆、锁骨和手足部骨折内固定。 | C0311140800301005412 | 03-骨科材料 | 11-接骨板 | 14-足部接骨板 | 080-固定板 | 03-钛合金 | 010-锁定加压/中足/非灭菌 | 招标范围内-中选 | 1104 | 936 | 168
4d6a9c6c-48fd-11ec-bbcb-44a84212d119 | 江苏百易得医疗科技有限公司 | 江苏百易得医疗科技有限公司 | a30cb9ff982211ecb3f890e2ba8d9d30 | 锁定接骨板 | 锁定加压接骨板（含万向） | 手部接骨板 | 纯钛 | 非灭菌 |  | d22d5d64-9d2e-11e9-b4ed-fa163e0a8baf | 国械注准20193131709 | 锁定接骨板 |  | 纯钛 | 该产品采用符合GB/T13810规定的TA3纯钛材料制造。产品表面无着色。包装分为灭菌包装和非灭菌包装两种。 | 适用于骨科手术时四肢、锁骨、盆骨骨折内固定。 | C0311070800202001797 | 03-骨科材料 | 11-接骨板 | 07-手部接骨板 | 080-固定板 | 02-纯钛 | 020-锁定加压/掌骨干部/非灭菌 | 招标范围内-中选 | 529 | 430 | 99
4d6ac4b2-48fd-11ec-bbcb-44a84212d119 | 天津市威曼生物材料有限公司 | 天津市威曼生物材料有限公司 | a30cbabe982211ecb3f890e2ba8d9d30 | 金属锁定接骨板钉系统-接骨板 | 锁定加压接骨板（含万向） | 尺骨接骨板 | 纯钛 | 非灭菌 |  | bd72a8d9-b5da-11ea-9ac3-fa163e0a8baf | 国械注准20153131363 | 金属锁定接骨板钉系统 |  |  | 该产品包括锁定接骨板及锁定螺钉。锁定接骨板由符合GB 4234.1标准规定的00Cr18Ni14Mo3不锈钢或符合GB/T 13810标准规定的TA3G、TA4G纯钛材料制成，锁定螺钉由符合GB 4234.1标准规定的00Cr18Ni14Mo3不锈钢或符合GB/T 13810标准的TC4钛合金材料制成。纯钛和钛合金产品表面分为阳极氧化处理和非阳极氧化处理。灭菌和非灭菌包装。 | 适用于骨科手术时四肢骨折断端的连接与固定。 | C0311050800201407152 | 03-骨科材料 | 11-接骨板 | 05-尺骨接骨板 | 080-固定板 | 02-纯钛 | 014-万向锁定加压/近端/非灭菌 | 招标范围内-中选 | 679 | 479 | 200
21dad267-91ea-11eb-8996-40f2e9990f5b | 北京贝思达生物技术有限公司 | 北京贝思达生物技术有限公司 | a30cd7ab982211ecb3f890e2ba8d9d30 | 锁定金属接骨板系统-接骨板 | 锁定加压接骨板（含万向） | 股骨接骨板 | 纯钛 | 非灭菌 |  | dce54850-9cc0-11eb-ac1c-fa163e311f19 | 国械注准20153131355 | 锁定金属接骨板系统 |  | 纯钛 | 该产品由锁定金属接骨板及配套金属接骨螺钉组成，金属接骨板带有螺纹孔，螺钉头部带有螺纹。金属接骨板材料采用符合GB4234标准规定的00Cr18Ni14Mo3不锈钢材料或符合GB/T13810标准规定的TA2、TA3纯钛、TC4钛合金材料制成；金属接骨螺钉材料采用符合GB4234标准规定的00Cr18Ni14Mo3不锈钢材料或符合GB/T13810标准规定的TC4钛合金材料制成。表面无着色。灭菌或非灭菌包装。 | 主要适用于四肢骨折锁定内固定。 | C0311090800201000720 | 03-骨科材料 | 11-接骨板 | 09-股骨接骨板 | 080-固定板 | 02-纯钛 | 010-锁定加压/干部/非灭菌 | 招标范围内-中选 | 1150 | 970 | 180
c1663616-483e-11ec-bbcb-44a84212d119 | 天津市金兴达实业有限公司 | 天津市金兴达实业有限公司 | a30cdba3982211ecb3f890e2ba8d9d30 | 金属锁定接骨板系统-金属锁定接骨板 | 锁定加压接骨板（含万向） | 股骨接骨板 | 纯钛 | 非灭菌 |  | 882bc4dd-c0dd-11ea-8d16-fa163e0a8baf | 国械注准20153131015 | 金属锁定接骨板系统 |  | 纯钛 | 金属锁定接骨板系统由金属锁定接骨板、金属锁定接骨螺钉、金属接骨螺钉和骨板填塞钉组成。其中，金属锁定接骨板的螺孔型式包含普通型、锥型、复合型、多角度型，金属锁定接骨螺钉和金属接骨螺钉的螺纹型式包含浅螺纹型、深螺纹型、对称螺纹型、不对称螺纹型，金属锁定接骨螺钉的头部型式包含直型和锥型，金属接骨螺钉的头部型式包含球型和锥型。金属锁定接骨板由符合GB/T 13810规定的TA3G纯钛材料或符合GB 23102规定的Ti6Al7Nb钛合金材料制成，螺钉由符合GB/T 13810规定的TC4钛合金材料或符合GB 23102规定的Ti6Al7Nb钛合金材料制成。产品表面可经着色阳极氧化和黑灰色阳极氧化处理。非灭菌包装。 | 适用于四肢骨折内固定。 | C0311090800200804755 | 03-骨科材料 | 11-接骨板 | 09-股骨接骨板 | 080-固定板 | 02-纯钛 | 008-锁定加压/近端/非灭菌 | 招标范围内-中选 | 1193 | 1034 | 159
c1663616-483e-11ec-bbcb-44a84212d119 | 天津市金兴达实业有限公司 | 天津市金兴达实业有限公司 | a30cf9b1982211ecb3f890e2ba8d9d30 | 金属锁定接骨板系统-金属锁定接骨板 | 锁定加压接骨板（含万向） | 胫骨接骨板 | 钛合金 | 非灭菌 |  | 882bc4dd-c0dd-11ea-8d16-fa163e0a8baf | 国械注准20153131015 | 金属锁定接骨板系统 |  | Ti6Al7Nb | 金属锁定接骨板系统由金属锁定接骨板、金属锁定接骨螺钉、金属接骨螺钉和骨板填塞钉组成。其中，金属锁定接骨板的螺孔型式包含普通型、锥型、复合型、多角度型，金属锁定接骨螺钉和金属接骨螺钉的螺纹型式包含浅螺纹型、深螺纹型、对称螺纹型、不对称螺纹型，金属锁定接骨螺钉的头部型式包含直型和锥型，金属接骨螺钉的头部型式包含球型和锥型。金属锁定接骨板由符合GB/T 13810规定的TA3G纯钛材料或符合GB 23102规定的Ti6Al7Nb钛合金材料制成，螺钉由符合GB/T 13810规定的TC4钛合金材料或符合GB 23102规定的Ti6Al7Nb钛合金材料制成。产品表面可经着色阳极氧化和黑灰色阳极氧化处理。非灭菌包装。 | 适用于四肢骨折内固定。 | C0311110800300804755 | 03-骨科材料 | 11-接骨板 | 11-胫骨接骨板 | 080-固定板 | 03-钛合金 | 008-锁定加压/近端/非灭菌 | 招标范围内-中选 | 1224 | 1065 | 159
c5ae2ca3-4cc7-11ec-bbcb-44a84212d119 | 常州市康宇医疗器械有限公司 | 常州市康宇医疗器械有限公司 | a30cfdb9982211ecb3f890e2ba8d9d30 | 锁定型接骨板 | 锁定加压接骨板（含万向） | 腓骨接骨板 | 纯钛 | 非灭菌 |  | 8ed4145d-bfd3-11e9-974a-fa163e0a8baf | 国械注准20153460204 | 锁定型接骨板 |  | 纯钛 | 该产品由符合GB/T13810标准要求的TA3钛合金材料制成。非无菌包装，产品表面有表面氧化处理和未经表面氧化处理两种，产品表面氧化处理分着色氧化和微弧氧化两种。 | 该产品适用于骨科手术时作四肢、锁骨、骨盆等骨折内固定。 | C0311120800201200056 | 03-骨科材料 | 11-接骨板 | 12-腓骨接骨板 | 080-固定板 | 02-纯钛 | 012-锁定加压/远端/非灭菌 | 招标范围内-中选 | 976 | 786 | 190
c5b95983-4cc7-11ec-bbcb-44a84212d119 | 天津京都贝思达生物技术有限公司 | 天津京都贝思达生物技术有限公司 | a30cfe60982211ecb3f890e2ba8d9d30 | 金属髓内针 | 髓内钉 | 桡骨髓内钉 | 钛合金 | 灭菌 |  | 9703c286-a867-11e9-b4ed-fa163e0a8baf | 国械注准20193130058 | 金属髓内针 |  | 钛合金 | 髓内针由主针和封帽组成，由符合GB/T 13810标准规定的TC4钛合金材料制成，有灭菌和非灭菌包装，其中灭菌包装采用辐照灭菌，灭菌有效期5年。 | 该产品适用于四肢骨折内固定。 | C0313040860300304949 | 03-骨科材料 | 13-髓内钉 | 04-桡骨髓内钉 | 086-髓内钉 | 03-钛合金 | 003-骨干/灭菌 | 招标范围内-中选 | 1104 | 904 | 200
4d67767b-48fd-11ec-bbcb-44a84212d119 | 苏州吉美瑞医疗器械股份有限公司 | 苏州吉美瑞医疗器械股份有限公司 | a30d429c982211ecb3f890e2ba8d9d30 | 金属直型接骨板 | 普通接骨板 | 胫骨接骨板 | 不锈钢 | 非灭菌 |  | 92e7abbb-9387-11ec-b3f8-90e2ba8d9d30 | 国械注准20173130041 | 金属直型接骨板 | 国械注准20173460041 | 不锈钢 | 产品采用符合GB4234.1标准规定的00Cr18Ni14Mo3不锈钢和符合GB/T13810标准规定的TA2、TA3纯钛材料制造，纯钛产品表面经微弧阳极氧化。分灭菌或非灭菌包装，其中灭菌包装的灭菌方法为辐照灭菌，灭菌有效期3年。 | 本产品适用于四肢骨干骨折内固定。 | C0311110800100409837 | 03-骨科材料 | 11-接骨板 | 11-胫骨接骨板 | 080-固定板 | 01-不锈钢 | 004-普通/干部/非灭菌 | 招标范围内-中选 | 813 | 625 | 188
b2e0497c-4b3e-11ec-bbcb-44a84212d119 | 山东航维骨科医疗器械股份有限公司 | 山东航维骨科医疗器械股份有限公司 | a30d621b982211ecb3f890e2ba8d9d30 | 金属带锁髓内钉-主钉 | 髓内钉 | 肱骨髓内钉 | 钛合金 | 非灭菌 |  | 7fdd0888-8242-11eb-ace3-fa163e311f19 | 国械注准20153132220 | 金属带锁髓内钉 |  | 钛合金 | 该产品由主钉、堵帽和锁钉组成，材质采用符合GB/T 13810的Ti6A14V钛合金。灭菌和非灭菌两种包装。灭菌包装采用环氧乙烷灭菌，灭菌有效期为2年。 | 适用于骨科手术中股骨、胫骨、肱骨、尺桡骨骨折的髓内固定。 | C0313020860300800156 | 03-骨科材料 | 13-髓内钉 | 02-肱骨髓内钉 | 086-髓内钉 | 03-钛合金 | 008-近端长型/弯形/非灭菌 | 招标范围内-中选 | 827 | 639 | 188
c165e63e-483e-11ec-bbcb-44a84212d119 | 沈阳东亚医疗研究所有限公司 | 沈阳东亚医疗研究所有限公司 | a30dbbc2982211ecb3f890e2ba8d9d30 | 双锁定型轨道齿式拱型加压金属接骨板固定系统组件-螺钉 | 中空（空心）螺钉（非锁定） |  | 钛合金 | 非灭菌 |  | c1e4d4ed-9960-11e9-b4ed-fa163e0a8baf | 国械注准20173134685 | 双锁定型轨道齿式拱型加压金属接骨板固定系统组件 | 国械注准20173464685 | 钛合金 | 该产品由金属接骨板和接骨螺钉组成，金属接骨板采用符合GB/T13810标准的TA3纯钛材料制成，接骨螺钉采用符合GB/T13810标准的TC4钛合金材料制成，产品表面无着色，非灭菌包装。 | 适用于四肢骨骨折内固定。 | C0312050790302206468 | 03-骨科材料 | 12-螺钉 | 05-空心钉 | 079-螺钉 | 03-钛合金 | 022-非埋头/非锁定/非灭菌/直径≤4mm以下 | 招标范围内-中选 | 159 | 159
21d7bc87-91ea-11eb-8996-40f2e9990f5b | 苏州欣荣博尔特医疗器械有限公司 | 苏州欣荣博尔特医疗器械有限公司 | a30e2d6b982211ecb3f890e2ba8d9d30 | 带锁髓内钉-髓内钉 | 髓内钉 | 胫骨髓内钉 | 钛合金 | 非灭菌 |  | d5a3fd27-4bd9-11ea-b7cb-fa163e0a8baf | 国械注准20163130117 | 带锁髓内钉 |  | 钛合金 | 该产品分为带锁髓内钉和自锁式髓内钉两种,带锁髓内钉由髓内钉、锁钉和盖帽组成;自锁式髓内钉由髓内主钉、自锁柱、支钉和盖帽组成。该产品选用GB4234规定的OOCr18Ni14Mo3不锈钢或GB/T13810规定的TC4材料制造。钛合金产品的表面分为微弧阳极氧化、着色阳极氧化和表面无着色。交付状态为灭菌或非灭菌状态提供。 | 该产品用于股骨、胫骨、肱骨、股骨粗隆间骨折髓腔内固定。 | C0313060860300405248 | 03-骨科材料 | 13-髓内钉 | 06-胫骨髓内钉 | 086-髓内钉 | 03-钛合金 | 004-骨干/弯形/非灭菌 | 招标范围内-中选 | 804 | 604 | 200
b2daceab-4b3e-11ec-bbcb-44a84212d119 | 常州市南翔医疗器械有限公司 | 常州市南翔医疗器械有限公司 | a30eb359982211ecb3f890e2ba8d9d30 | 金属锁定接骨板钉系统-接骨板 | 锁定加压接骨板（含万向） | 股骨接骨板 | 纯钛 | 非灭菌 |  | 8837b9aa-032d-11ed-9447-b4055d63f15c | 国械注准20173131397 | 金属锁定接骨板钉系统 | 国械注准20173461397 | 纯钛 | 该产品包括锁定接骨板和锁定接骨螺钉。锁定接骨板采用符合GB/T13810标准规定的TA3纯钛材料制造，锁定接骨螺钉采用符合GB/T13810标准规定的TC4钛合金材料制造。纯钛和钛合金产品表面分为未经表面阳极氧化处理或经表面黑灰色阳极氧化处理。非灭菌包装。 | 该产品适用于骨科手术时四肢及其四肢带骨骨折断端的连接与固定。 | C0311090800201007287 | 03-骨科材料 | 11-接骨板 | 09-股骨接骨板 | 080-固定板 | 02-纯钛 | 010-锁定加压/干部/非灭菌 | 招标范围内-中选 | 690 | 490 | 200
c1662b3e-483e-11ec-bbcb-44a84212d119 | 江苏艾迪尔医疗科技股份有限公司 | 江苏艾迪尔医疗科技股份有限公司 | a30ebdfa982211ecb3f890e2ba8d9d30 | 解剖型金属锁定接骨板钉系统-接骨板 | 锁定加压接骨板（含万向） | 锁骨接骨板 | 纯钛 | 非灭菌 |  | 80a81c2b-c5a4-11ea-a4d6-fa163e0a8baf | 国械注准20153131024 | 解剖型金属锁定接骨板钉系统 |  | 纯钛 | 该系统中的锁定接骨螺钉采用符合GB/T13810标准规定的TC4钛合金材料制成，解剖型锁定接骨板采用符合GB/T13810规定的纯钛TA3材料或采用符合GB4234.1的00Cr18Ni14Mo3不锈钢制成。纯钛和钛合金产品分未经表面阳极氧化和经表面着色阳极氧化或经表面微弧阳极氧化。非灭菌包装。 | 该产品适用于四肢骨干骺端骨折内固定。 | C0311030800202807435 | 03-骨科材料 | 11-接骨板 | 03-锁骨接骨板 | 080-固定板 | 02-纯钛 | 028-锁定加压/内侧上方/非灭菌 | 招标范围内-中选 | 979 | 859 | 120
c1662b3e-483e-11ec-bbcb-44a84212d119 | 江苏艾迪尔医疗科技股份有限公司 | 江苏艾迪尔医疗科技股份有限公司 | a30ece54982211ecb3f890e2ba8d9d30 | 解剖型金属锁定接骨板钉系统-接骨板 | 锁定加压接骨板（含万向） | 胸骨接骨板 | 纯钛 | 非灭菌 |  | 80a81c2b-c5a4-11ea-a4d6-fa163e0a8baf | 国械注准20153131024 | 解剖型金属锁定接骨板钉系统 |  | 纯钛 | 该系统中的锁定接骨螺钉采用符合GB/T13810标准规定的TC4钛合金材料制成，解剖型锁定接骨板采用符合GB/T13810规定的纯钛TA3材料或采用符合GB4234.1的00Cr18Ni14Mo3不锈钢制成。纯钛和钛合金产品分未经表面阳极氧化和经表面着色阳极氧化或经表面微弧阳极氧化。非灭菌包装。 | 该产品适用于四肢骨干骺端骨折内固定。 | C0311010800201007435 | 03-骨科材料 | 11-接骨板 | 01-胸骨接骨板 | 080-固定板 | 02-纯钛 | 010-万向锁定加压/含紧急释放钉/非灭菌 | 招标范围内-中选 | 1247 | 1127 | 120
21d27aed-91ea-11eb-8996-40f2e9990f5b | 天津妙娅生物科技有限公司 | 天津妙娅生物科技有限公司 | a30ed439982211ecb3f890e2ba8d9d30 | 带锁髓内钉 | 拉力钉 |  | 钛合金 | 非灭菌 |  | 9ffc110a-7db0-11ec-b3f8-90e2ba8d9d30 | 国械注准20173130180 | 带锁髓内钉 | 国械注准20173460180 | 钛合金 | 该产品为带锁髓内钉，分垂直型和倾斜型两种类型，其中垂直型髓内钉由主钉、盖帽和锁钉组成，倾斜型髓内钉由主钉、盖帽、锁钉和拉力钉组成。由符合GB4234标准规定的00Cr18Ni14Mo3不锈钢材料或符合GB/T 13810标准规定的TC4钛合金材料制成，钛合金产品表面无着色，非灭菌包装。 | 该产品适用于股骨干骨折，胫骨干骨折，股骨颈骨折，股骨粗隆间骨折或合并股骨干骨折，股骨髁上骨折，股骨髁间骨折或合并股骨干骨折，肱骨干骨折内固定。 | C0313110860301008503 | 03-骨科材料 | 13-髓内钉 | 11-髓内钉配件 | 086-髓内钉 | 03-钛合金 | 010-拉力螺钉/非灭菌 | 招标范围内-中选 | 20 | 20
c166655a-483e-11ec-bbcb-44a84212d119 | 博益宁（厦门）医疗器械有限公司 | 博益宁（厦门）医疗器械有限公司 | a30ed7dd982211ecb3f890e2ba8d9d30 | 金属接骨螺钉 | 普通接骨螺钉 | 皮质骨螺钉 | 钛合金 | 非灭菌 | 单独和成套均可 | 875ea3c3-de18-11eb-b658-0050568f9c84 | 国械注准20163131498 | 金属接骨螺钉 | 国械注准20163461498 | 钛合金 | 该产品由符合GB/T 13810标准要求的TC4钛合金材料制成。表面经着色阳极氧化或黑灰色阳极氧化处理。非灭菌包装和灭菌包装，灭菌包装采用辐照灭菌，灭菌有效期为5年。 | 适用于四肢骨折内固定。 | C0312030790300502911 | 03-骨科材料 | 12-螺钉 | 03-皮质骨螺钉 | 079-螺钉 | 03-钛合金 | 005-非灭菌/2.7＜直径≤4mm | 招标范围内-中选 | 10 | 10
da4c756e-4818-11ec-bbcb-44a84212d119 | 常州奥斯迈医疗器械有限公司 | 常州奥斯迈医疗器械有限公司 | a30ee775982211ecb3f890e2ba8d9d30 | 锁定金属接骨板 | 锁定加压接骨板（含万向） | 尺骨接骨板 | 纯钛 | 非灭菌 |  | b8b7d9a1-9d38-11e9-b4ed-fa163e0a8baf | 国械注准20163462198 | 锁定金属接骨板 |  | 纯钛 | 该产品为锁定型接骨板,采用符合GB4234标准的OOCr18Ni14Mo3不锈钢或GB/T13810标准的TA3纯钛材料制造。纯钛材料产品表面经阳极氧化处理，包括灭菌和非灭菌包装。 | 适用于四肢长骨骨干，四肢干骺端，骨盆及锁骨骨折内固定 | C0311050800200804223 | 03-骨科材料 | 11-接骨板 | 05-尺骨接骨板 | 080-固定板 | 02-纯钛 | 008-锁定加压/近端/非灭菌 | 招标范围内-中选 | 951 | 754 | 197
da4c756e-4818-11ec-bbcb-44a84212d119 | 常州奥斯迈医疗器械有限公司 | 常州奥斯迈医疗器械有限公司 | a30ef8a2982211ecb3f890e2ba8d9d30 | 锁定金属接骨板 | 锁定加压接骨板（含万向） | 尺骨接骨板 | 纯钛 | 非灭菌 |  | 8e334297-e2d3-11eb-b658-0050568f9c84 | 国械注准20163132198 | 锁定金属接骨板 |  | 纯钛 | 该产品为锁定型接骨板,采用符合GB4234.1标准的OOCr18Ni14Mo3不锈钢或GB/T 13810标准的TA3纯钛材料制造。纯钛材料产品表面经阳极氧化处理，包括灭菌和非灭菌包装。 | 适用于四肢长骨骨干，四肢干骺端，骨盆及锁骨骨折内固定 | C0311050800201404223 | 03-骨科材料 | 11-接骨板 | 05-尺骨接骨板 | 080-固定板 | 02-纯钛 | 014-万向锁定加压/近端/非灭菌 | 招标范围内-中选 | 951 | 754 | 197
4d68c873-48fd-11ec-bbcb-44a84212d119 | 苏州市康力骨科器械有限公司 | 苏州市康力骨科器械有限公司 | a30efd82982211ecb3f890e2ba8d9d30 | 金属锁定接骨板系统-锁定接骨板 | 锁定加压接骨板（含万向） | 腓骨接骨板 | 纯钛 | 灭菌 |  | 77d2aca0-add8-11e9-8460-fa163e0a8baf | 国械注准20173460052 | 金属锁定接骨板系统 |  | 纯钛 | 该产品包括锁定接骨板和锁定接骨螺钉，接骨板采用符合GB 4234标准规定的00Cr18Ni14Mo3不锈钢或符合GB/T 13810标准规定的TA3纯钛材料制成，接骨螺钉采用符合GB 4234标准规定的00Cr18Ni14Mo3不锈钢或符合GB/T 13810标准规定的TC4钛合金材料制成。纯钛及钛合金产品表面可采用阳极氧化处理。无菌和非无菌两种交付状态，无菌状态交付的产品经γ射线辐照灭菌。 | 适用于骨科手术时作四肢干骺端、锁骨、跟骨、骨盆骨折内固定用。 | C0311120800201707276 | 03-骨科材料 | 11-接骨板 | 12-腓骨接骨板 | 080-固定板 | 02-纯钛 | 017-万向锁定加压/远端/灭菌 | 招标范围内-中选 | 1095 | 907 | 188
b2dac2f2-4b3e-11ec-bbcb-44a84212d119 | 江苏荷普医疗科技股份有限公司 | 江苏荷普医疗科技股份有限公司 | a30f1451982211ecb3f890e2ba8d9d30 | 金属锁定接骨板 | 锁定加压接骨板（含万向） | 股骨接骨板 | 纯钛 | 非灭菌 |  | e70cd78f-af42-11e9-8460-fa163e0a8baf | 国械注准20193131937 | 金属锁定接骨板 |  | 纯钛 | 该产品采用符合GB4234标准规定的00Cr18Ni14Mo3不锈钢或GB/T13810标准规定的TA3纯钛材料制成，纯钛表面允许阳极氧化处理，产品交付状态为无菌和非无菌两种形式。一次性使用。 | 适于四肢、骨盆和锁骨部位的骨折内固定。 | C0311090800201000113 | 03-骨科材料 | 11-接骨板 | 09-股骨接骨板 | 080-固定板 | 02-纯钛 | 010-锁定加压/干部/非灭菌 | 招标范围内-中选 | 671 | 490 | 181
4d67767b-48fd-11ec-bbcb-44a84212d119 | 苏州吉美瑞医疗器械股份有限公司 | 苏州吉美瑞医疗器械股份有限公司 | a30f21f2982211ecb3f890e2ba8d9d30 | 金属支持接骨板 | 普通接骨板 | 手部接骨板 | 不锈钢 | 非灭菌 |  | b5d0731c-a516-11e9-b4ed-fa163e0a8baf | 国械注准20153461151 | 金属支持接骨板 |  | 不锈钢 | 该产品为解剖型接骨板，由符合GB4234的00Cr18Ni14Mo3不锈钢或符合GB/T13810的TA2、TA3纯钛制造。部分产品表面微弧阳极氧化。灭菌或非灭菌包装。 | 适用于四肢干骺端骨折内固定。 | C0311070800100609837 | 03-骨科材料 | 11-接骨板 | 07-手部接骨板 | 080-固定板 | 01-不锈钢 | 006-普通/掌骨干部/非灭菌 | 招标范围内-中选 | 743 | 555 | 188
7b18b3d0-72aa-11ec-b8ef-34735a9d8166 | 天津市康尔医疗器械有限公司 | 天津市康尔医疗器械有限公司 | a30f2a37982211ecb3f890e2ba8d9d30 | 空心螺钉系统-空心螺钉 | 中空（空心）螺钉（非锁定） |  | 钛合金 | 灭菌 |  | a5cb7264150746f985bd1efa79248f4d | 国械注准20183130139 | 空心螺钉系统 | 国械注准20183460139 | 钛合金 | 该产品由空心螺钉和垫圈组成，由符合GB/T 13810标准要求的TC4钛合金材料制成。表面可经阳极氧化处理。辐照灭菌和非灭菌包装，无菌有效期3年。 | 该产品单独使用或与垫圈配合使用，适用于四肢骨折内固定。 | C0312050790301907479 | 03-骨科材料 | 12-螺钉 | 05-空心钉 | 079-螺钉 | 03-钛合金 | 019-非埋头/非锁定/灭菌/直径≤4mm以下 | 招标范围内-中选 | 159 | 159
c1663616-483e-11ec-bbcb-44a84212d119 | 天津市金兴达实业有限公司 | 天津市金兴达实业有限公司 | a30f5f6c982211ecb3f890e2ba8d9d30 | 金属锁定接骨板系统-金属接骨螺钉 | 普通接骨螺钉 | 皮质骨螺钉 | 钛合金 | 非灭菌 | 成套使用 | 882bc4dd-c0dd-11ea-8d16-fa163e0a8baf | 国械注准20153131015 | 金属锁定接骨板系统 |  | 钛合金 | 金属锁定接骨板系统由金属锁定接骨板、金属锁定接骨螺钉、金属接骨螺钉和骨板填塞钉组成。其中，金属锁定接骨板的螺孔型式包含普通型、锥型、复合型、多角度型，金属锁定接骨螺钉和金属接骨螺钉的螺纹型式包含浅螺纹型、深螺纹型、对称螺纹型、不对称螺纹型，金属锁定接骨螺钉的头部型式包含直型和锥型，金属接骨螺钉的头部型式包含球型和锥型。金属锁定接骨板由符合GB/T 13810规定的TA3G纯钛材料或符合GB 23102规定的Ti6Al7Nb钛合金材料制成，螺钉由符合GB/T 13810规定的TC4钛合金材料或符合GB 23102规定的Ti6Al7Nb钛合金材料制成。产品表面可经着色阳极氧化和黑灰色阳极氧化处理。非灭菌包装。 | 适用于四肢骨折内固定。 | C0312030790300604755 | 03-骨科材料 | 12-螺钉 | 03-皮质骨螺钉 | 079-螺钉 | 03-钛合金 | 006-非灭菌/直径＞4mm以上 | 招标范围内-中选 | 26 | 26
3f91e1e7-9465-11eb-875f-6c92bf359663 | 创生医疗器械（中国）有限公司 | 创生医疗器械（中国）有限公司 | a30f7482982211ecb3f890e2ba8d9d30 | 锁定金属接骨板-足部接骨板 | 锁定加压接骨板（含万向） | 足部接骨板 | 纯钛 | 灭菌 |  | c5ee0cf7-9c94-11e9-b4ed-fa163e0a8baf | 国械注准20163462195 | 锁定金属接骨板 |  | 纯钛 | 该产品采用符合GB4234标准规定的00Cr18Ni14Mo3不锈钢或符合GB/T13810标准规定的TA3纯钛材料制成，纯钛产品表面有经过阳极氧化处理和未着色两种。灭菌和非灭菌包装。 | 该产品主要适用于四肢干骺端骨折作内固定，及上、下肢骨干骨折加压或保护性内固定用。 | C0311140800201504963 | 03-骨科材料 | 11-接骨板 | 14-足部接骨板 | 080-固定板 | 02-纯钛 | 015-万向锁定加压/中足/灭菌 | 招标范围内-中选 | 867 | 672 | 195
b2cb323d-4b3e-11ec-bbcb-44a84212d119 | 江苏安格尔医疗器械有限公司 | 江苏安格尔医疗器械有限公司 | a30f7e79982211ecb3f890e2ba8d9d30 | 金属解剖型接骨板 | 普通接骨板 | 手部接骨板 | 纯钛 | 非灭菌 |  | 78f6ae90-9fca-11e9-b4ed-fa163e0a8baf | 国械注准20163460347 | 金属解剖型接骨板 |  | 纯钛 | 该产品材料为符合GB 4234-2003标准中的00Cr18Ni14Mo3不锈钢或符合GB/T13810-2007标准中的TA3纯钛。纯钛材料产品表面无着色或经黑灰色阳极氧化处理。非灭菌包装。 | 适用于骨科手术时四肢骨干骺端、锁骨、骨盆及髌骨骨折内固定 | C0311070800200606140 | 03-骨科材料 | 11-接骨板 | 07-手部接骨板 | 080-固定板 | 02-纯钛 | 006-普通/掌骨干部/非灭菌 | 招标范围内-中选 | 658 | 510 | 148
da4ca238-4818-11ec-bbcb-44a84212d119 | 苏州微创脊柱创伤医疗科技有限公司 | 苏州微创脊柱创伤医疗科技有限公司 | a30f84ca982211ecb3f890e2ba8d9d30 | 金属直型接骨板 | 普通接骨板 | 肱骨接骨板 | 纯钛 | 非灭菌 |  | a29f2c5b-dff7-11ec-9447-b4055d63f15c | 国械注准20173131281 | 金属直型接骨板 | 国械注准20173461281 | 纯钛 | 该产品由符合GB4234.1标准规定的00Cr18Ni14Mo3不锈钢材料或由符合ISO 5832-2标准规定的2级纯钛材料制成。纯钛产品表面处理分阳极氧化和非阳极氧化两种。非灭菌包装。 | 适用于四肢骨折内固定 | C0311040800200401515 | 03-骨科材料 | 11-接骨板 | 04-肱骨接骨板 | 080-固定板 | 02-纯钛 | 004-普通/干部/非灭菌 | 招标范围内-中选 | 869 | 702 | 167
4d6aa4fd-48fd-11ec-bbcb-44a84212d119 | 苏州苏南捷迈得医疗器械有限公司 | 苏州苏南捷迈得医疗器械有限公司 | a30f8c99982211ecb3f890e2ba8d9d30 | 骨接合植入物 交锁髓内钉-拉力螺钉 | 拉力钉 |  | 钛合金 | 非灭菌 |  | BDE5105B619746119F5E2F3E8DC2EC9E | 国械注准20163462365 | 骨接合植入物 交锁髓内钉 |  | 钛合金 | 该产品是由髓内钉主钉、锁钉、拉力螺钉、全牙锁钉、髁上钉远端锁钉、防旋锁钉和近端塞组成，由符合GB4234标准要求的00Cr18Ni14Mo3不锈钢或GB/T 13810中的TC4钛合金，表面无着色，非灭菌包装。 | 适用于股骨干骨折,胫骨干骨折,股骨颈骨折,股骨粗隆间骨折或合并股骨干骨折,股骨髁上骨折,股骨髁间骨折或合并股骨干骨折,肱骨干骨折内固定。 | C0313110860301001950 | 03-骨科材料 | 13-髓内钉 | 11-髓内钉配件 | 086-髓内钉 | 03-钛合金 | 010-拉力螺钉/非灭菌 | 招标范围内-中选 | 15 | 15
c1662b3e-483e-11ec-bbcb-44a84212d119 | 江苏艾迪尔医疗科技股份有限公司 | 江苏艾迪尔医疗科技股份有限公司 | a30fb811982211ecb3f890e2ba8d9d30 | 解剖型金属锁定接骨板钉系统-接骨板 | 锁定加压接骨板（含万向） | 手部接骨板 | 纯钛 | 非灭菌 |  | 80a81c2b-c5a4-11ea-a4d6-fa163e0a8baf | 国械注准20153131024 | 解剖型金属锁定接骨板钉系统 |  | 纯钛 | 该系统中的锁定接骨螺钉采用符合GB/T13810标准规定的TC4钛合金材料制成，解剖型锁定接骨板采用符合GB/T13810规定的纯钛TA3材料或采用符合GB4234.1的00Cr18Ni14Mo3不锈钢制成。纯钛和钛合金产品分未经表面阳极氧化和经表面着色阳极氧化或经表面微弧阳极氧化。非灭菌包装。 | 该产品适用于四肢骨干骺端骨折内固定。 | C0311200800202307435 | 03-骨科材料 | 11-接骨板 | 20-关节融合板 | 080-固定板 | 02-纯钛 | 023-掌指/锁定加压 | 招标范围内-中选 | 1020 | 900 | 120
da4ca238-4818-11ec-bbcb-44a84212d119 | 苏州微创脊柱创伤医疗科技有限公司 | 苏州微创脊柱创伤医疗科技有限公司 | a30fc376982211ecb3f890e2ba8d9d30 | 金属解剖型接骨板 | 普通接骨板 | 胫骨接骨板 | 纯钛 | 非灭菌 |  | 9000d3f2-7a5f-11eb-ad29-fa163e311f19 | 国械注准20153131203 | 金属解剖型接骨板 |  | 纯钛 | 该产品为金属解剖型接骨板。产品采用纯钛材料，纯钛产品表面经微弧阳极氧化处理。分为灭菌和非灭菌两种包装。 | 该产品用于四肢、骨盆骨折支持内固定。 | C0311110800200601515 | 03-骨科材料 | 11-接骨板 | 11-胫骨接骨板 | 080-固定板 | 02-纯钛 | 006-普通/远端/非灭菌 | 招标范围内-中选 | 834 | 667 | 167
b2daceab-4b3e-11ec-bbcb-44a84212d119 | 常州市南翔医疗器械有限公司 | 常州市南翔医疗器械有限公司 | a30fc5fc982211ecb3f890e2ba8d9d30 | 金属锁定接骨板钉系统-接骨板 | 锁定加压接骨板（含万向） | 肱骨接骨板 | 纯钛 | 非灭菌 |  | 8837b9aa-032d-11ed-9447-b4055d63f15c | 国械注准20173131397 | 金属锁定接骨板钉系统 | 国械注准20173461397 | 纯钛 | 该产品包括锁定接骨板和锁定接骨螺钉。锁定接骨板采用符合GB/T13810标准规定的TA3纯钛材料制造，锁定接骨螺钉采用符合GB/T13810标准规定的TC4钛合金材料制造。纯钛和钛合金产品表面分为未经表面阳极氧化处理或经表面黑灰色阳极氧化处理。非灭菌包装。 | 该产品适用于骨科手术时四肢及其四肢带骨骨折断端的连接与固定。 | C0311040800201207287 | 03-骨科材料 | 11-接骨板 | 04-肱骨接骨板 | 080-固定板 | 02-纯钛 | 012-锁定加压/远端/非灭菌 | 招标范围内-中选 | 663 | 463 | 200
3f91e1e7-9465-11eb-875f-6c92bf359663 | 创生医疗器械（中国）有限公司 | 创生医疗器械（中国）有限公司 | a30fdf5c982211ecb3f890e2ba8d9d30 | 伽玛(γ)型带锁髓内钉-锁钉 | 交锁钉 |  | 钛合金 | 灭菌 |  | 9295ECC8-64F1-495D-A1A9-F1D352387474 | 国械注准20163462196 | 伽玛（γ）型带锁髓内钉 |  | 钛合金 | 该产品按型号分为γ-Ⅰ型、标准γ-Ⅱ型、加长γ-Ⅱ型、标准γ-Ⅲ型、加长γ-Ⅲ型、标准γ-Ⅳ型、加长γ-Ⅳ型；γ-Ⅰ型由封帽、紧固螺钉、拉力螺钉、髓腔钉、远端锁钉组成；标准γ-Ⅱ型、加长γ-Ⅱ型由封帽、拉力螺钉、髓腔钉、Φ4锁钉组成；标准γ-Ⅲ型、加长γ-Ⅲ型由封帽、封帽锁钉、拉力螺钉、髓腔钉、HA5远端锁钉组成；标准γ-Ⅳ型、加长γ-Ⅳ型由封帽、拉力螺钉压帽、拉力螺钉、近端锁钉、髓腔钉、锁钉组成；该产品由符合GB4234标准要求的00Cr18Ni14Mo3不锈钢材料或符合GB/T 13810标准要求的TC4钛合金材料制成。钛合金产品表面有经过阳极氧化处理和不经过阳极氧化处理两种。包装为灭菌和非灭菌两种交付状态。 | 该产品适用于股骨粗隆周围骨折内固定,特别是粗隆下骨折、股骨颈或合并股骨干骨折内固定。 | C0313110860300304963 | 03-骨科材料 | 13-髓内钉 | 11-髓内钉配件 | 086-髓内钉 | 03-钛合金 | 003-交锁钉/灭菌 | 招标范围内-中选 | 50 | 50
4d67767b-48fd-11ec-bbcb-44a84212d119 | 苏州吉美瑞医疗器械股份有限公司 | 苏州吉美瑞医疗器械股份有限公司 | a30fe330982211ecb3f890e2ba8d9d30 | 金属支持接骨板 | 普通接骨板 | 桡骨接骨板 | 纯钛 | 非灭菌 |  | 99c2e943-3df8-11eb-bb5e-fa163e311f19 | 国械注准20153131151 | 金属支持接骨板 |  | 纯钛 | 该产品为解剖型接骨板，由符合GB4234.1的00Cr18Ni14Mo3不锈钢或符合GB/T13810的TA2G、TA3G纯钛制造。部分产品表面微弧阳极氧化。灭菌或非灭菌包装。 | 适用于四肢干骺端骨折内固定。 | C0311060800200609837 | 03-骨科材料 | 11-接骨板 | 06-桡骨接骨板 | 080-固定板 | 02-纯钛 | 006-普通/远端/非灭菌 | 招标范围内-中选 | 882 | 694 | 188
21d34bb6-91ea-11eb-8996-40f2e9990f5b | 苏州奥特斯医疗器械科技有限公司 | 苏州奥特斯医疗器械科技有限公司 | a30fe8c6982211ecb3f890e2ba8d9d30 | 解剖型金属接骨板 | 普通接骨板 | 尺骨接骨板 | 纯钛 | 非灭菌 |  | dd594e71-d9ce-11e9-953f-fa163e0a8baf | 国械注准20163460472 | 解剖型金属接骨板 |  | 纯钛 | 产品采用符合GB/T13810规定的TA3纯钛材料制成，产品表面无着色，非灭菌包装。 | 适用于四肢干骺端骨折内固定 | C0311050800200206950 | 03-骨科材料 | 11-接骨板 | 05-尺骨接骨板 | 080-固定板 | 02-纯钛 | 002-普通/近端/非灭菌 | 招标范围内-中选 | 1052 | 852 | 200
c1663616-483e-11ec-bbcb-44a84212d119 | 天津市金兴达实业有限公司 | 天津市金兴达实业有限公司 | a31022d5982211ecb3f890e2ba8d9d30 | 金属锁定接骨板系统-金属锁定接骨板 | 锁定加压接骨板（含万向） | 肱骨接骨板 | 钛合金 | 非灭菌 |  | 882bc4dd-c0dd-11ea-8d16-fa163e0a8baf | 国械注准20153131015 | 金属锁定接骨板系统 |  | Ti6Al7Nb | 金属锁定接骨板系统由金属锁定接骨板、金属锁定接骨螺钉、金属接骨螺钉和骨板填塞钉组成。其中，金属锁定接骨板的螺孔型式包含普通型、锥型、复合型、多角度型，金属锁定接骨螺钉和金属接骨螺钉的螺纹型式包含浅螺纹型、深螺纹型、对称螺纹型、不对称螺纹型，金属锁定接骨螺钉的头部型式包含直型和锥型，金属接骨螺钉的头部型式包含球型和锥型。金属锁定接骨板由符合GB/T 13810规定的TA3G纯钛材料或符合GB 23102规定的Ti6Al7Nb钛合金材料制成，螺钉由符合GB/T 13810规定的TC4钛合金材料或符合GB 23102规定的Ti6Al7Nb钛合金材料制成。产品表面可经着色阳极氧化和黑灰色阳极氧化处理。非灭菌包装。 | 适用于四肢骨折内固定。 | C0311040800300804755 | 03-骨科材料 | 11-接骨板 | 04-肱骨接骨板 | 080-固定板 | 03-钛合金 | 008-锁定加压/近端/非灭菌 | 招标范围内-中选 | 1167 | 1008 | 159
21d34bb6-91ea-11eb-8996-40f2e9990f5b | 苏州奥特斯医疗器械科技有限公司 | 苏州奥特斯医疗器械科技有限公司 | a31026d6982211ecb3f890e2ba8d9d30 | 直型金属接骨板 | 普通接骨板 | 桡骨接骨板 | 纯钛 | 非灭菌 |  | 9a269a4f-8c67-11eb-ace3-fa163e311f19 | 国械注准20153132085 | 直型金属接骨板 |  | 纯钛 | 产品采用符合GB/T13810规定的TA3纯钛材料制成，产品表面无着色，非灭菌包装。 | 适用于四肢长骨骨干骨折内固定 | C0311060800200406950 | 03-骨科材料 | 11-接骨板 | 06-桡骨接骨板 | 080-固定板 | 02-纯钛 | 004-普通/干部/非灭菌 | 招标范围内-中选 | 925 | 725 | 200
f5c285c8-4a83-11ec-bbcb-44a84212d119 | 上海三友医疗器械股份有限公司 | 上海三友医疗器械股份有限公司 | a310835b982211ecb3f890e2ba8d9d30 | 带锁髓内钉-封帽 | 尾帽 |  | 钛合金 | 非灭菌 |  | b5a61678-ce2a-11e9-953f-fa163e0a8baf | 国械注准20193130591 | 带锁髓内钉 |  | 钛合金 | 改产品由符合GB/T 13810标准要求的TC4钛合金材料制成；由髓内钉、锁钉、抗旋螺钉、拉力螺钉和封帽构成。产品表面可经灰黑色阳极氧化处理，非灭菌包装。 | 该产品适用于肱骨、胫骨、股骨骨折时插入髓腔内固定。 | C0313110860300206388 | 03-骨科材料 | 13-髓内钉 | 11-髓内钉配件 | 086-髓内钉 | 03-钛合金 | 002-尾帽/非灭菌 | 招标范围内-中选 | 5 | 5
4d557624-48fd-11ec-bbcb-44a84212d119 | 四川阿尔泰医疗器械有限公司 | 四川阿尔泰医疗器械有限公司 | a310882f982211ecb3f890e2ba8d9d30 | 金属解剖型接骨板 | 普通接骨板 | 肱骨接骨板 | 纯钛 | 非灭菌 |  | aa82be82-d439-11e9-953f-fa163e0a8baf | 国械注准20173133260 | 金属解剖型接骨板 | 国械注准20173463260 | 纯钛 | 该产品采用符合GB/T 13810标准规定的TA3钛合金材料制造，孔槽型式为非锁定结构。产品表面无着色。非灭菌包装。 | 适用于四肢干骺端骨折内固定 | C0311040800200609262 | 03-骨科材料 | 11-接骨板 | 04-肱骨接骨板 | 080-固定板 | 02-纯钛 | 006-普通/远端/非灭菌 | 招标范围内-中选 | 828 | 633 | 195
c166655a-483e-11ec-bbcb-44a84212d119 | 博益宁（厦门）医疗器械有限公司 | 博益宁（厦门）医疗器械有限公司 | a310b30f982211ecb3f890e2ba8d9d30 | 金属锁定接骨板系统-接骨板 | 锁定加压接骨板（含万向） | 肱骨接骨板 | 钛合金 | 非灭菌 |  | c6d31b70-a0ed-11ec-a4e1-90e2ba8d9d30 | 国械注准20173130768 | 金属锁定接骨板系统 | 国械注准20173460768 | 钛合金 | 该产品由金属锁定接骨板和金属锁定接骨螺钉组成，采用符合GB/T13810规定的TC4钛合金材料制成，产品表面可经阳极氧化处理或微弧阳极氧化处理，非灭菌和灭菌包装。 | 用于四肢长骨、短骨、扁骨、骨盆及不规则骨骨折内固定。 | C0311040800301402911 | 03-骨科材料 | 11-接骨板 | 04-肱骨接骨板 | 080-固定板 | 03-钛合金 | 014-万向锁定加压/近端/非灭菌 | 招标范围内-中选 | 684 | 484 | 200
4d67708b-48fd-11ec-bbcb-44a84212d119 | 常州集硕医疗器械有限公司 | 常州集硕医疗器械有限公司 | a310d0da982211ecb3f890e2ba8d9d30 | 金属锁定钉板系统-锁定接骨板 | 锁定加压接骨板（含万向） | 桡骨接骨板 | 钛合金 | 非灭菌 |  | b6429397-b19e-11e9-8460-fa163e0a8baf | 国械注准20193130204 | 金属锁定钉板系统 |  |  | 该产品采用符合GB/T 13810标准规定的TC4钛合金材料制造，产品由锁定接骨板、锁定接骨螺钉和金属接骨螺钉组成；产品表面可经着色阳极氧化或灰黑色阳极氧化处理；产品分为灭菌和非灭菌包装；灭菌包装采用辐照灭菌，灭菌包装有效期为5年。 | 本产品适用于四肢、骨盆、锁骨和手足部骨折内固定。 | C0311060800301205412 | 03-骨科材料 | 11-接骨板 | 06-桡骨接骨板 | 080-固定板 | 03-钛合金 | 012-锁定加压/远端/非灭菌 | 招标范围内-中选 | 1108 | 940 | 168
b2dac96c-4b3e-11ec-bbcb-44a84212d119 | 河北瑞鹤医疗器械有限公司 | 河北瑞鹤医疗器械有限公司 | a310d802982211ecb3f890e2ba8d9d30 | 金属锁定接骨板系统-接骨板 | 锁定加压接骨板（含万向） | 桡骨接骨板 | 纯钛 | 非灭菌 |  | cd5d0d28-ba7e-11ea-8d16-fa163e0a8baf | 国械注准20203130127 | 金属锁定接骨板系统 |  | 纯钛 | 金属锁定接骨板系统由金属锁定接骨板、金属锁定接骨螺钉和金属非锁定接骨螺钉组成，其中金属锁定接骨板分为普通型和有限接触型。锁定接骨板由纯钛材料制成，牌号为TA3G，金属接骨螺钉由钛合金材料制成，牌号为TC4，纯钛和钛合金材料符合GB/T 13810标准规定。产品表面经着色阳极氧化处理，产品的交付状态为非灭菌状态。 | 该产品适用于四肢（包括上肢带骨：锁骨、肩胛骨；自由上肢骨：肱骨、桡骨、尺骨、腕骨、掌骨、指骨；下肢带骨：髋骨、坐骨、耻骨；自由下肢骨：股骨、髋骨、胫骨、腓骨、跗骨、跖骨、趾骨）骨折内固定。 | C0311060800201211655 | 03-骨科材料 | 11-接骨板 | 06-桡骨接骨板 | 080-固定板 | 02-纯钛 | 012-锁定加压/远端/非灭菌 | 招标范围内-中选 | 545 | 447 | 98
c1662b3e-483e-11ec-bbcb-44a84212d119 | 江苏艾迪尔医疗科技股份有限公司 | 江苏艾迪尔医疗科技股份有限公司 | a310e954982211ecb3f890e2ba8d9d30 | 解剖型金属锁定接骨板钉系统-接骨板 | 锁定加压接骨板（含万向） | 股骨接骨板 | 纯钛 | 非灭菌 |  | 80a81c2b-c5a4-11ea-a4d6-fa163e0a8baf | 国械注准20153131024 | 解剖型金属锁定接骨板钉系统 |  | 纯钛 | 该系统中的锁定接骨螺钉采用符合GB/T13810标准规定的TC4钛合金材料制成，解剖型锁定接骨板采用符合GB/T13810规定的纯钛TA3材料或采用符合GB4234.1的00Cr18Ni14Mo3不锈钢制成。纯钛和钛合金产品分未经表面阳极氧化和经表面着色阳极氧化或经表面微弧阳极氧化。非灭菌包装。 | 该产品适用于四肢骨干骺端骨折内固定。 | C0311090800201407435 | 03-骨科材料 | 11-接骨板 | 09-股骨接骨板 | 080-固定板 | 02-纯钛 | 014-万向锁定加压/近端/非灭菌 | 招标范围内-中选 | 1067 | 947 | 120
21d76454-91ea-11eb-8996-40f2e9990f5b | 山东威高骨科材料股份有限公司 | 山东威高骨科材料股份有限公司 | a310f531982211ecb3f890e2ba8d9d30 | 带锁髓内钉-髓内钉 | 髓内钉 | 股骨髓内钉 | 钛合金 | 非灭菌 |  | 75ebdc71-f98a-11eb-b658-0050568f9c84 | 国械注准20163131478 | 带锁髓内钉 |  | 钛合金 | 带锁髓内钉分：胫骨带锁髓内钉、股骨逆行带锁髓内钉、伽玛型带锁髓内钉、股骨带锁髓内钉，有实心和空心两种结构。该产品由髓内钉、交锁螺钉、螺旋刀片、骨螺钉（锁钉）、拉力螺钉、锁定螺钉、重建螺钉、加压螺钉以及封帽组成。该产品由符合GB/T 13810标准规定的TC4 钛合金材料制成。表面可经阳极氧化处理。灭菌包装和非灭菌包装两种交付状态。 | 适用于股骨干骨折、胫骨干骨折、股骨颈骨折、股骨粗隆间骨折或合并股骨干骨折、股骨髁上骨折、股骨髁间骨折或合并股骨干骨折内固定。 | C0313050860300609122 | 03-骨科材料 | 13-髓内钉 | 05-股骨髓内钉 | 086-髓内钉 | 03-钛合金 | 006-干部/顺行/非灭菌 | 招标范围内-中选 | 199 | 180 | 19
21faafdb-91ea-11eb-8996-40f2e9990f5b | 大博医疗科技股份有限公司 | 大博医疗科技股份有限公司 | a311443e982211ecb3f890e2ba8d9d30 | 足踝内固定系统-锁定板 | 锁定加压接骨板（含万向） | 足部接骨板 | 钛合金 | 非灭菌 |  | d2d6e8f1-5f4d-11ea-b64f-fa163e0a8baf | 国械注准20193130796 | 足踝内固定系统 |  | 钛合金 | 产品由锁定板、螺钉、带杆螺钉组成。锁定板、螺钉、带杆螺钉采用符合ISO 5832-3中规定的Ti6A14V钛合金制成。产品表面经阳极氧化处理，含灭菌和非灭菌两种包装。 | 适用于足踝部骨折内固定。 | C0311140800301000419 | 03-骨科材料 | 11-接骨板 | 14-足部接骨板 | 080-固定板 | 03-钛合金 | 010-锁定加压/中足/非灭菌 | 招标范围内-中选 | 522 | 444 | 78
4d67767b-48fd-11ec-bbcb-44a84212d119 | 苏州吉美瑞医疗器械股份有限公司 | 苏州吉美瑞医疗器械股份有限公司 | a3118b02982211ecb3f890e2ba8d9d30 | 金属支持接骨板 | 普通接骨板 | 股骨接骨板 | 纯钛 | 非灭菌 |  | 99c2e943-3df8-11eb-bb5e-fa163e311f19 | 国械注准20153131151 | 金属支持接骨板 |  | 纯钛 | 该产品为解剖型接骨板，由符合GB4234.1的00Cr18Ni14Mo3不锈钢或符合GB/T13810的TA2G、TA3G纯钛制造。部分产品表面微弧阳极氧化。灭菌或非灭菌包装。 | 适用于四肢干骺端骨折内固定。 | C0311090800200609837 | 03-骨科材料 | 11-接骨板 | 09-股骨接骨板 | 080-固定板 | 02-纯钛 | 006-普通/远端/非灭菌 | 招标范围内-中选 | 1008 | 820 | 188
22012a6c-91ea-11eb-8996-40f2e9990f5b | 史赛克（北京）医疗器械有限公司 | Stryker GmbH | a3119fa6-d2d4-11e9-953f-fa163e0a8baf | 髓内钉系统-髓内钉 | 髓内钉 | 股骨髓内钉 | 钛合金 | 灭菌 |  | B11C20F3-1C5A-415A-A8A2-B27CC3FDBEAC | 国械注进20163462780 | 髓内钉系统 T2 Nailing Systems |  | 钛合金 | 本产品为非有源外科金属植入物，采用符合ISO5832-3中规定的Ti6Al4V钛合金材料制造。由髓内钉、交锁螺钉、尾钉、垫片、加压螺钉和螺母组成。产品经阳极氧化处理。产品包含灭菌和非灭菌两种包装，灭菌包装的产品经γ射线灭菌。 | 适用于四肢及足踝的骨折断端的稳定，直到骨骼愈合为止。 | C0313050860300103633 | 03-骨科材料 | 13-髓内钉 | 05-股骨髓内钉 | 086-髓内钉 | 03-钛合金 | 001-近端/顺行/灭菌 | 招标范围内-中选 | 1014 | 815 | 199
21d7bc87-91ea-11eb-8996-40f2e9990f5b | 苏州欣荣博尔特医疗器械有限公司 | 苏州欣荣博尔特医疗器械有限公司 | a311af92982211ecb3f890e2ba8d9d30 | 金属解剖型接骨板 | 普通接骨板 | 锁骨接骨板 | 纯钛 | 非灭菌 |  | 9edda720-bb94-11ea-8d16-fa163e0a8baf | 国械注准20163130377 | 金属解剖型接骨板 |  | 纯钛 | 该产品材料由符合GB/T 13810规定的纯钛材料制成。表面分为微弧阳极氧化、着色阳极氧化和非阳极氧化。灭菌和非灭菌包装。 | 适用于四肢骨近、远端骨折内固定。 | C0311030800200805248 | 03-骨科材料 | 11-接骨板 | 03-锁骨接骨板 | 080-固定板 | 02-纯钛 | 008-普通/中段上方/非灭菌 | 招标范围内-中选 | 810 | 610 | 200
c1663616-483e-11ec-bbcb-44a84212d119 | 天津市金兴达实业有限公司 | 天津市金兴达实业有限公司 | a311bd3c982211ecb3f890e2ba8d9d30 | 金属锁定接骨板系统-金属锁定接骨板 | 锁定加压接骨板（含万向） | 腓骨接骨板 | 纯钛 | 非灭菌 |  | 882bc4dd-c0dd-11ea-8d16-fa163e0a8baf | 国械注准20153131015 | 金属锁定接骨板系统 |  | 纯钛 | 金属锁定接骨板系统由金属锁定接骨板、金属锁定接骨螺钉、金属接骨螺钉和骨板填塞钉组成。其中，金属锁定接骨板的螺孔型式包含普通型、锥型、复合型、多角度型，金属锁定接骨螺钉和金属接骨螺钉的螺纹型式包含浅螺纹型、深螺纹型、对称螺纹型、不对称螺纹型，金属锁定接骨螺钉的头部型式包含直型和锥型，金属接骨螺钉的头部型式包含球型和锥型。金属锁定接骨板由符合GB/T 13810规定的TA3G纯钛材料或符合GB 23102规定的Ti6Al7Nb钛合金材料制成，螺钉由符合GB/T 13810规定的TC4钛合金材料或符合GB 23102规定的Ti6Al7Nb钛合金材料制成。产品表面可经着色阳极氧化和黑灰色阳极氧化处理。非灭菌包装。 | 适用于四肢骨折内固定。 | C0311120800201804755 | 03-骨科材料 | 11-接骨板 | 12-腓骨接骨板 | 080-固定板 | 02-纯钛 | 018-万向锁定加压/远端/非灭菌 | 招标范围内-中选 | 1102 | 943 | 159
21d7bc87-91ea-11eb-8996-40f2e9990f5b | 苏州欣荣博尔特医疗器械有限公司 | 苏州欣荣博尔特医疗器械有限公司 | a311bf31982211ecb3f890e2ba8d9d30 | 金属直型锁定接骨板 | 锁定加压接骨板（含万向） | 桡骨接骨板 | 纯钛 | 非灭菌 |  | c4d1fca8-9d43-11e9-b4ed-fa163e0a8baf | 国械注准20153131358 | 金属直型锁定接骨板 |  | 纯钛 | 该产品材料由符合GB/T 13810规定的TA3纯钛材料制成。表面分为微弧阳极氧化、着色阳极氧化和无着色。灭菌和非灭菌包装。 | 用于四肢骨干骨折的内固定治疗。 | C0311060800201005248 | 03-骨科材料 | 11-接骨板 | 06-桡骨接骨板 | 080-固定板 | 02-纯钛 | 010-锁定加压/干部/非灭菌 | 招标范围内-中选 | 642 | 442 | 200
21d7752c-91ea-11eb-8996-40f2e9990f5b | 常州华森医疗器械股份有限公司 | 常州华森医疗器械股份有限公司 | a311cd06982211ecb3f890e2ba8d9d30 | 锁定接骨板系统-锁定接骨板 | 锁定加压接骨板（含万向） | 腓骨接骨板 | 纯钛 | 非灭菌 |  | 885f6015-9a40-11e9-b4ed-fa163e0a8baf | 国械注准20193131831 | 锁定接骨板系统 |  | 纯钛 | 该产品由锁定接骨板、锁定螺钉和加压螺钉组成。锁定接骨板由符合GB/T13810标准规定的TA3G纯钛材料制成，锁定螺钉和加压螺钉由符合GB/T13810标准规定的TC4钛合金材料制成。产品表面包括经着色阳极氧化处理、微弧阳极氧化处理或未经阳极氧化处理。灭菌和非无菌两种包装。灭菌包装产品采用γ射线辐照灭菌，灭菌有效期为五年。 | 该产品适用于四肢及锁骨骨折内固定。 | C0311120800201806410 | 03-骨科材料 | 11-接骨板 | 12-腓骨接骨板 | 080-固定板 | 02-纯钛 | 018-万向锁定加压/远端/非灭菌 | 招标范围内-中选 | 570 | 427 | 143
da4c601c-4818-11ec-bbcb-44a84212d119 | 江苏国立医疗器械有限公司 | 江苏国立医疗器械有限公司 | a31228bb982211ecb3f890e2ba8d9d30 | 金属锁定钉板系统-接骨板 | 锁定加压接骨板（含万向） | 跟骨接骨板 | 钛合金 | 非灭菌 |  | AEEA73967DFB4557B1A3B81CA1483901 | 国械注准20153462077 | 金属锁定钉板系统 |  | 钛合金 | 该产品采用符合GB/T13810标准规定的TC4钛合金材料制造,产品有锁定接骨板、锁定接骨螺钉和或金属接骨螺钉组成,产品无着色,产品包装分为灭菌包装和非灭菌包装。 | 本产品适用于四肢、骨盆、锁骨和手足部骨折支持内固定。 | C0311130800300404587 | 03-骨科材料 | 11-接骨板 | 13-跟骨接骨板 | 080-固定板 | 03-钛合金 | 004-锁定加压/非灭菌 | 招标范围内-中选 | 705 | 505 | 200
4d68c873-48fd-11ec-bbcb-44a84212d119 | 苏州市康力骨科器械有限公司 | 苏州市康力骨科器械有限公司 | a31236f5982211ecb3f890e2ba8d9d30 | 带锁髓内钉 | 髓内钉 | 股骨髓内钉 | 钛合金 | 非灭菌 |  | 9278883d-0565-11ec-b658-0050568f9c84 | 国械注准20173130115 | 带锁髓内钉 |  | 钛合金 | 该产品包括髓内钉、锁钉、封帽。由符合GB 4234标准规定的00Cr18Ni14Mo3不锈钢材料或符合GB/T 13810标准规定的TC4钛合金材料制成。钛合金产品表面可采用阳极氧化处理。无菌和非无菌两种交付状态，无菌状态交付的产品经γ射线辐照灭菌，灭菌有效期5年。 | 该产品用于股骨干骨折、股骨颈骨折、股骨粗隆间骨折或合并股骨干骨折、股骨髁上骨折、股骨髁间骨折或合并股骨干骨折、胫骨干骨折、肱骨干骨折、尺桡骨骨折内固定。 | C0313050860301207276 | 03-骨科材料 | 13-髓内钉 | 05-股骨髓内钉 | 086-髓内钉 | 03-钛合金 | 012-远端/逆行/非灭菌 | 招标范围内-中选 | 426 | 238 | 188
b2de9e7d-4b3e-11ec-bbcb-44a84212d119 | 江苏强圣医疗科技有限公司 | 江苏强圣医疗科技有限公司 | a3123c2d982211ecb3f890e2ba8d9d30 | 空心接骨螺钉 | 中空（空心）螺钉（非锁定） |  | 钛合金 | 非灭菌 |  | dc9c934c990c45f287e33ca2ac8b9fc1 | 国械注准20183130261 | 空心接骨螺钉 | 国械注准20183460261 | 钛合金 | 该产品由符合GB/T13810标准要求的TC4钛合金材料制成，产品表面经着色阳级氧化和非阳级氧化处理，非灭菌包装。 | 适用于四肢骨折内固定 | C0312050790302207568 | 03-骨科材料 | 12-螺钉 | 05-空心钉 | 079-螺钉 | 03-钛合金 | 022-非埋头/非锁定/非灭菌/直径≤4mm以下 | 招标范围内-中选 | 159 | 159
21da905b-91ea-11eb-8996-40f2e9990f5b | 天津正天医疗器械有限公司 | 天津正天医疗器械有限公司 | a312539b982211ecb3f890e2ba8d9d30 | 锁定接骨板系统-锁定骨板 | 锁定加压接骨板（含万向） | 股骨接骨板 | 纯钛 | 非灭菌 |  | cac8d063-cad4-11e9-953f-fa163e0a8baf | 国械注准20183130167 | 锁定接骨板系统 | 国械注准20183460167 | 纯钛 | 该产品由锁定骨板（直型、解剖型、角度型）、接骨螺钉（锁定螺钉、非锁定螺钉、锁定空心螺钉、非锁定空心螺钉）、拉力螺钉和骨板填塞钉组成。锁定骨板采用符合GB/T13810-2017规定的TA3G纯钛材料制成，表面经着色阳极氧化或微弧阳极氧化处理；接骨螺钉、拉力螺钉、骨板填塞钉和万向锁定骨板的卡环采用符合GB/T13810-2017规定的TC4钛合金材料制成，表面有经着色阳极氧化、微弧阳极氧化和未经阳极氧化处理三种状态。非灭菌包装。 | 作为锁定接骨板系统使用，适用于骨科手术时四肢骨折内固定。 | C0311090800201201884 | 03-骨科材料 | 11-接骨板 | 09-股骨接骨板 | 080-固定板 | 02-纯钛 | 012-锁定加压/远端/非灭菌 | 招标范围内-中选 | 1164 | 1035 | 129
3f91e1e7-9465-11eb-875f-6c92bf359663 | 创生医疗器械（中国）有限公司 | 创生医疗器械（中国）有限公司 | a3125b11982211ecb3f890e2ba8d9d30 | 锁定金属接骨板 | 锁定加压接骨板（含万向） | 腓骨接骨板 | 纯钛 | 灭菌 |  | c5ee0cf7-9c94-11e9-b4ed-fa163e0a8baf | 国械注准20163462195 | 锁定金属接骨板 |  | 纯钛 | 该产品采用符合GB4234标准规定的00Cr18Ni14Mo3不锈钢或符合GB/T13810标准规定的TA3纯钛材料制成，纯钛产品表面有经过阳极氧化处理和未着色两种。灭菌和非灭菌包装。 | 该产品主要适用于四肢干骺端骨折作内固定，及上、下肢骨干骨折加压或保护性内固定用。 | C0311120800201104963 | 03-骨科材料 | 11-接骨板 | 12-腓骨接骨板 | 080-固定板 | 02-纯钛 | 011-锁定加压/远端/灭菌 | 招标范围内-中选 | 810 | 615 | 195
4d6ac4b2-48fd-11ec-bbcb-44a84212d119 | 天津市威曼生物材料有限公司 | 天津市威曼生物材料有限公司 | a3125bca982211ecb3f890e2ba8d9d30 | 金属锁定接骨板钉系统-接骨板 | 锁定加压接骨板（含万向） | 尺骨接骨板 | 纯钛 | 灭菌 |  | bd72a8d9-b5da-11ea-9ac3-fa163e0a8baf | 国械注准20153131363 | 金属锁定接骨板钉系统 |  |  | 该产品包括锁定接骨板及锁定螺钉。锁定接骨板由符合GB 4234.1标准规定的00Cr18Ni14Mo3不锈钢或符合GB/T 13810标准规定的TA3G、TA4G纯钛材料制成，锁定螺钉由符合GB 4234.1标准规定的00Cr18Ni14Mo3不锈钢或符合GB/T 13810标准的TC4钛合金材料制成。纯钛和钛合金产品表面分为阳极氧化处理和非阳极氧化处理。灭菌和非灭菌包装。 | 适用于骨科手术时四肢骨折断端的连接与固定。 | C0311050800200707152 | 03-骨科材料 | 11-接骨板 | 05-尺骨接骨板 | 080-固定板 | 02-纯钛 | 007-锁定加压/近端/灭菌 | 招标范围内-中选 | 679 | 479 | 200
21d76454-91ea-11eb-8996-40f2e9990f5b | 山东威高骨科材料股份有限公司 | 山东威高骨科材料股份有限公司 | a31271ef982211ecb3f890e2ba8d9d30 | 金属锁定接骨板系统-锁定板 | 锁定加压接骨板（含万向） | 股骨接骨板 | 纯钛 | 非灭菌 |  | 8934168a-6df1-11ec-a3ee-0050568f40ec | 国械注准20173130054 | 金属锁定接骨板系统 | 国械注准20173460054 | 纯钛 | 该产品采用符合GB/T13810的纯钛（TA3G或TA2G）或TC4钛合金材料或符合GB4234的00Cr18Ni14Mo3不锈钢材料制造。由直型锁定板、骨端锁定板和锁定螺钉组成。纯钛及钛合金产品表面可经阳极氧化或黑色阳极氧化处理。交付状态为灭菌或非灭菌。 | 该产品供骨科手术时股骨、胫骨、肱骨、尺骨、桡骨、腓骨的骨干、 近端和远端， 以及跟骨、 锁骨、髌骨和髋臼等处做骨科手 术时骨折断端连接固定用。 | C0311160800200309122 | 03-骨科材料 | 11-接骨板 | 16-小儿接骨板 | 080-固定板 | 02-纯钛 | 003-股骨/万向锁定加压 | 招标范围内-中选 | 292 | 273 | 19
21fa0e32-91ea-11eb-8996-40f2e9990f5b | 苏州爱得科技发展股份有限公司 | 苏州爱得科技发展股份有限公司 | a3129098982211ecb3f890e2ba8d9d30 | 金属锁定接骨板系统-锁定接骨板 | 锁定加压接骨板（含万向） | 手部接骨板 | 纯钛 | 非灭菌 |  | 851aced8-b72a-11e9-974a-fa163e0a8baf | 国械注准20193130135 | 金属锁定接骨板系统 |  | TA3材料 | 金属锁定接骨板系统由锁定接骨板、锁定螺钉组成。锁定接骨板由符合GB/T 13810-2007规定的TA3材料制成，锁定螺钉由符合GB/T13810-2007规定的TC4材料制成。产品表面无着色。灭菌和非灭菌两种包装。产品灭菌有效期为3年。 | 适用于骨科手术时作四肢骨折断端复位连接固定用。 | C0311070800202209648 | 03-骨科材料 | 11-接骨板 | 07-手部接骨板 | 080-固定板 | 02-纯钛 | 022-锁定加压/掌骨基底部/非灭菌 | 招标范围内-中选 | 1101 | 921 | 180
4d698aae-48fd-11ec-bbcb-44a84212d119 | 江苏嘉斯康医疗科技有限公司 | 江苏嘉斯康医疗科技有限公司 | a312979b982211ecb3f890e2ba8d9d30 | 锁定解剖型接骨板 | 锁定加压接骨板（含万向） | 股骨接骨板 | 纯钛 | 非灭菌 |  | 993058f0-508c-11eb-bb5e-fa163e311f19 | 国械注准20153131200 | 锁定解剖型接骨板 |  | 纯钛 | 该产品由符合GB/T 13810标准的TA 3纯爱材料制成，非灭菌包装。 | 该产品与配套接骨螺钉共同使用，适用于四肢干骺端、骨盆、手足、锁骨部位不规则骨骨折内固定。 | C0311190800200209114 | 03-骨科材料 | 11-接骨板 | 19-其他接骨板 | 080-固定板 | 02-纯钛 | 002-锁定加压 | 招标范围内-中选 | 907 | 707 | 200
4d6acbd1-48fd-11ec-bbcb-44a84212d119 | 常州市武进金兴达医疗器械有限公司 | 常州市武进金兴达医疗器械有限公司 | a3129886982211ecb3f890e2ba8d9d30 | 髓内钉系统-拉力螺钉 | 拉力钉 |  | 钛合金 | 非灭菌 |  | 8d8105b5-8c62-11eb-ace3-fa163e311f19 | 国械注准20143132072 | 髓内钉系统 |  | 钛合金 | 该产品由主钉、锁钉、拉力螺钉、封帽等按不同用途组合成 相应的系统结构。由符合GB 4234标准规定的 00Cr18Ni14Mo3不锈钢或符合GB/T 13810标准规定的TC4钛 合金材料制成。钛合金材料产品表面无着色。非灭菌包装。 | 股骨交锁髓内钉适用于股骨干骨折内固定；股骨倒打髓内钉适用 于股骨远端骨折内固定；伽玛钉适用于股骨颈骨折、股骨颈合并 股骨干骨折内固定；胫骨交锁髓内钉适用于胫骨干骨折内固定； PFNA髓内钉适用于股骨颈骨折内固定；交锁髓内钉-Ⅲ适用于股 骨颈骨折、股骨颈合并股骨干骨折、股骨干骨折内固定。 | C0313110860301008057 | 03-骨科材料 | 13-髓内钉 | 11-髓内钉配件 | 086-髓内钉 | 03-钛合金 | 010-拉力螺钉/非灭菌 | 招标范围内-中选 | 150 | 150
21d76454-91ea-11eb-8996-40f2e9990f5b | 山东威高骨科材料股份有限公司 | 山东威高骨科材料股份有限公司 | a312c490982211ecb3f890e2ba8d9d30 | 金属锁定接骨板系统-骨端锁定板 | 锁定加压接骨板（含万向） | 骨盆接骨板 | 钛合金 | 非灭菌 |  | 8934168a-6df1-11ec-a3ee-0050568f40ec | 国械注准20173130054 | 金属锁定接骨板系统 | 国械注准20173460054 | 钛合金 | 该产品采用符合GB/T13810的纯钛（TA3G或TA2G）或TC4钛合金材料或符合GB4234的00Cr18Ni14Mo3不锈钢材料制造。由直型锁定板、骨端锁定板和锁定螺钉组成。纯钛及钛合金产品表面可经阳极氧化或黑色阳极氧化处理。交付状态为灭菌或非灭菌。 | 该产品供骨科手术时股骨、胫骨、肱骨、尺骨、桡骨、腓骨的骨干、 近端和远端， 以及跟骨、 锁骨、髌骨和髋臼等处做骨科手 术时骨折断端连接固定用。 | C0311080800301209122 | 03-骨科材料 | 11-接骨板 | 08-骨盆接骨板 | 080-固定板 | 03-钛合金 | 012-锁定加压/弧形/非灭菌 | 招标范围内-中选 | 326 | 307 | 19
c1666a8d-483e-11ec-bbcb-44a84212d119 | 四川维思达医疗器械有限公司 | 四川维思达医疗器械有限公司 | a312cb0b982211ecb3f890e2ba8d9d30 | 直型金属接骨板 | 普通接骨板 | 通用接骨板 | 纯钛 | 非灭菌 |  | b716653b-816f-11eb-ace3-fa163e311f19 | 国械注准20203130792 | 直型金属接骨板 |  | 纯钛 | 该产品为直型金属接骨板，由符合GB/T 13810标准规定的TA3G纯钛材料制成，表面经微弧阳极氧化处理，非灭菌包装。 | 适用于四肢长骨骨干骨折内固定。 | C0311150800200211846 | 03-骨科材料 | 11-接骨板 | 15-通用接骨板 | 080-固定板 | 02-纯钛 | 002-普通/直形/非灭菌 | 招标范围内-中选 | 865 | 864 | 1
c1663616-483e-11ec-bbcb-44a84212d119 | 天津市金兴达实业有限公司 | 天津市金兴达实业有限公司 | a312d02d982211ecb3f890e2ba8d9d30 | 金属解剖型接骨板 | 普通接骨板 | 桡骨接骨板 | 纯钛 | 非灭菌 |  | 908f74d1-a2d2-11e9-b4ed-fa163e0a8baf | 国械注准20163460252 | 金属解剖型接骨板 |  | 纯钛 | 该产品为解剖型接骨板，采用符合GB 4234标准规定的00Cr18Ni14Mo3不锈钢或符合GB/T 13810标准规定的TC4钛合金、纯钛制造；纯钛及钛合金产品表面可经阳极氧化处理。非灭菌包装。 | 该产品适用于四肢干骺端骨折内固定。 | C0311060800200604755 | 03-骨科材料 | 11-接骨板 | 06-桡骨接骨板 | 080-固定板 | 02-纯钛 | 006-普通/远端/非灭菌 | 招标范围内-中选 | 669 | 510 | 159
21faafdb-91ea-11eb-8996-40f2e9990f5b | 大博医疗科技股份有限公司 | 大博医疗科技股份有限公司 | a312d0d6982211ecb3f890e2ba8d9d30 | 金属锁定接骨板系统-接骨板 | 锁定加压接骨板（含万向） | 桡骨接骨板 | 钛合金 | 非灭菌 |  | 8d54478f-0582-11ec-b658-0050568f9c84 | 国械注准20163132504 | 金属锁定接骨板系统 | 国械注准20163462504 | 钛合金 | 产品包括接骨板及接骨螺钉。产品采用符合GB/T13810规定的TA3G纯钛和TC4钛合金制成。接骨板材料为TA3G纯钛或TC4钛合金；接骨螺钉材料为TC4钛合金。产品表面经着色阳极氧化处理。含灭菌和非灭菌两种包装。 | 钛合金材料接骨板和接骨螺钉联合使用，适用于四肢骨折内固定；纯钛材料接骨板与钛合金材料接骨螺钉联合使用，适用于四肢骨骨折内固定。 | C0311060800301800419 | 03-骨科材料 | 11-接骨板 | 06-桡骨接骨板 | 080-固定板 | 03-钛合金 | 018-万向锁定加压/远端/非灭菌 | 招标范围内-中选 | 527 | 449 | 78
c1663616-483e-11ec-bbcb-44a84212d119 | 天津市金兴达实业有限公司 | 天津市金兴达实业有限公司 | a312fcdb982211ecb3f890e2ba8d9d30 | 金属锁定接骨板系统-金属锁定接骨板 | 锁定加压接骨板（含万向） | 锁骨接骨板 | 钛合金 | 非灭菌 |  | 882bc4dd-c0dd-11ea-8d16-fa163e0a8baf | 国械注准20153131015 | 金属锁定接骨板系统 |  | Ti6Al7Nb | 金属锁定接骨板系统由金属锁定接骨板、金属锁定接骨螺钉、金属接骨螺钉和骨板填塞钉组成。其中，金属锁定接骨板的螺孔型式包含普通型、锥型、复合型、多角度型，金属锁定接骨螺钉和金属接骨螺钉的螺纹型式包含浅螺纹型、深螺纹型、对称螺纹型、不对称螺纹型，金属锁定接骨螺钉的头部型式包含直型和锥型，金属接骨螺钉的头部型式包含球型和锥型。金属锁定接骨板由符合GB/T 13810规定的TA3G纯钛材料或符合GB 23102规定的Ti6Al7Nb钛合金材料制成，螺钉由符合GB/T 13810规定的TC4钛合金材料或符合GB 23102规定的Ti6Al7Nb钛合金材料制成。产品表面可经着色阳极氧化和黑灰色阳极氧化处理。非灭菌包装。 | 适用于四肢骨折内固定。 | C0311030800302004755 | 03-骨科材料 | 11-接骨板 | 03-锁骨接骨板 | 080-固定板 | 03-钛合金 | 020-锁定加压/外侧上方/非灭菌 | 招标范围内-中选 | 1102 | 943 | 159
c15e8a32-483e-11ec-bbcb-44a84212d119 | 常州市康辉医疗器械有限公司 | 常州市康辉医疗器械有限公司 | a3130cd8982211ecb3f890e2ba8d9d30 | 锁式髓内钉-髓内钉 | 髓内钉 | 股骨髓内钉 | 钛合金 | 非灭菌 |  | a986c2b1-1781-11ec-b658-0050568f9c84 | 国械注准20173130772 | 交锁式髓内钉 | 国械注准20173460772 | 钛合金 | 该产品由髓内钉、锁钉和盖帽组成，采用符合GB/T 13810标准规定的TC4或TC4ELI钛合金材料制成，部分钛合金产品表面经阳极氧化处理。灭菌或非灭菌包装。 | 适用于股骨干骨折,胫骨干骨折,股骨颈骨折,股骨粗隆间骨折或合并股骨干骨折,股骨髁上骨折,股骨髁间骨折或合并股骨干骨折,肱骨干骨折内固定,以及适用髓内钉的骨折部位内固定。 | C0313100860300600059 | 03-骨科材料 | 13-髓内钉 | 10-其他髓内钉 | 086-髓内钉 | 03-钛合金 | 006-交锁/直型/非灭菌 | 招标范围内-中选 | 771 | 586 | 185
4d68c873-48fd-11ec-bbcb-44a84212d119 | 苏州市康力骨科器械有限公司 | 苏州市康力骨科器械有限公司 | a3132289982211ecb3f890e2ba8d9d30 | 金属锁定接骨板系统-锁定接骨板 | 锁定加压接骨板（含万向） | 肱骨接骨板 | 纯钛 | 非灭菌 |  | 77d2aca0-add8-11e9-8460-fa163e0a8baf | 国械注准20173460052 | 金属锁定接骨板系统 |  | 纯钛 | 该产品包括锁定接骨板和锁定接骨螺钉，接骨板采用符合GB 4234标准规定的00Cr18Ni14Mo3不锈钢或符合GB/T 13810标准规定的TA3纯钛材料制成，接骨螺钉采用符合GB 4234标准规定的00Cr18Ni14Mo3不锈钢或符合GB/T 13810标准规定的TC4钛合金材料制成。纯钛及钛合金产品表面可采用阳极氧化处理。无菌和非无菌两种交付状态，无菌状态交付的产品经γ射线辐照灭菌。 | 适用于骨科手术时作四肢干骺端、锁骨、跟骨、骨盆骨折内固定用。 | C0311040800201407276 | 03-骨科材料 | 11-接骨板 | 04-肱骨接骨板 | 080-固定板 | 02-纯钛 | 014-万向锁定加压/近端/非灭菌 | 招标范围内-中选 | 1162 | 974 | 188
c1663616-483e-11ec-bbcb-44a84212d119 | 天津市金兴达实业有限公司 | 天津市金兴达实业有限公司 | a3132676982211ecb3f890e2ba8d9d30 | 金属锁定接骨板系统-金属锁定接骨板 | 锁定加压接骨板（含万向） | 骨盆接骨板 | 纯钛 | 非灭菌 |  | 882bc4dd-c0dd-11ea-8d16-fa163e0a8baf | 国械注准20153131015 | 金属锁定接骨板系统 |  | 纯钛 | 金属锁定接骨板系统由金属锁定接骨板、金属锁定接骨螺钉、金属接骨螺钉和骨板填塞钉组成。其中，金属锁定接骨板的螺孔型式包含普通型、锥型、复合型、多角度型，金属锁定接骨螺钉和金属接骨螺钉的螺纹型式包含浅螺纹型、深螺纹型、对称螺纹型、不对称螺纹型，金属锁定接骨螺钉的头部型式包含直型和锥型，金属接骨螺钉的头部型式包含球型和锥型。金属锁定接骨板由符合GB/T 13810规定的TA3G纯钛材料或符合GB 23102规定的Ti6Al7Nb钛合金材料制成，螺钉由符合GB/T 13810规定的TC4钛合金材料或符合GB 23102规定的Ti6Al7Nb钛合金材料制成。产品表面可经着色阳极氧化和黑灰色阳极氧化处理。非灭菌包装。 | 适用于四肢骨折内固定。 | C0311080800201204755 | 03-骨科材料 | 11-接骨板 | 08-骨盆接骨板 | 080-固定板 | 02-纯钛 | 012-锁定加压/弧形/非灭菌 | 招标范围内-中选 | 1232 | 1073 | 159
21da6f09-91ea-11eb-8996-40f2e9990f5b | 北京中安泰华科技有限公司 | 北京中安泰华科技有限公司 | a3133556982211ecb3f890e2ba8d9d30 | 锁定金属接骨板固定系统-锁定接骨板 | 锁定加压接骨板（含万向） | 股骨接骨板 | 纯钛 | 非灭菌 |  | d03730a7-d5f4-11ea-a4d6-fa163e0a8baf | 国械注准20153130488 | 锁定型金属接骨板固定系统 |  | 纯钛 | 该产品由锁定接骨板和锁定接骨螺钉组成，锁定接骨板采用符合GB/T13810标准规定的纯钛TA3材料组成，锁定接骨螺钉采用符合GB/T13810标准规定的TC4钛合金材料制成，表面无着色，灭菌或非灭菌包装。 | 适用于四肢骨、骨盆骨折的内固定治疗。 | C0311090800201208725 | 03-骨科材料 | 11-接骨板 | 09-股骨接骨板 | 080-固定板 | 02-纯钛 | 012-锁定加压/远端/非灭菌 | 招标范围内-中选 | 1039 | 869 | 170
21d7752c-91ea-11eb-8996-40f2e9990f5b | 常州华森医疗器械股份有限公司 | 常州华森医疗器械股份有限公司 | a31357bd982211ecb3f890e2ba8d9d30 | 金属接骨板 | 普通接骨板 | 肱骨接骨板 | 纯钛 | 非灭菌 |  | b8000be4-6cce-11ea-948d-fa163e0a8baf | 国械注准20153130353 | 金属接骨板 |  | 纯钛 | 该产品结构为异型，属于解剖型接骨板。产品采用符合GB/T13810规定的纯钛材料及GB4234规定的不锈钢材料制造，表面无着色，灭菌和非灭菌两种包装。 | 与接骨螺钉配合使用。用于四肢骨折、锁骨骨折、骨盆及髋臼骨折的内固定。 | C0311040800200606410 | 03-骨科材料 | 11-接骨板 | 04-肱骨接骨板 | 080-固定板 | 02-纯钛 | 006-普通/远端/非灭菌 | 招标范围内-中选 | 858 | 715 | 143
e87f2ad9-4c1f-11ec-bbcb-44a84212d119 | 重庆富沃思医疗器械有限公司 | 重庆富沃思医疗器械有限公司 | a3135a8d982211ecb3f890e2ba8d9d30 | 金属锁定接骨板 | 锁定加压接骨板（含万向） | 股骨接骨板 | 纯钛 | 非灭菌 |  | a28ad03b-9efc-11ea-9ac3-fa163e0a8baf | 国械注准20193131018 | 金属锁定接骨板 |  | 纯钛 | 该产品采用符合GB/T 13810标准规定的TA3G纯钛板材制成。该产品表面经着色阳极氧化处理。非灭菌包装。 | 适用于骨科手术时四肢、锁骨、盆骨骨折内固定。 | C0311090800200810074 | 03-骨科材料 | 11-接骨板 | 09-股骨接骨板 | 080-固定板 | 02-纯钛 | 008-锁定加压/近端/非灭菌 | 招标范围内-中选 | 1140 | 991 | 149
4d68c873-48fd-11ec-bbcb-44a84212d119 | 苏州市康力骨科器械有限公司 | 苏州市康力骨科器械有限公司 | a3137df2982211ecb3f890e2ba8d9d30 | 金属锁定接骨板系统-锁定接骨板 | 锁定加压接骨板（含万向） | 股骨接骨板 | 纯钛 | 灭菌 |  | 77d2aca0-add8-11e9-8460-fa163e0a8baf | 国械注准20173460052 | 金属锁定接骨板系统 |  | 纯钛 | 该产品包括锁定接骨板和锁定接骨螺钉，接骨板采用符合GB 4234标准规定的00Cr18Ni14Mo3不锈钢或符合GB/T 13810标准规定的TA3纯钛材料制成，接骨螺钉采用符合GB 4234标准规定的00Cr18Ni14Mo3不锈钢或符合GB/T 13810标准规定的TC4钛合金材料制成。纯钛及钛合金产品表面可采用阳极氧化处理。无菌和非无菌两种交付状态，无菌状态交付的产品经γ射线辐照灭菌。 | 适用于骨科手术时作四肢干骺端、锁骨、跟骨、骨盆骨折内固定用。 | C0311090800200707276 | 03-骨科材料 | 11-接骨板 | 09-股骨接骨板 | 080-固定板 | 02-纯钛 | 007-锁定加压/近端/灭菌 | 招标范围内-中选 | 1188 | 1000 | 188
3f91e1e7-9465-11eb-875f-6c92bf359663 | 创生医疗器械（中国）有限公司 | 创生医疗器械（中国）有限公司 | a3138a24982211ecb3f890e2ba8d9d30 | 锁定金属接骨板-骨盆接骨板 | 锁定加压接骨板（含万向） | 骨盆接骨板 | 纯钛 | 灭菌 |  | c5ee0cf7-9c94-11e9-b4ed-fa163e0a8baf | 国械注准20163462195 | 锁定金属接骨板 |  | 纯钛 | 该产品采用符合GB4234标准规定的00Cr18Ni14Mo3不锈钢或符合GB/T13810标准规定的TA3纯钛材料制成，纯钛产品表面有经过阳极氧化处理和未着色两种。灭菌和非灭菌包装。 | 该产品主要适用于四肢干骺端骨折作内固定，及上、下肢骨干骨折加压或保护性内固定用。 | C0311080800201904963 | 03-骨科材料 | 11-接骨板 | 08-骨盆接骨板 | 080-固定板 | 02-纯钛 | 019-万向锁定加压/弧形/灭菌 | 招标范围内-中选 | 942 | 747 | 195
21da905b-91ea-11eb-8996-40f2e9990f5b | 天津正天医疗器械有限公司 | 天津正天医疗器械有限公司 | a313927a982211ecb3f890e2ba8d9d30 | 锁定接骨板系统-锁定骨板 | 锁定加压接骨板（含万向） | 尺骨接骨板 | 纯钛 | 非灭菌 |  | cac8d063-cad4-11e9-953f-fa163e0a8baf | 国械注准20183130167 | 锁定接骨板系统 | 国械注准20183460167 | 纯钛 | 该产品由锁定骨板（直型、解剖型、角度型）、接骨螺钉（锁定螺钉、非锁定螺钉、锁定空心螺钉、非锁定空心螺钉）、拉力螺钉和骨板填塞钉组成。锁定骨板采用符合GB/T13810-2017规定的TA3G纯钛材料制成，表面经着色阳极氧化或微弧阳极氧化处理；接骨螺钉、拉力螺钉、骨板填塞钉和万向锁定骨板的卡环采用符合GB/T13810-2017规定的TC4钛合金材料制成，表面有经着色阳极氧化、微弧阳极氧化和未经阳极氧化处理三种状态。非灭菌包装。 | 作为锁定接骨板系统使用，适用于骨科手术时四肢骨折内固定。 | C0311050800200801884 | 03-骨科材料 | 11-接骨板 | 05-尺骨接骨板 | 080-固定板 | 02-纯钛 | 008-锁定加压/近端/非灭菌 | 招标范围内-中选 | 1187 | 1058 | 129
c165e63e-483e-11ec-bbcb-44a84212d119 | 沈阳东亚医疗研究所有限公司 | 沈阳东亚医疗研究所有限公司 | a313b966982211ecb3f890e2ba8d9d30 | 双锁定型轨道齿式拱型加压金属接骨板固定系统组件-接骨板 | 锁定加压接骨板（含万向） | 通用接骨板 | 纯钛 | 非灭菌 |  | c1e4d4ed-9960-11e9-b4ed-fa163e0a8baf | 国械注准20173134685 | 双锁定型轨道齿式拱型加压金属接骨板固定系统组件 | 国械注准20173464685 | 纯钛 | 该产品由金属接骨板和接骨螺钉组成，金属接骨板采用符合GB/T13810标准的TA3纯钛材料制成，接骨螺钉采用符合GB/T13810标准的TC4钛合金材料制成，产品表面无着色，非灭菌包装。 | 适用于四肢骨骨折内固定。 | C0311150800201606468 | 03-骨科材料 | 11-接骨板 | 15-通用接骨板 | 080-固定板 | 02-纯钛 | 016-锁定加压/管形/非灭菌 | 招标范围内-中选 | 534 | 434 | 100
c16630b0-483e-11ec-bbcb-44a84212d119 | 江苏双羊医疗器械有限公司 | 江苏双羊医疗器械有限公司 | a313cc07982211ecb3f890e2ba8d9d30 | 钛质接骨板（解剖型接骨板） | 普通接骨板 | 尺骨接骨板 | 纯钛 | 非灭菌 |  | 970aa075-9d66-11e9-b4ed-fa163e0a8baf | 国械注准20163460451 | 钛质接骨板（解剖型接骨板） |  | 纯钛 | 该产品由符合GB/T13810-2007要求的TA2、TA3或TA4材料制造，详见产品规格型号附页。结构为解剖形状，表面采用阳极氧化处理。产品为非无菌包装。钛质接骨板需与钛质接骨螺钉配合使用。 | 该产品适用于锁骨、盆骨、四肢干骺端及跟骨骨折内固定，帮助骨折愈合。 | C0311050800200205214 | 03-骨科材料 | 11-接骨板 | 05-尺骨接骨板 | 080-固定板 | 02-纯钛 | 002-普通/近端/非灭菌 | 招标范围内-中选 | 834 | 636 | 198
c1662b3e-483e-11ec-bbcb-44a84212d119 | 江苏艾迪尔医疗科技股份有限公司 | 江苏艾迪尔医疗科技股份有限公司 | a313d8b4982211ecb3f890e2ba8d9d30 | 解剖型金属锁定接骨板钉系统-接骨板 | 锁定加压接骨板（含万向） | 股骨接骨板 | 不锈钢 | 非灭菌 |  | 80a81c2b-c5a4-11ea-a4d6-fa163e0a8baf | 国械注准20153131024 | 解剖型金属锁定接骨板钉系统 |  | 不锈钢 | 该系统中的锁定接骨螺钉采用符合GB/T13810标准规定的TC4钛合金材料制成，解剖型锁定接骨板采用符合GB/T13810规定的纯钛TA3材料或采用符合GB4234.1的00Cr18Ni14Mo3不锈钢制成。纯钛和钛合金产品分未经表面阳极氧化和经表面着色阳极氧化或经表面微弧阳极氧化。非灭菌包装。 | 该产品适用于四肢骨干骺端骨折内固定。 | C0311090800101207435 | 03-骨科材料 | 11-接骨板 | 09-股骨接骨板 | 080-固定板 | 01-不锈钢 | 012-锁定加压/远端/非灭菌 | 招标范围内-中选 | 878 | 758 | 120
4d6aa4fd-48fd-11ec-bbcb-44a84212d119 | 苏州苏南捷迈得医疗器械有限公司 | 苏州苏南捷迈得医疗器械有限公司 | a313daec982211ecb3f890e2ba8d9d30 | 骨接合植入物 金属接骨螺钉 | 普通接骨螺钉 | 皮质骨螺钉 | 钛合金 | 非灭菌 | 单独和成套均可 | 908eb0e6-c8e6-11eb-a006-0050568f9c84 | 国械注准20163130584 | 骨接合植入物 金属接骨螺钉 |  | 钛合金 | 各种规格型号均有采用00Cr18Ni14Mo3不锈钢材料和Ti6A14V钛合金材料两种产品。浅螺纹接骨螺钉为全螺纹，深螺纹接骨螺钉分半螺纹和全螺纹两种。头部型式分为：球形（Q）。旋动部分型式为：一字槽、十字槽、内六角、四方槽、内三角、梅花形。钛合金产品包括表面无着色和经过阳极氧化表面处理两种。非灭菌包装。 | 适用于骨科手术时骨折内固定。 | C0312030790300401950 | 03-骨科材料 | 12-螺钉 | 03-皮质骨螺钉 | 079-螺钉 | 03-钛合金 | 004-非灭菌/直径≤2.7mm以下 | 招标范围内-中选 | 20 | 20
c1662b3e-483e-11ec-bbcb-44a84212d119 | 江苏艾迪尔医疗科技股份有限公司 | 江苏艾迪尔医疗科技股份有限公司 | a313e6d3982211ecb3f890e2ba8d9d30 | 解剖型金属锁定接骨板钉系统-接骨板 | 锁定加压接骨板（含万向） | 股骨接骨板 | 不锈钢 | 非灭菌 |  | 80a81c2b-c5a4-11ea-a4d6-fa163e0a8baf | 国械注准20153131024 | 解剖型金属锁定接骨板钉系统 |  | 不锈钢 | 该系统中的锁定接骨螺钉采用符合GB/T13810标准规定的TC4钛合金材料制成，解剖型锁定接骨板采用符合GB/T13810规定的纯钛TA3材料或采用符合GB4234.1的00Cr18Ni14Mo3不锈钢制成。纯钛和钛合金产品分未经表面阳极氧化和经表面着色阳极氧化或经表面微弧阳极氧化。非灭菌包装。 | 该产品适用于四肢骨干骺端骨折内固定。 | C0311090800101007435 | 03-骨科材料 | 11-接骨板 | 09-股骨接骨板 | 080-固定板 | 01-不锈钢 | 010-锁定加压/干部/非灭菌 | 招标范围内-中选 | 878 | 758 | 120
4d68c873-48fd-11ec-bbcb-44a84212d119 | 苏州市康力骨科器械有限公司 | 苏州市康力骨科器械有限公司 | a313f5b4982211ecb3f890e2ba8d9d30 | 金属锁定接骨板系统-锁定接骨板 | 锁定加压接骨板（含万向） | 通用接骨板 | 纯钛 | 非灭菌 |  | 77d2aca0-add8-11e9-8460-fa163e0a8baf | 国械注准20173460052 | 金属锁定接骨板系统 |  | 纯钛 | 该产品包括锁定接骨板和锁定接骨螺钉，接骨板采用符合GB 4234标准规定的00Cr18Ni14Mo3不锈钢或符合GB/T 13810标准规定的TA3纯钛材料制成，接骨螺钉采用符合GB 4234标准规定的00Cr18Ni14Mo3不锈钢或符合GB/T 13810标准规定的TC4钛合金材料制成。纯钛及钛合金产品表面可采用阳极氧化处理。无菌和非无菌两种交付状态，无菌状态交付的产品经γ射线辐照灭菌。 | 适用于骨科手术时作四肢干骺端、锁骨、跟骨、骨盆骨折内固定用。 | C0311190800200207276 | 03-骨科材料 | 11-接骨板 | 19-其他接骨板 | 080-固定板 | 02-纯钛 | 002-锁定加压 | 招标范围内-中选 | 1149 | 961 | 188
21d34bb6-91ea-11eb-8996-40f2e9990f5b | 苏州奥特斯医疗器械科技有限公司 | 苏州奥特斯医疗器械科技有限公司 | a313f8d5982211ecb3f890e2ba8d9d30 | 直型金属接骨板 | 普通接骨板 | 通用接骨板 | 纯钛 | 非灭菌 |  | b1a0f5c8-d9d8-11e9-953f-fa163e0a8baf | 国械注准20153462085 | 直型金属接骨板 |  | 纯钛 | 产品采用符合GB/T13810规定的TA3纯钛材料制成，非灭菌包装。 | 适用于四肢长骨骨干骨折内固定 | C0311150800200206950 | 03-骨科材料 | 11-接骨板 | 15-通用接骨板 | 080-固定板 | 02-纯钛 | 002-普通/直形/非灭菌 | 招标范围内-中选 | 1030 | 830 | 200
4d67708b-48fd-11ec-bbcb-44a84212d119 | 常州集硕医疗器械有限公司 | 常州集硕医疗器械有限公司 | a31408f5982211ecb3f890e2ba8d9d30 | 金属锁定钉板系统-锁定接骨板 | 锁定加压接骨板（含万向） | 足部接骨板 | 钛合金 | 非灭菌 |  | b6429397-b19e-11e9-8460-fa163e0a8baf | 国械注准20193130204 | 金属锁定钉板系统 |  |  | 该产品采用符合GB/T 13810标准规定的TC4钛合金材料制造，产品由锁定接骨板、锁定接骨螺钉和金属接骨螺钉组成；产品表面可经着色阳极氧化或灰黑色阳极氧化处理；产品分为灭菌和非灭菌包装；灭菌包装采用辐照灭菌，灭菌包装有效期为5年。 | 本产品适用于四肢、骨盆、锁骨和手足部骨折内固定。 | C0311170800301505412 | 03-骨科材料 | 11-接骨板 | 17-矫形板 | 080-固定板 | 03-钛合金 | 015-前中足/成人 | 招标范围内-中选 | 1104 | 936 | 168
3f91e1e7-9465-11eb-875f-6c92bf359663 | 创生医疗器械（中国）有限公司 | 创生医疗器械（中国）有限公司 | a3140caa982211ecb3f890e2ba8d9d30 | 锁定金属接骨板 | 锁定加压接骨板（含万向） | 肱骨接骨板 | 纯钛 | 非灭菌 |  | c5ee0cf7-9c94-11e9-b4ed-fa163e0a8baf | 国械注准20163462195 | 锁定金属接骨板 |  | 纯钛 | 该产品采用符合GB4234标准规定的00Cr18Ni14Mo3不锈钢或符合GB/T13810标准规定的TA3纯钛材料制成，纯钛产品表面有经过阳极氧化处理和未着色两种。灭菌和非灭菌包装。 | 该产品主要适用于四肢干骺端骨折作内固定，及上、下肢骨干骨折加压或保护性内固定用。 | C0311040800201204963 | 03-骨科材料 | 11-接骨板 | 04-肱骨接骨板 | 080-固定板 | 02-纯钛 | 012-锁定加压/远端/非灭菌 | 招标范围内-中选 | 876 | 681 | 195
21d7752c-91ea-11eb-8996-40f2e9990f5b | 常州华森医疗器械股份有限公司 | 常州华森医疗器械股份有限公司 | a314cec7982211ecb3f890e2ba8d9d30 | 锁定接骨板系统-锁定接骨板 | 锁定加压接骨板（含万向） | 足部接骨板 | 纯钛 | 灭菌 |  | 885f6015-9a40-11e9-b4ed-fa163e0a8baf | 国械注准20193131831 | 锁定接骨板系统 |  | 纯钛 | 该产品由锁定接骨板、锁定螺钉和加压螺钉组成。锁定接骨板由符合GB/T13810标准规定的TA3G纯钛材料制成，锁定螺钉和加压螺钉由符合GB/T13810标准规定的TC4钛合金材料制成。产品表面包括经着色阳极氧化处理、微弧阳极氧化处理或未经阳极氧化处理。灭菌和非无菌两种包装。灭菌包装产品采用γ射线辐照灭菌，灭菌有效期为五年。 | 该产品适用于四肢及锁骨骨折内固定。 | C0311140800200706410 | 03-骨科材料 | 11-接骨板 | 14-足部接骨板 | 080-固定板 | 02-纯钛 | 007-锁定加压/前足/灭菌 | 招标范围内-中选 | 1124 | 981 | 143
da4c756e-4818-11ec-bbcb-44a84212d119 | 常州奥斯迈医疗器械有限公司 | 常州奥斯迈医疗器械有限公司 | a314d8b6982211ecb3f890e2ba8d9d30 | 锁定金属接骨板 | 锁定加压接骨板（含万向） | 肱骨接骨板 | 纯钛 | 灭菌 |  | 8e334297-e2d3-11eb-b658-0050568f9c84 | 国械注准20163132198 | 锁定金属接骨板 |  | 纯钛 | 该产品为锁定型接骨板,采用符合GB4234.1标准的OOCr18Ni14Mo3不锈钢或GB/T 13810标准的TA3纯钛材料制造。纯钛材料产品表面经阳极氧化处理，包括灭菌和非灭菌包装。 | 适用于四肢长骨骨干，四肢干骺端，骨盆及锁骨骨折内固定 | C0311040800201704223 | 03-骨科材料 | 11-接骨板 | 04-肱骨接骨板 | 080-固定板 | 02-纯钛 | 017-万向锁定加压/远端/灭菌 | 招标范围内-中选 | 899 | 702 | 197
21d27aed-91ea-11eb-8996-40f2e9990f5b | 天津妙娅生物科技有限公司 | 天津妙娅生物科技有限公司 | a314ecdd982211ecb3f890e2ba8d9d30 | 锁定金属接骨板系统-接骨板 | 锁定加压接骨板（含万向） | 胫骨接骨板 | 纯钛 | 非灭菌 |  | bb5252f6-e958-11ec-9447-b4055d63f15c | 国械注准20173130457 | 锁定金属接骨板系统 | 国械注准20173460457 | 纯钛 | 该产品由锁定金属接骨板及配套金属接骨螺钉组成，金属接骨板带有螺纹孔，螺钉头部带有螺纹。金属接骨板材料采用符合GB4234标准规定的00Cr18Ni14Mo3不锈钢材料或符合GB/T13810标准规定的TA2、TA3纯钛、TC4钛合金材料制成；金属接骨螺钉材料采用符合GB4234标准规定00Cr18Ni14Mo3不锈钢材料或符合GB/T13810标准规定的TC4钛合金材料制成。表面无着色。灭菌或非灭菌包装。灭菌产品经辐照灭菌，灭菌有效期5年。 | 该产品适用于四肢骨折锁定内固定、矫形和关节融合。 | C0311110800201808503 | 03-骨科材料 | 11-接骨板 | 11-胫骨接骨板 | 080-固定板 | 02-纯钛 | 018-万向锁定加压/远端/非灭菌 | 招标范围内-中选 | 1122 | 922 | 200
4d6acbd1-48fd-11ec-bbcb-44a84212d119 | 常州市武进金兴达医疗器械有限公司 | 常州市武进金兴达医疗器械有限公司 | a3150269982211ecb3f890e2ba8d9d30 | 髓内钉系统-主钉 | 髓内钉 | 股骨髓内钉 | 钛合金 | 非灭菌 |  | 8d8105b5-8c62-11eb-ace3-fa163e311f19 | 国械注准20143132072 | 髓内钉系统 |  | 不锈钢 | 该产品由主钉、锁钉、拉力螺钉、封帽等按不同用途组合成 相应的系统结构。由符合GB 4234标准规定的 00Cr18Ni14Mo3不锈钢或符合GB/T 13810标准规定的TC4钛 合金材料制成。钛合金材料产品表面无着色。非灭菌包装。 | 股骨交锁髓内钉适用于股骨干骨折内固定；股骨倒打髓内钉适用 于股骨远端骨折内固定；伽玛钉适用于股骨颈骨折、股骨颈合并 股骨干骨折内固定；胫骨交锁髓内钉适用于胫骨干骨折内固定； PFNA髓内钉适用于股骨颈骨折内固定；交锁髓内钉-Ⅲ适用于股 骨颈骨折、股骨颈合并股骨干骨折、股骨干骨折内固定。 | C0313050860300208057 | 03-骨科材料 | 13-髓内钉 | 05-股骨髓内钉 | 086-髓内钉 | 03-钛合金 | 002-近端/顺行/非灭菌 | 招标范围内-中选 | 1270 | 1070 | 200
c16630b0-483e-11ec-bbcb-44a84212d119 | 江苏双羊医疗器械有限公司 | 江苏双羊医疗器械有限公司 | a3152328982211ecb3f890e2ba8d9d30 | 金属锁定接骨板固定系统-万向锁定板 | 锁定加压接骨板（含万向） | 胫骨接骨板 | 纯钛 | 非灭菌 |  | 7d0e5a8b-9d9d-11eb-ac1c-fa163e311f19 | 国械注准20163130576 | 金属锁定接骨板固定系统 |  | 纯钛 | 金属锁定接骨板固定系统由锁定板和锁定钉组成。锁定板中有锁定环的称为万向。其中锁定板选用符合GB/T 13810中规定的纯钛材料制造，锁定钉和万向锁定板头部的万向环选用符合GB/T 13810中规定的TC4材料制造。金属锁定接骨板固定系统表面可以采用阳极氧化处理；产品以灭菌或非灭菌状态交付，以灭菌状态交付的产品经辐照灭菌，灭菌有效期为5年。 | 适用于锁骨、四肢及不规则骨骨折或骨缺损的重建和内固定。 | C0311110800201405214 | 03-骨科材料 | 11-接骨板 | 11-胫骨接骨板 | 080-固定板 | 02-纯钛 | 014-万向锁定加压/近端/非灭菌 | 招标范围内-中选 | 877 | 679 | 198
4d69831c-48fd-11ec-bbcb-44a84212d119 | 浙江广慈医疗器械有限公司 | 浙江广慈医疗器械有限公司 | a31536ba982211ecb3f890e2ba8d9d30 | 金属锁定接骨板钉系统-锁定接骨板 | 锁定加压接骨板（含万向） | 足部接骨板 | 纯钛 | 非灭菌 |  | c8db07c5-ac28-11e9-8460-fa163e0a8baf | 国械注准20143462306 | 金属锁定接骨板钉系统 |  |  | 该产品由锁定接骨板、锁定螺钉、封孔螺丝组成。锁定接骨板包括直型接骨板和异型接骨板。锁定螺钉包括锥螺纹锁定螺钉、普通螺纹锁定螺钉和万向锁定螺钉，万向锁定螺钉由万向锁定螺钉和锁定帽组成。锁定螺钉杆部包括实心和空心两种型式。锁定接骨板由符合GB/T13810标准规定的TA3或TA4纯钛材料制成，锁定螺钉、封孔螺丝、锁定帽、压紧螺丝、镶套由符合GB/T13810标准规定的TC4钛合金材料制成。钛合金产品表面分阳极氧化处理和非阳极氧化处理两种。非灭菌包装。 | 该产品适用于四肢骨折的内固定。 | C0311140800201202615 | 03-骨科材料 | 11-接骨板 | 14-足部接骨板 | 080-固定板 | 02-纯钛 | 012-锁定加压/后足/非灭菌 | 招标范围内-中选 | 1173 | 993 | 180
4d68c873-48fd-11ec-bbcb-44a84212d119 | 苏州市康力骨科器械有限公司 | 苏州市康力骨科器械有限公司 | a3158e3d982211ecb3f890e2ba8d9d30 | 金属解剖型接骨板 | 普通接骨板 | 锁骨接骨板 | 纯钛 | 非灭菌 |  | 843202a9-896d-11ec-b3f8-90e2ba8d9d30 | 国械注准20173130192 | 金属解剖型接骨板 | 国械注准20173460192 | 纯钛 | 该产品由符合GB 4234.1标准中规定的00Cr18Ni14Mo3不锈钢材料或符合GB/T 13810中规定的TA2、TA3纯钛材料制成。纯钛产品表面可采用微弧阳极氧化处理。无菌和非无菌两种交付状态，无菌状态交付的产品经γ射线辐照灭菌。 | 该产品用于骨科手术时作四肢干骺端、锁骨、跟骨、肋骨、骨盆、髌骨骨折内固定用。 | C0311030800200807276 | 03-骨科材料 | 11-接骨板 | 03-锁骨接骨板 | 080-固定板 | 02-纯钛 | 008-普通/中段上方/非灭菌 | 招标范围内-中选 | 958 | 770 | 188
b2e06fbc-4b3e-11ec-bbcb-44a84212d119 | 厦门中科兴医疗器械有限公司 | 厦门中科兴医疗器械有限公司 | a315cf7c982211ecb3f890e2ba8d9d30 | 金属接骨板（直型） | 普通接骨板 | 胫骨接骨板 | 纯钛 | 非灭菌 |  | 87689304-2a3c-11ec-8778-0050568f9c84 | 国械注准20163131665 | 金属接骨板（直型） | 国械注准20163461665 | 纯钛 | 该产品为非锁定型直型金属接骨板，由符合GB/T 13810标准要求的TA3纯钛材料制造，产品表面无着色，非灭菌包装。 | 该产品适用于四肢长骨骨干骨折内固定。 | C0311110800200402255 | 03-骨科材料 | 11-接骨板 | 11-胫骨接骨板 | 080-固定板 | 02-纯钛 | 004-普通/干部/非灭菌 | 招标范围内-中选 | 1030 | 830 | 200
da4b12aa-4818-11ec-bbcb-44a84212d119 | 北京市富乐科技开发有限公司 | 北京市富乐科技开发有限公司 | a315d504982211ecb3f890e2ba8d9d30 | 锁定接骨板 | 锁定加压接骨板（含万向） | 足部接骨板 | 纯钛 | 非灭菌 |  | e3ae3e00-b2a1-11e9-8460-fa163e0a8baf | 国械注准20153461391 | 锁定接骨板 |  | 纯钛 | 该产品的型式包括直型和解剖型，包含非限制接触和限制接触型式，由符合GB/T 13810标准要求的TA2或TA3或TA4纯钛材料制成，表面分阳极氧化着色或本色两种，非灭菌包装。 | 产品与同企业生产的接骨螺钉配合使用，适用于四肢骨折、骨不连、肿瘤、矫形、关节融合术时的内固定 | C0311140800200809274 | 03-骨科材料 | 11-接骨板 | 14-足部接骨板 | 080-固定板 | 02-纯钛 | 008-锁定加压/前足/非灭菌 | 招标范围内-中选 | 509 | 312 | 197
cd6a0105-bbee-11ed-bda4-34735a9d8166 | 苏州瑞沛思医疗器械有限公司 | 苏州瑞沛思医疗器械有限公司 | a315e376982211ecb3f890e2ba8d9d30 | 手足锁定接骨板系统 | 锁定加压接骨板（含万向） | 手部接骨板 | 纯钛 | 非灭菌 |  | ce2c72eb-86fc-11eb-ace3-fa163e311f19 | 国械注准20193130706 | 手足锁定接骨板系统 |  |  | 手足锁定接骨板系统由锁定接骨板、普通接骨螺钉和锁定接骨螺钉组成。接骨板采用符合GB/T 13810标准规定的TA3G纯钛材料制成，接骨螺钉采用符合GB/T 13810标准规定的TC4钛合金材料制成。产品表面经阳极氧化处理，阳极氧化类型为彩色阳极氧化。非灭菌包装。 | 适用于手腕和足踝部骨折内固定。 | C0311070800202212951 | 03-骨科材料 | 11-接骨板 | 07-手部接骨板 | 080-固定板 | 02-纯钛 | 022-锁定加压/掌骨基底部/非灭菌 | 招标范围内-中选 | 958 | 758 | 200
21d76454-91ea-11eb-8996-40f2e9990f5b | 山东威高骨科材料股份有限公司 | 山东威高骨科材料股份有限公司 | a3161e0d982211ecb3f890e2ba8d9d30 | 金属锁定接骨板系统-锁定板 | 锁定加压接骨板（含万向） | 肱骨接骨板 | 钛合金 | 灭菌 |  | 8934168a-6df1-11ec-a3ee-0050568f40ec | 国械注准20173130054 | 金属锁定接骨板系统 | 国械注准20173460054 | 钛合金灭菌 | 该产品采用符合GB/T13810的纯钛（TA3G或TA2G）或TC4钛合金材料或符合GB4234的00Cr18Ni14Mo3不锈钢材料制造。由直型锁定板、骨端锁定板和锁定螺钉组成。纯钛及钛合金产品表面可经阳极氧化或黑色阳极氧化处理。交付状态为灭菌或非灭菌。 | 该产品供骨科手术时股骨、胫骨、肱骨、尺骨、桡骨、腓骨的骨干、 近端和远端， 以及跟骨、 锁骨、髌骨和髋臼等处做骨科手 术时骨折断端连接固定用。 | C0311040800300709122 | 03-骨科材料 | 11-接骨板 | 04-肱骨接骨板 | 080-固定板 | 03-钛合金 | 007-锁定加压/近端/灭菌 | 招标范围内-中选 | 269 | 250 | 19
b2dac2f2-4b3e-11ec-bbcb-44a84212d119 | 江苏荷普医疗科技股份有限公司 | 江苏荷普医疗科技股份有限公司 | a3163555982211ecb3f890e2ba8d9d30 | 解剖型金属接骨板 | 普通接骨板 | 桡骨接骨板 | 纯钛 | 非灭菌 |  | a519918c-3377-11eb-abe2-fa163e311f19 | 国械注准20153130340 | 解剖型金属接骨板 |  | 纯钛 | 该产品采用符合GB4234.1标准规定的00Cr18Ni14Mo3不锈钢或GB/T13810标准规定的TA3G纯钛材料制成。纯钛产品表面可经阳极氧化着色。灭菌包装和非灭菌包装。 | 适于四肢骨干骺端、锁骨、骨盆部位的骨折内固定。 | C0311060800200600113 | 03-骨科材料 | 11-接骨板 | 06-桡骨接骨板 | 080-固定板 | 02-纯钛 | 006-普通/远端/非灭菌 | 招标范围内-中选 | 691 | 510 | 181
c16046cb-483e-11ec-bbcb-44a84212d119 | 浙江康飞思医疗科技有限公司 | 浙江康飞思医疗科技有限公司 | a3166fa7982211ecb3f890e2ba8d9d30 | 金属锁定接骨板 | 锁定加压接骨板（含万向） | 足部接骨板 | 纯钛 | 非灭菌 |  | 7dd5f274-793f-11ea-80a3-fa163e0a8baf | 国械注准20193131057 | 金属锁定接骨板 |  | 纯钛 | 锁定接骨板选用TA3G纯钛制造，卡环选用TC4钛合金制造，标记销选用TA3G纯钛制造，TA3G、TC4符合GB/T 13810的规定。产品表面有经过阳极氧化处理和不经过阳极氧化处理两种状态。经过阳极氧化的锁定接骨板为微弧阳极氧化，卡环为着色阳极氧化。非灭菌 | 金属锁定接骨板与本企业的锁定接骨螺钉配合使用。适用于成年创伤骨折患者，上下肢及其带骨骨折连接内固定。锁定DHS适用于股骨中上段骨干骨折连接内固定。 | C0311140800200811876 | 03-骨科材料 | 11-接骨板 | 14-足部接骨板 | 080-固定板 | 02-纯钛 | 008-锁定加压/前足/非灭菌 | 招标范围内-中选 | 481 | 284 | 197
c15e8a32-483e-11ec-bbcb-44a84212d119 | 常州市康辉医疗器械有限公司 | 常州市康辉医疗器械有限公司 | a31679ba982211ecb3f890e2ba8d9d30 | 金属接骨螺钉 | 普通接骨螺钉 | 松质骨螺钉 | 钛合金 | 非灭菌 | 单独和成套均可 | b18ba3a5-dd95-11ec-9447-b4055d63f15c | 国械注准20173131009 | 金属接骨螺钉 | 国械注准20173461009 | 钛合金 | 该产品采用符合GB/T13810标准的TC4、TC4ELI钛合金材料制造，部分钛合金产品表面经阳极氧化处理，无菌和非无菌两种包装，无菌包装的产品经γ射线辐照灭菌。 | 适用于骨折手术内固定。 | C0312040790301800059 | 03-骨科材料 | 12-螺钉 | 04-松质骨螺钉 | 079-螺钉 | 03-钛合金 | 018-非锁定/全螺纹/非灭菌/直径＞4mm以上 | 招标范围内-中选 | 39 | 39
4d6aa4fd-48fd-11ec-bbcb-44a84212d119 | 苏州苏南捷迈得医疗器械有限公司 | 苏州苏南捷迈得医疗器械有限公司 | a3167b4f982211ecb3f890e2ba8d9d30 | 骨接合植入物 交锁髓内钉-主钉 | 髓内钉 | 胫骨髓内钉 | 不锈钢 | 非灭菌 |  | BDE5105B619746119F5E2F3E8DC2EC9E | 国械注准20163462365 | 骨接合植入物 交锁髓内钉 |  | 不锈钢 | 该产品是由髓内钉主钉、锁钉、拉力螺钉、全牙锁钉、髁上钉远端锁钉、防旋锁钉和近端塞组成，由符合GB4234标准要求的00Cr18Ni14Mo3不锈钢或GB/T 13810中的TC4钛合金，表面无着色，非灭菌包装。 | 适用于股骨干骨折,胫骨干骨折,股骨颈骨折,股骨粗隆间骨折或合并股骨干骨折,股骨髁上骨折,股骨髁间骨折或合并股骨干骨折,肱骨干骨折内固定。 | C0313060860100601950 | 03-骨科材料 | 13-髓内钉 | 06-胫骨髓内钉 | 086-髓内钉 | 01-不锈钢 | 006-干骺端/直型/非灭菌 | 招标范围内-中选 | 133 | 132 | 1
e85696c3-4c1f-11ec-bbcb-44a84212d119 | 成都桦恩医疗器械有限责任公司 | 成都桦恩医疗器械有限责任公司 | a3167d11982211ecb3f890e2ba8d9d30 | 金属接骨螺钉（非锁定） | 普通接骨螺钉 | 皮质骨螺钉 | 钛合金 | 非灭菌 | 单独和成套均可 | 90ba16dc-dd17-11ea-bf70-fa163e0a8baf | 国械注准20203130427 | 金属接骨螺钉（非锁定） |  | 钛合金 | 产品采用符合GB/T13810标准的TC4牌号钛合金材料制造，产品表面无着色。交付状态为非无菌包装。 | 适用于四肢骨折内固定。 | C0312030790300521381 | 03-骨科材料 | 12-螺钉 | 03-皮质骨螺钉 | 079-螺钉 | 03-钛合金 | 005-非灭菌/2.7＜直径≤4mm | 招标范围内-中选 | 26 | 26
c5ae2ca3-4cc7-11ec-bbcb-44a84212d119 | 常州市康宇医疗器械有限公司 | 常州市康宇医疗器械有限公司 | a316dac4982211ecb3f890e2ba8d9d30 | 锁定型接骨板 | 锁定加压接骨板（含万向） | 肱骨接骨板 | 纯钛 | 非灭菌 |  | e0bfa34e-6298-11ea-86a9-fa163e0a8baf | 国械注准20153130204 | 锁定型接骨板 |  | TA3G纯钛 | 该产品由符合GB/T13810标准要求的TA3G纯钛材料制成。非灭菌包装，产品表面有表面氧化处理和未经表面氧化处理两种，产品表面氧化处理分着色氧化和微弧氧化两种。 | 该产品适用于骨科手术时作四肢、锁骨、骨盆等骨折内固定 | C0311040800200800056 | 03-骨科材料 | 11-接骨板 | 04-肱骨接骨板 | 080-固定板 | 02-纯钛 | 008-锁定加压/近端/非灭菌 | 招标范围内-中选 | 1042 | 852 | 190
c1662b3e-483e-11ec-bbcb-44a84212d119 | 江苏艾迪尔医疗科技股份有限公司 | 江苏艾迪尔医疗科技股份有限公司 | a317b904982211ecb3f890e2ba8d9d30 | 解剖型金属锁定接骨板钉系统-接骨板 | 锁定加压接骨板（含万向） | 桡骨接骨板 | 纯钛 | 非灭菌 |  | 80a81c2b-c5a4-11ea-a4d6-fa163e0a8baf | 国械注准20153131024 | 解剖型金属锁定接骨板钉系统 |  | 纯钛 | 该系统中的锁定接骨螺钉采用符合GB/T13810标准规定的TC4钛合金材料制成，解剖型锁定接骨板采用符合GB/T13810规定的纯钛TA3材料或采用符合GB4234.1的00Cr18Ni14Mo3不锈钢制成。纯钛和钛合金产品分未经表面阳极氧化和经表面着色阳极氧化或经表面微弧阳极氧化。非灭菌包装。 | 该产品适用于四肢骨干骺端骨折内固定。 | C0311060800201807435 | 03-骨科材料 | 11-接骨板 | 06-桡骨接骨板 | 080-固定板 | 02-纯钛 | 018-万向锁定加压/远端/非灭菌 | 招标范围内-中选 | 1038 | 918 | 120
21d27aed-91ea-11eb-8996-40f2e9990f5b | 天津妙娅生物科技有限公司 | 天津妙娅生物科技有限公司 | a317d15b982211ecb3f890e2ba8d9d30 | 带锁髓内钉 | 髓内钉 | 肱骨髓内钉 | 钛合金 | 非灭菌 |  | 9ffc110a-7db0-11ec-b3f8-90e2ba8d9d30 | 国械注准20173130180 | 带锁髓内钉 | 国械注准20173460180 | 钛合金 | 该产品为带锁髓内钉，分垂直型和倾斜型两种类型，其中垂直型髓内钉由主钉、盖帽和锁钉组成，倾斜型髓内钉由主钉、盖帽、锁钉和拉力钉组成。由符合GB4234标准规定的00Cr18Ni14Mo3不锈钢材料或符合GB/T 13810标准规定的TC4钛合金材料制成，钛合金产品表面无着色，非灭菌包装。 | 该产品适用于股骨干骨折，胫骨干骨折，股骨颈骨折，股骨粗隆间骨折或合并股骨干骨折，股骨髁上骨折，股骨髁间骨折或合并股骨干骨折，肱骨干骨折内固定。 | C0313020860301008503 | 03-骨科材料 | 13-髓内钉 | 02-肱骨髓内钉 | 086-髓内钉 | 03-钛合金 | 010-肱骨干/直型/非灭菌 | 招标范围内-中选 | 696 | 496 | 200
c1663616-483e-11ec-bbcb-44a84212d119 | 天津市金兴达实业有限公司 | 天津市金兴达实业有限公司 | a3180b20982211ecb3f890e2ba8d9d30 | 金属锁定接骨板系统-金属锁定接骨板 | 锁定加压接骨板（含万向） | 足部接骨板 | 纯钛 | 非灭菌 |  | 882bc4dd-c0dd-11ea-8d16-fa163e0a8baf | 国械注准20153131015 | 金属锁定接骨板系统 |  | 纯钛 | 金属锁定接骨板系统由金属锁定接骨板、金属锁定接骨螺钉、金属接骨螺钉和骨板填塞钉组成。其中，金属锁定接骨板的螺孔型式包含普通型、锥型、复合型、多角度型，金属锁定接骨螺钉和金属接骨螺钉的螺纹型式包含浅螺纹型、深螺纹型、对称螺纹型、不对称螺纹型，金属锁定接骨螺钉的头部型式包含直型和锥型，金属接骨螺钉的头部型式包含球型和锥型。金属锁定接骨板由符合GB/T 13810规定的TA3G纯钛材料或符合GB 23102规定的Ti6Al7Nb钛合金材料制成，螺钉由符合GB/T 13810规定的TC4钛合金材料或符合GB 23102规定的Ti6Al7Nb钛合金材料制成。产品表面可经着色阳极氧化和黑灰色阳极氧化处理。非灭菌包装。 | 适用于四肢骨折内固定。 | C0311140800201604755 | 03-骨科材料 | 11-接骨板 | 14-足部接骨板 | 080-固定板 | 02-纯钛 | 016-万向锁定加压/中足/非灭菌 | 招标范围内-中选 | 1158 | 999 | 159
21faafdb-91ea-11eb-8996-40f2e9990f5b | 大博医疗科技股份有限公司 | 大博医疗科技股份有限公司 | a3180f8e982211ecb3f890e2ba8d9d30 | 金属锁定接骨板系统-接骨板 | 锁定加压接骨板（含万向） | 肱骨接骨板 | 钛合金 | 非灭菌 |  | 8d54478f-0582-11ec-b658-0050568f9c84 | 国械注准20163132504 | 金属锁定接骨板系统 | 国械注准20163462504 | 钛合金 | 产品包括接骨板及接骨螺钉。产品采用符合GB/T13810规定的TA3G纯钛和TC4钛合金制成。接骨板材料为TA3G纯钛或TC4钛合金；接骨螺钉材料为TC4钛合金。产品表面经着色阳极氧化处理。含灭菌和非灭菌两种包装。 | 钛合金材料接骨板和接骨螺钉联合使用，适用于四肢骨折内固定；纯钛材料接骨板与钛合金材料接骨螺钉联合使用，适用于四肢骨骨折内固定。 | C0311040800301000419 | 03-骨科材料 | 11-接骨板 | 04-肱骨接骨板 | 080-固定板 | 03-钛合金 | 010-锁定加压/干部/非灭菌 | 招标范围内-中选 | 530 | 452 | 78
c16630b0-483e-11ec-bbcb-44a84212d119 | 江苏双羊医疗器械有限公司 | 江苏双羊医疗器械有限公司 | a31814ca982211ecb3f890e2ba8d9d30 | 金属锁定接骨板固定系统-锁定板 | 锁定加压接骨板（含万向） | 通用接骨板 | 纯钛 | 非灭菌 |  | 7d0e5a8b-9d9d-11eb-ac1c-fa163e311f19 | 国械注准20163130576 | 金属锁定接骨板固定系统 |  | 纯钛 | 金属锁定接骨板固定系统由锁定板和锁定钉组成。锁定板中有锁定环的称为万向。其中锁定板选用符合GB/T 13810中规定的纯钛材料制造，锁定钉和万向锁定板头部的万向环选用符合GB/T 13810中规定的TC4材料制造。金属锁定接骨板固定系统表面可以采用阳极氧化处理；产品以灭菌或非灭菌状态交付，以灭菌状态交付的产品经辐照灭菌，灭菌有效期为5年。 | 适用于锁骨、四肢及不规则骨骨折或骨缺损的重建和内固定。 | C0311150800201205214 | 03-骨科材料 | 11-接骨板 | 15-通用接骨板 | 080-固定板 | 02-纯钛 | 012-锁定加压/直形/非灭菌 | 招标范围内-中选 | 805 | 607 | 198
4d67767b-48fd-11ec-bbcb-44a84212d119 | 苏州吉美瑞医疗器械股份有限公司 | 苏州吉美瑞医疗器械股份有限公司 | a3184742982211ecb3f890e2ba8d9d30 | 鹅头钉 | 普通接骨板 | 股骨接骨板 | 不锈钢 | 非灭菌 |  | a3900d41-1cd7-11ec-b658-0050568f9c84 | 国械注准20173130035 | 鹅头钉 | 国械注准20173460035 | 不锈钢 | 该产品采用符合GB4234规定的00Cr18Ni14Mo3不锈钢或符合GB/T13810规定的TC4钛合金材料制成，钛合金产品表面无着色。非灭菌包装。 | 适用于股骨颈、股骨粗隆间、髁间骨折内固定 | C0311090800100209837 | 03-骨科材料 | 11-接骨板 | 09-股骨接骨板 | 080-固定板 | 01-不锈钢 | 002-普通/近端/非灭菌 | 招标范围内-中选 | 844 | 656 | 188
4d68c873-48fd-11ec-bbcb-44a84212d119 | 苏州市康力骨科器械有限公司 | 苏州市康力骨科器械有限公司 | a31938f9982211ecb3f890e2ba8d9d30 | 金属锁定接骨板系统-锁定接骨板 | 锁定加压接骨板（含万向） | 手部接骨板 | 纯钛 | 非灭菌 |  | 77d2aca0-add8-11e9-8460-fa163e0a8baf | 国械注准20173460052 | 金属锁定接骨板系统 |  | 纯钛 | 该产品包括锁定接骨板和锁定接骨螺钉，接骨板采用符合GB 4234标准规定的00Cr18Ni14Mo3不锈钢或符合GB/T 13810标准规定的TA3纯钛材料制成，接骨螺钉采用符合GB 4234标准规定的00Cr18Ni14Mo3不锈钢或符合GB/T 13810标准规定的TC4钛合金材料制成。纯钛及钛合金产品表面可采用阳极氧化处理。无菌和非无菌两种交付状态，无菌状态交付的产品经γ射线辐照灭菌。 | 适用于骨科手术时作四肢干骺端、锁骨、跟骨、骨盆骨折内固定用。 | C0311070800202607276 | 03-骨科材料 | 11-接骨板 | 07-手部接骨板 | 080-固定板 | 02-纯钛 | 026-锁定加压/指骨干部/非灭菌 | 招标范围内-中选 | 1139 | 951 | 188
4d6ac4b2-48fd-11ec-bbcb-44a84212d119 | 天津市威曼生物材料有限公司 | 天津市威曼生物材料有限公司 | a3196238982211ecb3f890e2ba8d9d30 | 金属锁定接骨板钉系统-接骨板 | 锁定加压接骨板（含万向） | 锁骨接骨板 | 纯钛 | 灭菌 |  | bd72a8d9-b5da-11ea-9ac3-fa163e0a8baf | 国械注准20153131363 | 金属锁定接骨板钉系统 |  | 纯钛 | 该产品包括锁定接骨板及锁定螺钉。锁定接骨板由符合GB 4234.1标准规定的00Cr18Ni14Mo3不锈钢或符合GB/T 13810标准规定的TA3G、TA4G纯钛材料制成，锁定螺钉由符合GB 4234.1标准规定的00Cr18Ni14Mo3不锈钢或符合GB/T 13810标准的TC4钛合金材料制成。纯钛和钛合金产品表面分为阳极氧化处理和非阳极氧化处理。灭菌和非灭菌包装。 | 适用于骨科手术时四肢骨折断端的连接与固定。 | C0311030800202307152 | 03-骨科材料 | 11-接骨板 | 03-锁骨接骨板 | 080-固定板 | 02-纯钛 | 023-锁定加压/中段上方/灭菌 | 招标范围内-中选 | 560 | 360 | 200
4d69831c-48fd-11ec-bbcb-44a84212d119 | 浙江广慈医疗器械有限公司 | 浙江广慈医疗器械有限公司 | a3197c72982211ecb3f890e2ba8d9d30 | 金属锁定接骨板钉系统-锁定接骨板 | 锁定加压接骨板（含万向） | 胫骨接骨板 | 纯钛 | 非灭菌 |  | c8db07c5-ac28-11e9-8460-fa163e0a8baf | 国械注准20143462306 | 金属锁定接骨板钉系统 |  |  | 该产品由锁定接骨板、锁定螺钉、封孔螺丝组成。锁定接骨板包括直型接骨板和异型接骨板。锁定螺钉包括锥螺纹锁定螺钉、普通螺纹锁定螺钉和万向锁定螺钉，万向锁定螺钉由万向锁定螺钉和锁定帽组成。锁定螺钉杆部包括实心和空心两种型式。锁定接骨板由符合GB/T13810标准规定的TA3或TA4纯钛材料制成，锁定螺钉、封孔螺丝、锁定帽、压紧螺丝、镶套由符合GB/T13810标准规定的TC4钛合金材料制成。钛合金产品表面分阳极氧化处理和非阳极氧化处理两种。非灭菌包装。 | 该产品适用于四肢骨折的内固定。 | C0311110800201002615 | 03-骨科材料 | 11-接骨板 | 11-胫骨接骨板 | 080-固定板 | 02-纯钛 | 010-锁定加压/干部/非灭菌 | 招标范围内-中选 | 1240 | 1060 | 180
3f91e1e7-9465-11eb-875f-6c92bf359663 | 创生医疗器械（中国）有限公司 | 创生医疗器械（中国）有限公司 | a3198ee8982211ecb3f890e2ba8d9d30 | 锁定金属接骨板 | 锁定加压接骨板（含万向） | 股骨接骨板 | 纯钛 | 非灭菌 |  | c5ee0cf7-9c94-11e9-b4ed-fa163e0a8baf | 国械注准20163462195 | 锁定金属接骨板 |  | 纯钛 | 该产品采用符合GB4234标准规定的00Cr18Ni14Mo3不锈钢或符合GB/T13810标准规定的TA3纯钛材料制成，纯钛产品表面有经过阳极氧化处理和未着色两种。灭菌和非灭菌包装。 | 该产品主要适用于四肢干骺端骨折作内固定，及上、下肢骨干骨折加压或保护性内固定用。 | C0311090800201004963 | 03-骨科材料 | 11-接骨板 | 09-股骨接骨板 | 080-固定板 | 02-纯钛 | 010-锁定加压/干部/非灭菌 | 招标范围内-中选 | 903 | 708 | 195
e85696c3-4c1f-11ec-bbcb-44a84212d119 | 成都桦恩医疗器械有限责任公司 | 成都桦恩医疗器械有限责任公司 | a31991a5982211ecb3f890e2ba8d9d30 | 金属接骨螺钉（非锁定） | 普通接骨螺钉 | 松质骨螺钉 | 钛合金 | 非灭菌 | 单独和成套均可 | 90ba16dc-dd17-11ea-bf70-fa163e0a8baf | 国械注准20203130427 | 金属接骨螺钉（非锁定） |  | 钛合金 | 产品采用符合GB/T13810标准的TC4牌号钛合金材料制造，产品表面无着色。交付状态为非无菌包装。 | 适用于四肢骨折内固定。 | C0312040790301721381 | 03-骨科材料 | 12-螺钉 | 04-松质骨螺钉 | 079-螺钉 | 03-钛合金 | 017-非锁定/全螺纹/非灭菌/2.7＜直径≤4mm | 招标范围内-中选 | 39 | 39
21d76454-91ea-11eb-8996-40f2e9990f5b | 山东威高骨科材料股份有限公司 | 山东威高骨科材料股份有限公司 | a3199a20982211ecb3f890e2ba8d9d30 | 金属锁定接骨板系统-骨端锁定板 | 锁定加压接骨板（含万向） | 股骨接骨板 | 纯钛 | 非灭菌 |  | 8934168a-6df1-11ec-a3ee-0050568f40ec | 国械注准20173130054 | 金属锁定接骨板系统 | 国械注准20173460054 | 纯钛 | 该产品采用符合GB/T13810的纯钛（TA3G或TA2G）或TC4钛合金材料或符合GB4234的00Cr18Ni14Mo3不锈钢材料制造。由直型锁定板、骨端锁定板和锁定螺钉组成。纯钛及钛合金产品表面可经阳极氧化或黑色阳极氧化处理。交付状态为灭菌或非灭菌。 | 该产品供骨科手术时股骨、胫骨、肱骨、尺骨、桡骨、腓骨的骨干、 近端和远端， 以及跟骨、 锁骨、髌骨和髋臼等处做骨科手 术时骨折断端连接固定用。 | C0311090800201809122 | 03-骨科材料 | 11-接骨板 | 09-股骨接骨板 | 080-固定板 | 02-纯钛 | 018-万向锁定加压/远端/非灭菌 | 招标范围内-中选 | 292 | 273 | 19
c5b86c05-4cc7-11ec-bbcb-44a84212d119 | 河南德高实业股份有限公司 | 河南德高实业股份有限公司 | a319ae72982211ecb3f890e2ba8d9d30 | 金属锁定板钉系统-锁定接骨螺钉 | 锁定螺钉 |  | 钛合金 | 非灭菌 |  | 8742f3b3-74e4-11eb-8968-fa163e311f19 | 国械注准20143132127 | 金属锁定板钉系统 |  | 钛合金 | 金属锁定板钉系统包括锁定接骨板和锁定接骨螺钉,接骨板材料采用符合GB/T 13810标准中的纯钛TA3G制造,锁定螺钉材料采用符合GB/T 13810标准中的TC4钛合金制造，产品表面无着色，非灭菌包装。 | 适用于四肢骨骨干及骨干骺端骨折、锁骨、跟骨和骨盆骨折。 | C0312020790300511034 | 03-骨科材料 | 12-螺钉 | 02-普通锁定螺钉 | 079-螺钉 | 03-钛合金 | 005-非灭菌/2.7＜直径≤4mm | 招标范围内-中选 | 50 | 50
21d7bc87-91ea-11eb-8996-40f2e9990f5b | 苏州欣荣博尔特医疗器械有限公司 | 苏州欣荣博尔特医疗器械有限公司 | a319b3a7982211ecb3f890e2ba8d9d30 | 加压滑动鹅头钉-接骨板 | 普通接骨板 | 股骨接骨板 | 纯钛 | 非灭菌 |  | e5517a55-4bd5-11ea-b7cb-fa163e0a8baf | 国械注准20153130601 | 加压滑动鹅头钉 |  | 纯钛 | DHSⅠ型,DCS型由鹅头钉、接骨板、尾钉组成,DHSⅡ型由鹅头钉、接骨板、稳定板、尾钉组成。鹅头钉、尾钉材料为符合GB 4234的00Cr18Ni14Mo3的不锈钢或符合GB/T 13810的TC4钛合金；接骨板、稳定板材料为符合GB 4234的00Cr18Ni14Mo3的不锈钢或符合GB/T 13810的TA3纯钛。纯钛及钛合金的产品分为阳极氧化和非阳极氧化两种，产品包装分为灭菌或非灭菌状态。 | 该产品DHSⅠ型、DHSⅡ型加压滑动鹅头钉主要用于治疗股骨颈、股骨粗隆间骨折；DCS型加压滑动鹅头钉主要用于股骨髁间、股骨髁间骨折。 | C0311090800200605248 | 03-骨科材料 | 11-接骨板 | 09-股骨接骨板 | 080-固定板 | 02-纯钛 | 006-普通/远端/非灭菌 | 招标范围内-中选 | 860 | 660 | 200
da4c756e-4818-11ec-bbcb-44a84212d119 | 常州奥斯迈医疗器械有限公司 | 常州奥斯迈医疗器械有限公司 | a319c3d7982211ecb3f890e2ba8d9d30 | 锁定金属接骨板 | 锁定加压接骨板（含万向） | 骨盆接骨板 | 纯钛 | 非灭菌 |  | 8e334297-e2d3-11eb-b658-0050568f9c84 | 国械注准20163132198 | 锁定金属接骨板 |  | 纯钛 | 该产品为锁定型接骨板,采用符合GB4234.1标准的OOCr18Ni14Mo3不锈钢或GB/T 13810标准的TA3纯钛材料制造。纯钛材料产品表面经阳极氧化处理，包括灭菌和非灭菌包装。 | 适用于四肢长骨骨干，四肢干骺端，骨盆及锁骨骨折内固定 | C0311080800202004223 | 03-骨科材料 | 11-接骨板 | 08-骨盆接骨板 | 080-固定板 | 02-纯钛 | 020-万向锁定加压/弧形/非灭菌 | 招标范围内-中选 | 966 | 769 | 197
da4c601c-4818-11ec-bbcb-44a84212d119 | 江苏国立医疗器械有限公司 | 江苏国立医疗器械有限公司 | a319e194982211ecb3f890e2ba8d9d30 | 金属锁定钉板系统-接骨板 | 锁定加压接骨板（含万向） | 锁骨接骨板 | 钛合金 | 非灭菌 |  | AEEA73967DFB4557B1A3B81CA1483901 | 国械注准20153462077 | 金属锁定钉板系统 |  | 钛合金 | 该产品采用符合GB/T13810标准规定的TC4钛合金材料制造,产品有锁定接骨板、锁定接骨螺钉和或金属接骨螺钉组成,产品无着色,产品包装分为灭菌包装和非灭菌包装。 | 本产品适用于四肢、骨盆、锁骨和手足部骨折支持内固定。 | C0311030800301804587 | 03-骨科材料 | 11-接骨板 | 03-锁骨接骨板 | 080-固定板 | 03-钛合金 | 018-锁定加压/外侧前方/非灭菌 | 招标范围内-中选 | 676 | 476 | 200
c1662b3e-483e-11ec-bbcb-44a84212d119 | 江苏艾迪尔医疗科技股份有限公司 | 江苏艾迪尔医疗科技股份有限公司 | a319e6e2982211ecb3f890e2ba8d9d30 | 解剖型金属锁定接骨板钉系统-接骨板 | 锁定加压接骨板（含万向） | 手部接骨板 | 不锈钢 | 非灭菌 |  | 80a81c2b-c5a4-11ea-a4d6-fa163e0a8baf | 国械注准20153131024 | 解剖型金属锁定接骨板钉系统 |  | 不锈钢 | 该系统中的锁定接骨螺钉采用符合GB/T13810标准规定的TC4钛合金材料制成，解剖型锁定接骨板采用符合GB/T13810规定的纯钛TA3材料或采用符合GB4234.1的00Cr18Ni14Mo3不锈钢制成。纯钛和钛合金产品分未经表面阳极氧化和经表面着色阳极氧化或经表面微弧阳极氧化。非灭菌包装。 | 该产品适用于四肢骨干骺端骨折内固定。 | C0311070800102407435 | 03-骨科材料 | 11-接骨板 | 07-手部接骨板 | 080-固定板 | 01-不锈钢 | 024-锁定加压/指骨头部/非灭菌 | 招标范围内-中选 | 840 | 720 | 120
c5b96083-4cc7-11ec-bbcb-44a84212d119 | 迪恩医疗科技有限公司 | 迪恩医疗科技有限公司 | a31a1567982211ecb3f890e2ba8d9d30 | 金属解剖型接骨板-手掌骨头部接骨板 | 普通接骨板 | 手部接骨板 | 纯钛 | 非灭菌 |  | 8a69c7d4-9947-11e9-b4ed-fa163e0a8baf | 国械注准20163460733 | 金属解剖型接骨板 |  |  | 产品选用符合GB4234标准的00Cr18Ni14Mo3不锈钢或符合GB/T13810标准规定的TA3纯钛材料制造，纯钛产品表面可经阳极氧化或微弧阳极氧化，非灭菌包装。 | 产品适用于四肢干骺端骨折内固定。不同型号具体使用范围见规格型号附页 | C0311070800200407890 | 03-骨科材料 | 11-接骨板 | 07-手部接骨板 | 080-固定板 | 02-纯钛 | 004-普通/掌骨头部/非灭菌 | 招标范围内-中选 | 704 | 510 | 194
da4c756e-4818-11ec-bbcb-44a84212d119 | 常州奥斯迈医疗器械有限公司 | 常州奥斯迈医疗器械有限公司 | a31a20e5982211ecb3f890e2ba8d9d30 | 锁定金属接骨板 | 锁定加压接骨板（含万向） | 股骨接骨板 | 纯钛 | 灭菌 |  | b8b7d9a1-9d38-11e9-b4ed-fa163e0a8baf | 国械注准20163462198 | 锁定金属接骨板 |  | 纯钛 | 该产品为锁定型接骨板,采用符合GB4234标准的OOCr18Ni14Mo3不锈钢或GB/T13810标准的TA3纯钛材料制造。纯钛材料产品表面经阳极氧化处理，包括灭菌和非灭菌包装。 | 适用于四肢长骨骨干，四肢干骺端，骨盆及锁骨骨折内固定 | C0311090800201704223 | 03-骨科材料 | 11-接骨板 | 09-股骨接骨板 | 080-固定板 | 02-纯钛 | 017-万向锁定加压/远端/灭菌 | 招标范围内-中选 | 926 | 729 | 197
21d34bb6-91ea-11eb-8996-40f2e9990f5b | 苏州奥特斯医疗器械科技有限公司 | 苏州奥特斯医疗器械科技有限公司 | a31a4321982211ecb3f890e2ba8d9d30 | 解剖型金属接骨板 | 普通接骨板 | 手部接骨板 | 纯钛 | 非灭菌 |  | dd594e71-d9ce-11e9-953f-fa163e0a8baf | 国械注准20163460472 | 解剖型金属接骨板 |  | 纯钛 | 产品采用符合GB/T13810规定的TA3纯钛材料制成，产品表面无着色，非灭菌包装。 | 适用于四肢干骺端骨折内固定 | C0311070800201006950 | 03-骨科材料 | 11-接骨板 | 07-手部接骨板 | 080-固定板 | 02-纯钛 | 010-普通/指骨头部/非灭菌 | 招标范围内-中选 | 925 | 725 | 200
21d7752c-91ea-11eb-8996-40f2e9990f5b | 常州华森医疗器械股份有限公司 | 常州华森医疗器械股份有限公司 | a31a8870982211ecb3f890e2ba8d9d30 | 金属髓内钉系统 | 髓内钉 | 股骨髓内钉 | 钛合金 | 非灭菌 |  | C17C986D00BE49E686707E05CF06FCD2 | 国械注准20163460110 | 金属髓内钉系统 |  | TC4钛合金 | 金属髓内钉系统主要由主钉、拉力螺钉、锁钉和封帽等部件组成，除主钉外其它均为选配件，临床根据病症不同，其数量会有所不同。金属髓内钉系统按使用部位和手术入路方法等不同分为胫骨髓内钉、股骨髓内钉、伽玛型髓内钉、重建髓内钉、通用逆行髓内钉、肱骨自锁髓内钉。其中，胫骨髓内钉、股骨髓内钉和通用逆行髓内钉由主钉、锁钉和封帽组成；伽玛型髓内钉和重建型髓内钉由主钉、锁钉、拉力螺钉和封帽组成；肱骨自锁髓内钉由主钉、锁钉、撑开棒和封帽组成。产品由符合GB4234规定的不锈钢材料和GB/T13810规定的TC4钛合金材料制造。钛合金产品有表面氧化处理和未经表面氧化处理两种，产品表面氧化处理分着色氧化和微弧氧化两种。产品非灭菌包装。 | 供胫骨、股骨和肱骨骨干或骨端骨折骨科内固定外科手术时作内固定使用。 | C0313050860301006410 | 03-骨科材料 | 13-髓内钉 | 05-股骨髓内钉 | 086-髓内钉 | 03-钛合金 | 010-远端/顺行/非灭菌 | 招标范围内-中选 | 865 | 722 | 143
c16046cb-483e-11ec-bbcb-44a84212d119 | 浙江康飞思医疗科技有限公司 | 浙江康飞思医疗科技有限公司 | a31a931d982211ecb3f890e2ba8d9d30 | 金属锁定接骨板 | 锁定加压接骨板（含万向） | 胫骨接骨板 | 纯钛 | 非灭菌 |  | 7dd5f274-793f-11ea-80a3-fa163e0a8baf | 国械注准20193131057 | 金属锁定接骨板 |  | 纯钛 | 锁定接骨板选用TA3G纯钛制造，卡环选用TC4钛合金制造，标记销选用TA3G纯钛制造，TA3G、TC4符合GB/T 13810的规定。产品表面有经过阳极氧化处理和不经过阳极氧化处理两种状态。经过阳极氧化的锁定接骨板为微弧阳极氧化，卡环为着色阳极氧化。非灭菌 | 金属锁定接骨板与本企业的锁定接骨螺钉配合使用。适用于成年创伤骨折患者，上下肢及其带骨骨折连接内固定。锁定DHS适用于股骨中上段骨干骨折连接内固定。 | C0311110800201211876 | 03-骨科材料 | 11-接骨板 | 11-胫骨接骨板 | 080-固定板 | 02-纯钛 | 012-锁定加压/远端/非灭菌 | 招标范围内-中选 | 549 | 352 | 197
21d27aed-91ea-11eb-8996-40f2e9990f5b | 天津妙娅生物科技有限公司 | 天津妙娅生物科技有限公司 | a31a9b6b982211ecb3f890e2ba8d9d30 | 带锁髓内钉 | 髓内钉 | 胫骨髓内钉 | 钛合金 | 非灭菌 |  | 9ffc110a-7db0-11ec-b3f8-90e2ba8d9d30 | 国械注准20173130180 | 带锁髓内钉 | 国械注准20173460180 | 钛合金 | 该产品为带锁髓内钉，分垂直型和倾斜型两种类型，其中垂直型髓内钉由主钉、盖帽和锁钉组成，倾斜型髓内钉由主钉、盖帽、锁钉和拉力钉组成。由符合GB4234标准规定的00Cr18Ni14Mo3不锈钢材料或符合GB/T 13810标准规定的TC4钛合金材料制成，钛合金产品表面无着色，非灭菌包装。 | 该产品适用于股骨干骨折，胫骨干骨折，股骨颈骨折，股骨粗隆间骨折或合并股骨干骨折，股骨髁上骨折，股骨髁间骨折或合并股骨干骨折，肱骨干骨折内固定。 | C0313060860300608503 | 03-骨科材料 | 13-髓内钉 | 06-胫骨髓内钉 | 086-髓内钉 | 03-钛合金 | 006-干骺端/直型/非灭菌 | 招标范围内-中选 | 757 | 557 | 200
c1663616-483e-11ec-bbcb-44a84212d119 | 天津市金兴达实业有限公司 | 天津市金兴达实业有限公司 | a31b066e982211ecb3f890e2ba8d9d30 | 金属锁定接骨板系统-金属接骨螺钉 | 普通接骨螺钉 | 松质骨螺钉 | 钛合金 | 非灭菌 | 成套使用 | 882bc4dd-c0dd-11ea-8d16-fa163e0a8baf | 国械注准20153131015 | 金属锁定接骨板系统 |  | 钛合金 | 金属锁定接骨板系统由金属锁定接骨板、金属锁定接骨螺钉、金属接骨螺钉和骨板填塞钉组成。其中，金属锁定接骨板的螺孔型式包含普通型、锥型、复合型、多角度型，金属锁定接骨螺钉和金属接骨螺钉的螺纹型式包含浅螺纹型、深螺纹型、对称螺纹型、不对称螺纹型，金属锁定接骨螺钉的头部型式包含直型和锥型，金属接骨螺钉的头部型式包含球型和锥型。金属锁定接骨板由符合GB/T 13810规定的TA3G纯钛材料或符合GB 23102规定的Ti6Al7Nb钛合金材料制成，螺钉由符合GB/T 13810规定的TC4钛合金材料或符合GB 23102规定的Ti6Al7Nb钛合金材料制成。产品表面可经着色阳极氧化和黑灰色阳极氧化处理。非灭菌包装。 | 适用于四肢骨折内固定。 | C0312040790302404755 | 03-骨科材料 | 12-螺钉 | 04-松质骨螺钉 | 079-螺钉 | 03-钛合金 | 024-非锁定/非全螺纹/非灭菌/直径＞4mm以上 | 招标范围内-中选 | 39 | 39
c1627dc4-483e-11ec-bbcb-44a84212d119 | 创辉医疗器械江苏有限公司 | 创辉医疗器械江苏有限公司 | a31bdb1d982211ecb3f890e2ba8d9d30 | 空心螺钉 | 中空（空心）螺钉（非锁定） |  | 钛合金 | 非灭菌 |  | d044dd95-6a01-11ed-9447-b4055d63f15c | 国械注准20173131549 | 空心螺钉 | 国械注准20173461549 | 钛合金 | 该产品由空心螺钉和垫片组成，由符合GB/T 13810标准规定的TC4ELI钛合金材料制成。表面为非阳极氧化处理或表面经灰黑阳极氧化处理。非灭菌包装。 | 适用于四肢干骺端骨折内固定使用。仅直径为6.5和7.3的螺钉可用于股骨颈骨折内固定。 | C0312050790302303564 | 03-骨科材料 | 12-螺钉 | 05-空心钉 | 079-螺钉 | 03-钛合金 | 023-非埋头/非锁定/非灭菌/4＜直径≤7mm | 招标范围内-中选 | 159 | 159
c166655a-483e-11ec-bbcb-44a84212d119 | 博益宁（厦门）医疗器械有限公司 | 博益宁（厦门）医疗器械有限公司 | a31bdda9982211ecb3f890e2ba8d9d30 | 金属锁定接骨板系统-金属锁定接骨螺钉 | 锁定螺钉 |  | 钛合金 | 非灭菌 |  | c6d31b70-a0ed-11ec-a4e1-90e2ba8d9d30 | 国械注准20173130768 | 金属锁定接骨板系统 | 国械注准20173460768 | 钛合金 | 该产品由金属锁定接骨板和金属锁定接骨螺钉组成，采用符合GB/T13810规定的TC4钛合金材料制成，产品表面可经阳极氧化处理或微弧阳极氧化处理，非灭菌和灭菌包装。 | 用于四肢长骨、短骨、扁骨、骨盆及不规则骨骨折内固定。 | C0312020790300402911 | 03-骨科材料 | 12-螺钉 | 02-普通锁定螺钉 | 079-螺钉 | 03-钛合金 | 004-非灭菌/直径≤2.7mm以下 | 招标范围内-中选 | 15 | 15
21faafdb-91ea-11eb-8996-40f2e9990f5b | 大博医疗科技股份有限公司 | 大博医疗科技股份有限公司 | a31be34e982211ecb3f890e2ba8d9d30 | 金属锁定接骨板系统-接骨板 | 锁定加压接骨板（含万向） | 股骨接骨板 | 纯钛 | 非灭菌 |  | 8d54478f-0582-11ec-b658-0050568f9c84 | 国械注准20163132504 | 金属锁定接骨板系统 | 国械注准20163462504 | 纯钛 | 产品包括接骨板及接骨螺钉。产品采用符合GB/T13810规定的TA3G纯钛和TC4钛合金制成。接骨板材料为TA3G纯钛或TC4钛合金；接骨螺钉材料为TC4钛合金。产品表面经着色阳极氧化处理。含灭菌和非灭菌两种包装。 | 钛合金材料接骨板和接骨螺钉联合使用，适用于四肢骨折内固定；纯钛材料接骨板与钛合金材料接骨螺钉联合使用，适用于四肢骨骨折内固定。 | C0311090800200800419 | 03-骨科材料 | 11-接骨板 | 09-股骨接骨板 | 080-固定板 | 02-纯钛 | 008-锁定加压/近端/非灭菌 | 招标范围内-中选 | 555 | 477 | 78
21da905b-91ea-11eb-8996-40f2e9990f5b | 天津正天医疗器械有限公司 | 天津正天医疗器械有限公司 | a31c195e982211ecb3f890e2ba8d9d30 | 锁定接骨板系统-锁定骨板 | 锁定加压接骨板（含万向） | 胫骨接骨板 | 纯钛 | 非灭菌 |  | cac8d063-cad4-11e9-953f-fa163e0a8baf | 国械注准20183130167 | 锁定接骨板系统 | 国械注准20183460167 | 纯钛 | 该产品由锁定骨板（直型、解剖型、角度型）、接骨螺钉（锁定螺钉、非锁定螺钉、锁定空心螺钉、非锁定空心螺钉）、拉力螺钉和骨板填塞钉组成。锁定骨板采用符合GB/T13810-2017规定的TA3G纯钛材料制成，表面经着色阳极氧化或微弧阳极氧化处理；接骨螺钉、拉力螺钉、骨板填塞钉和万向锁定骨板的卡环采用符合GB/T13810-2017规定的TC4钛合金材料制成，表面有经着色阳极氧化、微弧阳极氧化和未经阳极氧化处理三种状态。非灭菌包装。 | 作为锁定接骨板系统使用，适用于骨科手术时四肢骨折内固定。 | C0311110800200801884 | 03-骨科材料 | 11-接骨板 | 11-胫骨接骨板 | 080-固定板 | 02-纯钛 | 008-锁定加压/近端/非灭菌 | 招标范围内-中选 | 1194 | 1065 | 129
c5b95983-4cc7-11ec-bbcb-44a84212d119 | 天津京都贝思达生物技术有限公司 | 天津京都贝思达生物技术有限公司 | a31c2da9982211ecb3f890e2ba8d9d30 | 金属髓内针 | 髓内钉 | 尺骨髓内钉 | 钛合金 | 非灭菌 |  | 9703c286-a867-11e9-b4ed-fa163e0a8baf | 国械注准20193130058 | 金属髓内针 |  | 钛合金 | 髓内针由主针和封帽组成，由符合GB/T 13810标准规定的TC4钛合金材料制成，有灭菌和非灭菌包装，其中灭菌包装采用辐照灭菌，灭菌有效期5年。 | 该产品适用于四肢骨折内固定。 | C0313030860300604949 | 03-骨科材料 | 13-髓内钉 | 03-尺骨髓内钉 | 086-髓内钉 | 03-钛合金 | 006-骨干/直型/非灭菌 | 招标范围内-中选 | 1499 | 1299 | 200
c15ee356-483e-11ec-bbcb-44a84212d119 | 无锡市闻泰百得医疗器械有限公司 | 无锡市闻泰百得医疗器械有限公司 | a31c338f982211ecb3f890e2ba8d9d30 | 锁定接骨板系统-锁定接骨板 | 锁定加压接骨板（含万向） | 胫骨接骨板 | 纯钛 | 非灭菌 |  | 7d6519f5-0340-11ed-9447-b4055d63f15c | 国械注准20173130799 | 锁定接骨板系统 | 国械注准20173460799 | 纯钛 | 该产品由锁定接骨板和锁定接骨螺钉组成；锁定接骨板由符合GB4234.1标准要求的00Cr18Ni14Mo3不锈钢材料或ISO 5832-2标准要求的Grade3纯钛材料制成，锁定接骨螺钉由符合GB4234.1标准要求的00Cr18Ni14Mo3不锈钢材料或ISO 5832-3标准要求的Ti6A14V钛合金材料制造；纯钛产品表面可经微弧或着色阳极氧化处理，钛合金产品表面经着色阳极氧化处理，非灭菌包装。 | 该产品适用于骨科手术时四肢、锁骨、骨盆骨折断端连接内固定用。 | C0311110800201805218 | 03-骨科材料 | 11-接骨板 | 11-胫骨接骨板 | 080-固定板 | 02-纯钛 | 018-万向锁定加压/远端/非灭菌 | 招标范围内-中选 | 720 | 562 | 158
c165e63e-483e-11ec-bbcb-44a84212d119 | 沈阳东亚医疗研究所有限公司 | 沈阳东亚医疗研究所有限公司 | a31c6e09982211ecb3f890e2ba8d9d30 | 双锁定型轨道齿式拱型加压金属接骨板固定系统组件-接骨板 | 锁定加压接骨板（含万向） | 腓骨接骨板 | 纯钛 | 非灭菌 |  | c1e4d4ed-9960-11e9-b4ed-fa163e0a8baf | 国械注准20173134685 | 双锁定型轨道齿式拱型加压金属接骨板固定系统组件 | 国械注准20173464685 | 纯钛 | 该产品由金属接骨板和接骨螺钉组成，金属接骨板采用符合GB/T13810标准的TA3纯钛材料制成，接骨螺钉采用符合GB/T13810标准的TC4钛合金材料制成，产品表面无着色，非灭菌包装。 | 适用于四肢骨骨折内固定。 | C0311120800201206468 | 03-骨科材料 | 11-接骨板 | 12-腓骨接骨板 | 080-固定板 | 02-纯钛 | 012-锁定加压/远端/非灭菌 | 招标范围内-中选 | 491 | 391 | 100
4d69831c-48fd-11ec-bbcb-44a84212d119 | 浙江广慈医疗器械有限公司 | 浙江广慈医疗器械有限公司 | a31c7084982211ecb3f890e2ba8d9d30 | 金属锁定接骨板钉系统-尺骨接骨板锁定加压近端 | 锁定加压接骨板（含万向） | 尺骨接骨板 | 纯钛 | 非灭菌 |  | c8db07c5-ac28-11e9-8460-fa163e0a8baf | 国械注准20143462306 | 金属锁定接骨板钉系统 |  |  | 该产品由锁定接骨板、锁定螺钉、封孔螺丝组成。锁定接骨板包括直型接骨板和异型接骨板。锁定螺钉包括锥螺纹锁定螺钉、普通螺纹锁定螺钉和万向锁定螺钉，万向锁定螺钉由万向锁定螺钉和锁定帽组成。锁定螺钉杆部包括实心和空心两种型式。锁定接骨板由符合GB/T13810标准规定的TA3或TA4纯钛材料制成，锁定螺钉、封孔螺丝、锁定帽、压紧螺丝、镶套由符合GB/T13810标准规定的TC4钛合金材料制成。钛合金产品表面分阳极氧化处理和非阳极氧化处理两种。非灭菌包装。 | 该产品适用于四肢骨折的内固定。 | C0311050800200802615 | 03-骨科材料 | 11-接骨板 | 05-尺骨接骨板 | 080-固定板 | 02-纯钛 | 008-锁定加压/近端/非灭菌 | 招标范围内-中选 | 1233 | 1053 | 180
c5b95983-4cc7-11ec-bbcb-44a84212d119 | 天津京都贝思达生物技术有限公司 | 天津京都贝思达生物技术有限公司 | a31c74cf982211ecb3f890e2ba8d9d30 | 金属髓内针 | 髓内钉 | 股骨髓内钉 | 钛合金 | 非灭菌 |  | 9703c286-a867-11e9-b4ed-fa163e0a8baf | 国械注准20193130058 | 金属髓内针 |  | 钛合金 | 髓内针由主针和封帽组成，由符合GB/T 13810标准规定的TC4钛合金材料制成，有灭菌和非灭菌包装，其中灭菌包装采用辐照灭菌，灭菌有效期5年。 | 该产品适用于四肢骨折内固定。 | C0313050860300604949 | 03-骨科材料 | 13-髓内钉 | 05-股骨髓内钉 | 086-髓内钉 | 03-钛合金 | 006-干部/顺行/非灭菌 | 招标范围内-中选 | 1646 | 1446 | 200
3f91e1e7-9465-11eb-875f-6c92bf359663 | 创生医疗器械（中国）有限公司 | 创生医疗器械（中国）有限公司 | a31c821c982211ecb3f890e2ba8d9d30 | 伽玛(γ)型带锁髓内钉-髓腔钉 | 髓内钉 | 股骨髓内钉 | 钛合金 | 非灭菌 |  | 9295ECC8-64F1-495D-A1A9-F1D352387474 | 国械注准20163462196 | 伽玛（γ）型带锁髓内钉 |  | 钛合金 | 该产品按型号分为γ-Ⅰ型、标准γ-Ⅱ型、加长γ-Ⅱ型、标准γ-Ⅲ型、加长γ-Ⅲ型、标准γ-Ⅳ型、加长γ-Ⅳ型；γ-Ⅰ型由封帽、紧固螺钉、拉力螺钉、髓腔钉、远端锁钉组成；标准γ-Ⅱ型、加长γ-Ⅱ型由封帽、拉力螺钉、髓腔钉、Φ4锁钉组成；标准γ-Ⅲ型、加长γ-Ⅲ型由封帽、封帽锁钉、拉力螺钉、髓腔钉、HA5远端锁钉组成；标准γ-Ⅳ型、加长γ-Ⅳ型由封帽、拉力螺钉压帽、拉力螺钉、近端锁钉、髓腔钉、锁钉组成；该产品由符合GB4234标准要求的00Cr18Ni14Mo3不锈钢材料或符合GB/T 13810标准要求的TC4钛合金材料制成。钛合金产品表面有经过阳极氧化处理和不经过阳极氧化处理两种。包装为灭菌和非灭菌两种交付状态。 | 该产品适用于股骨粗隆周围骨折内固定,特别是粗隆下骨折、股骨颈或合并股骨干骨折内固定。 | C0313050860300204963 | 03-骨科材料 | 13-髓内钉 | 05-股骨髓内钉 | 086-髓内钉 | 03-钛合金 | 002-近端/顺行/非灭菌 | 招标范围内-中选 | 1014 | 819 | 195
4d67767b-48fd-11ec-bbcb-44a84212d119 | 苏州吉美瑞医疗器械股份有限公司 | 苏州吉美瑞医疗器械股份有限公司 | a31c94f4982211ecb3f890e2ba8d9d30 | 金属支持接骨板 | 普通接骨板 | 尺骨接骨板 | 纯钛 | 非灭菌 |  | b5d0731c-a516-11e9-b4ed-fa163e0a8baf | 国械注准20153461151 | 金属支持接骨板 |  | 纯钛 | 该产品为解剖型接骨板，由符合GB4234的00Cr18Ni14Mo3不锈钢或符合GB/T13810的TA2、TA3纯钛制造。部分产品表面微弧阳极氧化。灭菌或非灭菌包装。 | 适用于四肢干骺端骨折内固定。 | C0311050800200209837 | 03-骨科材料 | 11-接骨板 | 05-尺骨接骨板 | 080-固定板 | 02-纯钛 | 002-普通/近端/非灭菌 | 招标范围内-中选 | 1008 | 820 | 188
b2e06fbc-4b3e-11ec-bbcb-44a84212d119 | 厦门中科兴医疗器械有限公司 | 厦门中科兴医疗器械有限公司 | a31c9804982211ecb3f890e2ba8d9d30 | 金属接骨螺钉 | 普通接骨螺钉 | 松质骨螺钉 | 钛合金 | 非灭菌 | 单独和成套均可 | c0391bf6-4031-11ec-921a-0050568f9c84 | 国械注准20163131663 | 金属接骨螺钉 | 国械注准20163461663 | 钛合金 | 该产品为非锁定型金属接骨螺钉，由符合GB/T 13810标准要求的TC4钛合金材料制成，产品表面分为未经阳极氧化处理，或经黑灰色阳极氧化处理，非灭菌包装。 | 该产品可单独使用，适用于四肢骨折内固定。 | C0312040790302302255 | 03-骨科材料 | 12-螺钉 | 04-松质骨螺钉 | 079-螺钉 | 03-钛合金 | 023-非锁定/非全螺纹/非灭菌/2.7＜直径≤4mm | 招标范围内-中选 | 10 | 10
21faafdb-91ea-11eb-8996-40f2e9990f5b | 大博医疗科技股份有限公司 | 大博医疗科技股份有限公司 | a31c9c87982211ecb3f890e2ba8d9d30 | 金属锁定接骨板系统-接骨板 | 锁定加压接骨板（含万向） | 跟骨接骨板 | 钛合金 | 非灭菌 |  | 8d54478f-0582-11ec-b658-0050568f9c84 | 国械注准20163132504 | 金属锁定接骨板系统 | 国械注准20163462504 | 钛合金 | 产品包括接骨板及接骨螺钉。产品采用符合GB/T13810规定的TA3G纯钛和TC4钛合金制成。接骨板材料为TA3G纯钛或TC4钛合金；接骨螺钉材料为TC4钛合金。产品表面经着色阳极氧化处理。含灭菌和非灭菌两种包装。 | 钛合金材料接骨板和接骨螺钉联合使用，适用于四肢骨折内固定；纯钛材料接骨板与钛合金材料接骨螺钉联合使用，适用于四肢骨骨折内固定。 | C0311130800300400419 | 03-骨科材料 | 11-接骨板 | 13-跟骨接骨板 | 080-固定板 | 03-钛合金 | 004-锁定加压/非灭菌 | 招标范围内-中选 | 496 | 418 | 78
b2dac96c-4b3e-11ec-bbcb-44a84212d119 | 河北瑞鹤医疗器械有限公司 | 河北瑞鹤医疗器械有限公司 | a31ca694982211ecb3f890e2ba8d9d30 | 手腕锁定接骨板系统-普通锁定螺钉 | 锁定螺钉 |  | 钛合金 | 非灭菌 |  | df4e6cd9-ba7d-11ea-8d16-fa163e0a8baf | 国械注准20193130922 | 手腕锁定接骨板系统 |  | 钛合金 | 手腕锁定接骨板系统产品选用钛合金材料制造，材料牌号为TC4，符合GB/T 13810材料标准。手腕锁定接骨板系统产品包括金属锁定接骨板、金属锁定接骨螺钉和金属非锁定接骨螺钉。手腕锁定接骨板系统产品表面经着色阳极氧化处理，产品的交付状态为非灭菌状态。 | 适用于手腕部骨折内固定。 | C0312020790300411655 | 03-骨科材料 | 12-螺钉 | 02-普通锁定螺钉 | 079-螺钉 | 03-钛合金 | 004-非灭菌/直径≤2.7mm以下 | 招标范围内-中选 | 82 | 82
4d6ac4b2-48fd-11ec-bbcb-44a84212d119 | 天津市威曼生物材料有限公司 | 天津市威曼生物材料有限公司 | a31cf9de982211ecb3f890e2ba8d9d30 | 金属锁定接骨板钉系统-接骨板 | 锁定加压接骨板（含万向） | 桡骨接骨板 | 纯钛 | 非灭菌 |  | bd72a8d9-b5da-11ea-9ac3-fa163e0a8baf | 国械注准20153131363 | 金属锁定接骨板钉系统 |  |  | 该产品包括锁定接骨板及锁定螺钉。锁定接骨板由符合GB 4234.1标准规定的00Cr18Ni14Mo3不锈钢或符合GB/T 13810标准规定的TA3G、TA4G纯钛材料制成，锁定螺钉由符合GB 4234.1标准规定的00Cr18Ni14Mo3不锈钢或符合GB/T 13810标准的TC4钛合金材料制成。纯钛和钛合金产品表面分为阳极氧化处理和非阳极氧化处理。灭菌和非灭菌包装。 | 适用于骨科手术时四肢骨折断端的连接与固定。 | C0311060800201207152 | 03-骨科材料 | 11-接骨板 | 06-桡骨接骨板 | 080-固定板 | 02-纯钛 | 012-锁定加压/远端/非灭菌 | 招标范围内-中选 | 623 | 423 | 200
21dad267-91ea-11eb-8996-40f2e9990f5b | 北京贝思达生物技术有限公司 | 北京贝思达生物技术有限公司 | a31d0c70982211ecb3f890e2ba8d9d30 | 锁定金属接骨板系统-接骨板 | 锁定加压接骨板（含万向） | 锁骨接骨板 | 纯钛 | 非灭菌 |  | dce54850-9cc0-11eb-ac1c-fa163e311f19 | 国械注准20153131355 | 锁定金属接骨板系统 |  | 纯钛 | 该产品由锁定金属接骨板及配套金属接骨螺钉组成，金属接骨板带有螺纹孔，螺钉头部带有螺纹。金属接骨板材料采用符合GB4234标准规定的00Cr18Ni14Mo3不锈钢材料或符合GB/T13810标准规定的TA2、TA3纯钛、TC4钛合金材料制成；金属接骨螺钉材料采用符合GB4234标准规定的00Cr18Ni14Mo3不锈钢材料或符合GB/T13810标准规定的TC4钛合金材料制成。表面无着色。灭菌或非灭菌包装。 | 主要适用于四肢骨折锁定内固定。 | C0311030800202200720 | 03-骨科材料 | 11-接骨板 | 03-锁骨接骨板 | 080-固定板 | 02-纯钛 | 022-锁定加压/中段前方/非灭菌 | 招标范围内-中选 | 1058 | 878 | 180
c1661fa0-483e-11ec-bbcb-44a84212d119 | 常州大章医疗器械有限公司 | 常州大章医疗器械有限公司 | a31d4cc4982211ecb3f890e2ba8d9d30 | 锁定型金属接骨板系统-接骨板 | 锁定加压接骨板（含万向） | 腓骨接骨板 | 纯钛 | 非灭菌 |  | cf749343-9967-11e9-b4ed-fa163e0a8baf | 国械注准20183130226 | 锁定型金属接骨板系统 | 国械注准20183460226 | 纯钛 | 该产品由锁定接骨板、锁定接骨螺钉和非锁定接骨螺钉组成。接骨板由符合GB/T13810标准要求的TA3纯钛材料制成,接骨螺钉由符合GB/T13810标准要求的TC4钛合金材料制成；产品表面经着色阳极氧化或微弧阳极氧化处理；辐照灭菌和非灭菌包装，无菌有效期5年。 | 该产品适用于四肢骨干骺端骨折内固定。 | C0311120800201203025 | 03-骨科材料 | 11-接骨板 | 12-腓骨接骨板 | 080-固定板 | 02-纯钛 | 012-锁定加压/远端/非灭菌 | 招标范围内-中选 | 1072 | 872 | 200
c1666a8d-483e-11ec-bbcb-44a84212d119 | 四川维思达医疗器械有限公司 | 四川维思达医疗器械有限公司 | a31d4f58982211ecb3f890e2ba8d9d30 | 金属锁定接骨板 | 锁定加压接骨板（含万向） | 锁骨接骨板 | 纯钛 | 非灭菌 |  | e1319cbc-7d60-11eb-931e-fa163e311f19 | 国械注准20203130716 | 金属锁定接骨板 |  | 纯钛 | 金属锁定接骨板采用符合GB/T 13810标准规定的TA3G纯钛材料制成。产品表面可经微弧阳极氧化处理，非灭菌包装。 | 与接骨螺钉配合使用，适用于骨科手术时四肢、锁骨、盆骨骨折内固定。 | C0311030800202411846 | 03-骨科材料 | 11-接骨板 | 03-锁骨接骨板 | 080-固定板 | 02-纯钛 | 024-锁定加压/中段上方/非灭菌 | 招标范围内-中选 | 415 | 414 | 1
da4c9753-4818-11ec-bbcb-44a84212d119 | 山东康盛医疗器械股份有限公司 | 山东康盛医疗器械股份有限公司 | a31d5116982211ecb3f890e2ba8d9d30 | 解剖型金属接骨板（非锁定） | 普通接骨板 | 锁骨接骨板 | 纯钛 | 非灭菌 |  | b3a3da18-70e9-11ea-948d-fa163e0a8baf | 国械注准20193130050 | 解剖型金属接骨板（非锁定） |  | 纯钛 | 该产品由符合GB/T13810中规定的纯钛（TA3）材料制成，表面无着色或可经着色阳极氧化处理，非灭菌包装。 | 适用于四肢干骺端骨折内固定。 | C0311030800200410667 | 03-骨科材料 | 11-接骨板 | 03-锁骨接骨板 | 080-固定板 | 02-纯钛 | 004-普通/外侧上方/非灭菌 | 招标范围内-中选 | 783 | 587 | 196
4d6ac4b2-48fd-11ec-bbcb-44a84212d119 | 天津市威曼生物材料有限公司 | 天津市威曼生物材料有限公司 | a31d7112982211ecb3f890e2ba8d9d30 | 金属锁定接骨板钉系统-接骨板 | 锁定加压接骨板（含万向） | 锁骨接骨板 | 纯钛 | 灭菌 |  | bd72a8d9-b5da-11ea-9ac3-fa163e0a8baf | 国械注准20153131363 | 金属锁定接骨板钉系统 |  | 纯钛 | 该产品包括锁定接骨板及锁定螺钉。锁定接骨板由符合GB 4234.1标准规定的00Cr18Ni14Mo3不锈钢或符合GB/T 13810标准规定的TA3G、TA4G纯钛材料制成，锁定螺钉由符合GB 4234.1标准规定的00Cr18Ni14Mo3不锈钢或符合GB/T 13810标准的TC4钛合金材料制成。纯钛和钛合金产品表面分为阳极氧化处理和非阳极氧化处理。灭菌和非灭菌包装。 | 适用于骨科手术时四肢骨折断端的连接与固定。 | C0311030800201907152 | 03-骨科材料 | 11-接骨板 | 03-锁骨接骨板 | 080-固定板 | 02-纯钛 | 019-锁定加压/外侧上方/灭菌 | 招标范围内-中选 | 560 | 360 | 200
31835003-2c17-11ee-949b-34735a9d8166 | 广州幸好医疗器械有限公司 | 匈牙利索娜蒙托有限公司Sanatmetal Orthopaedic&Traumatologic Equipment Manufacturer Ltd | a31db123982211ecb3f890e2ba8d9d30 | 金属髓内钉-锁钉 | 交锁钉 |  | 钛合金 | 非灭菌 |  | acffdaa7-441b-11eb-bb5e-fa163e311f19 | 国械注进20163131227 | 金属髓内钉 Intramedullary Nails |  | 钛合金 | 该产品由金属髓内钉、锁钉和尾钉组成，采用ISO5832-1的OOCr18Ni14Mo3不锈钢或符合ISO5832-3的Ti6Al4V钛合金材料制造。表面无着色。产品分为灭菌和非灭菌包装。灭菌产品采用辐射灭菌方式灭菌，灭菌有效期为5年。 | 该产品适用于股骨干骨折，胫骨干骨折，股骨颈骨折，股骨粗隆间骨折或合并股骨干骨折，股骨髁上骨折，股骨髁间骨折或合并股骨干骨折，尺骨干骨折，腓骨干骨折，肱骨干骨折内固定。 | C0313110860300601500 | 03-骨科材料 | 13-髓内钉 | 11-髓内钉配件 | 086-髓内钉 | 03-钛合金 | 006-锁定螺钉/非灭菌 | 招标范围内-中选 | 65 | 65
4d69831c-48fd-11ec-bbcb-44a84212d119 | 浙江广慈医疗器械有限公司 | 浙江广慈医疗器械有限公司 | a31ee50d982211ecb3f890e2ba8d9d30 | 金属锁定接骨板钉系统-锁定接骨板 | 锁定加压接骨板（含万向） | 桡骨接骨板 | 纯钛 | 非灭菌 |  | c8db07c5-ac28-11e9-8460-fa163e0a8baf | 国械注准20143462306 | 金属锁定接骨板钉系统 |  |  | 该产品由锁定接骨板、锁定螺钉、封孔螺丝组成。锁定接骨板包括直型接骨板和异型接骨板。锁定螺钉包括锥螺纹锁定螺钉、普通螺纹锁定螺钉和万向锁定螺钉，万向锁定螺钉由万向锁定螺钉和锁定帽组成。锁定螺钉杆部包括实心和空心两种型式。锁定接骨板由符合GB/T13810标准规定的TA3或TA4纯钛材料制成，锁定螺钉、封孔螺丝、锁定帽、压紧螺丝、镶套由符合GB/T13810标准规定的TC4钛合金材料制成。钛合金产品表面分阳极氧化处理和非阳极氧化处理两种。非灭菌包装。 | 该产品适用于四肢骨折的内固定。 | C0311060800201002615 | 03-骨科材料 | 11-接骨板 | 06-桡骨接骨板 | 080-固定板 | 02-纯钛 | 010-锁定加压/干部/非灭菌 | 招标范围内-中选 | 1178 | 998 | 180
c5b95983-4cc7-11ec-bbcb-44a84212d119 | 天津京都贝思达生物技术有限公司 | 天津京都贝思达生物技术有限公司 | a31f1980982211ecb3f890e2ba8d9d30 | 金属髓内针 | 髓内钉 | 胫骨髓内钉 | 钛合金 | 非灭菌 |  | 9703c286-a867-11e9-b4ed-fa163e0a8baf | 国械注准20193130058 | 金属髓内针 |  | 钛合金 | 髓内针由主针和封帽组成，由符合GB/T 13810标准规定的TC4钛合金材料制成，有灭菌和非灭菌包装，其中灭菌包装采用辐照灭菌，灭菌有效期5年。 | 该产品适用于四肢骨折内固定。 | C0313060860300604949 | 03-骨科材料 | 13-髓内钉 | 06-胫骨髓内钉 | 086-髓内钉 | 03-钛合金 | 006-干骺端/直型/非灭菌 | 招标范围内-中选 | 1517 | 1317 | 200
c5b95983-4cc7-11ec-bbcb-44a84212d119 | 天津京都贝思达生物技术有限公司 | 天津京都贝思达生物技术有限公司 | a31f6e7e982211ecb3f890e2ba8d9d30 | 金属髓内针 | 髓内钉 | 股骨髓内钉 | 钛合金 | 非灭菌 |  | 9703c286-a867-11e9-b4ed-fa163e0a8baf | 国械注准20193130058 | 金属髓内针 |  | 钛合金 | 髓内针由主针和封帽组成，由符合GB/T 13810标准规定的TC4钛合金材料制成，有灭菌和非灭菌包装，其中灭菌包装采用辐照灭菌，灭菌有效期5年。 | 该产品适用于四肢骨折内固定。 | C0313050860301004949 | 03-骨科材料 | 13-髓内钉 | 05-股骨髓内钉 | 086-髓内钉 | 03-钛合金 | 010-远端/顺行/非灭菌 | 招标范围内-中选 | 1646 | 1446 | 200
4d68c873-48fd-11ec-bbcb-44a84212d119 | 苏州市康力骨科器械有限公司 | 苏州市康力骨科器械有限公司 | a31f70a5982211ecb3f890e2ba8d9d30 | 金属锁定接骨板系统-锁定接骨板 | 锁定加压接骨板（含万向） | 通用接骨板 | 纯钛 | 非灭菌 |  | 77d2aca0-add8-11e9-8460-fa163e0a8baf | 国械注准20173460052 | 金属锁定接骨板系统 |  | 纯钛 | 该产品包括锁定接骨板和锁定接骨螺钉，接骨板采用符合GB 4234标准规定的00Cr18Ni14Mo3不锈钢或符合GB/T 13810标准规定的TA3纯钛材料制成，接骨螺钉采用符合GB 4234标准规定的00Cr18Ni14Mo3不锈钢或符合GB/T 13810标准规定的TC4钛合金材料制成。纯钛及钛合金产品表面可采用阳极氧化处理。无菌和非无菌两种交付状态，无菌状态交付的产品经γ射线辐照灭菌。 | 适用于骨科手术时作四肢干骺端、锁骨、跟骨、骨盆骨折内固定用。 | C0311150800202207276 | 03-骨科材料 | 11-接骨板 | 15-通用接骨板 | 080-固定板 | 02-纯钛 | 022-万向锁定加压/直形/非灭菌 | 招标范围内-中选 | 1149 | 961 | 188
f5c285c8-4a83-11ec-bbcb-44a84212d119 | 上海三友医疗器械股份有限公司 | 上海三友医疗器械股份有限公司 | a31f7ba4982211ecb3f890e2ba8d9d30 | 空心螺钉 | 中空（空心）螺钉（非锁定） |  | 钛合金 | 非灭菌 |  | 8a5bd315-d816-11eb-b658-0050568f9c84 | 国械注准20163131859 | 空心螺钉 |  |  | 该产品包括中空螺钉及垫片组成。由符合GB/T13810标准要求的钛合金材质（TC4)制成。产品表面无着色或经阳极氧化处理。非灭菌包装 | 适用于四肢骨折内固定 | C0312050790302406388 | 03-骨科材料 | 12-螺钉 | 05-空心钉 | 079-螺钉 | 03-钛合金 | 024-非埋头/非锁定/非灭菌/直径＞7mm以上 | 招标范围内-中选 | 159 | 159
21d7bc87-91ea-11eb-8996-40f2e9990f5b | 苏州欣荣博尔特医疗器械有限公司 | 苏州欣荣博尔特医疗器械有限公司 | a31f7ed1982211ecb3f890e2ba8d9d30 | 带锁髓内钉-髓内钉 | 髓内钉 | 肱骨髓内钉 | 钛合金 | 非灭菌 |  | d5a3fd27-4bd9-11ea-b7cb-fa163e0a8baf | 国械注准20163130117 | 带锁髓内钉 |  | 钛合金 | 该产品分为带锁髓内钉和自锁式髓内钉两种,带锁髓内钉由髓内钉、锁钉和盖帽组成;自锁式髓内钉由髓内主钉、自锁柱、支钉和盖帽组成。该产品选用GB4234规定的OOCr18Ni14Mo3不锈钢或GB/T13810规定的TC4材料制造。钛合金产品的表面分为微弧阳极氧化、着色阳极氧化和表面无着色。交付状态为灭菌或非灭菌状态提供。 | 该产品用于股骨、胫骨、肱骨、股骨粗隆间骨折髓腔内固定。 | C0313020860301205248 | 03-骨科材料 | 13-髓内钉 | 02-肱骨髓内钉 | 086-髓内钉 | 03-钛合金 | 012-肱骨干/弯形/非灭菌 | 招标范围内-中选 | 743 | 543 | 200
21faafdb-91ea-11eb-8996-40f2e9990f5b | 大博医疗科技股份有限公司 | 大博医疗科技股份有限公司 | a31f7fa2982211ecb3f890e2ba8d9d30 | 空心接骨螺钉（非锁定） | 中空（空心）螺钉（非锁定） |  | 钛合金 | 非灭菌 |  | 809447d53af84d7ea909e78c4c01c2b6 | 国械注准20183130272 | 空心接骨螺钉（非锁定） | 国械注准20183460272 |  | 该产品采用符合ISO 5832-3规定的Ti6A14V钛合金材料制造。钛合金产品表面经着色阳极氧化处理和微弧氧化处理。产品含非灭菌包装和灭菌包装。灭菌有效期为5年。 | 可单独使用，适用于四肢骨折内固定。产品限制用于股骨颈部位。 | C0312050790301200419 | 03-骨科材料 | 12-螺钉 | 05-空心钉 | 079-螺钉 | 03-钛合金 | 012-埋头/非锁定/非灭菌/直径＞7mm以上 | 招标范围内-中选 | 159 | 159
4d6a9c6c-48fd-11ec-bbcb-44a84212d119 | 江苏百易得医疗科技有限公司 | 江苏百易得医疗科技有限公司 | a31fad06982211ecb3f890e2ba8d9d30 | 锁定接骨板 | 锁定加压接骨板（含万向） | 股骨接骨板 | 纯钛 | 灭菌 |  | d22d5d64-9d2e-11e9-b4ed-fa163e0a8baf | 国械注准20193131709 | 锁定接骨板 |  | 纯钛 | 该产品采用符合GB/T13810规定的TA3纯钛材料制造。产品表面无着色。包装分为灭菌包装和非灭菌包装两种。 | 适用于骨科手术时四肢、锁骨、盆骨骨折内固定。 | C0311090800201701797 | 03-骨科材料 | 11-接骨板 | 09-股骨接骨板 | 080-固定板 | 02-纯钛 | 017-万向锁定加压/远端/灭菌 | 招标范围内-中选 | 575 | 476 | 99
c16046cb-483e-11ec-bbcb-44a84212d119 | 浙江康飞思医疗科技有限公司 | 浙江康飞思医疗科技有限公司 | a31fb2aa982211ecb3f890e2ba8d9d30 | 金属支持型接骨板 | 普通接骨板 | 肱骨接骨板 | 纯钛 | 非灭菌 |  | b52aef48-813c-11eb-931e-fa163e311f19 | 国械注准20203130924 | 金属支持型接骨板 |  | 纯钛 | 金属支持型接骨板结构为解剖型，选用符合GB/T13810规定的TA3G纯钛制造。产品表面有经过阳极氧化处理和不经过阳极氧化处理两种状态。阳极氧化类型有微弧阳极氧化和着色阳极氧化两种。非灭菌包装。 | 接骨板与本企业的接骨螺钉配合使用，适用于四肢干骺端、锁骨、肩胛骨及骨盆骨折内固定。 | C0311040800200611876 | 03-骨科材料 | 11-接骨板 | 04-肱骨接骨板 | 080-固定板 | 02-纯钛 | 006-普通/远端/非灭菌 | 招标范围内-中选 | 983 | 786 | 197
3f91e1e7-9465-11eb-875f-6c92bf359663 | 创生医疗器械（中国）有限公司 | 创生医疗器械（中国）有限公司 | a31fd8cd982211ecb3f890e2ba8d9d30 | 锁定金属接骨板-桡骨接骨板 | 锁定加压接骨板（含万向） | 桡骨接骨板 | 纯钛 | 灭菌 |  | c5ee0cf7-9c94-11e9-b4ed-fa163e0a8baf | 国械注准20163462195 | 锁定金属接骨板 |  | 纯钛 | 该产品采用符合GB4234标准规定的00Cr18Ni14Mo3不锈钢或符合GB/T13810标准规定的TA3纯钛材料制成，纯钛产品表面有经过阳极氧化处理和未着色两种。灭菌和非灭菌包装。 | 该产品主要适用于四肢干骺端骨折作内固定，及上、下肢骨干骨折加压或保护性内固定用。 | C0311060800201704963 | 03-骨科材料 | 11-接骨板 | 06-桡骨接骨板 | 080-固定板 | 02-纯钛 | 017-万向锁定加压/远端/灭菌 | 招标范围内-中选 | 872 | 677 | 195
21da6f09-91ea-11eb-8996-40f2e9990f5b | 北京中安泰华科技有限公司 | 北京中安泰华科技有限公司 | a31fe4ad982211ecb3f890e2ba8d9d30 | 空心接骨螺钉（非锁定） | 中空（空心）螺钉（非锁定） |  | 钛合金 | 非灭菌 |  | 7c37a816-24b2-11eb-bf70-fa163e0a8baf | 国械注准20153132350 | 空心接骨螺钉（非锁定） |  | 钛合金 | 该产品由空心螺钉和垫片组成，由符合GB/T13810标准规定的TC4钛合金材料制成。表面无着色。灭菌和非灭菌包装。 | 单独使用或与垫片配合，适用于四肢骨折内固定。 | C0312050790302308725 | 03-骨科材料 | 12-螺钉 | 05-空心钉 | 079-螺钉 | 03-钛合金 | 023-非埋头/非锁定/非灭菌/4＜直径≤7mm | 招标范围内-中选 | 149 | 149
c16630b0-483e-11ec-bbcb-44a84212d119 | 江苏双羊医疗器械有限公司 | 江苏双羊医疗器械有限公司 | a3200447982211ecb3f890e2ba8d9d30 | 金属锁定接骨板固定系统-胸肋骨螺钉 | 锁定螺钉 |  | 钛合金 | 非灭菌 |  | 7d0e5a8b-9d9d-11eb-ac1c-fa163e311f19 | 国械注准20163130576 | 金属锁定接骨板固定系统 |  | 钛合金 | 金属锁定接骨板固定系统由锁定板和锁定钉组成。锁定板中有锁定环的称为万向。其中锁定板选用符合GB/T 13810中规定的纯钛材料制造，锁定钉和万向锁定板头部的万向环选用符合GB/T 13810中规定的TC4材料制造。金属锁定接骨板固定系统表面可以采用阳极氧化处理；产品以灭菌或非灭菌状态交付，以灭菌状态交付的产品经辐照灭菌，灭菌有效期为5年。 | 适用于锁骨、四肢及不规则骨骨折或骨缺损的重建和内固定。 | C0312060790300005214 | 03-骨科材料 | 12-螺钉 | 06-胸肋骨螺钉 | 079-螺钉 | 03-钛合金 | 000-常规 | 招标范围内-中选 | 60 | 60
c5b95983-4cc7-11ec-bbcb-44a84212d119 | 天津京都贝思达生物技术有限公司 | 天津京都贝思达生物技术有限公司 | a3205ca0982211ecb3f890e2ba8d9d30 | 金属髓内针 | 髓内钉 | 足踝髓内钉 | 钛合金 | 灭菌 |  | 9703c286-a867-11e9-b4ed-fa163e0a8baf | 国械注准20193130058 | 金属髓内针 |  | 钛合金 | 髓内针由主针和封帽组成，由符合GB/T 13810标准规定的TC4钛合金材料制成，有灭菌和非灭菌包装，其中灭菌包装采用辐照灭菌，灭菌有效期5年。 | 该产品适用于四肢骨折内固定。 | C0313080860300304949 | 03-骨科材料 | 13-髓内钉 | 08-足踝髓内钉 | 086-髓内钉 | 03-钛合金 | 003-弯形/灭菌 | 招标范围内-中选 | 2284 | 2084 | 200
b2dac96c-4b3e-11ec-bbcb-44a84212d119 | 河北瑞鹤医疗器械有限公司 | 河北瑞鹤医疗器械有限公司 | a32088aa982211ecb3f890e2ba8d9d30 | 金属带锁髓内钉-髋螺钉 | 拉力钉 |  | 钛合金 | 非灭菌 |  | 7d832867-ba7d-11ea-8d16-fa163e0a8baf | 国械注准20193130875 | 金属带锁髓内钉 |  | 钛合金 | 金属带锁髓内钉由髓内钉、锁钉（拉力螺钉、髋螺钉）和封帽组成。金属带锁髓内钉产品选用符合GB/T 13810标准的TC4钛合金材料制成。金属带锁髓内钉产品包含股骨带锁髓内钉、胫骨带锁髓内钉、肱骨带锁髓内钉和微型带锁髓内钉，金属带锁髓内钉有空心和实心两种结构。金属带锁髓内钉产品表面经着色阳极氧化处理，产品的交付状态为非灭菌状态。 | 适用于股骨、胫骨、肱骨、尺桡骨骨折内固定，其中微型带锁髓内钉适用于尺桡骨骨折。 | C0313110860300811655 | 03-骨科材料 | 13-髓内钉 | 11-髓内钉配件 | 086-髓内钉 | 03-钛合金 | 008-螺旋刀片/非灭菌 | 招标范围内-中选 | 70 | 70
c5b95983-4cc7-11ec-bbcb-44a84212d119 | 天津京都贝思达生物技术有限公司 | 天津京都贝思达生物技术有限公司 | a3209481982211ecb3f890e2ba8d9d30 | 金属髓内针-主钉 | 髓内钉 | 胫骨髓内钉 | 钛合金 | 灭菌 |  | 9703c286-a867-11e9-b4ed-fa163e0a8baf | 国械注准20193130058 | 金属髓内针 |  | 钛合金 | 髓内针由主针和封帽组成，由符合GB/T 13810标准规定的TC4钛合金材料制成，有灭菌和非灭菌包装，其中灭菌包装采用辐照灭菌，灭菌有效期5年。 | 该产品适用于四肢骨折内固定。 | C0313060860300104949 | 03-骨科材料 | 13-髓内钉 | 06-胫骨髓内钉 | 086-髓内钉 | 03-钛合金 | 001-骨干/直型/灭菌 | 招标范围内-中选 | 1517 | 1317 | 200
c165e63e-483e-11ec-bbcb-44a84212d119 | 沈阳东亚医疗研究所有限公司 | 沈阳东亚医疗研究所有限公司 | a320d9d5982211ecb3f890e2ba8d9d30 | 双锁定型轨道齿式拱型加压金属接骨板固定系统组件-螺钉 | 普通接骨螺钉 | 松质骨螺钉 | 钛合金 | 非灭菌 | 单独和成套均可 | c1e4d4ed-9960-11e9-b4ed-fa163e0a8baf | 国械注准20173134685 | 双锁定型轨道齿式拱型加压金属接骨板固定系统组件 | 国械注准20173464685 | 钛合金 | 该产品由金属接骨板和接骨螺钉组成，金属接骨板采用符合GB/T13810标准的TA3纯钛材料制成，接骨螺钉采用符合GB/T13810标准的TC4钛合金材料制成，产品表面无着色，非灭菌包装。 | 适用于四肢骨骨折内固定。 | C0312040790301706468 | 03-骨科材料 | 12-螺钉 | 04-松质骨螺钉 | 079-螺钉 | 03-钛合金 | 017-非锁定/全螺纹/非灭菌/2.7＜直径≤4mm | 招标范围内-中选 | 38 | 38
e87f2ad9-4c1f-11ec-bbcb-44a84212d119 | 重庆富沃思医疗器械有限公司 | 重庆富沃思医疗器械有限公司 | a320e3dd982211ecb3f890e2ba8d9d30 | 金属锁定接骨板 | 锁定加压接骨板（含万向） | 肱骨接骨板 | 纯钛 | 非灭菌 |  | a28ad03b-9efc-11ea-9ac3-fa163e0a8baf | 国械注准20193131018 | 金属锁定接骨板 |  | 纯钛 | 该产品采用符合GB/T 13810标准规定的TA3G纯钛板材制成。该产品表面经着色阳极氧化处理。非灭菌包装。 | 适用于骨科手术时四肢、锁骨、盆骨骨折内固定。 | C0311040800200810074 | 03-骨科材料 | 11-接骨板 | 04-肱骨接骨板 | 080-固定板 | 02-纯钛 | 008-锁定加压/近端/非灭菌 | 招标范围内-中选 | 1114 | 965 | 149
21e262e1-91ea-11eb-8996-40f2e9990f5b | 武汉迈瑞科技有限公司 | 武汉迈瑞科技有限公司 | a3213b08982211ecb3f890e2ba8d9d30 | 金属接骨螺钉 | 普通接骨螺钉 | 松质骨螺钉 | 钛合金 | 非灭菌 | 单独和成套均可 | 9ccc290f-9d5f-11e9-b4ed-fa163e0a8baf | 国械注准20143132287 | 金属接骨螺钉 | 国械注准20143462287 | TC4钛合金 | 该产品采用符合GB4234规定的OOCr18Ni14Mo3不锈钢或符合GB/T13810规定的TC4钛合金制造。钛合金材料产品表面有经过彩色阳极氧化处理、微弧阳极氧化处理和未经过阳极氧化处理三种状态。灭菌和非灭菌包装。灭菌包装产品经辐照灭菌，有效期为5年 | 适用于四肢骨折内固定。 | C0312040790302308921 | 03-骨科材料 | 12-螺钉 | 04-松质骨螺钉 | 079-螺钉 | 03-钛合金 | 023-非锁定/非全螺纹/非灭菌/2.7＜直径≤4mm | 招标范围内-中选 | 26 | 26
c1663616-483e-11ec-bbcb-44a84212d119 | 天津市金兴达实业有限公司 | 天津市金兴达实业有限公司 | a321a3a7982211ecb3f890e2ba8d9d30 | 金属锁定接骨板系统-金属锁定接骨螺钉 | 锁定螺钉 |  | 钛合金 | 非灭菌 |  | 882bc4dd-c0dd-11ea-8d16-fa163e0a8baf | 国械注准20153131015 | 金属锁定接骨板系统 |  | 钛合金 | 金属锁定接骨板系统由金属锁定接骨板、金属锁定接骨螺钉、金属接骨螺钉和骨板填塞钉组成。其中，金属锁定接骨板的螺孔型式包含普通型、锥型、复合型、多角度型，金属锁定接骨螺钉和金属接骨螺钉的螺纹型式包含浅螺纹型、深螺纹型、对称螺纹型、不对称螺纹型，金属锁定接骨螺钉的头部型式包含直型和锥型，金属接骨螺钉的头部型式包含球型和锥型。金属锁定接骨板由符合GB/T 13810规定的TA3G纯钛材料或符合GB 23102规定的Ti6Al7Nb钛合金材料制成，螺钉由符合GB/T 13810规定的TC4钛合金材料或符合GB 23102规定的Ti6Al7Nb钛合金材料制成。产品表面可经着色阳极氧化和黑灰色阳极氧化处理。非灭菌包装。 | 适用于四肢骨折内固定。 | C0312020790300604755 | 03-骨科材料 | 12-螺钉 | 02-普通锁定螺钉 | 079-螺钉 | 03-钛合金 | 006-非灭菌/直径＞4mm以上 | 招标范围内-中选 | 12 | 12
21d7752c-91ea-11eb-8996-40f2e9990f5b | 常州华森医疗器械股份有限公司 | 常州华森医疗器械股份有限公司 | a321af80982211ecb3f890e2ba8d9d30 | 金属接骨板 | 普通接骨板 | 股骨接骨板 | 纯钛 | 非灭菌 |  | d6115bf5-9ba2-11e9-b4ed-fa163e0a8baf | 国械注准20153460353 | 金属接骨板 |  | 纯钛 | 该产品结构为异型，属于解剖型接骨板。产品采用符合GB/T13810规定的纯钛材料及GB4234规定的不锈钢材料制造，表面无着色，灭菌和非灭菌两种包装。 | 与接骨螺钉配合使用。用于四肢骨折、锁骨骨折、骨盆及髋臼骨折的内固定。 | C0311090800200206410 | 03-骨科材料 | 11-接骨板 | 09-股骨接骨板 | 080-固定板 | 02-纯钛 | 002-普通/近端/非灭菌 | 招标范围内-中选 | 861 | 718 | 143
21faafdb-91ea-11eb-8996-40f2e9990f5b | 大博医疗科技股份有限公司 | 大博医疗科技股份有限公司 | a321b254982211ecb3f890e2ba8d9d30 | 金属锁定接骨板系统-接骨板 | 锁定加压接骨板（含万向） | 通用接骨板 | 钛合金 | 非灭菌 |  | 8d54478f-0582-11ec-b658-0050568f9c84 | 国械注准20163132504 | 金属锁定接骨板系统 | 国械注准20163462504 | 钛合金 | 产品包括接骨板及接骨螺钉。产品采用符合GB/T13810规定的TA3G纯钛和TC4钛合金制成。接骨板材料为TA3G纯钛或TC4钛合金；接骨螺钉材料为TC4钛合金。产品表面经着色阳极氧化处理。含灭菌和非灭菌两种包装。 | 钛合金材料接骨板和接骨螺钉联合使用，适用于四肢骨折内固定；纯钛材料接骨板与钛合金材料接骨螺钉联合使用，适用于四肢骨骨折内固定。 | C0311150800301200419 | 03-骨科材料 | 11-接骨板 | 15-通用接骨板 | 080-固定板 | 03-钛合金 | 012-锁定加压/直形/非灭菌 | 招标范围内-中选 | 518 | 440 | 78
21d7752c-91ea-11eb-8996-40f2e9990f5b | 常州华森医疗器械股份有限公司 | 常州华森医疗器械股份有限公司 | a321bc42982211ecb3f890e2ba8d9d30 | 金属髓内钉系统-主钉 | 髓内钉 | 胫骨髓内钉 | 钛合金 | 非灭菌 |  | C17C986D00BE49E686707E05CF06FCD2 | 国械注准20163460110 | 金属髓内钉系统 |  | TC4钛合金 | 金属髓内钉系统主要由主钉、拉力螺钉、锁钉和封帽等部件组成，除主钉外其它均为选配件，临床根据病症不同，其数量会有所不同。金属髓内钉系统按使用部位和手术入路方法等不同分为胫骨髓内钉、股骨髓内钉、伽玛型髓内钉、重建髓内钉、通用逆行髓内钉、肱骨自锁髓内钉。其中，胫骨髓内钉、股骨髓内钉和通用逆行髓内钉由主钉、锁钉和封帽组成；伽玛型髓内钉和重建型髓内钉由主钉、锁钉、拉力螺钉和封帽组成；肱骨自锁髓内钉由主钉、锁钉、撑开棒和封帽组成。产品由符合GB4234规定的不锈钢材料和GB/T13810规定的TC4钛合金材料制造。钛合金产品有表面氧化处理和未经表面氧化处理两种，产品表面氧化处理分着色氧化和微弧氧化两种。产品非灭菌包装。 | 供胫骨、股骨和肱骨骨干或骨端骨折骨科内固定外科手术时作内固定使用。 | C0313060860301006410 | 03-骨科材料 | 13-髓内钉 | 06-胫骨髓内钉 | 086-髓内钉 | 03-钛合金 | 010-远端/直型/非灭菌 | 招标范围内-中选 | 1444 | 1301 | 143
4d67708b-48fd-11ec-bbcb-44a84212d119 | 常州集硕医疗器械有限公司 | 常州集硕医疗器械有限公司 | a321c557982211ecb3f890e2ba8d9d30 | 金属锁定钉板系统-锁定接骨板 | 锁定加压接骨板（含万向） | 胫骨接骨板 | 钛合金 | 非灭菌 |  | b6429397-b19e-11e9-8460-fa163e0a8baf | 国械注准20193130204 | 金属锁定钉板系统 |  |  | 该产品采用符合GB/T 13810标准规定的TC4钛合金材料制造，产品由锁定接骨板、锁定接骨螺钉和金属接骨螺钉组成；产品表面可经着色阳极氧化或灰黑色阳极氧化处理；产品分为灭菌和非灭菌包装；灭菌包装采用辐照灭菌，灭菌包装有效期为5年。 | 本产品适用于四肢、骨盆、锁骨和手足部骨折内固定。 | C0311110800301005412 | 03-骨科材料 | 11-接骨板 | 11-胫骨接骨板 | 080-固定板 | 03-钛合金 | 010-锁定加压/干部/非灭菌 | 招标范围内-中选 | 1170 | 1002 | 168
21d7752c-91ea-11eb-8996-40f2e9990f5b | 常州华森医疗器械股份有限公司 | 常州华森医疗器械股份有限公司 | a321ce01982211ecb3f890e2ba8d9d30 | 金属接骨板 | 普通接骨板 | 跟骨接骨板 | 纯钛 | 非灭菌 |  | b8000be4-6cce-11ea-948d-fa163e0a8baf | 国械注准20153130353 | 金属接骨板 |  | 纯钛 | 该产品结构为异型，属于解剖型接骨板。产品采用符合GB/T13810规定的纯钛材料及GB4234规定的不锈钢材料制造，表面无着色，灭菌和非灭菌两种包装。 | 与接骨螺钉配合使用。用于四肢骨折、锁骨骨折、骨盆及髋臼骨折的内固定。 | C0311130800200206410 | 03-骨科材料 | 11-接骨板 | 13-跟骨接骨板 | 080-固定板 | 02-纯钛 | 002-普通/非灭菌 | 招标范围内-中选 | 741 | 598 | 143
3f91e1e7-9465-11eb-875f-6c92bf359663 | 创生医疗器械（中国）有限公司 | 创生医疗器械（中国）有限公司 | a321e9e8982211ecb3f890e2ba8d9d30 | 锁定金属接骨板 | 锁定加压接骨板（含万向） | 通用接骨板 | 纯钛 | 非灭菌 |  | c5ee0cf7-9c94-11e9-b4ed-fa163e0a8baf | 国械注准20163462195 | 锁定金属接骨板 |  | 纯钛 | 该产品采用符合GB4234标准规定的00Cr18Ni14Mo3不锈钢或符合GB/T13810标准规定的TA3纯钛材料制成，纯钛产品表面有经过阳极氧化处理和未着色两种。灭菌和非灭菌包装。 | 该产品主要适用于四肢干骺端骨折作内固定，及上、下肢骨干骨折加压或保护性内固定用。 | C0311150800202004963 | 03-骨科材料 | 11-接骨板 | 15-通用接骨板 | 080-固定板 | 02-纯钛 | 020-锁定加压/异形/非灭菌 | 招标范围内-中选 | 863 | 668 | 195
21da66d1-91ea-11eb-8996-40f2e9990f5b | 捷迈（上海）医疗国际贸易有限公司 | 美国捷迈公司 Zimmer Inc. | a321f253982211ecb3f890e2ba8d9d30 | 金属锁定接骨板 | 锁定加压接骨板（含万向） | 通用接骨板 | 不锈钢 | 灭菌 |  | affaf430-946b-11ec-b3f8-90e2ba8d9d30 | 国械注进20173131276 | 金属锁定接骨板 | 国械注进20173461276 | 不锈钢 | 该产品由T型锁定钢板，L型锁定钢板和管状锁定钢板组成， 采用符合ISO 5832-1标准规定的不锈钢材料制成。灭菌或非 灭菌包装 | 该产品适用于对骨折和截骨的临时内固定和稳定，包括：粉 碎性骨折、踝上骨折、关节外骨折、骨质疏松骨的骨折、骨 不连接和骨折愈合不良。该产品可与该公司生产的钢板螺钉 （ZPS）系统和围关节钢板（Peri-Locking）系统中的螺钉 配合使用。 | C0311150800101507551 | 03-骨科材料 | 11-接骨板 | 15-通用接骨板 | 080-固定板 | 01-不锈钢 | 015-锁定加压/管形/灭菌 | 招标范围内-中选 | 355 | 354 | 1
b2dac96c-4b3e-11ec-bbcb-44a84212d119 | 河北瑞鹤医疗器械有限公司 | 河北瑞鹤医疗器械有限公司 | a321f969982211ecb3f890e2ba8d9d30 | 金属锁定接骨板系统-接骨板 | 锁定加压接骨板（含万向） | 尺骨接骨板 | 纯钛 | 非灭菌 |  | cd5d0d28-ba7e-11ea-8d16-fa163e0a8baf | 国械注准20203130127 | 金属锁定接骨板系统 |  | 纯钛 | 金属锁定接骨板系统由金属锁定接骨板、金属锁定接骨螺钉和金属非锁定接骨螺钉组成，其中金属锁定接骨板分为普通型和有限接触型。锁定接骨板由纯钛材料制成，牌号为TA3G，金属接骨螺钉由钛合金材料制成，牌号为TC4，纯钛和钛合金材料符合GB/T 13810标准规定。产品表面经着色阳极氧化处理，产品的交付状态为非灭菌状态。 | 该产品适用于四肢（包括上肢带骨：锁骨、肩胛骨；自由上肢骨：肱骨、桡骨、尺骨、腕骨、掌骨、指骨；下肢带骨：髋骨、坐骨、耻骨；自由下肢骨：股骨、髋骨、胫骨、腓骨、跗骨、跖骨、趾骨）骨折内固定。 | C0311050800200811655 | 03-骨科材料 | 11-接骨板 | 05-尺骨接骨板 | 080-固定板 | 02-纯钛 | 008-锁定加压/近端/非灭菌 | 招标范围内-中选 | 597 | 499 | 98
c1662b3e-483e-11ec-bbcb-44a84212d119 | 江苏艾迪尔医疗科技股份有限公司 | 江苏艾迪尔医疗科技股份有限公司 | a3221068982211ecb3f890e2ba8d9d30 | 解剖型金属锁定接骨板钉系统-接骨板 | 锁定加压接骨板（含万向） | 股骨接骨板 | 纯钛 | 非灭菌 |  | 80a81c2b-c5a4-11ea-a4d6-fa163e0a8baf | 国械注准20153131024 | 解剖型金属锁定接骨板钉系统 |  | 纯钛 | 该系统中的锁定接骨螺钉采用符合GB/T13810标准规定的TC4钛合金材料制成，解剖型锁定接骨板采用符合GB/T13810规定的纯钛TA3材料或采用符合GB4234.1的00Cr18Ni14Mo3不锈钢制成。纯钛和钛合金产品分未经表面阳极氧化和经表面着色阳极氧化或经表面微弧阳极氧化。非灭菌包装。 | 该产品适用于四肢骨干骺端骨折内固定。 | C0311090800200807435 | 03-骨科材料 | 11-接骨板 | 09-股骨接骨板 | 080-固定板 | 02-纯钛 | 008-锁定加压/近端/非灭菌 | 招标范围内-中选 | 1067 | 947 | 120
21da66d1-91ea-11eb-8996-40f2e9990f5b | 捷迈（上海）医疗国际贸易有限公司 | 美国捷迈公司 Zimmer Inc. | a3223613982211ecb3f890e2ba8d9d30 | 金属接骨板系统-皮质骨螺钉 | 普通接骨螺钉 | 皮质骨螺钉 | 不锈钢 | 非灭菌 | 成套使用 | E193F2E3-AD52-43F1-80C8-EB6ABBDAEB70 | 国械注进20173136189 | 金属接骨板系统Metallic Bone Plate System | 国械注进20173466189 | 不锈钢 | 该产品由钢板、皮质骨螺钉和松质骨螺钉组成。钢板材料为ISO 5832-1和ASTM F1314中的不锈钢，螺钉材料为ISO 5832-1的不锈钢。接骨板为灭菌包装，螺钉为非灭菌包装。 | 该产品用于骨关节周围骨折内固定。 | C0312030790100507551 | 03-骨科材料 | 12-螺钉 | 03-皮质骨螺钉 | 079-螺钉 | 01-不锈钢 | 005-非灭菌/2.7＜直径≤4mm | 招标范围内-中选 | 22 | 22
da4b12aa-4818-11ec-bbcb-44a84212d119 | 北京市富乐科技开发有限公司 | 北京市富乐科技开发有限公司 | a3223d4a982211ecb3f890e2ba8d9d30 | 钛质接骨螺钉 | 普通接骨螺钉 | 松质骨螺钉 | 钛合金 | 非灭菌 | 单独和成套均可 | 79a18757-fc14-11ec-9447-b4055d63f15c | 国械注准20173134062 | 钛质接骨螺钉 | 国械注准20173464062 | 钛合金 | 该产品螺纹型式有深螺纹、浅螺纹，头部旋转型式有十字、内六方、梅花形。该产品采用符合GB/T13810的TC4钛合金材料制造，产品表面状态为本色状态或着色阳极氧化状态，一次性使用，非灭菌包装。 | 该产品适用于四肢、骨盆、锁骨部位的骨折内固定。 | C0312040790301809274 | 03-骨科材料 | 12-螺钉 | 04-松质骨螺钉 | 079-螺钉 | 03-钛合金 | 018-非锁定/全螺纹/非灭菌/直径＞4mm以上 | 招标范围内-中选 | 8 | 8
c1663616-483e-11ec-bbcb-44a84212d119 | 天津市金兴达实业有限公司 | 天津市金兴达实业有限公司 | a322a3ce982211ecb3f890e2ba8d9d30 | 金属锁定接骨板系统-金属锁定接骨板 | 锁定加压接骨板（含万向） | 足部接骨板 | 纯钛 | 非灭菌 |  | 882bc4dd-c0dd-11ea-8d16-fa163e0a8baf | 国械注准20153131015 | 金属锁定接骨板系统 |  | 纯钛 | 金属锁定接骨板系统由金属锁定接骨板、金属锁定接骨螺钉、金属接骨螺钉和骨板填塞钉组成。其中，金属锁定接骨板的螺孔型式包含普通型、锥型、复合型、多角度型，金属锁定接骨螺钉和金属接骨螺钉的螺纹型式包含浅螺纹型、深螺纹型、对称螺纹型、不对称螺纹型，金属锁定接骨螺钉的头部型式包含直型和锥型，金属接骨螺钉的头部型式包含球型和锥型。金属锁定接骨板由符合GB/T 13810规定的TA3G纯钛材料或符合GB 23102规定的Ti6Al7Nb钛合金材料制成，螺钉由符合GB/T 13810规定的TC4钛合金材料或符合GB 23102规定的Ti6Al7Nb钛合金材料制成。产品表面可经着色阳极氧化和黑灰色阳极氧化处理。非灭菌包装。 | 适用于四肢骨折内固定。 | C0311140800200804755 | 03-骨科材料 | 11-接骨板 | 14-足部接骨板 | 080-固定板 | 02-纯钛 | 008-锁定加压/前足/非灭菌 | 招标范围内-中选 | 1158 | 999 | 159
21d76454-91ea-11eb-8996-40f2e9990f5b | 山东威高骨科材料股份有限公司 | 山东威高骨科材料股份有限公司 | a322bc87982211ecb3f890e2ba8d9d30 | 金属锁定接骨板系统-骨端锁定板 | 锁定加压接骨板（含万向） | 肱骨接骨板 | 纯钛 | 非灭菌 |  | 8934168a-6df1-11ec-a3ee-0050568f40ec | 国械注准20173130054 | 金属锁定接骨板系统 | 国械注准20173460054 | 纯钛 | 该产品采用符合GB/T13810的纯钛（TA3G或TA2G）或TC4钛合金材料或符合GB4234的00Cr18Ni14Mo3不锈钢材料制造。由直型锁定板、骨端锁定板和锁定螺钉组成。纯钛及钛合金产品表面可经阳极氧化或黑色阳极氧化处理。交付状态为灭菌或非灭菌。 | 该产品供骨科手术时股骨、胫骨、肱骨、尺骨、桡骨、腓骨的骨干、 近端和远端， 以及跟骨、 锁骨、髌骨和髋臼等处做骨科手 术时骨折断端连接固定用。 | C0311040800200809122 | 03-骨科材料 | 11-接骨板 | 04-肱骨接骨板 | 080-固定板 | 02-纯钛 | 008-锁定加压/近端/非灭菌 | 招标范围内-中选 | 269 | 250 | 19
da4c6f67-4818-11ec-bbcb-44a84212d119 | 常州众一医疗器械有限公司 | 常州众一医疗器械有限公司 | a322de77982211ecb3f890e2ba8d9d30 | 锁定接骨板 | 锁定加压接骨板（含万向） | 手部接骨板 | 纯钛 | 非灭菌 |  | 846e4d51-a0f4-11eb-ac1c-fa163e311f19 | 国械注准20213130230 | 锁定接骨板 |  | 纯钛 | 该产品由符合GB/T13810-2017标准要求的TA3G纯钛材料制成，表面经着色阳极氧化处理，非灭菌包装。 | 适用于骨科手术时四肢、锁骨、盆骨骨折内固定。 | C0311070800202213057 | 03-骨科材料 | 11-接骨板 | 07-手部接骨板 | 080-固定板 | 02-纯钛 | 022-锁定加压/掌骨基底部/非灭菌 | 招标范围内-中选 | 1238 | 1039 | 199
4d68c873-48fd-11ec-bbcb-44a84212d119 | 苏州市康力骨科器械有限公司 | 苏州市康力骨科器械有限公司 | a322e075982211ecb3f890e2ba8d9d30 | 金属锁定接骨板系统-锁定接骨板 | 锁定加压接骨板（含万向） | 锁骨接骨板 | 纯钛 | 非灭菌 |  | 77d2aca0-add8-11e9-8460-fa163e0a8baf | 国械注准20173460052 | 金属锁定接骨板系统 |  | 纯钛 | 该产品包括锁定接骨板和锁定接骨螺钉，接骨板采用符合GB 4234标准规定的00Cr18Ni14Mo3不锈钢或符合GB/T 13810标准规定的TA3纯钛材料制成，接骨螺钉采用符合GB 4234标准规定的00Cr18Ni14Mo3不锈钢或符合GB/T 13810标准规定的TC4钛合金材料制成。纯钛及钛合金产品表面可采用阳极氧化处理。无菌和非无菌两种交付状态，无菌状态交付的产品经γ射线辐照灭菌。 | 适用于骨科手术时作四肢干骺端、锁骨、跟骨、骨盆骨折内固定用。 | C0311030800201807276 | 03-骨科材料 | 11-接骨板 | 03-锁骨接骨板 | 080-固定板 | 02-纯钛 | 018-锁定加压/外侧前方/非灭菌 | 招标范围内-中选 | 1095 | 907 | 188
c5b86c05-4cc7-11ec-bbcb-44a84212d119 | 河南德高实业股份有限公司 | 河南德高实业股份有限公司 | a3233742982211ecb3f890e2ba8d9d30 | 金属锁定板钉系统-锁定接骨板 | 锁定加压接骨板（含万向） | 骨盆接骨板 | 纯钛 | 非灭菌 |  | 8742f3b3-74e4-11eb-8968-fa163e311f19 | 国械注准20143132127 | 金属锁定板钉系统 |  | 纯钛 | 金属锁定板钉系统包括锁定接骨板和锁定接骨螺钉,接骨板材料采用符合GB/T 13810标准中的纯钛TA3G制造,锁定螺钉材料采用符合GB/T 13810标准中的TC4钛合金制造，产品表面无着色，非灭菌包装。 | 适用于四肢骨骨干及骨干骺端骨折、锁骨、跟骨和骨盆骨折。 | C0311080800201211034 | 03-骨科材料 | 11-接骨板 | 08-骨盆接骨板 | 080-固定板 | 02-纯钛 | 012-锁定加压/弧形/非灭菌 | 招标范围内-中选 | 803 | 603 | 200
c1663616-483e-11ec-bbcb-44a84212d119 | 天津市金兴达实业有限公司 | 天津市金兴达实业有限公司 | a3234116982211ecb3f890e2ba8d9d30 | 金属锁定接骨板系统-金属锁定接骨板 | 锁定加压接骨板（含万向） | 桡骨接骨板 | 纯钛 | 非灭菌 |  | 882bc4dd-c0dd-11ea-8d16-fa163e0a8baf | 国械注准20153131015 | 金属锁定接骨板系统 |  | 纯钛 | 金属锁定接骨板系统由金属锁定接骨板、金属锁定接骨螺钉、金属接骨螺钉和骨板填塞钉组成。其中，金属锁定接骨板的螺孔型式包含普通型、锥型、复合型、多角度型，金属锁定接骨螺钉和金属接骨螺钉的螺纹型式包含浅螺纹型、深螺纹型、对称螺纹型、不对称螺纹型，金属锁定接骨螺钉的头部型式包含直型和锥型，金属接骨螺钉的头部型式包含球型和锥型。金属锁定接骨板由符合GB/T 13810规定的TA3G纯钛材料或符合GB 23102规定的Ti6Al7Nb钛合金材料制成，螺钉由符合GB/T 13810规定的TC4钛合金材料或符合GB 23102规定的Ti6Al7Nb钛合金材料制成。产品表面可经着色阳极氧化和黑灰色阳极氧化处理。非灭菌包装。 | 适用于四肢骨折内固定。 | C0311060800200804755 | 03-骨科材料 | 11-接骨板 | 06-桡骨接骨板 | 080-固定板 | 02-纯钛 | 008-锁定加压/近端/非灭菌 | 招标范围内-中选 | 1163 | 1004 | 159
21da6f09-91ea-11eb-8996-40f2e9990f5b | 北京中安泰华科技有限公司 | 北京中安泰华科技有限公司 | a3234793982211ecb3f890e2ba8d9d30 | 锁定型金属接骨板固定系统-锁定接骨板 | 锁定加压接骨板（含万向） | 腓骨接骨板 | 纯钛 | 非灭菌 |  | d03730a7-d5f4-11ea-a4d6-fa163e0a8baf | 国械注准20153130488 | 锁定型金属接骨板固定系统 |  | 纯钛 | 该产品由锁定接骨板和锁定接骨螺钉组成，锁定接骨板采用符合GB/T13810标准规定的纯钛TA3材料组成，锁定接骨螺钉采用符合GB/T13810标准规定的TC4钛合金材料制成，表面无着色，灭菌或非灭菌包装。 | 适用于四肢骨、骨盆骨折的内固定治疗。 | C0311120800201208725 | 03-骨科材料 | 11-接骨板 | 12-腓骨接骨板 | 080-固定板 | 02-纯钛 | 012-锁定加压/远端/非灭菌 | 招标范围内-中选 | 949 | 779 | 170
b2dac2f2-4b3e-11ec-bbcb-44a84212d119 | 江苏荷普医疗科技股份有限公司 | 江苏荷普医疗科技股份有限公司 | a32363e2982211ecb3f890e2ba8d9d30 | 金属锁定接骨板 | 锁定加压接骨板（含万向） | 胫骨接骨板 | 纯钛 | 非灭菌 |  | e70cd78f-af42-11e9-8460-fa163e0a8baf | 国械注准20193131937 | 金属锁定接骨板 |  | 纯钛 | 该产品采用符合GB4234标准规定的00Cr18Ni14Mo3不锈钢或GB/T13810标准规定的TA3纯钛材料制成，纯钛表面允许阳极氧化处理，产品交付状态为无菌和非无菌两种形式。一次性使用。 | 适于四肢、骨盆和锁骨部位的骨折内固定。 | C0311160800200500113 | 03-骨科材料 | 11-接骨板 | 16-小儿接骨板 | 080-固定板 | 02-纯钛 | 005-胫骨/锁定加压 | 招标范围内-中选 | 703 | 522 | 181
da4c756e-4818-11ec-bbcb-44a84212d119 | 常州奥斯迈医疗器械有限公司 | 常州奥斯迈医疗器械有限公司 | a3236e30982211ecb3f890e2ba8d9d30 | 锁定金属接骨板 | 锁定加压接骨板（含万向） | 肱骨接骨板 | 纯钛 | 非灭菌 |  | 8e334297-e2d3-11eb-b658-0050568f9c84 | 国械注准20163132198 | 锁定金属接骨板 |  | 纯钛 | 该产品为锁定型接骨板,采用符合GB4234.1标准的OOCr18Ni14Mo3不锈钢或GB/T 13810标准的TA3纯钛材料制造。纯钛材料产品表面经阳极氧化处理，包括灭菌和非灭菌包装。 | 适用于四肢长骨骨干，四肢干骺端，骨盆及锁骨骨折内固定 | C0311040800201004223 | 03-骨科材料 | 11-接骨板 | 04-肱骨接骨板 | 080-固定板 | 02-纯钛 | 010-锁定加压/干部/非灭菌 | 招标范围内-中选 | 899 | 702 | 197
c5ae2ca3-4cc7-11ec-bbcb-44a84212d119 | 常州市康宇医疗器械有限公司 | 常州市康宇医疗器械有限公司 | a3239b7d982211ecb3f890e2ba8d9d30 | 锁定型接骨板 | 锁定加压接骨板（含万向） | 锁骨接骨板 | 纯钛 | 非灭菌 |  | 8ed4145d-bfd3-11e9-974a-fa163e0a8baf | 国械注准20153460204 | 锁定型接骨板 |  | 纯钛 | 该产品由符合GB/T13810标准要求的TA3钛合金材料制成。非无菌包装，产品表面有表面氧化处理和未经表面氧化处理两种，产品表面氧化处理分着色氧化和微弧氧化两种。 | 该产品适用于骨科手术时作四肢、锁骨、骨盆等骨折内固定。 | C0311030800202400056 | 03-骨科材料 | 11-接骨板 | 03-锁骨接骨板 | 080-固定板 | 02-纯钛 | 024-锁定加压/中段上方/非灭菌 | 招标范围内-中选 | 976 | 786 | 190
21faafdb-91ea-11eb-8996-40f2e9990f5b | 大博医疗科技股份有限公司 | 大博医疗科技股份有限公司 | a323bcd1982211ecb3f890e2ba8d9d30 | 金属锁定接骨板系统-接骨板 | 锁定加压接骨板（含万向） | 胫骨接骨板 | 钛合金 | 灭菌 |  | 8d54478f-0582-11ec-b658-0050568f9c84 | 国械注准20163132504 | 金属锁定接骨板系统 | 国械注准20163462504 | 钛合金 | 产品包括接骨板及接骨螺钉。产品采用符合GB/T13810规定的TA3G纯钛和TC4钛合金制成。接骨板材料为TA3G纯钛或TC4钛合金；接骨螺钉材料为TC4钛合金。产品表面经着色阳极氧化处理。含灭菌和非灭菌两种包装。 | 钛合金材料接骨板和接骨螺钉联合使用，适用于四肢骨折内固定；纯钛材料接骨板与钛合金材料接骨螺钉联合使用，适用于四肢骨骨折内固定。 | C0311110800301100419 | 03-骨科材料 | 11-接骨板 | 11-胫骨接骨板 | 080-固定板 | 03-钛合金 | 011-锁定加压/远端/灭菌 | 招标范围内-中选 | 584 | 506 | 78
21d76454-91ea-11eb-8996-40f2e9990f5b | 山东威高骨科材料股份有限公司 | 山东威高骨科材料股份有限公司 | a323bdd0982211ecb3f890e2ba8d9d30 | 金属锁定接骨板系统-骨端锁定板 | 锁定加压接骨板（含万向） | 腓骨接骨板 | 纯钛 | 非灭菌 |  | 8934168a-6df1-11ec-a3ee-0050568f40ec | 国械注准20173130054 | 金属锁定接骨板系统 | 国械注准20173460054 | 纯钛 | 该产品采用符合GB/T13810的纯钛（TA3G或TA2G）或TC4钛合金材料或符合GB4234的00Cr18Ni14Mo3不锈钢材料制造。由直型锁定板、骨端锁定板和锁定螺钉组成。纯钛及钛合金产品表面可经阳极氧化或黑色阳极氧化处理。交付状态为灭菌或非灭菌。 | 该产品供骨科手术时股骨、胫骨、肱骨、尺骨、桡骨、腓骨的骨干、 近端和远端， 以及跟骨、 锁骨、髌骨和髋臼等处做骨科手 术时骨折断端连接固定用。 | C0311120800201209122 | 03-骨科材料 | 11-接骨板 | 12-腓骨接骨板 | 080-固定板 | 02-纯钛 | 012-锁定加压/远端/非灭菌 | 招标范围内-中选 | 212 | 193 | 19
31835003-2c17-11ee-949b-34735a9d8166 | 广州幸好医疗器械有限公司 | 匈牙利索娜蒙托有限公司Sanatmetal Orthopaedic&Traumatologic Equipment Manufacturer Ltd | a323c6a2982211ecb3f890e2ba8d9d30 | 金属髓内钉-锁钉 | 交锁钉 |  | 钛合金 | 非灭菌 |  | acffdaa7-441b-11eb-bb5e-fa163e311f19 | 国械注进20163131227 | 金属髓内钉 Intramedullary Nails |  |  | 该产品由金属髓内钉、锁钉和尾钉组成，采用ISO5832-1的OOCr18Ni14Mo3不锈钢或符合ISO5832-3的Ti6Al4V钛合金材料制造。表面无着色。产品分为灭菌和非灭菌包装。灭菌产品采用辐射灭菌方式灭菌，灭菌有效期为5年。 | 该产品适用于股骨干骨折，胫骨干骨折，股骨颈骨折，股骨粗隆间骨折或合并股骨干骨折，股骨髁上骨折，股骨髁间骨折或合并股骨干骨折，尺骨干骨折，腓骨干骨折，肱骨干骨折内固定。 | C0313110860300801500 | 03-骨科材料 | 13-髓内钉 | 11-髓内钉配件 | 086-髓内钉 | 03-钛合金 | 008-螺旋刀片/非灭菌 | 招标范围内-中选 | 65 | 65
4d6a9c6c-48fd-11ec-bbcb-44a84212d119 | 江苏百易得医疗科技有限公司 | 江苏百易得医疗科技有限公司 | a323ee36982211ecb3f890e2ba8d9d30 | 锁定接骨板 | 锁定加压接骨板（含万向） | 桡骨接骨板 | 纯钛 | 灭菌 |  | d22d5d64-9d2e-11e9-b4ed-fa163e0a8baf | 国械注准20193131709 | 锁定接骨板 |  | 纯钛 | 该产品采用符合GB/T13810规定的TA3纯钛材料制造。产品表面无着色。包装分为灭菌包装和非灭菌包装两种。 | 适用于骨科手术时四肢、锁骨、盆骨骨折内固定。 | C0311060800201101797 | 03-骨科材料 | 11-接骨板 | 06-桡骨接骨板 | 080-固定板 | 02-纯钛 | 011-锁定加压/远端/灭菌 | 招标范围内-中选 | 547 | 448 | 99
4d557624-48fd-11ec-bbcb-44a84212d119 | 四川阿尔泰医疗器械有限公司 | 四川阿尔泰医疗器械有限公司 | a3243eec982211ecb3f890e2ba8d9d30 | 金属解剖型接骨板 | 普通接骨板 | 手部接骨板 | 纯钛 | 非灭菌 |  | aa82be82-d439-11e9-953f-fa163e0a8baf | 国械注准20173133260 | 金属解剖型接骨板 | 国械注准20173463260 | 纯钛 | 该产品采用符合GB/T 13810标准规定的TA3钛合金材料制造，孔槽型式为非锁定结构。产品表面无着色。非灭菌包装。 | 适用于四肢干骺端骨折内固定 | C0311070800200809262 | 03-骨科材料 | 11-接骨板 | 07-手部接骨板 | 080-固定板 | 02-纯钛 | 008-普通/掌骨基底部/非灭菌 | 招标范围内-中选 | 705 | 510 | 195
c15ee356-483e-11ec-bbcb-44a84212d119 | 无锡市闻泰百得医疗器械有限公司 | 无锡市闻泰百得医疗器械有限公司 | a324d972982211ecb3f890e2ba8d9d30 | 锁定接骨板系统-锁定接骨螺钉 | 锁定螺钉 |  | 钛合金 | 非灭菌 |  | 7d6519f5-0340-11ed-9447-b4055d63f15c | 国械注准20173130799 | 锁定接骨板系统 | 国械注准20173460799 | 钛合金 | 该产品由锁定接骨板和锁定接骨螺钉组成；锁定接骨板由符合GB4234.1标准要求的00Cr18Ni14Mo3不锈钢材料或ISO 5832-2标准要求的Grade3纯钛材料制成，锁定接骨螺钉由符合GB4234.1标准要求的00Cr18Ni14Mo3不锈钢材料或ISO 5832-3标准要求的Ti6A14V钛合金材料制造；纯钛产品表面可经微弧或着色阳极氧化处理，钛合金产品表面经着色阳极氧化处理，非灭菌包装。 | 该产品适用于骨科手术时四肢、锁骨、骨盆骨折断端连接内固定用。 | C0312020790300505218 | 03-骨科材料 | 12-螺钉 | 02-普通锁定螺钉 | 079-螺钉 | 03-钛合金 | 005-非灭菌/2.7＜直径≤4mm | 招标范围内-中选 | 25 | 25
21da905b-91ea-11eb-8996-40f2e9990f5b | 天津正天医疗器械有限公司 | 天津正天医疗器械有限公司 | a324dc59982211ecb3f890e2ba8d9d30 | 金属解剖型接骨板 | 锁定加压接骨板（含万向） | 股骨接骨板 | 钛合金 | 非灭菌 |  | b16ea724-fd98-11ec-9447-b4055d63f15c | 国械注准20173134301 | 金属解剖型接骨板 | 国械注准20173464301 | 钛合金 | 该产品材料为TA3纯钛材料、TC4钛合金材料或GB 4234中规定的00Cr18Ni14Mo3不锈钢材料。纯钛、钛合金材料的产品表面分为着色和非着色两种形式，包装分为灭菌和非灭菌包装。 | 该产品用于骨科手术时做骨折断端连接用。 | C0311090800300801884 | 03-骨科材料 | 11-接骨板 | 09-股骨接骨板 | 080-固定板 | 03-钛合金 | 008-锁定加压/近端/非灭菌 | 招标范围内-中选 | 1164 | 1035 | 129
4d6ac4b2-48fd-11ec-bbcb-44a84212d119 | 天津市威曼生物材料有限公司 | 天津市威曼生物材料有限公司 | a3251a5f982211ecb3f890e2ba8d9d30 | 金属锁定接骨板钉系统-接骨板 | 锁定加压接骨板（含万向） | 胫骨接骨板 | 纯钛 | 灭菌 |  | bd72a8d9-b5da-11ea-9ac3-fa163e0a8baf | 国械注准20153131363 | 金属锁定接骨板钉系统 |  |  | 该产品包括锁定接骨板及锁定螺钉。锁定接骨板由符合GB 4234.1标准规定的00Cr18Ni14Mo3不锈钢或符合GB/T 13810标准规定的TA3G、TA4G纯钛材料制成，锁定螺钉由符合GB 4234.1标准规定的00Cr18Ni14Mo3不锈钢或符合GB/T 13810标准的TC4钛合金材料制成。纯钛和钛合金产品表面分为阳极氧化处理和非阳极氧化处理。灭菌和非灭菌包装。 | 适用于骨科手术时四肢骨折断端的连接与固定。 | C0311110800200707152 | 03-骨科材料 | 11-接骨板 | 11-胫骨接骨板 | 080-固定板 | 02-纯钛 | 007-锁定加压/近端/灭菌 | 招标范围内-中选 | 686 | 486 | 200
21d27aed-91ea-11eb-8996-40f2e9990f5b | 天津妙娅生物科技有限公司 | 天津妙娅生物科技有限公司 | a3252391982211ecb3f890e2ba8d9d30 | 锁定金属接骨板系统-接骨板 | 锁定加压接骨板（含万向） | 肩胛骨接骨板 | 纯钛 | 非灭菌 |  | bb5252f6-e958-11ec-9447-b4055d63f15c | 国械注准20173130457 | 锁定金属接骨板系统 | 国械注准20173460457 | 纯钛 | 该产品由锁定金属接骨板及配套金属接骨螺钉组成，金属接骨板带有螺纹孔，螺钉头部带有螺纹。金属接骨板材料采用符合GB4234标准规定的00Cr18Ni14Mo3不锈钢材料或符合GB/T13810标准规定的TA2、TA3纯钛、TC4钛合金材料制成；金属接骨螺钉材料采用符合GB4234标准规定00Cr18Ni14Mo3不锈钢材料或符合GB/T13810标准规定的TC4钛合金材料制成。表面无着色。灭菌或非灭菌包装。灭菌产品经辐照灭菌，灭菌有效期5年。 | 该产品适用于四肢骨折锁定内固定、矫形和关节融合。 | C0311210800200408503 | 03-骨科材料 | 11-接骨板 | 21-肩胛骨接骨板 | 080-固定板 | 02-纯钛 | 004-锁定加压/非灭菌 | 招标范围内-中选 | 869 | 669 | 200
c1663616-483e-11ec-bbcb-44a84212d119 | 天津市金兴达实业有限公司 | 天津市金兴达实业有限公司 | a3252c17982211ecb3f890e2ba8d9d30 | 金属锁定接骨板系统-金属锁定接骨板 | 锁定加压接骨板（含万向） | 足部接骨板 | 钛合金 | 非灭菌 |  | 882bc4dd-c0dd-11ea-8d16-fa163e0a8baf | 国械注准20153131015 | 金属锁定接骨板系统 |  | Ti6Al7Nb | 金属锁定接骨板系统由金属锁定接骨板、金属锁定接骨螺钉、金属接骨螺钉和骨板填塞钉组成。其中，金属锁定接骨板的螺孔型式包含普通型、锥型、复合型、多角度型，金属锁定接骨螺钉和金属接骨螺钉的螺纹型式包含浅螺纹型、深螺纹型、对称螺纹型、不对称螺纹型，金属锁定接骨螺钉的头部型式包含直型和锥型，金属接骨螺钉的头部型式包含球型和锥型。金属锁定接骨板由符合GB/T 13810规定的TA3G纯钛材料或符合GB 23102规定的Ti6Al7Nb钛合金材料制成，螺钉由符合GB/T 13810规定的TC4钛合金材料或符合GB 23102规定的Ti6Al7Nb钛合金材料制成。产品表面可经着色阳极氧化和黑灰色阳极氧化处理。非灭菌包装。 | 适用于四肢骨折内固定。 | C0311140800301604755 | 03-骨科材料 | 11-接骨板 | 14-足部接骨板 | 080-固定板 | 03-钛合金 | 016-万向锁定加压/中足/非灭菌 | 招标范围内-中选 | 1158 | 999 | 159
21d7752c-91ea-11eb-8996-40f2e9990f5b | 常州华森医疗器械股份有限公司 | 常州华森医疗器械股份有限公司 | a325364e982211ecb3f890e2ba8d9d30 | 金属接骨螺钉 | 普通接骨螺钉 | 松质骨螺钉 | 钛合金 | 非灭菌 | 单独和成套均可 | 978a14d2-9a41-11e9-b4ed-fa163e0a8baf | 国械注准20193131806 | 金属接骨螺钉 |  | 钛合金 | 产品选用符合GB/T13810标准规定的TC4钛合金材料或符合GB4234.1标准规定的00Cr18Ni14Mo3不锈钢材料制造。钛合金材质的产品表面经阳极氧化处理或未经阳极氧化处理； 产品表面经阳极氧化处理包括着色阳极氧化和微弧阳极氧化两种。灭菌和非灭菌两种包装。以灭菌状态交付的接骨螺钉采用Co-60γ射线辐照灭菌， 应无菌， 灭菌有效期为三年 | 与接骨板配合，适用于四肢及锁骨骨折内固定。 | C0312040790302306410 | 03-骨科材料 | 12-螺钉 | 04-松质骨螺钉 | 079-螺钉 | 03-钛合金 | 023-非锁定/非全螺纹/非灭菌/2.7＜直径≤4mm | 招标范围内-中选 | 28 | 28
4d6a9c6c-48fd-11ec-bbcb-44a84212d119 | 江苏百易得医疗科技有限公司 | 江苏百易得医疗科技有限公司 | a3255b2a982211ecb3f890e2ba8d9d30 | 锁定接骨板 | 锁定加压接骨板（含万向） | 胫骨接骨板 | 纯钛 | 非灭菌 |  | d22d5d64-9d2e-11e9-b4ed-fa163e0a8baf | 国械注准20193131709 | 锁定接骨板 |  | 纯钛 | 该产品采用符合GB/T13810规定的TA3纯钛材料制造。产品表面无着色。包装分为灭菌包装和非灭菌包装两种。 | 适用于骨科手术时四肢、锁骨、盆骨骨折内固定。 | C0311110800201401797 | 03-骨科材料 | 11-接骨板 | 11-胫骨接骨板 | 080-固定板 | 02-纯钛 | 014-万向锁定加压/近端/非灭菌 | 招标范围内-中选 | 605 | 506 | 99
c15ee356-483e-11ec-bbcb-44a84212d119 | 无锡市闻泰百得医疗器械有限公司 | 无锡市闻泰百得医疗器械有限公司 | a3257b3e982211ecb3f890e2ba8d9d30 | 锁定接骨板系统-锁定接骨板 | 锁定加压接骨板（含万向） | 胫骨接骨板 | 纯钛 | 非灭菌 |  | 7d6519f5-0340-11ed-9447-b4055d63f15c | 国械注准20173130799 | 锁定接骨板系统 | 国械注准20173460799 | 纯钛 | 该产品由锁定接骨板和锁定接骨螺钉组成；锁定接骨板由符合GB4234.1标准要求的00Cr18Ni14Mo3不锈钢材料或ISO 5832-2标准要求的Grade3纯钛材料制成，锁定接骨螺钉由符合GB4234.1标准要求的00Cr18Ni14Mo3不锈钢材料或ISO 5832-3标准要求的Ti6A14V钛合金材料制造；纯钛产品表面可经微弧或着色阳极氧化处理，钛合金产品表面经着色阳极氧化处理，非灭菌包装。 | 该产品适用于骨科手术时四肢、锁骨、骨盆骨折断端连接内固定用。 | C0311110800201405218 | 03-骨科材料 | 11-接骨板 | 11-胫骨接骨板 | 080-固定板 | 02-纯钛 | 014-万向锁定加压/近端/非灭菌 | 招标范围内-中选 | 720 | 562 | 158
4d6ac4b2-48fd-11ec-bbcb-44a84212d119 | 天津市威曼生物材料有限公司 | 天津市威曼生物材料有限公司 | a3257c8e982211ecb3f890e2ba8d9d30 | 金属锁定接骨板钉系统-接骨板 | 锁定加压接骨板（含万向） | 腓骨接骨板 | 纯钛 | 非灭菌 |  | bd72a8d9-b5da-11ea-9ac3-fa163e0a8baf | 国械注准20153131363 | 金属锁定接骨板钉系统 |  |  | 该产品包括锁定接骨板及锁定螺钉。锁定接骨板由符合GB 4234.1标准规定的00Cr18Ni14Mo3不锈钢或符合GB/T 13810标准规定的TA3G、TA4G纯钛材料制成，锁定螺钉由符合GB 4234.1标准规定的00Cr18Ni14Mo3不锈钢或符合GB/T 13810标准的TC4钛合金材料制成。纯钛和钛合金产品表面分为阳极氧化处理和非阳极氧化处理。灭菌和非灭菌包装。 | 适用于骨科手术时四肢骨折断端的连接与固定。 | C0311120800201207152 | 03-骨科材料 | 11-接骨板 | 12-腓骨接骨板 | 080-固定板 | 02-纯钛 | 012-锁定加压/远端/非灭菌 | 招标范围内-中选 | 560 | 360 | 200
4d6acbd1-48fd-11ec-bbcb-44a84212d119 | 常州市武进金兴达医疗器械有限公司 | 常州市武进金兴达医疗器械有限公司 | a3258a95982211ecb3f890e2ba8d9d30 | 髓内钉系统-主钉 | 髓内钉 | 肱骨髓内钉 | 钛合金 | 非灭菌 |  | 8d8105b5-8c62-11eb-ace3-fa163e311f19 | 国械注准20143132072 | 髓内钉系统 |  | 钛合金 | 该产品由主钉、锁钉、拉力螺钉、封帽等按不同用途组合成 相应的系统结构。由符合GB 4234标准规定的 00Cr18Ni14Mo3不锈钢或符合GB/T 13810标准规定的TC4钛 合金材料制成。钛合金材料产品表面无着色。非灭菌包装。 | 股骨交锁髓内钉适用于股骨干骨折内固定；股骨倒打髓内钉适用 于股骨远端骨折内固定；伽玛钉适用于股骨颈骨折、股骨颈合并 股骨干骨折内固定；胫骨交锁髓内钉适用于胫骨干骨折内固定； PFNA髓内钉适用于股骨颈骨折内固定；交锁髓内钉-Ⅲ适用于股 骨颈骨折、股骨颈合并股骨干骨折、股骨干骨折内固定。 | C0313020860301208057 | 03-骨科材料 | 13-髓内钉 | 02-肱骨髓内钉 | 086-髓内钉 | 03-钛合金 | 012-肱骨干/弯形/非灭菌 | 招标范围内-中选 | 1231 | 1031 | 200
c165e63e-483e-11ec-bbcb-44a84212d119 | 沈阳东亚医疗研究所有限公司 | 沈阳东亚医疗研究所有限公司 | a3259ace982211ecb3f890e2ba8d9d30 | 双锁定型轨道齿式拱型加压金属接骨板固定系统组件-接骨板 | 锁定加压接骨板（含万向） | 骨盆接骨板 | 纯钛 | 非灭菌 |  | c1e4d4ed-9960-11e9-b4ed-fa163e0a8baf | 国械注准20173134685 | 双锁定型轨道齿式拱型加压金属接骨板固定系统组件 | 国械注准20173464685 | 纯钛 | 该产品由金属接骨板和接骨螺钉组成，金属接骨板采用符合GB/T13810标准的TA3纯钛材料制成，接骨螺钉采用符合GB/T13810标准的TC4钛合金材料制成，产品表面无着色，非灭菌包装。 | 适用于四肢骨骨折内固定。 | C0311080800202206468 | 03-骨科材料 | 11-接骨板 | 08-骨盆接骨板 | 080-固定板 | 02-纯钛 | 022-万向锁定加压/解剖形/非灭菌 | 招标范围内-中选 | 598 | 498 | 100
4d6aa4fd-48fd-11ec-bbcb-44a84212d119 | 苏州苏南捷迈得医疗器械有限公司 | 苏州苏南捷迈得医疗器械有限公司 | a325ea3a982211ecb3f890e2ba8d9d30 | 骨接合植入物 交锁髓内钉-锁钉 | 交锁钉 |  | 钛合金 | 非灭菌 |  | BDE5105B619746119F5E2F3E8DC2EC9E | 国械注准20163462365 | 骨接合植入物 交锁髓内钉 |  | 钛合金 | 该产品是由髓内钉主钉、锁钉、拉力螺钉、全牙锁钉、髁上钉远端锁钉、防旋锁钉和近端塞组成，由符合GB4234标准要求的00Cr18Ni14Mo3不锈钢或GB/T 13810中的TC4钛合金，表面无着色，非灭菌包装。 | 适用于股骨干骨折,胫骨干骨折,股骨颈骨折,股骨粗隆间骨折或合并股骨干骨折,股骨髁上骨折,股骨髁间骨折或合并股骨干骨折,肱骨干骨折内固定。 | C0313110860300401950 | 03-骨科材料 | 13-髓内钉 | 11-髓内钉配件 | 086-髓内钉 | 03-钛合金 | 004-交锁钉/非灭菌 | 招标范围内-中选 | 600 | 600
c16046cb-483e-11ec-bbcb-44a84212d119 | 浙江康飞思医疗科技有限公司 | 浙江康飞思医疗科技有限公司 | a3261a0a982211ecb3f890e2ba8d9d30 | 金属锁定接骨板 | 锁定加压接骨板（含万向） | 胫骨接骨板 | 纯钛 | 非灭菌 |  | 7dd5f274-793f-11ea-80a3-fa163e0a8baf | 国械注准20193131057 | 金属锁定接骨板 |  | 纯钛 | 锁定接骨板选用TA3G纯钛制造，卡环选用TC4钛合金制造，标记销选用TA3G纯钛制造，TA3G、TC4符合GB/T 13810的规定。产品表面有经过阳极氧化处理和不经过阳极氧化处理两种状态。经过阳极氧化的锁定接骨板为微弧阳极氧化，卡环为着色阳极氧化。非灭菌 | 金属锁定接骨板与本企业的锁定接骨螺钉配合使用。适用于成年创伤骨折患者，上下肢及其带骨骨折连接内固定。锁定DHS适用于股骨中上段骨干骨折连接内固定。 | C0311110800200811876 | 03-骨科材料 | 11-接骨板 | 11-胫骨接骨板 | 080-固定板 | 02-纯钛 | 008-锁定加压/近端/非灭菌 | 招标范围内-中选 | 549 | 352 | 197
c1663616-483e-11ec-bbcb-44a84212d119 | 天津市金兴达实业有限公司 | 天津市金兴达实业有限公司 | a3263193982211ecb3f890e2ba8d9d30 | 金属锁定接骨板系统-金属锁定接骨板 | 锁定加压接骨板（含万向） | 肱骨接骨板 | 纯钛 | 非灭菌 |  | 882bc4dd-c0dd-11ea-8d16-fa163e0a8baf | 国械注准20153131015 | 金属锁定接骨板系统 |  | 纯钛 | 金属锁定接骨板系统由金属锁定接骨板、金属锁定接骨螺钉、金属接骨螺钉和骨板填塞钉组成。其中，金属锁定接骨板的螺孔型式包含普通型、锥型、复合型、多角度型，金属锁定接骨螺钉和金属接骨螺钉的螺纹型式包含浅螺纹型、深螺纹型、对称螺纹型、不对称螺纹型，金属锁定接骨螺钉的头部型式包含直型和锥型，金属接骨螺钉的头部型式包含球型和锥型。金属锁定接骨板由符合GB/T 13810规定的TA3G纯钛材料或符合GB 23102规定的Ti6Al7Nb钛合金材料制成，螺钉由符合GB/T 13810规定的TC4钛合金材料或符合GB 23102规定的Ti6Al7Nb钛合金材料制成。产品表面可经着色阳极氧化和黑灰色阳极氧化处理。非灭菌包装。 | 适用于四肢骨折内固定。 | C0311040800201804755 | 03-骨科材料 | 11-接骨板 | 04-肱骨接骨板 | 080-固定板 | 02-纯钛 | 018-万向锁定加压/远端/非灭菌 | 招标范围内-中选 | 1167 | 1008 | 159